ar condicionados (geral) | 271364 | 28/09/2015 | SPRINEGR CARRIER | TOTALINE | janela | 22/03/2003 | 18000 | SEM CLASSE | PRÉDIO II - IQ - H-307 A | Doação | AR CONDICIONADO DE 18.000BTUS. 220VTS. TIPO JANELA MODELO TOTALINE SO FRIO LINHA MUNDIAL SPRINGER CARRIER. R.F.
ar condicionados (geral) | 271390 | 10/01/2014 | SPRINGER CARRIER | INOVARE | SEM CLASSE | 22/04/2003 | 7500 | SEM CLASSE | BLOCO 01-LABORATORIOS-IQ - I-155 | Doação | AR CONDICIONADO DE 7500 BTUS.220 VOLTS CICLO FRIO.MODELO INOVARE.SPRINGER CARRIER. R.F.
ar condicionados (geral) | 271393 | 08/01/2014 | SILENTA |  | SEM CLASSE | 11/06/2003 | 10000 | SEM CLASSE | BLOCO E - IQ I-IQ - E-128 | Doação | AR CONDICIONADO SILENTIA 10K 220V FRIO TOT. R.F.
ar condicionados (geral) | 271395 | 05/07/2010 | MUNDIAL |  | SEM CLASSE | 11/06/2003 | 18000 | SEM CLASSE | BLOCO E - IQ I-IQ - IQ-19 | Doação | AR CONDICIONADO MUNDIAL 18K 220V FRIO TOT. R.F.
ar condicionados (evaporador-condensador) | 271433 | 02/12/2019 | YAMATO | RE 540 | evaporador | 26/10/1999 |  | SEM CLASSE | INSTITUTO DE QUIMICA E FISICA -PAVILHÃO -IQ - G-138 | Doação | EVAPORADOR ROTATORIO W/BM-200 A
ar condicionados (geral) | 271613 | 05/07/2010 | CONSUL | 15000BTUS | SEM CLASSE | 15/01/2003 | 15000 | SEM CLASSE | PRÉDIO II - IQ - H-115 B | Doação | APARELHO DE AR CONDICIONADO CONSUL DE 15000BYUS 220V. R.F.
ar condicionados (geral) | 271706 | 05/07/2010 | SPRINGER |  | SEM CLASSE | 12/12/2002 | 12300 | SEM CLASSE | BLOCO A2 - IQ - A2-105 | Doação | APARELHO DE AR CONDICIONADO SILENTIA 12300 FRIO 220VOLTS. R.F.
ar condicionados (geral) | 271910 | 05/07/2010 | SPRINGER | MUNDIAL | SEM CLASSE | 28/01/2004 | 30000 | SEM CLASSE | BLOCO D - INSTITUTO DE QUIMICA - D-FUNDOS | Doação | CONDICIONADOR DE AR SPRINGER MUNDIAL 30.000 BTU 220V. R.F.
ar condicionados (split) | 271935 | 05/07/2010 | AIR SPLIT |  | split | 27/11/2002 | 60000 | SEM CLASSE | LABORATORIO GAIOLA - IQ - K-102 | Doação | APARELHO DE AR CONDICIONADO AIR SPLIT 60000 BTUS.FRIO. 220V. LINHA MODERNITA. R.F.
ar condicionados (split) | 272078 | 05/07/2010 | SPRINGER TEMPSTM | SPLIT | split | 07/05/2004 | 60000 | SEM CLASSE | BLOCO B1/B3 - IQ - IQ-02 | Compra | APARELHO DE AR CONDICIONADO TIPO SPLIT CAPACIDADE TERMICA DE60.000 BTU/H. CICLO FRIO. 220V. 60 HZ. CONTROLE REMOTO SEM FIO.
ar condicionados (split) | 272079 | 05/07/2010 | SPRINGER TEMPSTM | SPLIT | split | 07/05/2004 | 60000 | SEM CLASSE | BLOCO B1/B3 - IQ - IQ-02 | Compra | APARELHO DE AR CONDICIONADO TIPO SPLIT CAPACIDADE TERMICA DE60.000 BTU/H. CICLO FRIO. 220V. 60 HZ. CONTROLE REMOTO SEM FIO.
ar condicionados (split) | 272080 | 28/09/2015 | SPRINGER TEMPSTM | SPLIT | split | 07/05/2004 | 60000 | SEM CLASSE | BLOCO B5/B6 E AMPLIAÇÃO -IQ - IQ-04 | Compra | APARELHO DE AR CONDICIONADO TIPO SPLIT CAPACIDADE TERMICA DE60.000 BTU/H. CICLO FRIO. 220V. 60 HZ. CONTROLE REMOTO SEM FIO.
ar condicionados (split) | 272081 | 05/07/2010 | SPRINGER TEMPSTM | SPLIT | split | 07/05/2004 | 60000 | SEM CLASSE | BLOCO B1/B3 - IQ - IQ-04 | Compra | APARELHO DE AR CONDICIONADO TIPO SPLIT CAPACIDADE TERMICA DE60.000 BTU/H. CICLO FRIO. 220V. 60 HZ. CONTROLE REMOTO SEM FIO.
ar condicionados (geral) | 272092 | 05/07/2010 | SPRINGER |  | SEM CLASSE | 28/11/1997 | 7500 | SEM CLASSE | ESTACIONAMENTO COBERTO PARA CARROS OFICIAIS - IQ - S MOTORIST | Doação | AR CONDICIONADO 7.500B BTU S. MARCA SPRINGER. R.F.
ar condicionados (geral) | 272301 | 25/10/2004 | SPRINGER CARRIER | MUNDIAL | janela | 23/09/2004 | 30000 | SEM CLASSE | BLOCO A3 - IQ - A3-105 | Doação | APARELHO CONDICIONADOR DE AR 30.000BTU/H TIPO JANELA.CICLO FRIO. 220V MARCA SPRINGER CARRIER MODELO MUNDIAL. R.F.
ar condicionados (geral) | 272302 | 25/10/2004 | SPRINGER CARRIER | MUNDIAL | janela | 23/09/2004 | 30000 | SEM CLASSE | BLOCO A3 - IQ - A3-105 | Doação | APARELHO CONDICIONADOR DE AR 30.000BTU/H TIPO JANELA.CICLO FRIO. 220V MARCA SPRINGER CARRIER MODELO MUNDIAL. R.F.
ar condicionados (geral) | 272382 | 05/07/2010 | SPRINGER | SIL | SEM CLASSE | 04/11/2004 | 10000 | SEM CLASSE | BLOCO D - INSTITUTO DE QUIMICA - D-308/310 | Doação | APARELHO DE AR CONDICIONADO MARCA SPRINGER MOD. SIL 10.000BTU. R.F.
ar condicionados (geral) | 272383 | 05/07/2010 | SPRINGER | SIL | SEM CLASSE | 04/11/2004 | 7500 | SEM CLASSE | BLOCO D - INSTITUTO DE QUIMICA - D-308/310 | Doação | APARELHO DE AR CONDICIONADO MARCA SPRINGER MOD. SIL 7.500BTU. R.F.
ar condicionados (geral) | 272568 | 05/07/2010 | SPRINGER | MUNDIAL | SEM CLASSE | 02/03/2005 | 21000 | SEM CLASSE | BLOCO B1/B3 - IQ - B-211/214 | Doação | APARELHO DE AR CONDICIONADO TIPO 21000 BTUS MARCA SPRINGER MODELO MUNDIAL 220V. R.F.
ar condicionados (geral) | 272708 | 05/07/2010 | SPRINGER CARRIER | TEMPSTAR | SEM CLASSE | 11/04/2005 | 18000 | SEM CLASSE | BLOCO F-PAVILHÃO E AMPLIAÇÃO -IQ - F-218 | Doação | AR CONDICIONADO 18.000 BTU MARCA SPRINGER CARRIER MODELO TEMPSTAR. R.F.
ar condicionados (geral) | 272709 | 05/07/2010 | SPRINGER CARRIER | TEMPSTAR | SEM CLASSE | 11/04/2005 | 18000 | SEM CLASSE | BLOCO F-PAVILHÃO E AMPLIAÇÃO -IQ - F-220 | Doação | AR CONDICIONADO 18.000 BTU MARCA SPRINGER CARRIER MODELO TEMPSTAR. R.F.
ar condicionados (geral) | 272963 | 05/07/2010 | GWRAC |  | SEM CLASSE | 15/07/2005 | 7500 | SEM CLASSE | BLOCO D - INSTITUTO DE QUIMICA - D-314 | Doação | APARELHO AR CONDICIONADO 7500BTUS MARCA GWRAC. R.F.
ar condicionados (geral) | 272978 | 05/07/2010 | SPRINGER | RCB075 | SEM CLASSE | 15/07/2005 | 7500 | SEM CLASSE | BLOCO F-PAVILHÃO E AMPLIAÇÃO -IQ - F-224 | Doação | APARELHO AR CONDICIONADOTIPO 7500BTUS 220V MARCA SPRINGER MODELO RCB 075. R.F.
ar condicionados (geral) | 273256 | 19/01/2017 | LG | WMW210FGA | janela | 20/09/2005 | 21000 | SEM CLASSE | BLOCO 01-LABORATORIOS-IQ - I-130 | Compra | APARELHO DE AR CONDICIONADO. TIPO JANELA. CAPACIDADE NOMINALMINIMA DE 21000 BTU/H. TENSAO NOMINAL DE 220 VOLTS. FREQUEN-CIA 60HZ. SOMENTE CICLO FRIO. COMPRESSOR ROTATIVO. RENOVACAODE AR. BAIXO NIVEL DE RUIDO.
ar condicionados (geral) | 273257 | 05/07/2010 | LG | WMW210FGA | janela | 20/09/2005 | 21000 | SEM CLASSE | BLOCO E - IQ I-IQ - IQ-14 | Compra | APARELHO DE AR CONDICIONADO. TIPO JANELA. CAPACIDADE NOMINALMINIMA DE 21000 BTU/H. TENSAO NOMINAL DE 220 VOLTS. FREQUEN-CIA 60HZ. SOMENTE CICLO FRIO. COMPRESSOR ROTATIVO. RENOVACAODE AR. BAIXO NIVEL DE RUIDO.
ar condicionados (geral) | 273259 | 05/07/2010 | LG | WMW210FGA | janela | 20/09/2005 | 21000 | SEM CLASSE | PRÉDIO II - IQ - H-115 | Compra | APARELHO DE AR CONDICIONADO. TIPO JANELA. CAPACIDADE NOMINALMINIMA DE 21000 BTU/H. TENSAO NOMINAL DE 220 VOLTS. FREQUEN-CIA 60HZ. SOMENTE CICLO FRIO. COMPRESSOR ROTATIVO. RENOVACAODE AR. BAIXO NIVEL DE RUIDO.
ar condicionados (geral) | 273260 | 05/07/2010 | LG | MUNDIAL-YCH305D | janela | 20/09/2005 | 30000 | SEM CLASSE | BLOCO E - IQ I-IQ - IQ-14 | Compra | APARELHO DE AR CONDICIONADO TIPO JANELA. CAPACIDADE TERMICA DE 30.000 BTU/H. CICLO FRIO. 220V. 60HZ.
ar condicionados (geral) | 273261 | 19/01/2017 | LG | MUNDIAL-YCH305D | janela | 20/09/2005 | 30000 | SEM CLASSE | BLOCO 01-LABORATORIOS-IQ - I-130 | Compra | APARELHO DE AR CONDICIONADO TIPO JANELA. CAPACIDADE TERMICA DE 30.000 BTU/H. CICLO FRIO. 220V. 60HZ.
ar condicionados (geral) | 273263 | 05/07/2010 | LG | MUNDIAL-YCH305D | janela | 20/09/2005 | 30000 | SEM CLASSE | PRÉDIO II - IQ - H-115 | Compra | APARELHO DE AR CONDICIONADO TIPO JANELA. CAPACIDADE TERMICA DE 30.000 BTU/H. CICLO FRIO. 220V. 60HZ.
ar condicionados (geral) | 273461 | 05/07/2010 | CARRIER MUNDIAL |  | SEM CLASSE | 09/08/2005 | 18500 | SEM CLASSE | BLOCO B5/B6 E AMPLIAÇÃO -IQ - B-226 | Doação | AR CONDICIONADO 18500 BTUS MARCA CARRIER MUNDIAL. R.F.
ar condicionados (evaporador-condensador) | 273513 | 26/04/2006 | MICRONAL | B-521 | evaporador | 07/02/2006 |  | SEM CLASSE | INSTITUTO DE QUIMICA E FISICA -PAVILHÃO -IQ - G-110 | Doação | EVAPORADOR TIPO ROTATIVO MARCA MICRONAL MODELO B 521 CAPA- CIDADE 4 LITROS. COM CONTROLE DE ROTAÇAO MICROPROCESSADO DE 4 A 220RPM. MOTOR DE INDUÇAO. VIDRARIA EM BOROSSILICATO. R.F.
ar condicionados (geral) | 273532 | 16/12/2013 | SPRINGER |  | SEM CLASSE | 17/03/2006 | 18000 | SEM CLASSE | BLOCO A3 - IQ - A3-109 | Doação | APARELHO DE AR CONDICIONADO 18.000 BTU
ar condicionados (geral) | 273547 | 05/07/2010 | SPRINGER | SALIENTIA | SEM CLASSE | 03/03/2006 | 10000 | SEM CLASSE | BLOCO B5/B6 E AMPLIAÇÃO -IQ - B-244 | Doação | AR CONDICIONADO 10000BTUS MARCA SPRINGER MODELO SALIENTIA. R.F.
ar condicionados (geral) | 273631 | 05/12/2011 | SPRINGER | SILENTIA | SEM CLASSE | 19/05/2006 | 18000 | SEM CLASSE | BLOCO F-PAVILHÃO E AMPLIAÇÃO -IQ - F-122 | Doação | AR CONDICIONADO 18.000 BTUS MARCA SPRINGER MODELO SELENTIA. R.F.
ar condicionados (geral) | 434750 | 18/05/2007 | SPRINGER CARRIER | HI WALL | SEM CLASSE | 09/05/2006 | 12000 | SEM CLASSE | BLOCO F-PAVILHÃO E AMPLIAÇÃO -IQ - F-211 | Doação | AR CONDICIONADO 12000 BTUS MARCA SPRINGER CARRIER MODELO HI WALL. R.F.
ar condicionados (geral) | 435861 | 26/11/2013 | GREE |  | janela | 22/08/2006 | 18000 | SEM CLASSE | PRÉDIO II - IQ - H-320 | Compra | APARELHO DE AR CONDICIONADO COM CAPACIDADE TERMICA DE 18.000BTU S. TIPO JANELA. 220 V. 60 HZ. CICLO FRIO.
ar condicionados (geral) | 435862 | 22/12/2015 | GREE |  | janela | 22/08/2006 | 18000 | SEM CLASSE | BLOCO 01-LABORATORIOS-IQ - I-237 | Compra | APARELHO DE AR CONDICIONADO COM CAPACIDADE TERMICA DE 18.000BTU S. TIPO JANELA. 220 V. 60 HZ. CICLO FRIO.
ar condicionados (geral) | 435863 | 29/06/2007 | GREE |  | janela | 22/08/2006 | 18000 | SEM CLASSE | BLOCO F-PAVILHÃO E AMPLIAÇÃO -IQ - F-207 | Compra | APARELHO DE AR CONDICIONADO COM CAPACIDADE TERMICA DE 18.000BTU S. TIPO JANELA. 220 V. 60 HZ. CICLO FRIO.
ar condicionados (geral) | 435864 | 22/11/2013 | GREE |  | janela | 22/08/2006 | 12000 | SEM CLASSE | PRÉDIO II - IQ - H-316 | Compra | APARELHO DE AR CONDICIONADO 12.000 BTUS. 220 VOLTS. SOMENTE FRIO. JANELA.
ar condicionados (geral) | 435865 | 29/06/2007 | GREE |  | janela | 22/08/2006 | 10000 | SEM CLASSE | PRÉDIO II - IQ - H-317 | Compra | APARELHO DE AR CONDICIONADO 220VOLTS. SOMENTE FRIO. JANELA. 10.000 BTUS
ar condicionados (geral) | 435866 | 28/09/2015 | GREE |  | janela | 22/08/2006 | 10000 | SEM CLASSE | PRÉDIO II - IQ - H-309 | Compra | APARELHO DE AR CONDICIONADO 220VOLTS. SOMENTE FRIO. JANELA. 10.000 BTUS
ar condicionados (geral) | 438910 | 04/09/2007 | LG | WGE073FGA | SEM CLASSE | 12/12/2006 | 7300 | SEM CLASSE | BLOCO E - IQ I-IQ - E-211 | Doação | AR CONDICIONADO 7.300 BTU MARCA LG MODELO WGE073FGA. R.F.
ar condicionados (geral) | 446709 | 05/07/2010 | SPRINGER | SPACE C/EVAP 6000BTU | evaporador | 01/08/2004 | 6000 | SEM CLASSE | BLOCO A5 - IQ - A5-103 | Doação | SISTEMA DE AR CONDICIONADO FRIO MARCA SPRINGER MODELO SPACE C/ EVAP. 6000BTU. R.F.
ar condicionados (geral) | 446710 | 05/07/2010 | SPRINGER | SPACE C/EVAP 6000BTU | evaporador | 01/08/2004 | 6000 | SEM CLASSE | LABORATORIO GAIOLA - IQ - K-104 | Doação | SISTEMA DE AR CONDICIONADO FRIO MARCA SPRINGER MODELO SPACE C/ EVAP. 6000BTU. R.F.
ar condicionados (geral) | 447332 | 05/07/2010 | SPRINGER | ACJ SILENTIA ZCA305 | SEM CLASSE | 08/11/2007 | 30000 | SEM CLASSE | BLOCO A2 - IQ - A2-105 | Doação | CONDICIONADOR DE AR 30.000BTU MARCA SPRINGER MODELO ACJ SILENTIA ZCA 305BB. R.F.
ar condicionados (geral) | 447691 | 17/02/2014 | SPRINGER | MINIMAX -MCA | SEM CLASSE | 01/06/2004 |  | SEM CLASSE | BLOCO B1/B3 - IQ - B-211/215 | Doação | AR CONDICIONADO MARCA SPRINGER MODELO MINIMAX - MCA. R.F.
ar condicionados (geral) | 447692 | 07/01/2014 | GREE | HI-ALL | SEM CLASSE | 01/06/2004 |  | SEM CLASSE | BLOCO D - INSTITUTO DE QUIMICA - D-103 | Doação | AR CONDICIONADO MARCA GREE MODELO HI-ALL. R.F.
ar condicionados (geral) | 447693 | 07/01/2014 | GREE | HI-ALL | SEM CLASSE | 01/06/2004 |  | SEM CLASSE | BLOCO D - INSTITUTO DE QUIMICA - D-103 | Doação | AR CONDICIONADO MARCA GREE MODELO HI-ALL. R.F.
ar condicionados (geral) | 447864 | 16/12/2013 | SPRINGER |  | SEM CLASSE | 07/04/2006 | 18000 | SEM CLASSE | BLOCO B2/B4 - IQ - B-200/204 | Doação | CONDICIONADOR DE AR DE PAREDE 18.000BTUS MARCA SPRINGER. R.F.
ar condicionados (geral) | 452073 | 08/01/2014 | SPRINGER | HI WALL | chiller | 01/06/2006 | 12000 | SEM CLASSE | BLOCO E - IQ I-IQ - E-119 | Doação | SISTEMA DE AR CONDICIONADO 12.000BTUS MARCA SPRINGER MODELO HI WALL. R.F.
ar condicionados (geral) | 452074 | 08/01/2014 | SPRINGER | HI WALL | chiller | 01/06/2006 | 18000 | SEM CLASSE | BLOCO E - IQ I-IQ - E-122 | Doação | SISTEMA DE AR CONDICIONADO 18.000BTUS MARCA SPRINGER MODELO HI WALL. R.F.
ar condicionados (geral) | 452075 | 08/01/2014 | SPRINGER | HI WALL | chiller | 01/06/2006 | 18000 | SEM CLASSE | BLOCO E - IQ I-IQ - E-120 | Doação | SISTEMA DE AR CONDICIONADO 18.000BTUS MARCA SPRINGER MODELO HI WALL. R.F.
ar condicionados (geral) | 452645 | 05/07/2010 | springer | 22000BTUS | chiller | 30/05/2006 | 22000 | SEM CLASSE | BLOCO 01-LABORATORIOS-IQ - I-201 | Doação | SISTEMA DE AR CONDICIONADO FRIO MARCA BOM CLIMA MODELO 22000BTUS. R.F.
ar condicionados (geral) | 476713 | 09/01/2014 | SPRINGER | XCJ185D | SEM CLASSE | 22/03/2004 | 18000 | SEM CLASSE | BLOCO 01-LABORATORIOS-IQ - I-118 | Doação | AR CONDICIONADO 18.000 BTU SPRINGER.
ar condicionados (geral) | 477648 | 10/11/2004 | SPRINGER | XCJ18 MUNDIAL | SEM CLASSE | 22/12/2003 | 18000 | SEM CLASSE | PRÉDIO II - IQ - H-208 | Comodato | AR CONDICIONADO. SPRINGER. ACJ. 18.000 F. 220V. XCJ18. MUNDIAL. R.F.
ar condicionados (geral) | 486606 | 02/01/2014 | MAXIFLEX | HIWALL SPRINGER | SEM CLASSE | 05/10/2007 |  | SEM CLASSE | BLOCO B2/B4 - IQ - B4-101 | Doação | APARELHO CONDICIONADOR DE AR MARCA MAXIFLEX MODELO HIWALL SPRINGER. R.F.
ar condicionados (geral) | 486607 | 05/07/2010 | MAXIFLEX | HIWALL SPRINGER | SEM CLASSE | 05/10/2007 |  | SEM CLASSE | BLOCO B1/B3 - IQ - B-EXTERNO | Doação | APARELHO CONDICIONADOR DE AR MARCA MAXIFLEX MODELO HIWALL SPRINGER. R.F.
ar condicionados (split) | 486614 | 18/12/2013 | CARRIER | SPLIT PISO TETO | split | 21/11/2007 | 12000 | SEM CLASSE | BLOCO A6 -AMPLIAÇÃO I E II-LAB.THOMSON ESPECTROMETRIA DE MASSAS -IQ - A6-105 B | Doação | CONDICIONADOR DE AR 12000BTUS MARCA CARRIER MODELO SPLIT PISO TETO. R.F.
ar condicionados (split) | 486615 | 18/12/2013 | CARRIER | SPLIT PISO TETO | split | 21/11/2007 | 12000 | SEM CLASSE | BLOCO A6 -AMPLIAÇÃO I E II-LAB.THOMSON ESPECTROMETRIA DE MASSAS -IQ - A6-105 B | Doação | CONDICIONADOR DE AR 12000BTUS MARCA CARRIER MODELO SPLIT PISO TETO. R.F.
ar condicionados (split) | 486616 | 18/12/2013 | CARRIER | SPLIT PISO TETO | split | 21/11/2007 | 30000 | SEM CLASSE | BLOCO A6 -AMPLIAÇÃO I E II-LAB.THOMSON ESPECTROMETRIA DE MASSAS -IQ - A6-106 | Doação | CONDICIONADOR DE AR 30000BTUS MARCA CARRIER MODELO SPLIT PISO TETO. R.F.
ar condicionados (split) | 486617 | 18/12/2013 | CARRIER | SPLIT PISO TETO | split | 21/11/2007 | 30000 | SEM CLASSE | BLOCO A6 -AMPLIAÇÃO I E II-LAB.THOMSON ESPECTROMETRIA DE MASSAS -IQ - A6-105 A | Doação | CONDICIONADOR DE AR 30000BTUS MARCA CARRIER MODELO SPLIT PISO TETO. R.F.
ar condicionados (split) | 486618 | 18/12/2013 | CARRIER | SPLIT PISO TETO | split | 21/11/2007 | 30000 | SEM CLASSE | BLOCO A6 -AMPLIAÇÃO I E II-LAB.THOMSON ESPECTROMETRIA DE MASSAS -IQ - A6-105 A | Doação | CONDICIONADOR DE AR 30000BTUS MARCA CARRIER MODELO SPLIT PISO TETO. R.F.
ar condicionados (split) | 486768 | 02/01/2014 | SPLIT | 18000BTUS | split | 28/01/2008 | 18000 | SEM CLASSE | BLOCO B1/B3 - IQ - B3-147 | Doação | APARELHO CONDICIONADOR DE AR MARCA SPLIT MODELO 18000BTUS. R.F.
ar condicionados (split) | 486875 | 13/01/2014 |  | 2XMCW512+TTD524 | evaporador | 25/09/2008 | 24000 | SEM CLASSE | BLOCO 01-LABORATORIOS-IQ - I-106 | Compra | AR CONDICIONADO TIPO BI SPLIT HI WALL. COM CAPACIDADE DE 24000BTU/H. COM DUAS EVAPORADORAS DE 12000BTU. CONTROLE REMOTO. CICLO FRIO. 220/1F/60HZ.
ar condicionados (geral) | 486879 | 05/07/2010 |  | SILENTIA | janela | 29/08/2008 | 21000 | A | BLOCO E - IQ I-IQ - IQ-13 | Compra | AR CONDICIONADO TIPO JANELA. COM CAPACIDADE DE 21000BTU/H CLASSIFICACAO A DO INMETRO. SELO PROCEL DE CONSUMO DE ENERGIA.COEFICIENTE DE EFICIENCIA ENERGETICA 2.82; TENSAO 220V. CONSUMO EM WATTS 2180. CORRENTE 10.2.3 VELOCIDADES. VAZAO DE AR940M3/H. COMPRESSOR ROTATIVO E COM EXAUSTAO. SOMENTE FRIO.
ar condicionados (split) | 489205 | 02/01/2014 | MIDEA | SPLIT HI WALL | split | 03/10/2007 | 9000 | SEM CLASSE | BLOCO B1/B3 - IQ - B-136 | Doação | SISTEMA DE AR CONDICIONADO 9.000BTUS COM UNIDADE CONDENSADORA MSE09CR E UNIDADE EVAPORADORA MARCA MIDEA MODELO SPLIT HI WALL. R.F.
ar condicionados (evaporador-condensador) | 499191 | 04/02/2019 | CARRIER | SPACE | evaporador | 17/11/2008 | 30000 | SEM CLASSE | INSTITUTO DE QUIMICA E FISICA -PAVILHÃO -IQ - G-138 | Compra | UNIDADE EVAPORADORA. 220V. 1 FASE. 60HZ. COM CONTROLE REMOTOCAPACIDADE NOMINAL 30.000BTS/H. FLUIDO REFRIGERANTE 22.
ar condicionados (geral) | 499224 | 05/07/2010 | SPRINGER | ZCA195BB | SEM CLASSE | 01/08/2006 | 19000 | SEM CLASSE | PRÉDIO II - IQ - H-302 | Doação | APARELHO DE AR CONDICIONADO TIPO FRIO 1900 BTUS. 220V MARCA SPRINGER MODELO ZCA 195BB. R.F.
ar condicionados (geral) | 500389 | 31/07/2009 | MIDIA | 48CR | SEM CLASSE | 27/04/2009 | 48000 | SEM CLASSE | PRÉDIO II - IQ - H-211 | Doação | APARELHO DE AR CONDICIONADO PISO/TETO 48.000BTUS. MARCA MIDIA. MODELO 48CR. R.F.
ar condicionados (split) | 501167 | 09/01/2014 |  | 2XMCW512+TTD524 | evaporador | 07/11/2008 | 24000 | SEM CLASSE | BLOCO 01-LABORATORIOS-IQ - I-130 | Compra | AR CONDICIONADO TIPO BI SPLIT HI WALL. COM CAPACIDADE DE 24000BTU/H. COM DUAS EVAPORADORAS DE 12000BTU. CONTROLE REMOTO. CICLO FRIO. 220/1F/60HZ.
ar condicionados (split) | 505928 | 05/07/2010 | ELECTROLUX | SPLIT PISO-TETO | split | 13/03/2009 | 36000 | SEM CLASSE | BLOCO E - IQ I-IQ - E-132 | Doação | SISTEMA DE AR CONDICIONADO 36.000BTUS. COM UNIDADE CONDENSADORA E UNIDADE EVAPORADORA. MARCA ELECTROLUX. MODELO SPLIT PISO-TETO. R.F.
ar condicionados (geral) | 507707 | 05/07/2010 | SPRINGER |  | chiller | 22/07/2009 | 36000 | SEM CLASSE | BLOCO 01-LABORATORIOS-IQ - I-205 | Doação | SISTEMA DE AR CONDICIONADO 36000BTUS. COM UNIDADE ECAP. PISO-TETO. MARCA SPRINGER. R.F.
ar condicionados (split) | 507736 | 14/10/2009 | TRANE |  | split | 22/07/2009 | 24000 | SEM CLASSE | BLOCO A8 - IQ - A8-103A | Doação | SISTEMA DE AR CONDICIONADO PISO TETO SPLIT 24000BTUS. MARCA TRANE. R.F.
ar condicionados (geral) | 508790 | 05/07/2010 |  |  | SEM CLASSE | 17/04/2008 |  | SEM CLASSE | BLOCO B5/B6 E AMPLIAÇÃO -IQ - B-233 | Doação | CONDICIONADOR DE AR. R.F.
ar condicionados (geral) | 508868 | 05/07/2010 |  |  | SEM CLASSE | 24/11/2008 | 19000 | SEM CLASSE | BLOCO A5 - IQ - A5-103 | Doação | CONDICIONADOR DE AR 19000BTU 220V. R.F.
ar condicionados (geral) | 511670 | 01/02/2017 | SPRINGER | MUNDIAL YCC215D | SEM CLASSE | 30/07/2007 | 21000 | SEM CLASSE | PRÉDIO II - IQ - H-309-A | Doação | AR CONDICIONADO 21000 BTUS. MARCA SPRINGER. MODELO MUNDIAL YCC215D. R.F.
ar condicionados (geral) | 512656 | 26/11/2013 | SPRINGER | SPLIT | SEM CLASSE |  |  | SEM CLASSE | INSTITUTO DE QUIMICA E FISICA -PAVILHÃO -IQ - G-146 | Doação | AR CONDICIONADO
ar condicionados (geral) | 512657 | 26/11/2013 | SPRINGER | SPLIT | SEM CLASSE |  |  | SEM CLASSE | INSTITUTO DE QUIMICA E FISICA -PAVILHÃO -IQ - G-146 | Doação | AR CONDICIONADO
ar condicionados (evaporador-condensador) | 514634 | 05/07/2010 |  |  | evaporador | 25/11/2008 |  | SEM CLASSE | DEPOSITO DE INFLAMAVEIS E AREA DE ARMAZENAGEM DE REAGENTES-AMPLIAÇÃO -IQ - ALMOX C FR | Doação | EVAPORADORA. R.F.
ar condicionados (geral) | 514667 | 05/07/2010 |  |  | SEM CLASSE | 29/07/2008 | 19000 | SEM CLASSE | BLOCO B5/B6 E AMPLIAÇÃO -IQ - B-233 | Doação | CONDICIONADOR DE AR 19000 BTU 220V. R.F.
ar condicionados (geral) | 515612 | 11/12/2015 |  | SILENTIA | janela | 17/12/2009 | 21000 | SEM CLASSE | PRÉDIO II - IQ - H-203 | Compra | AR CONDICIONADO TIPO JANELA COM CAPACIDADE DE 21.000 BTU/H. ALIMENTACAO ELETRICA: 220 V. 60HZ. FUNCAO EXAUSTAO. QUE POSSIBILITA A REMOCAO DO AR DO AMBIENTE INTERNO PARA O EXTERNO. COMPRESSOR ROTATIVO. QUE EM GERAL PROPORCIONA MENOR CONSUMO DE ENERGIA. GABINETE DESLIZANTE. QUE DISPENSA BANDEJA E TIRA
ar condicionados (geral) | 515613 | 30/04/2010 |  | MINIMAX | janela | 17/12/2009 | 12000 | SEM CLASSE | BLOCO F-PAVILHÃO E AMPLIAÇÃO -IQ - F-127 | Compra | CONDICIONADOR DE AR; TIPO JANELA COMPACTO. CONTROLE MANUAL(MECANICO).CICLO FRIO.TENSAO 220 VOLTS. 60 HZ. CAPACIDADEDE 12000 BTU/G. GARANTIA DE 1 ANO
ar condicionados (evaporador-condensador) | 516954 | 03/01/2014 |  |  | split | 06/08/2009 | 18000 | SEM CLASSE | BLOCO B1/B3 - IQ - B-220 | Doação | SISTEMA DE AR CONDICIONADO 18.000BTUS COM UNIDADE EVAPORADORA E UNIDADE CONDENSADORA
ar condicionados (split) | 518512 | 18/02/2014 | SPLIT | 42MCB030515LS | split | 16/12/2009 | 30000 | SEM CLASSE | BLOCO 01-LABORATORIOS-IQ - I-114 | Doação | SISTEMA DE AR CONDICIONADO SPLIT 30000BTUS MARCA SPLIT COM EVAPORADOR MODELO 42MCB030515LS E CONDENSADOR MODELO 38XCB030515MS. R.F.
ar condicionados (split) | 518513 | 05/07/2010 | SPLIT | 42MCB030515LS | split | 16/12/2009 | 30000 | SEM CLASSE | BLOCO 01-LABORATORIOS-IQ - I-114 | Doação | SISTEMA DE AR CONDICIONADO SPLIT 30000BTUS MARCA SPLIT COM EVAPORADOR MODELO 42MCB030515LS E CONDENSADOR MODELO 38XCB030515MS. R.F.
ar condicionados (geral) | 519827 | 02/01/2014 | SPRINGER | MAXIFLEX 12000 BTUS | SEM CLASSE | 30/11/2007 | 12000 | SEM CLASSE | BLOCO B1/B3 - IQ - B-140 | Doação | APARELHO DE AR CONDICIONADO HIWALL 12000 BTUS
ar condicionados (geral) | 519828 | 02/01/2014 | SPRINGER |  | janela | 25/08/2006 |  | SEM CLASSE | BLOCO B1/B3 - IQ - B-146 | Doação | APARELHO DE AR CONDICIONADO DE JANELA.
ar condicionados (geral) | 519831 | 02/01/2014 | SPRINGER | 9552 | SEM CLASSE | 10/08/2005 | 17000 | SEM CLASSE | BLOCO B1/B3 - IQ - B-146 | Doação | APARELHO DE AR CONDICIONADO 17000 BTUS
ar condicionados (evaporador-condensador) | 520225 | 09/04/2015 | CARRIER |  | split | 24/02/2010 | 18000 | SEM CLASSE | BLOCO D - INSTITUTO DE QUIMICA - D-106/108 | Doação | AR CONDICIONADO 18.000BTU 220V. COM EVAPORADOR E CONDENSADOR. R.F.
ar condicionados (geral) | 525343 | 15/07/2010 |  |  | portátil | 26/08/2008 | 12000 | SEM CLASSE | BLOCO A3 - IQ - A3-102 | Doação | CONDICIONADOR DE AR PORTATIL 12.000BTU S. 110V-HBFLEX. R.F.
ar condicionados (geral) | 525364 | 02/01/2014 | SPRINGER | MAXIFLEZ 9.000 BTU | SEM CLASSE | 30/11/2007 | 9000 | SEM CLASSE | BLOCO B1/B3 - IQ - B3-143 | Doação | APARELHO DE AR CONDICIONADO HIWALL
ar condicionados (geral) | 525365 | 02/01/2014 | SPRINGER | MAXIFLEZ 9.000 BTU | SEM CLASSE | 30/11/2007 | 9000 | SEM CLASSE | BLOCO B1/B3 - IQ - B3-142 | Doação | APARELHO DE AR CONDICIONADO HIWALL
ar condicionados (geral) | 525366 | 02/01/2014 | SPRINGER | MAXIFLEZ 9.000 BTU | SEM CLASSE | 30/11/2007 | 9000 | SEM CLASSE | BLOCO B1/B3 - IQ - B3-141 | Doação | APARELHO DE AR CONDICIONADO HIWALL
ar condicionados (geral) | 526350 | 26/11/2013 | GREE | GSW 12 | SEM CLASSE | 07/01/2010 | 13000 | SEM CLASSE | BLOCO D - INSTITUTO DE QUIMICA - D-107 E | Doação | AR CONDICIONADO 13000BTUS MARCA GREE. MODELO GSW 12. R.F.
ar condicionados (split) | 526356 | 12/12/2013 |  | MAXIFLEX | split | 15/06/2009 | 30000 | SEM CLASSE | BLOCO B1/B3 - IQ - B-145 | Doação | AR CONDICIONADO 30.000BTUS TIPO CARRIER AIR SPLIT HI-WALL MODELO MAXIFLEX. R.F.
ar condicionados (split) | 526357 | 04/09/2019 |  | MAXIFLEX | split | 15/06/2009 | 30000 | SEM CLASSE | BLOCO F-PAVILHÃO E AMPLIAÇÃO -IQ - f-211 | Doação | AR CONDICIONADO 30.000BTUS TIPO CARRIER AIR SPLIT HI-WALL MODELO MAXIFLEX. R.F.
ar condicionados (split) | 526358 | 12/12/2013 |  | MAXIFLEX | split | 15/06/2009 | 30000 | SEM CLASSE | BLOCO B1/B3 - IQ - B-145 | Doação | AR CONDICIONADO 30.000BTUS TIPO CARRIER AIR SPLIT HI-WALL MODELO MAXIFLEX. R.F.
ar condicionados (geral) | 526361 | 05/11/2019 | FUJITSU INVERTER |  | SEM CLASSE | 22/01/2010 | 18000 | SEM CLASSE | PRÉDIO II - IQ - H-315 | Doação | AR CONDICIONADO 18.000BTUS; 220V; 60HZ; MARCA FUJTISU INVERTER; SERIE ASBA 18LEC/AOBR18LEC/AOBR18LEC. R.F.
ar condicionados (geral) | 526362 | 10/01/2014 | FUJITSU INVERTER |  | SEM CLASSE | 22/01/2010 | 18000 | SEM CLASSE | BLOCO 01-LABORATORIOS-IQ - I-144 | Doação | AR CONDICIONADO 18.000BTUS; 220V; 60HZ; MARCA FUJTISU INVERTER; SERIE ASBA 18LEC/AOBR18LEC/AOBR18LEC. R.F.
ar condicionados (geral) | 526858 | 01/03/2019 | HITACHI | 070SAZ4A5B | chiller | 18/07/2007 |  | SEM CLASSE | BLOCO D - INSTITUTO DE QUIMICA - BLOCO D | Compra | SISTEMA DE AR CONDICIONADO
ar condicionados (geral) | 528898 | 03/01/2014 | SPRINGER | YCH305D | SEM CLASSE | 01/09/2005 | 30000 | SEM CLASSE | BLOCO B2/B4 - IQ - B-200/204 | Doação | AR CONDICIONADO 30.000BTUS. MARCA SPRINGER. MODELO YCH305D. SERIE 0305B25438. R.F.
ar condicionados (geral) | 530382 | 29/09/2010 | GREE | GST 24-22 | SEM CLASSE | 04/12/2009 |  | SEM CLASSE | BLOCO D - INSTITUTO DE QUIMICA - D-107 C | Doação | CONDICIONADOR DE AR; MODELO GST 24-22; MARCA GREE. R.F.
ar condicionados (evaporador-condensador) | 534956 | 12/12/2013 | SPRINGER | 42MCC022515LS | evaporador | 08/09/2010 | 22000 | SEM CLASSE | BLOCO D - INSTITUTO DE QUIMICA - D-205 | Doação | EVAPORADOR DE AR 22.000BTUS. 220V. MARCA SPRINGER. MODELO 42MCC022515LS. R.F.
ar condicionados (split) | 535138 | 26/11/2013 | AIR SPLIT | MODERNITA | split | 11/04/2002 | 60000 | SEM CLASSE | LABORATORIO GAIOLA - IQ - K-200 | Doação | AR CONDICIONADO AIR SPLIT 60.000BTU CICLO FRIO 220 VOLTS. TRIFASICO.RF
ar condicionados (evaporador-condensador) | 535237 | 08/05/2019 | SPRINGER | HW 18K | evaporador | 22/03/2010 | 18000 | SEM CLASSE | PRÉDIO II - IQ - H-305 | Doação | UNIDADE EVAPORADORA DE AR 18.000BTUS. MARCA SPRINGER. MODELOHW 18K. R.F.
ar condicionados (evaporador-condensador) | 535238 | 08/05/2019 |  |  | condensador | 22/03/2010 | 18000 | SEM CLASSE | PRÉDIO II - IQ - H-305 | Doação | UNIDADE CONDENSADORA DE AR 18.000BTUS. MARCA SPRINGER. MODELO FK 18K. R.F.
ar condicionados (evaporador-condensador) | 535246 | 08/01/2014 |  | 42LUCA009515LC | evaporador | 15/03/2010 | 9000 | SEM CLASSE | BLOCO D - INSTITUTO DE QUIMICA - D-214 | Doação | UNIDADE EVAPORADORA DE AR 9.000BTUS. 220V. MODELO 42LUCA 009515MC. R.F.
ar condicionados (evaporador-condensador) | 535247 | 08/01/2014 |  | 38KCA009515MC | condensador | 15/03/2010 | 9000 | SEM CLASSE | BLOCO D - INSTITUTO DE QUIMICA - D-214 EXT | Doação | UNIDADE CONDENSADORA DE AR 9.000BTUS 220V. MODELO 38KCA009515MC. R.F.
ar condicionados (split) | 535297 | 13/01/2014 | GREE |  | split | 27/04/2010 | 24000 | SEM CLASSE | MICROSCOPIA - IQ - J-110 | Doação | CONDICIONADOR DE AR SPLIT 24.000BTU S. MARCA GREE. R.F.
ar condicionados (evaporador-condensador) | 535892 | 29/01/2014 | SPRINGER | 38XCE02515MS | condensador | 08/09/2010 | 22000 | SEM CLASSE | BLOCO D - INSTITUTO DE QUIMICA - D-EXTERNO | Doação | CONDENSADOR DE AR 22.000BTUS. 220V MARCA SPRINGER. MODELO 38XCE022515MS. R.F.
ar condicionados (geral) | 536825 | 16/12/2013 |  | ZQA195RB | SEM CLASSE | 02/03/2010 | 19000 | SEM CLASSE | BLOCO A5 - IQ - A5-104 | Doação | AR CONDICIONADO SPRINGER 19.000BTUS. 220V; MODELO ZQA195RB. R.F.
ar condicionados (evaporador-condensador) | 538717 | 15/03/2021 | CARRIER | 42XQB030515LC | evaporador | 07/10/2010 | 30000 | SEM CLASSE | BLOCO A3 - IQ - a3-102 | Doação | UNIDADE EVAPORADORA 30.000BTU 220V CR. MARCA CARRIER. MODELO42XQB030515LC. R.F.
ar condicionados (evaporador-condensador) | 538718 | 07/02/2011 | CARRIER | 38XCB030515MC | condensador | 07/10/2010 | 30000 | SEM CLASSE | BLOCO B2/B4 - IQ - B4-105 EXT | Doação | UNIDADE CONDENSADORA 30.000BTU 220V CR MARCA CARRIER. MODELO38XCB030515MC. R.F.
ar condicionados (split) | 539485 | 08/01/2014 | SPRINGER | SPLIT | split | 16/12/2010 | 36000 | SEM CLASSE | BLOCO B1/B3 - IQ - B-218 B | Doação | SISTEMA DE AR CONDICIONADO 36.000BTUS MARCA SPRINGER MODELO SPLIT COM UNIDADE CONDENSADORA 38XCD036515MC E UNIDADE EVAPORADORA 42XQC0036515 E UNIDADE EVAPORADORA 42XQC0036515 LC. CONTROLE REMOTO. FRIO 220V. R.F.
ar condicionados (evaporador-condensador) | 539499 | 18/02/2011 | SPRINGER | 38KCA018515MC | condensador | 28/09/2010 | 18000 | SEM CLASSE | BLOCO D - INSTITUTO DE QUIMICA - D-212 EXT | Doação | UNIDADE CONDENSADORA 18000BTUS 220V. MARCA SPRINGER MODELO 38KCA018515MC. R.F.
ar condicionados (evaporador-condensador) | 539500 | 07/02/2020 | SPRINGER | 42LUCA018515LC | evaporador | 28/09/2010 | 18000 | SEM CLASSE | INSTITUTO DE QUIMICA E FISICA -PAVILHÃO -IQ - D-212 | Doação | UNIDADE EVAPORADORA 18000BTUS 220V MARCA SPRINGER. MODELO 42LUCAO18515LC. R.F.
ar condicionados (evaporador-condensador) | 539957 | 23/02/2011 | ELECTROLUX |  | evaporador | 06/12/2010 |  | SEM CLASSE | INSTITUTO DE QUIMICA E FISICA -PAVILHÃO -IQ - G-142 | Doação | UNIDADE EVAPORADORA. QUENTE E FRIO HIWALL. MARCA ELECTROLUX.R.F.
ar condicionados (evaporador-condensador) | 539958 | 23/02/2011 | ELECTROLUX |  | condensador | 06/12/2010 | 9000 | SEM CLASSE | INSTITUTO DE QUIMICA E FISICA -PAVILHÃO -IQ - G-142 | Doação | UNIDADE CONDENSADORA 9000. QUENTE E FRIO HIWALL. MARCA ELECTROLUX.. R.F.
ar condicionados (geral) | 541541 | 18/12/2017 | SPRINGER CARRIER | SILENTIA ZCA305BB | SEM CLASSE | 24/01/2011 | 30000 | SEM CLASSE | PRÉDIO II - IQ - h-321 | Doação | AR CONDICIONADO 30.000BTU 220V. MARCA SPRINGER CARRIER. MODELO SILENTIA ZCA305BB. R.F.
ar condicionados (evaporador-condensador) | 542415 | 28/03/2011 | FISATOM | 802 | evaporador | 21/12/2010 |  | SEM CLASSE | BLOCO 01-LABORATORIOS-IQ - I-250 | Doação | EVAPORADOR TIPO ROTATIVO. MARCA FISATOM MODELO 802 COM TACOMETRO. CAPACIDADE 1L. TEMPERATURA 30 GRAUS A 120 GRAUS. R.F.
ar condicionados (geral) | 543546 | 26/11/2013 | SPRINGER CARRIER |  | janela | 06/10/2010 | 10000 | SEM CLASSE | BLOCO E - IQ I-IQ - E-202 | Doação | AR CONDICIONADO PARA JANELA 10.000BTUS. 220V COM CONTROLE REMOTO E FILTRO DE AR. MARCA SPRINGER CARRIER. R.F.
ar condicionados (split) | 544212 | 19/04/2011 |  | MSE-12CR | split | 20/01/2011 | 12000 | SEM CLASSE | BLOCO A4 - IQ - A4-103 B | Compra | CONJUNTO.TIPO SPLIT HI-WALL; COM CAPACIDADE NOMINAL MAXIMA DE 12.000 BTU/H; POTENCIA NOMINAL 1270 W.CORRENTE NOMINAL 5.9 A; SISTEMA FRIO; VAZAO DE AR NOMINAL 550 M3/H.3 VELOCIDADES; COM CONTROLE REMOTO SEM FIO; TENSAO NOMINAL DE ALIMENTACAO 220 VCA; COM PRAZO DE GARANTIA E MANUAL DE INSTRUCAO
ar condicionados (split) | 544213 | 26/11/2013 |  | KOS18FC | split | 20/01/2011 | 18000 | SEM CLASSE | INSTITUTO DE QUIMICA E FISICA -PAVILHÃO -IQ - G-139 | Compra | CONDICIONADOR DE AR; SPLIT - HI WALL; 18.000 BTUS; FRIO; COMPOSTO DE 1 UNIDADE CONDENSADORA EXTERNA E UNIDADE EVAPORADORA INTERNA; CONTROLE REMOTO SEM FIO; 220 VOLTS; COM PRAZO DE GARANTIA DE 12 MESES E MANUAL DE INSTRUCAO.COM SELO DE EFICIENCIA PROCEL
ar condicionados (split) | 544214 | 17/02/2014 |  | KOS18FC | split | 20/01/2011 | 18000 | SEM CLASSE | BLOCO A3 - IQ - A3-107 | Compra | CONDICIONADOR DE AR; SPLIT - HI WALL; 18.000 BTUS; FRIO; COMPOSTO DE 1 UNIDADE CONDENSADORA EXTERNA E UNIDADE EVAPORADORA INTERNA; CONTROLE REMOTO SEM FIO; 220 VOLTS; COM PRAZO DE GARANTIA DE 12 MESES E MANUAL DE INSTRUCAO.COM SELO DE EFICIENCIA PROCEL
ar condicionados (split) | 545820 | 05/05/2011 |  |  | evaporador | 22/12/2010 | 9000 | SEM CLASSE | BLOCO A3 - IQ - A3-104 | Doação | EVAPORADORA 9000BTUS. SPLIT HI WALL. SPRINGER. (RF)
ar condicionados (split) | 545828 | 05/05/2011 |  |  | condensador | 22/12/2010 | 9000 | SEM CLASSE | BLOCO A3 - IQ - A3-104 | Doação | CONDENSADORA 9000BTUS. FRIO. SPLIT HI WALL. SPRINGER (RF)
ar condicionados (evaporador-condensador) | 545877 | 09/05/2011 | SPRINGER |  | condensador | 22/12/2010 | 18000 | SEM CLASSE | BLOCO 01-LABORATORIOS-IQ - I-200 | Doação | CONDENSADORA SPRINGER HW 18.000BTUS. 220V. FRIO. R.F.
ar condicionados (evaporador-condensador) | 550402 | 29/01/2014 | SPRINGER |  | condensador | 28/02/2011 | 30000 | SEM CLASSE | BLOCO B5/B6 E AMPLIAÇÃO -IQ - B-CORREDOR | Doação | UNIDADE CONDENSADORA 30000 BTUS. 220V. MARCA SPRINGER.
ar condicionados (geral) | 550914 | 30/06/2011 |  |  | SEM CLASSE | 02/03/2011 | 30000 | SEM CLASSE | BLOCO 01-LABORATORIOS-IQ - I-215 | Doação | AR CONDICIONADO 30.000BTUS. 220V. R.F.
ar condicionados (evaporador-condensador) | 554304 | 13/01/2014 | SPRINGER |  | evaporador | 07/03/2011 | 36000 | SEM CLASSE | BLOCO 01-LABORATORIOS-IQ - I-239 | Doação | EVAPORADORA 36000 BTUS. FRIO. 220V. MONOFASICO. MARCA SPRINGER. R.F.
ar condicionados (evaporador-condensador) | 554306 | 13/01/2014 | SPRINGER |  | evaporador | 07/03/2011 | 36000 | SEM CLASSE | BLOCO 01-LABORATORIOS-IQ - I-239 | Doação | EVAPORADORA 36000 BTUS. FRIO. 220V. MONOFASICO. MARCA SPRINGER. R.F.
ar condicionados (evaporador-condensador) | 554307 | 13/01/2014 | SPRINGER |  | condensador | 07/03/2011 | 36000 | SEM CLASSE | BLOCO 01-LABORATORIOS-IQ - I-239 | Doação | CONDENSADORA 36000 BTUS. FRIO. 220V. MONOFASICO. MARCA SPRINGER. R.F.
ar condicionados (evaporador-condensador) | 554308 | 13/01/2014 | SPRINGER |  | condensador | 07/03/2011 | 36000 | SEM CLASSE | BLOCO 01-LABORATORIOS-IQ - I-239 | Doação | CONDENSADORA 36000 BTUS. FRIO. 220V. MONOFASICO. MARCA SPRINGER. R.F.
ar condicionados (evaporador-condensador) | 554406 | 20/02/2014 | SPRINGER CARRIER | 38XQD018515MS | condensador | 15/03/2011 | 18000 | SEM CLASSE | PRÉDIO II - IQ - IQ-08 | Doação | CONDENSADORA 18.000BTUS QUENTE/FRIO 220V. MARCA SPRINGER CARRIER. MODELO 38XQD018515MS. R.F.
ar condicionados (evaporador-condensador) | 554409 | 20/02/2014 | SPRINGER CARRIER | 42XQC018515LS | evaporador | 15/03/2011 | 18000 | SEM CLASSE | PRÉDIO II - IQ - IQ-08 | Doação | EVAPORADORA 18.000BTUS QUENTE/FRIO 220V. MARCA SPRINGER CARRIER. MODELO 42XQC018515LS. R.F.
ar condicionados (evaporador-condensador) | 554411 | 15/04/2015 | ELGIN |  | evaporador | 15/03/2011 | 36000 | SEM CLASSE | PRÉDIO II - IQ - IQ-07 | Doação | UNIDADE EVAPORADORA PISO TETO 36.000BTUS FRIO 220V. MARCA ELGIN. R.F.
ar condicionados (evaporador-condensador) | 554413 | 15/04/2015 | ELGIN |  | condensador | 15/03/2011 | 36000 | SEM CLASSE | PRÉDIO II - IQ - IQ-07 | Doação | UNIDADE CONDENSADORA PISO TETO 36000BTUS FRIO 220W. MARCA ELGIN. R.F.
ar condicionados (evaporador-condensador) | 554620 | 04/08/2011 | CARRIER | 42LUCA009515LC | evaporador | 13/01/2011 | 9000 | SEM CLASSE | BLOCO D - INSTITUTO DE QUIMICA - D-213 | Doação | UNIDADE EVAPORADORA 9000BTU 220V. MARCA SPRINGER CARRIER. MODELO 42LUCA009515LC. R.F.
ar condicionados (evaporador-condensador) | 554621 | 04/08/2011 | SPRINGER CARRIER | 38KCA009515MC | condensador | 13/01/2011 | 9000 | SEM CLASSE | BLOCO D - INSTITUTO DE QUIMICA - D-213 EXT | Doação | UNIDADE CONDENSADORA 9000BTU 220V. MARCA SPRINGER CARRIER. MODELO 38KCA009515MC. R.F.
ar condicionados (evaporador-condensador) | 554834 | 16/12/2013 | CARRIER |  | condensador | 14/09/2010 | 60000 | SEM CLASSE | BLOCO A6 -AMPLIAÇÃO I E II-LAB.THOMSON ESPECTROMETRIA DE MASSAS -IQ - A6-118 | Doação | UNIDADE CONDENSADORA DE AR CARRIER DE 60BTUS/H. R.F.
ar condicionados (evaporador-condensador) | 555062 | 15/08/2011 | KOMECO |  | condensador | 28/01/2011 | 48000 | SEM CLASSE | BLOCO 01-LABORATORIOS-IQ - I-210 | Doação | CONDENSADORA 48000BTUS FRIO 220V PISO TETO. MARCA KOMECO. R.F.
ar condicionados (split) | 555064 | 07/01/2014 | SPRINGER CARRIER |  | split | 16/12/2010 | 9000 | SEM CLASSE | BLOCO D - INSTITUTO DE QUIMICA - D-101 | Doação | AR CONDICIONADO SPLIT HI WALL 9.000BTUS. MARCA SPRINGER CARRIER. R.F.
ar condicionados (evaporador-condensador) | 555065 | 15/08/2011 | KOMECO |  | evaporador | 28/01/2011 | 48000 | SEM CLASSE | BLOCO 01-LABORATORIOS-IQ - I-210 | Doação | EVAPORADORA 48000BTUS FRIO 220V PISO TETO. MARCA KOMECO. R.F.
ar condicionados (geral) | 557031 | 10/01/2014 | SPRINGER CARRIER | ZCA305BB | SEM CLASSE | 15/03/2011 | 30000 | SEM CLASSE | BLOCO 01-LABORATORIOS-IQ - I-155 | Doação | CONDICIONADOR DE AR SILENTIA 30000. 220V MARCA SPRINGER CARRIER. MODELO ZCA305BB. R.F.
ar condicionados (geral) | 557032 | 10/01/2014 | SPRINGER CARRIER | ZCA305BB | SEM CLASSE | 15/03/2011 | 30000 | SEM CLASSE | BLOCO 01-LABORATORIOS-IQ - I-155 | Doação | CONDICIONADOR DE AR SILENTIA 30000. 220V MARCA SPRINGER CARRIER. MODELO ZCA305BB. R.F.
ar condicionados (evaporador-condensador) | 557621 | 26/11/2013 | CARRIER | 42XQC24515LC | evaporador | 04/11/2010 | 24000 | SEM CLASSE | BLOCO D - INSTITUTO DE QUIMICA - D-132 | Doação | EVAPORADOR SPACE SEM FIO 24.000BTUS. MARCA CARRIER. MODELO 42XQC24515LC. R.F.
ar condicionados (split) | 557622 | 09/04/2015 | CARRIER | 38XCD024515MC | split | 04/11/2010 | 24000 | SEM CLASSE | BLOCO D - INSTITUTO DE QUIMICA - D-132 | Doação | CONDICIONADOR SPLIT 24.000BTUS 200V. MARCA CARRIER. MODELO 38XCD024515MC. R.F.
ar condicionados (geral) | 561608 | 08/01/2014 | SILENTIA | ZCA305BB | SEM CLASSE | 24/01/2011 | 30000 | SEM CLASSE | BLOCO D - INSTITUTO DE QUIMICA - D-308/310 | Doação | AR CONDICIONADO 30.000BTUS. MARCA SILENTIA. MODELO ZCA305BB.R.F.
ar condicionados (evaporador-condensador) | 561719 | 15/04/2015 | ELECTROLUX | CFE60 | condensador | 15/03/2011 | 60000 | SEM CLASSE | BLOCO B5/B6 E AMPLIAÇÃO -IQ - MINIAUDITO | Doação | CONDENSADORA PISO-TETO 60.000BTUS FRIO 220V.MARCA ELECTROLUXMODELO CFE60. R.F.
ar condicionados (evaporador-condensador) | 561720 | 15/04/2015 | ELECTROLUX | CFE60 | condensador | 15/03/2011 | 60000 | SEM CLASSE | BLOCO B5/B6 E AMPLIAÇÃO -IQ - MINIAUDITO | Doação | CONDENSADORA PISO-TETO 60.000BTUS FRIO 220V.MARCA ELECTROLUXMODELO CFE60. R.F.
ar condicionados (evaporador-condensador) | 561721 | 15/04/2015 | ELECTROLUX | CFI60 | evaporador | 15/03/2011 | 60000 | SEM CLASSE | BLOCO B5/B6 E AMPLIAÇÃO -IQ - MINIAUDITO | Doação | EVAPORADORA PISO TETO 60.000BTS FRIO 220V. MARCA ELECTROLUX.MODELO CFI60. R.F.
ar condicionados (evaporador-condensador) | 561722 | 15/04/2015 | ELECTROLUX | CFI60 | evaporador | 15/03/2011 | 60000 | SEM CLASSE | BLOCO B5/B6 E AMPLIAÇÃO -IQ - MINIAUDITO | Doação | EVAPORADORA PISO TETO 60.000BTS FRIO 220V. MARCA ELECTROLUX.MODELO CFI60. R.F.
ar condicionados (split) | 562684 | 17/01/2012 |  | SPACE | split | 08/11/2011 | 18000 | SEM CLASSE | BLOCO B1/B3 - IQ - B-218 | Compra | AR CONDICIONADO TIPO SPLIT SYSTEM COM CAPACIDADE TERMICA 18.000 BTU/H. CICLO FRIO. CONTROLE REMOTO SEM FIO.
ar condicionados (split) | 562686 | 17/01/2012 |  | 38XCD024515MS/42XQC024515LS | split | 22/08/2011 | 24000 | SEM CLASSE | BLOCO B1/B3 - IQ - B-218 | Compra | CONDICIONADOR DE AR; TIPO SPLIT - PISO/TETO; CAPACIDADE PARA 24.000 BTU S; OPERACAO FRIO; COMPOSTO DE UMA UNIDADE CONDENSADORA EXTERNA E UMA UNIDADE EVAPORADORA INTERNA; COMPRESSOR ROTATIVO; CONTROLE REMOTO SEM FIO; NA VOLTAGEM 220 V; COM PRAZO DE GARANTIA DE NO MINIMO 12 MESES E MANUAL DE INSTRUCOE
ar condicionados (split) | 562687 | 17/01/2012 |  | 38XCD024515MS/42XQC024515LS | split | 22/08/2011 | 24000 | SEM CLASSE | BLOCO B1/B3 - IQ - B-218 | Compra | CONDICIONADOR DE AR; TIPO SPLIT - PISO/TETO; CAPACIDADE PARA 24.000 BTU S; OPERACAO FRIO; COMPOSTO DE UMA UNIDADE CONDENSADORA EXTERNA E UMA UNIDADE EVAPORADORA INTERNA; COMPRESSOR ROTATIVO; CONTROLE REMOTO SEM FIO; NA VOLTAGEM 220 V; COM PRAZO DE GARANTIA DE NO MINIMO 12 MESES E MANUAL DE INSTRUCOE
ar condicionados (split) | 562688 | 17/01/2012 |  | 38XCD024515MS/42XQC024515LS | split | 22/08/2011 | 24000 | SEM CLASSE | BLOCO B1/B3 - IQ - B-218 | Compra | CONDICIONADOR DE AR; TIPO SPLIT - PISO/TETO; CAPACIDADE PARA 24.000 BTU S; OPERACAO FRIO; COMPOSTO DE UMA UNIDADE CONDENSADORA EXTERNA E UMA UNIDADE EVAPORADORA INTERNA; COMPRESSOR ROTATIVO; CONTROLE REMOTO SEM FIO; NA VOLTAGEM 220 V; COM PRAZO DE GARANTIA DE NO MINIMO 12 MESES E MANUAL DE INSTRUCOE
ar condicionados (evaporador-condensador) | 564995 | 08/01/2014 | MIDEA | MSS-12CR ESTILO | evaporador | 06/01/2011 | 12000 | SEM CLASSE | BLOCO D - INSTITUTO DE QUIMICA - D-217 | Doação | EVAPORADOR 12.000BTU S 220V. MARCA MIDEA. MODELO MSS-12CR ESTILO. R.F.
ar condicionados (evaporador-condensador) | 564996 | 08/01/2014 | MIDEA | MSS-12CR ESTILO | condensador | 06/01/2011 | 12000 | SEM CLASSE | BLOCO D - INSTITUTO DE QUIMICA - D-217 EXT | Doação | CONDENSADOR 12.000BTU S 220V. MARCA MIDEA. MODELO MSS-12CR ESTILO. R.F.
ar condicionados (evaporador-condensador) | 566236 | 24/02/2012 | ELGIN | SRF-9000-2 | evaporador | 22/03/2011 | 9000 | SEM CLASSE | BLOCO B1/B3 - IQ - B-218 | Doação | UNIDADE EVAPORADORA 9000 BTUS FRIO 220V. MARCA ELGIN. MODELOSRF-9000-2. R.F.
ar condicionados (evaporador-condensador) | 566237 | 18/12/2013 | ELGIN | SRF-9000-2 | condensador | 22/03/2011 | 9000 | SEM CLASSE | BLOCO B1/B3 - IQ - B-218 | Doação | UNIDADE CONDENSADORA 9000BTUS FRIO 220V. MARCA ELGIN. MODELO SRF-9000-2. R.F.
ar condicionados (evaporador-condensador) | 566240 | 18/12/2013 | MIDEA | MSS-12HR | evaporador | 01/03/2011 | 12000 | SEM CLASSE | BLOCO B1/B3 - IQ - B-218 | Doação | UNIDADE EVAPORADORA 12.000BTUS QUENTE/FRIO 220V. MARCA MIDEA MODELO MSS-12HR. R.F.
ar condicionados (evaporador-condensador) | 566241 | 18/12/2013 | MIDEA | MSS-12HR | condensador | 01/03/2011 | 12000 | SEM CLASSE | BLOCO B1/B3 - IQ - B-218 | Doação | UNIDADE CONDENSADORA 12.000BTUS QUENTE/FRIO 220V.MARCA MIDEA. MODELO MSS-12HR. R.F.
ar condicionados (evaporador-condensador) | 585861 | 26/11/2013 | SPRINGER CARRIER |  | evaporador | 20/06/2011 | 80000 | SEM CLASSE | PRÉDIO II - IQ - H-201 | Doação | EVAPORADOR 80.000BTUS 220V. MARCA SPRINGER CARRIER. R.F.
ar condicionados (geral) | 585882 | 09/11/2012 | SPRINGER | SILENTIA | janela | 22/02/2011 | 19000 | SEM CLASSE | BLOCO A6 -AMPLIAÇÃO I E II-LAB.THOMSON ESPECTROMETRIA DE MASSAS -IQ - A6-109 | Doação | AR CONDICIONADO 19000BTUS DE JANELA 220V. MARCA SPRINGER. MODELO SILENTIA. R.F.
ar condicionados (evaporador-condensador) | 589200 | 19/12/2012 |  |  | evaporador | 21/07/2011 | 36000 | SEM CLASSE | BLOCO A8 - IQ - A8-104 | Doação | EVAPORADOR PARA SISTEMA DE AR CONDICIONADO 36.000BTU 220V. MARCA SPRINGER CARRIER. MODELO 42XQC036515LC. R.F.
ar condicionados (evaporador-condensador) | 589209 | 19/12/2012 |  |  | condensador | 08/08/2011 | 36000 | SEM CLASSE | BLOCO A8 - IQ - A8-104 | Doação | CONDENSADOR PARA SISTEMA DE AR CONDICIONADO 36.000BTU 220V. MARCA SPRINGER CARRIER. MODELO 38XCD36515MC. R.F.
ar condicionados (evaporador-condensador) | 592056 | 01/11/2019 | IKA | RV-10 | evaporador | 05/07/2012 |  | SEM CLASSE | BLOCO D - INSTITUTO DE QUIMICA - D-305/307 | Doação | EVAPORADORA TIPO ROTATIVO MARCA IKA MOD RV10 COM VIDRARIA VERTICAL <RF>
ar condicionados (evaporador-condensador) | 592057 | 21/11/2013 | IKA | RV-10 | evaporador | 05/07/2012 |  | SEM CLASSE | BLOCO D - INSTITUTO DE QUIMICA - D-305/307 | Doação | EVAPORADORA TIPO ROTATIVO MARCA IKA MOD RV10 COM VIDRARIA VERTICAL <RF>
ar condicionados (geral) | 593904 | 05/03/2013 | FUJITSU | HI WALL | SEM CLASSE | 22/08/2008 |  | SEM CLASSE | BLOCO A8 - IQ - A8-103 A | Doação | CONDICIONADOR DE AR MARCA SPRINGER MODELO HI WALL. R.F.
ar condicionados (geral) | 593918 | 09/04/2015 | SPRINGER | HI WALL | SEM CLASSE | 22/08/2008 |  | SEM CLASSE | BLOCO A8 - IQ - A8-112 | Doação | CONDICIONADOR DE AR MARCA SPRINGER MODELO HI WALL. R.F.
ar condicionados (evaporador-condensador) | 598177 | 13/05/2013 |  |  | evaporador | 01/11/2012 | 60000 | SEM CLASSE | LABORATORIO GAIOLA - IQ - K-BIOCAT | Doação | CONDICIONADOR DE AR - UNIDADE EVAPORADORA HW 60K FR 200-1-60. R.F.
ar condicionados (evaporador-condensador) | 598178 | 13/05/2013 |  |  | condensador | 01/11/2012 | 60000 | SEM CLASSE | LABORATORIO GAIOLA - IQ - K-BIOCAT | Doação | CONDICIONADOR DE AR - UNIDADE CONDENSADORAHW 60K FR 220-1-6 0. R.F.
ar condicionados (evaporador-condensador) | 598428 | 12/02/2014 | SPRINGER CARRIER |  | condensador | 20/06/2012 | 80000 | SEM CLASSE | PRÉDIO II - IQ - H-201 TETO | Doação | CONDENSADOR 80.000BTUS 220V. MARCA SPRINGER CARRIER. R.F.
ar condicionados (split) | 598461 | 18/12/2013 | SPRINGER CARRIER |  | split | 07/06/2011 | 30000 | SEM CLASSE | BLOCO A6 -AMPLIAÇÃO I E II-LAB.THOMSON ESPECTROMETRIA DE MASSAS -IQ - A6-118 | Doação | APARELHO CONDICIONADOR DE AR SPLIT PISO-TETO HIWAALL CICLO FRIO. COM CAPACIDADE DE 30.000BTUS. MARCA SPRINGER CARRIER. R.F.
ar condicionados (geral) | 599869 | 19/06/2013 | CONSUL | CCB10BBBNA | SEM CLASSE | 22/03/2013 | 10000 | SEM CLASSE | BLOCO D - INSTITUTO DE QUIMICA - D-316 | Doação | AR CONDICIONADO 10000BTUS FRIO 220V. MARCA CONSUL. MODELO CCB10BBBNA. R.F.
ar condicionados (evaporador-condensador) | 600415 | 27/06/2013 | SPRINGER CARRIER | 38KCA030515MC | condensador | 29/09/2011 | 30000 | SEM CLASSE | BLOCO B2/B4 - IQ - B4-102 | Doação | AR CONDICIONADO - UNIDADE CONDENSADORA 30000btu. marca springer carrier. modelo 42xqc030515lc. r.f.
ar condicionados (evaporador-condensador) | 600416 | 07/01/2014 | SPRINGER CARRIER | 42XQC030515LC | evaporador | 29/09/2011 | 30000 | SEM CLASSE | BLOCO B2/B4 - IQ - B4-102 | Doação | AR CONDICIONADO - UNIDADE EVAPORADORA 30000BTU. MARCA SPRINGER CARRIER. MODELO 42XQC030515LC. R.F.
ar condicionados (evaporador-condensador) | 600447 | 07/01/2014 | SPRINGER CARRIER | 38CCD048535MC | condensador | 26/04/2013 | 48000 | SEM CLASSE | BLOCO B2/B4 - IQ - B4-EXTERNO | Comodato | AR CONDICIONADO - UNIDADE CONDENSADORA 48000BTU. MARCA SPRINGER CARRIER. MODELO 38CCD048535MC. R.F.
ar condicionados (evaporador-condensador) | 600448 | 07/01/2014 | SPRINGER CARRIER | 38CCD048535MC | condensador | 26/04/2013 | 48000 | SEM CLASSE | BLOCO B2/B4 - IQ - B4-102 EXT | Comodato | AR CONDICIONADO - UNIDADE CONDENSADORA 48000BTU. MARCA SPRINGER CARRIER. MODELO 38CCD048535MC. R.F.
ar condicionados (evaporador-condensador) | 600450 | 02/02/2015 | SPRINGER CARRIER | 42XQ048515LC | evaporador | 26/04/2013 | 48000 | SEM CLASSE | BLOCO B2/B4 - IQ - B4-104 | Comodato | AR CONDICIONADO - UNIDADE EVAPORADORA 48000BTU. MARCA SPRINGER CARRIER. MODELO 42XQC048515LC. R.F.
ar condicionados (evaporador-condensador) | 600451 | 02/02/2015 | SPRINGER CARRIER | 42XQ048515LC | evaporador | 26/04/2013 | 48000 | SEM CLASSE | BLOCO B2/B4 - IQ - B4-104 | Comodato | AR CONDICIONADO - UNIDADE EVAPORADORA 48000BTU. MARCA SPRINGER CARRIER. MODELO 42XQC048515LC. R.F.
ar condicionados (geral) | 600527 | 01/07/2013 | KOMECO | KOP36FC | SEM CLASSE | 12/09/2012 | 36000 | SEM CLASSE | BLOCO B5/B6 E AMPLIAÇÃO -IQ - B-238 | Doação | AR CONDICIONADO PISO/TETO 36000BTUS MARCA KOMECO MODELO KOP 36FC <RF>
ar condicionados (geral) | 600528 | 01/07/2013 | KOMECO | KOP36FC | SEM CLASSE | 12/09/2012 | 36000 | SEM CLASSE | BLOCO B5/B6 E AMPLIAÇÃO -IQ - B-238 | Doação | AR CONDICIONADO PISO/TETO 36000BTUS MARCA KOMECO MODELO KOP 36FC <RF>
ar condicionados (evaporador-condensador) | 600706 | 21/05/2019 | SPRINGER CARRIER | 38HCA06053MC | condensador | 06/05/2011 | 60000 | SEM CLASSE | BLOCO 01-LABORATORIOS-IQ - I-205 | Doação | UNIDADE CONDENSADORA PARA AR CONDICIONADO 60.000BTU 220V. MARCA SPRINGER CARRIER. MODELO 42XOC060515LC. R.F.
ar condicionados (evaporador-condensador) | 600707 | 04/07/2013 | SPRINGER CARRIER | 42XOC060515LC | evaporador | 06/05/2011 | 60000 | SEM CLASSE | BLOCO 01-LABORATORIOS-IQ - I-205 | Doação | UNIDADE EVAPORADORA PARA AR CONDICIONADO 60.000BTU 220V. MARCA SPRINGER CARRIER. MODELO 42XOC060515LC. R.F.
ar condicionados (evaporador-condensador) | 601107 | 06/04/2015 |  | MSE1-30CR | evaporador | 02/04/2012 | 30000 | SEM CLASSE | BLOCO A8 - IQ - A8-108 | Doação | EVAPORADOR 30000 BTUS. 220V. MODELO MSE1-30CR. ELITE. R.F.
ar condicionados (evaporador-condensador) | 601115 | 19/11/2015 |  | MSE1-30CR | condensador | 02/04/2012 | 30000 | SEM CLASSE | BLOCO A8 - IQ - A8-108 EXT | Doação | CONDENSADOR 30000 BTUS. 220V. MODELO MSE1-30CR. ELITE. R.F.
ar condicionados (split) | 601473 | 18/11/2015 |  | PRF - 30.000-2 | split | 02/10/2012 | 30000 | SEM CLASSE | BLOCO E - IQ I-IQ - IQ-14 | Compra | CONDICIONADOR DE AR. TIPO SPLIT - PISO/TETO; COM CAPACIDADEPARA 30.000 BTU S; OPERACAO FRIO; COMPOSTO DE UNIDADE CONDENSADORA EXTERNA E UNIDADE EVAPORADORA INTERNA - COMPRESSOR ROTATIVO; CONTROLE REMOTO SEM FIO; NA VOLTAGEM 220 V; ACOMPANHA CERTIFICADO DE GARANTIA DE NO MINIMO 12 MESES E MANUAL D
ar condicionados (split) | 601474 | 28/09/2015 |  | PRF - 30.000-2 | split | 02/10/2012 | 30000 | SEM CLASSE | BLOCO A8 - IQ - A8-108 | Compra | CONDICIONADOR DE AR. TIPO SPLIT - PISO/TETO; COM CAPACIDADEPARA 30.000 BTU S; OPERACAO FRIO; COMPOSTO DE UNIDADE CONDENSADORA EXTERNA E UNIDADE EVAPORADORA INTERNA - COMPRESSOR ROTATIVO; CONTROLE REMOTO SEM FIO; NA VOLTAGEM 220 V; ACOMPANHA CERTIFICADO DE GARANTIA DE NO MINIMO 12 MESES E MANUAL D
ar condicionados (geral) | 601476 | 26/11/2013 |  | ZCA305RB | janela | 02/10/2012 | 30000 | SEM CLASSE | PRÉDIO II - IQ - H-309 A | Compra | CONDICIONADOR DE AR. TIPO JANELA; COM CAPACIDADE DE 30.000 BTU/H; COM CICLO DE OPERACAO A FRIO E FUNCAO EXAUSTORA; CONTENDO PAINEL DIGITAL NO APARELHO DE AR INDICANDO TEMPERATURA. GABINETE GALVANIZADO; COMPRESSOR ROTATIVO.TRES VELOCIDADES: ALTA.MEDIA E BAIXA; CONTROLE REMOTO SEM FIO; 220 VOLTS; COM
ar condicionados (geral) | 601477 | 15/03/2021 |  | ZCA305RB | janela | 02/10/2012 | 30000 | SEM CLASSE | BLOCO F-PAVILHÃO E AMPLIAÇÃO -IQ - f-214 | Compra | CONDICIONADOR DE AR. TIPO JANELA; COM CAPACIDADE DE 30.000 BTU/H; COM CICLO DE OPERACAO A FRIO E FUNCAO EXAUSTORA; CONTENDO PAINEL DIGITAL NO APARELHO DE AR INDICANDO TEMPERATURA. GABINETE GALVANIZADO; COMPRESSOR ROTATIVO.TRES VELOCIDADES: ALTA.MEDIA E BAIXA; CONTROLE REMOTO SEM FIO; 220 VOLTS; COM
ar condicionados (geral) | 601478 | 10/01/2014 | springer | silentia(ZCA305RB) | janela | 02/10/2012 | 30000 | SEM CLASSE | BLOCO 01-LABORATORIOS-IQ - I-200 | Compra | CONDICIONADOR DE AR. TIPO JANELA; COM CAPACIDADE DE 30.000 BTU/H; COM CICLO DE OPERACAO A FRIO E FUNCAO EXAUSTORA; CONTENDO PAINEL DIGITAL NO APARELHO DE AR INDICANDO TEMPERATURA. GABINETE GALVANIZADO; COMPRESSOR ROTATIVO.TRES VELOCIDADES: ALTA.MEDIA E BAIXA; CONTROLE REMOTO SEM FIO; 220 VOLTS; COM
ar condicionados (geral) | 601479 | 10/01/2014 | springer | SILENTIA(ZCA305RB) | janela | 02/10/2012 | 30000 | SEM CLASSE | BLOCO 01-LABORATORIOS-IQ - I-200 | Compra | CONDICIONADOR DE AR. TIPO JANELA; COM CAPACIDADE DE 30.000 BTU/H; COM CICLO DE OPERACAO A FRIO E FUNCAO EXAUSTORA; CONTENDO PAINEL DIGITAL NO APARELHO DE AR INDICANDO TEMPERATURA. GABINETE GALVANIZADO; COMPRESSOR ROTATIVO.TRES VELOCIDADES: ALTA.MEDIA E BAIXA; CONTROLE REMOTO SEM FIO; 220 VOLTS; COM
ar condicionados (geral) | 601480 | 10/01/2014 | springer | SILENTIA(ZCA305RB) | janela | 02/10/2012 | 30000 | SEM CLASSE | BLOCO 01-LABORATORIOS-IQ - I-200 | Compra | CONDICIONADOR DE AR. TIPO JANELA; COM CAPACIDADE DE 30.000 BTU/H; COM CICLO DE OPERACAO A FRIO E FUNCAO EXAUSTORA; CONTENDO PAINEL DIGITAL NO APARELHO DE AR INDICANDO TEMPERATURA. GABINETE GALVANIZADO; COMPRESSOR ROTATIVO.TRES VELOCIDADES: ALTA.MEDIA E BAIXA; CONTROLE REMOTO SEM FIO; 220 VOLTS; COM
ar condicionados (geral) | 601481 | 10/01/2014 | springer | silentia(ZCA305RB) | janela | 02/10/2012 | 30000 | SEM CLASSE | BLOCO 01-LABORATORIOS-IQ - I-200 | Compra | CONDICIONADOR DE AR. TIPO JANELA; COM CAPACIDADE DE 30.000 BTU/H; COM CICLO DE OPERACAO A FRIO E FUNCAO EXAUSTORA; CONTENDO PAINEL DIGITAL NO APARELHO DE AR INDICANDO TEMPERATURA. GABINETE GALVANIZADO; COMPRESSOR ROTATIVO.TRES VELOCIDADES: ALTA.MEDIA E BAIXA; CONTROLE REMOTO SEM FIO; 220 VOLTS; COM
ar condicionados (split) | 601482 | 17/07/2013 |  | SRF-24.000-2 | split | 02/10/2012 | 24000 | SEM CLASSE | BLOCO A6 -AMPLIAÇÃO I E II-LAB.THOMSON ESPECTROMETRIA DE MASSAS -IQ - A6-104 | Compra | CONDICIONADOR DE AR; CONDICIONADOR DE AR; TIPO SPLIT - DE PAREDE; COM CAPACIDADE PARA 24.000 BTU/H; OPERACAO ELETRONICO - CICLO FRIO; COMPOSTO DE 1 UNIDADE CONDENSADORA EXTERNA E UNIDADE EVAPORADORA INTERNA - COMPRESSOR ROTATIVO; FUNCOES/CARACTERISTICAS: PROTECAO ANTICORROSAO-JET-COOL-BRISA NATURAL-
ar condicionados (split) | 601483 | 17/07/2013 |  | SRF-24.000-2 | split | 02/10/2012 | 24000 | SEM CLASSE | BLOCO A6 -AMPLIAÇÃO I E II-LAB.THOMSON ESPECTROMETRIA DE MASSAS -IQ - A6-104 | Compra | CONDICIONADOR DE AR; CONDICIONADOR DE AR; TIPO SPLIT - DE PAREDE; COM CAPACIDADE PARA 24.000 BTU/H; OPERACAO ELETRONICO - CICLO FRIO; COMPOSTO DE 1 UNIDADE CONDENSADORA EXTERNA E UNIDADE EVAPORADORA INTERNA - COMPRESSOR ROTATIVO; FUNCOES/CARACTERISTICAS: PROTECAO ANTICORROSAO-JET-COOL-BRISA NATURAL-
ar condicionados (evaporador-condensador) | 602786 | 26/07/2013 | SPRINGER CARRIER | 38XCD036515MC | condensador | 07/02/2012 | 36000 | SEM CLASSE | BLOCO A8 - IQ - A8-112 | Doação | CONDENSADOR 36000 BTU. 220V. MARCA SPRINGER CARRIER. MODELO 38XCD036515MC. R.F.
ar condicionados (evaporador-condensador) | 602787 | 26/07/2013 | SPRINGER CARRIER | 42XQC036515LC | evaporador | 07/02/2012 | 36000 | SEM CLASSE | BLOCO A8 - IQ - A8-104 | Doação | EVAPORADOR 36000 BTU 220V. MARCA SPRINGER CARRIER. MODELO 42XQC036515LC. R.F.
ar condicionados (geral) | 602981 | 06/02/2015 | MIDEA |  | SEM CLASSE | 06/04/2011 | 9000 | SEM CLASSE | BLOCO 01-LABORATORIOS-IQ - I-249 | Comodato | AR CONDICIONADO HIWALL 9000 F 220V. MARCA MIDEA. R.F.
ar condicionados (geral) | 602982 | 06/02/2015 | MIDEA |  | SEM CLASSE | 06/04/2011 | 36000 | SEM CLASSE | BLOCO 01-LABORATORIOS-IQ - I-250 | Comodato | AR CONDICIONADO PISO-TETO 36000F 220V. MARCA MIDEA. R.F.
ar condicionados (geral) | 602983 | 06/02/2015 | MIDEA |  | SEM CLASSE | 06/04/2011 | 36000 | SEM CLASSE | BLOCO 01-LABORATORIOS-IQ - I-250 | Comodato | AR CONDICIONADO PISO-TETO 36000F 220V. MARCA MIDEA. R.F.
ar condicionados (geral) | 603046 | 31/07/2013 |  |  | SEM CLASSE | 04/07/2008 | 30000 | SEM CLASSE | BLOCO E - IQ I-IQ - E-307 | Doação | APARELHO DE AR CONDICIONADO 30.000BTUS. R.F.
ar condicionados (geral) | 603237 | 05/08/2013 | YORK |  | SEM CLASSE | 06/09/2011 | 24000 | SEM CLASSE | BLOCO D - INSTITUTO DE QUIMICA - D-171B | Doação | AR CONDICIONADO HIWALL HIDRONICO 24000BTUS HHH25P-17-C. R.F.
ar condicionados (geral) | 603238 | 05/08/2013 | YORK |  | SEM CLASSE | 06/09/2011 | 18000 | SEM CLASSE | BLOCO D - INSTITUTO DE QUIMICA - D-170 A | Doação | AR CONDICIONADO HIWALL HIDRONICO 18000BTUS SHHH. R.F.
ar condicionados (evaporador-condensador) | 603251 | 10/01/2014 | SPRINGER | 42XQC048515LC | evaporador | 10/02/2011 | 48000 | SEM CLASSE | BLOCO 01-LABORATORIOS-IQ - I-213 | Doação | EVAPORADOR PARA AR CONDICIONADO 48000 BTU 220V. MARCA SPRINGER CARRIER. MODELO 42XQC048515LC. R.F.
ar condicionados (evaporador-condensador) | 603252 | 10/01/2014 | SPRINGER | 42XQC048515LC | evaporador | 10/02/2011 | 48000 | SEM CLASSE | BLOCO 01-LABORATORIOS-IQ - I-213 | Doação | EVAPORADOR PARA AR CONDICIONADO 48000 BTU 220V. MARCA SPRINGER CARRIER. MODELO 42XQC048515LC. R.F.
ar condicionados (evaporador-condensador) | 603255 | 05/08/2013 | SPRINGER | 38CCC048535MC | condensador | 10/02/2011 | 48000 | SEM CLASSE | BLOCO 01-LABORATORIOS-IQ - I-213 | Doação | CONDENSADOR PARA AR CONDICIONADO 48000 BTU 220V. MARCA SPRINGER CARRIER. MODELO 38CCC048535MC. R.F.
ar condicionados (evaporador-condensador) | 603256 | 05/08/2013 | SPRINGER | 38CCC048535MC | condensador | 10/02/2011 | 48000 | SEM CLASSE | BLOCO 01-LABORATORIOS-IQ - I-213 | Doação | CONDENSADOR PARA AR CONDICIONADO 48000 BTU 220V. MARCA SPRINGER CARRIER. MODELO 38CCC048535MC. R.F.
ar condicionados (split) | 604619 | 21/08/2013 | FUJITSU |  | condensador | 13/07/2012 | 22000 | SEM CLASSE | BLOCO D - INSTITUTO DE QUIMICA - D-129 | Doação | CONDENSADOR DE AR SPLIT HI WALL 22000 BTUS. 220V. QUENTE E FRIO. MARCA FUJITSU. R.F.
ar condicionados (split) | 604657 | 21/08/2013 | FUJITSU |  | condensador | 13/07/2012 | 22000 | SEM CLASSE | BLOCO D - INSTITUTO DE QUIMICA - D-129 | Doação | CONDENSADOR DE AR SPLIT HI WALL 22000 BTUS. 220V. QUENTE E FRIO. MARCA FUJITSU. R.F.
ar condicionados (split) | 604658 | 18/02/2014 | FUJITSU |  | evaporador | 13/07/2012 | 22000 | SEM CLASSE | BLOCO D - INSTITUTO DE QUIMICA - D-250 | Doação | EVAPORADOR DE AR SPLIT HI WALL 22000 BTUS. 220V. QUENTE E FRIO. MARCA FUJITSU. R.F.
ar condicionados (split) | 604659 | 18/02/2014 | FUJITSU |  | evaporador | 13/07/2012 | 22000 | SEM CLASSE | BLOCO D - INSTITUTO DE QUIMICA - D-129 EXT | Doação | EVAPORADOR DE AR SPLIT HI WALL 22000 BTUS. 220V. QUENTE E FRIO. MARCA FUJITSU. R.F.
ar condicionados (geral) | 605793 | 13/01/2014 | CONSUL |  | janela | 29/04/2013 | 12000 | SEM CLASSE | BLOCO 01-LABORATORIOS-IQ - I-239 | Doação | AR CONDICIONADO 12.000BTUS DE JANELA. MARCA CONSUL. R.F.
ar condicionados (evaporador-condensador) | 608604 | 27/09/2013 | KOMECO |  | evaporador | 02/07/2012 | 60000 | SEM CLASSE | BLOCO B1/B3 - IQ - B-145 | Doação | UNIDADE EVAPORADORA PARA AR CONDICIONADO PISO TETO FRIO 220V60.000BTUS. MARCA KOMEKO. R.F.
ar condicionados (evaporador-condensador) | 608605 | 28/01/2020 | SPRINGER CARRIER |  | evaporador | 02/07/2012 | 9000 | SEM CLASSE | BLOCO B2/B4 - IQ - B-202 | Doação | UNIDADE EVAPORADORA PARA AR CONDICIONADO ADMIRAL FRIO 220V 9.000BTUS. MARCA SPRINGER CARRIER. R.F.
ar condicionados (evaporador-condensador) | 608606 | 28/01/2020 | SPRINGER CARRIER |  | condensador | 02/07/2012 | 9000 | SEM CLASSE | BLOCO B2/B4 - IQ - B-202 | Doação | UNIDADE CONDENSADORA P/ AR CONDICIONADO ADMIRAL FRIO 22OV 9.000BTUS. MARCA SPRINGER/CARRIER. R.F.
ar condicionados (evaporador-condensador) | 608607 | 27/09/2013 | KOMECO |  | condensador | 02/07/2012 | 60000 | SEM CLASSE | BLOCO B1/B3 - IQ - B-145 EXT | Doação | UNIDADE CONDENSADORA PARA AR CONDICIONADO PISO TETO FRIO 220V 60.000BTUS. MARCA KOMECO. R.F.
ar condicionados (geral) | 609095 | 13/02/2015 | SPRINGER | ZCA305BB | SEM CLASSE | 30/11/2012 | 30000 | SEM CLASSE | BLOCO D - INSTITUTO DE QUIMICA - D-209 | Comodato | AR CONDICIONADO 30.000BTUSF 220V SILENTIA MEC?NICO. MARCA SPRINGER MODELO ZCA305BB. R.F.
ar condicionados (evaporador-condensador) | 611704 | 29/11/2013 | FUJTSU |  | evaporador inverter | 26/07/2013 | 27000 | SEM CLASSE | MICROSCOPIA - IQ - J-110 ANEX | Comodato | EVAPORADORA INVERTER 27.000BTUS 220V
ar condicionados (evaporador-condensador) | 611705 | 29/11/2013 | FUJTSU |  | condensador inverter | 26/07/2013 | 27000 | SEM CLASSE | MICROSCOPIA - IQ - J-110 ANEX | Comodato | CONDENSADORA INVERTER 27.000BTUS FRIO 220V
ar condicionados (evaporador-condensador) | 612814 | 02/02/2015 | SPRINGER/MIDEA |  | evaporador | 18/01/2013 | 18000 | SEM CLASSE | BLOCO A7 - IQ - A7-105 | Doação | UNIDADE EVAPORADORA PARA AR CONDICIONADO HW 18.000BTUS. FRIO220V MARCA SPRINGER/MIDEA. R.F.
ar condicionados (evaporador-condensador) | 612815 | 02/02/2015 | SPRINGER/MIDEA |  | evaporador | 18/01/2013 | 18000 | SEM CLASSE | BLOCO A7 - IQ - A7-110 | Doação | UNIDADE EVAPORADORA PARA AR CONDICIONADO HW 18.000BTUS. FRIO220V MARCA SPRINGER/MIDEA. R.F.
ar condicionados (evaporador-condensador) | 612816 | 02/02/2015 | SPRINGER/MIDEA |  | condensador | 18/01/2013 | 18000 | SEM CLASSE | BLOCO A7 - IQ - A7-100 EXT | Doação | UNIDADE CONDENSADORA PARA AR CONDICIONADO HW 18.000BTUS FRIO220V. MARCA SPRINGER/MIDEA. R.F.
ar condicionados (evaporador-condensador) | 612817 | 02/02/2015 | SPRINGER/MIDEA |  | condensador | 18/01/2013 | 18000 | SEM CLASSE | BLOCO A7 - IQ - A7-100 EXT | Doação | UNIDADE CONDENSADORA PARA AR CONDICIONADO HW 18.000BTUS FRIO220V. MARCA SPRINGER/MIDEA. R.F.
ar condicionados (evaporador-condensador) | 614408 | 31/01/2014 | VECO | UFR | condensador | 17/01/2012 | 24000 | SEM CLASSE | BLOCO D - INSTITUTO DE QUIMICA - D-120 | Doação | UNIDADE DE FILTRAGEM REFRIGERADA 2 TR COM UNIDADE CONDENSADORA DE AR 22 K FR HW CARRIER
ar condicionados (split) | 614421 | 03/02/2014 | SPRINGER |  | split | 13/12/2012 |  | SEM CLASSE | BLOCO B2/B4 - IQ - B-209 D | Doação | CONDICIONADOR DE AR HI WALL SPLIT <RF>
ar condicionados (geral) | 614422 | 03/02/2014 | SPRINGER |  | SEM CLASSE | 13/12/2012 | 18000 | SEM CLASSE | BLOCO B2/B4 - IQ - B-207/210 | Doação | CONDICIONADOR DE AR 18000 BTUS <RF>
ar condicionados (geral) | 614423 | 03/02/2014 | SPRINGER |  | SEM CLASSE | 13/12/2012 | 18000 | SEM CLASSE | BLOCO B2/B4 - IQ - B-207/210 | Doação | CONDICIONADOR DE AR 18000 BTUS <RF>
ar condicionados (geral) | 614424 | 03/02/2014 | SPRINGER | ZCA0195BB | SEM CLASSE | 13/12/2012 | 19000 | SEM CLASSE | BLOCO B5/B6 E AMPLIAÇÃO -IQ - B-226 | Doação | CONDICIONADOR DE AR 19000BTUS MARCA SPRINGER MODELO ZCA0195BB <RF>
ar condicionados (split) | 614548 | 04/02/2014 |  |  | split | 19/09/2012 | 12000 | SEM CLASSE | PRÉDIO II - IQ - H-307 A | Doação | APARELHO DE AR CONDICIONADO SPLIT RHEEM HW 12K 220/1 Q/F. R.F.
ar condicionados (split) | 614582 | 21/02/2014 |  |  | split | 19/09/2012 | 12000 | SEM CLASSE | PRÉDIO II - IQ - H-307 | Doação | APARELHO DE AR CONDICIONADO SPLIT RHEEM HW 12K 220/1 Q/F. R.F.
ar condicionados (evaporador-condensador) | 615698 | 25/02/2014 | SPRINGER CARRIER | 42XQC036515 | evaporador | 19/12/2012 | 36000 | SEM CLASSE | BLOCO 01-LABORATORIOS-IQ - I-213 | Doação | EVAPORADOR PARA AR CONDICIONADO 36000 BTU 220V CR. MARCA SPRINGER CARRIER. MODELO 42XQC036515LC. R.F.
ar condicionados (evaporador-condensador) | 615699 | 25/02/2014 | SPRINGER CARRIER | 42LUCA022515LC | evaporador | 19/12/2012 | 22000 | SEM CLASSE | BLOCO 01-LABORATORIOS-IQ - I-213 | Doação | EVAPORADOR PARA AR CONDICIONADO 22000 BTU 220V FR. MARCA SPRINGER CARRIER. MODELO 42LUCA022515LC. R.F.
ar condicionados (evaporador-condensador) | 615700 | 25/02/2014 | SPRINGER CARRIER | 38KCA022515MC | condensador | 19/02/2012 | 22000 | SEM CLASSE | BLOCO 01-LABORATORIOS-IQ - I-213 TETO | Doação | CONDENSADOR PARA AR CONDICIONADO 22000 BTU. 220V. CR. MARCA SPRINGER CARRIER. MODELO 38KCA022515MC. R.F.
ar condicionados (evaporador-condensador) | 615701 | 25/02/2014 | SPRINGER CARRIER | 38KCA022515MC | condensador | 19/12/2012 | 22000 | SEM CLASSE | BLOCO 01-LABORATORIOS-IQ - I-213 TETO | Doação | CONDENSADOR PARA AR CONDICIONADO 22000 BTU. 220V. CR. MARCA SPRINGER CARRIER. MODELO 38KCA022515MC. R.F.
ar condicionados (evaporador-condensador) | 615702 | 25/02/2014 | SPRINGER CARRIER | 42LUCA022515LC | evaporador | 12/04/2013 | 22000 | SEM CLASSE | BLOCO 01-LABORATORIOS-IQ - I-213 | Doação | EVAPORADOR PARA AR CONDICIONADO 22000 BTU 220V FR. MARCA SPRINGER CARRIER. MODELO 42LUCA022515LC. R.F.
ar condicionados (evaporador-condensador) | 617602 | 01/04/2014 | MBRAUM | MB-EVAP | evaporador | 06/08/2012 |  | SEM CLASSE | BLOCO B2/B4 - IQ - B4-105 | Doação | SISTEMA BASE TIPO EVAPORADORA TÉRMICA COM MECANISMO PNEUMATICO
ar condicionados (geral) | 617617 | 01/04/2014 | SPRINGER CARRIER | SILENCE | SEM CLASSE | 21/03/2006 | 18000 | SEM CLASSE | MICROSCOPIA - IQ - J-104 | Doação | AR CONDICIONADO 18000 BTU MARCA SPRINGER CARRIER MODELO SILENCE. R.F.
ar condicionados (split) | 617619 | 01/04/2014 | SPRINGER | SPLIT HI WALL | split | 05/10/2005 | 24000 | SEM CLASSE | BLOCO D - INSTITUTO DE QUIMICA - D-108 B | Doação | APARELHO CONDICIONADOR DE AR 24000 BTU MARCA SPRINGER MODELO SPLIT HI WALL. R.F.
ar condicionados (geral) | 618388 | 14/04/2014 | RHEEM |  | SEM CLASSE | 05/11/2013 | 48000 | SEM CLASSE | BLOCO B2/B4 - IQ - B-200/204 | Doação | AR CONDICIONADO PISO TETO 48.000BTUS 220V FRIO
ar condicionados (geral) | 618389 | 14/04/2014 | RHEEM |  | SEM CLASSE | 05/11/2013 | 48000 | SEM CLASSE | BLOCO B2/B4 - IQ - B-200/204 | Doação | AR CONDICIONADO PISO TETO 48.000BTUS 220V FRIO
ar condicionados (split) | 618970 | 22/04/2014 |  |  | split | 19/09/2012 | 12000 | SEM CLASSE | BLOCO D - INSTITUTO DE QUIMICA - D-218 | Doação | APARELHO DE AR CONDICIONADO SPLIT RHEEM HW 12K 220/1 Q/F. R.F.
ar condicionados (split) | 619353 | 29/04/2014 | GREE |  | split | 07/02/2013 | 12000 | SEM CLASSE | BLOCO A1 - IQ - A1-101 | Doação | AR CONDICIONADO SPLIT GREE 12000BTUS CICLO Q/F 220V
ar condicionados (evaporador-condensador) | 619375 | 29/04/2014 | SPRINGER CARRIER | 38XCD036515MC | condensador | 19/12/2012 | 36000 | SEM CLASSE | BLOCO 01-LABORATORIOS-IQ - I-213 TETO | Doação | CONDENSADOR PARA AR CONDICIONADO. 36000 BTU. 220V. RE. MARCASPRINGER CARRIER. MODELO 38XCD36515MC. R.F.
ar condicionados (evaporador-condensador) | 621314 | 26/05/2014 | IKA | RV 10 CONTROL VERTICAL | evaporador | 18/06/2013 |  | SEM CLASSE | BLOCO A6 -AMPLIAÇÃO I E II-LAB.THOMSON ESPECTROMETRIA DE MASSAS -IQ - A6-104 | Doação | EVAPORADOR ROTATORIO
ar condicionados (evaporador-condensador) | 621330 | 26/05/2014 | CARRIER |  | condensador | 18/11/2013 | 60000 | SEM CLASSE | BLOCO A6 -AMPLIAÇÃO I E II-LAB.THOMSON ESPECTROMETRIA DE MASSAS -IQ - A6-111 EXT | Doação | CONDENSADORA DE AR 60.000 BTUS
ar condicionados (evaporador-condensador) | 621331 | 26/05/2014 | CARRIER |  | condensador | 18/11/2013 | 60000 | SEM CLASSE | BLOCO A6 -AMPLIAÇÃO I E II-LAB.THOMSON ESPECTROMETRIA DE MASSAS -IQ - A6-111 EXT | Doação | CONDENSADORA DE AR 60.000 BTUS
ar condicionados (evaporador-condensador) | 621332 | 26/05/2014 | CARRIER |  | condensador | 18/11/2013 | 60000 | SEM CLASSE | BLOCO A6 -AMPLIAÇÃO I E II-LAB.THOMSON ESPECTROMETRIA DE MASSAS -IQ - A6-111 EXT | Doação | CONDENSADORA DE AR 60.000 BTUS
ar condicionados (evaporador-condensador) | 621336 | 26/05/2014 | CARRIER |  | evaporador | 18/11/2013 | 60000 | SEM CLASSE | BLOCO A6 -AMPLIAÇÃO I E II-LAB.THOMSON ESPECTROMETRIA DE MASSAS -IQ - A6-111 | Doação | EVAPORADORA DE AR60.000 BTUS
ar condicionados (evaporador-condensador) | 621337 | 26/05/2014 | CARRIER |  | evaporador | 18/11/2013 | 60000 | SEM CLASSE | BLOCO A6 -AMPLIAÇÃO I E II-LAB.THOMSON ESPECTROMETRIA DE MASSAS -IQ - A6-111 | Doação | EVAPORADORA DE AR60.000 BTUS
ar condicionados (evaporador-condensador) | 621338 | 26/05/2014 | CARRIER |  | evaporador | 18/11/2013 | 60000 | SEM CLASSE | BLOCO A6 -AMPLIAÇÃO I E II-LAB.THOMSON ESPECTROMETRIA DE MASSAS -IQ - A6-111 | Doação | EVAPORADORA DE AR60.000 BTUS
ar condicionados (evaporador-condensador) | 621789 | 04/06/2014 | CARRIER | 38CCD036515MC | condensador | 21/06/2013 | 36000 | SEM CLASSE | BLOCO B2/B4 - IQ - B-202 | Doação | UNIDADE CONDENSADORA 36K FR
ar condicionados (evaporador-condensador) | 621790 | 04/06/2014 | CARRIER | 42XQD036515LC | evaporador | 21/06/2013 | 36000 | SEM CLASSE | BLOCO B2/B4 - IQ - B-202 EXT | Doação | UNIDADE EVAPORADORA PISO-TETO 36 K FR
ar condicionados (evaporador-condensador) | 621791 | 04/06/2014 | CARRIER | 42LUQC30C5 | condensador | 21/06/2013 | 30000 | SEM CLASSE | BLOCO B2/B4 - IQ - B-202B | Doação | UNIDADE CONDENSADORA ITW 30 K FR
ar condicionados (evaporador-condensador) | 621792 | 04/06/2014 | CARRIER | 38KQH30C5 | evaporador | 21/06/2013 | 30000 | SEM CLASSE | BLOCO B2/B4 - IQ - B-202 EXT | Doação | UNIDADE EVAPORADORA HW 30 K FR
ar condicionados (split) | 625223 | 19/08/2014 |  |  | evaporador | 07/01/2014 | 60000 | SEM CLASSE | BLOCO D - INSTITUTO DE QUIMICA - D-305/307 | Doação | EVAPORADOR DE AR 60000 BTUS SPLIT
ar condicionados (split) | 625224 | 19/08/2014 |  |  | evaporador | 07/01/2014 | 60000 | SEM CLASSE | BLOCO D - INSTITUTO DE QUIMICA - D-305/307 | Doação | EVAPORADOR DE AR 60000 BTUS SPLIT
ar condicionados (split) | 625225 | 19/08/2014 |  |  | condensador | 07/01/2014 | 60000 | SEM CLASSE | BLOCO D - INSTITUTO DE QUIMICA - D-305/307E | Doação | CONDENSADOR DE AR 60000 BTUS SPLIT
ar condicionados (split) | 625226 | 19/08/2014 |  |  | condensador | 07/01/2014 | 60000 | SEM CLASSE | BLOCO D - INSTITUTO DE QUIMICA - D-305/307E | Doação | CONDENSADOR DE AR 60000 BTUS SPLIT
ar condicionados (split) | 625231 | 19/08/2014 |  |  | split | 04/02/2014 | 12000 | SEM CLASSE | LABORATORIO GAIOLA - IQ - K-200 | Doação | AR CONDICIONADO 12000 BTUS SPLIT HI WALL
ar condicionados (split) | 625232 | 19/08/2014 |  |  | split | 04/02/2014 | 12000 | SEM CLASSE | LABORATORIO GAIOLA - IQ - K-200 | Doação | AR CONDICIONADO 12000 BTUS SPLIT HI WALL
ar condicionados (split) | 625290 | 19/08/2014 | KOMECO | PRINCESAK0512FC3HX | split | 09/06/2014 | 12000 | SEM CLASSE | BLOCO 01-LABORATORIOS-IQ - I-243 | Doação | AR CONDICIONADO SPLIT 12000BTUS
ar condicionados (split) | 626673 | 16/09/2014 | SPRINGER | SPLIT | split | 13/12/2012 | 36000 | SEM CLASSE | BLOCO B2/B4 - IQ - B-207/210 | Doação | CONDICIONADOR DE AR 36000BTUS SPLIT MARCA SPRINGER
ar condicionados (split) | 626674 | 16/09/2014 | SPRINGER | SPLIT | split | 13/12/2012 | 36000 | SEM CLASSE | BLOCO B2/B4 - IQ - B-207/210 | Doação | CONDICIONADOR DE AR 36000BTUS SPLIT MARCA SPRINGER
ar condicionados (split) | 627777 | 06/10/2014 | CARRIER | 38KCM18C5 | condensador | 08/09/2014 | 18000 | SEM CLASSE | BLOCO B2/B4 - IQ - B4-104 EXT | Comodato | CONDENSADORA SPLIT 18FR VERT 220V
ar condicionados (evaporador-condensador) | 627778 | 06/10/2014 | CARRIER | 42KUCC18C5 | evaporador | 08/09/2014 | 18000 | SEM CLASSE | BLOCO B2/B4 - IQ - B4-104 | Comodato | EVAPORADORA HI-WALL 18FR 220V
ar condicionados (split) | 627795 | 06/10/2014 |  |  | split | 12/12/2013 | 12000 | SEM CLASSE | BLOCO B2/B4 - IQ - B4-104 | Comodato | CONDICIONADOR DE AR SPLIT 220 BR 220V. 12000 F
ar condicionados (evaporador-condensador) | 633176 | 05/01/2015 | FUJITSU | ASBA18CC | evaporador | 13/02/2014 | 18000 | SEM CLASSE | BLOCO A2 - IQ - A2-103 | Doação | EVAPORADORA PARA AR CONDICIONADO 18000BTUS
ar condicionados (evaporador-condensador) | 633177 | 05/01/2015 | FUJITSU | AOBR18JCC | condensador | 13/02/2014 | 18000 | SEM CLASSE | BLOCO A2 - IQ - A2-103 | Doação | CONDENSADORA DE AR CONDICIONADO 18000BTUS
ar condicionados (split) | 634094 | 26/01/2015 | ELGIN | SRFI24000-2 SRFE24000-2 | split | 29/01/2014 | 24000 | SEM CLASSE | BLOCO D - INSTITUTO DE QUIMICA - D-137 | Compra | CONDICIONADOR DE AR; DO TIPO SPLIT HI-WALL (PAREDE); COM CAPACIDADE DE 24.000 BTU/H; OPERACAO: CICLO FRIO; VAZAO DE AR DE 500 A 600 M3/H; VOLTAGEM: 220 VOLTS. 60 HZ; COM CONSUMO APROXIMADO DE 1075W; COM BAIXO RUIDO; EQUIPAMENTO COMPOSTO DE UMA UNIDADE CONDENSADORA E UMA EVAPORADORA; GABINETE CONFECC
ar condicionados (split) | 634095 | 26/01/2015 | ELGIN | SRFI12000-2 SRFE12000-2 | split | 29/01/2014 | 12000 | SEM CLASSE | BLOCO D - INSTITUTO DE QUIMICA - D-137 | Compra | CONDICIONADOR DE AR; DO TIPO SPLIT HI-WALL (PAREDE); COM CAPACIDADE DE 12.000 BTU/H; OPERACAO: CICLO FRIO; VAZAO DE AR DE 500 A 600 M3/H; VOLTAGEM: 220 VOLTS. 60 HZ; COM CONSUMO APROXIMADO DE 1075W; COM BAIXO RUIDO; EQUIPAMENTO COMPOSTO DE UMA UNIDADE CONDENSADORA E UMA EVAPORADORA; GABINETE CONFECC
ar condicionados (split) | 634096 | 26/01/2015 | ELGIN | SRFI12000-2 SRFE12000-2 | split | 29/01/2014 | 12000 | SEM CLASSE | BLOCO B2/B4 - IQ - B-209 C | Compra | CONDICIONADOR DE AR; DO TIPO SPLIT HI-WALL (PAREDE); COM CAPACIDADE DE 12.000 BTU/H; OPERACAO: CICLO FRIO; VAZAO DE AR DE 500 A 600 M3/H; VOLTAGEM: 220 VOLTS. 60 HZ; COM CONSUMO APROXIMADO DE 1075W; COM BAIXO RUIDO; EQUIPAMENTO COMPOSTO DE UMA UNIDADE CONDENSADORA E UMA EVAPORADORA; GABINETE CONFECC
ar condicionados (split) | 634097 | 26/01/2015 | ELGIN | SRFI12000-2 SRFE12000-2 | split | 29/01/2014 | 12000 | SEM CLASSE | BLOCO B2/B4 - IQ - B-209 B | Compra | CONDICIONADOR DE AR; DO TIPO SPLIT HI-WALL (PAREDE); COM CAPACIDADE DE 12.000 BTU/H; OPERACAO: CICLO FRIO; VAZAO DE AR DE 500 A 600 M3/H; VOLTAGEM: 220 VOLTS. 60 HZ; COM CONSUMO APROXIMADO DE 1075W; COM BAIXO RUIDO; EQUIPAMENTO COMPOSTO DE UMA UNIDADE CONDENSADORA E UMA EVAPORADORA; GABINETE CONFECC
ar condicionados (evaporador-condensador) | 634103 | 28/09/2015 | CARRIER |  | condensador | 09/12/2013 | 36000 | SEM CLASSE | BLOCO F-PAVILHÃO E AMPLIAÇÃO -IQ - ALMOX-H213 | Compra | UNIDADE CONDENSADORA 36000 BTUS. 220 CCA
ar condicionados (evaporador-condensador) | 634399 | 04/02/2015 | CARRIER | 42LUCC12C5 | evaporador | 29/08/2014 | 12000 | SEM CLASSE | BLOCO A7 - IQ - A7-107 | Doação | EVAPORADORA DE AR HI WALL 12000BTUS 220V
ar condicionados (evaporador-condensador) | 634400 | 04/02/2015 | CARRIER | 38KCM12C5 | condensador | 29/08/2014 | 12000 | SEM CLASSE | BLOCO A7 - IQ - A7-100 | Doação | CONDENSADORA DE AR HI WALL 12000BTUS 220V
ar condicionados (evaporador-condensador) | 634406 | 04/02/2015 | CARRIER | 42XQC060515LC | evaporador | 12/02/2014 | 60000 | SEM CLASSE | BLOCO D - INSTITUTO DE QUIMICA - D-308/310 | Doação | EVAPORADOR 60000BTUS 220V
ar condicionados (evaporador-condensador) | 634407 | 04/02/2015 | CARRIER | 42XQC060515LC | evaporador | 12/02/2014 | 60000 | SEM CLASSE | BLOCO D - INSTITUTO DE QUIMICA - D-308/310 | Doação | EVAPORADOR 60000BTUS 220V
ar condicionados (evaporador-condensador) | 634408 | 04/02/2015 | CARRIER | 38CCD060535MC | condensador | 12/02/2014 | 60000 | SEM CLASSE | BLOCO D - INSTITUTO DE QUIMICA - D-308/310 | Doação | CONDENSADOR 60000BTUS 220V
ar condicionados (evaporador-condensador) | 634409 | 04/02/2015 | CARRIER | 38CCD060535MC | condensador | 12/02/2014 | 60000 | SEM CLASSE | BLOCO D - INSTITUTO DE QUIMICA - D-308/310 | Doação | CONDENSADOR 60000BTUS 220V
ar condicionados (evaporador-condensador) | 634411 | 04/02/2015 | ELGIN | 45PHFI600002 | evaporador | 23/07/2014 | 60000 | SEM CLASSE | BLOCO A7 - IQ - A7-100 | Doação | EVAPORADOR 60000BTUS 220V
ar condicionados (evaporador-condensador) | 634711 | 10/02/2015 | ELGIN | 45SRF1180002 | evaporador | 18/11/2013 | 18000 | SEM CLASSE | BLOCO D - INSTITUTO DE QUIMICA - D-120 | Doação | EVAPORADORA DE AR 18000BTUS
ar condicionados (evaporador-condensador) | 634712 | 10/02/2015 | ELGIN | 45SRFE180002 | condensador | 18/11/2013 | 18000 | SEM CLASSE | BLOCO D - INSTITUTO DE QUIMICA - D-120 | Doação | CONDENSADORA DE AR 18000BTUS
ar condicionados (evaporador-condensador) | 634713 | 10/02/2015 | ELGIN | 45SRF1240002 | evaporador | 18/11/2013 | 24000 | SEM CLASSE | BLOCO D - INSTITUTO DE QUIMICA - D-120 | Doação | EVAPORADORA DE AR 24000 BTUS
ar condicionados (evaporador-condensador) | 634714 | 10/02/2015 | ELGIN | 45SRFE240002 | condensador | 18/11/2013 | 24000 | SEM CLASSE | BLOCO D - INSTITUTO DE QUIMICA - D-120 | Doação | CONDENSADORA DE AR 24000 BTUS
ar condicionados (evaporador-condensador) | 634715 | 10/02/2015 | ELGIN | 45SRF1300002 | evaporador | 18/11/2013 | 30000 | SEM CLASSE | BLOCO D - INSTITUTO DE QUIMICA - D-120 | Doação | EVAPORADORA DE AR 30000 BTUS
ar condicionados (evaporador-condensador) | 634716 | 10/02/2015 | ELGIN | 45SRFE300002 | condensador | 18/11/2013 | 30000 | SEM CLASSE | BLOCO D - INSTITUTO DE QUIMICA - D-120 | Doação | CONDENSADORA DE AR 30000 BTUS
ar condicionados (evaporador-condensador) | 634830 | 12/02/2015 | CARRIER | 38CK036321 | condensador | 24/11/2005 |  | SEM CLASSE | BLOCO A8 - IQ - A8-112 | Doação | UNIDADE CONDENSADORA DO AR CONDICIONADO
ar condicionados (geral) | 634831 | 12/02/2015 | KOMECO |  | SEM CLASSE | 24/11/2005 | 60000 | SEM CLASSE | BLOCO A8 - IQ - A8-112 | Doação | AR CONDICIONADO DE TETO 60.000 BTUS
ar condicionados (geral) | 634832 | 12/02/2015 | KOMECO |  | SEM CLASSE | 24/11/2005 | 60000 | SEM CLASSE | BLOCO A8 - IQ - A8-112 | Doação | AR CONDICIONADO DE TETO 60.000 BTUS. R.F.
ar condicionados (geral) | 635255 | 23/02/2015 | YORK | YKS18QCA | SEM CLASSE | 17/04/2013 | 18000 | SEM CLASSE | BLOCO A6 -AMPLIAÇÃO I E II-LAB.THOMSON ESPECTROMETRIA DE MASSAS -IQ - A6-106 | Doação | CONDICIONADOR DE AR G.I Q-F 220 PADRAO 18.000 BTUS
ar condicionados (evaporador-condensador) | 635263 | 23/02/2015 | SPRINGER | 42MCB012515LS | evaporador | 06/08/2008 | 12000 | SEM CLASSE | BLOCO A8 - IQ - A8-108 | Doação | UNIDADE EVAPORADORA DE AR CONDICIONADO 12000BTUS 220V FR
ar condicionados (evaporador-condensador) | 635264 | 23/02/2015 | SPRINGER | 38XCB022515MS | condensador | 06/08/2008 | 22000 | SEM CLASSE | BLOCO A8 - IQ - A8-QUINTAL | Doação | UNIDADE CONDENSADORA DE AR CONDICIONADO 22000BTUS 220V FR
ar condicionados (evaporador-condensador) | 635265 | 23/02/2015 | SPRINGER | 38XCB022515MS | condensador | 06/08/2008 | 22000 | SEM CLASSE | BLOCO A8 - IQ - A8-QUINTAL | Doação | UNIDADE CONDENSADORA DE AR CONDICIONADO 22000BTUS 220V FR
ar condicionados (evaporador-condensador) | 635266 | 23/02/2015 | SPRINGER | 42MCB012515LS | evaporador | 06/08/2008 | 22000 | SEM CLASSE | BLOCO A8 - IQ - A8-QUINTAL | Doação | UNIDADE EVAPORADORA DE AR CONDICIONADO 22000BTUS 220V FR
ar condicionados (evaporador-condensador) | 635267 | 23/02/2015 | SPRINGER | 42MCB012515LS | evaporador | 06/08/2008 | 22000 | SEM CLASSE | BLOCO A8 - IQ - A8-QUINTAL | Doação | UNIDADE EVAPORADORA DE AR CONDICIONADO 22000BTUS 220V FR
ar condicionados (evaporador-condensador) | 636542 | 18/03/2015 | MIDEA | 42MLCD30M5 | evaporador | 27/01/2015 | 30000 | SEM CLASSE | BLOCO A6 -AMPLIAÇÃO I E II-LAB.THOMSON ESPECTROMETRIA DE MASSAS -IQ - A6-113 | Doação | UNIDADE EVAPORADORA DE AR 30000BTUS
ar condicionados (evaporador-condensador) | 636543 | 18/03/2015 | MIDEA | 38KCS30M5 | condensador | 27/01/2015 | 30000 | SEM CLASSE | BLOCO A6 -AMPLIAÇÃO I E II-LAB.THOMSON ESPECTROMETRIA DE MASSAS -IQ - A6-113TETO | Doação | UNIDADE CONDENSADORA DE AR 30000BTUS
ar condicionados (geral) | 637525 | 06/04/2015 |  |  | SEM CLASSE | 21/01/2014 | 22680 | SEM CLASSE | PRÉDIO II - IQ - H-110 B | Doação | CONDICIONADOR DE AR COMAIR 26. 22680 FRIGORIAS HORA. 220V
ar condicionados (geral) | 637526 | 06/04/2015 |  |  | SEM CLASSE | 21/01/2014 | 22680 | SEM CLASSE | PRÉDIO II - IQ - H-110 B | Doação | CONDICIONADOR DE AR COMAIR 26. 22680 FRIGORIAS HORA. 220V
ar condicionados (geral) | 637527 | 06/04/2015 |  |  | SEM CLASSE | 21/01/2014 | 22680 | SEM CLASSE | PRÉDIO II - IQ - H-110 B | Doação | CONDICIONADOR DE AR COMAIR 26. 22680 FRIGORIAS HORA. 220V
ar condicionados (evaporador-condensador) | 637528 | 06/04/2015 |  | UCR 7,5 | condensador | 21/01/2014 |  | SEM CLASSE | PRÉDIO II - IQ - H-110 EXT | Doação | UNIDADE CONDENSADORA
ar condicionados (evaporador-condensador) | 637529 | 06/04/2015 |  | UCR 7,5 | condensador | 21/01/2014 |  | SEM CLASSE | PRÉDIO II - IQ - H-110 EXT | Doação | UNIDADE CONDENSADORA
ar condicionados (evaporador-condensador) | 637530 | 06/04/2015 |  | UCR 7,5 | condensador | 21/01/2014 |  | SEM CLASSE | PRÉDIO II - IQ - H-110 EXT | Doação | UNIDADE CONDENSADORA
ar condicionados (evaporador-condensador) | 637533 | 06/04/2015 |  | UCR 3 | condensador | 21/01/2014 |  | SEM CLASSE | PRÉDIO II - IQ - H-110 EXT | Doação | UNIDADE CONDENSADORA
ar condicionados (evaporador-condensador) | 637534 | 06/04/2015 |  | UCR 3 | condensador | 21/01/2014 |  | SEM CLASSE | PRÉDIO II - IQ - H-110 EXT | Doação | UNIDADE CONDENSADORA
ar condicionados (evaporador-condensador) | 638005 | 08/04/2015 | ELGIN |  | evaporador | 29/01/2015 | 18000 | SEM CLASSE | BLOCO A5 - IQ - A5-103 | Doação | UNIDADE EVAPORADORA DE AR CONDICIONADO 18000 BTUS
ar condicionados (evaporador-condensador) | 638006 | 08/04/2015 | ELGIN | SRFE180002 | condensador | 29/01/2015 | 18000 | SEM CLASSE | BLOCO A5 - IQ - A5-103 EXT | Doação | UNIDADE CONDENSADORA DE AR CONDICIONADO 18000 BTUS
ar condicionados (evaporador-condensador) | 638010 | 08/04/2015 | ELGIN | SRFEC12002 | condensador | 28/02/2015 | 12000 | SEM CLASSE | BLOCO A5 - IQ - A5-103 EXT | Doação | UNIDADE CONDENSADORA DE AR CONDICIONADO 12000 BTUS
ar condicionados (evaporador-condensador) | 638011 | 08/04/2015 | ELGIN | SRFEC12002 | condensador | 28/02/2015 | 12000 | SEM CLASSE | BLOCO A6 -AMPLIAÇÃO I E II-LAB.THOMSON ESPECTROMETRIA DE MASSAS -IQ - A6-105 EXT | Doação | UNIDADE CONDENSADORA DE AR CONDICIONADO 12000 BTUS
ar condicionados (evaporador-condensador) | 638012 | 08/04/2015 | ELGIN | SRFIC12002 | evaporador | 28/02/2015 | 12000 | SEM CLASSE | BLOCO A5 - IQ - A5-103 | Doação | UNIDADE EVAPORADORA DE AR CONDICIONADO 12000 BTUS
ar condicionados (evaporador-condensador) | 638013 | 08/04/2015 | ELGIN | SRFIC12002 | evaporador | 28/02/2015 | 12000 | SEM CLASSE | BLOCO A6 -AMPLIAÇÃO I E II-LAB.THOMSON ESPECTROMETRIA DE MASSAS -IQ - A6-105 B | Doação | UNIDADE EVAPORADORA DE AR CONDICIONADO 12000 BTUS
ar condicionados (evaporador-condensador) | 638015 | 08/04/2015 | CARRIER |  | condensador | 24/02/2015 | 48000 | SEM CLASSE | BLOCO A5 - IQ - A5-103 EXT | Doação | UNIDADE CONDENSADORA DE AR CONDICIONADO 48000 BTUS
ar condicionados (evaporador-condensador) | 638016 | 08/04/2015 | CARRIER |  | evaporador | 24/02/2015 | 48000 | SEM CLASSE | BLOCO A5 - IQ - A5-103 | Doação | UNIDADE EVAPORADORA DE AR CONDICIONADO 48000 BTUS
ar condicionados (geral) | 640697 | 21/05/2015 | SPRINGER |  | chiller | 30/09/2009 | 18000 | SEM CLASSE | BLOCO A3 - IQ - A3-102 | Doação | SISTEMA DE AR CONDICIONADO 18000 BTUS 220V
ar condicionados (geral) | 640701 | 15/03/2021 | GREE |  | chiller | 06/05/2010 | 18000 | SEM CLASSE | BLOCO 01-LABORATORIOS-IQ - i-132 | Doação | SISTEMA DE AR CONDICIONADO 18000 BTUS
ar condicionados (evaporador-condensador) | 641191 | 01/06/2015 |  | 38CCM060535MC | condensador | 28/04/2015 | 60000 | SEM CLASSE | BLOCO A8 - IQ - A8-104 | Comodato | UNIDADE CONDENSADORA DE AR CONDICIONADO 60000 BTUS
ar condicionados (evaporador-condensador) | 641192 | 01/06/2015 | SPRINGER CARRIER | 42XCM60C5 | evaporador | 28/04/2015 | 60000 | SEM CLASSE | BLOCO A8 - IQ - A8-104 | Comodato | UNIDADE EVAPORADORA DE AR CONDICIONADO 60000 BTUS
ar condicionados (evaporador-condensador) | 641193 | 01/06/2015 | SPRINGER CARRIER | 38CCM036515MC | condensador | 28/04/2015 | 36000 | SEM CLASSE | BLOCO F-PAVILHÃO E AMPLIAÇÃO -IQ - IQ-10 | Comodato | UNIDADE CONDENSADORA DE AR CONDICIONADO 36000 BTUS
ar condicionados (evaporador-condensador) | 641194 | 01/06/2015 | SPRINGER CARRIER | 42XQM36C5 | evaporador | 28/04/2015 | 36000 | SEM CLASSE | BLOCO F-PAVILHÃO E AMPLIAÇÃO -IQ - IQ-10 | Comodato | UNIDADE EVAPORADORA DE AR CONDICIONADO 36000 BTUS
ar condicionados (evaporador-condensador) | 641209 | 01/06/2015 |  | 38CCM060535MC | condensador | 01/06/2015 | 60000 | SEM CLASSE | BLOCO A8 - IQ - A8-104 | Comodato | UNIDADE CONDENSADORA DE AR CONDICIONADO 60000 BTUS
ar condicionados (evaporador-condensador) | 641210 | 01/06/2015 | SPRINGER CARRIER | 42XCM60C5 | evaporador | 01/06/2015 | 60000 | SEM CLASSE | BLOCO A8 - IQ - A8-104 | Comodato | UNIDADE EVAPORADORA DE AR CONDICIONADO 60000 BTUS
ar condicionados (split) | 643975 | 20/07/2015 | RHEEM | RB1PT36AC2BV2 | split | 20/05/2015 | 36000 | SEM CLASSE | BLOCO F-PAVILHÃO E AMPLIAÇÃO -IQ - F-100 | Compra | CONDICIONADOR DE AR; DO TIPO SPLIT PISO TETO; COM CAPACIDADE DE 36.000 BTUS/H; OPERACAO: FRIO; VAZAODE AR DE 1.150 M3/H; VOLTAGEM: 220 VOLTS; COM CON SUMO APROXIMADO DE 3.720 W; COM BAIXO RUIDO; EQUIPAMENTO COMPOSTO DE 1 UNIDADE CONDENSADORA EXTERNA E 01 UNIDADE EVAPORADORA INTERNA; COM UTILIZACAO D
ar condicionados (split) | 643976 | 20/07/2015 | RHEEM | RB1PT36AC2BV2 | split | 20/05/2015 | 36000 | SEM CLASSE | BLOCO F-PAVILHÃO E AMPLIAÇÃO -IQ - F-100 | Compra | CONDICIONADOR DE AR; DO TIPO SPLIT PISO TETO; COM CAPACIDADE DE 36.000 BTUS/H; OPERACAO: FRIO; VAZAODE AR DE 1.150 M3/H; VOLTAGEM: 220 VOLTS; COM CON SUMO APROXIMADO DE 3.720 W; COM BAIXO RUIDO; EQUIPAMENTO COMPOSTO DE 1 UNIDADE CONDENSADORA EXTERNA E 01 UNIDADE EVAPORADORA INTERNA; COM UTILIZACAO D
ar condicionados (evaporador-condensador) | 644241 | 01/07/2015 | SAMSUNG | AS18UWBUXAZ | evaporador | 23/04/2015 | 18000 | SEM CLASSE | BLOCO A5 - IQ - A5-104 | Doação | UNIDADE EVAPORADORA DE AR CONDICIONADO 18000BTUS
ar condicionados (evaporador-condensador) | 644242 | 01/07/2015 | SAMSUNG | AS18UWBUXAZ | condensador | 23/04/2015 | 18000 | SEM CLASSE | BLOCO A5 - IQ - A5-104 EXT | Doação | UNIDADE CONDENSADORA DE AR CONDICIONADO 18000 BTUS
ar condicionados (geral) | 644243 | 01/07/2015 | MIDEA |  | SEM CLASSE | 04/05/2015 | 48000 | SEM CLASSE | BLOCO A5 - IQ - A5-104 B | Doação | AR CONDICIONADO 48000BTUS
ar condicionados (evaporador-condensador) | 645975 | 10/08/2015 | IKA | RV10 CONTROL | evaporador | 18/02/2014 |  | SEM CLASSE | BLOCO A5 - IQ - A5-106 | Doação | EVAPORADOR TIPO ROTATIVO
ar condicionados (split) | 649243 | 08/10/2015 | CARRIER | 42XQM36C5 | evaporador | 26/11/2014 | 36000 | SEM CLASSE | BLOCO A2 - IQ - A2-113 | Doação | UNIDADE EVAPORADORA DE AR CONDICIONADO SPLIT 36000 BTU
ar condicionados (split) | 649244 | 08/10/2015 | CARRIER | 38CCM036515MC | condensador | 26/11/2014 | 36000 | SEM CLASSE | BLOCO A2 - IQ - A2-113EXT | Doação | UNIDADE CONDENSADORA DE AR CONDICIONADO SPLIT 36000 BTU
ar condicionados (evaporador-condensador) | 649245 | 08/10/2015 | SPRINGER | 42FNCA12S5 | evaporador | 26/11/2014 | 12000 | SEM CLASSE | BLOCO A2 - IQ - A2-100 | Doação | UNIDADE EVAPORADORA DE AR CONDICIONADO 12000 BTU
ar condicionados (evaporador-condensador) | 649246 | 08/10/2015 | SPRINGER | 38KCO12S5 | condensador | 26/11/2014 | 12000 | SEM CLASSE | BLOCO A2 - IQ - A2-108 EXT | Doação | UNIDADE CONDENSADORA DE AR CONDICIONADO 12000 BTU
ar condicionados (evaporador-condensador) | 649247 | 08/10/2015 | SPRINGER | 42FNCA12S5 | evaporador | 26/11/2014 | 12000 | SEM CLASSE | BLOCO A2 - IQ - A2-109 | Doação | UNIDADE EVAPORADORA DE AR CONDICIONADO 12000 BTU
ar condicionados (evaporador-condensador) | 649248 | 08/10/2015 | SPRINGER | 42FNCA12S5 | evaporador | 26/11/2014 | 12000 | SEM CLASSE | BLOCO A2 - IQ - A2-108 | Doação | UNIDADE EVAPORADORA DE AR CONDICIONADO 12000 BTU
ar condicionados (evaporador-condensador) | 649249 | 08/10/2015 | SPRINGER | 38KCO12S5 | condensador | 26/11/2014 | 12000 | SEM CLASSE | BLOCO A2 - IQ - A2-109 EXT | Doação | UNIDADE CONDENSADORA DE AR CONDICIONADO 12000 BTU
ar condicionados (evaporador-condensador) | 649250 | 08/10/2015 | SPRINGER | 38KCO12S5 | condensador | 26/11/2014 | 12000 | SEM CLASSE | BLOCO A2 - IQ - A2-100 EXT | Doação | UNIDADE CONDENSADORA DE AR CONDICIONADO 12000 BTU
ar condicionados (evaporador-condensador) | 649251 | 08/10/2015 | SPRINGER | 42FNCA18S5 | evaporador | 26/11/2014 | 18000 | SEM CLASSE | BLOCO A2 - IQ - A2-107 | Doação | UNIDADE EVAPORADORA DE AR CONDICIONADO 18000 BTU
ar condicionados (evaporador-condensador) | 649252 | 08/10/2015 | SPRINGER | 38KCO18S5 | condensador | 26/11/2014 | 18000 | SEM CLASSE | BLOCO A2 - IQ - A2-113 | Doação | UNIDADE CONDENSADORA DE AR CONDICIONADO 18000 BTU
ar condicionados (evaporador-condensador) | 649426 | 14/10/2015 | MIDEA |  | evaporador | 06/03/2015 | 30000 | SEM CLASSE | BLOCO D - INSTITUTO DE QUIMICA - D-205 | Doação | UNIDADE EVAPORADORA DE AR CONDICIONADO 30000BTUS
ar condicionados (evaporador-condensador) | 649427 | 14/10/2015 | MIDEA |  | condensador | 06/03/2015 | 30000 | SEM CLASSE | BLOCO D - INSTITUTO DE QUIMICA - D-205 EXT | Doação | UNIDADE CONDENSADORA DE AR 30000BTUS
ar condicionados (geral) | 649686 | 19/10/2015 | SPRINGER | SPLIT HI WALL | SEM CLASSE | 24/07/2015 | 12000 | SEM CLASSE | BLOCO B5/B6 E AMPLIAÇÃO -IQ - B-243 | Doação | CONDICIONADOR DE AR 12.000BTUS
ar condicionados (geral) | 649687 | 19/10/2015 | SPRINGER | SPLIT HI WALL | SEM CLASSE | 24/07/2015 | 12000 | SEM CLASSE | BLOCO B5/B6 E AMPLIAÇÃO -IQ - B-242 | Doação | CONDICIONADOR DE AR 12.000BTUS
ar condicionados (split) | 651508 | 27/11/2015 | SPRINGER CARRIER | SPLIT PISO TETO | condensador | 03/02/2010 | 36000 | SEM CLASSE | BLOCO B5/B6 E AMPLIAÇÃO -IQ - B-241 | Doação | AR CONDICIONADO; CICLO FRIO; 36000 BTU S; 220V; COMPOSTO DE CONDENSADOR SPLIT; SERIE 84158210; MODELO SPLIT PISO TETO; MARCA SPRINGER CARRIER. R.F.
ar condicionados (evaporador-condensador) | 652013 | 11/12/2015 | KOMECO | KOP60QCEPAD | evaporador | 16/06/2015 | 60000 | SEM CLASSE | BLOCO F-PAVILHÃO E AMPLIAÇÃO -IQ - F-217 | Compra | UNIDADE EVAPORADORA DE AR 60000BTU QUENTE FRIO
ar condicionados (evaporador-condensador) | 652014 | 11/12/2015 | KOMECO | KOP60QCEPAD | evaporador | 16/06/2015 | 60000 | SEM CLASSE | BLOCO F-PAVILHÃO E AMPLIAÇÃO -IQ - F-217 | Compra | UNIDADE EVAPORADORA DE AR 60000BTU QUENTE FRIO
ar condicionados (evaporador-condensador) | 652015 | 11/12/2015 | KOMECO | KOP60QCEPAD | evaporador | 16/06/2015 | 60000 | SEM CLASSE | BLOCO F-PAVILHÃO E AMPLIAÇÃO -IQ - F-217 | Compra | UNIDADE EVAPORADORA DE AR 60000BTU QUENTE FRIO
ar condicionados (evaporador-condensador) | 652016 | 11/12/2015 | KOMECO | KOP60QCEPAD | evaporador | 16/06/2015 | 60000 | SEM CLASSE | BLOCO F-PAVILHÃO E AMPLIAÇÃO -IQ - F-217 | Compra | UNIDADE EVAPORADORA DE AR 60000BTU QUENTE FRIO
ar condicionados (evaporador-condensador) | 652017 | 11/12/2015 | KOMECO | KOP60QCEPAD | evaporador | 16/06/2015 | 60000 | SEM CLASSE | BLOCO F-PAVILHÃO E AMPLIAÇÃO -IQ - F-217 | Compra | UNIDADE EVAPORADORA DE AR 60000BTU QUENTE FRIO
ar condicionados (evaporador-condensador) | 652018 | 11/12/2015 | KOMECO | KOP60QCCPAD | condensador | 16/06/2015 | 60000 | SEM CLASSE | BLOCO F-PAVILHÃO E AMPLIAÇÃO -IQ - F-217 EXT | Compra | UNIDADE CONDENSADORA DE AR 60000BTUS
ar condicionados (evaporador-condensador) | 652019 | 11/12/2015 | KOMECO | KOP60QCCPAD | condensador | 16/06/2015 | 60000 | SEM CLASSE | BLOCO F-PAVILHÃO E AMPLIAÇÃO -IQ - F-217 EXT | Compra | UNIDADE CONDENSADORA DE AR 60000BTUS
ar condicionados (evaporador-condensador) | 652020 | 11/12/2015 | KOMECO | KOP60QCCPAD | condensador | 16/06/2015 | 60000 | SEM CLASSE | BLOCO F-PAVILHÃO E AMPLIAÇÃO -IQ - F-217 EXT | Compra | UNIDADE CONDENSADORA DE AR 60000BTUS
ar condicionados (evaporador-condensador) | 652021 | 11/12/2015 | KOMECO | KOP60QCCPAD | condensador | 16/06/2015 | 60000 | SEM CLASSE | BLOCO F-PAVILHÃO E AMPLIAÇÃO -IQ - F-217 EXT | Compra | UNIDADE CONDENSADORA DE AR 60000BTUS
ar condicionados (evaporador-condensador) | 652022 | 11/12/2015 | KOMECO | KOP60QCCPAD | condensador | 16/06/2015 | 60000 | SEM CLASSE | BLOCO F-PAVILHÃO E AMPLIAÇÃO -IQ - F-217 EXT | Compra | UNIDADE CONDENSADORA DE AR 60000BTUS
ar condicionados (split) | 652850 | 04/01/2016 | SPLIT SYSTEM | 9000BTUS | split | 09/04/2008 | 9000 | SEM CLASSE | MICROSCOPIA - IQ - J-108 | Doação | AR CONDICIONADO MARCA SPLIT SYSTEM MODELO 9000BTUS. R.F.
ar condicionados (split) | 652852 | 04/01/2016 | SPLIT SYSTEM | 18000BTUS | split | 09/04/2008 | 18000 | SEM CLASSE | MICROSCOPIA - IQ - J-109 | Doação | AR CONDICIONADO MARCA SPLIT SYSTEM MODELO 18000BTUS. R.F.
ar condicionados (evaporador-condensador) | 652873 | 04/01/2016 | FUJITSU |  | evaporador | 23/03/2015 | 12000 | SEM CLASSE | BLOCO A4 - IQ - A4-102 | Doação | UNIDADE EVAPORADORA DE AR CONDICIONADO 12000BTUS
ar condicionados (evaporador-condensador) | 652874 | 04/01/2016 | FUJITSU |  | condensador | 23/03/2015 | 12000 | SEM CLASSE | BLOCO A4 - IQ - A4-102 EXT | Doação | UNIDADE CONDENSADORA DE AR CONDICIONADO 12000BTUS
ar condicionados (evaporador-condensador) | 653194 | 19/01/2016 | CARRIER |  | condensador | 16/10/2015 | 60000 | SEM CLASSE | BLOCO 01-LABORATORIOS-IQ - I-224 TETO | Comodato | UNIDADE CONDENSADORA 60000 FRIO 220V 3F
ar condicionados (evaporador-condensador) | 653195 | 19/01/2016 | CARRIER |  | condensador | 16/10/2015 | 60000 | SEM CLASSE | BLOCO 01-LABORATORIOS-IQ - I-224 TETO | Comodato | UNIDADE CONDENSADORA 60000 FRIO 220V 3F
ar condicionados (evaporador-condensador) | 653196 | 08/01/2016 | CARRIER |  | evaporador | 16/10/2015 | 60000 | SEM CLASSE | BLOCO 01-LABORATORIOS-IQ - I-224 | Comodato | UNIDADE EVAPORADORA 60000 FRIO 220V 3F
ar condicionados (evaporador-condensador) | 653197 | 08/01/2016 | CARRIER |  | evaporador | 16/10/2015 | 60000 | SEM CLASSE | BLOCO 01-LABORATORIOS-IQ - I-224 | Comodato | UNIDADE EVAPORADORA 60000 FRIO 220V 3F
ar condicionados (evaporador-condensador) | 653426 | 20/01/2016 | SPRINGER CARRIER | 42XQM36C5 | evaporador | 29/07/2015 | 36000 | SEM CLASSE | LABORATORIO GAIOLA - IQ - K-200 | Doação | UNIDADE EVAPORADORA36.000 BTUS
ar condicionados (evaporador-condensador) | 653427 | 20/01/2016 | SPRINGER CARRIER | 38CC3036515MC | condensador | 29/07/2015 | 36000 | SEM CLASSE | LABORATORIO GAIOLA - IQ - K-200 | Doação | UNIDADE CONDENSADORA 36.000 BTUS
ar condicionados (evaporador-condensador) | 653428 | 20/01/2016 | SPRINGER CARRIER | 42XQM36C5 | evaporador | 29/07/2015 | 48000 | SEM CLASSE | LABORATORIO GAIOLA - IQ - K-200 | Doação | UNIDADE EVAPORADORA DE AR 48.000 BTUS
ar condicionados (evaporador-condensador) | 653429 | 20/01/2016 | SPRINGER CARRIER | 38CCM036515MC | condensador | 29/07/2015 | 48000 | SEM CLASSE | LABORATORIO GAIOLA - IQ - K-200 | Doação | UNIDADE CONDENSADORA DE AR 48.000 BTUS
ar condicionados (split) | 653467 | 21/01/2016 |  | RB1PT36AC2BV2C | split | 17/11/2015 | 36000 | SEM CLASSE | BLOCO 01-LABORATORIOS-IQ - I-125 | Compra | CONDICIONADOR DE AR; DO TIPO SPLIT PISO TETO; COM CAPACIDADE DE 36.000 BTUS/H; OPERACAO: FRIO; VAZAO DE AR DE 1.150 M3/H; VOLTAGEM: 220 VOLTS; COM CONSUMO APROXIMADO DE 3.720 W; COM BAIXO RUIDO; EQUIPAMENTO COMPOSTO DE 1 UNIDADE CONDENSADORA EXTERNA E 01 UNIDADE EVAPORADORA INTERNA; COM UTILIZACAO D
ar condicionados (split) | 653468 | 21/01/2016 |  | RB1PT36AC2BV2C | split | 17/11/2015 | 36000 | SEM CLASSE | BLOCO 01-LABORATORIOS-IQ - I-125 | Compra | CONDICIONADOR DE AR; DO TIPO SPLIT PISO TETO; COM CAPACIDADE DE 36.000 BTUS/H; OPERACAO: FRIO; VAZAO DE AR DE 1.150 M3/H; VOLTAGEM: 220 VOLTS; COM CONSUMO APROXIMADO DE 3.720 W; COM BAIXO RUIDO; EQUIPAMENTO COMPOSTO DE 1 UNIDADE CONDENSADORA EXTERNA E 01 UNIDADE EVAPORADORA INTERNA; COM UTILIZACAO D
ar condicionados (split) | 653802 | 27/01/2016 | MIDEA | 42MFCA182M5 | evaporador | 19/11/2015 | 18000 | A | PRÉDIO II - IQ - H-302 | Compra | CONDICIONADOR DE AR; DO TIPO SPLIT HI-WALL; COM CAPACIDADE DE 18.000 BTUS; OPERACAO: FRIO; VAZAO DE AR DE (A/M/B) 760/680/620; VOLTAGEM: 220 VOLTS; COM CONSUMO APROXIMADO DE 1630 W; COM SELO PROCEL. CLASSIFICACAO A ; COM BAIXO NIVEL DE RUIDO; EQUIPAMENTO COMPOSTO DE 01 UNIDADE INTERNA (EVAPORADORA)
ar condicionados (split) | 653803 | 27/01/2016 | MIDEA | 42MFCA182M5 | evaporador | 19/11/2015 | 18000 | A | BLOCO D - INSTITUTO DE QUIMICA - D-131 | Compra | CONDICIONADOR DE AR; DO TIPO SPLIT HI-WALL; COM CAPACIDADE DE 18.000 BTUS; OPERACAO: FRIO; VAZAO DE AR DE (A/M/B) 760/680/620; VOLTAGEM: 220 VOLTS; COM CONSUMO APROXIMADO DE 1630 W; COM SELO PROCEL. CLASSIFICACAO A ; COM BAIXO NIVEL DE RUIDO; EQUIPAMENTO COMPOSTO DE 01 UNIDADE INTERNA (EVAPORADORA)
ar condicionados (split) | 653804 | 27/01/2016 | SPRINGER CARRIER | 42XQM36C5 | split | 19/11/2015 | 36000 | SEM CLASSE | BLOCO E - IQ I-IQ - IQ-14 | Compra | CONDICIONADOR DE AR; DO TIPO SPLIT PISO TETO; COM CAPACIDADE DE 36.000 BTUS/H; OPERACAO: FRIO; VAZAO DE AR DE 1.150 M3/H; VOLTAGEM: 220 VOLTS; COM CONSUMO APROXIMADO DE 3.720 W; COM BAIXO RUIDO; EQUIPAMENTO COMPOSTO DE 1 UNIDADE CONDENSADORA EXTERNA E 01 UNIDADE EVAPORADORA INTERNA; COM UTILIZACAO D
ar condicionados (split) | 653805 | 27/01/2016 | SPRINGER CARRIER | 42XQM36C5 | split | 19/11/2015 | 36000 | SEM CLASSE | BLOCO E - IQ I-IQ - IQ-14 | Compra | CONDICIONADOR DE AR; DO TIPO SPLIT PISO TETO; COM CAPACIDADE DE 36.000 BTUS/H; OPERACAO: FRIO; VAZAO DE AR DE 1.150 M3/H; VOLTAGEM: 220 VOLTS; COM CONSUMO APROXIMADO DE 3.720 W; COM BAIXO RUIDO; EQUIPAMENTO COMPOSTO DE 1 UNIDADE CONDENSADORA EXTERNA E 01 UNIDADE EVAPORADORA INTERNA; COM UTILIZACAO D
ar condicionados (split) | 653888 | 29/01/2016 | ELGIN | PHF 60000-3 | split | 26/10/2015 | 60000 | D | BLOCO A3 - IQ - A3-105 | Compra | CONDICIONADOR DE AR; DO TIPO SPLIT PISO/TETO; COM CAPACIDADE DE 60.000 BTUS; OPERACAO: A FRIO; VAZAO DE AR DE 2300 M3/H; COM FILTRO DO TIPO LAVAVEL E REMOVIVEL; VOLTAGEM: 220 VOLTS - TRIFASICO; COM CONSUMO APROXIMADO DE 6360 KW; COM SELO PROCEL. CLASSIFICACAO CLASSIFICACAO D; FUNCOES: 3 VELOCIDADES
ar condicionados (evaporador-condensador) | 654670 | 17/02/2016 | HITACHI | R410A | evaporador | 19/10/2015 | 60000 | SEM CLASSE | LABORATORIO GAIOLA - IQ - K-102 | Doação | UNIDADE EVAPORADORA 60.000 BTUS TRIFÁSICO
ar condicionados (evaporador-condensador) | 654671 | 17/02/2016 | HITACHI | R410A | condensador | 19/10/2015 | 60000 | SEM CLASSE | LABORATORIO GAIOLA - IQ - K-102 | Doação | UNIDADE CONDENSADORA 60.000 BTUS TRIFÁSICO
ar condicionados (evaporador-condensador) | 655151 | 23/02/2016 | LG | SMILE N1 | evaporador | 23/02/2015 | 12000 | SEM CLASSE | PRÉDIO II - IQ - H-312 | Doação | UNIDADE EVAPORADORA DE AR CONDICIONADO 12000BTUS QF
ar condicionados (evaporador-condensador) | 655152 | 23/02/2016 | LG | SMILE N1 | condensador | 23/02/2015 | 12000 | SEM CLASSE | PRÉDIO II - IQ - H-312 EXT | Doação | UNIDADE CONDENSADORA DE AR CONDICIONADO 12000BTUS QF
ar condicionados (split) | 658658 | 27/04/2016 | ELECTROLUX | R410 | split | 03/02/2016 | 30000 | SEM CLASSE | BLOCO E - IQ I-IQ - IQ-06 | Compra | CONDICIONADOR DE AR; DO TIPO SPLIT HI-WALL; COM CAPACIDADE DE 30.000 BTUS; OPERACAO: FRIO; VAZAO DE AR DE 1250 M3; VOLTAGEM: 220 VOLTS; COM CONSUMO APROXIMADO DE 3160 WATTS; COM BAIXO RUIDO; EQUIPAMENTO COMPOSTO DE UMA UNIDADE CONDENSADORA E UMA EVAPORADORA; COM UTILIZACAO DO GAS R410A; GABINETE CON
ar condicionados (split) | 658659 | 27/04/2016 | ELECTROLUX | R410 | split | 03/02/2016 | 30000 | SEM CLASSE | BLOCO E - IQ I-IQ - IQ-06 | Compra | CONDICIONADOR DE AR; DO TIPO SPLIT HI-WALL; COM CAPACIDADE DE 30.000 BTUS; OPERACAO: FRIO; VAZAO DE AR DE 1250 M3; VOLTAGEM: 220 VOLTS; COM CONSUMO APROXIMADO DE 3160 WATTS; COM BAIXO RUIDO; EQUIPAMENTO COMPOSTO DE UMA UNIDADE CONDENSADORA E UMA EVAPORADORA; COM UTILIZACAO DO GAS R410A; GABINETE CON
ar condicionados (split) | 658660 | 27/04/2016 | ELECTROLUX | R410 | split | 03/02/2016 | 30000 | SEM CLASSE | BLOCO E - IQ I-IQ - IQ-06 | Compra | CONDICIONADOR DE AR; DO TIPO SPLIT HI-WALL; COM CAPACIDADE DE 30.000 BTUS; OPERACAO: FRIO; VAZAO DE AR DE 1250 M3; VOLTAGEM: 220 VOLTS; COM CONSUMO APROXIMADO DE 3160 WATTS; COM BAIXO RUIDO; EQUIPAMENTO COMPOSTO DE UMA UNIDADE CONDENSADORA E UMA EVAPORADORA; COM UTILIZACAO DO GAS R410A; GABINETE CON
ar condicionados (evaporador-condensador) | 659839 | 30/05/2016 | SPRINGER | 38KCO18S5 | evaporador | 29/01/2016 | 18000 | SEM CLASSE | BLOCO D - INSTITUTO DE QUIMICA - D-100/105 | Doação | UNIDADE EVAPORADORA DE AR CONDICIONADO 18000BTUS FRIO 220V
ar condicionados (evaporador-condensador) | 659840 | 30/05/2016 | SPRINGER | 38KCO18S5 | evaporador | 29/01/2016 | 18000 | SEM CLASSE | BLOCO D - INSTITUTO DE QUIMICA - D-100/105 | Doação | UNIDADE EVAPORADORA DE AR CONDICIONADO 18000BTUS FRIO 220V
ar condicionados (evaporador-condensador) | 659841 | 30/05/2016 | SPRINGER | 42FNCA18S5 | condensador | 29/01/2016 | 18000 | SEM CLASSE | BLOCO D - INSTITUTO DE QUIMICA - D-100/105 | Doação | UNIDADE CONDENSADORA DE AR CONDICIONADO 18000BTUS FRIO 220V
ar condicionados (evaporador-condensador) | 659842 | 30/05/2016 | SPRINGER | 42FNCA18S5 | condensador | 29/01/2016 | 18000 | SEM CLASSE | BLOCO D - INSTITUTO DE QUIMICA - D-100/105 | Doação | UNIDADE CONDENSADORA DE AR CONDICIONADO 18000BTUS FRIO 220V
ar condicionados (evaporador-condensador) | 660197 | 08/06/2016 | CARRIER | 42XQM48C5 | evaporador | 24/05/2016 | 48000 | SEM CLASSE | BLOCO D - INSTITUTO DE QUIMICA - D-305/307 | Doação | UNIDADE EVAPORADORA DE AR CONDICIONADO 48000BTUS
ar condicionados (evaporador-condensador) | 660198 | 08/06/2016 | CARRIER | 38CCM048535MC | condensador | 24/05/2016 | 48000 | SEM CLASSE | BLOCO D - INSTITUTO DE QUIMICA - D-305/307 | Doação | UNIDADE CONDENSADORA DE AR CONDICIONADO 48000BTUS
ar condicionados (evaporador-condensador) | 661482 | 23/06/2016 | HUBBER |  | chiller | 09/05/2015 |  | SEM CLASSE | BLOCO D - INSTITUTO DE QUIMICA - D-308/310 | Doação | CIRCULADOR DE REFRIGERAÇÃO COMPACTO MINICHILLER
ar condicionados (evaporador-condensador) | 661483 | 23/06/2016 | HUBBER |  | chiller | 09/05/2015 |  | SEM CLASSE | BLOCO D - INSTITUTO DE QUIMICA - D-308/310 | Doação | CIRCULADOR DE REFRIGERAÇÃO COMPACTO MINICHILLER
ar condicionados (geral) | 661502 | 24/06/2016 | CARRIER |  | SEM CLASSE | 01/06/2016 | 60000 | SEM CLASSE | BLOCO A6 -AMPLIAÇÃO I E II-LAB.THOMSON ESPECTROMETRIA DE MASSAS -IQ - A6-111 | Doação | AR CONDICIONADO 60000BTUS 220/3F. TIPO TETO
ar condicionados (geral) | 661503 | 24/06/2016 | CARRIER |  | SEM CLASSE | 01/06/2016 | 60000 | SEM CLASSE | BLOCO A6 -AMPLIAÇÃO I E II-LAB.THOMSON ESPECTROMETRIA DE MASSAS -IQ - A6-111 | Doação | AR CONDICIONADO 60000BTUS 220/3F. TIPO TETO
ar condicionados (evaporador-condensador) | 664074 | 17/08/2016 | PETER HUBER | TC100E-F | evaporador | 23/02/2016 | 40000 | SEM CLASSE | BLOCO 01-LABORATORIOS-IQ - I-224 | Doação | RESFRIADOR DE IMERS?O COM TEMPERATURA M?XIMA -100C/40C. CA PACIDADE DE RESFRIAMENTO 0C: 01.6KW - CAPACIDADE DE RESFRIAMENTO -80C: 1.12KW. FONTE DE ENERGIA 208V 2~60HZ - COM REFRIGERA??O NATURAL E BOBINA EVAPORADOR FLEX?VEL
ar condicionados (evaporador-condensador) | 667532 | 10/10/2016 | CARRIER | 42FVQA12C5 | evaporador | 03/12/2015 | 12000 | SEM CLASSE | BLOCO 01-LABORATORIOS-IQ - I-114 | Doação | AR CONDICIONADO UNIDADE EVAPORADORA HIWALL 12.000BTUS
ar condicionados (evaporador-condensador) | 667533 | 10/10/2016 | CARRIER | 42FVQA12C5 | evaporador | 03/12/2015 | 12000 | SEM CLASSE | BLOCO 01-LABORATORIOS-IQ - I-114 | Doação | AR CONDICIONADO UNIDADE EVAPORADORA HIWALL 12.000BTUS
ar condicionados (evaporador-condensador) | 667534 | 10/10/2016 | CARRIER | 38FVQA12C5 | condensador | 03/12/2015 | 12000 | SEM CLASSE | BLOCO 01-LABORATORIOS-IQ - I-114 | Doação | AR CONDICIONADO UNIDADE CONDENSADORA HIWALL 12.000BTUS
ar condicionados (evaporador-condensador) | 667535 | 10/10/2016 | CARRIER | 38FVQA12C5 | condensador | 03/12/2015 | 12000 | SEM CLASSE | BLOCO 01-LABORATORIOS-IQ - I-114 | Doação | AR CONDICIONADO UNIDADE CONDENSADORA HIWALL 12.000BTUS
ar condicionados (evaporador-condensador) | 668092 | 24/10/2016 | CARRIER | 42FVCA22C5 | evaporador | 30/09/2016 | 22000 | SEM CLASSE | BLOCO E - IQ I-IQ - IQ-15 | Comodato | UNIDADE EVAPORADORA DE AR 22000 BTUS HW
ar condicionados (evaporador-condensador) | 668093 | 24/10/2016 | CARRIER | 38FVCA22C5 | condensador | 30/09/2016 | 22000 | SEM CLASSE | BLOCO E - IQ I-IQ - IQ-15 | Comodato | UNIDADE CONDENSADORA DE AR 22000 BTUS HW
ar condicionados (evaporador-condensador) | 668405 | 31/10/2016 | CARRIER |  | evaporador | 13/10/2016 | 18000 | SEM CLASSE | BLOCO 01-LABORATORIOS-IQ - I-224 | Comodato | EVAPORADORA DE AR 18000 BTUS
ar condicionados (geral) | 668406 | 31/10/2016 | CARRIER |  | SEM CLASSE | 13/10/2016 | 18000 | SEM CLASSE | BLOCO 01-LABORATORIOS-IQ - I-224 | Comodato | CONDICIONADOR DE AR18000 BTUS
ar condicionados (evaporador-condensador) | 671213 | 17/01/2017 | SPRINGER | MIDEA SPLIT | evaporador | 20/10/2016 | 18000 | SEM CLASSE | PRÉDIO II - IQ - H-207 | Comodato | AR CONDICIONADO 18000 BTUS 220V CONVENCIONAL 11W FRIO UNIDADE EVAPORADORA
ar condicionados (split) | 671533 | 26/01/2017 | CARRIER | SPLIT | split | 21/12/2016 | 36000 | SEM CLASSE | BLOCO 01-LABORATORIOS-IQ - I-155 | Comodato | UNIDADE INTERNA SPLIT 36KBTUS 220V. QUENTE/FRIO
ar condicionados (split) | 671534 | 26/01/2017 | CARRIER | SPLIT | split | 21/12/2016 | 36000 | SEM CLASSE | BLOCO 01-LABORATORIOS-IQ - I-155 | Comodato | UNIDADE EXTERNA SPLIT 36KBTUS 220V. FRIO
ar condicionados (split) | 671540 | 26/01/2017 | CARRIER | SPLIT | split | 21/12/2016 | 36000 | SEM CLASSE | BLOCO 01-LABORATORIOS-IQ - I-155 | Doação | UNIDADE INTERNA SPLIT 36KBTUS 220VQUENTE/FRIO
ar condicionados (split) | 671541 | 26/01/2017 | CARRIER | SPLIT | split | 21/12/2016 | 36000 | SEM CLASSE | BLOCO 01-LABORATORIOS-IQ - I-155 | Doação | UNIDADE EXTERNA SPLIT 36KBTUS 220VFRIO
ar condicionados (geral) | 671565 | 27/01/2017 | SPRINGER | QCA105RBB | janela | 29/12/2015 | 10000 | SEM CLASSE | BLOCO B1/B3 - IQ - B-211/215 | Doação | AR-CONDICIONADO AR JANELA 10.000 BTUS DUO ELETRONICO SO FRIO 220V
ar condicionados (geral) | 671566 | 27/01/2017 | CONSUL | CCL18DB | janela | 19/04/2016 | 18000 | SEM CLASSE | BLOCO B1/B3 - IQ - B-211/215 | Doação | AR-CONDICIONADO JANELA 18000BTUS 220V
ar condicionados (split) | 671878 | 08/02/2017 | MIDEA CARRIER | SPLIT HI WALL | split | 12/12/2016 | 9000 | SEM CLASSE | INSTITUTO DE QUIMICA E FISICA -PAVILHÃO -IQ - G-119 | Compra | CONDICIONADOR DE AR; TIPO SPLIT HI-WALL; CAPACIDADE 9000 BTUS
ar condicionados (evaporador-condensador) | 677395 | 12/06/2017 | SAMSUNG | AR18JCSUAWQNAZ | evaporador | 21/03/2017 | 18000 | SEM CLASSE | BLOCO D - INSTITUTO DE QUIMICA - D-108D | Doação | EVAPORADORA HI WALL MAXPLUS18FR
ar condicionados (evaporador-condensador) | 677396 | 12/06/2017 | SAMSUNG | MAXPLUS | condensador | 21/03/2017 | 18000 | SEM CLASSE | BLOCO D - INSTITUTO DE QUIMICA - D-108D | Doação | CONDENSADORA DE ARHIWALL 18FR
ar condicionados (evaporador-condensador) | 682006 | 13/09/2017 | CARRIER | 42XQM30C5 PT 3F | evaporador | 10/06/2015 |  | SEM CLASSE | BLOCO A4 - IQ - A4-104 | Doação | AR CONDICIONADO UNIDADE EVAPORADORA
ar condicionados (evaporador-condensador) | 682007 | 13/09/2017 | CARRIER | 38CCM06053MC220 | condensador | 10/06/2015 |  | SEM CLASSE | BLOCO A4 - IQ - A4-104 | Doação | AR CONDICIONADO UNIDADE CONDENSADORA
ar condicionados (evaporador-condensador) | 682018 | 13/09/2017 | SPLIT | 24K | condensador | 12/07/2017 | 24000 | SEM CLASSE | LABORATORIO GAIOLA - IQ - K-206 | Doação | UNIDADE CONDENSADORA CR COM SUPORTE COMD 500MM
ar condicionados (evaporador-condensador) | 682019 | 13/09/2017 | SPLIT | 24K | evaporador | 12/07/2017 | 24000 | SEM CLASSE | LABORATORIO GAIOLA - IQ - K-206 | Doação | UNIDADE EVAPORADORA PISO/TETO COM SUPORTE EVAP 500MM
ar condicionados (evaporador-condensador) | 682020 | 13/09/2017 | SPLIT | 9K | condensador | 23/06/2017 | 9000 | SEM CLASSE | LABORATORIO GAIOLA - IQ - K-206 | Doação | UNIDADE CONDENSADORA COM SUPORTE COMD 500MM E CABOS E TUBOS
ar condicionados (evaporador-condensador) | 682021 | 13/09/2017 | SPLIT | 9K | condensador | 23/06/2017 | 9000 | SEM CLASSE | LABORATORIO GAIOLA - IQ - K-206 | Doação | UNIDADE CONDENSADORA COM SUPORTE COMD 500MM E CABOS E TUBOS
ar condicionados (evaporador-condensador) | 682022 | 13/09/2017 | SPLIT | 60K FR | condensador | 23/06/2017 | 60000 | SEM CLASSE | LABORATORIO GAIOLA - IQ - K-206 | Doação | UNIDADE CONDENSADORA 220-3-60 R410A COM SUPORTE COND 800MM CABOS E TUBOS
ar condicionados (evaporador-condensador) | 682023 | 13/09/2017 | SPLIT | 60K FR | condensador | 23/06/2017 | 60000 | SEM CLASSE | LABORATORIO GAIOLA - IQ - K-206 | Doação | UNIDADE CONDENSADORA 220-3-60 R410A COM SUPORTE COND 800MM CABOS E TUBOS
ar condicionados (evaporador-condensador) | 682024 | 13/09/2017 | SPLIT | 9K FR | evaporador | 23/06/2017 | 9000 | SEM CLASSE | LABORATORIO GAIOLA - IQ - K-206 | Doação | UNIDADE EVAPORADORA HW COM SUPORTE EVAP 500MM E CABOS E TUBOS
ar condicionados (evaporador-condensador) | 682025 | 13/09/2017 | SPLIT | 9K FR | evaporador | 23/06/2017 | 9000 | SEM CLASSE | LABORATORIO GAIOLA - IQ - K-206 | Doação | UNIDADE EVAPORADORA HW COM SUPORTE EVAP 500MM E CABOS E TUBOS
ar condicionados (evaporador-condensador) | 682026 | 13/09/2017 | SPLIT | 60K | evaporador | 23/06/2017 | 60000 | SEM CLASSE | LABORATORIO GAIOLA - IQ - K-206 | Doação | UNIDADE EVAPORADORA PISO/TETO Q/F E TUBOS E CABOS
ar condicionados (evaporador-condensador) | 682027 | 13/09/2017 | SPLIT | 60K | evaporador | 23/06/2017 | 60000 | SEM CLASSE | LABORATORIO GAIOLA - IQ - K-206 | Doação | UNIDADE EVAPORADORA PISO/TETO Q/F E TUBOS E CABOS
ar condicionados (geral) | 682040 | 13/09/2017 | CONSUL | CCI18DBBNA | janela | 24/05/2017 | 18000 | SEM CLASSE | PRÉDIO II - IQ - H-306 | Doação | AR CONDICIONADO JANELA MECANICO 18000BTUS 220V
ar condicionados (evaporador-condensador) | 682228 | 20/09/2017 | HITACHI |  | condensador | 10/03/2017 |  | SEM CLASSE | DEPOSITO DE INFLAMAVEIS E AREA DE ARMAZENAGEM DE REAGENTES-AMPLIAÇÃO -IQ - ALMOX | Doação | UNIDADE CONDENSADORA 220V 60HZ 3F FCI
ar condicionados (evaporador-condensador) | 682229 | 20/09/2017 | HITACHI |  | condensador | 10/03/2017 |  | SEM CLASSE | DEPOSITO DE INFLAMAVEIS E AREA DE ARMAZENAGEM DE REAGENTES-AMPLIAÇÃO -IQ - ALMOX | Doação | UNIDADE CONDENSADORA 220V 60HZ 3F FCI
ar condicionados (evaporador-condensador) | 682230 | 20/09/2017 | HITACHI |  | condensador | 10/03/2017 |  | SEM CLASSE | DEPOSITO DE INFLAMAVEIS E AREA DE ARMAZENAGEM DE REAGENTES-AMPLIAÇÃO -IQ - ALMOX | Doação | UNIDADE CONDENSADORA 220V 60HZ 3F FCI
ar condicionados (evaporador-condensador) | 682231 | 20/09/2017 | HITACHI |  | condensador | 10/03/2017 |  | SEM CLASSE | DEPOSITO DE INFLAMAVEIS E AREA DE ARMAZENAGEM DE REAGENTES-AMPLIAÇÃO -IQ - ALMOX | Doação | UNIDADE CONDENSADORA 220V 60HZ 3F FCI
ar condicionados (evaporador-condensador) | 686349 | 26/11/2013 | UPS |  | condensador |  |  | SEM CLASSE | INSTITUTO DE QUIMICA E FISICA -PAVILHÃO -IQ - G-146 | Doação | CONDENSADOR
ar condicionados (evaporador-condensador) | 686350 | 26/11/2013 | UPS |  | condensador |  |  | SEM CLASSE | INSTITUTO DE QUIMICA E FISICA -PAVILHÃO -IQ - G-146 | Doação | CONDENSADOR
ar condicionados (evaporador-condensador) | 686370 | 05/07/2010 | CARRIER | 38KQA018515MC | condensador | 24/02/2010 | 18000 | SEM CLASSE | BLOCO D - INSTITUTO DE QUIMICA - D-EXTERNO | Doação | CONDENSADOR 18.000 BTU 220V
ar condicionados (evaporador-condensador) | 688311 | 17/01/2017 | SPRINGER | SPLITMIDEA | condensador | 20/10/2016 | 18000 | SEM CLASSE | PRÉDIO II - IQ - H-207 | Comodato | AR CONDICIONADO 18000 BTUS 220 V 11 W UNIDADE CONDENSADORA
ar condicionados (evaporador-condensador) | 691421 | 27/01/2016 | MIDEA | 38KCN18M5 | condensador | 17/12/2015 | 18000 | SEM CLASSE | PRÉDIO II - IQ - H-302 EXT | Compra | UNIDADE CONDENSADORA DE AR CONDICIONADO 18.000 BTUS
ar condicionados (evaporador-condensador) | 691434 | 05/01/2017 | ELECTROLUX | CE36F CI36F | condensador | 25/05/2016 | 36000 | SEM CLASSE | BLOCO D - INSTITUTO DE QUIMICA - D-167 | Doação | UNIDADE CONDENSADORA 36000 BTUS 220V.
ar condicionados (split) | 691491 | 17/01/2012 | SPRINGER | 38XCC024515MS | condensador | 22/08/2011 | 24000 | SEM CLASSE | BLOCO B1/B3 - IQ - B-218 | Compra | AR CONDICIONADO SPLIT 24.000BTUS FRIO 220V (CONDENSADOR)
ar condicionados (evaporador-condensador) | 691494 | 10/01/2014 | FUJITSU |  | condensador | 22/01/2010 | 18000 | SEM CLASSE | BLOCO 01-LABORATORIOS-IQ - I-144 | Doação | UNIDADE CONDENSADORA DE AR CONDICIONADO 18000 BTUS
ar condicionados (evaporador-condensador) | 691499 | 13/05/2014 | THERMOTEK | T255P1R | chiller | 20/07/2012 |  | SEM CLASSE | BLOCO D - INSTITUTO DE QUIMICA - D-129 | Doação | CHILLER
ar condicionados (evaporador-condensador) | 691507 | 02/05/2016 | ELECTROLUX | TI/TE30F | condensador | 16/03/2016 | 30000 | SEM CLASSE | BLOCO E - IQ I-IQ - IQ-06 EXT | Compra | CONDENSADORA 30.000 BTUS. FRIO PADRAO
ar condicionados (evaporador-condensador) | 692971 | 05/07/2010 |  | 3 | condensador | 16/12/2009 |  | SEM CLASSE | BLOCO 01-LABORATORIOS-IQ - I-114 | Doação | UNIDADE CONDENSADORA
ar condicionados (evaporador-condensador) | 693506 | 29/01/2016 | ELGIN | PHF 6000-3 | condensador | 19/01/2016 | 60000 | SEM CLASSE | BLOCO A3 - IQ - A3-105 EXT | Compra | UNIDADE CONDENSADORA DE AR CONDICIONADO 60.000 BTUS
ar condicionados (evaporador-condensador) | 693920 | 13/06/2011 | KOMECO | KOP 48 FC | condensador | 07/02/2011 | 48000 | SEM CLASSE | BLOCO A2 - IQ - A2-113 | Compra | CONDENSADORA PISO-TETO 48000 BTUS
ar condicionados (evaporador-condensador) | 694513 | 29/09/2010 | GREE | GST24/22 | condensador | 04/12/2009 |  | SEM CLASSE | BLOCO D - INSTITUTO DE QUIMICA - D-107 C | Doação | UNIDADE CONDENSADORA
ar condicionados (evaporador-condensador) | 695227 | 05/01/2017 | ELECTROLUX | CE35F CI36F | condensador | 08/08/2016 | 36000 | SEM CLASSE | BLOCO D - INSTITUTO DE QUIMICA - D-167 | Compra | UNIDADE CONDENSADORA. 36000 BTUS. 220V.
ar condicionados (evaporador-condensador) | 696096 | 27/01/2016 | SPRINGER CARRIER | 38CCM036515MC | condensador | 17/12/2015 | 36000 | SEM CLASSE | BLOCO E - IQ I-IQ - IQ-14 EXT | Compra | UNIDADE CONDENSADORA DE AR CONDICIONADO 36.000 BTUS
ar condicionados (evaporador-condensador) | 696864 | 03/05/2013 | KOMECO |  | condensador | 14/09/2012 | 60000 | SEM CLASSE | BLOCO F-PAVILHÃO E AMPLIAÇÃO -IQ - LQ-09 | Compra | CONDENSADOR DE AR 60000 BTU S
ar condicionados (evaporador-condensador) | 697633 | 20/07/2015 | RHEEM |  | condensador | 20/05/2015 | 36000 | SEM CLASSE | BLOCO F-PAVILHÃO E AMPLIAÇÃO -IQ - F-100 | Compra | UNIDADE CONDENSADORA DE AR 36.000 BTUS.
ar condicionados (evaporador-condensador) | 697898 | 03/02/2015 | ELGIN |  | condensador | 02/07/2014 | 48000 | SEM CLASSE | BLOCO 01-LABORATORIOS-IQ - I-102 | Compra | CONDENSADORA DE AR 48000 BTUS
ar condicionados (evaporador-condensador) | 698725 | 13/06/2011 | KOMECO | KOP 48 FC | condensador | 07/02/2011 | 48000 | SEM CLASSE | BLOCO A2 - IQ - A2-113 | Compra | CONDENSADORA PISO-TETO 48000 BTUS
ar condicionados (evaporador-condensador) | 698726 | 26/11/2013 | ELETROLUX | PE24R | condensador | 26/02/2011 |  | SEM CLASSE | PRÉDIO II - IQ - H-308 | Doação | CONDENSADOR
ar condicionados (evaporador-condensador) | 699220 | 26/11/2013 | KOMECO | KOP 18 FC | condensador | 07/02/2011 | 18000 | SEM CLASSE | INSTITUTO DE QUIMICA E FISICA -PAVILHÃO -IQ - G-139 | Compra | CONDENSADORA 18000 BTUS
ar condicionados (split) | 700269 | 12/02/2015 |  |  | condensador | 24/11/2005 |  | SEM CLASSE | BLOCO A8 - IQ - A8-112 | Doação | UNIDADE CONDENSADORA DE AR CONDICIONADO SPLIT DE TETO
ar condicionados (evaporador-condensador) | 700544 | 24/06/2016 | CARRIER |  | condensador | 01/06/2016 | 60000 | SEM CLASSE | BLOCO A6 -AMPLIAÇÃO I E II-LAB.THOMSON ESPECTROMETRIA DE MASSAS -IQ - A6-111 | Doação | AR CONDICIONADO. UNIDADE CONDENSADORA. 60000BTUS 220/3F
ar condicionados (evaporador-condensador) | 700548 | 28/09/2015 | HITACHI | 070SAZ4A5B | chiller | 10/08/2010 |  | SEM CLASSE | BLOCO D - INSTITUTO DE QUIMICA - BLOCO D | Compra | RESFRIADOR DE LÍQUIDO (CHILLER)
ar condicionados (geral) | 700549 | 28/09/2015 | YORK | YH25 | SEM CLASSE | 10/08/2010 |  | SEM CLASSE | BLOCO D - INSTITUTO DE QUIMICA - D-352 | Compra | CONDICIONADOR DE AR TIPO FAN & COIL (FC-02-04)
ar condicionados (geral) | 700550 | 28/09/2015 | YORK | YH08 | SEM CLASSE | 10/08/2010 |  | SEM CLASSE | BLOCO D - INSTITUTO DE QUIMICA - D-352 | Compra | CONDICIONADOR DE AR TIPO FAN & COIL (FC-02-03)
ar condicionados (geral) | 700551 | 28/09/2015 | YORK | YH18 | SEM CLASSE | 10/08/2010 |  | SEM CLASSE | BLOCO D - INSTITUTO DE QUIMICA - D-352 | Compra | CONDICIONADOR DE AR TIPO FAN & COIL (FC-02-02)
ar condicionados (geral) | 700552 | 28/09/2015 | YORK | YH15 | SEM CLASSE | 10/08/2010 |  | SEM CLASSE | BLOCO D - INSTITUTO DE QUIMICA - D-352 | Compra | CONDICIONADOR DE AR TIPO FAN & COIL (FC-02-01)
ar condicionados (geral) | 700553 | 28/09/2015 | YORK | YH14 | SEM CLASSE | 10/08/2010 |  | SEM CLASSE | BLOCO D - INSTITUTO DE QUIMICA - D-244 | Compra | CONDICIONADOR DE AR TIPO FAN & COIL (FC-01-04)
ar condicionados (geral) | 700554 | 28/09/2015 | YORK | YH08 | SEM CLASSE | 10/08/2010 |  | SEM CLASSE | BLOCO D - INSTITUTO DE QUIMICA - D-244 | Compra | CONDICIONADOR DE AR TIPO FAN & COIL (FC-01-03)
ar condicionados (geral) | 700555 | 28/09/2015 | YORK | YH08 | SEM CLASSE | 10/08/2010 |  | SEM CLASSE | BLOCO D - INSTITUTO DE QUIMICA - D-244 | Compra | CONDICIONADOR DE AR TIPO FAN & COIL (FC-01-02)
ar condicionados (geral) | 700556 | 28/09/2015 | YORK | YH25 | SEM CLASSE | 10/08/2010 |  | SEM CLASSE | BLOCO D - INSTITUTO DE QUIMICA - D-244 | Compra | CONDICIONADOR DE AR TIPO FAN & COIL (FC-01-01)
ar condicionados (geral) | 700557 | 28/09/2015 | YORK | YH14 | SEM CLASSE | 10/08/2010 |  | SEM CLASSE | BLOCO D - INSTITUTO DE QUIMICA - D-165 | Compra | CONDICIONADOR DE AR TIPO FAN & COIL (FC-T-04)
ar condicionados (geral) | 700558 | 28/09/2015 | YORK | YH14 | SEM CLASSE | 10/08/2010 |  | SEM CLASSE | BLOCO D - INSTITUTO DE QUIMICA - D-165 | Compra | CONDICIONADOR DE AR TIPO FAN & COIL (FC-T-03)
ar condicionados (geral) | 700559 | 28/09/2015 | YORK | YH14 | SEM CLASSE | 10/08/2010 |  | SEM CLASSE | BLOCO D - INSTITUTO DE QUIMICA - D-165 | Compra | CONDICIONADOR DE AR TIPO FAN & COIL (FC-T-02)
ar condicionados (geral) | 700560 | 28/09/2015 | YORK | YH14 | SEM CLASSE | 10/08/2010 |  | SEM CLASSE | BLOCO D - INSTITUTO DE QUIMICA - D-165 | Compra | CONDICIONADOR DE AR TIPO FAN & COIL (FC-T-01)
ar condicionados (evaporador-condensador) | 700628 | 09/01/2014 |  | MEW 512 TTD 524 | evaporador | 25/11/2008 | 12000 | SEM CLASSE | BLOCO 01-LABORATORIOS-IQ - I-130 | Compra | EVAPORADOR DE 12.000 BTUS
ar condicionados (evaporador-condensador) | 700629 | 09/01/2014 |  | MEW512 TTD 524 | evaporador | 25/11/2008 | 12000 | SEM CLASSE | BLOCO 01-LABORATORIOS-IQ - I-130 | Compra | EVAPORADOR 12.000 BTUS
ar condicionados (evaporador-condensador) | 701101 | 19/11/2010 | CARRIER | 38XCD030515MS | condensador | 09/09/2010 | 30000 | SEM CLASSE | PRÉDIO II - IQ - IQ-05 EXT | Compra | UNIDADE CONDENSADORA DE AR 30000 BTU S
ar condicionados (evaporador-condensador) | 701646 | 03/05/2013 | KOMECO |  | condensador | 14/09/2012 | 60000 | SEM CLASSE | BLOCO F-PAVILHÃO E AMPLIAÇÃO -IQ - LQ-09 | Compra | CONDENSADOR DE AR 60000 BTU S
ar condicionados (split) | 701680 | 17/01/2012 | SPRINGER | 38XCC024515MS | condensador | 22/08/2011 | 24000 | SEM CLASSE | BLOCO B1/B3 - IQ - B-218 | Compra | AR CONDICIONADO SPLIT 24.000BTUS FRIO 220V (CONDENSADOR)
ar condicionados (evaporador-condensador) | 701681 | 25/01/2011 |  | TRI SPLIT | evaporador | 11/08/2010 | 12000 | SEM CLASSE | INSTITUTO DE QUIMICA E FISICA -PAVILHÃO -IQ - G-110 | Compra | EVAPORADORA 12000 BTU S
ar condicionados (evaporador-condensador) | 701682 | 25/01/2011 |  | TRI SPLIT | evaporador | 11/08/2010 | 7000 | SEM CLASSE | INSTITUTO DE QUIMICA E FISICA -PAVILHÃO -IQ - G-110 | Compra | EVAPORADORA 7000 BTU S
ar condicionados (evaporador-condensador) | 701683 | 25/01/2011 |  | TRI SPLIT | evaporador | 11/08/2010 | 7000 | SEM CLASSE | INSTITUTO DE QUIMICA E FISICA -PAVILHÃO -IQ - G-110 | Compra | EVAPORADORA 7000 BTU S
ar condicionados (evaporador-condensador) | 702403 | 13/06/2011 | MIDEA | MSE 12 CR | condensador | 07/02/2011 | 12000 | SEM CLASSE | BLOCO A4 - IQ - A4-103 B | Compra | CONDENSADORA 12000 BTUS
ar condicionados (evaporador-condensador) | 702408 | 03/05/2013 | KOMECO |  | condensador | 14/09/2012 | 60000 | SEM CLASSE | BLOCO F-PAVILHÃO E AMPLIAÇÃO -IQ - LQ-09 | Compra | CONDENSADOR DE AR 60000 BTU S
ar condicionados (evaporador-condensador) | 702513 | 03/02/2015 | ELGIN |  | condensador | 02/07/2014 | 48000 | SEM CLASSE | BLOCO A8 - IQ - A8-108 EXT | Compra | CONDENSADORA DE AR 48000 BTUS
ar condicionados (evaporador-condensador) | 702514 | 03/05/2013 | KOMECO |  | condensador | 14/09/2012 | 60000 | SEM CLASSE | BLOCO F-PAVILHÃO E AMPLIAÇÃO -IQ - LQ-09 | Compra | CONDENSADOR DE AR 60000 BTU S
ar condicionados (evaporador-condensador) | 702804 | 28/09/2015 | SPRINGER | 38XCE018515MS | condensador | 06/08/2009 | 18000 | SEM CLASSE | BLOCO B1/B3 - IQ - B-220 EXT | Doação | CONDENSADOR 18.000 BTU S 220 V FR
ar condicionados (evaporador-condensador) | 702805 | 19/11/2010 | CARRIER | 38XCD030515MS | condensador | 09/09/2010 | 30000 | SEM CLASSE | PRÉDIO II - IQ - IQ-05 EXT | Compra | UNIDADE CONDENSADORA DE AR 30000 BTU S
ar condicionados (evaporador-condensador) | 703295 | 02/05/2016 | ELECTROLUX | TI/TE30F | condensador | 16/03/2016 | 30000 | SEM CLASSE | BLOCO E - IQ I-IQ - IQ-06 EXT | Compra | CONDENSADORA 30.000 BTUS. FRIO PADRAO
ar condicionados (evaporador-condensador) | 703516 | 24/07/2017 | COHERENT | VERDI G8 | chiller | 17/12/2015 |  | SEM CLASSE | BLOCO A3 - IQ - A3-102 | Doação | CHILLER
ar condicionados (evaporador-condensador) | 703715 | 03/05/2013 | KOMECO |  | condensador | 14/09/2012 | 60000 | SEM CLASSE | BLOCO F-PAVILHÃO E AMPLIAÇÃO -IQ - LQ-09 | Compra | CONDENSADOR DE AR 60000 BTU S
ar condicionados (evaporador-condensador) | 703975 | 05/11/2019 | FUJITSU |  | condensador | 22/01/2010 | 18000 | SEM CLASSE | PRÉDIO II - IQ - h-315 | Doação | UNIDADE CONDENSADORA DE AR CONDICIONADO 18000 BTUS
ar condicionados (evaporador-condensador) | 704204 | 21/01/2016 | RHEEN |  | condensador | 15/12/2015 | 36000 | SEM CLASSE | BLOCO 01-LABORATORIOS-IQ - I-125 EXT | Compra | UNIDADE CONDENSADORA 36.000 BTUS
ar condicionados (evaporador-condensador) | 704686 | 13/06/2011 | KOMECO | KOP 60 FC | condensador | 07/02/2011 | 60000 | SEM CLASSE | BLOCO A4 - IQ - A4-103 | Compra | CONDENSADORA PISO-TETO 60000 BTUS
ar condicionados (split) | 705414 | 17/01/2012 | SPRINGER | 38XCC024515MS | condensador | 22/08/2011 | 24000 | SEM CLASSE | BLOCO B1/B3 - IQ - B-218 | Compra | AR CONDICIONADO SPLIT 24.000BTUS FRIO 220V (CONDENSADOR)
ar condicionados (evaporador-condensador) | 705417 | 17/07/2017 | KOMECO | 24QC | condensador | 17/07/2017 | 24000 | SEM CLASSE | BLOCO A3 - IQ - A3-107 | Compra | UNIDADE CONDENSADORA 24000 BTUS DO SISTEMA DE FILTRAGEM UFPR
ar condicionados (evaporador-condensador) | 705875 | 04/04/2016 | ELECTROLUX | CE48F | evaporador | 26/01/2016 | 48000 | SEM CLASSE | BLOCO A5 - IQ - A5-106 EXT | Compra | UNIDADE EVAPORADORA DE AR CONDICIONADO 48000 BTUS
ar condicionados (evaporador-condensador) | 706072 | 05/07/2010 |  | 3 | condensador | 16/12/2009 |  | SEM CLASSE | BLOCO 01-LABORATORIOS-IQ - I-114 | Doação | UNIDADE CONDENSADORA
ar condicionados (evaporador-condensador) | 706313 | 04/04/2016 | ELECTROLUX | CE48F | evaporador | 26/01/2016 | 48000 | SEM CLASSE | BLOCO 01-LABORATORIOS-IQ - I-211 EXT | Compra | UNIDADE EVAPORADORA DE AR CONDICIONADO 48000 BTUS
ar condicionados (split) | 706557 | 12/02/2015 |  |  | condensador | 24/11/2005 |  | SEM CLASSE | BLOCO A8 - IQ - A8-112 | Doação | UNIDADE CONDENSADORA DE AR CONDICIONADO SPLIT DE TETO
ar condicionados (evaporador-condensador) | 706559 | 02/05/2016 | ELECTROLUX | TI/TE30F | condensador | 16/03/2016 | 30000 | SEM CLASSE | BLOCO E - IQ I-IQ - IQ-06 EXT | Compra | CONDENSADORA 30.000 BTUS. FRIO PADRAO
ar condicionados (evaporador-condensador) | 706782 | 23/07/2010 | KOMECO |  | condensador | 04/05/2010 | 12000 | SEM CLASSE | BLOCO A1 - IQ - A1-107 B | Compra | UNIDADE CONDENSADORA DE AR CONDICIONADO12000 BTU S
ar condicionados (evaporador-condensador) | 707384 | 12/12/2013 | SPRINGER |  | condensador | 15/06/2009 | 30000 | SEM CLASSE | BLOCO B1/B3 - IQ - B-145 | Doação | UNIDADE CONDENSADORA DE AR CONDICIONADO 30000 BTUS
ar condicionados (evaporador-condensador) | 707705 | 12/12/2013 | SPRINGER |  | condensador | 15/06/2009 | 30000 | SEM CLASSE | BLOCO B1/B3 - IQ - B-145 | Doação | UNIDADE CONDENSADORA DE AR CONDICIONADO 30000 BTUS
ar condicionados (evaporador-condensador) | 707707 | 27/01/2016 | MIDEA | 38KCN18M5 | condensador | 17/12/2015 | 18000 | SEM CLASSE | BLOCO D - INSTITUTO DE QUIMICA - D-131 EXT | Compra | UNIDADE CONDENSADORA DE AR CONDICIONADO 18.000 BTUS
ar condicionados (evaporador-condensador) | 708604 | 20/07/2015 | RHEEM |  | condensador | 20/05/2015 | 36000 | SEM CLASSE | BLOCO F-PAVILHÃO E AMPLIAÇÃO -IQ - F-100 | Compra | UNIDADE CONDENSADORA DE AR 36.000 BTUS
ar condicionados (evaporador-condensador) | 708607 | 03/02/2015 | ELGIN |  | condensador | 02/07/2014 | 48000 | SEM CLASSE | BLOCO A8 - IQ - A8-108 EXT | Compra | CONDENSADORA DE AR 48000 BTUS
ar condicionados (evaporador-condensador) | 708837 | 30/07/2010 | GREE |  | condensador | 07/01/2010 | 12000 | SEM CLASSE | BLOCO D - INSTITUTO DE QUIMICA - D-107E EXT | Doação | UNIDADE CONDENSADORA DE AR CONDICIONADO 12000 BTU S
ar condicionados (evaporador-condensador) | 709799 | 27/01/2016 | SPRINGER CARRIER | 38CCM036515MC | condensador | 17/12/2015 | 36000 | SEM CLASSE | BLOCO E - IQ I-IQ - IQ-14 EXT | Compra | UNIDADE CONDENSADORA DE AR CONDICIONADO 36.000 BTUS
ar condicionados (split) | 709801 | 16/12/2013 | KOMEKO |  | condensador | 04/05/2010 | 12000 | SEM CLASSE | BLOCO A2 - IQ - A2-103 | Compra | UNIDADE CONDENSADORA DE AR CONDICIONADO SPLIT 12000 BTU S
ar condicionados (evaporador-condensador) | 710027 | 03/05/2013 | KOMECO |  | condensador | 14/09/2012 | 60000 | SEM CLASSE | BLOCO F-PAVILHÃO E AMPLIAÇÃO -IQ - LQ-09 | Compra | CONDENSADOR DE AR 60000 BTU S
ar condicionados (evaporador-condensador) | 710282 | 27/11/2015 | SPRINGER CARRIER |  | condensador | 03/02/2010 | 36000 | SEM CLASSE | BLOCO B5/B6 E AMPLIAÇÃO -IQ - B-241 EXT | Doação | UNIDADE CONDENSADORA 36.000 BTU S. 220V.CICLO FRIO
ar condicionados (split) | 710294 | 17/01/2012 | BTU | 38XCA018515MC | condensador | 08/11/2011 | 18000 | SEM CLASSE | BLOCO B1/B3 - IQ - B-218 | Compra | CONDENSADOR PARA AR CONDICIONADO SPLIT SYSTEM COM CAPACIDADE TERMICA DE 18.000 BTU/H CICLO FRIO 220V
ar condicionados (evaporador-condensador) | 711215 | 03/05/2013 | KOMECO |  | condensador | 14/09/2012 | 60000 | SEM CLASSE | BLOCO F-PAVILHÃO E AMPLIAÇÃO -IQ - LQ-09 | Compra | CONDENSADOR DE AR 60000 BTU S
ar condicionados (evaporador-condensador) | 711883 | 19/11/2010 | CARRIER | 38XCD030515MS | condensador | 09/09/2010 | 30000 | SEM CLASSE | PRÉDIO II - IQ - IQ-05 EXT | Compra | UNIDADE CONDENSADORA DE AR 30000 BTU S
ar condicionados (evaporador-condensador) | 712111 | 03/02/2015 | ELGIN |  | condensador | 02/07/2014 | 48000 | SEM CLASSE | BLOCO 01-LABORATORIOS-IQ - I-102 | Compra | CONDENSADORA DE AR 48000 BTUS
ar condicionados (evaporador-condensador) | 712279 | 05/07/2010 | SPRINGER | SPLIT | split | 19/05/2009 |  | SEM CLASSE | BLOCO 01-LABORATORIOS-IQ - I-125 | Doação | UNIDADE CONDENSADORA E EVAPORADORA
ar condicionados (evaporador-condensador) | 712916 | 24/06/2016 | CARRIER |  | condensador | 01/06/2016 | 60000 | SEM CLASSE | BLOCO A6 -AMPLIAÇÃO I E II-LAB.THOMSON ESPECTROMETRIA DE MASSAS -IQ - A6-111 | Doação | AR CONDICIONADO. UNIDADE CONDENSADORA. 60000BTUS 220/3F
ar condicionados (evaporador-condensador) | 712920 | 13/06/2011 | KOMECO | KOS 18 FC | condensador | 07/02/2011 | 18000 | SEM CLASSE | BLOCO A3 - IQ - A3-107 | Compra | CONDENSADORA 18000 BTUS
ar condicionados (evaporador-condensador) | 712921 | 03/05/2013 | KOMECO |  | condensador | 14/09/2012 | 60000 | SEM CLASSE | BLOCO F-PAVILHÃO E AMPLIAÇÃO -IQ - LQ-09 | Compra | CONDENSADOR DE AR 60000 BTU S
ar condicionados (evaporador-condensador) | 713128 | 21/01/2016 | RHEEN |  | condensador | 15/12/2015 | 36000 | SEM CLASSE | BLOCO 01-LABORATORIOS-IQ - I-125 EXT | Compra | UNIDADE CONDENSADORA 36.000 BTUS
ar condicionados (evaporador-condensador) | 713360 | 13/01/2020 | SPRINGER |  | condensador | 15/06/2009 | 30000 | SEM CLASSE | PRÉDIO II - IQ - B-145 EXT | Doação | UNIDADE CONDENSADORA DE AR CONDICIONADO 30000 BTUS
ar condicionados (evaporador-condensador) | 713553 | 04/04/2016 | ELECTROLUX | CE48F | evaporador | 26/01/2016 | 48000 | SEM CLASSE | BLOCO A5 - IQ - A5-106 EXT | Compra | UNIDADE EVAPORADORA DE AR CONDICIONADO 48000 BTUS
ar condicionados (evaporador-condensador) | 713559 | 17/02/2016 | FEI |  | chiller | 16/12/2014 |  | SEM CLASSE | BLOCO D - INSTITUTO DE QUIMICA - D-108 A | Doação | CHILLER THERMOFLEX 6HZ
ar condicionados (evaporador-condensador) | 716452 |  | CARRIER | 42xql36c5 | evaporador | 03/05/2017 |  | SEM CLASSE | BLOCO B2/B4 - IQ - B4-100 | Comodato | EVAPORADORA CARRIER 42XOL36C5
ar condicionados (split) | 716566 |  | samsung | inverter | evaporador inverter | 27/06/2017 |  | SEM CLASSE | BLOCO B1/B3 - IQ - b-214 | Doação | SISTEMA DE AR CONDICIONADO TIPO SPLIT HI WALL MARCA SAMSUNG MODELO INVERTER COM EVAPORADORA E CONDICIONADOR QUENTE/FRIO 220V, 18I000 BTUS
ar condicionados (split) | 737352 |  | springer |  | condensador | 22/11/2017 | 12000 | SEM CLASSE | BLOCO 01-LABORATORIOS-IQ - I-209 | Compra | UNIDADE CONDENSADORA 12000 BTU´S SPLIT HI WALL 220V
ar condicionados (split) | 737356 |  | springer |  | evaporador | 22/11/2017 | 12000 | SEM CLASSE | BLOCO 01-LABORATORIOS-IQ | Compra | unidade evaporadora 12000 btus SPLIT HI WALL 220V
ar condicionados (split) | 738709 |  | carrier | 38ccl03651 | condensador | 03/05/2017 |  | SEM CLASSE | BLOCO B2/B4 - IQ - SALA b4-102 | Comodato | CONDENSADORA DE AR SPLIT
ar condicionados (split) | 738720 |  | springer | 38kcx22s5 | condensador | 15/12/2017 |  | SEM CLASSE | BLOCO D - INSTITUTO DE QUIMICA - D-313 | Comodato | CONDENSADORA DE AR SPLIT
ar condicionados (evaporador-condensador) | 738721 |  | springer | 42maca22s5 | evaporador | 15/12/2017 |  | SEM CLASSE | BLOCO D - INSTITUTO DE QUIMICA - D-313 | Comodato | EVAPORADORA HI- WALL SPRING ER MIDEA
ar condicionados (evaporador-condensador) | 738747 |  | springer midea | 42maca12s5 | evaporador | 13/06/2017 |  | SEM CLASSE | BLOCO D - INSTITUTO DE QUIMICA - D-168 | Comodato | EVAPORADORA DE AR HI WALL R410-A
ar condicionados (evaporador-condensador) | 738748 |  | springer midea | 42maca12s5 | evaporador | 13/06/2017 |  | SEM CLASSE | BLOCO D - INSTITUTO DE QUIMICA - D-168 | Comodato | EVAPORADORA DE AR HI WALL R410-A
ar condicionados (split) | 745829 |  | CARRIER | 38CCL036515MC | split | 17/01/2018 | 36000 | SEM CLASSE | BLOCO A8 - IQ - A8-108 | Doação | CONDICIONADORA DE AR SPLIT 36 FR VERTICAL 220V R-410A
ar condicionados (split) | 745830 |  | CARRIER | 38CCL036515MC | split | 17/01/2018 | 36000 | SEM CLASSE | BLOCO A8 - IQ - A8-108 | Doação | CONDICIONADORA DE AR SPLIT 36 FR VERTICAL 220V R-410A
ar condicionados (evaporador-condensador) | 745831 |  | CARRIER | 42XQL36C5 | evaporador | 17/01/2018 |  | SEM CLASSE | BLOCO A8 - IQ - A8-108 | Doação | EVAPORADORA SPACE SEM FIO
ar condicionados (evaporador-condensador) | 745832 |  | CARRIER | 42XQL36C5 | evaporador | 17/01/2018 |  | SEM CLASSE | BLOCO A8 - IQ - A8-108 | Doação | EVAPORADORA SPACE SEM FIO
ar condicionados (evaporador-condensador) | 747316 |  | SPRINGER MIDEA | 42mbca 18m5 | evaporador inverter | 20/02/2018 | 18000 | SEM CLASSE | BLOCO A8 - IQ - sala a8-104 | Doação | EVAPORADORA HI WALL 42MBCA 18M5 18FR SPRINGER MIDEA INVERTER R410-A
ar condicionados (split) | 747599 |  | SPRINGER MIDEA | 38mbca18m5 18fr | condensador | 20/02/2018 | 18000 | SEM CLASSE | BLOCO A8 - IQ - sala a8-104 | Doação | CONDENSADORA SPLIT R410-A
ar condicionados (split) | 747652 |  | COMFEE | 42fcb18f5 | condensador | 19/04/2018 |  | SEM CLASSE | BLOCO F-PAVILHÃO E AMPLIAÇÃO -IQ - F-213 | Compra | UNIDADE CONDENSADORA DE SPLIT
ar condicionados (split) | 747654 |  | COMFEE | 42fcb18f5 | evaporador | 19/04/2018 |  | SEM CLASSE | BLOCO F-PAVILHÃO E AMPLIAÇÃO -IQ - F-213 | Compra | UNIDADE EVAPORADORA DE SPLIT
ar condicionados (evaporador-condensador) | 748228 |  | springer midea | 42maca30-s5 | evaporador | 09/03/2018 | 30000 | SEM CLASSE | BLOCO B5/B6 E AMPLIAÇÃO -IQ - B-238 | Doação | EVAPORADORA HI WALL 42MACA 30S5 30 FR SPRINGER MIDEA R410A
ar condicionados (split) | 748229 |  | springer midera | 38kcx30s5 | condensador | 20/02/2018 | 30000 | SEM CLASSE | BLOCO B5/B6 E AMPLIAÇÃO -IQ - B-238 | Doação | CONDENSADORA DE AR SPLIT 38KCX30S5 30 FR SPRINGER MIDEA VERT220V R410A
ar condicionados (evaporador-condensador) | 748230 |  | SPRINGER MIDEA | 42MACA 30S5 | evaporador | 20/02/2018 | 30000 | SEM CLASSE | BLOCO B5/B6 E AMPLIAÇÃO -IQ - B-238 | Doação | EVAPORADORA HI WALL 42 MACA30S5 30 FR SPRINGER MIDEA R410A
ar condicionados (evaporador-condensador) | 752880 |  | SPRINGER | 24000 BTU | evaporador | 29/03/2018 | 24000 | SEM CLASSE | BLOCO D - INSTITUTO DE QUIMICA - D-205 | Comodato | UNIDADE EVAPORADORA; 24 KBTUS; 220 V.
ar condicionados (evaporador-condensador) | 752881 |  | SPRINGER | 24000 btu | condensador | 29/03/2018 | 24000 | SEM CLASSE | BLOCO D - INSTITUTO DE QUIMICA - D-205 | Comodato | UNIDADE CONDENSADORA; 24 KBTUS; 220 V.
ar condicionados (split) | 753396 |  | samsung | hw 9 kbtus | split inverter | 23/07/2018 | 9000 | SEM CLASSE | BLOCO E - IQ I-IQ - E-204 | Doação | UNIDADE INTERNA SPLIT HW 9 KBTUS QUENTE/FRIO 220V DIGITAL INVERTER
ar condicionados (split) | 753397 |  | samsung | hw 9 kbtus | split inverter | 23/07/2018 | 9000 | SEM CLASSE | BLOCO E - IQ I-IQ - E-204 | Doação | UNIDADE EXTERNA SPLIT HW 9 KBTUS QUENTE/FRIO DIGITAL INVERTER
ar condicionados (evaporador-condensador) | 753403 |  | springer | midea r410a | evaporador | 30/08/2018 | 18000 | SEM CLASSE | BLOCO A2 - IQ | Doação | evaporadora hi-wall 42maca18s5 18fr
ar condicionados (split) | 753406 |  | springer | r410a | condensador | 30/08/2018 | 30000 | SEM CLASSE | BLOCO A2 - IQ | Doação | CONDENSADORA Split 38kcx30s5 30fr
ar condicionados (evaporador-condensador) | 753407 |  | springer | r410a | evaporador | 30/08/2018 | 30000 | SEM CLASSE | BLOCO A2 - IQ | Doação | EVAPORADORA hi-wall 42maca30s5 30fr
ar condicionados (split) | 753408 |  | springer | r410a | condensador | 30/08/2018 | 18000 | SEM CLASSE | BLOCO A2 - IQ | Doação | CONDENSADORA Split 38kcx18s5 18fr
ar condicionados (split) | 754089 | 07/08/2019 | ELGIN | ECO ELGIN | evaporador | 14/01/2018 | 60000 | SEM CLASSE | BLOCO 01-LABORATORIOS-IQ - I-226 | Comodato | UNIDADE EVAPORADORA SPLIT 60000 PT/K7 FRIO 220V
ar condicionados (split) | 754090 | 12/08/2019 | ELGIN | ECO ELGIN | evaporador | 14/01/2018 | 60000 | SEM CLASSE | BLOCO 01-LABORATORIOS-IQ - I-226 | Comodato | UNIDADE EVAPORADORA SPLIT 60000 PT/K7 FRIO 220V
ar condicionados (split) | 754091 | 12/08/2019 | ELGIN | ECO ELGIN | condensador | 14/01/2018 | 60000 | SEM CLASSE | BLOCO 01-LABORATORIOS-IQ - I-226 | Comodato | UNIDADE CONDENSADORA SPLIT 60000 PT/K7 220V
ar condicionados (split) | 754092 | 07/08/2019 | ELGIN | ECO ELGIN | condensador | 14/01/2018 | 60000 | SEM CLASSE | BLOCO 01-LABORATORIOS-IQ - I-226 | Comodato | UNIDADE CONDENSADORA SPLIT 60000 PT/K7 220V
ar condicionados (evaporador-condensador) | 755279 |  | CARRIER | 38CCL036515MC | condensador | 12/11/2018 |  | SEM CLASSE | BLOCO D - INSTITUTO DE QUIMICA | Doação | UNIDADE CONDENSADORA
ar condicionados (evaporador-condensador) | 755280 |  | CARRIER | 38CCL036515MC | evaporador | 12/11/2018 |  | SEM CLASSE | BLOCO D - INSTITUTO DE QUIMICA | Doação | UNIDADE EVAPORADORA
ar condicionados (evaporador-condensador) | 755589 | 21/08/2019 | heidolph instruments | hei-vap value g3 digital | evaporador | 03/11/2016 |  | SEM CLASSE | BLOCO A1 - IQ - a1- 104 | Doação | EVAPORADOR TIPO ROTATIVO
ar condicionados (evaporador-condensador) | 755722 | 05/08/2019 | BUCCHI | R-100 | evaporador | 21/09/2017 |  | SEM CLASSE | BLOCO D - INSTITUTO DE QUIMICA - D-245/247 | Doação | EVAPORADOR (ROTATIVO)
ar condicionados (split) | 755847 |  | springer midea | split hi wall | condensador | 13/02/2017 |  | SEM CLASSE | PRÉDIO II - IQ | Doação | UNIDADE CONDENSADORA tipo Split hi wall
ar condicionados (evaporador-condensador) | 755848 |  | springer midea | hw 18k fr | evaporador | 13/02/2017 | 18000 | SEM CLASSE | PRÉDIO II - IQ | Doação | UNIDADE EVAPORADORA hw 18k fr
ar condicionados (evaporador-condensador) | 755875 |  | TIVAH | não encontrado | condensador | 16/10/2018 | 60000 | SEM CLASSE | PRÉDIO II - IQ | Compra | UNIDADE CONDENSADORA 600000 btus convencional 220
ar condicionados (evaporador-condensador) | 755876 |  | TIVAH | não encontrado | condensador | 16/10/2018 | 60000 | SEM CLASSE | PRÉDIO II - IQ | Compra | UNIDADE CONDENSADORA 600000 btus convencional 220
ar condicionados (evaporador-condensador) | 755877 |  | TIVAH | NAO ENCONTRADO | evaporador | 16/10/2018 | 60000 | SEM CLASSE | PRÉDIO II - IQ | Compra | UNIDADE EVAPORADORA 60 000 BTUS CONVENCIONAL 220V
ar condicionados (evaporador-condensador) | 755878 |  | TIVAH | NAO ENCONTRADO | evaporador | 16/10/2018 | 60000 | SEM CLASSE | PRÉDIO II - IQ | Compra | UNIDADE EVAPORADORA 60 000 BTUS CONVENCIONAL 220V
ar condicionados (geral) | 756638 |  | ELGIN | HLFI24B2fA | SEM CLASSE | 23/04/2018 |  | SEM CLASSE | BLOCO E - IQ I-IQ - E-118 | Comodato | CONDICIONADOR DE AR HI WALL ECOLOGIC R410
ar condicionados (geral) | 756639 |  | ELGIN | HLFI24BENA | SEM CLASSE | 23/04/2018 |  | SEM CLASSE | BLOCO E - IQ I-IQ - E-118 | Comodato | CONDICIONADOR DE AR HI WALL ECOLOGIC R410
ar condicionados (evaporador-condensador) | 756640 |  | ELGIN | HLFI24B2fa | evaporador | 23/04/2018 |  | SEM CLASSE | BLOCO E - IQ I-IQ - E-118 | Comodato | UNIDADE EVAPORADORA 220 V
ar condicionados (evaporador-condensador) | 756641 |  | ELGIN | HLFI24B2fA | evaporador | 23/04/2018 |  | SEM CLASSE | BLOCO E - IQ I-IQ - E-118 | Comodato | UNIDADE EVAPORADORA 220 V
ar condicionados (split) | 756671 | 20/08/2019 | ELEcTROLUX | TI24F | evaporador | 05/01/2018 | 24000 | SEM CLASSE | BLOCO A5 - IQ - A5-109 | Doação | UNIDADE EVAPORADORA SPLIT HW 24 KBTUS SO FRIO
ar condicionados (split) | 756673 | 20/08/2019 | ELETROLUX | TI24F | condensador | 05/01/2018 | 24000 | SEM CLASSE | BLOCO A5 - IQ | Doação | UNIDADE CONDENSADORA split 24 kbtus so frio 220v eco turbo
ar condicionados (evaporador-condensador) | 757352 | 19/08/2019 | SAMSUNG | INVERTER | evaporador inverter | 12/01/2019 | 18000 | SEM CLASSE | BLOCO 01-LABORATORIOS-IQ - I-223 | Comodato | UNIDADE EVAPORADORA AR18MSSPBGMNAZ 18CR INVERTER SAMSUNG
ar condicionados (evaporador-condensador) | 757353 | 19/08/2019 | SAMSUNG | INVERTER | condensador inverter | 12/01/2019 | 18000 | SEM CLASSE | BLOCO 01-LABORATORIOS-IQ - I-223 | Comodato | UNIDADE CONDENSADORA HI WALL AR18MSSPBGMXAZ 18 CR INVERTER SAMSUNG
ar condicionados (split) | 757426 |  | springer | 38kcx12s5 | split | 05/10/2018 |  | SEM CLASSE | BLOCO D - INSTITUTO DE QUIMICA | Comodato | CONDICIONADOR DE AR split springer midea 38kcx12s5
ar condicionados (evaporador-condensador) | 757427 |  | springer | 42maca12s5 | evaporador | 05/10/2018 |  | SEM CLASSE | BLOCO D - INSTITUTO DE QUIMICA | Comodato | UNIDADE EVAPORADORA springer midea
ar condicionados (evaporador-condensador) | 758642 |  | MIDEA | 38mbqa24m5 | evaporador | 12/02/2019 |  | SEM CLASSE | BLOCO B1/B3 - IQ - sala b-130 | Compra | UNIDADE EVAPORADORA
ar condicionados (evaporador-condensador) | 758644 |  | MIDEA |  | condensador | 12/02/2019 | 22000 | SEM CLASSE | BLOCO B1/B3 - IQ - sala b-130 | Compra | UNIDADE CONDENSADORA 22000 BTUS
ar condicionados (evaporador-condensador) | 761246 | 11/09/2019 | Elgin |  | condensador | 20/02/2019 | 18000 | SEM CLASSE | BLOCO F-PAVILHÃO E AMPLIAÇÃO -IQ - F-102 | Compra | UNIDADE CONDENSADORA HIGH WALL CAPACIDADE 18.000 BTUS
ar condicionados (evaporador-condensador) | 761252 |  | samsung | 12k | condensador | 08/10/2018 | 12000 | SEM CLASSE | BLOCO A6 -AMPLIAÇÃO I E II-LAB.THOMSON ESPECTROMETRIA DE MASSAS -IQ | Doação | UNIDADE CONDENSADORA hw 12k 220/1 q/f in
ar condicionados (evaporador-condensador) | 761253 |  | samsung | hw 12k | evaporador | 08/10/2018 | 12000 | SEM CLASSE | BLOCO A6 -AMPLIAÇÃO I E II-LAB.THOMSON ESPECTROMETRIA DE MASSAS -IQ | Doação | UNIDADE EVAPORADORA hw 12k 220/1 q/f in
ar condicionados (evaporador-condensador) | 761313 |  | springe midea | r410 | evaporador | 23/04/2019 | 30000 | SEM CLASSE | BLOCO B2/B4 - IQ | Comodato | UNIDADE EVAPORADORA SO FRIO 220V COD. A 143450 hw 30000 btus
ar condicionados (evaporador-condensador) | 761314 |  | springe midea | r410 | condensador | 23/04/2019 | 30000 | SEM CLASSE | BLOCO B2/B4 - IQ | Comodato | UNIDADE CONDENSADORA so frio hw 30000 btus 220v
ar condicionados (split) | 761315 |  | springe midea | r410 | evaporador | 23/04/2019 | 9000 | SEM CLASSE | BLOCO B2/B4 - IQ | Comodato | UNIDADE EVAPORADORA uniddade externa split hw9kbtus cod. ar09msspbgmnaz
ar condicionados (evaporador-condensador) | 761316 |  | springe midea | r410 | condensador | 23/04/2019 | 9000 | SEM CLASSE | BLOCO B2/B4 - IQ | Comodato | UNIDADE CONDENSADORA externa ar09msspbgmxaz hw 9000 btus 220v
ar condicionados (evaporador-condensador) | 761333 |  | elgin | hw 30k | evaporador | 30/11/2018 | 30000 | SEM CLASSE | BLOCO B1/B3 - IQ | Doação | UNIDADE EVAPORADORA hw 30k 220 f eco pow
ar condicionados (evaporador-condensador) | 761341 |  | elgin | hw 30k | condensador | 30/11/2018 | 30000 | SEM CLASSE | BLOCO B1/B3 - IQ | Doação | UNIDADE CONDENSADORA hw 30k 220/1 f eco pow
ar condicionados (geral) | 761808 |  | SPRINGER | MIDEA JANELA 30000 BTU/H FRIO | SEM CLASSE | 14/01/2019 | 30000 | SEM CLASSE | PRÉDIO II - IQ - H-321 | Compra | CONDICIONADOR DE AR 30.000BTUS. FRIO
ar condicionados (evaporador-condensador) | 761821 | 11/09/2019 | ELGIN |  | evaporador | 20/02/2019 | 18000 | SEM CLASSE | BLOCO F-PAVILHÃO E AMPLIAÇÃO -IQ - F-102 | Compra | UNIDADE EVAPORADORA HIGH WALL CAPACIDADE 18.000 BTUS
ar condicionados (evaporador-condensador) | 761853 |  | SAMSUNG | DIGITAL INVERTER 9000 BTU/H FRIO | condensador inverter | 14/01/2019 | 9000 | SEM CLASSE | INSTITUTO DE QUIMICA E FISICA -PAVILHÃO -IQ - G-129 | Compra | UNIDADE CONDENSADORA 9.0000 BTUS. CICLO FRIO LINHA INVERTER
ar condicionados (evaporador-condensador) | 761854 |  | SAMSUNG | DIGITAL INVERTER 9000 BTU/H FRIO | evaporador inverter | 14/01/2019 | 9000 | SEM CLASSE | INSTITUTO DE QUIMICA E FISICA -PAVILHÃO -IQ - G-129 | Compra | UNIDADE EVAPORADORA 9.0000 BTUS. CICLO FRIO LINHA INVERTER
ar condicionados (evaporador-condensador) | 761856 |  | PHILCO | PAC18000IFM4 | condensador | 14/01/2019 | 18000 | SEM CLASSE | PRÉDIO II - IQ - SALA - H-218 | Compra | UNIDADE CONDENSADORA 18.000BTUS. FRIO
ar condicionados (evaporador-condensador) | 761857 |  | PHILCO | PAC18000IFM4 | condensador | 14/01/2019 | 18000 | SEM CLASSE | INSTITUTO DE QUIMICA E FISICA -PAVILHÃO -IQ - G-127 | Compra | UNIDADE CONDENSADORA 18.000BTUS. FRIO
ar condicionados (evaporador-condensador) | 761868 |  | PHILCO | PAC18000IFM4 | evaporador | 14/01/2019 | 18000 | SEM CLASSE | PRÉDIO II - IQ - SALA - H-218 | Compra | UNIDADE EVAPORADORA 18.000BTUS. FRIO
ar condicionados (evaporador-condensador) | 761869 |  | PHILCO | PAC18000IFM4 | evaporador | 14/01/2019 | 18000 | SEM CLASSE | INSTITUTO DE QUIMICA E FISICA -PAVILHÃO -IQ - G-127 | Compra | UNIDADE EVAPORADORA 18.000BTUS. FRIO
ar condicionados (split) | 762339 |  | springer midea |  | condensador | 28/02/2018 |  | SEM CLASSE | BLOCO A2 - IQ - A2-100 | Doação | UNIDADE CONDENSADORA SPLIT 38KCX30S5
ar condicionados (evaporador-condensador) | 762340 |  | springer midea |  | evaporador | 28/02/2018 |  | SEM CLASSE | BLOCO A2 - IQ - A2-100 | Doação | UNIDADE EVAPORADORA HI-WALL 42MAC A30S5
ar condicionados (evaporador-condensador) | 762341 |  | carrier |  | condensador | 27/06/2019 | 18000 | SEM CLASSE | BLOCO 01-LABORATORIOS-IQ - I-155 | Comodato | UNIDADE CONDENSADORA 18K FR
ar condicionados (evaporador-condensador) | 762343 |  | carrier |  | evaporador | 27/06/2019 |  | SEM CLASSE | BLOCO 01-LABORATORIOS-IQ - I-155 | Comodato | UNIDADE EVAPORADORA PISO /TETO 18 QF
ar condicionados (split) | 762775 |  | elgin | r410 | condensador | 27/06/2019 |  | SEM CLASSE | BLOCO B1/B3 - IQ | Comodato | UNIDADE CONDENSADORA split 450ufe
ar condicionados (evaporador-condensador) | 762776 |  | elgin | r410a | evaporador | 27/06/2019 |  | SEM CLASSE | BLOCO B1/B3 - IQ | Comodato | UNIDADE EVAPORADORA piso/teto 45ptfi36
ar condicionados (evaporador-condensador) | 764506 |  | CARRIER | SPACE CARRIER | evaporador | 26/12/2018 | 36000 | SEM CLASSE | BLOCO D - INSTITUTO DE QUIMICA | Doação | UNIDADE EVAPORADORA 36000 BUTS
ar condicionados (evaporador-condensador) | 764508 |  | CARRIER | SPACE CARRIER | condensador | 26/12/2018 | 36000 | SEM CLASSE | BLOCO D - INSTITUTO DE QUIMICA | Doação | UNIDADE CONDENSADORA 36000 btus
ar condicionados (evaporador-condensador) | 766407 |  | springer |  | evaporador | 26/08/2019 | 29000 | SEM CLASSE | BLOCO B1/B3 - IQ - B-135 | Doação | UNIDADE EVAPORADORA HI-WALL 42MACA30S5 29FR SPRINGER MIDEA R410A
ar condicionados (evaporador-condensador) | 766408 |  | springer |  | evaporador | 26/08/2019 | 29000 | SEM CLASSE | BLOCO B1/B3 - IQ - B-135 | Doação | UNIDADE EVAPORADORA HI-WALL 42MACA30S5 29FR SPRINGER MIDEA R410A
ar condicionados (evaporador-condensador) | 766409 |  | springer |  | evaporador | 26/08/2019 | 29000 | SEM CLASSE | BLOCO B1/B3 - IQ - B-135 | Doação | UNIDADE EVAPORADORA HI-WALL 42MACA30S5 29FR SPRINGER MIDEA R410A
ar condicionados (split) | 766410 |  | springer |  | condensador | 26/08/2019 | 29000 | SEM CLASSE | BLOCO B1/B3 - IQ | Doação | UNIDADE CONDENSADORA SPLIT 38KCX30S5 29FR SPRINGER MIDEA R410-A
ar condicionados (split) | 766411 |  | springer |  | condensador | 26/08/2019 | 29000 | SEM CLASSE | BLOCO B1/B3 - IQ - B-135 | Doação | UNIDADE CONDENSADORA SPLIT 38KCX30S5 29FR SPRINGER MIDEA R410-A
ar condicionados (split) | 766412 |  | springer |  | condensador | 26/08/2019 | 29000 | SEM CLASSE | BLOCO B1/B3 - IQ - B-135 | Doação | UNIDADE CONDENSADORA SPLIT 38KCX30S5 29FR SPRINGER MIDEA R410-A
ar condicionados (evaporador-condensador) | 766626 |  | HUBER | 300 | chiller | 26/08/2019 |  | SEM CLASSE | BLOCO 01-LABORATORIOS-IQ - I-224 | Comodato | RESFRIADOR COMPACTO MINICHILLER
ar condicionados (evaporador-condensador) | 766627 |  | HUBER | 300 | chiller | 26/08/2019 |  | SEM CLASSE | BLOCO 01-LABORATORIOS-IQ - I-224 | Comodato | RESFRIADOR COMPACTO MINICHILLER
ar condicionados (evaporador-condensador) | 766728 |  | springer midea |  | evaporador | 27/05/2019 | 18000 | SEM CLASSE | PRÉDIO II - IQ | Doação | UNIDADE EVAPORADORA 18.000btus frio 220v
ar condicionados (evaporador-condensador) | 766729 |  | springer midea |  | condensador | 27/05/2019 | 18000 | SEM CLASSE | PRÉDIO II - IQ | Doação | UNIDADE CONDENSADORA 18.000btus frio 220v
ar condicionados (evaporador-condensador) | 766730 |  | springer midea |  | evaporador | 27/05/2019 | 22000 | SEM CLASSE | PRÉDIO II - IQ | Doação | UNIDADE EVAPORADORA 22000btus frio
ar condicionados (evaporador-condensador) | 766731 |  | springer midea |  | condensador | 27/05/2019 | 22000 | SEM CLASSE | PRÉDIO II - IQ | Doação | UNIDADE CONDENSADORA 22.000btus frio
ar condicionados (split) | 768086 |  | comfee |  | split | 02/12/2019 | 12000 | SEM CLASSE | PRÉDIO II - IQ | Compra | CONDICIONADOR DE AR split hw-12.000btus, 220v
ar condicionados (evaporador-condensador) | 768123 |  | springer | 42mbca18m5 | evaporador | 28/08/2018 | 18000 | SEM CLASSE | BLOCO A3 - IQ | Doação | UNIDADE EVAPORADORA 18.000btus
ar condicionados (evaporador-condensador) | 768124 |  | springer | 38mbca18m5 | condensador | 28/08/2018 | 18000 | SEM CLASSE | BLOCO A3 - IQ | Doação | UNIDADE CONDENSADORA 18.000btus
ar condicionados (evaporador-condensador) | 768257 |  | buchi | r-300el | evaporador | 30/07/2018 |  | SEM CLASSE | BLOCO A6 -AMPLIAÇÃO I E II-LAB.THOMSON ESPECTROMETRIA DE MASSAS -IQ | Comodato | EVAPORADOR (ROTATIVO)
ar condicionados (evaporador-condensador) | 768258 |  | buchi | r-300el | evaporador | 30/07/2018 |  | SEM CLASSE | BLOCO A6 -AMPLIAÇÃO I E II-LAB.THOMSON ESPECTROMETRIA DE MASSAS -IQ | Comodato | EVAPORADOR (ROTATIVO)
ar condicionados (evaporador-condensador) | 768259 |  | buchi | r-300el | evaporador | 30/07/2018 |  | SEM CLASSE | BLOCO A6 -AMPLIAÇÃO I E II-LAB.THOMSON ESPECTROMETRIA DE MASSAS -IQ | Comodato | EVAPORADOR (ROTATIVO)
ar condicionados (evaporador-condensador) | 768280 |  | elgin | 45hlf118bfa | evaporador | 11/07/2018 | 18000 | SEM CLASSE | BLOCO A6 -AMPLIAÇÃO I E II-LAB.THOMSON ESPECTROMETRIA DE MASSAS -IQ | Comodato | UNIDADE EVAPORADORA hi-wall 18.000btus
ar condicionados (evaporador-condensador) | 768281 |  | elgin | 45hlf118bfa | evaporador | 11/07/2018 | 18000 | SEM CLASSE | BLOCO A6 -AMPLIAÇÃO I E II-LAB.THOMSON ESPECTROMETRIA DE MASSAS -IQ | Comodato | UNIDADE EVAPORADORA hi-wall 18.000btus
ar condicionados (evaporador-condensador) | 768282 |  | elgin | 45hlf118bfa | evaporador | 11/07/2018 | 18000 | SEM CLASSE | BLOCO A6 -AMPLIAÇÃO I E II-LAB.THOMSON ESPECTROMETRIA DE MASSAS -IQ | Comodato | UNIDADE EVAPORADORA hi-wall 18.000btus
ar condicionados (evaporador-condensador) | 768340 |  | comfee |  | evaporador | 02/12/2019 | 12000 | SEM CLASSE | PRÉDIO II - IQ | Compra | UNIDADE EVAPORADORA 12.000btus
ar condicionados (evaporador-condensador) | 768408 |  | split hi wall | 9000 btu | evaporador | 17/07/2019 | 9000 | SEM CLASSE | BLOCO 01-LABORATORIOS-IQ | Doação | UNIDADE EVAPORADORA 9000 BTUS
ar condicionados (evaporador-condensador) | 768410 |  | SPLIT HI WALL | 9000 BTUS | condensador | 17/07/2019 | 9000 | SEM CLASSE | BLOCO 01-LABORATORIOS-IQ | Doação | UNIDADE CONDENSADORA 9000 BTUS
ar condicionados (evaporador-condensador) | 768584 |  | lauda | mc350 | chiller | 26/04/2019 |  | SEM CLASSE | BLOCO D - INSTITUTO DE QUIMICA | Comodato | MINICHILLER
ar condicionados (split) | 773247 |  | SPRINGER MIDEA | R410-A | condensador | 26/06/2019 |  | SEM CLASSE | BLOCO 01-LABORATORIOS-IQ | Comodato | UNIDADE CONDENSADORA split 220V
ar condicionados (evaporador-condensador) | 773359 |  | SPRINGER MEDIA | R410-A | evaporador | 26/06/2019 |  | SEM CLASSE | BLOCO 01-LABORATORIOS-IQ | Comodato | UNIDADE EVAPORADORA hi-wall springer media
ar condicionados (evaporador-condensador) | 773698 |  | BUCHI | R-100 | evaporador | 26/10/2020 |  | SEM CLASSE | BLOCO F-PAVILHÃO E AMPLIAÇÃO -IQ | Compra | EVAPORADOR (ROTATIVO)
ar condicionados (evaporador-condensador) | 773699 |  | BUCHI | R-100 | evaporador | 26/10/2020 |  | SEM CLASSE | BLOCO F-PAVILHÃO E AMPLIAÇÃO -IQ | Compra | EVAPORADOR (ROTATIVO)
ar condicionados (evaporador-condensador) | 773700 |  | BUCHI | R-100 | evaporador | 26/10/2020 |  | SEM CLASSE | BLOCO F-PAVILHÃO E AMPLIAÇÃO -IQ | Compra | EVAPORADOR (ROTATIVO)
ar condicionados (evaporador-condensador) | 773701 |  | BUCHI | R-100 | evaporador | 26/10/2020 |  | SEM CLASSE | BLOCO F-PAVILHÃO E AMPLIAÇÃO -IQ | Compra | EVAPORADOR (ROTATIVO)
ar condicionados (evaporador-condensador) | 773977 |  | BUCHI | R-300 - B - 305, SJ24 | evaporador | 10/02/2021 |  | SEM CLASSE | BLOCO D - INSTITUTO DE QUIMICA - Sala d-366 | Comodato | EVAPORADOR (ROTATIVO)
ar condicionados (evaporador-condensador) | 773978 |  | BUCHI | R-300 - B - 305, SJ24 | evaporador | 10/02/2021 |  | SEM CLASSE | BLOCO D - INSTITUTO DE QUIMICA - sala d-366 | Comodato | EVAPORADOR (ROTATIVO)
ar condicionados (evaporador-condensador) | 773979 |  | BUCHI | R-300 - B - 305, SJ24 | evaporador | 10/02/2021 |  | SEM CLASSE | BLOCO 01-LABORATORIOS-IQ - i-226 | Comodato | EVAPORADOR (ROTATIVO)
ar condicionados (geral) | 775948 |  | Elgin |  | SEM CLASSE | 01/11/2020 |  | SEM CLASSE | BLOCO B5/B6 E AMPLIAÇÃO -IQ | Compra | CONDICIONADOR DE AR
ar condicionados (geral) | 775949 |  | Elgin |  | SEM CLASSE | 01/11/2020 |  | SEM CLASSE | BLOCO B5/B6 E AMPLIAÇÃO -IQ | Compra | CONDICIONADOR DE AR
ar condicionados (geral) | 775993 |  | Carrier | split pt 48.000 btu's, f, 220v | SEM CLASSE | 01/11/2020 | 48000 | SEM CLASSE | BLOCO B5/B6 E AMPLIAÇÃO -IQ | Compra | CONDICIONADOR DE AR
ar condicionados (geral) | 775994 |  | Carrier | split pt 48.000 btu's, f, 220v | SEM CLASSE | 01/11/2020 | 48000 | SEM CLASSE | BLOCO B5/B6 E AMPLIAÇÃO -IQ | Compra | CONDICIONADOR DE AR
ar condicionados (evaporador-condensador) | 776079 |  | BUCHI | F-314 | chiller | 10/02/2021 |  | SEM CLASSE | BLOCO D - INSTITUTO DE QUIMICA | Comodato | RECIRCULADORES DE REFRIGERACAO (RECIRCULATING CHILLER)
ar condicionados (evaporador-condensador) | 778392 |  | carrier | 38ccv0605-15mc | condensador | 01/10/2020 | 54000 | SEM CLASSE | BLOCO A6 -AMPLIAÇÃO I E II-LAB.THOMSON ESPECTROMETRIA DE MASSAS -IQ | Comodato | AR CONDICIONADO(UNIDADE CONDENSADORA) PT-54.000BTUS
ar condicionados (evaporador-condensador) | 778393 |  | carrier | 38ccv0605-15mc | condensador | 01/10/2020 | 54000 | SEM CLASSE | BLOCO A6 -AMPLIAÇÃO I E II-LAB.THOMSON ESPECTROMETRIA DE MASSAS -IQ | Comodato | AR CONDICIONADO(UNIDADE CONDENSADORA) PT-54.000BTUS
ar condicionados (evaporador-condensador) | 778394 |  | carrier | 42xqv60c5 | evaporador | 01/10/2020 | 54000 | SEM CLASSE | BLOCO A6 -AMPLIAÇÃO I E II-LAB.THOMSON ESPECTROMETRIA DE MASSAS -IQ | Comodato | ar condicionado(UNIDADE EVAPORADORA) pt- 54.000btus
ar condicionados (evaporador-condensador) | 778395 |  | carrier | 42xqv60c5 | evaporador | 01/10/2020 | 54000 | SEM CLASSE | BLOCO A6 -AMPLIAÇÃO I E II-LAB.THOMSON ESPECTROMETRIA DE MASSAS -IQ | Comodato | ar condicionado(UNIDADE EVAPORADORA) pt- 54.000btus

## LACTAD
Searcher | Identificador | Data Situação | Marca | Modelo | Tipo | Data de compra | Potência frigorífica (BTU/h) | Selo PROCEL | Localização | Modo de aquisição | Descrição
ar condicionados (evaporador-condensador) | 568666 | 09/05/2017 | CARRIER |  | condensador | 19/05/2011 | 18000 | SEM CLASSE | LABORATORIO GENOMICA E PROTEOMICA - IB - LAB GENOMA | Doação | CONDENSADORA HIWALL 18000 BTU FRIO <RF>
ar condicionados (evaporador-condensador) | 568667 | 09/05/2017 | CARRIER |  | condensador | 19/05/2011 | 18000 | SEM CLASSE | LABORATORIO GENOMICA E PROTEOMICA - IB - LAB GENOMA | Doação | CONDENSADORA HIWALL 18000 BTU FRIO <RF>
ar condicionados (evaporador-condensador) | 568670 | 09/05/2017 |  |  | evaporador | 19/05/2011 | 18000 | SEM CLASSE | LABORATORIO GENOMICA E PROTEOMICA - IB - LAB GENOMA | Doação | EVAPORADORA HIWALL 18000 BTU FRIO <RF>
ar condicionados (evaporador-condensador) | 627857 | 07/10/2014 | HITACHI | SPLIT RPK 09AS | evaporador | 26/12/2011 | 9000 | SEM CLASSE | CORE FACILITY I (LACTAD-LABORAT.CENTRAL DE TECNOLOGIAS DE ALTO DESEMPENHO) - PRP - SL.RECICLA | Compra | AR CONDICIONADO 9.000 BTUS - EVAPORADORA
ar condicionados (evaporador-condensador) | 627859 | 07/10/2014 | HITACHI | MINISPLIT CASSETE | evaporador | 26/12/2011 | 18000 | SEM CLASSE | CORE FACILITY I (LACTAD-LABORAT.CENTRAL DE TECNOLOGIAS DE ALTO DESEMPENHO) - PRP - SL T.I. | Compra | AR CONDICIONADO 18.000 BTUS EVAPORADORA. SO FRIO. COM CONTROLE REMOTO SEM FIO. 220V. 60HZ
ar condicionados (evaporador-condensador) | 627860 | 07/10/2014 | HITACHI | SPLIT RC1005F3P | evaporador | 26/12/2011 | 18000 | SEM CLASSE | CORE FACILITY I (LACTAD-LABORAT.CENTRAL DE TECNOLOGIAS DE ALTO DESEMPENHO) - PRP - SL.CONFOCA | Compra | AR CONDICIONADO 18.000 BTUS EVAPORADORA. SO FRIO. COM CONTROLE REMOTO SEM FIO. 220 V. 60 HZ
ar condicionados (evaporador-condensador) | 627872 | 07/10/2014 | HITACHI | RCI TCCD | evaporador | 26/12/2011 | 30000 | SEM CLASSE | CORE FACILITY I (LACTAD-LABORAT.CENTRAL DE TECNOLOGIAS DE ALTO DESEMPENHO) - PRP - SL BIO INF | Compra | AR CONDICIONADO 30.000 BTUS EVAPORADORA. SO FRIO. COM CONTROLE REMOTO SEM FIO. 220 V. 60 HZ
ar condicionados (evaporador-condensador) | 627873 | 07/10/2014 | HITACHI | RCI TCCD | evaporador | 26/12/2011 | 30000 | SEM CLASSE | CORE FACILITY I (LACTAD-LABORAT.CENTRAL DE TECNOLOGIAS DE ALTO DESEMPENHO) - PRP - SL BIO INF | Compra | AR CONDICIONADO 30.000 BTUS EVAPORADORA. SO FRIO. COM CONTROLE REMOTO SEM FIO. 220 V. 60 HZ
ar condicionados (evaporador-condensador) | 627874 | 07/10/2014 | HITACHI | RCI TCCD | evaporador | 26/12/2011 | 30000 | SEM CLASSE | CORE FACILITY I (LACTAD-LABORAT.CENTRAL DE TECNOLOGIAS DE ALTO DESEMPENHO) - PRP - SL BIO INF | Compra | AR CONDICIONADO 30.000 BTUS EVAPORADORA. SO FRIO. COM CONTROLE REMOTO SEM FIO. 220 V. 60 HZ
ar condicionados (evaporador-condensador) | 627875 | 07/10/2014 | HITACHI | RCI TCCD | evaporador | 26/12/2011 | 30000 | SEM CLASSE | CORE FACILITY I (LACTAD-LABORAT.CENTRAL DE TECNOLOGIAS DE ALTO DESEMPENHO) - PRP - SL BIO INF | Compra | AR CONDICIONADO 30.000 BTUS EVAPORADORA. SO FRIO. COM CONTROLE REMOTO SEM FIO. 220 V. 60 HZ
ar condicionados (evaporador-condensador) | 627876 | 07/10/2014 | HITACHI | RCI TCCD | evaporador | 26/12/2011 | 30000 | SEM CLASSE | CORE FACILITY I (LACTAD-LABORAT.CENTRAL DE TECNOLOGIAS DE ALTO DESEMPENHO) - PRP - SL AUDITOR | Compra | AR CONDICIONADO 30.000 BTUS EVAPORADORA. SO FRIO. COM CONTROLE REMOTO SEM FIO. 220 V. 60 HZ
ar condicionados (evaporador-condensador) | 627877 | 07/10/2014 | HITACHI | RCI TCCD | evaporador | 26/12/2011 | 30000 | SEM CLASSE | CORE FACILITY I (LACTAD-LABORAT.CENTRAL DE TECNOLOGIAS DE ALTO DESEMPENHO) - PRP - SL AUDITOR | Compra | AR CONDICIONADO 30.000 BTUS EVAPORADORA. SO FRIO. COM CONTROLE REMOTO SEM FIO. 220 V. 60 HZ
ar condicionados (evaporador-condensador) | 627878 | 07/10/2014 | HITACHI | RCI TCCD | evaporador | 26/12/2011 | 30000 | SEM CLASSE | CORE FACILITY I (LACTAD-LABORAT.CENTRAL DE TECNOLOGIAS DE ALTO DESEMPENHO) - PRP - SL AUDITOR | Compra | AR CONDICIONADO 30.000 BTUS EVAPORADORA. SO FRIO. COM CONTROLE REMOTO SEM FIO. 220 V. 60 HZ
ar condicionados (evaporador-condensador) | 627879 | 07/10/2014 | HITACHI | RCI TCCD | evaporador | 26/12/2011 | 30000 | SEM CLASSE | CORE FACILITY I (LACTAD-LABORAT.CENTRAL DE TECNOLOGIAS DE ALTO DESEMPENHO) - PRP - SL AUDITOR | Compra | AR CONDICIONADO 30.000 BTUS EVAPORADORA. SO FRIO. COM CONTROLE REMOTO SEM FIO. 220 V. 60 HZ
ar condicionados (evaporador-condensador) | 627880 | 07/10/2014 | HITACHI | RCI TCCD | evaporador | 26/12/2011 | 30000 | SEM CLASSE | CORE FACILITY I (LACTAD-LABORAT.CENTRAL DE TECNOLOGIAS DE ALTO DESEMPENHO) - PRP - SL GENOMIC | Compra | AR CONDICIONADO 30.000 BTUS EVAPORADORA. SO FRIO. COM CONTROLE REMOTO SEM FIO. 220 V. 60 HZ
ar condicionados (evaporador-condensador) | 627881 | 07/10/2014 | HITACHI | RCI TCCD | evaporador | 26/12/2011 | 30000 | SEM CLASSE | CORE FACILITY I (LACTAD-LABORAT.CENTRAL DE TECNOLOGIAS DE ALTO DESEMPENHO) - PRP - SL GENOMIC | Compra | AR CONDICIONADO 30.000 BTUS EVAPORADORA. SO FRIO. COM CONTROLE REMOTO SEM FIO. 220 V. 60 HZ
ar condicionados (evaporador-condensador) | 627882 | 07/10/2014 | HITACHI | RCI TCCD | evaporador | 26/12/2011 | 30000 | SEM CLASSE | CORE FACILITY I (LACTAD-LABORAT.CENTRAL DE TECNOLOGIAS DE ALTO DESEMPENHO) - PRP - SL GENOMIC | Compra | AR CONDICIONADO 30.000 BTUS EVAPORADORA. SO FRIO. COM CONTROLE REMOTO SEM FIO. 220 V. 60 HZ
ar condicionados (evaporador-condensador) | 627883 | 07/10/2014 | HITACHI | RCI TCCD | evaporador | 26/12/2011 | 30000 | SEM CLASSE | CORE FACILITY I (LACTAD-LABORAT.CENTRAL DE TECNOLOGIAS DE ALTO DESEMPENHO) - PRP - SL GENOMIC | Compra | AR CONDICIONADO 30.000 BTUS EVAPORADORA. SO FRIO. COM CONTROLE REMOTO SEM FIO. 220 V. 60 HZ
ar condicionados (evaporador-condensador) | 627884 | 07/10/2014 | HITACHI | RCI TCCD | evaporador | 26/12/2011 | 30000 | SEM CLASSE | CORE FACILITY I (LACTAD-LABORAT.CENTRAL DE TECNOLOGIAS DE ALTO DESEMPENHO) - PRP - SL PROTOMI | Compra | AR CONDICIONADO 30.000 BTUS EVAPORADORA. SO FRIO. COM CONTROLE REMOTO SEM FIO. 220 V. 60 HZ
ar condicionados (evaporador-condensador) | 627885 | 07/10/2014 | HITACHI | RCI TCCD | evaporador | 26/12/2011 | 30000 | SEM CLASSE | CORE FACILITY I (LACTAD-LABORAT.CENTRAL DE TECNOLOGIAS DE ALTO DESEMPENHO) - PRP - SL PROTOMI | Compra | AR CONDICIONADO 30.000 BTUS EVAPORADORA. SO FRIO. COM CONTROLE REMOTO SEM FIO. 220 V. 60 HZ
ar condicionados (evaporador-condensador) | 627886 | 07/10/2014 | HITACHI | RCI TCCD | evaporador | 26/12/2011 | 30000 | SEM CLASSE | CORE FACILITY I (LACTAD-LABORAT.CENTRAL DE TECNOLOGIAS DE ALTO DESEMPENHO) - PRP - SL PROTOMI | Compra | AR CONDICIONADO 30.000 BTUS EVAPORADORA. SO FRIO. COM CONTROLE REMOTO SEM FIO. 220 V. 60 HZ
ar condicionados (evaporador-condensador) | 627887 | 07/10/2014 | HITACHI | RCI TCCD | evaporador | 26/12/2011 | 30000 | SEM CLASSE | CORE FACILITY I (LACTAD-LABORAT.CENTRAL DE TECNOLOGIAS DE ALTO DESEMPENHO) - PRP - SL PROTOMI | Compra | AR CONDICIONADO 30.000 BTUS EVAPORADORA. SO FRIO. COM CONTROLE REMOTO SEM FIO. 220 V. 60 HZ
ar condicionados (evaporador-condensador) | 627888 | 07/10/2014 | HITACHI | RCI TCCD | evaporador | 26/12/2011 | 30000 | SEM CLASSE | CORE FACILITY I (LACTAD-LABORAT.CENTRAL DE TECNOLOGIAS DE ALTO DESEMPENHO) - PRP - SL ADMINIS | Compra | AR CONDICIONADO 30.000 BTUS EVAPORADORA. SO FRIO. COM CONTROLE REMOTO SEM FIO. 220 V. 60 HZ
ar condicionados (evaporador-condensador) | 627889 | 07/10/2014 | HITACHI | RCI TCCD | evaporador | 26/12/2011 | 30000 | SEM CLASSE | CORE FACILITY I (LACTAD-LABORAT.CENTRAL DE TECNOLOGIAS DE ALTO DESEMPENHO) - PRP - SL ADMINIS | Compra | AR CONDICIONADO 30.000 BTUS EVAPORADORA. SO FRIO. COM CONTROLE REMOTO SEM FIO. 220 V. 60 HZ
ar condicionados (evaporador-condensador) | 627890 | 07/10/2014 | HITACHI | RCI TCCD | evaporador | 26/12/2011 | 30000 | SEM CLASSE | CORE FACILITY I (LACTAD-LABORAT.CENTRAL DE TECNOLOGIAS DE ALTO DESEMPENHO) - PRP - SL ADMINIS | Compra | AR CONDICIONADO 30.000 BTUS EVAPORADORA. SO FRIO. COM CONTROLE REMOTO SEM FIO. 220 V. 60 HZ
ar condicionados (evaporador-condensador) | 627891 | 07/10/2014 | HITACHI | RCI TCCD | evaporador | 26/12/2011 | 30000 | SEM CLASSE | CORE FACILITY I (LACTAD-LABORAT.CENTRAL DE TECNOLOGIAS DE ALTO DESEMPENHO) - PRP - SL ADMINIS | Compra | AR CONDICIONADO 30.000 BTUS EVAPORADORA. SO FRIO. COM CONTROLE REMOTO SEM FIO. 220 V. 60 HZ
ar condicionados (evaporador-condensador) | 627892 | 07/10/2014 | HITACHI | RCI TCCD | evaporador | 26/12/2011 | 30000 | SEM CLASSE | CORE FACILITY I (LACTAD-LABORAT.CENTRAL DE TECNOLOGIAS DE ALTO DESEMPENHO) - PRP - SL BIOCELU | Compra | AR CONDICIONADO 30.000 BTUS EVAPORADORA. SO FRIO. COM CONTROLE REMOTO SEM FIO. 220 V. 60 HZ
ar condicionados (evaporador-condensador) | 627893 | 07/10/2014 | HITACHI | RCI TCCD | evaporador | 26/12/2011 | 30000 | SEM CLASSE | CORE FACILITY I (LACTAD-LABORAT.CENTRAL DE TECNOLOGIAS DE ALTO DESEMPENHO) - PRP - SL BIOCELU | Compra | AR CONDICIONADO 30.000 BTUS EVAPORADORA. SO FRIO. COM CONTROLE REMOTO SEM FIO. 220 V. 60 HZ
ar condicionados (evaporador-condensador) | 627894 | 07/10/2014 | HITACHI | RCI TCCD | evaporador | 26/12/2011 | 30000 | SEM CLASSE | CORE FACILITY I (LACTAD-LABORAT.CENTRAL DE TECNOLOGIAS DE ALTO DESEMPENHO) - PRP - SL BIOCELU | Compra | AR CONDICIONADO 30.000 BTUS EVAPORADORA. SO FRIO. COM CONTROLE REMOTO SEM FIO. 220 V. 60 HZ
ar condicionados (evaporador-condensador) | 627895 | 07/10/2014 | HITACHI | RCI TCCD | evaporador | 26/12/2011 | 30000 | SEM CLASSE | CORE FACILITY I (LACTAD-LABORAT.CENTRAL DE TECNOLOGIAS DE ALTO DESEMPENHO) - PRP - SL BIOCELU | Compra | AR CONDICIONADO 30.000 BTUS EVAPORADORA. SO FRIO. COM CONTROLE REMOTO SEM FIO. 220 V. 60 HZ
ar condicionados (evaporador-condensador) | 658786 | 29/04/2016 | CARRIER |  | condensador | 21/03/2016 | 60000 | SEM CLASSE | CORE FACILITY I (LACTAD-LABORAT.CENTRAL DE TECNOLOGIAS DE ALTO DESEMPENHO) - PRP - LACTAD | Doação | CONDENSADORA DE AR CONDICIONADO CARRIER 60.000 BTU S SÓ FRIO. 220 V. MOD. 38 CCM(J) 060535 MC
ar condicionados (evaporador-condensador) | 658787 | 29/04/2016 | CARRIER |  | evaporador | 21/03/2016 | 60000 | SEM CLASSE | CORE FACILITY I (LACTAD-LABORAT.CENTRAL DE TECNOLOGIAS DE ALTO DESEMPENHO) - PRP - LACTAD | Doação | EVAPORADORA SPRINGER CARRIER 60.000 BTU S Q. FRIO 220V. MOD. 42XQM 60CS
ar condicionados (evaporador-condensador) | 689613 | 07/10/2014 | HITACHI |  | condensador | 07/10/2014 |  | SEM CLASSE | CORE FACILITY I (LACTAD-LABORAT.CENTRAL DE TECNOLOGIAS DE ALTO DESEMPENHO) - PRP - SL.RECICLA | Compra | CONDENSADORA COM DESCARGA HORIZONTAL
ar condicionados (evaporador-condensador) | 689614 | 07/10/2014 | HITACHI |  | condensador | 07/10/2014 |  | SEM CLASSE | CORE FACILITY I (LACTAD-LABORAT.CENTRAL DE TECNOLOGIAS DE ALTO DESEMPENHO) - PRP - SL CONFOCA | Compra | CONDENSADORA COM DESCARGA HORIZONTAL
ar condicionados (evaporador-condensador) | 689615 | 07/10/2014 | HITACHI |  | condensador | 07/10/2014 |  | SEM CLASSE | CORE FACILITY I (LACTAD-LABORAT.CENTRAL DE TECNOLOGIAS DE ALTO DESEMPENHO) - PRP - SL BIO INF | Compra | CONDENSADORA COM DESCARGA HORIZONTAL
ar condicionados (evaporador-condensador) | 694644 | 07/10/2014 | HITACHI |  | condensador | 07/10/2014 |  | SEM CLASSE | CORE FACILITY I (LACTAD-LABORAT.CENTRAL DE TECNOLOGIAS DE ALTO DESEMPENHO) - PRP - SL GENOMIC | Compra | CONDENSADORA COM DESCARGA HORIZONTAL
ar condicionados (evaporador-condensador) | 695128 | 07/10/2014 | HITACHI |  | condensador | 07/10/2014 |  | SEM CLASSE | CORE FACILITY I (LACTAD-LABORAT.CENTRAL DE TECNOLOGIAS DE ALTO DESEMPENHO) - PRP - SL ADMINIS | Compra | CONDENSADORA COM DESCARGA HORIZONTAL
ar condicionados (evaporador-condensador) | 695666 | 07/10/2014 | HITACHI |  | condensador | 07/10/2014 |  | SEM CLASSE | CORE FACILITY I (LACTAD-LABORAT.CENTRAL DE TECNOLOGIAS DE ALTO DESEMPENHO) - PRP - SL ADMINIS | Compra | CONDENSADORA COM DESCARGA HORIZONTAL
ar condicionados (evaporador-condensador) | 696399 | 07/10/2014 | HITACHI |  | condensador | 07/10/2014 |  | SEM CLASSE | CORE FACILITY I (LACTAD-LABORAT.CENTRAL DE TECNOLOGIAS DE ALTO DESEMPENHO) - PRP - SL ADMINIS | Compra | CONDENSADORA COM DESCARGA HORIZONTAL
ar condicionados (evaporador-condensador) | 697273 | 07/10/2014 | HITACHI |  | condensador | 07/10/2014 |  | SEM CLASSE | CORE FACILITY I (LACTAD-LABORAT.CENTRAL DE TECNOLOGIAS DE ALTO DESEMPENHO) - PRP - SL BIO INF | Compra | CONDENSADORA COM DESCARGA HORIZONTAL
ar condicionados (evaporador-condensador) | 697479 | 07/10/2014 | HITACHI |  | condensador | 07/10/2014 |  | SEM CLASSE | CORE FACILITY I (LACTAD-LABORAT.CENTRAL DE TECNOLOGIAS DE ALTO DESEMPENHO) - PRP - SL PROTOMI | Compra | CONDENSADORA COM DESCARGA HORIZONTAL
ar condicionados (evaporador-condensador) | 698045 | 07/10/2014 | HITACHI |  | condensador | 07/10/2014 |  | SEM CLASSE | CORE FACILITY I (LACTAD-LABORAT.CENTRAL DE TECNOLOGIAS DE ALTO DESEMPENHO) - PRP - SL PROTOMI | Compra | CONDENSADORA COM DESCARGA HORIZONTAL
ar condicionados (evaporador-condensador) | 698046 | 07/10/2014 | HITACHI |  | condensador | 07/10/2014 |  | SEM CLASSE | CORE FACILITY I (LACTAD-LABORAT.CENTRAL DE TECNOLOGIAS DE ALTO DESEMPENHO) - PRP - SL BIOCELU | Compra | CONDENSADORA COM DESCARGA HORIZONTAL
ar condicionados (evaporador-condensador) | 698275 | 07/10/2014 | HITACHI |  | condensador | 07/10/2014 |  | SEM CLASSE | CORE FACILITY I (LACTAD-LABORAT.CENTRAL DE TECNOLOGIAS DE ALTO DESEMPENHO) - PRP - SL T.I | Compra | CONDENSADORA COM DESCARGA HORIZONTAL
ar condicionados (evaporador-condensador) | 698598 | 07/10/2014 | HITACHI |  | condensador | 07/10/2014 |  | SEM CLASSE | CORE FACILITY I (LACTAD-LABORAT.CENTRAL DE TECNOLOGIAS DE ALTO DESEMPENHO) - PRP - SL PROTOMI | Compra | CONDENSADORA COM DESCARGA HORIZONTAL
ar condicionados (evaporador-condensador) | 701017 | 07/10/2014 | HITACHI |  | condensador | 07/10/2014 |  | SEM CLASSE | CORE FACILITY I (LACTAD-LABORAT.CENTRAL DE TECNOLOGIAS DE ALTO DESEMPENHO) - PRP - SL BIO INF | Compra | CONDENSADORA COM DESCARGA HORIZONTAL
ar condicionados (evaporador-condensador) | 701243 | 07/10/2014 | HITACHI |  | condensador | 07/10/2014 |  | SEM CLASSE | CORE FACILITY I (LACTAD-LABORAT.CENTRAL DE TECNOLOGIAS DE ALTO DESEMPENHO) - PRP - SL AUDITOR | Compra | CONDENSADORA COM DESCARGA HORIZONTAL
ar condicionados (evaporador-condensador) | 701529 | 07/10/2014 | HITACHI |  | condensador | 07/10/2014 |  | SEM CLASSE | CORE FACILITY I (LACTAD-LABORAT.CENTRAL DE TECNOLOGIAS DE ALTO DESEMPENHO) - PRP - SL GENOMIC | Compra | CONDENSADORA COM DESCARGA HORIZONTAL
ar condicionados (evaporador-condensador) | 702610 | 07/10/2014 | HITACHI |  | condensador | 07/10/2014 |  | SEM CLASSE | CORE FACILITY I (LACTAD-LABORAT.CENTRAL DE TECNOLOGIAS DE ALTO DESEMPENHO) - PRP - SL BIO INF | Compra | CONDENSADORA COM DESCARGA HORIZONTAL
ar condicionados (evaporador-condensador) | 702611 | 07/10/2014 | HITACHI |  | condensador | 07/10/2014 |  | SEM CLASSE | CORE FACILITY I (LACTAD-LABORAT.CENTRAL DE TECNOLOGIAS DE ALTO DESEMPENHO) - PRP - SL AUDITOR | Compra | CONDENSADORA COM DESCARGA HORIZONTAL
ar condicionados (evaporador-condensador) | 703613 | 07/10/2014 | HITACHI |  | condensador | 07/10/2014 |  | SEM CLASSE | CORE FACILITY I (LACTAD-LABORAT.CENTRAL DE TECNOLOGIAS DE ALTO DESEMPENHO) - PRP - SL AUDITOR | Compra | CONDENSADORA COM DESCARGA HORIZONTAL
ar condicionados (evaporador-condensador) | 705955 | 07/10/2014 | HITACHI |  | condensador | 07/10/2014 |  | SEM CLASSE | CORE FACILITY I (LACTAD-LABORAT.CENTRAL DE TECNOLOGIAS DE ALTO DESEMPENHO) - PRP - SL ADMINIS | Compra | CONDENSADORA COM DESCARGA HORIZONTAL
ar condicionados (evaporador-condensador) | 707832 | 07/10/2014 | HITACHI |  | condensador | 07/10/2014 |  | SEM CLASSE | CORE FACILITY I (LACTAD-LABORAT.CENTRAL DE TECNOLOGIAS DE ALTO DESEMPENHO) - PRP - SL PROTOMI | Compra | CONDENSADORA COM DESCARGA HORIZONTAL
ar condicionados (evaporador-condensador) | 708517 | 07/10/2014 | HITACHI |  | condensador | 07/10/2014 |  | SEM CLASSE | CORE FACILITY I (LACTAD-LABORAT.CENTRAL DE TECNOLOGIAS DE ALTO DESEMPENHO) - PRP - SL AUDITOR | Compra | CONDENSADORA COM DESCARGA HORIZONTAL
ar condicionados (evaporador-condensador) | 709207 | 07/10/2014 | HITACHI |  | condensador | 07/10/2014 |  | SEM CLASSE | CORE FACILITY I (LACTAD-LABORAT.CENTRAL DE TECNOLOGIAS DE ALTO DESEMPENHO) - PRP - SL GENOMIC | Compra | CONDENSADORA COM DESCARGA HORIZONTAL
ar condicionados (evaporador-condensador) | 710407 | 07/10/2014 | HITACHI |  | condensador | 07/10/2014 |  | SEM CLASSE | CORE FACILITY I (LACTAD-LABORAT.CENTRAL DE TECNOLOGIAS DE ALTO DESEMPENHO) - PRP - SL BIOCELU | Compra | CONDENSADORA COM DESCARGA HORIZONTAL
ar condicionados (evaporador-condensador) | 710845 | 07/10/2014 | HITACHI |  | condensador | 07/10/2014 |  | SEM CLASSE | CORE FACILITY I (LACTAD-LABORAT.CENTRAL DE TECNOLOGIAS DE ALTO DESEMPENHO) - PRP - SL GENOMIC | Compra | CONDENSADORA COM DESCARGA HORIZONTAL
ar condicionados (evaporador-condensador) | 711723 | 07/10/2014 | HITACHI |  | condensador | 07/10/2014 |  | SEM CLASSE | CORE FACILITY I (LACTAD-LABORAT.CENTRAL DE TECNOLOGIAS DE ALTO DESEMPENHO) - PRP - SL BIOCELU | Compra | CONDENSADORA COM DESCARGA HORIZONTAL
ar condicionados (evaporador-condensador) | 712007 | 07/10/2014 | HITACHI |  | condensador | 07/10/2014 |  | SEM CLASSE | CORE FACILITY I (LACTAD-LABORAT.CENTRAL DE TECNOLOGIAS DE ALTO DESEMPENHO) - PRP - SL BIOCELU | Compra | CONDENSADORA COM DESCARGA HORIZONTAL
ar condicionados (evaporador-condensador) | 746357 |  | elgin | PEFE6083NA | condensador | 05/04/2017 | 60000 | SEM CLASSE | CASA DE VEGETAÇÃO -DEPTO.BIOLOGIA ANIMAL - IB | Doação | UNIDADE CONDENSADORA, 60k 220/3f
ar condicionados (evaporador-condensador) | 746358 |  | elgin | PEFI60B2NA | evaporador | 05/04/2017 | 60000 | SEM CLASSE | CASA DE VEGETAÇÃO -DEPTO.BIOLOGIA ANIMAL - IB | Doação | UNIDADE EVAPORADORA, 60k 220/3f
ar condicionados (split) | 763684 |  | spring carrier | 38CCV060515MC | condensador inverter | 11/01/2019 | 54000 | SEM CLASSE | CORE FACILITY I (LACTAD-LABORAT.CENTRAL DE TECNOLOGIAS DE ALTO DESEMPENHO) - PRP | Doação | UNIDADE CONDENSADORA SPLIT P/T 54 KBTUS SO FRIO 220V SPACE INVERTER CARRIER
ar condicionados (split) | 763686 |  | spring carrier | 42XQV60C5 | evaporador inverter | 11/01/2019 | 54000 | SEM CLASSE | CORE FACILITY I (LACTAD-LABORAT.CENTRAL DE TECNOLOGIAS DE ALTO DESEMPENHO) - PRP | Doação | UNIDADE EVAPORADORA SPLIT P/T 54 KBTUS SO FRIO 220V SPACE INVERTER CARRIER

## MAV
Searcher | Identificador | Data Situação | Marca | Modelo | Tipo | Data de compra | Potência frigorífica (BTU/h) | Selo PROCEL | Localização | Modo de aquisição | Descrição

## MEC
Searcher | Identificador | Data Situação | Marca | Modelo | Tipo | Data de compra | Potência frigorífica (BTU/h) | Selo PROCEL | Localização | Modo de aquisição | Descrição
ar condicionados (evaporador-condensador) | 73001 | 21/09/2007 | HITACHI | - | evaporador | 17/03/2005 |  | SEM CLASSE | REITORIA I-PREFEITURA,OUVIDORIA,EXTECAMP E INOVA AUDITÓRIO | Doação | UNIDADE EVAPORADORA DE AR
ar condicionados (evaporador-condensador) | 74256 | 21/09/2007 | HITACHI | - | evaporador | 17/03/2005 |  | SEM CLASSE | REITORIA I-PREFEITURA,OUVIDORIA,EXTECAMP E INOVA AUDITÓRIO | Doação | UNIDADE EVAPORADORA DE AR
ar condicionados (split) | 447800 | 24/04/2008 | ELGIN | PAF30000-2 | split | 13/02/2008 | 30000 | SEM CLASSE | SEDE MUSEU EXPLORATORIO DE CIENCIAS(OFICINA)- REITORIA - M.E.C. | Compra | CONDICIONADOR DE AR. 30.000 BTUS. TIPO SPLIT HI WALL. CICLO FRIO. 220 VOLTS/1F/. COM CONTROLE REMOTO SEM FIO.
ar condicionados (split) | 447801 | 24/04/2008 | ELGIN | PAF30000-2 | split | 13/02/2008 | 30000 | SEM CLASSE | SEDE MUSEU EXPLORATORIO DE CIENCIAS(OFICINA)- REITORIA - M.E.C. | Compra | CONDICIONADOR DE AR. 30.000 BTUS. TIPO SPLIT HI WALL. CICLO FRIO. 220 VOLTS/1F/. COM CONTROLE REMOTO SEM FIO.
ar condicionados (split) | 447802 | 24/04/2008 | ELGIN | PAF30000-2 | split | 13/02/2008 | 30000 | SEM CLASSE | SEDE MUSEU EXPLORATORIO DE CIENCIAS(OFICINA)- REITORIA - M.E.C. | Compra | CONDICIONADOR DE AR. 30.000 BTUS. TIPO SPLIT HI WALL. CICLO FRIO. 220 VOLTS/1F/. COM CONTROLE REMOTO SEM FIO.
ar condicionados (split) | 576147 | 15/06/2012 | SPRINGER | 9000 BTUS | split | 19/04/2012 | 9000 | SEM CLASSE | SEDE MUSEU EXPLORATORIO DE CIENCIAS(OFICINA)- REITORIA - MUSEU | Doação | AR CONDICIONADO SPLIT HI WALL 9000 BTUS FRIO 220V (RF)
ar condicionados (evaporador-condensador) | 689226 | 24/04/2008 | ELGIN | PAFE 3000-2 | condensador | 26/03/2008 | 3000 | SEM CLASSE | SEDE MUSEU EXPLORATORIO DE CIENCIAS(OFICINA)- REITORIA - M.E.C | Compra | CONDENSADOR
ar condicionados (evaporador-condensador) | 692571 | 24/04/2008 | ELGIN | PAFE 3000-2 | condensador | 26/03/2008 | 3000 | SEM CLASSE | SEDE MUSEU EXPLORATORIO DE CIENCIAS(OFICINA)- REITORIA - M.E.C | Compra | CONDENSADOR
ar condicionados (evaporador-condensador) | 703802 | 24/04/2008 | ELGIN | PAFE 3000-2 | condensador | 26/03/2008 | 3000 | SEM CLASSE | SEDE MUSEU EXPLORATORIO DE CIENCIAS(OFICINA)- REITORIA - M.E.C | Compra | CONDENSADOR
ar condicionados (evaporador-condensador) | 706220 | 15/06/2012 | SPRINGER |  | condensador | 19/04/2012 |  | SEM CLASSE | SEDE MUSEU EXPLORATORIO DE CIENCIAS(OFICINA)- REITORIA - MUSEU | Doação | CONDENSADORA

## NACSES
Searcher | Identificador | Data Situação | Marca | Modelo | Tipo | Data de compra | Potência frigorífica (BTU/h) | Selo PROCEL | Localização | Modo de aquisição | Descrição

## OUVIDORIA
Searcher | Identificador | Data Situação | Marca | Modelo | Tipo | Data de compra | Potência frigorífica (BTU/h) | Selo PROCEL | Localização | Modo de aquisição | Descrição
ar condicionados (split) | 682247 | 23/10/2017 | ELGIN | 45HVFI12B2IA | split | 18/08/2017 |  | SEM CLASSE | REITORIA I-PREFEITURA,OUVIDORIA,EXTECAMP E INOVA AUDITÓRIO - GR | Compra | CONDICIONADOR DE AR SPLIT ELGIN 45HVFI12B2IA
ar condicionados (split) | 682248 | 23/10/2017 | ELGIN | 45HVFI12B2IA | split | 18/08/2017 |  | SEM CLASSE | REITORIA I-PREFEITURA,OUVIDORIA,EXTECAMP E INOVA AUDITÓRIO - GR | Compra | CONDICIONADOR DE AR SPLIT ELGIN 45HVFI12B2IA
ar condicionados (split) | 682249 | 23/10/2017 | ELGIN | 45HVFI12B2IA | split | 18/08/2017 |  | SEM CLASSE | REITORIA I-PREFEITURA,OUVIDORIA,EXTECAMP E INOVA AUDITÓRIO - GR | Compra | CONDICIONADOR DE AR SPLIT ELGIN 45HVFI12B2IA
ar condicionados (split) | 682250 | 23/10/2017 | ELGIN | 45HVFI12B2IA | split | 18/08/2017 |  | SEM CLASSE | REITORIA I-PREFEITURA,OUVIDORIA,EXTECAMP E INOVA AUDITÓRIO - GR | Compra | CONDICIONADOR DE AR SPLIT ELGIN 45HVFI12B2IA
ar condicionados (split) | 682251 | 23/10/2017 | ELGIN | 45HVFI12B2IA | split | 18/08/2017 |  | SEM CLASSE | REITORIA I-PREFEITURA,OUVIDORIA,EXTECAMP E INOVA AUDITÓRIO - GR | Compra | CONDICIONADOR DE AR SPLIT ELGIN 45HVFI12B2IA
ar condicionados (evaporador-condensador) | 693203 | 14/03/2018 | ELGIN | 45HVFE12B2IA | condensador | 18/08/2017 |  | SEM CLASSE | REITORIA I-PREFEITURA,OUVIDORIA,EXTECAMP E INOVA AUDITÓRIO - GR | Compra | UNIDADE CONDENSADORA ELGIN 45HVFE12B2IA
ar condicionados (evaporador-condensador) | 695971 | 14/03/2018 | ELGIN | 45HVFE12B2IA | condensador | 18/08/2017 |  | SEM CLASSE | REITORIA I-PREFEITURA,OUVIDORIA,EXTECAMP E INOVA AUDITÓRIO - GR | Compra | UNIDADE CONDENSADORA ELGIN 45HVFE12B2IA
ar condicionados (evaporador-condensador) | 701031 | 14/03/2018 | ELGIN | 45HVFE12B2IA | condensador | 18/08/2017 |  | SEM CLASSE | REITORIA I-PREFEITURA,OUVIDORIA,EXTECAMP E INOVA AUDITÓRIO - GR | Compra | UNIDADE CONDENSADORA ELGIN 45HVFE12B2IA
ar condicionados (evaporador-condensador) | 701802 | 14/03/2018 | ELGIN | 45HVFE12B2IA | condensador | 18/08/2017 |  | SEM CLASSE | REITORIA I-PREFEITURA,OUVIDORIA,EXTECAMP E INOVA AUDITÓRIO - GR | Compra | UNIDADE CONDENSADORA ELGIN 45HVFE12B2IA
ar condicionados (evaporador-condensador) | 702974 | 14/03/2018 | ELGIN | 45HVFE12B2IA | condensador | 18/08/2017 |  | SEM CLASSE | REITORIA I-PREFEITURA,OUVIDORIA,EXTECAMP E INOVA AUDITÓRIO - GR | Compra | UNIDADE CONDENSADORA ELGIN 45HVFE12B2IA

## PG
Searcher | Identificador | Data Situação | Marca | Modelo | Tipo | Data de compra | Potência frigorífica (BTU/h) | Selo PROCEL | Localização | Modo de aquisição | Descrição
ar condicionados (geral) | 256598 | 29/11/2013 | GREE | GJ18-22LM | janela | 22/06/2006 | 18000 | SEM CLASSE | REITORIA II-SECRETARIA GERAL, CONSU, PROCURADORIA GERAL - SALA ESTAG | Compra | APARELHO DE AR CONDICIONADO 18.000 BTUS. 220 VOLTS. SOMENTE FRIO. JANELA.
ar condicionados (geral) | 449475 | 18/06/2008 | SPRINGER | MCC125BB | janela | 28/04/2008 | 12000 | SEM CLASSE | REITORIA II-SECRETARIA GERAL, CONSU, PROCURADORIA GERAL | Compra | CONDICIONADOR DE AR; TIPO JANELA; COM CAPACIDADE DE 12.000 BTU S; OPERACAO FRIO.COMANDO EXAUSTAO E VENTILACAO; COMPOSTO DE COMPRESSOR ROTATIVO.GABINETE DESLIZANTE; QUE DISPENSA BANDEJA E TIRANTES METALICOS DE FIXACAO; COM CONTROLE MECANICO;COM ALIMENTACAO ELETRICA 220V.60HZ; GARANTIA MINIMA DE 12 M
ar condicionados (geral) | 449476 | 18/06/2008 | SPRIGER | ZCA215BB | janela | 28/04/2008 | 21000 | SEM CLASSE | REITORIA II-SECRETARIA GERAL, CONSU, PROCURADORIA GERAL | Compra | APARELHO DE AR CONDICIONADO. TIPO JANELA. CAPACIDADE NOMINALMINIMA DE 21000 BTU/H. TENSAO NOMINAL DE 220 VOLTS. FREQUEN-CIA 60HZ. SOMENTE CICLO FRIO. COMPRESSOR ROTATIVO. RENOVACAODE AR. BAIXO NIVEL DE RUIDO.
ar condicionados (geral) | 449477 | 18/06/2008 | SPRINGER | ZCA215BB | janela | 28/04/2008 | 21000 | SEM CLASSE | REITORIA II-SECRETARIA GERAL, CONSU, PROCURADORIA GERAL | Compra | APARELHO DE AR CONDICIONADO. TIPO JANELA. CAPACIDADE NOMINALMINIMA DE 21000 BTU/H. TENSAO NOMINAL DE 220 VOLTS. FREQUEN-CIA 60HZ. SOMENTE CICLO FRIO. COMPRESSOR ROTATIVO. RENOVACAODE AR. BAIXO NIVEL DE RUIDO.
ar condicionados (split) | 514813 | 10/02/2010 |  | YJEA/YJDA18 | split | 20/07/2009 | 18000 | SEM CLASSE | REITORIA II-SECRETARIA GERAL, CONSU, PROCURADORIA GERAL - REUNIÃO | Compra | CONDICIONADOR DE AR; TIPO SPLIT - PAREDE; COM CAPACIDADE PARA 18.000 BTU/H; OPERACAO FRIO; COMPOSTO DE 1 UNIDADE CONDENSADORA EXTERNA E UNIDADE EVAPORADORA INTERNA; CONTROLE REMOTOSEM FIO; NA VOLTAGEM 200 V; ACOMPANHA CERTIFICADO DE GARANT IA E MANUAL DE INSTRUCOES
ar condicionados (split) | 514814 | 10/02/2010 |  | YJEA/YJDA24 | split | 20/07/2009 | 22000 | SEM CLASSE | REITORIA II-SECRETARIA GERAL, CONSU, PROCURADORIA GERAL - FEITOS JUR | Compra | CONDICIONADOR DE AR; SPLIT (PAREDE); COM CAPACIDADE DE 22.000 BTU/H; OPERACAO FRIO; COMPOSTO DE 1 UNIDADE CONDENSADORA EXTERNA E UMA UNIDADE EVAPORADORA INTERNA; COM CONTROLE REMOTO SEM FIO; NA VOLTAGEM 220V; COM PRAZO DE GARANTIA E MANUAL DE INSTRUCAO.
ar condicionados (split) | 527118 | 20/09/2013 | MEDEA | SHFI-18000-2-ELGIN | split | 17/06/2010 | 18000 | SEM CLASSE | REITORIA II-SECRETARIA GERAL, CONSU, PROCURADORIA GERAL - PG | Compra | CONDICIONADOR DE AR; TIPO SPLIT - PAREDE; COM CAPACIDADE PARA 18.000 BTU/H; OPERACAO FRIO; COMPOSTO DE 1 UNIDADE CONDENSADORA EXTERNA E UNIDADE EVAPORADORA INTERNA; CONTROLE REMOTOSEM FIO; NA VOLTAGEM 200 V; ACOMPANHA CERTIFICADO DE GARANT IA E MANUAL DE INSTRUCOES
ar condicionados (evaporador-condensador) | 601145 | 11/07/2013 | SPRINTER |  | condensador | 21/05/2013 |  | SEM CLASSE | REITORIA II-SECRETARIA GERAL, CONSU, PROCURADORIA GERAL - PG | Doação | CONDENSADORA 18 QF 220 PADRAO <RF>
ar condicionados (evaporador-condensador) | 601146 | 11/07/2013 | SPRINGER |  | evaporador | 21/05/2013 | 18000 | SEM CLASSE | REITORIA II-SECRETARIA GERAL, CONSU, PROCURADORIA GERAL - PG | Doação | EVAPORADORA HW 18K Q/F PADRAO <RF>
ar condicionados (evaporador-condensador) | 619605 | 06/05/2014 | CARRIER |  | evaporador | 18/02/2014 | 18000 | SEM CLASSE | REITORIA II-SECRETARIA GERAL, CONSU, PROCURADORIA GERAL - SL. PROCUR | Doação | EVAPORADORA DE AR 18000 BTUS
ar condicionados (split) | 671347 | 24/01/2017 | MIDEA | 42FVCA18C5 | evaporador | 13/01/2017 | 18000 | A | REITORIA II-SECRETARIA GERAL, CONSU, PROCURADORIA GERAL | Compra | CONDICIONADOR DE AR; DO TIPO SPLIT HI-WALL (PAREDE); COM CAPACIDADE DE NO MINIMO 18.000 BTU/H; OPERACAO: FRIO; VAZAO DE AR DE NO MINIMO 500 M3/H; COM FILTRO DO TIPO LAVAVEL; VOLTAGEM: 220 VOLTS. 60 HZ; COM CONSUMO APROXIMADO DE 1800 W; COM SELO PROCEL. CLASSIFICACAO ENERGETICA A; FUNCOES: REGULAGEM
ar condicionados (split) | 671348 | 24/01/2017 | MIDEA | 42FVCA18C5 | evaporador | 13/01/2017 | 18000 | A | REITORIA II-SECRETARIA GERAL, CONSU, PROCURADORIA GERAL | Compra | CONDICIONADOR DE AR; DO TIPO SPLIT HI-WALL (PAREDE); COM CAPACIDADE DE NO MINIMO 18.000 BTU/H; OPERACAO: FRIO; VAZAO DE AR DE NO MINIMO 500 M3/H; COM FILTRO DO TIPO LAVAVEL; VOLTAGEM: 220 VOLTS. 60 HZ; COM CONSUMO APROXIMADO DE 1800 W; COM SELO PROCEL. CLASSIFICACAO ENERGETICA A; FUNCOES: REGULAGEM
ar condicionados (split) | 671349 | 24/01/2017 | MIDEA | 42FVCA18C5 | evaporador | 13/01/2017 | 18000 | A | REITORIA II-SECRETARIA GERAL, CONSU, PROCURADORIA GERAL | Compra | CONDICIONADOR DE AR; DO TIPO SPLIT HI-WALL (PAREDE); COM CAPACIDADE DE NO MINIMO 18.000 BTU/H; OPERACAO: FRIO; VAZAO DE AR DE NO MINIMO 500 M3/H; COM FILTRO DO TIPO LAVAVEL; VOLTAGEM: 220 VOLTS. 60 HZ; COM CONSUMO APROXIMADO DE 1800 W; COM SELO PROCEL. CLASSIFICACAO ENERGETICA A; FUNCOES: REGULAGEM
ar condicionados (split) | 671350 | 24/01/2017 | MIDEA | 42FVCA18C5 | evaporador | 13/01/2017 | 18000 | A | REITORIA II-SECRETARIA GERAL, CONSU, PROCURADORIA GERAL | Compra | CONDICIONADOR DE AR; DO TIPO SPLIT HI-WALL (PAREDE); COM CAPACIDADE DE NO MINIMO 18.000 BTU/H; OPERACAO: FRIO; VAZAO DE AR DE NO MINIMO 500 M3/H; COM FILTRO DO TIPO LAVAVEL; VOLTAGEM: 220 VOLTS. 60 HZ; COM CONSUMO APROXIMADO DE 1800 W; COM SELO PROCEL. CLASSIFICACAO ENERGETICA A; FUNCOES: REGULAGEM
ar condicionados (evaporador-condensador) | 689196 | 10/02/2010 |  |  | condensador | 10/08/2009 |  | SEM CLASSE | REITORIA II-SECRETARIA GERAL, CONSU, PROCURADORIA GERAL - SALA 02 | Compra | CONDENSADORA
ar condicionados (evaporador-condensador) | 689306 | 10/02/2010 |  |  | condensador | 10/08/2009 |  | SEM CLASSE | REITORIA II-SECRETARIA GERAL, CONSU, PROCURADORIA GERAL - SALA 03 | Compra | CONDENSADORA
ar condicionados (evaporador-condensador) | 689307 | 10/02/2010 |  |  | condensador | 10/08/2009 |  | SEM CLASSE | REITORIA II-SECRETARIA GERAL, CONSU, PROCURADORIA GERAL - SALA 04 | Compra | CONDENSADORA
ar condicionados (evaporador-condensador) | 693738 | 10/02/2010 |  |  | condensador | 10/08/2009 |  | SEM CLASSE | REITORIA II-SECRETARIA GERAL, CONSU, PROCURADORIA GERAL - SALA 13 | Compra | CONDENSADORA
ar condicionados (evaporador-condensador) | 696230 | 24/01/2017 | MIDEA | 38FVCA18C5 | condensador | 23/01/2017 | 18000 | SEM CLASSE | REITORIA II-SECRETARIA GERAL, CONSU, PROCURADORIA GERAL - NADA CONST | Compra | CONDENSADORA CARRIER 18000 BTUS/H
ar condicionados (evaporador-condensador) | 696383 | 10/02/2010 |  |  | condensador | 10/08/2009 |  | SEM CLASSE | REITORIA II-SECRETARIA GERAL, CONSU, PROCURADORIA GERAL - SALA 08 | Compra | CONDENSADORA
ar condicionados (evaporador-condensador) | 698249 | 10/02/2010 |  |  | condensador | 10/08/2009 |  | SEM CLASSE | REITORIA II-SECRETARIA GERAL, CONSU, PROCURADORIA GERAL - CALCULO | Compra | CONDENSADORA
ar condicionados (evaporador-condensador) | 698826 | 10/02/2010 |  |  | condensador | 22/10/2009 |  | SEM CLASSE | REITORIA II-SECRETARIA GERAL, CONSU, PROCURADORIA GERAL - REUNIÃO | Compra | CONDENSADORA
ar condicionados (evaporador-condensador) | 699379 | 24/01/2017 | MIDEA | 38FVCA18C5 | condensador | 23/01/2017 | 18000 | SEM CLASSE | REITORIA II-SECRETARIA GERAL, CONSU, PROCURADORIA GERAL - NADA CONST | Compra | CONDENSADORA CARRIER 18000 BTUS/H
ar condicionados (evaporador-condensador) | 704306 | 10/02/2010 |  |  | condensador | 10/08/2009 |  | SEM CLASSE | REITORIA II-SECRETARIA GERAL, CONSU, PROCURADORIA GERAL - INFORMATIC | Compra | CONDENSADORA
ar condicionados (evaporador-condensador) | 704781 | 10/02/2010 |  |  | condensador | 22/10/2009 |  | SEM CLASSE | REITORIA II-SECRETARIA GERAL, CONSU, PROCURADORIA GERAL - FEITOS JUR | Compra | CONDENSADORA
ar condicionados (evaporador-condensador) | 706385 | 10/02/2010 |  |  | condensador | 10/08/2009 |  | SEM CLASSE | REITORIA II-SECRETARIA GERAL, CONSU, PROCURADORIA GERAL - SALA 05 | Compra | CONDENSADORA
ar condicionados (evaporador-condensador) | 706638 | 10/02/2010 |  |  | condensador | 10/08/2009 |  | SEM CLASSE | REITORIA II-SECRETARIA GERAL, CONSU, PROCURADORIA GERAL - SALA 06 | Compra | CONDENSADORA
ar condicionados (evaporador-condensador) | 706837 | 10/02/2010 |  |  | condensador | 10/08/2009 |  | SEM CLASSE | REITORIA II-SECRETARIA GERAL, CONSU, PROCURADORIA GERAL - SALA 14 | Compra | CONDENSADORA
ar condicionados (evaporador-condensador) | 707845 | 24/01/2017 | MIDEA | 38FVCA18C5 | condensador | 23/01/2017 | 18000 | SEM CLASSE | REITORIA II-SECRETARIA GERAL, CONSU, PROCURADORIA GERAL - NADA CONST | Compra | CONDENSADORA CARRIER 18000 BTUS/H
ar condicionados (evaporador-condensador) | 708299 | 24/01/2017 | MIDEA | 38FVCA18C5 | condensador | 23/01/2017 | 18000 | SEM CLASSE | REITORIA II-SECRETARIA GERAL, CONSU, PROCURADORIA GERAL - NADA CONST | Compra | CONDENSADORA CARRIER 18000 BTUS/H
ar condicionados (evaporador-condensador) | 708924 | 10/02/2010 |  |  | condensador | 10/08/2009 |  | SEM CLASSE | REITORIA II-SECRETARIA GERAL, CONSU, PROCURADORIA GERAL - SALA 09 | Compra | CONDENSADORA
ar condicionados (evaporador-condensador) | 711533 | 20/09/2013 |  |  | condensador | 18/06/2010 |  | SEM CLASSE | REITORIA II-SECRETARIA GERAL, CONSU, PROCURADORIA GERAL | Compra | CONDENSADORA - PARTE EXTERNA DO AR CONDICIONADO.
ar condicionados (geral) | 715848 |  | springer | zcb185rb | janela | 09/10/2017 | 1800 | SEM CLASSE | REITORIA II-SECRETARIA GERAL, CONSU, PROCURADORIA GERAL | Doação | condicionador de ar, de janela, 220v, silentia 1800
ar condicionados (split) | 716123 |  | elgin | 45HVFE12B2IA | condensador | 07/11/2017 | 12000 | SEM CLASSE | REITORIA II-SECRETARIA GERAL, CONSU, PROCURADORIA GERAL | Compra | UNIDADE CONDENSADORA, 12000 BTUS, SPLIT HI-WALL; FRIO; 220V.
ar condicionados (split) | 716124 |  | elgin | 45HVFE12B2IA | condensador | 07/11/2017 | 12000 | SEM CLASSE | REITORIA II-SECRETARIA GERAL, CONSU, PROCURADORIA GERAL | Compra | UNIDADE CONDENSADORA, 12000 BTUS, SPLIT HI-WALL; FRIO; 220V.
ar condicionados (split) | 716137 |  | elgin |  | evaporador | 07/11/2017 | 12000 | SEM CLASSE | REITORIA II-SECRETARIA GERAL, CONSU, PROCURADORIA GERAL | Compra | UNIDADE EVAPORADORA, 12000 BTUS; FRIO; SPLIT HI-WALL; 220V.
ar condicionados (split) | 716138 |  | elgin |  | evaporador | 07/11/2017 | 12000 | SEM CLASSE | REITORIA II-SECRETARIA GERAL, CONSU, PROCURADORIA GERAL | Compra | UNIDADE EVAPORADORA, 12000 BTUS; FRIO; SPLIT HI-WALL; 220V.
ar condicionados (evaporador-condensador) | 765332 |  | ecoblu | EBI12FDC | evaporador | 05/11/2019 | 12000 | SEM CLASSE | REITORIA II-SECRETARIA GERAL, CONSU, PROCURADORIA GERAL | Compra | UNIDADE EVAPORADORA 12000 btus
ar condicionados (evaporador-condensador) | 765338 |  | ecoblu | EBE12FDC | condensador | 05/11/2019 |  | SEM CLASSE | REITORIA II-SECRETARIA GERAL, CONSU, PROCURADORIA GERAL | Compra | UNIDADE CONDENSADORA
ar condicionados (evaporador-condensador) | 766360 |  | GREE | GWC18QD-D3DNB8M/I | evaporador | 20/11/2019 | 18000 | SEM CLASSE | REITORIA II-SECRETARIA GERAL, CONSU, PROCURADORIA GERAL | Compra | UNIDADE EVAPORADORA 18000 btus
ar condicionados (evaporador-condensador) | 766361 |  | GREE | GWC18QD-D3DNB8M/I | evaporador | 20/11/2019 | 18000 | SEM CLASSE | REITORIA II-SECRETARIA GERAL, CONSU, PROCURADORIA GERAL | Compra | UNIDADE EVAPORADORA 18000 btus
ar condicionados (evaporador-condensador) | 766372 |  | gree | GWC18QD-D3DNB8M/O | condensador | 20/11/2019 | 18000 | SEM CLASSE | REITORIA II-SECRETARIA GERAL, CONSU, PROCURADORIA GERAL | Compra | UNIDADE CONDENSADORA 18000 BTUS
ar condicionados (evaporador-condensador) | 766373 |  | gree | GWC18QD-D3DNB8M/O | condensador | 20/11/2019 | 18000 | SEM CLASSE | REITORIA II-SECRETARIA GERAL, CONSU, PROCURADORIA GERAL | Compra | UNIDADE CONDENSADORA 18000 BTUS

## PME
Searcher | Identificador | Data Situação | Marca | Modelo | Tipo | Data de compra | Potência frigorífica (BTU/h) | Selo PROCEL | Localização | Modo de aquisição | Descrição
ar condicionados (geral) | 48824 | 01/12/2009 | ELGIN | 180000 BTU/H | SEM CLASSE | 23/02/1996 | 18000 | SEM CLASSE | SALA ADMINISTRACAO DA MORADIA | Compra | APARELHO DE AR CONDICIONADO COM 18000 BTU/H. 220V. 60 HZ. SOMENTE CICLO FRIO. CORRENTE NOMINAL: 16 A.
ar condicionados (geral) | 55690 | 02/12/2010 | SPRINGER | MUNDIAL | SEM CLASSE | 29/12/1997 | 30000 | SEM CLASSE | SALA ADMINISTRACAO DA MORADIA | Compra | APARELHO DE AR CONDICIONADO 30.000BTUS. 220 V. 60 HZ. CORRENTE NOMINAL: 25A. SOMENTE FRIO.
ar condicionados (geral) | 62375 | 02/12/2010 | SPRINGER | INNOVARE-DCA-185-D | SEM CLASSE | 04/04/2000 | 18000 | SEM CLASSE | SALA ADMINISTRACAO DA MORADIA | Compra | APARELHO DE AR CONDICIONADO COM 18000 BTU/H. 220V. 60 HZ. SOMENTE CICLO FRIO. CORRENTE NOMINAL: 16 A.
ar condicionados (geral) | 98679 | 19/02/2009 | GREE | JANELA CICLO FRIO | janela | 19/01/2006 | 10000 | SEM CLASSE | SALA ADMINISTRACAO DA MORADIA | Compra | APARELHO DE AR CONDICIONADO 10.000 BTU/H. TIPO JANELA. SOMENTE CICLO FRIO. ALIMENTACAO ELETRICA DE 220V..60 HZ.
ar condicionados (geral) | 250146 | 25/11/2008 |  | INNOVARE | janela | 02/02/1999 | 10500 | SEM CLASSE | SALA ADMINISTRACAO DA MORADIA | Compra | APARELHO DE AR CONDICIONADO COM CAPACIDADE PARA 10500/BTUS SOMENTE FRIO. CONVECIONAL. CAIXA EM A.B.S.. 220 VOLTS. 60 HZ. TIPO JANELA
ar condicionados (split) | 576207 | 18/06/2012 | CARRIER | 42LUCA030515LC/38KCB030515MC | split | 21/03/2012 | 30000 | SEM CLASSE | SALA ADMINISTRACAO DA MORADIA - SALA XEROX | Compra | CONDICIONADOR DE AR; TIPO SPLIT - PAREDE; COM CAPACIDADE PARA 30.000 BTU/H; VAZAO MINIMA DE 860 M3/H - DUPLA FILTRAGEM; OPERACAO FRIO; COMPOSTO DE 1 UNIDADE CONDENSADORA EXTERNA E UNIDADE EVAPORADORA INTERNA; COMPRESSOR ALTERNATIVO; CONTROLE REMOTO SEM FIO; NA VOLTAGEM 220 V - ACOMPANHA CERTIFICADO
ar condicionados (split) | 576241 | 19/06/2012 | YORK | SMART ASV12PSBTXAZ | condensador inverter | 26/04/2012 | 12000 | SEM CLASSE | SALA ADMINISTRACAO DA MORADIA - CORREDOR | Compra | CONDICIONADOR DE AR; SPLIT HI-WALL COM TECNOLOGIA INVERTER; CAPACIDADE DE 12000 BTUS; OPERACAO A FRIO; COMPOSTO DE 1 UNIDADE CONDENSADORA EXTERNA E UMA UNIDADE CONDENSADORA INTERNA; UTILIZA GAS ECOLOGICO R410A.COM FILTRO DE IONS DESODORIZANTES E FILTRO ANTIBACTERIA; FORNECIDO COM CONTROLE REMOTO SEM
ar condicionados (split) | 576242 | 19/06/2012 | ELGIM | SRF-18000-2 | split | 21/03/2012 | 18000 | SEM CLASSE | SALA ADMINISTRACAO DA MORADIA - SALA COORD | Compra | CONDICIONADOR DE AR; TIPO SPLIT - PAREDE; COM CAPACIDADE PARA 18.000 BTU/H; OPERACAO FRIO; COMPOSTO DE 1 UNIDADE CONDENSADORA EXTERNA E UNIDADE EVAPORADORA INTERNA; CONTROLE REMOTO SEM FIO; NA VOLTAGEM 220 V; ACOMPANHA CERTIFICADO DE GARANTIA E MANUAL DE INSTRUCOES
ar condicionados (geral) | 766060 |  | ELGIN | SPLIT HW | SEM CLASSE | 01/10/2019 | 12000 | SEM CLASSE | SALA ADMINISTRACAO DA MORADIA | Compra | CONDICIONADOR DE AR 12000BTUS

## PRDU
Searcher | Identificador | Data Situação | Marca | Modelo | Tipo | Data de compra | Potência frigorífica (BTU/h) | Selo PROCEL | Localização | Modo de aquisição | Descrição
ar condicionados (geral) | 433791 | 14/03/2017 | SPRINGER | COMPACTO-SILENTIA | janela | 09/03/2007 | 12000 | SEM CLASSE | REITORIA I-PREFEITURA,OUVIDORIA,EXTECAMP E INOVA AUDITÓRIO | Compra | APARELHO DE AR CONDICIONADO. TIPO JANELA. CAPACIDADE NOMINALMINIMA DE 12000 BTU/H. TENSAO NOMINAL DE 220 VOLTS. FREQUEN-CIA 60HZ. SOMENTE CICLO FRIO. COMPRESSOR ROTATIVO.COMANDO DEEXASTAO E VENTILACAO. QUE PERMITEM RENOVACAO DE AR INTERNO EGABINETE DESLIZANTE. -LOCALIZADO NA COOPERATIVA-BLOCO MOD.REIT I-PREF.-PROC. 01-23326/10
ar condicionados (geral) | 433792 | 14/03/2017 | SPRINGER | COMPACTO-SILENTIA | janela | 09/03/2007 | 12000 | SEM CLASSE | REITORIA I-PREFEITURA,OUVIDORIA,EXTECAMP E INOVA AUDITÓRIO | Compra | APARELHO DE AR CONDICIONADO. TIPO JANELA. CAPACIDADE NOMINALMINIMA DE 12000 BTU/H. TENSAO NOMINAL DE 220 VOLTS. FREQUEN-CIA 60HZ. SOMENTE CICLO FRIO. COMPRESSOR ROTATIVO.COMANDO DEEXASTAO E VENTILACAO. QUE PERMITEM RENOVACAO DE AR INTERNO EGABINETE DESLIZANTE. -LOCALIZADO NA COOPERATIVA-BLOCO MODUL.-REIT I-PREF.-PROC.01-23326/10
ar condicionados (geral) | 433793 | 14/03/2017 | SPRINGER | COMPACTO-SILENTIA | janela | 09/03/2007 | 12000 | SEM CLASSE | REITORIA I-PREFEITURA,OUVIDORIA,EXTECAMP E INOVA AUDITÓRIO | Compra | APARELHO DE AR CONDICIONADO. TIPO JANELA. CAPACIDADE NOMINALMINIMA DE 12000 BTU/H. TENSAO NOMINAL DE 220 VOLTS. FREQUEN-CIA 60HZ. SOMENTE CICLO FRIO. COMPRESSOR ROTATIVO.COMANDO DEEXASTAO E VENTILACAO. QUE PERMITEM RENOVACAO DE AR INTERNO EGABINETE DESLIZANTE. -LOCALIZADO NA COOPERATIVA-BLOCO MODUL.REIT I-PREF.-PROC.01-23326/10
ar condicionados (evaporador-condensador) | 673071 | 15/03/2017 | PHILCO | NADA INFORMADO | evaporador | 10/02/2017 | 30000 | SEM CLASSE | REITORIA(GABINETE,PREAC,PRG,PRDU,PRPG,PRP,CADI, CORI) - SL.REUNIAO | Doação | SISTEMA DE AR CONDICIONADO - EVAPORADORA - 30000 BTUS HIL WALL
ar condicionados (evaporador-condensador) | 689232 | 20/10/2008 | SPRINGER | 38XCEO18515MS | evaporador | 24/09/2008 |  | SEM CLASSE | REITORIA(GABINETE,PREAC,PRG,PRDU,PRPG,PRP,CADI, CORI) - PRDU | Compra | EVAPORADORA
ar condicionados (evaporador-condensador) | 708889 | 15/03/2017 | PHILCO | NADA INFORMADO | condensador | 10/02/2017 | 30000 | SEM CLASSE | REITORIA(GABINETE,PREAC,PRG,PRDU,PRPG,PRP,CADI, CORI) - SL.REUNIAO | Doação | CONDENSADORA 30.000 BTUS

## PRE
Searcher | Identificador | Data Situação | Marca | Modelo | Tipo | Data de compra | Potência frigorífica (BTU/h) | Selo PROCEL | Localização | Modo de aquisição | Descrição
ar condicionados (geral) | 48480 | 21/11/2013 | SPRINGER | MUNDIAL | SEM CLASSE | 15/12/1995 | 7500 | SEM CLASSE | REITORIA(GABINETE,PREAC,PRG,PRDU,PRPG,PRP,CADI, CORI) - XEROX | Compra | APARELHO DE AR CONDICIONADO COM CAPACIDADE DE 7.500 BTU/H. TENSAO NOMINAL 220 V. FREQUENCIA NOMINAL DE 60 HZ. SOMENTE CICLO FRIO. CORRENTE NOMINAL 5A./
ar condicionados (geral) | 60834 | 02/08/2018 | ELGIN | EJF18000/2 | janela | 15/09/1999 | 18000 | SEM CLASSE | DGA(ADMINISTRAÇÃO), PREFEITURA(PROTOCOLO,DSIS,DM, RH,COR,PROJ.HABITACIONAL) E CPP-REITORIA. - CIPA | Compra | APARELHO DE AR CONDICIONADO. TIPO JANELA. CAPACIDADE NOMINAL18000 BTUS/H. BAIXO NIVEL DE RUIDO. 03 VELOCIDADES DE REFRIGERACAO (ALTA. MEDIA E BAIXA). CIRCULACAO C/ CAPACIDADE MINIMA DE 800 M3/H.TENSAO DE ALIMENTACAO 220 V..60 HZ. FATOR DE POTENCIA MINIMA DE 0.90.CORRENTE NOMINAL 16A. SOMENTE CICLO FRIO.
ar condicionados (geral) | 73375 | 01/02/2018 | CARRIER | IDEALE | SEM CLASSE | 05/12/2001 | 24000 | SEM CLASSE | GINASIO MULTIDISCIPLINAR - REITORIA - CDC | Compra | APARELHO DE AR CONDICIONADO.24000 BTU DE CAPACIDADE. CICLO FRIO. COM CONTROLE REMOTO SEM FIO. TENSAO 220V.
ar condicionados (geral) | 563003 | 20/01/2012 | CARRIER |  | SEM CLASSE | 19/08/2011 | 22000 | SEM CLASSE | REITORIA(GABINETE,PREAC,PRG,PRDU,PRPG,PRP,CADI, CORI) - TEKA | Doação | AR CONDICIONADO CARRIER 22.000 BTUS 220V <RF>.
ar condicionados (geral) | 563004 | 20/01/2012 | CARRIER |  | SEM CLASSE | 19/08/2011 | 22000 | SEM CLASSE | REITORIA(GABINETE,PREAC,PRG,PRDU,PRPG,PRP,CADI, CORI) - AFRIANA | Doação | AR CONDICIONADO CARRIER 22.000 BTUS 220V <RF>.
ar condicionados (geral) | 563005 | 20/01/2012 | CARRIER |  | SEM CLASSE | 19/08/2011 | 12000 | SEM CLASSE | REITORIA(GABINETE,PREAC,PRG,PRDU,PRPG,PRP,CADI, CORI) - PRO REITOR | Doação | AR CONDICIONADO CARRIER 12.000 BTUS 220V <RF>.
ar condicionados (geral) | 563006 | 20/01/2012 | CARRIER |  | SEM CLASSE | 19/08/2011 | 12000 | SEM CLASSE | REITORIA(GABINETE,PREAC,PRG,PRDU,PRPG,PRP,CADI, CORI) - SILVANA | Doação | AR CONDICIONADO CARRIER 12.000 BTUS 220V <RF>.
ar condicionados (split) | 595159 | 18/09/2013 | MIDIA | 42MTCA18M5 | split | 24/10/2012 | 18000 | SEM CLASSE | REITORIA VI -ADMINISTRATIVO -ANEXO -PREFEITURA - REITORIA - CONEX | Compra | CONDICIONADOR DE AR; TIPO SPLIT - PAREDE; COM CAPACIDADE PARA 18.000 BTU/H; OPERACAO FRIO; COMPOSTO DE 1 UNIDADE CONDENSADORA EXTERNA E UNIDADE EVAPORADORA INTERNA; CONTROLE REMOTO SEM FIO; NA VOLTAGEM 220 V; ACOMPANHA CERTIFICADO DE GARANTIA E MANUAL DE INSTRUCOES
ar condicionados (evaporador-condensador) | 689616 | 11/02/2020 | FUJITSU |  | condensador | 29/09/2014 |  | SEM CLASSE | REITORIA(GABINETE,PREAC,PRG,PRDU,PRPG,PRP,CADI, CORI) - PROG.AMBIE | Compra | CONDENSADORA
ar condicionados (evaporador-condensador) | 696239 | 19/03/2012 | CARRIER | 38KCA18515MC | condensador | 19/08/2011 |  | SEM CLASSE | REITORIA(GABINETE,PREAC,PRG,PRDU,PRPG,PRP,CADI, CORI) - SL REUNIAO | Doação | CONDENSADORA
ar condicionados (evaporador-condensador) | 698887 | 19/03/2012 | CARRIER | 38KCAO22515MC | condensador | 19/08/2011 |  | SEM CLASSE | REITORIA(GABINETE,PREAC,PRG,PRDU,PRPG,PRP,CADI, CORI) - PRE/EXPED | Doação | CONDENSADORA
ar condicionados (evaporador-condensador) | 700767 | 11/02/2020 | FUJITSU | A0BA30LFTL | condensador | 30/04/2014 | 29000 | SEM CLASSE | REITORIA(GABINETE,PREAC,PRG,PRDU,PRPG,PRP,CADI, CORI) - CGU-GGA | Compra | CONDENSADORA DE AR 29.000 BTUS Q/F. FUJITSU. 220V.
ar condicionados (evaporador-condensador) | 701038 | 19/03/2012 | CARRIER | 38KCAO12515MC | condensador | 19/08/2011 |  | SEM CLASSE | REITORIA(GABINETE,PREAC,PRG,PRDU,PRPG,PRP,CADI, CORI) - PREA/SILVA | Doação | CONDENSADORA
ar condicionados (evaporador-condensador) | 701238 | 18/09/2013 |  |  | evaporador | 15/03/2013 | 18000 | SEM CLASSE | REITORIA VI -ADMINISTRATIVO -ANEXO -PREFEITURA - REITORIA - CONEX | Compra | EVAPORADORA 18.000 BTUS FRIO
ar condicionados (evaporador-condensador) | 707855 | 19/03/2012 | CARRIER | 38KCAO12515MC | condensador | 19/08/2011 |  | SEM CLASSE | REITORIA(GABINETE,PREAC,PRG,PRDU,PRPG,PRP,CADI, CORI) - PRO-REITOR | Doação | CONDENSADORA
ar condicionados (evaporador-condensador) | 711549 | 11/02/2020 |  | FUJITSU | condensador | 14/03/2014 |  | SEM CLASSE | REITORIA(GABINETE,PREAC,PRG,PRDU,PRPG,PRP,CADI, CORI) - GGA | Compra | CONDENSADORA
ar condicionados (evaporador-condensador) | 711720 | 11/02/2020 | FUJITSU | A0BA30LFTL | condensador | 30/04/2014 | 29000 | SEM CLASSE | REITORIA(GABINETE,PREAC,PRG,PRDU,PRPG,PRP,CADI, CORI) - CGU-GGA | Compra | CONDENSADORA DE AR 29.000 BTUS Q/F. FUJITSU. 220V.
ar condicionados (evaporador-condensador) | 712379 | 11/02/2020 | FUJITSU | A0BA30LFTL | condensador | 30/04/2014 | 29000 | SEM CLASSE | REITORIA(GABINETE,PREAC,PRG,PRDU,PRPG,PRP,CADI, CORI) - CGU-GGA | Compra | CONDENSADORA DE AR 29.000 BTUS Q/F. FUJITSU. 220V.
ar condicionados (evaporador-condensador) | 712838 | 19/03/2012 | CARRIER | 38KCAO22515MC | condensador | 19/08/2011 |  | SEM CLASSE | REITORIA(GABINETE,PREAC,PRG,PRDU,PRPG,PRP,CADI, CORI) - ADRIANA | Doação | CONDENSADORA
ar condicionados (split) | 772669 |  | SPRINGER | 38KCY18s5 | condensador | 13/11/2020 | 18000 | SEM CLASSE | REITORIA(GABINETE,PREAC,PRG,PRDU,PRPG,PRP,CADI, CORI) | Compra | UNIDADE CONDENSADORA SPLIT , 18.000 BTUs, 220V, r410-A
ar condicionados (evaporador-condensador) | 772670 |  | SPRINGER MIDEA | 42MACB18S5 | evaporador | 13/11/2020 | 18000 | SEM CLASSE | ABRIGO SIMPLES PONTO DE ONIBUS-PI 45-REITORIA-PREFEITURA | Compra | UNIDADE EVAPORADORA, COM UTILIZAÇÃO DE GÁS r410a/1000 G, TENSÃO 220 V DE 18000 btu'S.

## PRE - CAC
Searcher | Identificador | Data Situação | Marca | Modelo | Tipo | Data de compra | Potência frigorífica (BTU/h) | Selo PROCEL | Localização | Modo de aquisição | Descrição
ar condicionados (geral) | 30692 | 18/09/2013 | CONSUL | CA3082F | SEM CLASSE |  | 12000 | SEM CLASSE | DGA(ADMINISTRAÇÃO), PREFEITURA(PROTOCOLO,DSIS,DM, RH,COR,PROJ.HABITACIONAL) E CPP-REITORIA. - CAC | Doação | APARELHO DE AR CONDICIONADO 12000 BTUS
ar condicionados (geral) | 30694 | 18/09/2013 | CONSUL | CA3082F | SEM CLASSE |  | 12000 | SEM CLASSE | DGA(ADMINISTRAÇÃO), PREFEITURA(PROTOCOLO,DSIS,DM, RH,COR,PROJ.HABITACIONAL) E CPP-REITORIA. - CAC | Doação | APARELHO DE AR CONDICIONADO 12000 BTUS
ar condicionados (geral) | 74918 | 18/09/2013 | CONSUL | AIR MASTER 30000 | janela | 14/03/2002 | 30000 | SEM CLASSE | DGA(ADMINISTRAÇÃO), PREFEITURA(PROTOCOLO,DSIS,DM, RH,COR,PROJ.HABITACIONAL) E CPP-REITORIA. - CAC | Compra | APARELHO DE AR CONDICIONADO. TIPO JANELA. COM CAPACIDADE NO-MINAL DE 30000 BTU/H. TENSAO NOMINAL 220 V. FREQUENCIA NOMI-NAL DE 60 HZ. SOMENTE CICLO FRIO. CORRENTE NOMINAL DE 25A.
ar condicionados (geral) | 85128 | 12/02/2014 | TOTALINE | MUNDIAL | janela | 18/09/2003 | 18000 | SEM CLASSE | DGA(ADMINISTRAÇÃO), PREFEITURA(PROTOCOLO,DSIS,DM, RH,COR,PROJ.HABITACIONAL) E CPP-REITORIA. | Compra | APARELHO DE AR CONDICIONADO. 18000 BTU/H. TIPO JANELA. ALI- MENTACAO ELETRICA 220 VOLTS. 60 HERTZ. CICLO QUENTE E FRIO.
ar condicionados (split) | 627372 | 20/04/2016 | ELGIN | SRFI-18000-2/SRFE-18000-2 | split | 09/12/2013 | 18000 | SEM CLASSE | REITORIA VI -ADMINISTRATIVO -ANEXO -PREFEITURA - REITORIA - CONEX | Compra | CONDICIONADOR DE AR; SPLIT HI WALL (PAREDE); CAPACIDADE D E 18.000 BTUS/H; OPERACAO FRIO; COMPOSTO POR 1 UNIDADE CONDENSADORA EXTERNA E 1 UNIDADE EVAPORADORA INTERNA; COM CIRCUITO FRIGORIFICO EM TUBO DE COBRE COM ISOLAMENTO TERMICO. VACUO. CARGA DE REFRIGERANTE; COM CONTROLE REMOTO; COM SUPORTE PAR
ar condicionados (evaporador-condensador) | 705766 | 20/04/2016 | ELGIN |  | condensador | 11/02/2014 |  | SEM CLASSE | REITORIA VI -ADMINISTRATIVO -ANEXO -PREFEITURA - REITORIA - CONEX | Compra | CONDENSADOR

## PRE - CASA DO LAGO
Searcher | Identificador | Data Situação | Marca | Modelo | Tipo | Data de compra | Potência frigorífica (BTU/h) | Selo PROCEL | Localização | Modo de aquisição | Descrição
ar condicionados (geral) | 74970 | 05/07/2010 | CARRIER | MODERNITA | SEM CLASSE | 25/03/2002 | 60000 | SEM CLASSE |  | Compra | APARELHO DE AR CONDICIONADO DE 60.000 BTU/H. 220 V. 60 HZ. SSOMENTE FRIO. CORRENTE NOMINAL 18.8 A.
ar condicionados (geral) | 74971 | 05/07/2010 | CARRIER | MODERNITA | SEM CLASSE | 25/03/2002 | 60000 | SEM CLASSE |  | Compra | APARELHO DE AR CONDICIONADO DE 60.000 BTU/H. 220 V. 60 HZ. SSOMENTE FRIO. CORRENTE NOMINAL 18.8 A.
ar condicionados (evaporador-condensador) | 537184 | 20/01/2011 |  | 38XCD024515MS | condensador | 22/12/2009 | 24000 | SEM CLASSE | ESPACO CULTURAL "CASA DO LAGO" -REITORIA - CASA LAGO | Compra | CONDENSADORA SPRINGER HW 24000 BTU
ar condicionados (evaporador-condensador) | 537185 | 20/01/2011 |  | 38XCD024515MS | condensador | 22/12/2009 | 24000 | SEM CLASSE | ESPACO CULTURAL "CASA DO LAGO" -REITORIA - CASA LAGO | Compra | CONDENSADORA SPRINGER HW 24000 BTU
ar condicionados (evaporador-condensador) | 537186 | 20/01/2011 |  | 42X0C024515LS | evaporador | 22/12/2009 | 24000 | SEM CLASSE | ESPACO CULTURAL "CASA DO LAGO" -REITORIA - CASA LAGO | Compra | EVAPORADORA SPRINGER HW 24000 BTU
ar condicionados (evaporador-condensador) | 537187 | 20/01/2011 |  | 42X0C024515LS | evaporador | 22/12/2009 | 24000 | SEM CLASSE | ESPACO CULTURAL "CASA DO LAGO" -REITORIA - CASA LAGO | Compra | EVAPORADORA SPRINGER HW 24000 BTU

## PRE - CIS GUANABARA
Searcher | Identificador | Data Situação | Marca | Modelo | Tipo | Data de compra | Potência frigorífica (BTU/h) | Selo PROCEL | Localização | Modo de aquisição | Descrição
ar condicionados (geral) | 628694 | 22/10/2014 | DELONGHI |  | portátil | 21/02/2014 | 12000 | SEM CLASSE | CRECHE AREA DE SAUDE-DGRH-REITORIA | Doação | CONDICIONADOR DE AR PORTÁTIL 12.000 BTUS 110V

## PRE - DIRCUL
Searcher | Identificador | Data Situação | Marca | Modelo | Tipo | Data de compra | Potência frigorífica (BTU/h) | Selo PROCEL | Localização | Modo de aquisição | Descrição

## PREFEITURA
Searcher | Identificador | Data Situação | Marca | Modelo | Tipo | Data de compra | Potência frigorífica (BTU/h) | Selo PROCEL | Localização | Modo de aquisição | Descrição
ar condicionados (geral) | 18279 | 05/02/2015 | SPRINGER | 180I23F | SEM CLASSE | 04/01/1986 | 18000 | Antes PROCEL | RESTAURANTE UNIVERSITARIO -RU -REIT-PREFEITURA - RU 240630 | Compra | APARELHO DE AR CONDICIONADO 18000 BTU FRIO
ar condicionados (geral) | 26646 | 05/02/2015 | SPRINGER | MUNDIAL | SEM CLASSE | 04/11/1991 | 7500 | Antes PROCEL | RESTAURANTE UNIVERSITARIO -RU -REIT-PREFEITURA - RU MANUT | Compra | APARELHO DE AR CONDICIONADO C/CAPAC 7500 BTUS FRIO 220V
ar condicionados (geral) | 46005 | 14/12/2012 | SPRINGER | MUNDIAL | SEM CLASSE | 25/10/1993 | 18000 | Antes PROCEL | DGA(ADMINISTRAÇÃO), PREFEITURA(PROTOCOLO,DSIS,DM, RH,COR,PROJ.HABITACIONAL) E CPP-REITORIA. - DM ESTAGIA | Doação | CONDICIONADOR DE AR 18.000 BTUS. 220V FRIO
ar condicionados (geral) | 46636 | 03/06/2015 | SPRINGER | MUNDIAL | SEM CLASSE | 29/03/1995 | 10500 | SEM CLASSE | UNITRANSP-PREFEITURA FISC.TRANSP.FRETADO-PREFEITURA-REITORIA | Doação | CONDICIONADOR DE AR DE 10.500 BTUS. TENSAO NOMINAL DE 220 V. BAIXO NIVEL DE RUIDO. FREQUENCIA NOMINAL DE 60 HZ. SOMENTE CICLO FRIO.CORRENTE NOMINAL DE 10A.
ar condicionados (geral) | 46637 | 14/10/2020 | SPRINGER | MUNDIAL | SEM CLASSE | 29/03/1995 | 10500 | SEM CLASSE | UNITRANSP - TRANSPORTE FRETADO E AMPLIAÇÃO-PREFEITURA-REITORIA | Doação | CONDICIONADOR DE AR DE 10.500 BTUS. TENSAO NOMINAL DE 220 V. BAIXO NIVEL DE RUIDO. FREQUENCIA NOMINAL DE 60 HZ. SOMENTE CICLO FRIO.CORRENTE NOMINAL DE 10A.
ar condicionados (geral) | 50276 | 22/01/2015 | CONSUL | CF 12E | SEM CLASSE | 13/09/1996 | 12000 | SEM CLASSE | DGA(ADMINISTRAÇÃO), PREFEITURA(PROTOCOLO,DSIS,DM, RH,COR,PROJ.HABITACIONAL) E CPP-REITORIA. - RH | Compra | APARELHO DE AR CONDICIONADO COM CAPACIDADE NOMINAL DE 12000 BTU/H. TENSAO DE ALIMENTACAO DE 220 V. 60 HZ. SOMENTE FRIO. BAIXO NIVEL DE RUIDO. COM FATOR DE POTENCIA MINIMA DE 0.90. CORRENTE NOMINAL 12 A.
ar condicionados (geral) | 51486 | 04/02/2014 | SPRINGER |  | SEM CLASSE | 30/11/1996 | 18000 | SEM CLASSE | DGA(ADMINISTRAÇÃO), PREFEITURA(PROTOCOLO,DSIS,DM, RH,COR,PROJ.HABITACIONAL) E CPP-REITORIA. - DSIS | Doação | CONDICIONADOR DE AR 18000 BTUS.RF
ar condicionados (geral) | 51488 | 28/01/2014 | SPRINGER |  | SEM CLASSE | 30/11/1996 | 12500 | SEM CLASSE | DGA(ADMINISTRAÇÃO), PREFEITURA(PROTOCOLO,DSIS,DM, RH,COR,PROJ.HABITACIONAL) E CPP-REITORIA. - DSIS | Doação | CONDICIONADOR DE AR 12.500 BTUS.RF
ar condicionados (geral) | 51490 | 25/06/2018 | CONSUL |  | SEM CLASSE | 30/11/1996 | 12000 | SEM CLASSE | DGA(ADMINISTRAÇÃO), PREFEITURA(PROTOCOLO,DSIS,DM, RH,COR,PROJ.HABITACIONAL) E CPP-REITORIA. | Doação | CONDICIONADOR DE AR 12000 BTUS
ar condicionados (geral) | 53113 | 17/10/2019 | CONSUL | AIR MASTER | janela | 19/02/1997 | 12000 | SEM CLASSE | DGA(ADMINISTRAÇÃO), PREFEITURA(PROTOCOLO,DSIS,DM, RH,COR,PROJ.HABITACIONAL) E CPP-REITORIA. | Compra | CONDICIONADOR DE AR APARELHO DE JANELA CAPACIDADE DE 12000 BTUS/H
ar condicionados (geral) | 53118 | 10/02/2020 | CONSUL 10000 | AIR MASTER | janela | 19/02/1997 | 10000 | SEM CLASSE | REITORIA I-PREFEITURA,OUVIDORIA,EXTECAMP E INOVA AUDITÓRIO - PREF | Compra | CONDICIONADOR DE AR. APARELHO DE JANELA - CAPACIDADE 10000BTU/H
ar condicionados (geral) | 53662 | 22/01/2015 | ELGIN | ELF 10000-2 | SEM CLASSE | 12/09/1997 | 10500 | SEM CLASSE | DGA(ADMINISTRAÇÃO), PREFEITURA(PROTOCOLO,DSIS,DM, RH,COR,PROJ.HABITACIONAL) E CPP-REITORIA. - RH | Compra | APARELHO DE AR CONDICIONADO DE 10000/10500 BTUS/H. TENSAO NOMINAL DE 220 VOLTS. FREQUENCIA NOMINAL DE 60HZ. SOMENTE CI -CLO FRIO. CORRENTE NOMINAL DE 10A.
ar condicionados (geral) | 53663 | 22/01/2015 | ELGIN | ELF 10000-2 | SEM CLASSE | 12/09/1997 | 10500 | SEM CLASSE | DGA(ADMINISTRAÇÃO), PREFEITURA(PROTOCOLO,DSIS,DM, RH,COR,PROJ.HABITACIONAL) E CPP-REITORIA. - MARCELO | Compra | APARELHO DE AR CONDICIONADO DE 10000/10500 BTUS/H. TENSAO NOMINAL DE 220 VOLTS. FREQUENCIA NOMINAL DE 60HZ. SOMENTE CI -CLO FRIO. CORRENTE NOMINAL DE 10A.
ar condicionados (geral) | 55512 | 14/12/2012 | CONSUL | AIR MASTER 12000 | janela | 04/12/1997 | 15000 | SEM CLASSE | DGA(ADMINISTRAÇÃO), PREFEITURA(PROTOCOLO,DSIS,DM, RH,COR,PROJ.HABITACIONAL) E CPP-REITORIA. - DM REUNIAO | Compra | APARELHO DE AR CONDICIONADO. TIPO JANELA. COM CAPACIDADE NOMINAL DE 15000 BTU S. TENSAO DE ALIMENTACAO 220V. SO- MENTE CICLO FRIO. CORRENTE NOMINAL DE 14A. 60 HZ.
ar condicionados (geral) | 56459 | 05/02/2014 | CONSUL |  | SEM CLASSE | 24/04/1998 | 21000 | SEM CLASSE | DGA(ADMINISTRAÇÃO), PREFEITURA(PROTOCOLO,DSIS,DM, RH,COR,PROJ.HABITACIONAL) E CPP-REITORIA. - DM ESCRIT | Compra | APARELHO DE AR CONDICIONADO COM CAPACIDADE NOMINAL DE 21000 BTU/H. TENSAO DE ALIMENTACAO DE 220 V. 60 HZ. SOMENTE FRIO.
ar condicionados (geral) | 56461 | 14/12/2012 | CONSUL |  | SEM CLASSE | 24/04/1998 | 21000 | SEM CLASSE | DGA(ADMINISTRAÇÃO), PREFEITURA(PROTOCOLO,DSIS,DM, RH,COR,PROJ.HABITACIONAL) E CPP-REITORIA. - DM ESTAGIA | Compra | APARELHO DE AR CONDICIONADO COM CAPACIDADE NOMINAL DE 21000 BTU/H. TENSAO DE ALIMENTACAO DE 220 V. 60 HZ. SOMENTE FRIO.
ar condicionados (geral) | 56717 | 06/02/2015 | SPRINGER | LINHA MUNDIAL | janela | 20/05/1998 | 30000 | SEM CLASSE | RESTAURANTE UNIVERSITARIO -RU -REIT-PREFEITURA - RU OFICINA | Compra | APARELHO DE AR CONDICIONADO. TIPO JANELA. COM CAPACIDADE NO-MINAL DE 30000 BTU/H. TENSAO NOMINAL 220 V. FREQUENCIA NOMI-NAL DE 60 HZ. SOMENTE CICLO FRIO. CORRENTE NOMINAL DE 25A.
ar condicionados (geral) | 57570 | 22/11/2000 | SPRINGER | MUNDIAL-10500 | SEM CLASSE | 26/02/1998 | 10500 | SEM CLASSE | ADMINISTRAÇÃO ÁREAS VERDES - PREFEITURA-REITORIA - DAV | Compra | APARELHO DE AR CONDICIONADO COMPACTO MUNDIAL 10500 BTUS/H. FRIO. 220 V
ar condicionados (geral) | 58456 | 24/08/2010 | SPRINGER | MUNDIAL-21000BTU | janela | 16/12/1998 | 21000 | SEM CLASSE | DGA(ADMINISTRAÇÃO), PREFEITURA(PROTOCOLO,DSIS,DM, RH,COR,PROJ.HABITACIONAL) E CPP-REITORIA. - DM ESCRIT | Compra | APARELHO DE AR CONDICIONADO. TIPO JANELA. CAPACIDADE NOMINALDE 21000 BTUS/H. TENSAO NOMINAL 220 VOLTS. FREQUENCIA NOMI- NAL DE 60HZ. SOMENTE CICLO FRIO. CORRENTE NOMINAL DE 18A.
ar condicionados (geral) | 58931 | 18/02/2014 | - | LINHA BRYANT | janela | 25/02/1999 | 21000 | SEM CLASSE | REITORIA I-PREFEITURA,OUVIDORIA,EXTECAMP E INOVA AUDITÓRIO - UNITRANSP | Compra | APARELHO DE AR CONDICIONADO. TIPO JANELA. COM CAPACIDADE NO-MINAL DE 21000 BTU S. TENSAO DE ALIMENTACAO DE 220 VOLTS. SOMENTE CICLO FRIO. CORRENTE NOMINAL DE 10.7 A. 60HZ
ar condicionados (geral) | 76135 | 20/03/2012 | SPRINGER | MUNDIAL | janela | 07/06/2002 | 30000 | SEM CLASSE | DIVISAO DE MANUTENCAO da prefeitura - CANTEIRO B | Compra | APARELHO DE AR CONDICIONADO. TIPO JANELA. COM CAPACIDADE NO-MINAL DE 30000 BTU/H. TENSAO NOMINAL 220 V. FREQUENCIA NOMI-NAL DE 60 HZ. SOMENTE CICLO FRIO. CORRENTE NOMINAL DE 25A.
ar condicionados (geral) | 76143 | 24/11/2009 | SPRINGER | MUNDIAL | janela | 04/06/2002 | 15000 | SEM CLASSE | OFICINA DMA/VESTIÁRIO LIMPADORA/COPA VIGILÂNCIA- PREFEITURA-REITORIA - OFICINA | Compra | APARELHO DE AR CONDICIONADO 15.000 BTU/H.TIPO JANELA.SOMENTECICLO FRIO. ALIMENTACAO ELETRICA DE 220 V.. 60HZ.
ar condicionados (geral) | 78999 | 30/01/2014 | SPRINGER | MUNDIAL | janela | 01/10/2002 | 18000 | SEM CLASSE | BARRACÃO DLU - PREFEITURA - REITORIA - DLU | Compra | APARELHO DE AR CONDICIONADO. TIPO JANELA. CICLO QUENTE E FRIO. CAPACIDADE DE 18.000 BTU/H. ALIMENTACAO ELETRICA DE 220 V. 60 HZ. CORRENTE NOMINAL DE 16 A. SILENCIOSO
ar condicionados (geral) | 84558 | 19/06/2013 | SPRINGER | INNOVARE | janela | 03/07/2003 | 7500 | SEM CLASSE | REITORIA I-PREFEITURA,OUVIDORIA,EXTECAMP E INOVA AUDITÓRIO - 275531 | Compra | APARELHO DE AR CONDICIONADO. TIPO JANELA. COM CAPACIDADE NOMINAL DE 7500 BTUS. SOMENTE CICLO FRIO. TENSAO DE ALI- MENTACAO DE 220V. 60 HZ. CORRENTE NOMINAL DE 5A.
ar condicionados (geral) | 84559 | 01/08/2016 | SPRINGER | INNOVARE | janela | 03/07/2003 | 7500 | SEM CLASSE | REITORIA I-PREFEITURA,OUVIDORIA,EXTECAMP E INOVA AUDITÓRIO - PREFEITURA | Compra | APARELHO DE AR CONDICIONADO. TIPO JANELA. COM CAPACIDADE NOMINAL DE 7500 BTUS. SOMENTE CICLO FRIO. TENSAO DE ALI- MENTACAO DE 220V. 60 HZ. CORRENTE NOMINAL DE 5A.
ar condicionados (geral) | 98873 | 05/07/2010 | SPRINGER | SELENTIA 12300 | janela | 02/03/2006 | 12000 | SEM CLASSE |  | Compra | APARELHO DE AR CONDICIONADO. TIPO JANELA. CAPACIDADE NOMINALDE 12000 BTUS/H. TENSAO NOMINAL DE 220 VOLTS. FREQUENCIA NO MINAL DE 60HZ. SOMENTE CICLO FRIO. CORRENTE NOMINAL DE 12A.
ar condicionados (geral) | 276742 | 22/01/2015 | SPRINGER |  | SEM CLASSE | 25/09/1987 | 10000 | Antes PROCEL | DGA(ADMINISTRAÇÃO), PREFEITURA(PROTOCOLO,DSIS,DM, RH,COR,PROJ.HABITACIONAL) E CPP-REITORIA. - RH ARQUIVO | Compra | APARELHO DE AR CONDICIONADO CAPAC 10000 BTU S
ar condicionados (geral) | 438255 | 25/02/2015 |  | CARRIER | SEM CLASSE | 01/06/2007 | 36000 | SEM CLASSE | ADMINISTRAÇÃO MEIO AMBIENTE - DMA - PREFEITURA -REITORIA - DIV.M.AMBI | Doação | APARELHO CONDICIONADOR DE AR DE 36000 BTUS (RF
ar condicionados (geral) | 447266 | 04/12/2019 | SPRINGER | SILENTIA 12.300 BTUS | SEM CLASSE | 18/01/2008 | 12300 | SEM CLASSE | REITORIA I-PREFEITURA,OUVIDORIA,EXTECAMP E INOVA AUDITÓRIO - GR | Doação | AR CONDICIONADO SPRINGER ACI 12.300 BTU FRIO 220V SILENTIA MECâNICO MCA 125BB
ar condicionados (geral) | 447267 | 17/01/2018 | SPRINGER | SILENTIA 12.000BTUS | SEM CLASSE | 18/01/2008 | 12300 | SEM CLASSE | REITORIA I-PREFEITURA,OUVIDORIA,EXTECAMP E INOVA AUDITÓRIO - GR | Doação | AR CONDICIONADO SPRINGER ACI 12.300 BTU FRIO 220V SILENTIA MECâNICO MCA 125BB
ar condicionados (geral) | 498528 | 07/07/2009 | SPRINGER | MINIMAX 12000 | janela | 22/04/2009 | 12000 | SEM CLASSE | ADMINISTRAÇÃO MEIO AMBIENTE - DMA - PREFEITURA -REITORIA - REUNIAO | Compra | APARELHO DE AR CONDICIONADO. TIPO JANELA. CAPACIDADE NOMINALMINIMA DE 12000 BTU/H. TENSAO NOMINAL DE 220 VOLTS. FREQUEN-CIA 60 HZ. OPERACAO FRIO. COMPRESSOR ROTATIVO. COMANDO DE EXASTAO E VENTILACAO. COMPOSTO DE GABINETE DESLIZANTE; CON- TROLE REMOTO SEM FIO; COM PRAZO DE GARANTIA DE NO MINIMO 12
ar condicionados (evaporador-condensador) | 537639 | 25/01/2011 | MIPAL |  | evaporador | 30/04/2010 |  | SEM CLASSE | RESTAURANTE ADMINISTRATIVO-RA-PREFEITURA-REITORIA - RA | Compra | UNIDADE EVAPORADORA -SUBSTITUI O ERC/38809 EM DEMANDA JUDICIAL CONF. PROCESSO 01-22676/3009
ar condicionados (geral) | 558035 | 12/12/2018 |  | MINIMAX | janela | 30/08/2011 | 12000 | SEM CLASSE | DGA(ADMINISTRAÇÃO), PREFEITURA(PROTOCOLO,DSIS,DM, RH,COR,PROJ.HABITACIONAL) E CPP-REITORIA. - INFORMATIC | Compra | CONDICIONADOR DE AR; TIPO JANELA; COM CAPACIDADE DE 12.000 BTU S; OPERACAO FRIO.COMANDO EXAUSTAO E VENTILACAO; COMPOSTO DE COMPRESSOR ROTATIVO.GABINETE DESLIZANTE; QUE DISPENSA BANDEJA E TIRANTES METALICOS DE FIXACAO; COM CONTROLE MECANICO;COM ALIMENTACAO ELETRICA 220V.60HZ; GARANTIA MINIMA DE 12 M
ar condicionados (split) | 606604 | 10/09/2013 |  | UP | evaporador | 01/07/2013 | 18000 | A | CENTRAL TELEFONICA UNICAMP-PREFEITURA-REITORIA - BASE OPER | Compra | CONDICIONADOR DE AR. DO TIPO SPLIT HI-WALL; COM CAPACIDADE DE 18.000 BTUS; OPERACAO: FRIO; VAZAO DE AR DE (A/M/B) 760/680/620; VOLTAGEM: 220 VOLTS; COM CONSUMO APROXIMADO DE 1630 W; COM SELO PROCEL. CLASSIFICACAO A ;COM BAIXO NIVEL DE RUIDO; UNIDADE INTERNA (EVAPORADORA)
ar condicionados (split) | 612117 | 10/12/2013 | CARRIER |  | condensador | 22/10/2013 |  | SEM CLASSE | REITORIA I-PREFEITURA,OUVIDORIA,EXTECAMP E INOVA AUDITÓRIO - VICE PREFE | Doação | CONDICIONADOR DE AR SPLIT HI WALL (CONDENSADORA)
ar condicionados (split) | 612118 | 10/12/2013 | CARRIER |  | evaporador | 22/10/2013 |  | SEM CLASSE | REITORIA I-PREFEITURA,OUVIDORIA,EXTECAMP E INOVA AUDITÓRIO - VICE PREFE | Doação | CONDICIONADOR DE AR SPLIT HI WALL (EVAPORADORA)
ar condicionados (evaporador-condensador) | 613004 | 09/01/2014 | CARRIER |  | evaporador | 06/11/2013 | 30000 | SEM CLASSE | REITORIA I-PREFEITURA,OUVIDORIA,EXTECAMP E INOVA AUDITÓRIO - GABINETE | Doação | EVAPORADORA DE AR CARRIER 30000BTUS
ar condicionados (evaporador-condensador) | 613005 | 09/01/2014 | CARRIER |  | evaporador | 06/11/2013 | 30000 | SEM CLASSE | REITORIA I-PREFEITURA,OUVIDORIA,EXTECAMP E INOVA AUDITÓRIO - GABINETE | Doação | EVAPORADORA DE AR CARRIER 30000BTUS
ar condicionados (evaporador-condensador) | 613006 | 09/01/2014 | CARRIER |  | evaporador | 06/11/2013 | 30000 | SEM CLASSE | REITORIA I-PREFEITURA,OUVIDORIA,EXTECAMP E INOVA AUDITÓRIO - SL REUNIAO | Doação | EVAPORADORA DE AR CARRIER 30000BTUS
ar condicionados (geral) | 613007 | 09/01/2014 | CARRIER | PISO TETO CARRIER | SEM CLASSE | 06/11/2013 | 30000 | SEM CLASSE | REITORIA I-PREFEITURA,OUVIDORIA,EXTECAMP E INOVA AUDITÓRIO - GABINETE | Doação | CONDICIONADOR DE AR CARRIER 30.000BTUS
ar condicionados (geral) | 613008 | 09/01/2014 | CARRIER | PISO TETO CARRIER | SEM CLASSE | 06/11/2013 | 30000 | SEM CLASSE | REITORIA I-PREFEITURA,OUVIDORIA,EXTECAMP E INOVA AUDITÓRIO - GABINETE | Doação | CONDICIONADOR DE AR CARRIER 30.000BTUS
ar condicionados (geral) | 613009 | 09/01/2014 | CARRIER | PISO TETO CARRIER | SEM CLASSE | 06/11/2013 | 30000 | SEM CLASSE | REITORIA I-PREFEITURA,OUVIDORIA,EXTECAMP E INOVA AUDITÓRIO - SL REUNIAO | Doação | CONDICIONADOR DE AR CARRIER 30.000BTUS
ar condicionados (evaporador-condensador) | 620490 | 16/05/2014 |  | 42MDCA18M5 | evaporador | 04/04/2014 |  | SEM CLASSE | REITORIA I-PREFEITURA,OUVIDORIA,EXTECAMP E INOVA AUDITÓRIO - PREF | Doação | EVAPORADORA
ar condicionados (evaporador-condensador) | 620491 | 16/05/2014 |  | 38KCG18M5 | condensador | 04/04/2014 |  | SEM CLASSE | REITORIA I-PREFEITURA,OUVIDORIA,EXTECAMP E INOVA AUDITÓRIO - PREF | Doação | CONDENSADORA
ar condicionados (split) | 621698 | 04/07/2019 | MIDEA |  | split | 16/04/2014 | 12000 | SEM CLASSE | DGA(ADMINISTRAÇÃO), PREFEITURA(PROTOCOLO,DSIS,DM, RH,COR,PROJ.HABITACIONAL) E CPP-REITORIA. - INFORMATIC | Compra | CONDICIONADOR DE AR; DO TIPO SPLIT HI-WALL (PAREDE); COM CAPACIDADE DE 12.000 BTU/H; OPERACAO: CICLO FRIO; VAZAO DE AR DE 500 A 600 M3/H; VOLTAGEM: 220 VOLTS. 60 HZ; COM CONSUMO APROXIMADO DE 1075W; COM BAIXO RUIDO; EQUIPAMENTO COMPOSTO DE UMA UNIDADE CONDENSADORA E UMA EVAPORADORA; GABINETE CONFECC
ar condicionados (split) | 644032 | 30/06/2015 | HITACHI | RACIV18B | evaporador | 13/04/2015 | 18000 | A | CEMA - PREFEITURA - REITORIA - CEMA | Compra | EVAPORADORA DE AR; DO TIPO SPLIT HI-WALL; COM CAPACIDADE DE 18.000 BTUS; OPERACAO: FRIO; VAZAO DE AR DE (A/M/B) 760/680/620; VOLTAGEM: 220 VOLTS; COM CONSUMO APROXIMADO DE 1630 W; COM SELO PROCEL. CLASSIFICACAO A ; COM BAIXO NIVEL DE RUIDO; EQUIPAMENTO COMPOSTO DE 01 UNIDADE INTERNA (EVAPORADORA)
ar condicionados (split) | 644033 | 30/06/2015 | HITACHI | RACIV18B | evaporador | 13/04/2015 | 18000 | A | CEMA - PREFEITURA - REITORIA - CEMA | Compra | EVAPORADORA DE AR; DO TIPO SPLIT HI-WALL; COM CAPACIDADE DE 18.000 BTUS; OPERACAO: FRIO; VAZAO DE AR DE (A/M/B) 760/680/620; VOLTAGEM: 220 VOLTS; COM CONSUMO APROXIMADO DE 1630 W; COM SELO PROCEL. CLASSIFICACAO A ; COM BAIXO NIVEL DE RUIDO; EQUIPAMENTO COMPOSTO DE 01 UNIDADE INTERNA (EVAPORADORA)
ar condicionados (split) | 660975 | 28/06/2016 | FUJTSU | SPLIT | evaporador | 20/05/2016 |  | SEM CLASSE | REITORIA I-PREFEITURA,OUVIDORIA,EXTECAMP E INOVA AUDITÓRIO - SL TECNICO | Compra | UNIDADE EVAPORADORA DE AR CONDICIONADO SPLIT PISO TETO FUJITSU
ar condicionados (split) | 660976 | 28/06/2016 | FUJTSU | SPLIT | evaporador | 20/05/2016 |  | SEM CLASSE | REITORIA I-PREFEITURA,OUVIDORIA,EXTECAMP E INOVA AUDITÓRIO - SL TECNICO | Compra | UNIDADE EVAPORADORA DE AR CONDICIONADO SPLIT PISO TETO FUJITSU
ar condicionados (evaporador-condensador) | 668665 | 10/11/2016 | LG | USN | evaporador | 13/05/2016 |  | SEM CLASSE | ADMINISTRAÇÃO ÁREAS VERDES - PREFEITURA-REITORIA - APH | Doação | AR CONDICIONADO - UNIDADE EVAPORADORA LG USNW182CSG3 Q/F 220V
ar condicionados (geral) | 668666 | 10/11/2016 | LG | USU | SEM CLASSE | 13/05/2016 |  | SEM CLASSE | ADMINISTRAÇÃO ÁREAS VERDES - PREFEITURA-REITORIA - APH | Doação | AR CONDICIONADO - UNIDADE CONDESADORA LG USUW182CSG3 Q/F 220V
ar condicionados (evaporador-condensador) | 668667 | 10/11/2016 | HEATCRAFTDO BRASIL | FLEX 600X GC-00D | condensador | 02/06/2016 |  | SEM CLASSE | RESTAURANTE UNIVERSITARIO -RU -REIT-PREFEITURA - RU DEPÓSIT | Doação | UNIDADE CONDENSADORA FLEX600XBC-05D HEATCRAFT 6.0HP 220V
ar condicionados (split) | 671338 | 02/03/2017 | FUJITSU | ABBF18LAT | evaporador inverter | 17/01/2017 | 18000 | SEM CLASSE | REITORIA I-PREFEITURA,OUVIDORIA,EXTECAMP E INOVA AUDITÓRIO - SL SERVID | Compra | EVAPORADORA TIPO SPLIT PISO/TETO. INVERTER. COM CAPACIDADE 18.000 BTU/H
ar condicionados (geral) | 675552 | 04/05/2017 | SPRINTER | MINIMAXI | janela | 28/04/2011 |  | SEM CLASSE | RESTAURANTE SATURNINO - RS - SL NUTRI | Compra | CONDICIONADOR DE AR DE JANELA
ar condicionados (geral) | 675553 | 04/05/2017 | SPRINTER | MINIMAXI | janela | 28/04/2011 |  | SEM CLASSE | RESTAURANTE SATURNINO - RS - SL FUNCAMP | Compra | CONDICIONADOR DE AR DE JANELA
ar condicionados (geral) | 675554 | 04/05/2017 | SPRINTER | MINIMAXI | janela | 28/04/2011 |  | SEM CLASSE | RESTAURANTE SATURNINO - RS - SL MOED | Compra | CONDICIONADOR DE AR DE JANELA
ar condicionados (split) | 679126 | 19/07/2017 | PHILCO | PH180000IFM5 | evaporador | 08/06/2017 | 18000 | A | DGA(ADMINISTRAÇÃO), PREFEITURA(PROTOCOLO,DSIS,DM, RH,COR,PROJ.HABITACIONAL) E CPP-REITORIA. | Compra | CONDICIONADOR DE AR; DO TIPO SPLIT HI-WALL (PAREDE); COM CAPACIDADE DE NO MINIMO 18.000 BTU/H; OPERACAO: FRIO; VAZAO DE AR DE NO MINIMO 500 M3/H; COM FILTRO DO TIPO LAVAVEL; VOLTAGEM: 220 VOLTS. 60 HZ; COM CONSUMO APROXIMADO DE 1800 W; COM SELO PROCEL. CLASSIFICACAO ENERGETICA A; FUNCOES: REGULAGEM
ar condicionados (evaporador-condensador) | 689529 | 10/09/2013 |  |  | condensador | 26/08/2013 |  | SEM CLASSE | CENTRAL TELEFONICA UNICAMP-PREFEITURA-REITORIA - BASE OPER | Compra | CONDENSADORA
ar condicionados (evaporador-condensador) | 689689 | 30/06/2015 | HITACHI | RACIV18B | condensador | 09/06/2015 |  | SEM CLASSE | CEMA - PREFEITURA - REITORIA - CEMA | Compra | CONDICIONADOR DE AR - CONDENSADORA
ar condicionados (evaporador-condensador) | 689790 | 04/07/2019 | FUJITSU | AOBA18LALL | condensador | 23/01/2017 | 18000 | SEM CLASSE | DGA(ADMINISTRAÇÃO), PREFEITURA(PROTOCOLO,DSIS,DM, RH,COR,PROJ.HABITACIONAL) E CPP-REITORIA. - NADA INF. | Compra | CONDENSADORA 18000 BTUS
ar condicionados (evaporador-condensador) | 699116 | 19/07/2017 | PHILCO | PH18000IFM5 | condensador | 18/07/2017 |  | SEM CLASSE | DGA(ADMINISTRAÇÃO), PREFEITURA(PROTOCOLO,DSIS,DM, RH,COR,PROJ.HABITACIONAL) E CPP-REITORIA. - PREF | Compra | UNIDADE CONDENSADORA
ar condicionados (evaporador-condensador) | 699378 | 28/06/2016 | FUJITSU | AOBA18LALL | condensador | 20/05/2016 |  | SEM CLASSE | REITORIA I-PREFEITURA,OUVIDORIA,EXTECAMP E INOVA AUDITÓRIO - SL TECNICO | Compra | UNIDADE CONDENSADORA DE AR CONDICIONADO
ar condicionados (evaporador-condensador) | 699902 | 07/07/2009 | BRIZE | BZS12FC-G1 | condensador | 03/06/2009 |  | SEM CLASSE | ADMINISTRAÇÃO MEIO AMBIENTE - DMA - PREFEITURA -REITORIA - SEDE | Compra | CONDENSADORA(PARTE EXTERNA DO CONDICIONADOR DE AR)
ar condicionados (evaporador-condensador) | 699942 | 28/06/2016 | FUJITSU | AOBA18LALL | condensador | 20/05/2016 |  | SEM CLASSE | REITORIA I-PREFEITURA,OUVIDORIA,EXTECAMP E INOVA AUDITÓRIO - SL TECNICO | Compra | UNIDADE CONDENSADORA DE AR CONDICIONADO
ar condicionados (split) | 701263 | 02/03/2017 | FUJITSU | AOBA18LAL | condensador inverter | 23/01/2017 | 18000 | SEM CLASSE | REITORIA I-PREFEITURA,OUVIDORIA,EXTECAMP E INOVA AUDITÓRIO - SL SERVID | Compra | CONDENSADORA SPLIT PISO/TETO DE 18000 BTUS INVERTER
ar condicionados (evaporador-condensador) | 702086 | 04/07/2019 | MIDEA |  | condensador | 23/04/2014 |  | SEM CLASSE | DGA(ADMINISTRAÇÃO), PREFEITURA(PROTOCOLO,DSIS,DM, RH,COR,PROJ.HABITACIONAL) E CPP-REITORIA. - INFORMATIC | Compra | CONDENSADORA
ar condicionados (evaporador-condensador) | 705033 | 05/08/2015 | SAMSUNG | INVERTER SMART | condensador inverter | 15/07/2015 | 24000 | SEM CLASSE | CEMA - PREFEITURA - REITORIA - CEMA | Compra | CONDENSADORA 24000 BTUS
ar condicionados (split) | 706417 | 02/03/2017 | FUJITSU | AOBA18LAL | condensador inverter | 23/01/2017 | 18000 | SEM CLASSE | REITORIA I-PREFEITURA,OUVIDORIA,EXTECAMP E INOVA AUDITÓRIO - SL SERVID | Compra | CONDENSADORA SPLIT PISO/TETO DE 18000 BTUS INVERTER
ar condicionados (evaporador-condensador) | 709222 | 31/08/2016 | ELETROLUX | CE 36F | condensador | 14/04/2016 | 36000 | SEM CLASSE | DGA(ADMINISTRAÇÃO), PREFEITURA(PROTOCOLO,DSIS,DM, RH,COR,PROJ.HABITACIONAL) E CPP-REITORIA. - RA-PREFEIT | Compra | UNIDADE CONDENSADORA
ar condicionados (evaporador-condensador) | 712195 | 30/06/2015 | HITACHI | RACIV18B | condensador | 09/06/2015 |  | SEM CLASSE | CEMA - PREFEITURA - REITORIA - CEMA | Compra | CONDICIONADOR DE AR - CONDENSADORA
ar condicionados (evaporador-condensador) | 715944 |  | PHILCO | PAC18000IFM4 | evaporador | 29/10/2017 |  | SEM CLASSE | DGA(ADMINISTRAÇÃO), PREFEITURA(PROTOCOLO,DSIS,DM, RH,COR,PROJ.HABITACIONAL) E CPP-REITORIA. | Compra | UNIDADE EVAPORADORA, INTERNO, 220V
ar condicionados (evaporador-condensador) | 715965 |  | PHILCO | PAC18000IFM4 | condensador | 29/10/2017 |  | SEM CLASSE | DGA(ADMINISTRAÇÃO), PREFEITURA(PROTOCOLO,DSIS,DM, RH,COR,PROJ.HABITACIONAL) E CPP-REITORIA. | Compra | UNIDADE CONDENSADORA, EXTERNO, 220V
ar condicionados (evaporador-condensador) | 738558 | 02/05/2018 | elgin | 45hvfe12b2ia | condensador | 16/02/2018 |  | SEM CLASSE | UNITRANSP-PREFEITURA FISC.TRANSP.FRETADO-PREFEITURA-REITORIA | Compra | UNIDADE CONDENSADORA
ar condicionados (evaporador-condensador) | 738559 | 02/05/2018 | elgin | 45hvfe12b2ia | condensador | 16/02/2018 |  | SEM CLASSE | UNITRANSP-PREFEITURA FISC.TRANSP.FRETADO-PREFEITURA-REITORIA | Compra | UNIDADE CONDENSADORA
ar condicionados (evaporador-condensador) | 738560 | 02/05/2018 | elgin | 45hvfi12b2ia | evaporador | 16/02/2018 |  | SEM CLASSE | UNITRANSP-PREFEITURA FISC.TRANSP.FRETADO-PREFEITURA-REITORIA | Compra | UNIDADE EVAPORADORA
ar condicionados (evaporador-condensador) | 738561 | 02/05/2018 | elgin | 45hvfi12b2ia | evaporador | 16/02/2018 |  | SEM CLASSE | UNITRANSP-PREFEITURA FISC.TRANSP.FRETADO-PREFEITURA-REITORIA | Compra | UNIDADE EVAPORADORA
ar condicionados (split) | 746341 | 18/04/2018 | philco | pac18000ifm4 | evaporador | 16/03/2018 |  | SEM CLASSE | UNITRANSP - TRANSPORTE FRETADO E AMPLIAÇÃO-PREFEITURA-REITORIA | Compra | UNIDADE EVAPORADORA, split
ar condicionados (split) | 746342 | 18/04/2018 | philco | pac18000ifm4 | evaporador | 16/03/2018 |  | SEM CLASSE | UNITRANSP - TRANSPORTE FRETADO E AMPLIAÇÃO-PREFEITURA-REITORIA | Compra | UNIDADE EVAPORADORA, split
ar condicionados (split) | 746343 | 29/06/2018 | philco | pac18000ifm4 | evaporador | 16/03/2018 |  | SEM CLASSE | DGA(ADMINISTRAÇÃO), PREFEITURA(PROTOCOLO,DSIS,DM, RH,COR,PROJ.HABITACIONAL) E CPP-REITORIA. | Compra | UNIDADE EVAPORADORA, split
ar condicionados (evaporador-condensador) | 746344 | 02/05/2018 | philco | pac18000ifm4 | condensador | 16/03/2018 |  | SEM CLASSE | UNITRANSP-PREFEITURA FISC.TRANSP.FRETADO-PREFEITURA-REITORIA | Compra | UNIDADE CONDENSADORA
ar condicionados (evaporador-condensador) | 746345 | 02/05/2018 | philco | pac18000ifm4 | condensador | 16/03/2018 |  | SEM CLASSE | UNITRANSP-PREFEITURA FISC.TRANSP.FRETADO-PREFEITURA-REITORIA | Compra | UNIDADE CONDENSADORA
ar condicionados (evaporador-condensador) | 746346 | 29/06/2018 | philco | pac18000ifm4 | condensador | 16/03/2018 |  | SEM CLASSE | DGA(ADMINISTRAÇÃO), PREFEITURA(PROTOCOLO,DSIS,DM, RH,COR,PROJ.HABITACIONAL) E CPP-REITORIA. | Compra | UNIDADE CONDENSADORA
ar condicionados (evaporador-condensador) | 761754 |  | philco | split | evaporador | 14/06/2019 |  | SEM CLASSE | REITORIA I-PREFEITURA,OUVIDORIA,EXTECAMP E INOVA AUDITÓRIO | Compra | UNIDADE EVAPORADORA
ar condicionados (evaporador-condensador) | 761755 |  | philco | split | condensador | 14/06/2019 |  | SEM CLASSE | REITORIA I-PREFEITURA,OUVIDORIA,EXTECAMP E INOVA AUDITÓRIO | Compra | UNIDADE CONDENSADORA
ar condicionados (geral) | 776065 |  | gree | gj12-22lma | SEM CLASSE | 27/11/2007 | 12000 | SEM CLASSE | REITORIA I-PREFEITURA,OUVIDORIA,EXTECAMP E INOVA AUDITÓRIO | Compra | CONDICIONADOR DE AR acj gree 12.000 f 220v
ar condicionados (evaporador-condensador) | 776066 |  |  |  | condensador | 26/11/2007 | 30000 | SEM CLASSE | REITORIA I-PREFEITURA,OUVIDORIA,EXTECAMP E INOVA AUDITÓRIO | Compra | CONDENSADORA DE AR MSE-30CR
ar condicionados (evaporador-condensador) | 776067 |  |  |  | condensador | 26/11/2007 | 30000 | SEM CLASSE | REITORIA I-PREFEITURA,OUVIDORIA,EXTECAMP E INOVA AUDITÓRIO | Compra | CONDENSADORA DE AR MSE-30CR
ar condicionados (evaporador-condensador) | 776068 |  |  |  | condensador | 26/11/2007 | 30000 | SEM CLASSE | REITORIA I-PREFEITURA,OUVIDORIA,EXTECAMP E INOVA AUDITÓRIO | Compra | CONDENSADORA DE AR MSE-30CR
ar condicionados (evaporador-condensador) | 776069 |  |  |  | condensador | 26/11/2007 | 30000 | SEM CLASSE | REITORIA I-PREFEITURA,OUVIDORIA,EXTECAMP E INOVA AUDITÓRIO | Compra | CONDENSADORA DE AR MSE-30CR
ar condicionados (split) | 776070 |  |  |  | evaporador | 26/11/2007 | 30000 | SEM CLASSE | REITORIA I-PREFEITURA,OUVIDORIA,EXTECAMP E INOVA AUDITÓRIO | Compra | EVAPORADORA DE AR MSE-30CR SPLIT 30.000 BTUS FR
ar condicionados (split) | 776071 |  |  |  | evaporador | 26/11/2007 | 30000 | SEM CLASSE | REITORIA I-PREFEITURA,OUVIDORIA,EXTECAMP E INOVA AUDITÓRIO | Compra | EVAPORADORA DE AR MSE-30CR SPLIT 30.000 BTUS FR
ar condicionados (split) | 776072 |  |  |  | evaporador | 26/11/2007 | 30000 | SEM CLASSE | REITORIA I-PREFEITURA,OUVIDORIA,EXTECAMP E INOVA AUDITÓRIO | Compra | EVAPORADORA DE AR MSE-30CR SPLIT 30.000 BTUS FR
ar condicionados (split) | 776073 |  |  |  | evaporador | 26/11/2007 | 30000 | SEM CLASSE | REITORIA I-PREFEITURA,OUVIDORIA,EXTECAMP E INOVA AUDITÓRIO | Compra | EVAPORADORA DE AR MSE-30CR SPLIT 30.000 BTUS FR

## PRG
Searcher | Identificador | Data Situação | Marca | Modelo | Tipo | Data de compra | Potência frigorífica (BTU/h) | Selo PROCEL | Localização | Modo de aquisição | Descrição
ar condicionados (geral) | 70794 | 27/08/2001 | SPRINGER | COMPACTO INNOVARE | janela | 06/07/2001 | 7500 | SEM CLASSE | REITORIA(GABINETE,PREAC,PRG,PRDU,PRPG,PRP,CADI, CORI) | Compra | APARELHO DE AR CONDICIONADO 7.500 BTU/H. DO TIPO JANELA. SOMENTE CICLO FRIO. ALIMENTACAO ELETRICA DE 220 V..60HZ.
ar condicionados (split) | 525920 | 23/07/2010 | KOMECO | KOS12FC | split | 22/04/2010 | 12000 | SEM CLASSE | REITORIA(GABINETE,PREAC,PRG,PRDU,PRPG,PRP,CADI, CORI) - PRG | Compra | CONDICIONADOR DE AR; SPLIT HI WALL (PAREDE); CAPACIDADE DE 12.000 BTUS/H; OPERACAO FRIO; COMPOSTO POR 1 UNIDADE CONDENSADORA EXTERNA E 1 UNIDADE EVAPORADORA INTERNA; COM CIRCUITO FRIGORIFICO EM TUBO DE COBRE COM ISOLAMENTO TERMICO. VACUO. CARGA DE REFRIGERANTE; COM CONTROLE REMOTO; COM SUPORTE PARA
ar condicionados (split) | 526840 | 09/08/2010 | ELGIN | SHFI-2400 | split | 08/06/2010 | 24000 | SEM CLASSE | REITORIA(GABINETE,PREAC,PRG,PRDU,PRPG,PRP,CADI, CORI) - PRG | Compra | CONDICIONADOR DE AR; SPLIT HI WALL (PAREDE); CAPACIDADE DE 24.000 BTUS/H; OPERACAO FRIO; COMPOSTO POR 1 UNIDADE CONDENSADORA EXTERNA E 1 UNIDADE EVAPORADORA INTERNA; COM CIRCUITO FRIGORIFICO EM TUBO DE COBRE COM ISOLAMENTO TERMICO. VACUO. CARGA DE REFRIGERANTE; COM CONTROLE REMOTO; COM SUPORTE PARA
ar condicionados (split) | 526841 | 09/08/2010 | YORK |  | split | 08/06/2010 | 24000 | SEM CLASSE | REITORIA(GABINETE,PREAC,PRG,PRDU,PRPG,PRP,CADI, CORI) - PRG | Compra | CONDICIONADOR DE AR; SPLIT PISO/TETO; CAPACIDADE DE 24.000 BTUS/H; OPERACAO FRIO; COMPOSTO POR 1 UNIDADE CONDENSADORA EXTERNA E 1 UNIDADE EVAPORADORA INTERNA; COM CIRCUITO FRIGORIFICO EM TUBO DE COBRE COM ISOLAMENTO TERMICO. VACUO. CARGA DE REFRIGERANTE; COM CONTROLE REMOTO; COM SUPORTE PARA CONDENS
ar condicionados (split) | 528992 | 16/09/2010 |  | SHF 18000-2 | split | 17/05/2010 | 18000 | SEM CLASSE | REITORIA(GABINETE,PREAC,PRG,PRDU,PRPG,PRP,CADI, CORI) - PRG | Compra | CONDICIONADOR DE AR; SPLIT HI WALL (PAREDE); CAPACIDADE DE 18.000 BTUS/H; OPERACAO FRIO; COMPOSTO POR 1 UNIDADE CONDENSADORA EXTERNA E 1 UNIDADE EVAPORADORA INTERNA; COM CIRCUITO FRIGORIFICO EM TUBO DE COBRE COM ISOLAMENTO TERMICO. VACUO. CARGA DE REFRIGERANTE; COM CONTROLE REMOTO; COM SUPORTE PARA
ar condicionados (split) | 528994 | 16/09/2010 |  | SHF 18000-2 | split | 17/05/2010 | 18000 | SEM CLASSE | REITORIA(GABINETE,PREAC,PRG,PRDU,PRPG,PRP,CADI, CORI) - PRG | Compra | CONDICIONADOR DE AR; SPLIT HI WALL (PAREDE); CAPACIDADE DE 18.000 BTUS/H; OPERACAO FRIO; COMPOSTO POR 1 UNIDADE CONDENSADORA EXTERNA E 1 UNIDADE EVAPORADORA INTERNA; COM CIRCUITO FRIGORIFICO EM TUBO DE COBRE COM ISOLAMENTO TERMICO. VACUO. CARGA DE REFRIGERANTE; COM CONTROLE REMOTO; COM SUPORTE PARA
ar condicionados (split) | 663878 | 02/09/2016 | MIDEA | 42VFCA18M5 | evaporador | 21/07/2016 |  | SEM CLASSE | REITORIA(GABINETE,PREAC,PRG,PRDU,PRPG,PRP,CADI, CORI) - PRG | Compra | AR CONDICIONADO SPLIT HI-WALL MIDEA MOD. 42VFCA18M5 UNIDADEEVAPORADORA DE AR
ar condicionados (evaporador-condensador) | 689325 | 23/07/2010 | KOMECO |  | condensador | 03/05/2010 |  | SEM CLASSE | REITORIA(GABINETE,PREAC,PRG,PRDU,PRPG,PRP,CADI, CORI) - PRG | Compra | CONDENSADORA - PARTE EXTERNA DO APARELHO DE AR CONDICIONADO
ar condicionados (evaporador-condensador) | 689330 | 16/09/2010 |  |  | condensador | 18/06/2010 |  | SEM CLASSE | REITORIA(GABINETE,PREAC,PRG,PRDU,PRPG,PRP,CADI, CORI) - PRG | Compra | CONDENSADORA - PARTE EXTERNA DO CONDICIONADOR DE AR.
ar condicionados (evaporador-condensador) | 693356 | 09/08/2010 |  |  | evaporador | 18/06/2010 |  | SEM CLASSE | REITORIA(GABINETE,PREAC,PRG,PRDU,PRPG,PRP,CADI, CORI) - PRG | Compra | UNIDADE EVAPORADORA
ar condicionados (evaporador-condensador) | 699080 | 09/08/2010 |  | SHFI 2400 | evaporador | 18/06/2010 | 2400 | SEM CLASSE | REITORIA(GABINETE,PREAC,PRG,PRDU,PRPG,PRP,CADI, CORI) - PRG | Compra | UNIDADE EVAPORADORA
ar condicionados (evaporador-condensador) | 702971 | 02/09/2016 | MIDEA | 38VFCA18M5 | condensador | 21/07/2016 |  | SEM CLASSE | REITORIA(GABINETE,PREAC,PRG,PRDU,PRPG,PRP,CADI, CORI) - PRG | Compra | UNIDADE CONDENSADORA DE AR
ar condicionados (evaporador-condensador) | 706640 | 16/09/2010 |  |  | condensador | 18/06/2010 |  | SEM CLASSE | REITORIA(GABINETE,PREAC,PRG,PRDU,PRPG,PRP,CADI, CORI) - PRG | Compra | CONDENSADORA - PARTE EXTERNA DO CONDICIONADOR DE AR.

## PRG - GGTE
Searcher | Identificador | Data Situação | Marca | Modelo | Tipo | Data de compra | Potência frigorífica (BTU/h) | Selo PROCEL | Localização | Modo de aquisição | Descrição
ar condicionados (geral) | 78221 | 09/12/2010 | LG | GOLD | SEM CLASSE | 26/07/2002 | 18500 | SEM CLASSE | BLOCOS A, B , C - CENTRO DE COMPUTAÇÃO (CCUEC) - BE3-01 | Doação | AR CONDICIONADO. CICLO FRIO COM CAPACIDADE DE 18500 BTUS. 220V. COM CONTROLE REMOTO ELETRONICO. COMPRESSOR ROTATIVO. DE PAREDE LG. (RF)
ar condicionados (geral) | 78223 | 20/09/2013 | LG | GOLD | SEM CLASSE | 26/07/2002 | 18500 | SEM CLASSE | BLOCOS A, B , C - CENTRO DE COMPUTAÇÃO (CCUEC) - BE3-05 | Doação | AR CONDICIONADO. CICLO FRIO COM CAPACIDADE DE 18500 BTUS. 220V. COM CONTROLE REMOTO ELETRONICO. COMPRESSOR ROTATIVO. DE PAREDE LG. (RF)
ar condicionados (geral) | 78224 | 20/09/2013 | LG | GOLD | SEM CLASSE | 26/07/2002 | 18500 | SEM CLASSE | BLOCOS A, B , C - CENTRO DE COMPUTAÇÃO (CCUEC) - BE3-05 | Doação | AR CONDICIONADO. CICLO FRIO COM CAPACIDADE DE 18500 BTUS. 220V. COM CONTROLE REMOTO ELETRONICO. COMPRESSOR ROTATIVO. DE PAREDE LG. (RF)
ar condicionados (geral) | 78225 | 20/09/2013 | LG | GOLD | SEM CLASSE | 26/07/2002 | 18500 | SEM CLASSE | BLOCOS A, B , C - CENTRO DE COMPUTAÇÃO (CCUEC) - BE3-04 | Doação | AR CONDICIONADO. CICLO FRIO COM CAPACIDADE DE 18500 BTUS. 220V. COM CONTROLE REMOTO ELETRONICO. COMPRESSOR ROTATIVO. DE PAREDE LG. (RF)
ar condicionados (geral) | 351783 | 20/09/2013 | BRASTEMP | BCG07 | SEM CLASSE | 17/11/1998 | 7500 | SEM CLASSE | BLOCOS A, B , C - CENTRO DE COMPUTAÇÃO (CCUEC) - BE3-02 | Compra | APARELHO DE AR CONDICIONADO.COM CAPACIDADE NOMINAL DE 7500 BTU S.SOMENTE CICLO FRIO.COM COMPRESSOR ROTATIVO.COM CAPA- CIDADE NOMINAL DE 220V.LINHA SILENSIOSA.
ar condicionados (geral) | 352409 | 25/01/2016 | LG | WME180FGA | janela | 12/08/2002 | 18000 | SEM CLASSE | BLOCOS A, B , C - CENTRO DE COMPUTAÇÃO (CCUEC) - 1 | Compra | APARELHO DE AR CONDICIONADO. TIPO JANELA . COM CAPACIDADE MINIMA DE 18000 BTU/H.TENSAO NOMINAL DE 220 V. FREQUENCIA NOMINAL DE 60 HZ. COM CONTROLE REMOTO SEM FIO.
ar condicionados (geral) | 352410 | 09/12/2010 | LG | WME180FGA | janela | 12/08/2002 | 18000 | SEM CLASSE | BLOCOS A, B , C - CENTRO DE COMPUTAÇÃO (CCUEC) - BE2-03 | Compra | APARELHO DE AR CONDICIONADO. TIPO JANELA . COM CAPACIDADE MINIMA DE 18000 BTU/H.TENSAO NOMINAL DE 220 V. FREQUENCIA NOMINAL DE 60 HZ. COM CONTROLE REMOTO SEM FIO.
ar condicionados (geral) | 352411 | 09/12/2010 | LG | WME180FGA | janela | 12/08/2002 | 18000 | SEM CLASSE | BLOCOS A, B , C - CENTRO DE COMPUTAÇÃO (CCUEC) - BE2-03 | Compra | APARELHO DE AR CONDICIONADO. TIPO JANELA . COM CAPACIDADE MINIMA DE 18000 BTU/H.TENSAO NOMINAL DE 220 V. FREQUENCIA NOMINAL DE 60 HZ. COM CONTROLE REMOTO SEM FIO.
ar condicionados (geral) | 352417 | 09/12/2010 | LG | WME180FGA | janela | 12/08/2002 | 18000 | SEM CLASSE | BLOCOS A, B , C - CENTRO DE COMPUTAÇÃO (CCUEC) - BE2-05 | Compra | APARELHO DE AR CONDICIONADO. TIPO JANELA . COM CAPACIDADE MINIMA DE 18000 BTU/H.TENSAO NOMINAL DE 220 V. FREQUENCIA NOMINAL DE 60 HZ. COM CONTROLE REMOTO SEM FIO.
ar condicionados (split) | 664620 | 25/08/2016 | SAMSUNG | MAX PLUS | split | 18/01/2016 | 24000 | SEM CLASSE | BLOCOS A, B , C - CENTRO DE COMPUTAÇÃO (CCUEC) - GGTE | Compra | CONDICIONADOR DE AR; DO TIPO SPLIT HI-WALL (PAREDE); COM CAPACIDADE DE 24.000 BTU/H; OPERACAO: FRIO; VAZAO DE AR DE 500 A 600 M3/H; VOLTAGEM: 220 VOLTS. 60 HZ; COM CONSUMO APROXIMADO DE 1075W; COM BAIXO RUIDO; EQUIPAMENTO COMPOSTO DE UMA UNIDADE CONDENSADORA E UMA EVAPORADORA; GABINETE CONFECCIONADO
ar condicionados (split) | 664621 | 25/08/2016 | SAMSUNG |  | evaporador | 18/01/2016 | 24000 | SEM CLASSE | BLOCOS A, B , C - CENTRO DE COMPUTAÇÃO (CCUEC) - GGTE | Compra | CONDICIONADOR DE AR. TIPO SPLIT HI-WAL (PAREDE) COM CAPACIDADE DE 24.000 BTU/H 220 VOLTS
ar condicionados (split) | 664622 | 25/08/2016 | SAMSUNG |  | evaporador | 18/01/2016 | 24000 | SEM CLASSE | BLOCOS A, B , C - CENTRO DE COMPUTAÇÃO (CCUEC) - GGTE | Compra | CONDICIONADOR DE AR. TIPO SPLIT HI-WAL (PAREDE) COM CAPACIDADE DE 24.000 BTU/H 220 VOLTS
ar condicionados (split) | 664916 | 29/08/2016 | SAMSUNG |  | split | 25/01/2016 | 24000 | SEM CLASSE | BLOCOS A, B , C - CENTRO DE COMPUTAÇÃO (CCUEC) - GGTE | Compra | CONDICIONADOR DE AR; DO TIPO SPLIT HI-WALL (PAREDE); COM CAPACIDADE DE 24.000 BTU/H; OPERACAO: FRIO; VAZAO DE AR DE 500 A 600 M3/H; VOLTAGEM: 220 VOLTS. 60 HZ; COM CONSUMO APROXIMADO DE 1075W; COM BAIXO RUIDO; EQUIPAMENTO COMPOSTO DE UMA UNIDADE CONDENSADORA E UMA EVAPORADORA; GABINETE CONFECCIONADO
ar condicionados (split) | 664917 | 29/08/2016 | SAMSUNG |  | split | 25/01/2016 | 24000 | SEM CLASSE | BLOCOS A, B , C - CENTRO DE COMPUTAÇÃO (CCUEC) - GGTE | Compra | CONDICIONADOR DE AR; DO TIPO SPLIT HI-WALL (PAREDE); COM CAPACIDADE DE 24.000 BTU/H; OPERACAO: FRIO; VAZAO DE AR DE 500 A 600 M3/H; VOLTAGEM: 220 VOLTS. 60 HZ; COM CONSUMO APROXIMADO DE 1075W; COM BAIXO RUIDO; EQUIPAMENTO COMPOSTO DE UMA UNIDADE CONDENSADORA E UMA EVAPORADORA; GABINETE CONFECCIONADO
ar condicionados (split) | 664918 | 29/08/2016 | RHEEM |  | split | 18/01/2016 | 36000 | SEM CLASSE | BLOCOS A, B , C - CENTRO DE COMPUTAÇÃO (CCUEC) - GGTE | Compra | CONDICIONADOR DE AR; DO TIPO SPLIT PISO TETO; COM CAPACIDADE DE 36.000 BTUS/H; OPERACAO: FRIO; VAZAO DE AR DE 1.150 M3/H; VOLTAGEM: 220 VOLTS; COM CONSUMO APROXIMADO DE 3.720 W; COM BAIXO RUIDO; EQUIPAMENTO COMPOSTO DE 1 UNIDADE CONDENSADORA EXTERNA E 01 UNIDADE EVAPORADORA INTERNA; COM UTILIZACAO D
ar condicionados (split) | 664919 | 29/08/2016 | RHEEM |  | split | 18/01/2016 | 36000 | SEM CLASSE | BLOCOS A, B , C - CENTRO DE COMPUTAÇÃO (CCUEC) - GGTE | Compra | CONDICIONADOR DE AR; DO TIPO SPLIT PISO TETO; COM CAPACIDADE DE 36.000 BTUS/H; OPERACAO: FRIO; VAZAO DE AR DE 1.150 M3/H; VOLTAGEM: 220 VOLTS; COM CONSUMO APROXIMADO DE 3.720 W; COM BAIXO RUIDO; EQUIPAMENTO COMPOSTO DE 1 UNIDADE CONDENSADORA EXTERNA E 01 UNIDADE EVAPORADORA INTERNA; COM UTILIZACAO D
ar condicionados (evaporador-condensador) | 688607 | 24/03/2017 | SAMSUNG |  | condensador | 06/10/2016 |  | SEM CLASSE | BLOCOS A, B , C - CENTRO DE COMPUTAÇÃO (CCUEC) - EXTERNO | Compra | CONDENSADORA
ar condicionados (evaporador-condensador) | 688608 | 24/03/2017 | SAMSUNG |  | condensador | 06/10/2016 |  | SEM CLASSE | BLOCOS A, B , C - CENTRO DE COMPUTAÇÃO (CCUEC) - EXTERNO | Compra | CONDENSADORA
ar condicionados (evaporador-condensador) | 688609 | 24/03/2017 | LG |  | condensador | 06/10/2016 |  | SEM CLASSE | BLOCOS A, B , C - CENTRO DE COMPUTAÇÃO (CCUEC) - EXTERNO | Compra | CONDENSADORA
ar condicionados (evaporador-condensador) | 688610 | 24/03/2017 | LG |  | condensador | 06/10/2016 |  | SEM CLASSE | BLOCOS A, B , C - CENTRO DE COMPUTAÇÃO (CCUEC) - EXTERNO | Compra | CONDENSADORA
ar condicionados (evaporador-condensador) | 692538 | 24/03/2017 | LG |  | condensador | 06/10/2016 |  | SEM CLASSE | BLOCOS A, B , C - CENTRO DE COMPUTAÇÃO (CCUEC) - EXTERNO | Compra | CONDENSADORA
ar condicionados (evaporador-condensador) | 695970 | 29/08/2016 | SAMSUNG |  | condensador | 03/08/2016 |  | SEM CLASSE | BLOCOS A, B , C - CENTRO DE COMPUTAÇÃO (CCUEC) - GGTE | Compra | CONDENSADORA
ar condicionados (evaporador-condensador) | 696332 | 24/03/2017 |  |  | condensador | 06/10/2016 |  | SEM CLASSE | BLOCOS A, B , C - CENTRO DE COMPUTAÇÃO (CCUEC) - EXTERNO | Compra | CONDENSADORA
ar condicionados (evaporador-condensador) | 697194 | 24/03/2017 | SAMSUNG |  | condensador | 06/10/2016 |  | SEM CLASSE | BLOCOS A, B , C - CENTRO DE COMPUTAÇÃO (CCUEC) - EXTERNO | Compra | CONDENSADORA
ar condicionados (evaporador-condensador) | 699114 | 25/08/2016 | SAMSUNG |  | condensador | 18/01/2016 |  | SEM CLASSE | BLOCOS A, B , C - CENTRO DE COMPUTAÇÃO (CCUEC) - GGTE | Compra | CONDENSADORA DE AR CONDICIONADO
ar condicionados (evaporador-condensador) | 703420 | 05/09/2016 | SAMSUNG |  | condensador | 03/08/2016 |  | SEM CLASSE | BLOCOS A, B , C - CENTRO DE COMPUTAÇÃO (CCUEC) - GGTE | Compra | CONDENSADORA
ar condicionados (evaporador-condensador) | 704825 | 29/08/2016 | RHEEN |  | condensador | 03/08/2016 |  | SEM CLASSE | BLOCOS A, B , C - CENTRO DE COMPUTAÇÃO (CCUEC) - GGTE | Compra | CONDENSADORA
ar condicionados (evaporador-condensador) | 706415 | 29/08/2016 | RHEEN |  | condensador | 03/08/2016 |  | SEM CLASSE | BLOCOS A, B , C - CENTRO DE COMPUTAÇÃO (CCUEC) - GGTE | Compra | CONDENSADORA
ar condicionados (evaporador-condensador) | 708298 | 25/08/2016 | SAMSUNG |  | condensador | 18/01/2016 |  | SEM CLASSE | BLOCOS A, B , C - CENTRO DE COMPUTAÇÃO (CCUEC) - GGTE | Compra | CONDENSADORA DE AR CONDICIONADO
ar condicionados (evaporador-condensador) | 709597 | 24/03/2017 | LG |  | condensador | 06/10/2016 |  | SEM CLASSE | BLOCOS A, B , C - CENTRO DE COMPUTAÇÃO (CCUEC) - EXTERNO | Compra | CONDENSADORA
ar condicionados (evaporador-condensador) | 709862 | 24/03/2017 | LG |  | condensador | 06/10/2016 |  | SEM CLASSE | BLOCOS A, B , C - CENTRO DE COMPUTAÇÃO (CCUEC) - EXTERNO | Compra | CONDENSADORA
ar condicionados (evaporador-condensador) | 710614 | 29/08/2016 | SAMSUNG |  | condensador | 03/08/2016 |  | SEM CLASSE | BLOCOS A, B , C - CENTRO DE COMPUTAÇÃO (CCUEC) - GGTE | Compra | CONDENSADORA

## PRG - PROFIS
Searcher | Identificador | Data Situação | Marca | Modelo | Tipo | Data de compra | Potência frigorífica (BTU/h) | Selo PROCEL | Localização | Modo de aquisição | Descrição

## PROGRAMA UNIVERSIDADE
Searcher | Identificador | Data Situação | Marca | Modelo | Tipo | Data de compra | Potência frigorífica (BTU/h) | Selo PROCEL | Localização | Modo de aquisição | Descrição
ar condicionados (evaporador-condensador) | 76385 | 23/11/2016 | SPRINGER | CARRIER | condensador | 30/11/2001 | 36000 | SEM CLASSE | REITORIA VI -ADMINISTRATIVO -ANEXO -PREFEITURA - REITORIA - PROG UNIVE | Compra | CONDENSADOR DE AR SPRINGER MODERNITA 36000BTUS FR S/FIO.
ar condicionados (evaporador-condensador) | 76386 | 18/11/2016 | SPRINGER | CARRIER | condensador | 30/11/2001 | 36000 | SEM CLASSE | REITORIA VI -ADMINISTRATIVO -ANEXO -PREFEITURA - REITORIA - PROG UNIVE | Compra | CONDENSADOR DE AR SPRINGER MODERNITA 36000BTUS FR S/FIO.
ar condicionados (evaporador-condensador) | 76387 | 18/11/2016 | SPRINGER | CARRIER | condensador | 30/11/2001 | 36000 | SEM CLASSE | REITORIA VI -ADMINISTRATIVO -ANEXO -PREFEITURA - REITORIA - PROG UNIVE | Compra | CONDENSADOR DE AR SPRINGER MODERNITA 36000BTUS FR S/FIO.
ar condicionados (evaporador-condensador) | 76388 | 18/11/2016 | SPRINGER | CARRIER | condensador | 30/11/2001 | 36000 | SEM CLASSE | REITORIA VI -ADMINISTRATIVO -ANEXO -PREFEITURA - REITORIA - PROG UNIVE | Compra | CONDENSADOR DE AR SPRINGER MODERNITA 36000BTUS FR S/FIO.
ar condicionados (split) | 76392 | 18/11/2016 | LG | 920-R | condensador | 30/11/2001 | 24000 | SEM CLASSE | REITORIA VI -ADMINISTRATIVO -ANEXO -PREFEITURA - REITORIA - PROG UNIVE | Compra | CONDENSADOR DE AR BI SPLIT 24000BTU LG
ar condicionados (evaporador-condensador) | 688814 | 18/11/2016 | SPRINGER | CARRIER | evaporador | 18/07/2002 |  | SEM CLASSE | REITORIA VI -ADMINISTRATIVO -ANEXO -PREFEITURA - REITORIA - PROG UNIVE | Compra | EVAPORADOR
ar condicionados (evaporador-condensador) | 695621 | 18/11/2016 | SPRINGER | CARRIER | evaporador | 18/07/2002 |  | SEM CLASSE | REITORIA VI -ADMINISTRATIVO -ANEXO -PREFEITURA - REITORIA - PROG UNIVE | Compra | EVAPORADOR
ar condicionados (evaporador-condensador) | 699898 | 18/11/2016 | SPRINGER CARRIER | 38XCBO36515MC | condensador | 13/08/2007 |  | SEM CLASSE | REITORIA VI -ADMINISTRATIVO -ANEXO -PREFEITURA - REITORIA - PROG UNIVE | Compra | CONDENSADOR
ar condicionados (evaporador-condensador) | 705742 | 18/11/2016 | SPRINGER CARRIER | 38XCBO36515MC | condensador | 13/08/2007 |  | SEM CLASSE | REITORIA VI -ADMINISTRATIVO -ANEXO -PREFEITURA - REITORIA - PROG UNIVE | Compra | CONDENSADORA
ar condicionados (evaporador-condensador) | 707523 | 18/11/2016 | LG | - | evaporador | 18/07/2002 |  | SEM CLASSE | REITORIA VI -ADMINISTRATIVO -ANEXO -PREFEITURA - REITORIA - PROG UNIVE | Compra | EVAPORADOR
ar condicionados (evaporador-condensador) | 707524 | 18/11/2016 | LG | - | evaporador | 18/07/2002 |  | SEM CLASSE | REITORIA VI -ADMINISTRATIVO -ANEXO -PREFEITURA - REITORIA - PROG UNIVE | Compra | EVAPORADOR
ar condicionados (evaporador-condensador) | 710556 | 18/11/2016 | SPRINGER | CARRIER | evaporador | 18/07/2002 |  | SEM CLASSE | REITORIA VI -ADMINISTRATIVO -ANEXO -PREFEITURA - REITORIA - PROG UNIVE | Compra | EVAPORADOR
ar condicionados (evaporador-condensador) | 712758 | 18/11/2016 | SPRINGER | CARRIER | evaporador | 18/07/2002 |  | SEM CLASSE | REITORIA VI -ADMINISTRATIVO -ANEXO -PREFEITURA - REITORIA - PROG UNIVE | Compra | EVAPORADOR

## PRP
Searcher | Identificador | Data Situação | Marca | Modelo | Tipo | Data de compra | Potência frigorífica (BTU/h) | Selo PROCEL | Localização | Modo de aquisição | Descrição
ar condicionados (evaporador-condensador) | 99488 | 04/07/2006 | CARRIER |  | condensador | 05/05/2006 | 18000 | SEM CLASSE | REITORIA(GABINETE,PREAC,PRG,PRDU,PRPG,PRP,CADI, CORI) | Doação | CONDENSADOR 18000 BTUS (RF)
ar condicionados (evaporador-condensador) | 99489 | 04/07/2006 | CARRIER |  | evaporador | 05/05/2006 | 18000 | SEM CLASSE | REITORIA(GABINETE,PREAC,PRG,PRDU,PRPG,PRP,CADI, CORI) | Doação | EVAPORADORA 18000 BTU (RF)
ar condicionados (geral) | 494929 | 29/04/2009 | SPRINGER MAXIFLEX |  | SEM CLASSE | 25/03/2009 | 12000 | SEM CLASSE | REITORIA(GABINETE,PREAC,PRG,PRDU,PRPG,PRP,CADI, CORI) - PRP | Doação | AR CONDICIONADO SPRINGER HIWALL 12.000 FRIO 220V RF
ar condicionados (split) | 523647 | 17/06/2010 | ELGIN | SPLIT HI WALL | split | 23/04/2010 | 18000 | SEM CLASSE | REITORIA(GABINETE,PREAC,PRG,PRDU,PRPG,PRP,CADI, CORI) - PRP | Compra | CONDICIONADOR DE AR; TIPO SPLIT - PAREDE; COM CAPACIDADE PARA 18.000 BTU/H; OPERACAO FRIO; COMPOSTO DE 1 UNIDADE CONDENSADORA EXTERNA E UNIDADE EVAPORADORA INTERNA; CONTROLE REMOTOSEM FIO; NA VOLTAGEM 200 V; ACOMPANHA CERTIFICADO DE GARANT IA E MANUAL DE INSTRUCOES
ar condicionados (split) | 551966 | 07/07/2011 | ELGIN | PHRI-30000-2 | evaporador | 10/03/2011 | 30000 | SEM CLASSE | REITORIA(GABINETE,PREAC,PRG,PRDU,PRPG,PRP,CADI, CORI) - CADI | Compra | UNIDADE EVAPORADORA; TIPO SPLIT - PISO/TETO; COM CAPACIDADEPARA 30.000 BTUS; OPERACAO QUENTE/FRIO; COM CONTROLE REMOTO SEM FIO; NA VOLTAG EM 220V; ACOMPANHA CERTIFICADO DE GARANTIA E MANUAL DE INSTRUCOES.
ar condicionados (split) | 551967 | 07/07/2011 | ELGIN | PAQ 18.000-2 | evaporador | 10/03/2011 | 18000 | SEM CLASSE | REITORIA(GABINETE,PREAC,PRG,PRDU,PRPG,PRP,CADI, CORI) - ASSESORIA | Compra | UNIDADE EVAPORADORA; TIPO SPLIT - MODELO PISO/TETO; COM CAPACIDADE PARA 18.000 BTUS; OPERACAO QUENTE/FRIO; COMPREENSOR ROTATIVO; CONTROLE REMOTO SEM FIO LCD; NA VOLTAGEM 220V
ar condicionados (evaporador-condensador) | 568669 | 14/03/2012 |  |  | evaporador | 19/05/2011 | 18000 | SEM CLASSE | LABORATORIO GENOMICA E PROTEOMICA - IB - LAB GENOMA | Doação | EVAPORADORA HIWALL 18000 BTU FRIO <RF>
ar condicionados (geral) | 613423 | 17/01/2014 | SAMSUNG | AQ18UWBUXXAZHW | SEM CLASSE | 04/12/2013 | 18000 | SEM CLASSE | REITORIA(GABINETE,PREAC,PRG,PRDU,PRPG,PRP,CADI, CORI) - PROFGLAUCI | Doação | CONDICIONADOR DE AR 18000 BTUS
ar condicionados (evaporador-condensador) | 613424 | 17/01/2014 | SAMSUNG | AQ18UWBNXAZHW | evaporador | 04/12/2013 | 18000 | SEM CLASSE | REITORIA(GABINETE,PREAC,PRG,PRDU,PRPG,PRP,CADI, CORI) - PROFGLAUCI | Doação | EVAPORADORA 18000 BTUS
ar condicionados (evaporador-condensador) | 631487 | 03/12/2014 | FUJITSU |  | evaporador | 30/09/2014 | 18000 | SEM CLASSE | REITORIA(GABINETE,PREAC,PRG,PRDU,PRPG,PRP,CADI, CORI) - SL REUNIOE | Doação | UNIDADE EVAPORADORA 18000 BTUS
ar condicionados (evaporador-condensador) | 631488 | 03/12/2014 | FUJITSU |  | condensador | 30/09/2014 | 18000 | SEM CLASSE | REITORIA(GABINETE,PREAC,PRG,PRDU,PRPG,PRP,CADI, CORI) - SL REUNIOE | Doação | UNIDADE CONDENSADORA 18000 BTUS
ar condicionados (evaporador-condensador) | 662162 | 06/07/2016 |  | WLSA21 | fancoil | 26/11/2013 |  | SEM CLASSE | LAB.ENSAIOS DINAMICOS-LABEDIN FEM/FEC, LAB. DE BIOENERGIA-PRP - BIOENERGIA | Compra | FANCOIL MODULO SERPENTINA WLSA21
ar condicionados (evaporador-condensador) | 662163 | 06/07/2016 |  | WLSA21 | fancoil | 26/11/2013 |  | SEM CLASSE | LAB.ENSAIOS DINAMICOS-LABEDIN FEM/FEC, LAB. DE BIOENERGIA-PRP - BIOENERGIA | Compra | FANCOIL MODULO SERPENTINA WLSA21
ar condicionados (evaporador-condensador) | 662164 | 06/07/2016 |  | WLSA21 | fancoil | 26/11/2013 |  | SEM CLASSE | LAB.ENSAIOS DINAMICOS-LABEDIN FEM/FEC, LAB. DE BIOENERGIA-PRP - BIOENERGIA | Compra | FANCOIL MODULO SERPENTINA WLSA21
ar condicionados (evaporador-condensador) | 662165 | 06/07/2016 |  | WLVA21 | fancoil | 26/11/2013 |  | SEM CLASSE | LAB.ENSAIOS DINAMICOS-LABEDIN FEM/FEC, LAB. DE BIOENERGIA-PRP - BIOENERGIA | Compra | FANCOIL MODULO VENTILADOR WLVA21
ar condicionados (evaporador-condensador) | 662166 | 06/07/2016 |  | WLVA21 | fancoil | 26/11/2013 |  | SEM CLASSE | LAB.ENSAIOS DINAMICOS-LABEDIN FEM/FEC, LAB. DE BIOENERGIA-PRP - BIOENERGIA | Compra | FANCOIL MODULO VENTILADOR WLVA21
ar condicionados (evaporador-condensador) | 662167 | 06/07/2016 |  | WLVA21 | fancoil | 26/11/2013 |  | SEM CLASSE | LAB.ENSAIOS DINAMICOS-LABEDIN FEM/FEC, LAB. DE BIOENERGIA-PRP - BIOENERGIA | Compra | FANCOIL MODULO VENTILADOR WLVA21
ar condicionados (evaporador-condensador) | 662168 | 06/07/2016 |  | WLSA17 | fancoil | 26/11/2013 |  | SEM CLASSE | LAB.ENSAIOS DINAMICOS-LABEDIN FEM/FEC, LAB. DE BIOENERGIA-PRP - BIOENERGIA | Compra | FANCOIL MODULO SERPENTINA WLSA17
ar condicionados (evaporador-condensador) | 662169 | 06/07/2016 |  | WLVA17 | fancoil | 26/11/2013 |  | SEM CLASSE | LAB.ENSAIOS DINAMICOS-LABEDIN FEM/FEC, LAB. DE BIOENERGIA-PRP - BIOENERGIA | Compra | FANCOIL MODULO VENTILADOR WLVA17
ar condicionados (evaporador-condensador) | 662170 | 06/07/2016 |  | WLSA08 | fancoil | 26/11/2013 |  | SEM CLASSE | LAB.ENSAIOS DINAMICOS-LABEDIN FEM/FEC, LAB. DE BIOENERGIA-PRP - BIOENERGIA | Compra | FANCOIL MODULO SERPENTINA WLSA08
ar condicionados (evaporador-condensador) | 662171 | 06/07/2016 |  | WLVA08 | fancoil | 26/11/2013 |  | SEM CLASSE | LAB.ENSAIOS DINAMICOS-LABEDIN FEM/FEC, LAB. DE BIOENERGIA-PRP - BIOENERGIA | Compra | FANCOIL MODULO VENTILADOR WLVA08
ar condicionados (evaporador-condensador) | 662172 | 06/07/2016 |  | WLSA10 | fancoil | 26/11/2013 |  | SEM CLASSE | LAB.ENSAIOS DINAMICOS-LABEDIN FEM/FEC, LAB. DE BIOENERGIA-PRP - BIOENERGIA | Compra | FANCOIL MODULO SERPENTINA WLSA10
ar condicionados (evaporador-condensador) | 662173 | 06/07/2016 |  | WLVA10 | fancoil | 26/11/2013 |  | SEM CLASSE | LAB.ENSAIOS DINAMICOS-LABEDIN FEM/FEC, LAB. DE BIOENERGIA-PRP - BIOENERGIA | Compra | FANCOIL MODULO VENTILADOR WLVA10
ar condicionados (evaporador-condensador) | 662174 | 06/07/2016 |  | RTAC200 | chiller | 26/11/2013 |  | SEM CLASSE | LAB.ENSAIOS DINAMICOS-LABEDIN FEM/FEC, LAB. DE BIOENERGIA-PRP - BIOENERGIA | Compra | UNIDADE RESFRIADORA DE LÍQUIDO CHILLER CONDENSACAO A AR
ar condicionados (evaporador-condensador) | 662175 | 06/07/2016 |  | WLSA04 | fancoil | 26/11/2013 |  | SEM CLASSE | LAB.ENSAIOS DINAMICOS-LABEDIN FEM/FEC, LAB. DE BIOENERGIA-PRP - BIOENERGIA | Compra | FANCOIL MODULO SERPENTINA WLSA04
ar condicionados (evaporador-condensador) | 662176 | 06/07/2016 |  | WLVA04 | fancoil | 26/11/2013 |  | SEM CLASSE | LAB.ENSAIOS DINAMICOS-LABEDIN FEM/FEC, LAB. DE BIOENERGIA-PRP - BIOENERGIA | Compra | FANCOIL MODULO VENTILADOR WLVA04
ar condicionados (evaporador-condensador) | 662177 | 06/07/2016 |  | WLSA04 | fancoil | 26/11/2013 |  | SEM CLASSE | LAB.ENSAIOS DINAMICOS-LABEDIN FEM/FEC, LAB. DE BIOENERGIA-PRP - BIOENERGIA | Compra | FANCOIL MODULO SERPENTINA WLSA04
ar condicionados (evaporador-condensador) | 662178 | 06/07/2016 |  | WLVA04 | fancoil | 26/11/2013 |  | SEM CLASSE | LAB.ENSAIOS DINAMICOS-LABEDIN FEM/FEC, LAB. DE BIOENERGIA-PRP - BIOENERGIA | Compra | FANCOIL MODULO VENTILADOR WLVA04
ar condicionados (evaporador-condensador) | 662179 | 06/07/2016 |  | WDSA03 | fancoil | 13/12/2013 |  | SEM CLASSE | LAB.ENSAIOS DINAMICOS-LABEDIN FEM/FEC, LAB. DE BIOENERGIA-PRP - BIOENERGIA | Compra | FANCOIL MODULO SERPENTINA WDSA03
ar condicionados (evaporador-condensador) | 662180 | 06/07/2016 |  | WLSA03 | fancoil | 13/12/2013 |  | SEM CLASSE | LAB.ENSAIOS DINAMICOS-LABEDIN FEM/FEC, LAB. DE BIOENERGIA-PRP - BIOENERGIA | Compra | FANCOIL MODULO SERPENTINA WLSA03
ar condicionados (evaporador-condensador) | 662181 | 06/07/2016 |  | WDVA03 | fancoil | 13/12/2013 |  | SEM CLASSE | LAB.ENSAIOS DINAMICOS-LABEDIN FEM/FEC, LAB. DE BIOENERGIA-PRP - BIOENERGIA | Compra | FANCOIL MODULO VENTILADOR WDVA03
ar condicionados (evaporador-condensador) | 662182 | 06/07/2016 |  | WLVA03 | fancoil | 13/12/2013 |  | SEM CLASSE | LAB.ENSAIOS DINAMICOS-LABEDIN FEM/FEC, LAB. DE BIOENERGIA-PRP - BIOENERGIA | Compra | FANCOIL MODULO VENTILADOR WLVA03
ar condicionados (evaporador-condensador) | 664703 | 26/08/2016 |  | WDPA03 | fancoil | 09/08/2016 |  | SEM CLASSE | LAB.ENSAIOS DINAMICOS-LABEDIN FEM/FEC, LAB. DE BIOENERGIA-PRP - BIOENERGIA | Compra | FANCOIL WDPA03
ar condicionados (evaporador-condensador) | 664704 | 26/08/2016 |  | WDPA03 | fancoil | 09/08/2016 |  | SEM CLASSE | LAB.ENSAIOS DINAMICOS-LABEDIN FEM/FEC, LAB. DE BIOENERGIA-PRP - BIOENERGIA | Compra | FANCOIL WDPA03
ar condicionados (evaporador-condensador) | 664705 | 26/08/2016 |  | WDPA06 | fancoil | 13/12/2013 |  | SEM CLASSE | LAB.ENSAIOS DINAMICOS-LABEDIN FEM/FEC, LAB. DE BIOENERGIA-PRP - BIOENERGIA | Compra | FANCOIL WDPA06
ar condicionados (evaporador-condensador) | 664706 | 26/08/2016 |  | WDPA06 | fancoil | 13/12/2013 |  | SEM CLASSE | LAB.ENSAIOS DINAMICOS-LABEDIN FEM/FEC, LAB. DE BIOENERGIA-PRP - BIOENERGIA | Compra | FANCOIL WDPA06
ar condicionados (evaporador-condensador) | 664707 | 26/08/2016 |  | WDPA06 | fancoil | 13/12/2013 |  | SEM CLASSE | LAB.ENSAIOS DINAMICOS-LABEDIN FEM/FEC, LAB. DE BIOENERGIA-PRP - BIOENERGIA | Compra | FANCOIL WDPA06
ar condicionados (evaporador-condensador) | 664708 | 26/08/2016 |  | WDPA06 | fancoil | 13/12/2013 |  | SEM CLASSE | LAB.ENSAIOS DINAMICOS-LABEDIN FEM/FEC, LAB. DE BIOENERGIA-PRP - BIOENERGIA | Compra | FANCOIL WDPA06
ar condicionados (split) | 672158 | 16/02/2017 | ELETROLUX | NADA INFORMADO | evaporador | 26/01/2017 | 36000 | SEM CLASSE | REITORIA(GABINETE,PREAC,PRG,PRDU,PRPG,PRP,CADI, CORI) - ASSESSORIA | Doação | APARELHO DE AR CONDICIONADO - EVAPORADORA - SPLIT PISO TETO36000 BTUS
ar condicionados (evaporador-condensador) | 700757 | 07/07/2011 | ELGIN | PHQI-18000-2 | condensador | 06/06/2011 |  | SEM CLASSE | REITORIA(GABINETE,PREAC,PRG,PRDU,PRPG,PRP,CADI, CORI) - ASSESORIA | Compra | CONDENSADORA
ar condicionados (evaporador-condensador) | 703128 | 17/06/2010 |  |  | condensador | 26/04/2010 |  | SEM CLASSE | REITORIA(GABINETE,PREAC,PRG,PRDU,PRPG,PRP,CADI, CORI) - PRP | Compra | CONDENSADORA - PARTE EXTERNA DO AR CONDICIONADO.
ar condicionados (evaporador-condensador) | 703808 | 26/07/2011 |  |  | condensador | 08/07/2011 |  | SEM CLASSE | REITORIA(GABINETE,PREAC,PRG,PRDU,PRPG,PRP,CADI, CORI) - CADI | Compra | CONDENSADORA
ar condicionados (evaporador-condensador) | 710821 | 07/07/2011 | ELGIN | PHRI-30000-2 | condensador | 06/06/2011 |  | SEM CLASSE | REITORIA(GABINETE,PREAC,PRG,PRDU,PRPG,PRP,CADI, CORI) - CADI | Compra | CONDENSADORA
ar condicionados (evaporador-condensador) | 710822 | 26/07/2011 |  |  | condensador | 08/07/2011 |  | SEM CLASSE | REITORIA(GABINETE,PREAC,PRG,PRDU,PRPG,PRP,CADI, CORI) - ASSESSORIA | Compra | CONDENSADORA
ar condicionados (evaporador-condensador) | 710865 | 16/02/2017 | ELETROLUX | NADA INFORMADO | condensador | 26/01/2017 | 36000 | SEM CLASSE | REITORIA(GABINETE,PREAC,PRG,PRDU,PRPG,PRP,CADI, CORI) - ASSESSORIA | Doação | APARELHO DE AR CONDICIONADO - CONDENSADORA - 36000BTUS

## PRPG
Searcher | Identificador | Data Situação | Marca | Modelo | Tipo | Data de compra | Potência frigorífica (BTU/h) | Selo PROCEL | Localização | Modo de aquisição | Descrição
ar condicionados (geral) | 74732 | 28/09/2015 | CONSUL | AIR MASTER | janela | 04/03/2002 | 10000 | SEM CLASSE | REITORIA VI -ADMINISTRATIVO -ANEXO -PREFEITURA - REITORIA - INFORMATIC | Compra | APARELHO DE AR CONDICIONADO COM CAPACIDADE PARA 10000/BTUS. 220V.CONVENCIONAL.60 HZ.TIPO JANELA.
ar condicionados (evaporador-condensador) | 99734 | 24/07/2006 | GREE |  | evaporador | 05/06/2006 | 36000 | SEM CLASSE | REITORIA(GABINETE,PREAC,PRG,PRDU,PRPG,PRP,CADI, CORI) | Compra | AR CONDICIONADO. TETO 36.000 BTU FRIO 220V. EVAPORADOR GST.36-22LAI/CONDICIONADOR GST.36-22LAO.
ar condicionados (split) | 447957 | 30/04/2008 | SPRINGER | MAXIFLEX-42MCB030515LS | evaporador | 17/01/2008 | 30000 | SEM CLASSE | REITORIA(GABINETE,PREAC,PRG,PRDU,PRPG,PRP,CADI, CORI) - PRPG-SECR | Compra | UNIDADE EVAPORADORA DE AR. DO TIPO AIR SPLIT HI-WALL. COM CONTROLE REMOTO SEM FILME. CICLO FRIO. 220 VOLTS. CAPACIDADE DE 30.000 BTUS.
ar condicionados (split) | 447958 | 30/04/2008 | SPRINGER | MAXIFLEX-38XQB030515MS | condensador | 17/01/2008 | 30000 | SEM CLASSE | REITORIA(GABINETE,PREAC,PRG,PRDU,PRPG,PRP,CADI, CORI) - PRPG-SECR | Compra | UNIDADE CONDENSADORA DE AR. DO TIPO AIR SPLIT HI-WALL. CICLOFRIO. 220 VOLTS. CAPACIDADE DE 30.000 BTUS.
ar condicionados (geral) | 450643 | 14/09/2009 | GREE | COR BRANCO | janela | 30/06/2008 | 18000 | SEM CLASSE | REIT V-PRPG,DGRH,NIED,CEPETRO,LABJOR/NUDECRI - PRPG | Compra | AR CONDICIONADO 18000 BTU. DE JANELA. 220V. 60 HZ. FRIO. CO-MANDO EXAUSTAO E VENTILACAO. COMPRESSOR ROTATIVO. GABINETE /DESLIZANTE.
ar condicionados (geral) | 487468 | 28/11/2008 | GREE | GSW-18-22LBI | SEM CLASSE | 14/10/2008 | 18000 | SEM CLASSE | REIT V-PRPG,DGRH,NIED,CEPETRO,LABJOR/NUDECRI - PRPG | Doação | APARELHO CONDICIONADOR DE AR HIWALL FREE 18.000 F 220V GSW1822LBI / GSW18 22LBO RF
ar condicionados (evaporador-condensador) | 490782 | 22/05/2017 | SPRINGER | 42MCC018515LS | evaporador | 08/01/2009 | 18000 | SEM CLASSE | REIT V-PRPG,DGRH,NIED,CEPETRO,LABJOR/NUDECRI - EXPEDIENTE | Doação | CONDICIONADOR DE AR HIWALL SPRINGER 18000 F 220V MAXFLEX 42MCC018515LS 38XCE018515MS (EVAPORADORA) RF
ar condicionados (split) | 510134 | 18/11/2009 | SPRINGER | 42NCC018515LS | split | 16/10/2009 | 18000 | SEM CLASSE | REITORIA(GABINETE,PREAC,PRG,PRDU,PRPG,PRP,CADI, CORI) | Doação | APARELHO DE AR CONDICIONADO SPLIT SYSTEM 18000 BTUS SO FRIO PARA A SALA DE BOLSAS <RF>
ar condicionados (split) | 510137 | 28/09/2015 | LG | TSUC182KBA1 | split | 16/10/2009 | 18000 | SEM CLASSE | REIT V-PRPG,DGRH,NIED,CEPETRO,LABJOR/NUDECRI - CCPG | Doação | APARLHO DE AR CONDICIONADO SPLIT SYSTEM 18000 BTUS SO FRIO PARA A SALA DE BOLSAS MARCA LG 220 VOLTS <RF>
ar condicionados (split) | 510138 | 23/05/2017 | LG | TSUC182KBA1 | split | 16/10/2009 | 18000 | SEM CLASSE | REIT V-PRPG,DGRH,NIED,CEPETRO,LABJOR/NUDECRI | Doação | APARLHO DE AR CONDICIONADO SPLIT SYSTEM 18000 BTUS SO FRIO PARA A SALA DE BOLSAS MARCA LG 220 VOLTS <RF>
ar condicionados (split) | 510139 | 22/05/2017 | LG | TSUC182KBA1 | split | 16/10/2009 | 18000 | SEM CLASSE | REIT V-PRPG,DGRH,NIED,CEPETRO,LABJOR/NUDECRI | Doação | APARLHO DE AR CONDICIONADO SPLIT SYSTEM 18000 BTUS SO FRIO PARA A SALA DE BOLSAS MARCA LG 220 VOLTS <RF>
ar condicionados (evaporador-condensador) | 605515 | 28/09/2015 | CARRIER |  | condensador | 30/07/2013 | 12000 | SEM CLASSE | REIT V-PRPG,DGRH,NIED,CEPETRO,LABJOR/NUDECRI - EXPEDIENTE | Doação | CONDENSADORA 12000 BTUS NEW CARRIER
ar condicionados (evaporador-condensador) | 605516 | 28/09/2015 | CARRIER |  | evaporador | 30/07/2013 | 12000 | SEM CLASSE | REIT V-PRPG,DGRH,NIED,CEPETRO,LABJOR/NUDECRI - EXPEDIENTE | Doação | EVAPORADORA 12000 BTUS NEW CARRIER
ar condicionados (evaporador-condensador) | 634090 | 26/01/2015 | SPRINGER | 18000BTUS | condensador | 14/11/2014 | 18000 | SEM CLASSE | REITORIA(GABINETE,PREAC,PRG,PRDU,PRPG,PRP,CADI, CORI) - PRPG | Doação | UNIDADE CONDENSADORA DE AR HIWALL
ar condicionados (evaporador-condensador) | 634091 | 26/01/2015 | HIWALL |  | evaporador | 14/11/2014 |  | SEM CLASSE | REITORIA(GABINETE,PREAC,PRG,PRDU,PRPG,PRP,CADI, CORI) - PRPG | Doação | UNIDADE EVAPORADORA DE AR HIWALL
ar condicionados (evaporador-condensador) | 689060 | 06/04/2016 | SPRINGER | SPLIT HIWALL | condensador | 03/02/2006 | 18000 | SEM CLASSE | REIT V-PRPG,DGRH,NIED,CEPETRO,LABJOR/NUDECRI - S.REUNIAO | Compra | CONDENSADORA DE AR SPRINGER 18.000 BTUS FRIO. 220V.
ar condicionados (evaporador-condensador) | 689946 | 28/09/2015 | LG |  | condensador | 16/10/2009 |  | SEM CLASSE | REIT V-PRPG,DGRH,NIED,CEPETRO,LABJOR/NUDECRI - CCPG | Doação | CONDENSADORA DE AR LG(PARTE EXTERNA DO AR CONDICI ONADO)
ar condicionados (evaporador-condensador) | 689947 | 19/11/2009 | LG |  | condensador | 16/10/2009 |  | SEM CLASSE | REIT V-PRPG,DGRH,NIED,CEPETRO,LABJOR/NUDECRI | Doação | CONDENSADORA DE AR LG (PARTE EXTERNA DO AR CONDICIONADO)
ar condicionados (evaporador-condensador) | 693214 | 18/11/2009 | SPRINGER |  | condensador | 16/10/2009 |  | SEM CLASSE | REITORIA(GABINETE,PREAC,PRG,PRDU,PRPG,PRP,CADI, CORI) | Doação | CONDENSADORA DE AR
ar condicionados (evaporador-condensador) | 696670 | 24/07/2006 | GREE | GST.36 | evaporador | 24/07/2006 |  | SEM CLASSE | REITORIA(GABINETE,PREAC,PRG,PRDU,PRPG,PRP,CADI, CORI) | Compra | EVAPORADOR GST.36-22LAI.
ar condicionados (evaporador-condensador) | 697502 | 19/11/2009 | LG |  | condensador | 16/10/2009 |  | SEM CLASSE | REIT V-PRPG,DGRH,NIED,CEPETRO,LABJOR/NUDECRI | Doação | CONDENSADORA DE AR LG(PARTE EXTERNA DO AR CONDICI ONADO)
ar condicionados (evaporador-condensador) | 706868 | 26/02/2015 | ELGIN |  | condensador | 26/01/2015 |  | SEM CLASSE | REITORIA VI -ADMINISTRATIVO -ANEXO -PREFEITURA - REITORIA - INF | Compra | CONDENSADORA(EXT.)
ar condicionados (evaporador-condensador) | 709209 | 26/02/2015 |  | ELGIN | condensador | 26/01/2015 |  | SEM CLASSE | REITORIA(GABINETE,PREAC,PRG,PRDU,PRPG,PRP,CADI, CORI) - FINANCEIRO | Compra | CONDENSADORA(EXT.)

## RTV
Searcher | Identificador | Data Situação | Marca | Modelo | Tipo | Data de compra | Potência frigorífica (BTU/h) | Selo PROCEL | Localização | Modo de aquisição | Descrição
ar condicionados (geral) | 410768 | 08/07/2015 | SPRINGER |  | SEM CLASSE | 04/10/1990 | 14000 | Antes PROCEL | RADIO E TELEVISÃO UNICAMP -RTV E PRÉDIO CONSTRUÇÃOCIVIL,ARQUIT.E URBANISMO-FEC - PRODUÇÃO | Compra | APARELHO DE AR CONDICIONADO C/CAPAC P/14000 BTUS
ar condicionados (geral) | 410872 | 22/10/2012 | SPRINGER |  | SEM CLASSE | 22/12/1995 | 18000 | SEM CLASSE | RADIO E TELEVISÃO UNICAMP -RTV E PRÉDIO CONSTRUÇÃOCIVIL,ARQUIT.E URBANISMO-FEC - PROJETOS | Compra | APARELHO DE AR CONDICIONADO COM 18000 BTU/H. 220V. 60 HZ. SOMENTE CICLO FRIO. CORRENTE NOMINAL: 16 A.
ar condicionados (geral) | 410873 | 04/09/1997 | SPRINGER |  | SEM CLASSE | 22/12/1995 | 18000 | SEM CLASSE | RADIO E TELEVISÃO UNICAMP -RTV E PRÉDIO CONSTRUÇÃOCIVIL,ARQUIT.E URBANISMO-FEC - SL.REUNIAO | Compra | APARELHO DE AR CONDICIONADO COM 18000 BTU/H. 220V. 60 HZ. SOMENTE CICLO FRIO. CORRENTE NOMINAL: 16 A.
ar condicionados (geral) | 411143 | 27/08/2013 | SPRINGER | 30000 BTU | SEM CLASSE | 31/10/1997 | 30000 | SEM CLASSE | RADIO E TELEVISÃO UNICAMP -RTV E PRÉDIO CONSTRUÇÃOCIVIL,ARQUIT.E URBANISMO-FEC - ORÇA/SUPRI | Compra | APARELHO DE AR CONDICIONADO 30.000BTUS. 220 V. 60 HZ. CORRENTE NOMINAL: 25A. SOMENTE FRIO.
ar condicionados (geral) | 411157 | 03/07/2015 |  | CCF 18AFBNA | janela | 22/05/1998 | 18000 | SEM CLASSE | RADIO E TELEVISÃO UNICAMP -RTV E PRÉDIO CONSTRUÇÃOCIVIL,ARQUIT.E URBANISMO-FEC - ADMINISTRA | Compra | APARELHO DE AR CONDICIONADO. TIPO JANELA. CAPACIDADE NOMINAL18000 BTUS/H. BAIXO NIVEL DE RUIDO. 03 VELOCIDADES DE REFRIGERACAO (ALTA. MEDIA E BAIXA). CIRCULACAO C/ CAPACIDADE MINIMA DE 800 M3/H.TENSAO DE ALIMENTACAO 220 V..60 HZ. FATOR DE POTENCIA MINIMA DE 0.90.CORRENTE NOMINAL 16A. SOMENTE CICLO FRIO.
ar condicionados (geral) | 411248 | 18/02/2009 |  | COMPACTO INNOVARE | SEM CLASSE | 19/01/2001 | 15000 | SEM CLASSE | RADIO E TELEVISÃO UNICAMP -RTV E PRÉDIO CONSTRUÇÃOCIVIL,ARQUIT.E URBANISMO-FEC - ADM | Compra | APARELHO DE AR CONDICIONADO COM CAPACIDADE NOMINAL DE 15000 BTU/H. TENSAO DE ALIMENTACAO DE 220 V. 60 HZ. SOMENTE FRIO.
ar condicionados (geral) | 411441 | 22/09/2004 | SPRINGER | COMPACTO INNOVARE | janela | 29/06/2004 | 7500 | SEM CLASSE | RADIO E TELEVISÃO UNICAMP -RTV E PRÉDIO CONSTRUÇÃOCIVIL,ARQUIT.E URBANISMO-FEC - ILHA V | Compra | APARELHO DE AR CONDICIONADO 7.500 BTU/H. DO TIPO JANELA. SOMENTE CICLO FRIO. ALIMENTACAO ELETRICA DE 220 V..60HZ.
ar condicionados (geral) | 411488 | 16/10/2019 | GREE | ELETRONICO | janela | 05/12/2005 | 12000 | SEM CLASSE | RADIO E TELEVISÃO UNICAMP -RTV E PRÉDIO CONSTRUÇÃOCIVIL,ARQUIT.E URBANISMO-FEC - SEC DIR | Compra | AR CONDICIONADO 12.000 BTU/H. ELETRONICO. TIPO JANELA COM A LIMENTACAO ELETRICA EM 22OV. 60HZ. CICLO FRIO.
ar condicionados (geral) | 411489 | 10/02/2006 | GREE | ELETRONICO | janela | 05/12/2005 | 12000 | SEM CLASSE | RADIO E TELEVISÃO UNICAMP -RTV E PRÉDIO CONSTRUÇÃOCIVIL,ARQUIT.E URBANISMO-FEC - ADMI | Compra | AR CONDICIONADO 12.000 BTU/H. ELETRONICO. TIPO JANELA COM A LIMENTACAO ELETRICA EM 22OV. 60HZ. CICLO FRIO.
ar condicionados (split) | 438062 | 23/08/2007 | CARRIER | IDEALE TIPO SPLIT | split | 24/07/2007 | 12000 | SEM CLASSE | RADIO E TELEVISÃO UNICAMP -RTV E PRÉDIO CONSTRUÇÃOCIVIL,ARQUIT.E URBANISMO-FEC - ILHA I | Compra | APARELHO DE AR CONDICIONADO SPLIT HI WALL 12000 BTU/H CICLO FRIO 220V/1F/60HZ COM CONTROLE REMOTO
ar condicionados (split) | 438063 | 23/08/2007 | CARRIER | IDEALE TIPO SPLIT | split | 24/07/2007 | 12000 | SEM CLASSE | RADIO E TELEVISÃO UNICAMP -RTV E PRÉDIO CONSTRUÇÃOCIVIL,ARQUIT.E URBANISMO-FEC - ILHA II | Compra | APARELHO DE AR CONDICIONADO SPLIT HI WALL 12000 BTU/H CICLO FRIO 220V/1F/60HZ COM CONTROLE REMOTO
ar condicionados (split) | 438064 | 23/08/2007 | CARRIER | IDEALE TIPO SPLIT | split | 24/07/2007 | 12000 | SEM CLASSE | RADIO E TELEVISÃO UNICAMP -RTV E PRÉDIO CONSTRUÇÃOCIVIL,ARQUIT.E URBANISMO-FEC - ILHA III | Compra | APARELHO DE AR CONDICIONADO SPLIT HI WALL 12000 BTU/H CICLO FRIO 220V/1F/60HZ COM CONTROLE REMOTO
ar condicionados (split) | 438065 | 23/08/2007 | CARRIER | IDEALE TIPO SPLIT | split | 24/07/2007 | 12000 | SEM CLASSE | RADIO E TELEVISÃO UNICAMP -RTV E PRÉDIO CONSTRUÇÃOCIVIL,ARQUIT.E URBANISMO-FEC - ILHA IV | Compra | APARELHO DE AR CONDICIONADO SPLIT HI WALL 12000 BTU/H CICLO FRIO 220V/1F/60HZ COM CONTROLE REMOTO
ar condicionados (geral) | 490189 | 28/01/2009 | SPRINGER | MECANICO | janela | 28/11/2008 | 12000 | SEM CLASSE | RADIO E TELEVISÃO UNICAMP -RTV E PRÉDIO CONSTRUÇÃOCIVIL,ARQUIT.E URBANISMO-FEC - ADM | Compra | APARELHO DE AR CONDICIONADO. TIPO JANELA. CAPACIDADE NOMINALMINIMA DE 12000 BTU/H. TENSAO NOMINAL DE 220 VOLTS. FREQUEN-CIA 60HZ. SOMENTE CICLO FRIO. COMPRESSOR ROTATIVO.COMANDO DEEXASTAO E VENTILACAO. QUE PERMITEM RENOVACAO DE AR INTERNO EGABINETE DESLIZANTE.
ar condicionados (geral) | 490190 | 28/01/2009 | SPRINGER | MECANICO | janela | 28/11/2008 | 12000 | SEM CLASSE | RADIO E TELEVISÃO UNICAMP -RTV E PRÉDIO CONSTRUÇÃOCIVIL,ARQUIT.E URBANISMO-FEC - INFORM | Compra | APARELHO DE AR CONDICIONADO. TIPO JANELA. CAPACIDADE NOMINALMINIMA DE 12000 BTU/H. TENSAO NOMINAL DE 220 VOLTS. FREQUEN-CIA 60HZ. SOMENTE CICLO FRIO. COMPRESSOR ROTATIVO.COMANDO DEEXASTAO E VENTILACAO. QUE PERMITEM RENOVACAO DE AR INTERNO EGABINETE DESLIZANTE.
ar condicionados (geral) | 490191 | 28/01/2009 | SPRINGER | MECANICO | janela | 28/11/2008 | 12000 | SEM CLASSE | RADIO E TELEVISÃO UNICAMP -RTV E PRÉDIO CONSTRUÇÃOCIVIL,ARQUIT.E URBANISMO-FEC - POS PROD | Compra | APARELHO DE AR CONDICIONADO. TIPO JANELA. CAPACIDADE NOMINALMINIMA DE 12000 BTU/H. TENSAO NOMINAL DE 220 VOLTS. FREQUEN-CIA 60HZ. SOMENTE CICLO FRIO. COMPRESSOR ROTATIVO.COMANDO DEEXASTAO E VENTILACAO. QUE PERMITEM RENOVACAO DE AR INTERNO EGABINETE DESLIZANTE.
ar condicionados (geral) | 490192 | 24/10/2012 | SPRINGER | MECANICO | janela | 28/11/2008 | 12000 | SEM CLASSE | RADIO E TELEVISÃO UNICAMP -RTV E PRÉDIO CONSTRUÇÃOCIVIL,ARQUIT.E URBANISMO-FEC - PROJETOS | Compra | APARELHO DE AR CONDICIONADO. TIPO JANELA. CAPACIDADE NOMINALMINIMA DE 12000 BTU/H. TENSAO NOMINAL DE 220 VOLTS. FREQUEN-CIA 60HZ. SOMENTE CICLO FRIO. COMPRESSOR ROTATIVO.COMANDO DEEXASTAO E VENTILACAO. QUE PERMITEM RENOVACAO DE AR INTERNO EGABINETE DESLIZANTE.
ar condicionados (split) | 490193 | 28/01/2009 | SPRINGER | MECANICO | split | 28/11/2008 | 12000 | SEM CLASSE | RADIO E TELEVISÃO UNICAMP -RTV E PRÉDIO CONSTRUÇÃOCIVIL,ARQUIT.E URBANISMO-FEC - PRODUÇÃO | Compra | APARELHO DE AR CONDICIONADO SPLIT 12.000 BTUS. CICLO FRIO CAPACIDADE NOMINAL DE 12000BTU/H. TENSAO NOMINAL 220 VOLTS FREQUENCIA NOMINAL DE60 HZ. COM CONTROLE ROMOTO SEM FIO
ar condicionados (geral) | 490194 | 28/01/2009 | SPRINGER | SPLIT HW | janela | 28/11/2008 | 21000 | SEM CLASSE | RADIO E TELEVISÃO UNICAMP -RTV E PRÉDIO CONSTRUÇÃOCIVIL,ARQUIT.E URBANISMO-FEC - PRODUÇÃO | Compra | APARELHO DE AR CONDICIONADO 21.000 BTUS TIPO JANELA. ALIMENTACAO ELÉTRICA 220V. 60HZ. FUNCAO EXAUSTAO. COMPRESSOR ROTATIVO. GABINETE DESLIZANTE. CICLO FRIO
ar condicionados (geral) | 497604 | 25/06/2009 | SPRINGER | MCA175BB | janela | 03/04/2009 | 17500 | SEM CLASSE | RADIO E TELEVISÃO UNICAMP -RTV E PRÉDIO CONSTRUÇÃOCIVIL,ARQUIT.E URBANISMO-FEC - ARQUIVO | Compra | CONDICIONADOR DE AR; TIPO JANELA; COM CAPACIDADE PARA 17.500BTU S; OPERACAO FRIO; COMPOSTO DE GABINETE GALVANIZADO; CONTROLE MECANICO; NA VOLTAGEM 220 V; COM PRAZO DE GARANTIA DE NO MINIMO 12 MESES E MANUAL DE INSTRUCOES.
ar condicionados (geral) | 524289 | 30/06/2010 | SPRINGER | ZCA195RB | janela | 17/03/2010 | 18000 | SEM CLASSE | RADIO E TELEVISÃO UNICAMP -RTV E PRÉDIO CONSTRUÇÃOCIVIL,ARQUIT.E URBANISMO-FEC - DIRET. | Compra | CONDICIONADOR DE AR; TIPO JANELA; COM CAPACIDADE DE 18.000 BTU/H; OPERACAO FRIO; COMANDO EXAUSTAO E VENTILACAO; COMPOSTO DE COMPRESSOR ROTATIVO QUE PROPORCIONA MENOR CONSUMO DE ENERGIA; GABINETE DESLIZANTE QUE DISPENSA BANDEJA E TIRANTES METALICOS DE FIXACAO; CONTROLE REMOTO SEM FIO; NA VOLTAGEM DE
ar condicionados (geral) | 524290 | 30/06/2010 | SPRINGER | ZCA215RB | janela | 17/03/2010 | 21000 | SEM CLASSE | RADIO E TELEVISÃO UNICAMP -RTV E PRÉDIO CONSTRUÇÃOCIVIL,ARQUIT.E URBANISMO-FEC - RTV | Compra | CONDICIONADOR DE AR; TIPO JANELA; COM CAPACIDADE PARA 21.000 BTU/H; OPERACAO FRIO; COMPOSTO DE 1 GABIMNTE GALVANIZADO - COM COMPRESSOR ROTATIVO; CONTROLE REMOTO SEM FIO; NA VOLTAGEM 220 V; ACOMPANHA CERTIFICADO DE GARANTIA E MANUAL DE INSTRUCOES EM PORTUGUES
ar condicionados (geral) | 524291 | 30/06/2010 | SPRINGER | MCC125RB | janela | 17/03/2010 | 12000 | A | RADIO E TELEVISÃO UNICAMP -RTV E PRÉDIO CONSTRUÇÃOCIVIL,ARQUIT.E URBANISMO-FEC - PROJETOS | Compra | CONDICIONADOR DE AR; JANELA; COM CAPACIDADE DE 12.000 BTU/H; OPERACAO FRIO; COMANDO DE EXAUSTAO/VENTILACAO; COMPOSTO DE GABINETE GALVANIZADO DESLIZANTE - COMPRESSOR ROTATIVO; CONTROLE REMOTO SEM VISOR E SEM FIO; NA VOLTAGEM 220V; COM MANUAL DE INSTRUCOES - SELO PROCEL A; ACONDICIONADO DE FORMA APROP
ar condicionados (geral) | 524292 | 30/06/2010 | SPRINGER | MCC125RB | janela | 17/03/2010 | 12000 | A | RADIO E TELEVISÃO UNICAMP -RTV E PRÉDIO CONSTRUÇÃOCIVIL,ARQUIT.E URBANISMO-FEC - PROJETOS | Compra | CONDICIONADOR DE AR; JANELA; COM CAPACIDADE DE 12.000 BTU/H; OPERACAO FRIO; COMANDO DE EXAUSTAO/VENTILACAO; COMPOSTO DE GABINETE GALVANIZADO DESLIZANTE - COMPRESSOR ROTATIVO; CONTROLE REMOTO SEM VISOR E SEM FIO; NA VOLTAGEM 220V; COM MANUAL DE INSTRUCOES - SELO PROCEL A; ACONDICIONADO DE FORMA APROP
ar condicionados (geral) | 524293 | 30/06/2010 | SPRINGER | MCC125RB | janela | 17/03/2010 | 12000 | A | RADIO E TELEVISÃO UNICAMP -RTV E PRÉDIO CONSTRUÇÃOCIVIL,ARQUIT.E URBANISMO-FEC - PROJETOS | Compra | CONDICIONADOR DE AR; JANELA; COM CAPACIDADE DE 12.000 BTU/H; OPERACAO FRIO; COMANDO DE EXAUSTAO/VENTILACAO; COMPOSTO DE GABINETE GALVANIZADO DESLIZANTE - COMPRESSOR ROTATIVO; CONTROLE REMOTO SEM VISOR E SEM FIO; NA VOLTAGEM 220V; COM MANUAL DE INSTRUCOES - SELO PROCEL A; ACONDICIONADO DE FORMA APROP
ar condicionados (geral) | 535508 | 15/12/2010 | SPRINGER | JANELA | janela | 23/09/2010 | 12000 | SEM CLASSE | RADIO E TELEVISÃO UNICAMP -RTV E PRÉDIO CONSTRUÇÃOCIVIL,ARQUIT.E URBANISMO-FEC - EST.ENG | Compra | APARELHO DE AR CONDICIONADO. TIPO JANELA. CAPACIDADE NOMINALMINIMA DE 12000 BTU/H. TENSAO NOMINAL DE 220 VOLTS. FREQUEN-CIA 60HZ. SOMENTE CICLO FRIO. COMPRESSOR ROTATIVO. RENOVACAODE AR. BAIXO NIVEL DE RUIDO.
ar condicionados (geral) | 543396 | 07/04/2011 | SPRINGER | SILENTIA | janela | 07/02/2011 | 19000 | SEM CLASSE | RADIO E TELEVISÃO UNICAMP -RTV E PRÉDIO CONSTRUÇÃOCIVIL,ARQUIT.E URBANISMO-FEC - ART.C | Compra | CONDICIONADOR DE AR; TIPO JANELA; COM CAPACIDADE MINIMA DE 19.000 BTU/H; OPERACAO FRIO; COMPOSTO POR: GABINETE GALVANIZADO. CHASSI DESLIZANTE. COMPRESSOR ROTATIVO; DEFLETOR DE AR E TIMER; COM PROTECAO ANTICORROSIVA; COMANDO DE EXAUSTAO/VENTILACAO; BAIXO RUIDO; CONTROLE REMOTO SEM FIO; NA VOLTAGEM 22
ar condicionados (split) | 572785 | 08/05/2012 | KOMECO | KOP60FC | split | 01/02/2012 | 60000 | SEM CLASSE | RADIO E TELEVISÃO UNICAMP -RTV E PRÉDIO CONSTRUÇÃOCIVIL,ARQUIT.E URBANISMO-FEC - EST.ENG. | Compra | CONDICIONADOR DE AR; TIPO SPLIT MODELO PISO/TETO; COM CAPACIDADE PARA 60.000 BTU S; OPERACAO FRIO; COMPOSTO DE 1 UNIDADE CONDENSADORA EXTERNA E 1 UNIDADE EVAPORADORA INTERNA; COMPRESSOR ROTATIVO; CONTROLE REMOTO SEM FIO; NA VOLTAGEM 220 V; COM PRAZO DE GARANTIA E MANUAL DE INSTRUCAO
ar condicionados (geral) | 573479 | 28/09/2015 | SPRINGER CARRIER | MMC125BB | janela | 08/03/2012 | 12000 | SEM CLASSE | RADIO E TELEVISÃO UNICAMP -RTV E PRÉDIO CONSTRUÇÃOCIVIL,ARQUIT.E URBANISMO-FEC - SERGIO/001 | Compra | CONDICIONADOR DE AR JANELA 12000 BTUS. FRIO 220V
ar condicionados (evaporador-condensador) | 573480 | 14/05/2012 | SPRINGER CARRIER | 38KCB018515MS | condensador | 08/03/2012 | 18000 | SEM CLASSE | RADIO E TELEVISÃO UNICAMP -RTV E PRÉDIO CONSTRUÇÃOCIVIL,ARQUIT.E URBANISMO-FEC - WEBRADIO | Compra | CONDENSADORA HI WALL 18000 BTUS
ar condicionados (evaporador-condensador) | 573483 | 14/05/2012 | SPRINGER CARRIER | 38KCB018515MS | condensador | 08/03/2012 | 18000 | SEM CLASSE | RADIO E TELEVISÃO UNICAMP -RTV E PRÉDIO CONSTRUÇÃOCIVIL,ARQUIT.E URBANISMO-FEC - WEBRADIO | Compra | CONDENSADORA HI WALL 18000 BTUS
ar condicionados (evaporador-condensador) | 595667 | 09/04/2013 | ELGIM | PRF 24000-2 | evaporador | 30/11/2012 | 24000 | SEM CLASSE | RADIO E TELEVISÃO UNICAMP -RTV E PRÉDIO CONSTRUÇÃOCIVIL,ARQUIT.E URBANISMO-FEC - ARQUIVO | Doação | EVAPORADORA HI WALL 24000 ELGIN 220 V <RF>
ar condicionados (split) | 615900 | 28/02/2014 | MIDEA | MIDEA LUNA38MLCB18M5 | split | 14/10/2013 | 18000 | SEM CLASSE | RADIO E TELEVISÃO UNICAMP -RTV E PRÉDIO CONSTRUÇÃOCIVIL,ARQUIT.E URBANISMO-FEC - ASSIT.DIRE | Compra | CONDICIONADOR DE AR; SPLIT - HI WALL; 18.000 BTU S; FRIO; COMPOSTO DE 1 UNIDADE CONDENSADORA EXTERNA E UNIDADE EVAPORADORA INTERNA; CONTROLE REMOTO SEM FIO; 220 VOLTS; COM PRAZO DE GARANTIA DE 12 MESES E MANUAL DE INSTRUCAO.COM SELO DE EFICIENCIA PROCEL
ar condicionados (split) | 669597 | 01/12/2016 | MIDEA | 42MFCA18MS | evaporador | 27/09/2016 | 18000 | A | RADIO E TELEVISÃO UNICAMP -RTV E PRÉDIO CONSTRUÇÃOCIVIL,ARQUIT.E URBANISMO-FEC - ADMINIST. | Compra | CONDICIONADOR DE AR; DO TIPO SPLIT HI-WALL; COM CAPACIDADE DE 18.000 BTUS; OPERACAO: FRIO; VAZAO DE AR DE (A/M/B) 760/680/620; VOLTAGEM: 220 VOLTS; COM CONSUMO APROXIMADO DE 1630 W; COM SELO PROCEL. CLASSIFICACAO A ; COM BAIXO NIVEL DE RUIDO; EQUIPAMENTO COMPOSTO DE 01 UNIDADE INTERNA (EVAPORADORA)
ar condicionados (split) | 669598 | 01/12/2016 | MIDEA | 42MFCA18MS | evaporador | 27/09/2016 | 18000 | A | RADIO E TELEVISÃO UNICAMP -RTV E PRÉDIO CONSTRUÇÃOCIVIL,ARQUIT.E URBANISMO-FEC - SECRETARIA | Compra | CONDICIONADOR DE AR; DO TIPO SPLIT HI-WALL; COM CAPACIDADE DE 18.000 BTUS; OPERACAO: FRIO; VAZAO DE AR DE (A/M/B) 760/680/620; VOLTAGEM: 220 VOLTS; COM CONSUMO APROXIMADO DE 1630 W; COM SELO PROCEL. CLASSIFICACAO A ; COM BAIXO NIVEL DE RUIDO; EQUIPAMENTO COMPOSTO DE 01 UNIDADE INTERNA (EVAPORADORA)
ar condicionados (split) | 669599 | 01/12/2016 | ELECTROLUX | TI24F | split | 27/09/2016 | 24000 | SEM CLASSE | RADIO E TELEVISÃO UNICAMP -RTV E PRÉDIO CONSTRUÇÃOCIVIL,ARQUIT.E URBANISMO-FEC - SUPRIMENTO | Compra | CONDICIONADOR DE AR; DO TIPO SPLIT HI-WALL (PAREDE); COM CAPACIDADE DE 24.000 BTU/H; OPERACAO: CICLO FRIO; VAZAO DE AR DE 500 A 600 M3/H; VOLTAGEM: 220 VOLTS. 60 HZ; COM CONSUMO APROXIMADO DE 1075W; COM BAIXO RUIDO; EQUIPAMENTO COMPOSTO DE UMA UNIDADE CONDENSADORA E UMA EVAPORADORA; GABINETE CONFECC
ar condicionados (split) | 669600 | 01/12/2016 | ELECTROLUX | TI24F | split | 27/09/2016 | 24000 | SEM CLASSE | RADIO E TELEVISÃO UNICAMP -RTV E PRÉDIO CONSTRUÇÃOCIVIL,ARQUIT.E URBANISMO-FEC - SL REUNIAO | Compra | CONDICIONADOR DE AR; DO TIPO SPLIT HI-WALL (PAREDE); COM CAPACIDADE DE 24.000 BTU/H; OPERACAO: CICLO FRIO; VAZAO DE AR DE 500 A 600 M3/H; VOLTAGEM: 220 VOLTS. 60 HZ; COM CONSUMO APROXIMADO DE 1075W; COM BAIXO RUIDO; EQUIPAMENTO COMPOSTO DE UMA UNIDADE CONDENSADORA E UMA EVAPORADORA; GABINETE CONFECC
ar condicionados (evaporador-condensador) | 688680 | 30/06/2010 | MIDIA | MSS-12CR | evaporador | 14/06/2010 | 12000 | SEM CLASSE | RADIO E TELEVISÃO UNICAMP -RTV E PRÉDIO CONSTRUÇÃOCIVIL,ARQUIT.E URBANISMO-FEC - EST. ENGEU | Compra | EVAPORADORA INTERNA
ar condicionados (geral) | 688684 | 08/05/2012 | KOMECO | KOP60FCG2 | SEM CLASSE | 14/03/2012 |  | SEM CLASSE | CASA DE FORCA - CEMIB - EST.ENG. | Compra | CONDICIONADOR DE AR
ar condicionados (evaporador-condensador) | 692540 | 30/06/2010 | MIDIA | MSS 12CR | evaporador | 14/06/2010 | 12000 | SEM CLASSE | RADIO E TELEVISÃO UNICAMP -RTV E PRÉDIO CONSTRUÇÃOCIVIL,ARQUIT.E URBANISMO-FEC - WEBRADIO | Compra | EVAPORADORA INTERNA
ar condicionados (evaporador-condensador) | 694568 | 30/06/2010 | MIDIA | MSS-12CR | evaporador | 14/06/2010 | 12000 | SEM CLASSE | RADIO E TELEVISÃO UNICAMP -RTV E PRÉDIO CONSTRUÇÃOCIVIL,ARQUIT.E URBANISMO-FEC - WEBRADIO | Compra | EVAPORADORA INTERNA
ar condicionados (evaporador-condensador) | 695594 | 01/12/2016 | ELECTROLUX | TE24F | evaporador | 21/11/2016 | 24000 | SEM CLASSE | RADIO E TELEVISÃO UNICAMP -RTV E PRÉDIO CONSTRUÇÃOCIVIL,ARQUIT.E URBANISMO-FEC - SL REUNIAO | Compra | UNIDADE EVAPORADORA
ar condicionados (split) | 696638 | 14/05/2012 | SPRINGER CARRIER | 42RWCA018515LS | evaporador | 14/05/2012 | 18000 | SEM CLASSE | RADIO E TELEVISÃO UNICAMP -RTV E PRÉDIO CONSTRUÇÃOCIVIL,ARQUIT.E URBANISMO-FEC - WEBRADIO | Compra | EVAPORADORA SPLIT HI 18000 BTUS
ar condicionados (evaporador-condensador) | 696929 | 08/05/2012 | YORK |  | evaporador | 14/03/2012 |  | SEM CLASSE | RADIO E TELEVISÃO UNICAMP -RTV E PRÉDIO CONSTRUÇÃOCIVIL,ARQUIT.E URBANISMO-FEC - EST.ENG. | Compra | UNIDADE EVAPORADORA INTERNA
ar condicionados (evaporador-condensador) | 697439 | 23/09/2014 | CARRIER | PISO TETO | evaporador | 28/07/2014 |  | SEM CLASSE | RADIO E TELEVISÃO UNICAMP -RTV E PRÉDIO CONSTRUÇÃOCIVIL,ARQUIT.E URBANISMO-FEC - WEB RADIO | Compra | EVAPORADORA DE AR
ar condicionados (evaporador-condensador) | 697993 | 01/12/2016 | ELECTROLUX | TE24F | evaporador | 21/11/2016 | 24000 | SEM CLASSE | RADIO E TELEVISÃO UNICAMP -RTV E PRÉDIO CONSTRUÇÃOCIVIL,ARQUIT.E URBANISMO-FEC - SUPRIMENTO | Compra | UNIDADE EVAPORADORA
ar condicionados (split) | 703358 | 28/02/2014 | MIDEA | MIDEA LUNA 42MLCB12M5 | evaporador | 11/12/2013 | 18000 | SEM CLASSE | RADIO E TELEVISÃO UNICAMP -RTV E PRÉDIO CONSTRUÇÃOCIVIL,ARQUIT.E URBANISMO-FEC - ASSIT.DIRE | Compra | CONDICIONADOR DE AR SPLIT - EVAPORADORA INTERNA 18000 BTUS
ar condicionados (evaporador-condensador) | 704461 | 01/12/2016 | MIDEA | 38KCN18M5 | evaporador | 21/11/2016 |  | SEM CLASSE | RADIO E TELEVISÃO UNICAMP -RTV E PRÉDIO CONSTRUÇÃOCIVIL,ARQUIT.E URBANISMO-FEC - ADMINIST. | Compra | UNIDADE EVAPORADORA
ar condicionados (split) | 705247 | 14/05/2012 |  | 42RWCA018515LS | evaporador | 14/05/2012 | 18000 | SEM CLASSE | RADIO E TELEVISÃO UNICAMP -RTV E PRÉDIO CONSTRUÇÃOCIVIL,ARQUIT.E URBANISMO-FEC - WEBRADIO | Compra | EVAPORADORA SPLIT HI 18000 BTUS
ar condicionados (evaporador-condensador) | 705248 | 01/12/2016 | MIDEA | 38KCN18M5 | evaporador | 21/11/2016 |  | SEM CLASSE | RADIO E TELEVISÃO UNICAMP -RTV E PRÉDIO CONSTRUÇÃOCIVIL,ARQUIT.E URBANISMO-FEC - SECRETARIA | Compra | UNIDADE EVAPORADORA
ar condicionados (split) | 709160 | 28/02/2014 | ELGIN | PHQU 18000-2 | evaporador | 11/12/2013 | 18000 | SEM CLASSE | RADIO E TELEVISÃO UNICAMP -RTV E PRÉDIO CONSTRUÇÃOCIVIL,ARQUIT.E URBANISMO-FEC - INFORMATIC | Compra | CONDICIONADOR DE AR SPLIT - EVAPORADORA INTERNA 18000 BTUS
ar condicionados (evaporador-condensador) | 711952 | 22/03/2013 | ELGIN | PRF 18000-2 | evaporador | 21/01/2013 | 18000 | SEM CLASSE | RADIO E TELEVISÃO UNICAMP -RTV E PRÉDIO CONSTRUÇÃOCIVIL,ARQUIT.E URBANISMO-FEC - ARQUIVO | Compra | EVAPORADORA 18000 BTUS FRIO
ar condicionados (evaporador-condensador) | 761558 |  | fujitsu | inverter ABBA36LCT | evaporador inverter | 09/07/2019 | 36000 | SEM CLASSE | RADIO E TELEVISÃO UNICAMP -RTV E PRÉDIO CONSTRUÇÃOCIVIL,ARQUIT.E URBANISMO-FEC | Compra | UNIDADE EVAPORADORA 36000 btus
ar condicionados (evaporador-condensador) | 761561 |  | fujitsu | inverter AOBA36LFTL | condensador inverter | 09/07/2019 | 36000 | SEM CLASSE | RADIO E TELEVISÃO UNICAMP -RTV E PRÉDIO CONSTRUÇÃOCIVIL,ARQUIT.E URBANISMO-FEC | Compra | UNIDADE CONDENSADORA 36000btus

## SAE
Searcher | Identificador | Data Situação | Marca | Modelo | Tipo | Data de compra | Potência frigorífica (BTU/h) | Selo PROCEL | Localização | Modo de aquisição | Descrição
ar condicionados (split) | 545279 | 28/11/2018 | RHEEM | RB1HW12AC2BS | split | 08/02/2011 | 12000 | SEM CLASSE | BIBLIOTECA, ADMINISTRAÇÃO E ARQUIVOS HISTÓRICO S-CLE | Doação | AR CONDICIONADO 12000 BTUS TIPO SPLIT HI WALL 220V CICLO FRIO C/ CONTROLE REMOTO SEM FIO MARCA REEM (RF)
ar condicionados (split) | 545280 | 26/11/2013 | RHEEM | RB1HW12AC2BS | split | 08/02/2011 | 12000 | SEM CLASSE |  | Doação | AR CONDICIONADO 12000 BTUS TIPO SPLIT HI WALL 220V CICLO FRIO C/ CONTROLE REMOTO SEM FIO MARCA REEM (RF)
ar condicionados (split) | 545281 | 26/11/2013 | RHEEM | RB1HW12AC2BS | split | 08/02/2011 | 12000 | SEM CLASSE |  | Doação | AR CONDICIONADO 12000 BTUS TIPO SPLIT HI WALL 220V CICLO FRIO C/ CONTROLE REMOTO SEM FIO MARCA REEM (RF)
ar condicionados (split) | 545282 | 18/12/2018 | RHEEM | RB1HW12AC2BS | split | 08/02/2011 | 12000 | SEM CLASSE | BIBLIOTECA, ADMINISTRAÇÃO E ARQUIVOS HISTÓRICO S-CLE - REUNIÃO | Doação | AR CONDICIONADO 12000 BTUS TIPO SPLIT HI WALL 220V CICLO FRIO C/ CONTROLE REMOTO SEM FIO MARCA REEM (RF)
ar condicionados (split) | 545283 | 28/11/2018 | RHEEM | RB1HW12AC2BS | split | 08/02/2011 | 12000 | SEM CLASSE | BIBLIOTECA, ADMINISTRAÇÃO E ARQUIVOS HISTÓRICO S-CLE | Doação | AR CONDICIONADO 12000 BTUS TIPO SPLIT HI WALL 220V CICLO FRIO C/ CONTROLE REMOTO SEM FIO MARCA REEM (RF)
ar condicionados (split) | 545284 | 09/11/2018 | RHEEM | RB1HW12AC2BS | split | 08/02/2011 | 12000 | SEM CLASSE | BIBLIOTECA, ADMINISTRAÇÃO E ARQUIVOS HISTÓRICO S-CLE - 4 | Doação | AR CONDICIONADO 12000 BTUS TIPO SPLIT HI WALL 220V CICLO FRIO C/ CONTROLE REMOTO SEM FIO MARCA REEM (RF)
ar condicionados (split) | 545285 | 09/11/2018 | RHEEM | RB1HW12AC2BS | split | 08/02/2011 | 12000 | SEM CLASSE | BIBLIOTECA, ADMINISTRAÇÃO E ARQUIVOS HISTÓRICO S-CLE - CIBELE | Doação | AR CONDICIONADO 12000 BTUS TIPO SPLIT HI WALL 220V CICLO FRIO C/ CONTROLE REMOTO SEM FIO MARCA REEM (RF)
ar condicionados (split) | 545286 | 30/11/2018 | RHEEM | RB1HW12AC2BS | split | 08/02/2011 | 12000 | SEM CLASSE | BIBLIOTECA, ADMINISTRAÇÃO E ARQUIVOS HISTÓRICO S-CLE | Doação | AR CONDICIONADO 12000 BTUS TIPO SPLIT HI WALL 220V CICLO FRIO C/ CONTROLE REMOTO SEM FIO MARCA REEM (RF)
ar condicionados (split) | 545287 | 28/11/2018 | RHEEM | RB1HW12AC2BS | split | 08/02/2011 | 12000 | SEM CLASSE | BIBLIOTECA, ADMINISTRAÇÃO E ARQUIVOS HISTÓRICO S-CLE | Doação | AR CONDICIONADO 12000 BTUS TIPO SPLIT HI WALL 220V CICLO FRIO C/ CONTROLE REMOTO SEM FIO MARCA REEM (RF)
ar condicionados (split) | 545288 | 14/12/2018 | RHEEM | RB1HW12AC2BS | split | 08/02/2011 | 12000 | SEM CLASSE | BIBLIOTECA, ADMINISTRAÇÃO E ARQUIVOS HISTÓRICO S-CLE | Doação | AR CONDICIONADO 12000 BTUS TIPO SPLIT HI WALL 220V CICLO FRIO C/ CONTROLE REMOTO SEM FIO MARCA REEM (RF)
ar condicionados (split) | 545289 | 09/11/2018 | RHEEM | RB1HW12AC2BS | split | 08/02/2011 | 12000 | SEM CLASSE | BIBLIOTECA, ADMINISTRAÇÃO E ARQUIVOS HISTÓRICO S-CLE - 6 | Doação | AR CONDICIONADO 12000 BTUS TIPO SPLIT HI WALL 220V CICLO FRIO C/ CONTROLE REMOTO SEM FIO MARCA REEM (RF)
ar condicionados (split) | 545290 | 09/11/2018 | RHEEM | RB1HW12AC2BS | split | 08/02/2011 | 12000 | SEM CLASSE | BIBLIOTECA, ADMINISTRAÇÃO E ARQUIVOS HISTÓRICO S-CLE - 5 | Doação | AR CONDICIONADO 12000 BTUS TIPO SPLIT HI WALL 220V CICLO FRIO C/ CONTROLE REMOTO SEM FIO MARCA REEM (RF)
ar condicionados (split) | 545291 | 09/11/2018 | RHEEM | RB1HW12AC2BS | split | 08/02/2011 | 12000 | SEM CLASSE | BIBLIOTECA, ADMINISTRAÇÃO E ARQUIVOS HISTÓRICO S-CLE - 2 | Doação | AR CONDICIONADO 12000 BTUS TIPO SPLIT HI WALL 220V CICLO FRIO C/ CONTROLE REMOTO SEM FIO MARCA REEM (RF)
ar condicionados (split) | 545292 | 29/11/2018 | RHEEM | RB1HW12AC2BS | split | 08/02/2011 | 12000 | SEM CLASSE | BIBLIOTECA, ADMINISTRAÇÃO E ARQUIVOS HISTÓRICO S-CLE - REUNIÃO | Doação | AR CONDICIONADO 12000 BTUS TIPO SPLIT HI WALL 220V CICLO FRIO C/ CONTROLE REMOTO SEM FIO MARCA REEM (RF)
ar condicionados (split) | 545293 | 28/11/2018 | RHEEM | RB1HW12AC2BS | split | 08/02/2011 | 12000 | SEM CLASSE | BIBLIOTECA, ADMINISTRAÇÃO E ARQUIVOS HISTÓRICO S-CLE | Doação | AR CONDICIONADO 12000 BTUS TIPO SPLIT HI WALL 220V CICLO FRIO C/ CONTROLE REMOTO SEM FIO MARCA REEM (RF)
ar condicionados (split) | 545294 | 28/11/2018 | RHEEM | RB1HW12AC2BS | split | 08/02/2011 | 12000 | SEM CLASSE | BIBLIOTECA, ADMINISTRAÇÃO E ARQUIVOS HISTÓRICO S-CLE | Doação | AR CONDICIONADO 12000 BTUS TIPO SPLIT HI WALL 220V CICLO FRIO C/ CONTROLE REMOTO SEM FIO MARCA REEM (RF)
ar condicionados (split) | 545295 | 28/11/2018 | RHEEM | RB1HW18AC2BS | split | 08/02/2011 | 18000 | SEM CLASSE | BIBLIOTECA, ADMINISTRAÇÃO E ARQUIVOS HISTÓRICO S-CLE | Doação | AR CONDICIONADO 18000 BTUS TIPO SPLIT HI WALL 220V CICLO FRIO C/ CONTROLE REMOTO SEM FIO. MARCA REEM (RF)
ar condicionados (split) | 545296 | 09/11/2018 | RHEEM | RB1HW18AC2BS | split | 08/02/2011 | 18000 | SEM CLASSE | BIBLIOTECA, ADMINISTRAÇÃO E ARQUIVOS HISTÓRICO S-CLE | Doação | AR CONDICIONADO 18000 BTUS TIPO SPLIT HI WALL 220V CICLO FRIO C/ CONTROLE REMOTO SEM FIO. MARCA REEM (RF)
ar condicionados (split) | 545297 | 28/11/2018 | RHEEM | RB1HW18AC2BS | split | 08/02/2011 | 18000 | SEM CLASSE | BIBLIOTECA, ADMINISTRAÇÃO E ARQUIVOS HISTÓRICO S-CLE | Doação | AR CONDICIONADO 18000 BTUS TIPO SPLIT HI WALL 220V CICLO FRIO C/ CONTROLE REMOTO SEM FIO. MARCA REEM (RF)
ar condicionados (split) | 545298 | 29/11/2018 | RHEEM | RB1HW18AC2BS | split | 08/02/2011 | 18000 | SEM CLASSE | BIBLIOTECA, ADMINISTRAÇÃO E ARQUIVOS HISTÓRICO S-CLE - RECEPÇÃO | Doação | AR CONDICIONADO 18000 BTUS TIPO SPLIT HI WALL 220V CICLO FRIO C/ CONTROLE REMOTO SEM FIO. MARCA REEM (RF)
ar condicionados (evaporador-condensador) | 656284 | 18/12/2018 | SAMSUNG | SPLIT HI-WALL | condensador | 18/11/2015 |  | SEM CLASSE | BIBLIOTECA, ADMINISTRAÇÃO E ARQUIVOS HISTÓRICO S-CLE - O. E | Doação | UNIDADE CONDENSADORA DE AR CONDICIONADO MAX PLUS AS 18UWBUXAZ
ar condicionados (evaporador-condensador) | 656285 | 18/12/2018 | SAMSUNG | SPLIT HI-WALL | evaporador | 18/11/2015 | 18000 | SEM CLASSE | BIBLIOTECA, ADMINISTRAÇÃO E ARQUIVOS HISTÓRICO S-CLE - O. E | Doação | UNIDADE EVAPORADORA DE AR CONDICIONADO MAX PLUS AS18UWBUXAS18.000BTU`SH
ar condicionados (split) | 656286 | 18/12/2018 | SAMSUNG | SPLIT HI-WALL | split | 18/11/2015 | 12000 | SEM CLASSE | BIBLIOTECA, ADMINISTRAÇÃO E ARQUIVOS HISTÓRICO S-CLE - SL 03 | Doação | UNIDADE CONDESADORA DE AR CONDICIONADO SPLIT 12.000BTU`S/HMAX PLUS
ar condicionados (split) | 656287 | 18/12/2018 | SAMSUNG | SPLIT HI-WALL | split | 18/11/2015 | 12000 | SEM CLASSE | BIBLIOTECA, ADMINISTRAÇÃO E ARQUIVOS HISTÓRICO S-CLE - SL 03 | Doação | UNIDADE CONDESADORA DE AR CONDICIONADO SPLIT 12.000BTU`S/HMAX PLUS
ar condicionados (split) | 656288 | 18/12/2018 | SAMSUNG | SPLIT HI-WALL | evaporador | 18/11/2015 | 12000 | SEM CLASSE | BIBLIOTECA, ADMINISTRAÇÃO E ARQUIVOS HISTÓRICO S-CLE - SL 03 | Doação | UNIDADE EVAPORADORA DE AR CONDICIONADO SPLIT 12.000BTU`S/H MAX PLUS
ar condicionados (split) | 656289 | 18/12/2018 | SAMSUNG | SPLIT HI-WALL | evaporador | 18/11/2015 | 12000 | SEM CLASSE | BIBLIOTECA, ADMINISTRAÇÃO E ARQUIVOS HISTÓRICO S-CLE - SL 03 | Doação | UNIDADE EVAPORADORA DE AR CONDICIONADO SPLIT 12.000BTU`S/H MAX PLUS
ar condicionados (evaporador-condensador) | 713046 | 18/12/2018 | SAMSUNG | HW 18K | evaporador | 17/04/2017 | 18000 | SEM CLASSE | BIBLIOTECA, ADMINISTRAÇÃO E ARQUIVOS HISTÓRICO S-CLE - SAE | Doação | AR CONDICIONADO. UNIDADE EVAPORADORA. 18 KBTUS. 220V.
ar condicionados (geral) | 762786 |  | ELGIN | ECO LOGIC (HLF/Q) | SEM CLASSE | 01/08/2019 |  | SEM CLASSE | BIBLIOTECA, ADMINISTRAÇÃO E ARQUIVOS HISTÓRICO S-CLE | Compra | CONDICIONADOR DE AR
ar condicionados (geral) | 762787 |  | ELGIN | ECO LOGIC (HLF/Q) | SEM CLASSE | 01/08/2019 |  | SEM CLASSE | BIBLIOTECA, ADMINISTRAÇÃO E ARQUIVOS HISTÓRICO S-CLE | Compra | CONDICIONADOR DE AR

## SAPPE
Searcher | Identificador | Data Situação | Marca | Modelo | Tipo | Data de compra | Potência frigorífica (BTU/h) | Selo PROCEL | Localização | Modo de aquisição | Descrição
ar condicionados (geral) | 50211 | 05/07/2010 |  |  | SEM CLASSE | 13/09/1996 | 12000 | SEM CLASSE | BIBLIOTECA, ADMINISTRAÇÃO E ARQUIVOS HISTÓRICO S-CLE - 04 | Compra | APARELHO DE AR CONDICIONADO COM CAPACIDADE NOMINAL DE 12000 BTU/H. TENSAO DE ALIMENTACAO DE 220 V. 60 HZ. SOMENTE FRIO. BAIXO NIVEL DE RUIDO. COM FATOR DE POTENCIA MINIMA DE 0.90. CORRENTE NOMINAL 12 A.
ar condicionados (geral) | 50310 | 05/07/2010 | CONSUL | CF18E | SEM CLASSE | 12/09/1996 | 18000 | SEM CLASSE | BIBLIOTECA, ADMINISTRAÇÃO E ARQUIVOS HISTÓRICO S-CLE - 01 | Compra | APARELHO DE AR CONDICIONADO COM CAPACIDADE NOMINAL DE 18000 BTU/H. TENSAO DE ALIMENTACAO DE 220 V. 60 HZ. SOMENTE FRIO. BAIXO NIVEL DE RUIDO. FATOR DE POTENCIA MINIMA DE 0.90. COR-RENTE NOMINAL 16 A.
ar condicionados (geral) | 50311 | 22/10/2003 | CONSUL | CF18E | SEM CLASSE | 12/09/1996 | 18000 | SEM CLASSE | BIBLIOTECA, ADMINISTRAÇÃO E ARQUIVOS HISTÓRICO S-CLE - 09 | Compra | APARELHO DE AR CONDICIONADO COM CAPACIDADE NOMINAL DE 18000 BTU/H. TENSAO DE ALIMENTACAO DE 220 V. 60 HZ. SOMENTE FRIO. BAIXO NIVEL DE RUIDO. FATOR DE POTENCIA MINIMA DE 0.90. COR-RENTE NOMINAL 16 A.
ar condicionados (geral) | 50381 | 05/07/2010 | CONSUL | CF10M | SEM CLASSE | 12/09/1996 | 10000 | SEM CLASSE | BIBLIOTECA, ADMINISTRAÇÃO E ARQUIVOS HISTÓRICO S-CLE - 02 | Compra | APARELHO DE AR CONDICIONADO COM CAPACIDADE NOMINAL DE 10000 BTU/H. TENSAO DE ALIMENTACAO DE 220 V. 60 HZ. SOMENTE FRIO. BAIXO NIVEL DE RUIDO. COM FATOR DE POTENCIA MINIMA DE 0.90.
ar condicionados (geral) | 50417 | 22/10/2003 | CONSUL | CF21E | SEM CLASSE | 12/09/1996 | 21000 | SEM CLASSE | BIBLIOTECA, ADMINISTRAÇÃO E ARQUIVOS HISTÓRICO S-CLE - 06 | Compra | APARELHO DE AR CONDICIONADO COM CAPACIDADE NOMINAL DE 21000 BTU/H. TENSAO DE ALIMENTACAO DE 220 V. 60 HZ. SOMENTE FRIO. COM BAIXO NIVEL DE RUIDO E FATOR DE POTENCIA MINIMA DE 0.90.
ar condicionados (geral) | 50422 | 08/06/2011 | CONSUL | CF21E | SEM CLASSE | 12/09/1996 | 21000 | SEM CLASSE | BIBLIOTECA, ADMINISTRAÇÃO E ARQUIVOS HISTÓRICO S-CLE | Compra | APARELHO DE AR CONDICIONADO COM CAPACIDADE NOMINAL DE 21000 BTU/H. TENSAO DE ALIMENTACAO DE 220 V. 60 HZ. SOMENTE FRIO. COM BAIXO NIVEL DE RUIDO E FATOR DE POTENCIA MINIMA DE 0.90.
ar condicionados (geral) | 50423 | 16/05/2011 | CONSUL | CF15E | SEM CLASSE | 12/09/1996 | 15000 | SEM CLASSE |  | Compra | APARELHO DE AR CONDICIONADO COM CAPACIDADE NOMINAL DE 15000 BTU/H. TENSAO DE ALIMENTACAO DE 220 V. 60 HZ. SOMENTE FRIO. BAIXO NIVEL DE RUIDO. COM FATOR DE POTENCIA MINIMA DE 0.90.
ar condicionados (geral) | 436811 | 18/01/2012 | SPRINGER |  | SEM CLASSE | 27/04/2007 | 30000 | SEM CLASSE | BIBLIOTECA, ADMINISTRAÇÃO E ARQUIVOS HISTÓRICO S-CLE - ADMSAPPE | Doação | APARELHO DE AR CONDICIONADO 30000 BTUS (RF)
ar condicionados (geral) | 506155 | 28/09/2009 | SPRINGER | MUNDIAL | SEM CLASSE | 28/09/2009 |  | SEM CLASSE | BIBLIOTECA, ADMINISTRAÇÃO E ARQUIVOS HISTÓRICO S-CLE - 08 | Doação | CONDICIONADOR DE AR
ar condicionados (geral) | 506156 | 28/09/2009 | SPRINGER | MUNDIAL | SEM CLASSE | 28/09/2009 | 7500 | SEM CLASSE | BIBLIOTECA, ADMINISTRAÇÃO E ARQUIVOS HISTÓRICO S-CLE - 07 | Doação | CONDICIONADOR DE AR 7500 BTU. 220W
ar condicionados (geral) | 506157 | 28/09/2009 | SPRINGER | MUNDIAL | SEM CLASSE | 28/09/2009 | 7500 | SEM CLASSE | BIBLIOTECA, ADMINISTRAÇÃO E ARQUIVOS HISTÓRICO S-CLE - 10 | Doação | CONDICIONADOR DE AR 7500 BTU. 220W
ar condicionados (geral) | 675185 | 26/04/2017 | LG | WGE076FGA | janela | 26/04/2004 | 7500 | SEM CLASSE | BIBLIOTECA, ADMINISTRAÇÃO E ARQUIVOS HISTÓRICO S-CLE - SL ISABELA | Doação | CONDICIONADOR DE AR TIPO JANELA. 60HZ. CAPACIDADE 7500 BTUSTENSAO 220V
ar condicionados (evaporador-condensador) | 695084 | 18/01/2012 | SPRINGER | 38XCB030515MS | evaporador | 27/04/2007 |  | SEM CLASSE | BLOCO II -PUBLICAÇÕES-IEL - ADMSAPPE | Doação | EVAPORADOR

## SAR
Searcher | Identificador | Data Situação | Marca | Modelo | Tipo | Data de compra | Potência frigorífica (BTU/h) | Selo PROCEL | Localização | Modo de aquisição | Descrição
ar condicionados (evaporador-condensador) | 758059 |  | ELGIN | INVERTER hvfi24b2ib | evaporador inverter | 01/03/2019 | 24000 | SEM CLASSE | ENSINO II-FCA | Compra | UNIDADE EVAPORADORA 24000 BTUS
ar condicionados (evaporador-condensador) | 758063 |  | ELGIN | INVERTER hvfe24b2ia | condensador inverter | 01/03/2019 | 42000 | SEM CLASSE | ENSINO II-FCA | Compra | UNIDADE CONDENSADORA 42000 BTUS
ar condicionados (evaporador-condensador) | 766351 |  | GREE | GWC18QD-D3DNB8M/I | evaporador | 20/11/2019 | 18000 | SEM CLASSE | ENSINO II-FCA | Compra | UNIDADE EVAPORADORA 18000 btus
ar condicionados (evaporador-condensador) | 766363 |  | gree | GWC18QD-D3DNB8M/O | condensador | 20/11/2019 | 18000 | SEM CLASSE | ENSINO II-FCA | Compra | UNIDADE CONDENSADORA 18000 BTUS

## SEC
Searcher | Identificador | Data Situação | Marca | Modelo | Tipo | Data de compra | Potência frigorífica (BTU/h) | Selo PROCEL | Localização | Modo de aquisição | Descrição
ar condicionados (evaporador-condensador) | 770455 |  | gree |  | condensador inverter | 13/07/2020 | 18000 | SEM CLASSE | REITORIA VI -ADMINISTRATIVO -ANEXO -PREFEITURA - REITORIA | Compra | UNIDADE CONDENSADORA 18ooo btus inverter
ar condicionados (evaporador-condensador) | 770456 |  | gree |  | condensador inverter | 13/07/2020 | 18000 | SEM CLASSE | REITORIA VI -ADMINISTRATIVO -ANEXO -PREFEITURA - REITORIA | Compra | UNIDADE CONDENSADORA 18ooo btus inverter
ar condicionados (evaporador-condensador) | 770460 |  | gree |  | evaporador | 13/07/2020 |  | SEM CLASSE | REITORIA VI -ADMINISTRATIVO -ANEXO -PREFEITURA - REITORIA | Compra | UNIDADE EVAPORADORA
ar condicionados (evaporador-condensador) | 770461 |  | gree |  | evaporador | 13/07/2020 |  | SEM CLASSE | REITORIA VI -ADMINISTRATIVO -ANEXO -PREFEITURA - REITORIA | Compra | UNIDADE EVAPORADORA

## SG
Searcher | Identificador | Data Situação | Marca | Modelo | Tipo | Data de compra | Potência frigorífica (BTU/h) | Selo PROCEL | Localização | Modo de aquisição | Descrição
ar condicionados (geral) | 57843 | 26/02/2003 | HITACHI |  | chiller | 31/03/1987 |  | Antes PROCEL | REITORIA II-SECRETARIA GERAL, CONSU, PROCURADORIA GERAL | Doação | SISTEMA DE AR CONDICIONADO CENTRAL
ar condicionados (geral) | 76144 | 17/09/2013 | SPRINGER | SILENTIA | janela | 04/06/2002 | 10000 | SEM CLASSE | REITORIA II-SECRETARIA GERAL, CONSU, PROCURADORIA GERAL | Compra | APARELHO DE AR CONDICIONADO 10.000 BTU/H. TIPO JANELA. SOMENTE CICLO FRIO. ALIMENTACAO ELETRICA DE 220V..60 HZ.
ar condicionados (geral) | 76145 | 14/11/2017 | SPRINGER | SILENTIA | janela | 04/06/2002 | 10000 | SEM CLASSE | REITORIA II-SECRETARIA GERAL, CONSU, PROCURADORIA GERAL | Compra | APARELHO DE AR CONDICIONADO 10.000 BTU/H. TIPO JANELA. SOMENTE CICLO FRIO. ALIMENTACAO ELETRICA DE 220V..60 HZ.
ar condicionados (split) | 434673 | 17/05/2007 | SPRINGER | AIR SPLIT HI-WALL | condensador | 20/04/2007 | 18000 | SEM CLASSE | REITORIA II-SECRETARIA GERAL, CONSU, PROCURADORIA GERAL | Compra | UNIDADE CONDENSADORA DE AR.TIPO AIR SPLIT HI-WALL.CICLO FRIO220 VOLTS. CAPACIDADE DE 18.000 BTU/H.
ar condicionados (split) | 434674 | 17/05/2007 | SPRINGER | AIR SPLIT HI-WALL | evaporador | 20/04/2007 | 18000 | SEM CLASSE | REITORIA II-SECRETARIA GERAL, CONSU, PROCURADORIA GERAL | Compra | UNIDADE EVAPORADORA DE AR. TIPO AR SPLIT HI-WALL.CICLO FRIO.220 VOLTS.C/CONTROLE REMOTO SEM FIO.CAPACIDADE 18.000 BTU/H.
ar condicionados (geral) | 436018 | 14/02/2017 | SPRINGER | SILENTIA | SEM CLASSE | 21/02/2007 | 10500 | SEM CLASSE | REITORIA II-SECRETARIA GERAL, CONSU, PROCURADORIA GERAL - TERREO | Doação | CONDICIONADOR DE AR SILENTIA 10500 220V. (RF)
ar condicionados (geral) | 441990 | 17/09/2013 | SPRINGER | MINIMAXI | janela | 10/10/2007 | 12000 | SEM CLASSE | REITORIA II-SECRETARIA GERAL, CONSU, PROCURADORIA GERAL - SL.SERVIDO | Compra | CONDICIONADOR DE AR; TIPO JANELA; COM CAPACIDADE DE 12.000 BTU S; OPERACAO FRIO.COMANDO EXAUSTAO E VENTILACAO; COMPOSTO DE COMPRESSOR ROTATIVO.GABINETE DESLIZANTE; QUE DISPENSA BANDEJA E TIRANTES METALICOS DE FIXACAO; COM CONTROLE MECANICO;COM ALIMENTACAO ELETRICA 220V.60HZ; GARANTIA MINIMA DE 12 M
ar condicionados (split) | 445685 | 14/03/2019 | SPRINGER | MAXI FLEX | split | 23/11/2007 | 30000 | SEM CLASSE | REITORIA II-SECRETARIA GERAL, CONSU, PROCURADORIA GERAL - Sala da CAACC | Doação | APARELHO CONDICIONADOR DE AR - SPRINGER CARRIER DO TIPO AIR SPLIT PISO TETO. MODELO SPACE COM CONTROLE REMOTO. CICLO FRIO. 220V. CAPACIDADE DE 30.000 BTU/H. (RF).
ar condicionados (split) | 502556 | 18/09/2013 | ELGIN | SHF 18000-2 | split | 03/07/2009 | 18000 | SEM CLASSE | REITORIA II-SECRETARIA GERAL, CONSU, PROCURADORIA GERAL - CAD | Compra | CONDICIONADOR DE AR; TIPO SPLIT - PAREDE; COM CAPACIDADE PARA 18.000 BTU/H; OPERACAO FRIO; COMPOSTO DE 1 UNIDADE CONDENSADORA EXTERNA E UNIDADE EVAPORADORA INTERNA; CONTROLE REMOTOSEM FIO; NA VOLTAGEM 200 V; ACOMPANHA CERTIFICADO DE GARANT IA E MANUAL DE INSTRUCOES
ar condicionados (split) | 502557 | 17/09/2013 | ELGIN | SHF 18000-2 | split | 03/07/2009 | 18000 | SEM CLASSE | REITORIA II-SECRETARIA GERAL, CONSU, PROCURADORIA GERAL - S 28 CONSU | Compra | CONDICIONADOR DE AR; TIPO SPLIT - PAREDE; COM CAPACIDADE PARA 18.000 BTU/H; OPERACAO FRIO; COMPOSTO DE 1 UNIDADE CONDENSADORA EXTERNA E UNIDADE EVAPORADORA INTERNA; CONTROLE REMOTOSEM FIO; NA VOLTAGEM 200 V; ACOMPANHA CERTIFICADO DE GARANT IA E MANUAL DE INSTRUCOES
ar condicionados (geral) | 511507 | 14/03/2019 | SPRINGER MAXI FLEX |  | SEM CLASSE | 27/07/2009 | 12000 | SEM CLASSE | REITORIA II-SECRETARIA GERAL, CONSU, PROCURADORIA GERAL - sala da CAACC | Doação | APARELHO CONDICIONADOR DE AR -SPRINGER DE 12.000 BTU S.RF
ar condicionados (split) | 527108 | 13/08/2010 | MEDEA | MSS 18CR | split | 17/06/2010 | 18000 | SEM CLASSE | REITORIA II-SECRETARIA GERAL, CONSU, PROCURADORIA GERAL - S. RAKEL | Compra | CONDICIONADOR DE AR; TIPO SPLIT - PAREDE; COM CAPACIDADE PARA 18.000 BTU/H; OPERACAO FRIO; COMPOSTO DE 1 UNIDADE CONDENSADORA EXTERNA E UNIDADE EVAPORADORA INTERNA; CONTROLE REMOTOSEM FIO; NA VOLTAGEM 200 V; ACOMPANHA CERTIFICADO DE GARANT IA E MANUAL DE INSTRUCOES
ar condicionados (split) | 527109 | 13/08/2010 | MEDEA | MSS 18CR | split | 17/06/2010 | 18000 | SEM CLASSE | REITORIA II-SECRETARIA GERAL, CONSU, PROCURADORIA GERAL - S. PAULINO | Compra | CONDICIONADOR DE AR; TIPO SPLIT - PAREDE; COM CAPACIDADE PARA 18.000 BTU/H; OPERACAO FRIO; COMPOSTO DE 1 UNIDADE CONDENSADORA EXTERNA E UNIDADE EVAPORADORA INTERNA; CONTROLE REMOTOSEM FIO; NA VOLTAGEM 200 V; ACOMPANHA CERTIFICADO DE GARANT IA E MANUAL DE INSTRUCOES
ar condicionados (split) | 527112 | 13/08/2010 | MEDEA | MSS 18CR | split | 17/06/2010 | 18000 | SEM CLASSE | REITORIA II-SECRETARIA GERAL, CONSU, PROCURADORIA GERAL - DCA | Compra | CONDICIONADOR DE AR; TIPO SPLIT - PAREDE; COM CAPACIDADE PARA 18.000 BTU/H; OPERACAO FRIO; COMPOSTO DE 1 UNIDADE CONDENSADORA EXTERNA E UNIDADE EVAPORADORA INTERNA; CONTROLE REMOTOSEM FIO; NA VOLTAGEM 200 V; ACOMPANHA CERTIFICADO DE GARANT IA E MANUAL DE INSTRUCOES
ar condicionados (split) | 527113 | 13/08/2010 | MEDEA | MSS 18CR | split | 17/06/2010 | 18000 | SEM CLASSE | REITORIA II-SECRETARIA GERAL, CONSU, PROCURADORIA GERAL - DCA | Compra | CONDICIONADOR DE AR; TIPO SPLIT - PAREDE; COM CAPACIDADE PARA 18.000 BTU/H; OPERACAO FRIO; COMPOSTO DE 1 UNIDADE CONDENSADORA EXTERNA E UNIDADE EVAPORADORA INTERNA; CONTROLE REMOTOSEM FIO; NA VOLTAGEM 200 V; ACOMPANHA CERTIFICADO DE GARANT IA E MANUAL DE INSTRUCOES
ar condicionados (split) | 527114 | 13/08/2010 | MEDEA | MSS 18CR | split | 17/06/2010 | 18000 | SEM CLASSE | REITORIA II-SECRETARIA GERAL, CONSU, PROCURADORIA GERAL - APOIO | Compra | CONDICIONADOR DE AR; TIPO SPLIT - PAREDE; COM CAPACIDADE PARA 18.000 BTU/H; OPERACAO FRIO; COMPOSTO DE 1 UNIDADE CONDENSADORA EXTERNA E UNIDADE EVAPORADORA INTERNA; CONTROLE REMOTOSEM FIO; NA VOLTAGEM 200 V; ACOMPANHA CERTIFICADO DE GARANT IA E MANUAL DE INSTRUCOES
ar condicionados (split) | 527116 | 13/08/2010 | MEDEA | MSS 18CR | split | 17/06/2010 | 18000 | SEM CLASSE | REITORIA II-SECRETARIA GERAL, CONSU, PROCURADORIA GERAL - APOIO | Compra | CONDICIONADOR DE AR; TIPO SPLIT - PAREDE; COM CAPACIDADE PARA 18.000 BTU/H; OPERACAO FRIO; COMPOSTO DE 1 UNIDADE CONDENSADORA EXTERNA E UNIDADE EVAPORADORA INTERNA; CONTROLE REMOTOSEM FIO; NA VOLTAGEM 200 V; ACOMPANHA CERTIFICADO DE GARANT IA E MANUAL DE INSTRUCOES
ar condicionados (split) | 527117 | 13/08/2010 | MEDEA | MSS 18CR | split | 17/06/2010 | 18000 | SEM CLASSE | REITORIA II-SECRETARIA GERAL, CONSU, PROCURADORIA GERAL - L. FERNAND | Compra | CONDICIONADOR DE AR; TIPO SPLIT - PAREDE; COM CAPACIDADE PARA 18.000 BTU/H; OPERACAO FRIO; COMPOSTO DE 1 UNIDADE CONDENSADORA EXTERNA E UNIDADE EVAPORADORA INTERNA; CONTROLE REMOTOSEM FIO; NA VOLTAGEM 200 V; ACOMPANHA CERTIFICADO DE GARANT IA E MANUAL DE INSTRUCOES
ar condicionados (split) | 527119 | 08/03/2019 | KOMECO | MAXIME MXS12FCE | split | 17/06/2010 | 12000 | SEM CLASSE | REITORIA II-SECRETARIA GERAL, CONSU, PROCURADORIA GERAL | Compra | CONDICIONADOR DE AR; SPLIT (PAREDE); 12000 BTUS; FRIO; COMPOSTO DE 1 UNIDADE CONDENSADORA EXTERNA E UNIDADE EVAPORADORA INTERNA. COM COMPRESSOR ROTATIVO; DE INSTRUCAO; CONTROLE REMOTO SEM FIO; 220 VOLTS; COM PRAZO DE GARANTIA MINIMA DE 12 MESES E MANUALDE INSTRUCAO
ar condicionados (split) | 538915 | 25/02/2019 | CARRIER |  | split | 13/04/2010 | 12000 | SEM CLASSE | REITORIA II-SECRETARIA GERAL, CONSU, PROCURADORIA GERAL | Doação | APARELHO DE AR CONDICIONADO TIPO SPLIT 12.000 BTUS <RF>.
ar condicionados (evaporador-condensador) | 562796 | 28/02/2012 | ADMIRAL |  | evaporador | 16/08/2011 | 12000 | SEM CLASSE | REITORIA II-SECRETARIA GERAL, CONSU, PROCURADORIA GERAL - CPDI | Doação | EVAPORADORA ADMIRAL HIWALL 12.000 FRIO 220V <RF>.
ar condicionados (evaporador-condensador) | 562797 | 26/05/2017 | ADMIRAL |  | evaporador | 16/08/2011 | 12000 | SEM CLASSE | REITORIA II-SECRETARIA GERAL, CONSU, PROCURADORIA GERAL - PARA CVD | Doação | EVAPORADORA ADMIRAL HIWALL 12.000 FRIO 220V <RF>.
ar condicionados (evaporador-condensador) | 562798 | 27/05/2015 | ADMIRAL |  | evaporador | 16/08/2011 | 12000 | SEM CLASSE | REITORIA II-SECRETARIA GERAL, CONSU, PROCURADORIA GERAL - COP/CLN | Doação | EVAPORADORA ADMIRAL HIWALL 12.000 FRIO 220V <RF>.
ar condicionados (evaporador-condensador) | 562799 | 26/05/2017 | ADMIRAL |  | condensador | 16/08/2011 | 12000 | SEM CLASSE | REITORIA II-SECRETARIA GERAL, CONSU, PROCURADORIA GERAL - PARA CVD | Doação | CONDENSADORA ADMIRAL HIWALL 12.000 FRIO 220V <RF>.
ar condicionados (evaporador-condensador) | 562800 | 28/02/2012 | ADMIRAL |  | condensador | 16/08/2011 | 12000 | SEM CLASSE | REITORIA II-SECRETARIA GERAL, CONSU, PROCURADORIA GERAL - CPDI | Doação | CONDENSADORA ADMIRAL HIWALL 12.000 FRIO 220V <RF>.
ar condicionados (evaporador-condensador) | 562801 | 27/05/2015 | ADMIRAL |  | condensador | 16/08/2011 | 12000 | SEM CLASSE | REITORIA II-SECRETARIA GERAL, CONSU, PROCURADORIA GERAL | Doação | CONDENSADORA ADMIRAL HIWALL 12.000 FRIO 220V <RF>.
ar condicionados (split) | 570229 | 07/05/2014 | SPRINGER | 42RWCAO18515LS | split | 12/01/2012 | 18000 | SEM CLASSE | REITORIA II-SECRETARIA GERAL, CONSU, PROCURADORIA GERAL - SALA RENAT | Doação | AR CONDICIONADO SPLIT HIWALL 18.000 BTUS S SF SPRINGER CARRIER RF (EQUIPAMENTO SEM ACESSO/ALTO)
ar condicionados (split) | 570230 | 07/05/2014 | SPRINGER | 42RWCAO18515LS | split | 12/01/2012 | 18000 | SEM CLASSE | REITORIA II-SECRETARIA GERAL, CONSU, PROCURADORIA GERAL - SALA RENAT | Doação | AR CONDICIONADO SPLIT HIWALL 18.000 BTUS S SF SPRINGER CARRIER RF
ar condicionados (split) | 570235 | 26/11/2013 | SPRINGER |  | split | 12/01/2012 | 36000 | SEM CLASSE | REITORIA II-SECRETARIA GERAL, CONSU, PROCURADORIA GERAL - SLCONSU | Doação | AR CONDICIONADO SPLIT PISO TETO 36000BTUS/H SF SPRINGER CARRIER RF
ar condicionados (split) | 570236 | 26/11/2013 | SPRINGER |  | split | 12/01/2012 | 36000 | SEM CLASSE | REITORIA II-SECRETARIA GERAL, CONSU, PROCURADORIA GERAL - SLCONSU | Doação | AR CONDICIONADO SPLIT PISO TETO 36000BTUS/H SF SPRINGER CARRIER RF
ar condicionados (split) | 570237 | 26/11/2013 | SPRINGER |  | split | 12/01/2012 | 36000 | SEM CLASSE | REITORIA II-SECRETARIA GERAL, CONSU, PROCURADORIA GERAL - SLCONSU | Doação | AR CONDICIONADO SPLIT PISO TETO 36000BTUS/H SF SPRINGER CARRIER RF
ar condicionados (split) | 570238 | 26/11/2013 | SPRINGER |  | split | 12/01/2012 | 36000 | SEM CLASSE | REITORIA II-SECRETARIA GERAL, CONSU, PROCURADORIA GERAL - SLCONSU | Doação | AR CONDICIONADO SPLIT PISO TETO 36000BTUS/H SF SPRINGER CARRIER RF
ar condicionados (split) | 633362 | 28/09/2015 | LG | SMILE 12000 BTUS | split | 13/11/2014 | 12000 | A | REITORIA II-SECRETARIA GERAL, CONSU, PROCURADORIA GERAL - LUIS | Compra | CONDICIONADOR DE AR; DO TIPO SPLIT HI-WALL; COM CAPACIDADE DE 12.000 BTUS; OPERACAO: FRIO; VAZAO DE AR DE 600 M3/H; COM FILTRO DO TIPO CARVAO ATIVADO E 3M HAF; VOLTAGEM: 220 VOLTS; COM CONSUMO APROXIMADO DE 1075W; COM SELO PROCEL. CLASSIFICACAO A ; COM BAIXO RUIDO; EQUIPAMENTO COMPOSTO DE UMA UNIDA
ar condicionados (split) | 633363 | 17/02/2020 | LG | SMILE 12000 BTUS | split | 13/11/2014 | 12000 | A | REITORIA II-SECRETARIA GERAL, CONSU, PROCURADORIA GERAL - REGINA | Compra | CONDICIONADOR DE AR; DO TIPO SPLIT HI-WALL; COM CAPACIDADE DE 12.000 BTUS; OPERACAO: FRIO; VAZAO DE AR DE 600 M3/H; COM FILTRO DO TIPO CARVAO ATIVADO E 3M HAF; VOLTAGEM: 220 VOLTS; COM CONSUMO APROXIMADO DE 1075W; COM SELO PROCEL. CLASSIFICACAO A ; COM BAIXO RUIDO; EQUIPAMENTO COMPOSTO DE UMA UNIDA
ar condicionados (evaporador-condensador) | 689327 | 25/08/2010 |  |  | condensador | 18/06/2010 |  | SEM CLASSE | REITORIA II-SECRETARIA GERAL, CONSU, PROCURADORIA GERAL | Compra | CONDENSADORA - PARTE EXTERNA DO AR CONDICIONADO.
ar condicionados (evaporador-condensador) | 689328 | 25/08/2010 |  |  | condensador | 18/06/2010 |  | SEM CLASSE | REITORIA II-SECRETARIA GERAL, CONSU, PROCURADORIA GERAL | Compra | CONDENSADORA - PARTE EXTERNA DO AR CONDICIONADO
ar condicionados (evaporador-condensador) | 689992 | 26/11/2013 |  | 38CCD036515MS | condensador | 12/01/2012 |  | SEM CLASSE | REITORIA II-SECRETARIA GERAL, CONSU, PROCURADORIA GERAL - SLCONSU | Doação | CONDENSADORA
ar condicionados (evaporador-condensador) | 692576 | 25/08/2010 |  |  | condensador | 18/06/2010 |  | SEM CLASSE | REITORIA II-SECRETARIA GERAL, CONSU, PROCURADORIA GERAL | Compra | CONDENSADORA - PARTE EXTERNA DO AR CONDICIONADO.
ar condicionados (evaporador-condensador) | 693740 | 25/08/2010 |  |  | condensador | 18/06/2010 |  | SEM CLASSE | REITORIA II-SECRETARIA GERAL, CONSU, PROCURADORIA GERAL | Compra | CONDENSADORA - PARTE EXTERNA DO AR CONDICIONADO
ar condicionados (evaporador-condensador) | 693775 | 04/09/2017 | ELGIN | 45HVFE12B2IA | condensador | 01/09/2017 | 12000 | SEM CLASSE | REITORIA II-SECRETARIA GERAL, CONSU, PROCURADORIA GERAL | Compra | CONDICIONADOR DE AR. UNIDADE CONDENSADORA. 12000 BTUS
ar condicionados (evaporador-condensador) | 694411 | 25/02/2019 | CARRIER |  | condensador | 13/04/2010 |  | SEM CLASSE | REITORIA II-SECRETARIA GERAL, CONSU, PROCURADORIA GERAL | Doação | CONDENSADORA
ar condicionados (evaporador-condensador) | 696199 | 25/08/2010 |  | SHFI - 30.000 - 2 | condensador | 18/06/2010 | 30000 | SEM CLASSE | REITORIA II-SECRETARIA GERAL, CONSU, PROCURADORIA GERAL - CADASTRO | Compra | CONDENSADORA - PARTE EXTERNA DO APARELHO DE AR CONDICIONADO
ar condicionados (evaporador-condensador) | 697232 | 18/09/2013 | BRIZE |  | condensador | 17/07/2009 |  | SEM CLASSE | REITORIA II-SECRETARIA GERAL, CONSU, PROCURADORIA GERAL - SALA 37 | Compra | UNIDADE CONDENSADORA EXTERNA
ar condicionados (evaporador-condensador) | 699028 | 17/02/2020 | LG |  | condensador | 05/01/2015 | 12000 | SEM CLASSE | REITORIA II-SECRETARIA GERAL, CONSU, PROCURADORIA GERAL - ASS CONSU | Compra | CONDENSADORA 12000 BTUS
ar condicionados (evaporador-condensador) | 699946 | 14/03/2019 | SPRINGER | 38XCB030515MS | condensador | 23/11/2007 | 30000 | SEM CLASSE | REITORIA II-SECRETARIA GERAL, CONSU, PROCURADORIA GERAL - Sala da CAACC | Doação | CONDENSADORA (CONDICIONADOR DE AR) 30.000 BTUS 220V FR.
ar condicionados (evaporador-condensador) | 703804 | 26/11/2013 | ELGIN | SHF 18000-2 | condensador | 17/07/2009 | 18000 | SEM CLASSE | REITORIA II-SECRETARIA GERAL, CONSU, PROCURADORIA GERAL - CAD | Compra | UNIDADE CONDENSADORA EXTERNA
ar condicionados (evaporador-condensador) | 703842 | 02/05/2018 | SPRINGER | 38XCCB012515MS | condensador | 23/11/2007 | 12000 | SEM CLASSE | REITORIA II-SECRETARIA GERAL, CONSU, PROCURADORIA GERAL | Doação | CONDENSADORA (CONDICIONADOR DE AR) 12.000 BTUS 220FR
ar condicionados (evaporador-condensador) | 704777 | 18/09/2013 | ELGIN | SHF 18000-2 | condensador | 17/07/2009 | 18000 | SEM CLASSE | REITORIA II-SECRETARIA GERAL, CONSU, PROCURADORIA GERAL - CAD | Compra | UNIDADE CONDENSADORA EXTERNA
ar condicionados (evaporador-condensador) | 705516 | 25/08/2010 |  |  | condensador | 18/06/2010 |  | SEM CLASSE | REITORIA II-SECRETARIA GERAL, CONSU, PROCURADORIA GERAL | Compra | CONDENSADORA - PARTE EXTERNA DO AR CONDICIONADO.
ar condicionados (evaporador-condensador) | 705562 | 07/05/2014 | SPRINGER | 38KCBO18515MS | condensador | 12/01/2012 |  | SEM CLASSE | REITORIA II-SECRETARIA GERAL, CONSU, PROCURADORIA GERAL - SALA RENAT | Doação | CONDENSADORA
ar condicionados (evaporador-condensador) | 705747 | 25/08/2010 |  | SHFI - 30.000 - 2 | condensador | 18/06/2010 | 30000 | SEM CLASSE | REITORIA II-SECRETARIA GERAL, CONSU, PROCURADORIA GERAL - DOC. | Compra | CONDENSADORA - PARTE EXTERNA DO APARELHO DE AR CONDICIONADO.
ar condicionados (evaporador-condensador) | 706386 | 25/08/2010 |  |  | condensador | 18/06/2010 |  | SEM CLASSE | REITORIA II-SECRETARIA GERAL, CONSU, PROCURADORIA GERAL | Compra | CONDENSADORA - PARTE EXTERNA DO AR CONDICIONADO.
ar condicionados (evaporador-condensador) | 707246 | 12/01/2015 | LG |  | condensador | 05/01/2015 | 12000 | SEM CLASSE | REITORIA II-SECRETARIA GERAL, CONSU, PROCURADORIA GERAL - APOIO ADM | Compra | CONDENSADORA 12000 BTUS
ar condicionados (evaporador-condensador) | 707285 | 25/08/2010 |  |  | condensador | 18/06/2010 |  | SEM CLASSE | REITORIA II-SECRETARIA GERAL, CONSU, PROCURADORIA GERAL | Compra | CONDENSADORA - PARTE EXTERNA DO AR CONDICIONADO.
ar condicionados (evaporador-condensador) | 708309 | 26/11/2013 |  | 38CCDO36515ML | condensador | 12/01/2012 |  | SEM CLASSE | REITORIA II-SECRETARIA GERAL, CONSU, PROCURADORIA GERAL - SLCONSU | Doação | CONDENSADORA
ar condicionados (evaporador-condensador) | 709227 | 26/11/2013 |  | 38CCDO36515MS | condensador | 12/01/2012 |  | SEM CLASSE | REITORIA II-SECRETARIA GERAL, CONSU, PROCURADORIA GERAL - SLCONSU | Doação | CONDENSADORA
ar condicionados (evaporador-condensador) | 709410 | 08/03/2019 |  | MAXIME MX512FCE | condensador | 18/06/2010 |  | SEM CLASSE | REITORIA II-SECRETARIA GERAL, CONSU, PROCURADORIA GERAL | Compra | CONDENSADORA - PARTE EXTERNA DO AR CONDICIONADO.
ar condicionados (evaporador-condensador) | 709462 | 28/09/2015 |  | 38CCDO36515MC | condensador | 12/01/2012 |  | SEM CLASSE | REITORIA II-SECRETARIA GERAL, CONSU, PROCURADORIA GERAL - SLREUNIAO | Doação | CONDENSADORA
ar condicionados (evaporador-condensador) | 710581 | 17/09/2013 | BRIZE |  | condensador | 17/07/2009 |  | SEM CLASSE | REITORIA II-SECRETARIA GERAL, CONSU, PROCURADORIA GERAL - CEPE | Compra | UNIDADE CONDENSADORA EXTERNA
ar condicionados (evaporador-condensador) | 711995 | 26/11/2013 | BRIZE |  | condensador | 17/07/2009 |  | SEM CLASSE | REITORIA II-SECRETARIA GERAL, CONSU, PROCURADORIA GERAL - CAD | Compra | UNIDADE CONDENSADORA EXTERNA

## SIARQ
Searcher | Identificador | Data Situação | Marca | Modelo | Tipo | Data de compra | Potência frigorífica (BTU/h) | Selo PROCEL | Localização | Modo de aquisição | Descrição
ar condicionados (geral) | 42194 | 23/09/1997 | COLDEX FRIGOR | SRVA-050-1H | SEM CLASSE | 15/12/1992 |  | Antes PROCEL | PAVILHAO ARQUIVO CENTRAL -SIARQ-REITORIA | Compra | CONDICIONADOR DE AR TIPO SELF CONTAINED
ar condicionados (geral) | 56405 | 04/06/1998 | SPRINGER CARRIER | YCC273D E 2XCC123D-12000BTUS | SEM CLASSE | 07/06/1997 | 12000 | SEM CLASSE | PAVILHAO ARQUIVO CENTRAL -SIARQ-REITORIA | Doação | APARELHO DE AR CONDICIONADO. CAPACIDADE DE 27.000 E 12.000BTU S. RF
ar condicionados (geral) | 79733 | 16/12/2002 | TRANE | - | SEM CLASSE | 13/08/2001 | 90000 | SEM CLASSE | PAVILHAO ARQUIVO CENTRAL -SIARQ-REITORIA | Doação | APARELHO DE AR CONDICIONADO CAPAC. 7.5 TR
ar condicionados (geral) | 79734 | 17/12/2002 | TRANE | - | SEM CLASSE | 13/08/2001 | 90000 | SEM CLASSE | PAVILHAO ARQUIVO CENTRAL -SIARQ-REITORIA | Doação | APARELHO DE AR CONDICIONADO CAPAC.7.5 TR
ar condicionados (geral) | 79735 | 16/12/2002 | TRANE | - | SEM CLASSE | 13/08/2001 | 90000 | SEM CLASSE | PAVILHAO ARQUIVO CENTRAL -SIARQ-REITORIA | Doação | APARELHO DE AR CONDICIONADO CAPAC.7.5 TR
ar condicionados (geral) | 80722 | 16/12/2002 | TRANE | - | SEM CLASSE | 13/08/2001 | 90000 | SEM CLASSE | PAVILHAO ARQUIVO CENTRAL -SIARQ-REITORIA | Doação | APARELHO DE AR CONDICIONADO CAPAC. 7.5 TR
ar condicionados (geral) | 500326 | 31/07/2009 | SPRINGER | ZCA195RB | janela | 26/03/2009 | 18000 | SEM CLASSE | PAVILHAO ARQUIVO CENTRAL -SIARQ-REITORIA - SIARQ | Compra | CONDICIONADOR DE AR; TIPO JANELA; DE CAPACIDADE NAO INFERIORA 18.000 BTU/H; OPERACAO FRIO - FILTRO ANTIBACTERIA - GRADE REVERSIVEL - BAIXO RUIDO; GABINETE GALVANIZADO - CHASSI DESLIZANTE - PROTECAO ANTICORROSIVO - DEFLETOR DE AR - TIMER; COMPRESSOR ROTATIVO - COMANDO DE EXAUSTAO/VENTILACAO - REINICI
ar condicionados (geral) | 500327 | 31/07/2009 | SPRINGER | ZCA195RB | janela | 26/03/2009 | 18000 | SEM CLASSE | PAVILHAO ARQUIVO CENTRAL -SIARQ-REITORIA - SIARQ | Compra | CONDICIONADOR DE AR; TIPO JANELA; DE CAPACIDADE NAO INFERIORA 18.000 BTU/H; OPERACAO FRIO - FILTRO ANTIBACTERIA - GRADE REVERSIVEL - BAIXO RUIDO; GABINETE GALVANIZADO - CHASSI DESLIZANTE - PROTECAO ANTICORROSIVO - DEFLETOR DE AR - TIMER; COMPRESSOR ROTATIVO - COMANDO DE EXAUSTAO/VENTILACAO - REINICI
ar condicionados (geral) | 688665 | 09/10/1997 | COLDEX FRIGOR | SRVA-050-1-H | SEM CLASSE |  |  | SEM CLASSE | PAVILHAO ARQUIVO CENTRAL -SIARQ-REITORIA | Compra | CONDICIONADOR DE AR TIPO SELF CONTAINED
ar condicionados (geral) | 688666 | 09/10/1997 | COLDEX FRIGOR | SRVA - 050 - 1 - H | SEM CLASSE |  |  | SEM CLASSE | PAVILHAO ARQUIVO CENTRAL -SIARQ-REITORIA | Compra | CONDICIONADOR DE AR TIPO SELF CONTAINED
ar condicionados (geral) | 688667 | 09/10/1997 | COLDEX FRIGOR | SRVA- 050- 1-H | SEM CLASSE |  |  | SEM CLASSE | PAVILHAO ARQUIVO CENTRAL -SIARQ-REITORIA | Compra | CONDICIONADOR DE AR TIPO SELF CONTAINED
ar condicionados (geral) | 688668 | 09/10/1997 | COLDEX FRIGOR | SRVA - 050-1-H | SEM CLASSE |  |  | SEM CLASSE | PAVILHAO ARQUIVO CENTRAL -SIARQ-REITORIA | Compra | CONDICIONADOR DE AR TIPO SELF CONTAINED
ar condicionados (evaporador-condensador) | 689704 | 07/10/2015 | ELETROLUX | TE30R/TI30R | condensador | 18/09/2015 |  | SEM CLASSE | PAVILHAO ARQUIVO CENTRAL -SIARQ-REITORIA | Compra | AR CONDICIONADO - UNIDADE CONDENSADORA
ar condicionados (evaporador-condensador) | 694399 | 07/10/2015 | ELETROLUX | TE30R/TI30R | condensador | 18/09/2015 |  | SEM CLASSE | PAVILHAO ARQUIVO CENTRAL -SIARQ-REITORIA | Compra | AR CONDICIONADO - UNIDADE CONDENSADORA
ar condicionados (evaporador-condensador) | 766164 |  | GREE | GWC18QD-D3DNB8M/I | evaporador | 16/10/2019 | 18000 | SEM CLASSE | PAVILHAO ARQUIVO CENTRAL -SIARQ-REITORIA | Compra | UNIDADE EVAPORADORA 18000 btus 220v
ar condicionados (evaporador-condensador) | 766165 |  | GREE | GWC18QD-D3DNB8M/I | evaporador | 16/10/2019 | 18000 | SEM CLASSE | PAVILHAO ARQUIVO CENTRAL -SIARQ-REITORIA | Compra | UNIDADE EVAPORADORA 18000 btus 220v
ar condicionados (evaporador-condensador) | 766166 |  | GREE | GWC18QD-D3DNB8M/I | evaporador | 16/10/2019 | 18000 | SEM CLASSE | PAVILHAO ARQUIVO CENTRAL -SIARQ-REITORIA | Compra | UNIDADE EVAPORADORA 18000 btus 220v
ar condicionados (evaporador-condensador) | 766167 |  | GREE | GWC18QD-D3DNB8M/I | evaporador | 16/10/2019 | 18000 | SEM CLASSE | PAVILHAO ARQUIVO CENTRAL -SIARQ-REITORIA | Compra | UNIDADE EVAPORADORA 18000 btus 220v
ar condicionados (evaporador-condensador) | 766864 |  | gree | GWC18QD-D3DNB8M/I | condensador inverter | 16/10/2019 |  | SEM CLASSE | PAVILHAO ARQUIVO CENTRAL -SIARQ-REITORIA | Compra | UNIDADE CONDENSADORA 220v inverter
ar condicionados (evaporador-condensador) | 766865 |  | gree | GWC18QD-D3DNB8M/I | condensador inverter | 16/10/2019 |  | SEM CLASSE | PAVILHAO ARQUIVO CENTRAL -SIARQ-REITORIA | Compra | UNIDADE CONDENSADORA 220v inverter
ar condicionados (evaporador-condensador) | 766866 |  | gree | GWC18QD-D3DNB8M/I | condensador inverter | 16/10/2019 |  | SEM CLASSE | PAVILHAO ARQUIVO CENTRAL -SIARQ-REITORIA | Compra | UNIDADE CONDENSADORA 220v inverter
ar condicionados (evaporador-condensador) | 766867 |  | gree | GWC18QD-D3DNB8M/I | condensador inverter | 16/10/2019 |  | SEM CLASSE | PAVILHAO ARQUIVO CENTRAL -SIARQ-REITORIA | Compra | UNIDADE CONDENSADORA 220v inverter
ar condicionados (evaporador-condensador) | 770694 |  | GREE |  | evaporador | 29/04/2020 |  | SEM CLASSE | PAVILHAO ARQUIVO CENTRAL -SIARQ-REITORIA | Compra | UNIDADE EVAPORADORA
ar condicionados (evaporador-condensador) | 770695 |  | GREE |  | evaporador | 29/04/2020 |  | SEM CLASSE | PAVILHAO ARQUIVO CENTRAL -SIARQ-REITORIA | Compra | UNIDADE EVAPORADORA
ar condicionados (evaporador-condensador) | 770696 |  | GREE |  | condensador | 29/04/2020 |  | SEM CLASSE | PAVILHAO ARQUIVO CENTRAL -SIARQ-REITORIA | Compra | UNIDADE CONDENSADORA
ar condicionados (evaporador-condensador) | 770697 |  | GREE |  | condensador | 29/04/2020 |  | SEM CLASSE | PAVILHAO ARQUIVO CENTRAL -SIARQ-REITORIA | Compra | UNIDADE CONDENSADORA

## SIC
Searcher | Identificador | Data Situação | Marca | Modelo | Tipo | Data de compra | Potência frigorífica (BTU/h) | Selo PROCEL | Localização | Modo de aquisição | Descrição
ar condicionados (split) | 90097 | 26/03/2018 | CARRIER | CONFORME PROPOSTA DE 06/08/04 | split | 20/08/2004 | 80000 | SEM CLASSE | SERVIÇO DE INFORMACOES AO CIDADAO -SIC- CAMPUS BARAO GERALDO - CGU/REITORIA - SIC | Compra | AR CONDICIONADO TIPO SPLIT SYSTEM COM CAPACIDADE TERMICA 80.000 BTU/H CADA. CICLO FRIO. CONTROLE REMOTO SEM FIO (PARA HALL DE ACESSO E ATENDIMENTO)
ar condicionados (split) | 90098 | 26/03/2018 | CARRIER | CONFORME PROPOSTA DE 06/08/04 | split | 20/08/2004 | 80000 | SEM CLASSE | SERVIÇO DE INFORMACOES AO CIDADAO -SIC- CAMPUS BARAO GERALDO - CGU/REITORIA - SIC | Compra | AR CONDICIONADO TIPO SPLIT SYSTEM COM CAPACIDADE TERMICA 80.000 BTU/H CADA. CICLO FRIO. CONTROLE REMOTO SEM FIO (PARA HALL DE ACESSO E ATENDIMENTO)
ar condicionados (split) | 90099 | 26/03/2018 | LG | CB-180FLA | split | 20/08/2004 | 18000 | SEM CLASSE | SERVIÇO DE INFORMACOES AO CIDADAO -SIC- CAMPUS BARAO GERALDO - CGU/REITORIA - SIC | Compra | AR CONDICIONADO TIPO SPLIT SYSTEM COM CAPACIDADE TERMICA 18.000 BTU/H. CICLO FRIO. CONTROLE REMOTO SEM FIO (PARA SALA DE DEPOSITO)
ar condicionados (split) | 90100 | 26/03/2018 | CARRIER |  | split | 20/08/2004 | 12000 | SEM CLASSE | SERVIÇO DE INFORMACOES AO CIDADAO -SIC- CAMPUS BARAO GERALDO - CGU/REITORIA - SIC | Compra | AR CONDICIONADO TIPO SPLIT SYSTEM COM CAPACIDADE TERMICA 12.000 BTU/H. CICLO FRIO. CONTROLE REMOTO SEM FIO (PARA SALA DE CHEFIA)

## SVC
Searcher | Identificador | Data Situação | Marca | Modelo | Tipo | Data de compra | Potência frigorífica (BTU/h) | Selo PROCEL | Localização | Modo de aquisição | Descrição
ar condicionados (geral) | 118240 | 23/09/2019 |  | ELF 10000-2 | janela | 19/03/1998 | 10000 | SEM CLASSE | VIGILÂNCIA - PREFEITURA-REITORIA - SL EDMILS | Compra | CONDICIONADOR DE AR. DO TIPO JANELA . SOMENTE CICLO FRIO. CAPACIDADE NOMINAL DE 10000 BTU/H. ALIMENTACAO ELETRICA: 220 V. 60HZ. CORRENTE NOMINAL: 10A.
ar condicionados (split) | 129044 | 23/09/2019 | TOTALINE | 5TCB1826C | split | 13/03/2006 | 18000 | SEM CLASSE | VIGILÂNCIA - PREFEITURA-REITORIA - ANT.PORT05 | Doação | APARELHO DE AR CONDICIONADO TIPO MULTI SPLIT CAPAC. 1.5 TR
ar condicionados (geral) | 541898 | 23/09/2019 | GREE |  | janela | 23/06/2009 | 12000 | SEM CLASSE | VIGILÂNCIA - PREFEITURA-REITORIA - SL STRATEG | Compra | AR CONDICIONADO GREE JANELA 12K FRIO M 220V GJ12-22LM.
ar condicionados (geral) | 541899 | 23/09/2019 | GREE |  | janela | 23/06/2009 | 12000 | SEM CLASSE | VIGILÂNCIA - PREFEITURA-REITORIA - MONIT CB01 | Compra | AR CONDICIONADO GREE JANELA 12K FRIO M 220V GJ12-22LM.
ar condicionados (geral) | 541900 | 23/09/2019 | SPRINGER |  | janela | 23/06/2009 | 30000 | SEM CLASSE | VIGILÂNCIA - PREFEITURA-REITORIA - SL SPV FUN | Compra | AR CONDICIONADO SPRINGER JANELA SILENTIA 30K FRIO M 220V.
ar condicionados (evaporador-condensador) | 541903 | 23/09/2019 | CARRIER |  | evaporador | 23/06/2009 | 48000 | SEM CLASSE | VIGILÂNCIA - PREFEITURA-REITORIA - SL REUNIAO | Compra | EVAPORADORA DE AR CARRIER P/T 48K.
ar condicionados (evaporador-condensador) | 541904 | 23/09/2019 | CARRIER | 38CCC048535MC | condensador | 23/06/2009 | 48000 | SEM CLASSE | VIGILÂNCIA - PREFEITURA-REITORIA - SL REUNIAO | Compra | CONDENSADORA DE AR CARRIER 48K FRIO 220V.
ar condicionados (geral) | 541905 | 23/09/2019 | GREE |  | janela | 23/06/2009 | 21000 | SEM CLASSE | VIGILÂNCIA - PREFEITURA-REITORIA - SL DIRETOR | Compra | AR CONDICIONADO GREE JANELA 21K FRIO M 220V GJ21-22LM.
ar condicionados (geral) | 541906 | 23/09/2019 | GREE |  | janela | 23/06/2009 | 21000 | SEM CLASSE | VIGILÂNCIA - PREFEITURA-REITORIA - SL SANDRA | Compra | AR CONDICIONADO GREE JANELA 21K FRIO M 220V GJ21-22LM.
ar condicionados (geral) | 541907 | 23/09/2019 | GREE |  | janela | 23/06/2009 | 21000 | SEM CLASSE | VIGILÂNCIA - PREFEITURA-REITORIA - VIGILANCIA | Compra | AR CONDICIONADO GREE JANELA 21K FRIO M 220V GJ21-22LM.
ar condicionados (geral) | 541908 | 23/09/2019 | GREE |  | janela | 23/06/2009 | 18000 | SEM CLASSE | VIGILÂNCIA - PREFEITURA-REITORIA - ANTIGO PC | Compra | AR CONDICIONADO GREE JANELA 18K FRIO M 220V GJ18-22LM.
ar condicionados (geral) | 541909 | 23/09/2019 | GREE |  | janela | 23/06/2009 | 18000 | SEM CLASSE | VIGILÂNCIA - PREFEITURA-REITORIA - RECEPCAO | Compra | AR CONDICIONADO GREE JANELA 18K FRIO M 220V GJ18-22LM.
ar condicionados (geral) | 541910 | 23/09/2019 | GREE |  | janela | 23/06/2009 | 18000 | SEM CLASSE | VIGILÂNCIA - PREFEITURA-REITORIA - SL SUPERV | Compra | AR CONDICIONADO GREE JANELA 18K FRIO M 220V GJ18-22LM.
ar condicionados (evaporador-condensador) | 566224 | 23/09/2019 | HITACHI | RCI-5,0FSNB | evaporador | 05/04/2010 |  | SEM CLASSE | VIGILÂNCIA - PREFEITURA-REITORIA - MONITORAM. | Compra | SISTEMA DE AR CONDICIONADO (EVAPORADORA) (NÃO CONSTA NO PROCESSO A NF DO SISTEMA DE AR CONDICIONADO. PORTANTO. O Nº INDICADO NO CAMPO DA NF É O Nº DO CONTRATO JUNTADO ÀS FLS. 217/232 DATADO DE 05.04.2010)
ar condicionados (evaporador-condensador) | 566226 | 23/09/2019 | HITACHI | RPC-5,0FSNB1 | evaporador | 05/04/2010 |  | SEM CLASSE | VIGILÂNCIA - PREFEITURA-REITORIA - MONITORAM. | Compra | SISTEMA DE AR CONDICIONADO (EVAPORADORA) (OBS.: NÃO CONSTOU NO PROC.A NF DO SISTEMA DE AR CONDICIONADO. PORTANTO. O Nº CONSTANTE DESTE CADASTRO NO CAMPO NF É DO CONTRATO. BEM COMO A DATA. O CONTRATO ESTÁ JUNTADO NO 2º VOL. DO PROC. ÀS FLS. 217/232)
ar condicionados (evaporador-condensador) | 694594 | 20/09/2019 | TOTALINE | CTA 018-3 | condensador | 13/03/2006 | 18000 | SEM CLASSE | VIGILÂNCIA - PREFEITURA-REITORIA - ANT.PORT05 | Doação | CONDENSADORA DE AR 1.5 TR
ar condicionados (evaporador-condensador) | 699343 | 20/09/2019 | HITACHI | RPC-5,0FSNB1 | evaporador | 24/02/2012 |  | SEM CLASSE | VIGILÂNCIA - PREFEITURA-REITORIA - MONITORAM. | Compra | EVAPORADORA CASSETE 02 VIAS
ar condicionados (evaporador-condensador) | 700761 | 23/09/2019 |  |  | evaporador | 15/03/2013 |  | SEM CLASSE | VIGILÂNCIA - PREFEITURA-REITORIA - VIGILANCIA | Compra | EVAPORADORA
ar condicionados (evaporador-condensador) | 708527 | 20/09/2019 | FUGITSU | AOBA18LALL | condensador | 16/11/2016 |  | SEM CLASSE | VIGILÂNCIA - PREFEITURA-REITORIA - BASE FIXA | Compra | UNIDADE CONDENSADORA FUGITSU
ar condicionados (evaporador-condensador) | 708710 | 20/09/2019 | HITACHI | RAS8FSNB | condensador | 24/02/2012 |  | SEM CLASSE | VIGILÂNCIA - PREFEITURA-REITORIA - ATRAS PC | Compra | CONDENSADORA
ar condicionados (evaporador-condensador) | 708711 | 20/09/2019 | HITACHI | RCI-1,5FSNB | evaporador | 24/02/2012 |  | SEM CLASSE | VIGILÂNCIA - PREFEITURA-REITORIA - RACK MONIT | Compra | UNIDADE EVAPORADORA
ar condicionados (evaporador-condensador) | 708713 | 20/09/2019 | HITACHI | RCI-1,5FSNB | evaporador | 24/02/2012 |  | SEM CLASSE | VIGILÂNCIA - PREFEITURA-REITORIA - RACK MONIT | Compra | UNIDADE EVAPORADORA
ar condicionados (evaporador-condensador) | 708714 | 20/09/2019 | HITACHI | RAS14FSNB | condensador | 24/02/2012 |  | SEM CLASSE | VIGILÂNCIA - PREFEITURA-REITORIA - ATRAS PC | Compra | UNIDADE CONDENSADORA
ar condicionados (evaporador-condensador) | 755929 |  | agratto | ------------- | evaporador | 21/11/2018 |  | SEM CLASSE | VIGILÂNCIA - PREFEITURA-REITORIA | Compra | UNIDADE EVAPORADORA
ar condicionados (evaporador-condensador) | 755930 |  | agratto |  | condensador | 21/11/2018 |  | SEM CLASSE | VIGILÂNCIA - PREFEITURA-REITORIA | Compra | UNIDADE CONDENSADORA
ar condicionados (evaporador-condensador) | 755931 |  | midea |  | condensador | 21/11/2018 |  | SEM CLASSE | VIGILÂNCIA - PREFEITURA-REITORIA | Compra | UNIDADE CONDENSADORA
ar condicionados (evaporador-condensador) | 755932 |  | midea | ------------ | evaporador | 21/11/2018 |  | SEM CLASSE | VIGILÂNCIA - PREFEITURA-REITORIA | Compra | UNIDADE EVAPORADORA