## Informações gerais
Sistema de identificação de patrimônio da UNICAMP.
Autor | Hildo Guillardi Júnior (GUILLARDI JR, H.)
Publicações contendo esses dados processados devem contem o texto de agradecimento:
Esse trabalho usa os dados de patrimônios da UNICAMP processados por Dr. Hildo Guillardi Júnior.
This paper contains data of patrimony from UNICAMP processed by Dr. Hildo Guillardi Júnior.
Referências:
Data de execução:
Dia | 29/09/2021
Hora | 18:02:50
Informações da plataforma de execução:
Nome do PC | runner-aaz2gxnx-project-23185863-concurrent-0
Usuário | root
CPU | x86_64
Memória | 125.59GB
OS | Linux-5.4.0-80-generic-x86_64-with-glibc2.29
Python | CPython 3.8.10

## AEPLAN
Searcher | Identificador | PI Antigo | Data Situação | Marca | Modelo | Tipo | Data de compra | Potência frigorífica (BTU/h) | Selo PROCEL | Localização | Modo de aquisição | Descrição
ar condicionados (evaporador-condensador) | 447805 | 1/112733 | 24/04/2008 | YORK |  | evaporador | 06/06/2005 | 12000 | SEM CLASSE | DGA(ADMINISTRAÇÃO), PREFEITURA(PROTOCOLO,DSIS,DM, RH,COR,PROJ.HABITACIONAL) E CPP-REITORIA. - AEPLAN | Compra | AR CONDICIONADO HI WALL 12.000 BTU/H 220/03 FRIO COM CONTROLE REMOTO (EVAPORADORA)
ar condicionados (evaporador-condensador) | 447807 | 1/112732 | 25/04/2008 | YORK | HLEA18FSADA | evaporador | 06/06/2005 | 18000 | SEM CLASSE | DGA(ADMINISTRAÇÃO), PREFEITURA(PROTOCOLO,DSIS,DM, RH,COR,PROJ.HABITACIONAL) E CPP-REITORIA. - AEPLAN | Compra | AR CONDICIONADO HI WALL 18.000 BTUS/H 220/03 FRIO CONTROLE.<EVAPORADORA)
ar condicionados (evaporador-condensador) | 447808 | 1/112731 | 25/04/2008 | YORK | HLEA18FSADA | evaporador | 06/06/2005 | 18000 | SEM CLASSE | DGA(ADMINISTRAÇÃO), PREFEITURA(PROTOCOLO,DSIS,DM, RH,COR,PROJ.HABITACIONAL) E CPP-REITORIA. - AEPLAN | Compra | AR CONDICIONADO HI WALL 18.000 BTU/H 220/03 FRIO COM CONTROLE REMOTO <EVAPORADORA>
ar condicionados (evaporador-condensador) | 447810 | 1/112728 | 25/04/2008 | YORK |  | evaporador | 06/06/2005 | 60000 | SEM CLASSE | DGA(ADMINISTRAÇÃO), PREFEITURA(PROTOCOLO,DSIS,DM, RH,COR,PROJ.HABITACIONAL) E CPP-REITORIA. - AEPLAN | Compra | AR CONDICIONADO PISO TETO 60.000 BTU/H 220/03 FRIO COM CONTROLE REMOTO <EVAPORADORA>
ar condicionados (evaporador-condensador) | 447821 | 1/112729 | 25/04/2008 | YORK |  | evaporador | 06/06/2005 | 60000 | SEM CLASSE | DGA(ADMINISTRAÇÃO), PREFEITURA(PROTOCOLO,DSIS,DM, RH,COR,PROJ.HABITACIONAL) E CPP-REITORIA. - AEPLAN | Compra | AR CONDICIONADO PISO TETO 60.000 BTU/H FRIO COM CONTROLE REMOTO <EVAPORADORA)
ar condicionados (evaporador-condensador) | 447834 | 1/112730 | 25/04/2008 | YORK |  | evaporador | 06/06/2005 | 24000 | SEM CLASSE | DGA(ADMINISTRAÇÃO), PREFEITURA(PROTOCOLO,DSIS,DM, RH,COR,PROJ.HABITACIONAL) E CPP-REITORIA. - AEPLAN | Compra | AR CONDICIONADO HI WALL 24.000 BTU/H 220/03 FRIO COM CONTROLE REMOTO (EVAPORADORA>
ar condicionados (evaporador-condensador) | 698579 | 1/112732 | 25/04/2008 | YORK | HLDA18TSADAB | condensador | 25/04/2008 |  | SEM CLASSE | DGA(ADMINISTRAÇÃO), PREFEITURA(PROTOCOLO,DSIS,DM, RH,COR,PROJ.HABITACIONAL) E CPP-REITORIA. - AEPLAN | Compra | CONDENSADORA
ar condicionados (evaporador-condensador) | 706185 | 1/112728 | 25/04/2008 | YROK |  | condensador | 25/04/2008 |  | SEM CLASSE | DGA(ADMINISTRAÇÃO), PREFEITURA(PROTOCOLO,DSIS,DM, RH,COR,PROJ.HABITACIONAL) E CPP-REITORIA. - AEPLAN | Compra | CONDENSADORA
ar condicionados (evaporador-condensador) | 708919 | 1/112730 | 25/04/2008 | YORK | HLDA24FSADA-B | condensador | 25/04/2008 |  | SEM CLASSE | DGA(ADMINISTRAÇÃO), PREFEITURA(PROTOCOLO,DSIS,DM, RH,COR,PROJ.HABITACIONAL) E CPP-REITORIA. - AEPLAN | Compra | CONDENSADORA
ar condicionados (evaporador-condensador) | 709403 | 1/112731 | 25/04/2008 | YORK |  | condensador | 25/04/2008 |  | SEM CLASSE | DGA(ADMINISTRAÇÃO), PREFEITURA(PROTOCOLO,DSIS,DM, RH,COR,PROJ.HABITACIONAL) E CPP-REITORIA. - AEPLAN | Compra | CONDENSADORA

## ASCOM
Searcher | Identificador | PI Antigo | Data Situação | Marca | Modelo | Tipo | Data de compra | Potência frigorífica (BTU/h) | Selo PROCEL | Localização | Modo de aquisição | Descrição
ar condicionados (geral) | 48139 | 1/54971 | 29/10/1997 | SPRINGER | MUNDIAL | SEM CLASSE | 21/11/1995 | 15000 | SEM CLASSE | REIT V-PRPG,DGRH,NIED,CEPETRO,LABJOR/NUDECRI | Compra | APARELHO DE AR CONDICIONADO COM CAPACIDADE NOMINAL DE 15.000BTU/H.TENSAO NOMINAL 220 V.FREQUENCIA NOMINAL DE 60 HZ.SOMENTE CICLO FRIO. CORRENTE NOMINAL 14A./
ar condicionados (geral) | 50915 | 1/57815 | 29/10/1997 | CONSUL | AIR MASTER | SEM CLASSE | 03/03/1997 | 10000 | SEM CLASSE | REIT V-PRPG,DGRH,NIED,CEPETRO,LABJOR/NUDECRI | Compra | APARELHO DE AR CONDICIONADO. COM CAPACIDADE NOMINAL DE10.000 BTU S. COM TENSAO NOMINAL DE 220 V.. BAIXO NIVEL DERUIDO. SOMENTE CICLO FRIO. CORRENTE NOMINAL = A 10A./
ar condicionados (geral) | 53747 | 1/60619 | 23/09/1997 | SPRINGER | YCA 215 | janela | 12/09/1997 | 21000 | SEM CLASSE | REIT V-PRPG,DGRH,NIED,CEPETRO,LABJOR/NUDECRI | Compra | APARELHO DE AR CONDICIONADO. TIPO JANELA. CAPACIDADE NOMINALDE 21000 BTUS/H. TENSAO NOMINAL 220 VOLTS. FREQUENCIA NOMI- NAL DE 60HZ. SOMENTE CICLO FRIO. CORRENTE NOMINAL DE 18A.
ar condicionados (geral) | 53748 | 1/60620 | 23/09/1997 | SPRINGER | YCA 215 | janela | 12/09/1997 | 21000 | SEM CLASSE | REIT V-PRPG,DGRH,NIED,CEPETRO,LABJOR/NUDECRI | Compra | APARELHO DE AR CONDICIONADO. TIPO JANELA. CAPACIDADE NOMINALDE 21000 BTUS/H. TENSAO NOMINAL 220 VOLTS. FREQUENCIA NOMI- NAL DE 60HZ. SOMENTE CICLO FRIO. CORRENTE NOMINAL DE 18A.
ar condicionados (geral) | 56268 | 1/63060 | 19/03/1998 | SPRINGER CARRIER | MUNDIAL | janela | 20/02/1998 | 15000 | SEM CLASSE | REIT V-PRPG,DGRH,NIED,CEPETRO,LABJOR/NUDECRI | Compra | APARELHO DE AR CONDICIONADO. TIPO JANELA. COM CAPACIDADE NOMINAL DE 15000 BTU S. TENSAO DE ALIMENTACAO 220V. SO- MENTE CICLO FRIO. CORRENTE NOMINAL DE 14A. 60 HZ.
ar condicionados (split) | 663146 | 1/157692 | 02/09/2016 | MIDEA | 42VFCA18M5 | split | 21/07/2016 |  | SEM CLASSE | REITORIA VI -ADMINISTRATIVO -ANEXO -PREFEITURA - REITORIA - SL REUNIAO | Compra | AR CONDICIONADO SPLIT HI-WALL
ar condicionados (split) | 669241 | 1/158823 | 22/11/2016 | MIDEA | SPLIT CARRIER 42VFCA18M5 | evaporador | 01/11/2016 | 18000 | A | REITORIA VI -ADMINISTRATIVO -ANEXO -PREFEITURA - REITORIA - A.IMPR | Compra | CONDICIONADOR DE AR; DO TIPO SPLIT HI-WALL (PAREDE); COM CAPACIDADE DE NO MINIMO 18.000 BTU/H; OPERACAO: FRIO; VAZAO DE AR DE NO MINIMO 500 M3/H; COM FILTRO DO TIPO LAVAVEL; VOLTAGEM: 220 VOLTS. 60 HZ; COM CONSUMO APROXIMADO DE 1800 W; COM SELO PROCEL. CLASSIFICACAO ENERGETICA A; FUNCOES: REGULAGEM
ar condicionados (split) | 669242 | 1/158824 | 22/11/2016 | MIDEA | SPLIT CARRIER 42VFCA18M5 | evaporador | 01/11/2016 | 18000 | A | REITORIA VI -ADMINISTRATIVO -ANEXO -PREFEITURA - REITORIA - A.IMPR | Compra | CONDICIONADOR DE AR; DO TIPO SPLIT HI-WALL (PAREDE); COM CAPACIDADE DE NO MINIMO 18.000 BTU/H; OPERACAO: FRIO; VAZAO DE AR DE NO MINIMO 500 M3/H; COM FILTRO DO TIPO LAVAVEL; VOLTAGEM: 220 VOLTS. 60 HZ; COM CONSUMO APROXIMADO DE 1800 W; COM SELO PROCEL. CLASSIFICACAO ENERGETICA A; FUNCOES: REGULAGEM
ar condicionados (split) | 669243 | 1/158825 | 22/11/2016 | MIDEA | SPLIT CARRIER 42VFCA18M5 | evaporador | 01/11/2016 | 18000 | A | REITORIA VI -ADMINISTRATIVO -ANEXO -PREFEITURA - REITORIA - A.IMPR | Compra | CONDICIONADOR DE AR; DO TIPO SPLIT HI-WALL (PAREDE); COM CAPACIDADE DE NO MINIMO 18.000 BTU/H; OPERACAO: FRIO; VAZAO DE AR DE NO MINIMO 500 M3/H; COM FILTRO DO TIPO LAVAVEL; VOLTAGEM: 220 VOLTS. 60 HZ; COM CONSUMO APROXIMADO DE 1800 W; COM SELO PROCEL. CLASSIFICACAO ENERGETICA A; FUNCOES: REGULAGEM
ar condicionados (split) | 669244 | 1/158826 | 22/11/2016 | MIDEA | SPLIT CARRIER 42VFCA18M5 | evaporador | 01/11/2016 | 18000 | A | REITORIA VI -ADMINISTRATIVO -ANEXO -PREFEITURA - REITORIA - A.IMPR | Compra | CONDICIONADOR DE AR; DO TIPO SPLIT HI-WALL (PAREDE); COM CAPACIDADE DE NO MINIMO 18.000 BTU/H; OPERACAO: FRIO; VAZAO DE AR DE NO MINIMO 500 M3/H; COM FILTRO DO TIPO LAVAVEL; VOLTAGEM: 220 VOLTS. 60 HZ; COM CONSUMO APROXIMADO DE 1800 W; COM SELO PROCEL. CLASSIFICACAO ENERGETICA A; FUNCOES: REGULAGEM
ar condicionados (split) | 669245 | 1/158827 | 22/11/2016 | MIDEA | SPLIT CARRIER 42VFCA18M5 | evaporador | 01/11/2016 | 18000 | A | REITORIA VI -ADMINISTRATIVO -ANEXO -PREFEITURA - REITORIA - A.IMPR | Compra | CONDICIONADOR DE AR; DO TIPO SPLIT HI-WALL (PAREDE); COM CAPACIDADE DE NO MINIMO 18.000 BTU/H; OPERACAO: FRIO; VAZAO DE AR DE NO MINIMO 500 M3/H; COM FILTRO DO TIPO LAVAVEL; VOLTAGEM: 220 VOLTS. 60 HZ; COM CONSUMO APROXIMADO DE 1800 W; COM SELO PROCEL. CLASSIFICACAO ENERGETICA A; FUNCOES: REGULAGEM
ar condicionados (split) | 669246 | 1/158828 | 22/11/2016 | MIDEA | SPLIT CARRIER 42VFCA18M5 | evaporador | 01/11/2016 | 18000 | A | REITORIA VI -ADMINISTRATIVO -ANEXO -PREFEITURA - REITORIA - A.IMPR | Compra | CONDICIONADOR DE AR; DO TIPO SPLIT HI-WALL (PAREDE); COM CAPACIDADE DE NO MINIMO 18.000 BTU/H; OPERACAO: FRIO; VAZAO DE AR DE NO MINIMO 500 M3/H; COM FILTRO DO TIPO LAVAVEL; VOLTAGEM: 220 VOLTS. 60 HZ; COM CONSUMO APROXIMADO DE 1800 W; COM SELO PROCEL. CLASSIFICACAO ENERGETICA A; FUNCOES: REGULAGEM
ar condicionados (split) | 669247 | 1/158829 | 22/11/2016 | MIDEA | SPLIT CARRIER 42VFCA18M5 | evaporador | 01/11/2016 | 18000 | A | REITORIA VI -ADMINISTRATIVO -ANEXO -PREFEITURA - REITORIA - A.IMPR | Compra | CONDICIONADOR DE AR; DO TIPO SPLIT HI-WALL (PAREDE); COM CAPACIDADE DE NO MINIMO 18.000 BTU/H; OPERACAO: FRIO; VAZAO DE AR DE NO MINIMO 500 M3/H; COM FILTRO DO TIPO LAVAVEL; VOLTAGEM: 220 VOLTS. 60 HZ; COM CONSUMO APROXIMADO DE 1800 W; COM SELO PROCEL. CLASSIFICACAO ENERGETICA A; FUNCOES: REGULAGEM
ar condicionados (split) | 669248 | 1/158830 | 22/11/2016 | MIDEA | SPLIT CARRIER 42VFCA18M5 | evaporador | 01/11/2016 | 18000 | A | REITORIA VI -ADMINISTRATIVO -ANEXO -PREFEITURA - REITORIA - A.IMPR | Compra | CONDICIONADOR DE AR; DO TIPO SPLIT HI-WALL (PAREDE); COM CAPACIDADE DE NO MINIMO 18.000 BTU/H; OPERACAO: FRIO; VAZAO DE AR DE NO MINIMO 500 M3/H; COM FILTRO DO TIPO LAVAVEL; VOLTAGEM: 220 VOLTS. 60 HZ; COM CONSUMO APROXIMADO DE 1800 W; COM SELO PROCEL. CLASSIFICACAO ENERGETICA A; FUNCOES: REGULAGEM
ar condicionados (split) | 669249 | 1/158831 | 22/11/2016 | MIDEA | SPLIT CARRIER 42VFCA18M5 | evaporador | 01/11/2016 | 18000 | A | REITORIA VI -ADMINISTRATIVO -ANEXO -PREFEITURA - REITORIA - A.IMPR | Compra | CONDICIONADOR DE AR; DO TIPO SPLIT HI-WALL (PAREDE); COM CAPACIDADE DE NO MINIMO 18.000 BTU/H; OPERACAO: FRIO; VAZAO DE AR DE NO MINIMO 500 M3/H; COM FILTRO DO TIPO LAVAVEL; VOLTAGEM: 220 VOLTS. 60 HZ; COM CONSUMO APROXIMADO DE 1800 W; COM SELO PROCEL. CLASSIFICACAO ENERGETICA A; FUNCOES: REGULAGEM
ar condicionados (evaporador-condensador) | 689783 | 1/157692 | 02/09/2016 | MIDEA | 39VFCA1M5 | condensador | 21/07/2016 |  | SEM CLASSE | REITORIA VI -ADMINISTRATIVO -ANEXO -PREFEITURA - REITORIA - SL REUNIAO | Compra | UNIDADE CONDENSADORA
ar condicionados (evaporador-condensador) | 689785 | 1/158824 | 22/11/2016 | MIDEA | CARRIER 38VFCA18M5 | condensador | 16/11/2016 |  | SEM CLASSE | REITORIA VI -ADMINISTRATIVO -ANEXO -PREFEITURA - REITORIA - A.IMPRENSA | Compra | UNIDADE CONDENSADORA
ar condicionados (evaporador-condensador) | 689786 | 1/158829 | 22/11/2016 | MIDEA | CARRIER 38VFCA18M5 | condensador | 16/11/2016 |  | SEM CLASSE | REITORIA VI -ADMINISTRATIVO -ANEXO -PREFEITURA - REITORIA - A.IMPRENSA | Compra | UNIDADE CONDENSADORA
ar condicionados (evaporador-condensador) | 695141 | 1/158831 | 22/11/2016 | MIDEA | CARRIER 38VFCA18M5 | condensador | 16/11/2016 |  | SEM CLASSE | REITORIA VI -ADMINISTRATIVO -ANEXO -PREFEITURA - REITORIA - A.IMPRENSA | Compra | UNIDADE CONDENSADORA
ar condicionados (evaporador-condensador) | 698871 | 1/158825 | 22/11/2016 | MIDEA | CARRIER 38VFCA18M5 | condensador | 16/11/2016 |  | SEM CLASSE | REITORIA VI -ADMINISTRATIVO -ANEXO -PREFEITURA - REITORIA - A.IMPRENSA | Compra | UNIDADE CONDENSADORA
ar condicionados (evaporador-condensador) | 702625 | 1/158827 | 22/11/2016 | MIDEA | CARRIER 38VFCA18M5 | condensador | 16/11/2016 |  | SEM CLASSE | REITORIA VI -ADMINISTRATIVO -ANEXO -PREFEITURA - REITORIA - A.IMPRENSA | Compra | UNIDADE CONDENSADORA
ar condicionados (evaporador-condensador) | 703421 | 1/158830 | 22/11/2016 | MIDEA | CARRIER 38VFCA18M5 | condensador | 16/11/2016 |  | SEM CLASSE | REITORIA VI -ADMINISTRATIVO -ANEXO -PREFEITURA - REITORIA - A.IMPRENSA | Compra | UNIDADE CONDENSADORA
ar condicionados (evaporador-condensador) | 704509 | 1/158823 | 22/11/2016 | MIDEA | CARRIER 38VFCA18M5 | condensador | 16/11/2016 |  | SEM CLASSE | REITORIA VI -ADMINISTRATIVO -ANEXO -PREFEITURA - REITORIA - A.IMPRENSA | Compra | UNIDADE CONDENSADORA
ar condicionados (evaporador-condensador) | 706416 | 1/158826 | 22/11/2016 | MIDEA | CARRIER 38VFCA18M5 | condensador | 16/11/2016 |  | SEM CLASSE | REITORIA VI -ADMINISTRATIVO -ANEXO -PREFEITURA - REITORIA - A.IMPRENSA | Compra | UNIDADE CONDENSADORA
ar condicionados (evaporador-condensador) | 712583 | 1/158828 | 22/11/2016 | MIDEA | CARRIER 38VFCA18M5 | condensador | 16/11/2016 |  | SEM CLASSE | REITORIA VI -ADMINISTRATIVO -ANEXO -PREFEITURA - REITORIA - A.IMPRENSA | Compra | UNIDADE CONDENSADORA

## BCCL
Searcher | Identificador | PI Antigo | Data Situação | Marca | Modelo | Tipo | Data de compra | Potência frigorífica (BTU/h) | Selo PROCEL | Localização | Modo de aquisição | Descrição
ar condicionados (geral) | 66684 | 1/73048 | 15/07/2013 | SPRINGER | DCB-155-D | janela | 21/11/2000 | 15000 | SEM CLASSE | BIBLIOTECA CENTRAL CESAR LATTES - BCCL - DTI | Compra | APARELHO DE AR CONDICIONADO. TIPO JANELA. COM CAPACIDADE NOMINAL DE 15000 BTU S. TENSAO DE ALIMENTACAO 220V. SO- MENTE CICLO FRIO. CORRENTE NOMINAL DE 14A. 60 HZ.
ar condicionados (geral) | 69737 | 1/75948 | 28/09/2015 | SPRINGER | MUNDIAL | SEM CLASSE | 14/10/1999 | 30000 | SEM CLASSE |  | Doação | CONDICIONADOR DE AR 30000 BTUS
ar condicionados (evaporador-condensador) | 324047 | 16/2887 | 13/05/1999 |  |  | condensador | 21/09/1998 |  | SEM CLASSE | BIBLIOTECA CENTRAL CESAR LATTES - BCCL | Doação | UNIDADE CONDENSADORA TTR 048 C700A-AP L433T3MBF.
ar condicionados (evaporador-condensador) | 324048 | 16/2888 | 13/05/1999 |  |  | evaporador | 21/09/1998 | 48000 | SEM CLASSE | BIBLIOTECA CENTRAL CESAR LATTES - BCCL | Doação | UNIDADE EVAPORADORA TWE 048 C 140B - AP.
ar condicionados (geral) | 324694 | 16/3535 | 18/02/2004 |  | MUNDIAL | janela | 15/10/2003 | 30000 | SEM CLASSE | BIBLIOTECA CENTRAL CESAR LATTES - BCCL - BAE | Compra | APARELHO DE AR CONDICIONADO. TIPO JANELA. COM CAPACIDADE NO-MINAL DE 30000 BTU/H. TENSAO NOMINAL DE 220 VOLTS. FREQUEN- CIA NOMINAL DE 60 HZ. SOMENTE CICLO FRIO. CORRENTE NOMINAL DE 14.8A. SISTEMA DE COMPRESSOR ROTATIVO.
ar condicionados (geral) | 394429 | 28/3375 | 26/11/2013 | HITACHI | CENTRAL DE AR | chiller | 04/08/1998 | 90000 | SEM CLASSE | BIBLIOTECA CENTRAL CESAR LATTES - BCCL | Doação | SISTEMA DE AR CONDICIONADO COM APARELHO DE AR CONDICIONAD O TIPO SELF CONTAINED CAPACIDADE 7.5 TR MOD. RP764AVL E ACESSORIOS
ar condicionados (split) | 452323 | 16/4113 | 09/09/2008 |  | MAXIFLEX | split | 29/07/2008 | 18000 | SEM CLASSE | BIBLIOTECA CENTRAL CESAR LATTES - BCCL - DTI | Compra | CONDICIONADOR DE AR; TIPO SPLIT - PAREDE; COM CAPACIDADE PARA 18.000 BTU/H; OPERACAO FRIO; COMPOSTO DE 1 UNIDADE CONDENSADORA EXTERNA E UNIDADE EVAPORADORA INTERNA; CONTROLE REMOTOSEM FIO; NA VOLTAGEM 200 V; ACOMPANHA CERTIFICADO DE GARANT IA E MANUAL DE INSTRUCOES
ar condicionados (split) | 452324 | 16/4114 | 09/09/2008 |  | MAXIFLEX | split | 29/07/2008 | 18000 | SEM CLASSE | BIBLIOTECA CENTRAL CESAR LATTES - BCCL - DTI | Compra | CONDICIONADOR DE AR; TIPO SPLIT - PAREDE; COM CAPACIDADE PARA 18.000 BTU/H; OPERACAO FRIO; COMPOSTO DE 1 UNIDADE CONDENSADORA EXTERNA E UNIDADE EVAPORADORA INTERNA; CONTROLE REMOTOSEM FIO; NA VOLTAGEM 200 V; ACOMPANHA CERTIFICADO DE GARANT IA E MANUAL DE INSTRUCOES
ar condicionados (split) | 531696 | 1/125405 | 21/10/2010 | CARRIER | 42LUCA012515LC | evaporador | 27/07/2010 | 12000 | SEM CLASSE | BIBLIOTECA CENTRAL CESAR LATTES - BCCL - S.CL.ESPEC | Doação | EVAPORADOR AIR SPLIT WI HALL CAPACIDADE DE 12000 BTU H MODELO CARRIER 220V FR<RF>
ar condicionados (split) | 531697 | 1/125406 | 21/10/2010 | CARRIER | 42LUCA18515LC | evaporador | 27/07/2010 | 18000 | SEM CLASSE | BIBLIOTECA CENTRAL CESAR LATTES - BCCL - D.CL.ESPEC | Doação | EVAPORADOR AIR SPLIT WI HALL MODELO CARRIER CAPACIDADE DE 18000 BTU H 220 V <RF>
ar condicionados (split) | 531698 | 1/125407 | 21/10/2010 | CARRIER | 42LUCA18515LC | evaporador | 27/07/2010 | 18000 | SEM CLASSE | BIBLIOTECA CENTRAL CESAR LATTES - BCCL - CT.EST.AVC | Doação | EVAPORADOR AIR SPLIT WI HALL MODELO CARRIER CAPACIDADE DE 18000 BTU H 220 V <RF>
ar condicionados (split) | 531699 | 1/125408 | 21/10/2010 | CARRIER | 38KCA0125515MC | condensador | 27/07/2010 | 12000 | SEM CLASSE | BIBLIOTECA CENTRAL CESAR LATTES - BCCL - AREA EXT | Doação | CONDENSADOR TIPO AIR SPLIT WI HALL CAPACIDADE DE 12000 BTUIS MODELO CARRIER 220 V <RF>.
ar condicionados (split) | 531700 | 1/125409 | 21/10/2010 | CARRIER | 38KCA0118515MC | condensador | 27/07/2010 | 18000 | SEM CLASSE | BIBLIOTECA CENTRAL CESAR LATTES - BCCL - AREA EXTER | Doação | CONDENSADOR AIR SPLIT WI HALL MODELO CARRIER CAPACIDADE DE 18000 BTU H 220 V <RF>
ar condicionados (split) | 531701 | 1/125410 | 21/10/2010 | CARRIER | 38KCA0118515MC | condensador | 27/07/2010 | 18000 | SEM CLASSE | BIBLIOTECA CENTRAL CESAR LATTES - BCCL - AREA EXTER | Doação | CONDENSADOR AIR SPLIT WI HALL MODELO CARRIER CAPACIDADE DE 18000 BTU H 220 V <RF>
ar condicionados (evaporador-condensador) | 620176 | 16/4592 | 13/05/2014 |  |  | condensador | 12/03/2014 | 60000 | SEM CLASSE | BIBLIOTECA CENTRAL CESAR LATTES - BCCL - BAE | Doação | UNIDADE CONDENSADORA DE AR 60.000 BTUS
ar condicionados (evaporador-condensador) | 620177 | 16/4593 | 13/05/2014 |  |  | evaporador | 12/03/2014 | 60000 | SEM CLASSE | BIBLIOTECA CENTRAL CESAR LATTES - BCCL - BAE | Doação | UNIDADE EVAPORADORA DE AR 60.000 BTUS
ar condicionados (geral) | 641270 | 16/4659 | 02/06/2015 |  | SILENTIA | janela | 18/02/2015 | 21000 | A | BIBLIOTECA CENTRAL CESAR LATTES - BCCL - SL NOBREAK | Compra | CONDICIONADOR DE AR; DO TIPO JANELA/PAREDE. DESLIZANTE; COM CAPACIDADE DE NO MIN. 21.000 BTUS; OPERACAO: CICLO FRIO; VAZAO DE AR DE NO MINIMO 940 M3H; VOLTAGEM: 220 VOLTS; COM CONSUMO APROXIMADO DE 2180 W; COM SELO PROCEL. CLASSIFICACAO A ; FUNCOES: TURBO/SLEEP/TIMER/AJUSTE AUTOMATICO DE TEMPERATUR
ar condicionados (geral) | 641271 | 16/4660 | 02/06/2015 |  | SILENTIA | janela | 18/02/2015 | 21000 | A | BIBLIOTECA CENTRAL CESAR LATTES - BCCL - SL NOBREAK | Compra | CONDICIONADOR DE AR; DO TIPO JANELA/PAREDE. DESLIZANTE; COM CAPACIDADE DE NO MIN. 21.000 BTUS; OPERACAO: CICLO FRIO; VAZAO DE AR DE NO MINIMO 940 M3H; VOLTAGEM: 220 VOLTS; COM CONSUMO APROXIMADO DE 2180 W; COM SELO PROCEL. CLASSIFICACAO A ; FUNCOES: TURBO/SLEEP/TIMER/AJUSTE AUTOMATICO DE TEMPERATUR
ar condicionados (evaporador-condensador) | 702888 | 16/4218 | 15/07/2013 | CONTEC | FTCE-12TR | fancoil | 11/06/2010 | 144000 | SEM CLASSE | BIBLIOTECA CENTRAL CESAR LATTES - BCCL | Doação | FAN COIL
ar condicionados (evaporador-condensador) | 702889 | 16/4218 | 15/07/2013 | CONTEC | FTCE 12 TR | fancoil | 11/06/2010 | 144000 | SEM CLASSE | BIBLIOTECA CENTRAL CESAR LATTES - BCCL | Doação | FAN COIL
ar condicionados (evaporador-condensador) | 702890 | 16/4218 | 15/07/2013 | CONTEC | FTCE 12 TR | fancoil | 11/06/2010 | 144000 | SEM CLASSE | BIBLIOTECA CENTRAL CESAR LATTES - BCCL | Doação | FAN COIL
ar condicionados (evaporador-condensador) | 702891 | 16/4218 | 15/07/2013 | CONTEC | FTCE 12 TR | fancoil | 11/06/2010 | 144000 | SEM CLASSE | BIBLIOTECA CENTRAL CESAR LATTES - BCCL | Doação | FAN COIL
ar condicionados (evaporador-condensador) | 702892 | 16/4218 | 15/07/2013 | CONTEC | FTCE 12 TR | fancoil | 11/06/2010 | 144000 | SEM CLASSE | BIBLIOTECA CENTRAL CESAR LATTES - BCCL | Doação | FAN COIL
ar condicionados (evaporador-condensador) | 702893 | 16/4218 | 15/07/2013 | CONTEC | FTCE 12 TR | fancoil | 11/06/2010 | 144000 | SEM CLASSE | BIBLIOTECA CENTRAL CESAR LATTES - BCCL | Doação | FAN COIL
ar condicionados (evaporador-condensador) | 702894 | 16/4218 | 15/07/2013 | CONTEC | FTCE 12 TR | fancoil | 11/06/2010 | 144000 | SEM CLASSE | BIBLIOTECA CENTRAL CESAR LATTES - BCCL | Doação | FAN COIL
ar condicionados (evaporador-condensador) | 702895 | 16/4218 | 15/07/2013 | CONTEC | FTCE 12 TR | fancoil | 11/06/2010 | 144000 | SEM CLASSE | BIBLIOTECA CENTRAL CESAR LATTES - BCCL | Doação | FAN COIL
ar condicionados (evaporador-condensador) | 702896 | 16/4218 | 15/07/2013 | CONTEC | FTCE-12 TR | fancoil | 11/06/2010 | 144000 | SEM CLASSE | BIBLIOTECA CENTRAL CESAR LATTES - BCCL | Doação | FAN-COIL FC
ar condicionados (evaporador-condensador) | 702897 | 16/4218 | 15/07/2013 | CONTEC | FTCE-12 TR | fancoil | 11/06/2010 | 144000 | SEM CLASSE | BIBLIOTECA CENTRAL CESAR LATTES - BCCL | Doação | FAN COIL
ar condicionados (evaporador-condensador) | 702898 | 16/4218 | 15/07/2013 | CONTEC | FTCE-12 TR | fancoil | 11/06/2010 | 144000 | SEM CLASSE | BIBLIOTECA CENTRAL CESAR LATTES - BCCL | Doação | FAN COIL
ar condicionados (evaporador-condensador) | 702899 | 16/4218 | 15/07/2013 | CONTEC | FTCE-12TR | fancoil | 11/06/2010 | 144000 | SEM CLASSE | BIBLIOTECA CENTRAL CESAR LATTES - BCCL | Doação | FAN COIL
ar condicionados (evaporador-condensador) | 702900 | 16/4218 | 15/07/2013 | CONTEC | FTCE-12 TR | fancoil | 11/06/2010 | 144000 | SEM CLASSE | T | Doação | FAN COIL
ar condicionados (evaporador-condensador) | 702901 | 16/4218 | 28/09/2015 | CONTEC | FTCE-12TR | fancoil | 11/06/2010 | 144000 | SEM CLASSE |  | Doação | FAN COIL
ar condicionados (evaporador-condensador) | 715983 |  |  | elgin | SPLIT 45HVFI12B2IA | evaporador | 01/11/2017 |  | SEM CLASSE | BIBLIOTECA CENTRAL CESAR LATTES - BCCL | Compra | UNIDADE EVAPORADORA
ar condicionados (evaporador-condensador) | 715984 |  |  | elgin | SPLIT 45HVFI12B2IA | evaporador | 01/11/2017 |  | SEM CLASSE | BIBLIOTECA CENTRAL CESAR LATTES - BCCL | Compra | UNIDADE EVAPORADORA
ar condicionados (evaporador-condensador) | 715992 |  | 04/04/2018 | ELGIN | 45HVFE12B2IA | condensador | 01/11/2017 |  | SEM CLASSE | BIBLIOTECA CENTRAL CESAR LATTES - BCCL | Compra | UNIDADE CONDENSADORA
ar condicionados (evaporador-condensador) | 715993 |  | 04/04/2018 | ELGIN | 45HVFE12B2IA | condensador | 01/11/2017 |  | SEM CLASSE | BIBLIOTECA CENTRAL CESAR LATTES - BCCL | Compra | UNIDADE CONDENSADORA

## BENS DISPONÍVEIS
Searcher | Identificador | PI Antigo | Data Situação | Marca | Modelo | Tipo | Data de compra | Potência frigorífica (BTU/h) | Selo PROCEL | Localização | Modo de aquisição | Descrição
ar condicionados (geral) | 32474 | 1/38718 | 30/01/2018 | CONSUL | CA3082F | SEM CLASSE |  | 12000 | SEM CLASSE | DEPOSITO DA SEÇÃO DE BENS DISPONÍVEIS - DGA | Doação | APARELHO DE AR CONDICIONADO 12000 BTUS
ar condicionados (geral) | 32477 | 1/38721 | 19/12/2017 | CONSUL | CA3082F | SEM CLASSE |  | 12000 | SEM CLASSE | DEPOSITO DA SEÇÃO DE BENS DISPONÍVEIS - DGA - cbmeg sala estudo | Doação | APARELHO DE AR CONDICIONADO 12000 BTUS
ar condicionados (geral) | 47173 | 1/53978 | 28/05/2015 | SPRINGER |  | SEM CLASSE | 05/04/1995 | 15000 | SEM CLASSE | DEPOSITO DA SEÇÃO DE BENS DISPONÍVEIS - DGA | Doação | APARELHO DE AR CONDICIONADO COM CAPACIDADE NOMINAL DE 15.000BTU/H.TENSAO NOMINAL 220 V.FREQUENCIA NOMINAL DE 60 HZ.SOMENTE CICLO FRIO. CORRENTE NOMINAL 14A./
ar condicionados (geral) | 50077 | 1/56990 | 08/07/2016 | SPRINGER | MUNDIAL | SEM CLASSE | 02/07/1996 | 12500 | SEM CLASSE | DEPOSITO DA SEÇÃO DE BENS DISPONÍVEIS - DGA - 181 | Doação | CONDICIONADOR DE AR. MARCA SPRINGER 12500 BTUS. LINHA MUNDIAL (RF)
ar condicionados (geral) | 91105 | 1/97116 | 05/12/2017 | SPRINGER CARRIER | TOTALINE | SEM CLASSE | 28/01/2005 | 10000 | SEM CLASSE | DEPOSITO DA SEÇÃO DE BENS DISPONÍVEIS - DGA - INFO SERVIDOR | Doação | APARELHO DE AR CONDICIONADO MARCA SPRINGER CARRIER MODELO TOTALINE 10000 BTUS 220 FRIO. (RF)
ar condicionados (geral) | 91430 | 1/97432 | 18/12/2017 | SPRINGER | TOTALINE | SEM CLASSE | 17/02/2005 | 10000 | SEM CLASSE | DEPOSITO DA SEÇÃO DE BENS DISPONÍVEIS - DGA - PAULO FLUXO | Doação | APARELHO DE AR CONDICIONADO 1000 BTUS/H SILENTIA SPRINGER 220V. (RF)
ar condicionados (geral) | 91431 | 1/97433 | 18/12/2017 | SPRINGER | TOTALINE | SEM CLASSE | 17/02/2005 | 18000 | SEM CLASSE | DEPOSITO DA SEÇÃO DE BENS DISPONÍVEIS - DGA - PAULO LAB 2 | Doação | APARELHO DE AR CONDICIONADO 18000 BTUS. MONDIAL SPRINGER 220V. (RF)
ar condicionados (geral) | 112230 | 2/13136 | 30/08/2021 | CONSUL |  | SEM CLASSE | 05/11/1993 | 18000 | Antes PROCEL | DEPOSITO DA SEÇÃO DE BENS DISPONÍVEIS - DGA | Compra | APARELHO DE AR CONDICIONADO 18000 BTUS 220 VOLTS.
ar condicionados (geral) | 112231 | 2/13137 | 30/08/2021 | SPRINGER |  | SEM CLASSE | 11/11/1993 | 7500 | Antes PROCEL | DEPOSITO DA SEÇÃO DE BENS DISPONÍVEIS - DGA | Compra | APARELHO DE AR CONDICIONADO 7500 BTU 220 VOLTS.
ar condicionados (geral) | 112364 | 2/13274 | 19/06/2008 | CONSUL |  | SEM CLASSE | 25/03/1994 | 18000 | SEM CLASSE | DEPOSITO DA SEÇÃO DE BENS DISPONÍVEIS - DGA | Compra | APARELHO DE AR CONDICIONADO 18000 BTUS
ar condicionados (geral) | 113181 | 2/14081 | 19/06/2008 | SPRINGER |  | SEM CLASSE | 25/11/1994 | 7500 | SEM CLASSE | DEPOSITO DA SEÇÃO DE BENS DISPONÍVEIS - DGA | Compra | CONDICIONADOR DE AR 7500BTS./
ar condicionados (geral) | 113200 | 2/14100 | 19/06/2008 | SPRINGER CARRIER | MUNDIAL | SEM CLASSE | 28/11/1994 | 21000 | SEM CLASSE | DEPOSITO DA SEÇÃO DE BENS DISPONÍVEIS - DGA | Compra | APARELHO DE AR CONDICIONADO 21000BTU. 220V
ar condicionados (geral) | 113202 | 2/14102 | 09/04/2021 | SPRINGER | MUNDIAL | SEM CLASSE | 26/01/1995 | 18000 | SEM CLASSE | DEPOSITO DA SEÇÃO DE BENS DISPONÍVEIS - DGA | Doação | APARELHO DE AR CONDICIONADO COM 18000 BTU/H. 220V. 60 HZ. SOMENTE CICLO FRIO. CORRENTE NOMINAL: 16 A.
ar condicionados (geral) | 113412 | 2/14309 | 26/11/2013 | SPRINGER | MUNDIAL XCB 105 | SEM CLASSE | 19/04/1995 | 10500 | SEM CLASSE | DEPOSITO DA SEÇÃO DE BENS DISPONÍVEIS - DGA | Compra | APARELHO DE AR CONDICIONADO.COM CAPACIDADE NOMINAL DE 10.500 BTU S. TENSAO NOMINAL 220V.. BAIXO NIVEL DE RUIDO. FRE-QUENCIA NOMINAL DE 60HZ. SOMENTE CICLO FRIO.FATOR DE POTEN-CIA MAIOR OU IGUAL A 0.8./
ar condicionados (geral) | 120475 | 2/21739 | 30/08/2006 | ELGIN |  | janela | 09/12/1998 | 18000 | SEM CLASSE | DEPOSITO DA SEÇÃO DE BENS DISPONÍVEIS - DGA - LAB.FIS.CA | Compra | APARELHO DE AR CONDICIONADO. TIPO JANELA. COM CAPACIDADE NOMINAL DE 18000 BTU S.TENSAO DE ALIMENTACAO DE 220V. SOMENTE CICLO FRIO. CORRENTE NOMINAL DE 16A. 60HZ
ar condicionados (geral) | 120682 | 2/21955 | 04/02/2020 | SPRINGER | INOVARE - 220 VOLTS | janela | 10/03/1999 | 7500 | SEM CLASSE | DEPOSITO DA SEÇÃO DE BENS DISPONÍVEIS - DGA - PENDENTE | Compra | CONDICIONADOR DE AR. DO TIPO JANELA . SOMENTE CICLO FRIO. CAPACIDADE DE 7.500 BTU/H. ALIMENTACAO ELETRICA DE 220 V. 60HZ. PARA O DIMENSIONAMENTO DOS CIRCUITOS DE ALIMENTACAO ELETRICA. INFORMAMOS QUE A CORRENTE NOMINAL DESTE EQUIPAMEN-TO E 5 A.
ar condicionados (geral) | 124378 | 2/25611 | 22/08/2008 | ELGIN | EJQ-18.000 | janela | 26/03/2002 | 18000 | SEM CLASSE | DEPOSITO DA SEÇÃO DE BENS DISPONÍVEIS - DGA | Compra | APARELHO DE AR CONDICIONADO. TIPO JANELA. CICLO QUENTE E FRIO. CAPACIDADE DE 18.000 BTU/H. ALIMENTACAO ELETRICA DE 220 V. 60 HZ. CORRENTE NOMINAL DE 16 A. SILENCIOSO
ar condicionados (geral) | 124398 | 2/25629 | 19/09/2008 | ELGIN | EJF-10.000 | janela | 23/04/2002 | 10000 | SEM CLASSE | DEPOSITO DA SEÇÃO DE BENS DISPONÍVEIS - DGA - DR.KLEBER | Compra | APARELHO DE AR CONDICIONADO 10.000 BTU/H. TIPO JANELA. SOMENTE CICLO FRIO. ALIMENTACAO ELETRICA DE 220V..60 HZ.
ar condicionados (geral) | 124461 | 2/25691 | 16/06/2014 | CONSUL |  | SEM CLASSE | 21/05/2002 | 10000 | SEM CLASSE | DEPOSITO DA SEÇÃO DE BENS DISPONÍVEIS - DGA | Doação | APARELHO DE AR CONDICIONADO MARCA CONSUL. CAPACIDADE DE 10.000 BTUS . 220V. (RF)
ar condicionados (geral) | 124580 | 2/25808 | 04/07/2002 | ELGIN | EJF-10.000 | janela | 31/05/2002 | 10000 | SEM CLASSE | DEPOSITO DA SEÇÃO DE BENS DISPONÍVEIS - DGA - MAISA | Compra | APARELHO DE AR CONDICIONADO 10.000 BTU/H. TIPO JANELA. SOMENTE CICLO FRIO. ALIMENTACAO ELETRICA DE 220V..60 HZ.
ar condicionados (geral) | 125777 | 2/27006 | 16/06/2014 | TOTALINE | YCD-215 | SEM CLASSE | 17/03/2000 | 21000 | SEM CLASSE | DEPOSITO DA SEÇÃO DE BENS DISPONÍVEIS - DGA | Doação | AR CONDICIONADO 21.000BTUS. 220/60HZ TO. RF
ar condicionados (evaporador-condensador) | 127258 | 2/28493 | 11/03/2005 | CARRIER |  | evaporador | 07/11/2001 | 18000 | SEM CLASSE | DEPOSITO DA SEÇÃO DE BENS DISPONÍVEIS - DGA - PARAS.CLIN | Doação | UNIDADE EVAPORADORA 18.00BTUS FRIO 220V. RF
ar condicionados (geral) | 127259 | 2/28494 | 03/03/2005 | SPRINGER | INNOVARE | SEM CLASSE | 07/11/2001 | 18000 | SEM CLASSE | DEPOSITO DA SEÇÃO DE BENS DISPONÍVEIS - DGA - PARASITOLO | Doação | AR CONDICIONADO 18000BTUS. FRIO 220V. RF
ar condicionados (geral) | 127261 | 2/28496 | 03/03/2005 | SPRINGER | INNOVARE | SEM CLASSE | 07/11/2001 | 18000 | SEM CLASSE | DEPOSITO DA SEÇÃO DE BENS DISPONÍVEIS - DGA - PARASITOLO | Doação | AR CONDICIONADO 18000BTUS. FRIO 220V. RF
ar condicionados (geral) | 200706 | 7/13431 | 19/12/1997 | CONSUL | AIR MASTER | SEM CLASSE | 15/09/1995 | 10000 | SEM CLASSE | DEPOSITO DA SEÇÃO DE BENS DISPONÍVEIS - DGA | Doação | CONDICIONADOR DE AR CONSUL. 10000 BTUS.FRIO. 220V. (RF).
ar condicionados (geral) | 202430 | 7/15153 | 17/03/1998 | SPRINGER | 10.500 BTUS | janela | 04/02/1998 | 10500 | SEM CLASSE | DEPOSITO DA SEÇÃO DE BENS DISPONÍVEIS - DGA | Compra | APARELHO DE AR CONDICIONADO COM CAPACIDADE PARA 10500/BTUS SOMENTE FRIO. CONVECIONAL. CAIXA EM A.B.S.. 220 VOLTS. 60 HZ. TIPO JANELA
ar condicionados (geral) | 210900 | 7/23511 | 26/09/2006 | SPRINGER | 0106B43080 | SEM CLASSE | 26/09/2006 | 18000 | SEM CLASSE | DEPOSITO DA SEÇÃO DE BENS DISPONÍVEIS - DGA | Doação | APARELHO DE AR CONDICIONADO 18.000 BTUS - 220V - FRIO
ar condicionados (geral) | 227306 | 8/18358 | 09/10/1997 | SPRINGER | MUNDIAL CICLO | SEM CLASSE | 04/04/1995 | 9000 | SEM CLASSE | DEPOSITO DA SEÇÃO DE BENS DISPONÍVEIS - DGA - 92 | Doação | CONDICIONADOR DE AR 9000 BTUS FRIO 220V. RF
ar condicionados (geral) | 247029 | 10/5569 | 16/08/2021 | CONSUL | 2593 | SEM CLASSE |  | 12000 | SEM CLASSE | DEPOSITO DA SEÇÃO DE BENS DISPONÍVEIS - DGA - 06 | Doação | APARELHO DE AR CONDICIONADO 12000 BTUS
ar condicionados (geral) | 249305 | 10/7843 | 16/08/2021 | CONSUL | AIR MASTER | SEM CLASSE | 10/04/1996 | 12000 | SEM CLASSE | DEPOSITO DA SEÇÃO DE BENS DISPONÍVEIS - DGA - 71 | Doação | CONDICIONADOR DE AR CONSUL. 12000 BTUS. FRIO. MODELO AIR MASTER. 220V. (RF).
ar condicionados (geral) | 251330 | 1/106160 | 09/08/2016 |  |  | SEM CLASSE | 22/06/2006 |  | SEM CLASSE | DEPOSITO DA SEÇÃO DE BENS DISPONÍVEIS - DGA | Compra | APARELHO DE AR CONDICIONADO.
ar condicionados (geral) | 269920 | 11/17099 | 07/02/2020 | SPRINGER CARRIER |  | SEM CLASSE | 16/04/2002 | 240000 | SEM CLASSE | DEPOSITO DA SEÇÃO DE BENS DISPONÍVEIS - DGA - G-138 | Doação | APARELHO DE AR CONDICIONADO CAPAC. 20 TR
ar condicionados (geral) | 278778 | 12/5711 | 05/06/1998 |  | MUNDIAL | SEM CLASSE | 11/05/1998 | 21000 | SEM CLASSE | DEPOSITO DA SEÇÃO DE BENS DISPONÍVEIS - DGA - LAB. TA | Compra | APARELHO DE AR CONDICIONADO 21000 BTU/H. SOMENTE CICLO FRIO.220 V. 60 HZ.
ar condicionados (geral) | 317482 | 15/30898 | 16/06/2021 | SPRINGER | TOP LINE | SEM CLASSE | 29/08/2001 |  | SEM CLASSE | DEPOSITO DA SEÇÃO DE BENS DISPONÍVEIS - DGA | Doação | APARELHO DE AR CONDICIONADO
ar condicionados (geral) | 350487 | 20/2399 | 16/08/2021 | CONSUL | AF-18D | SEM CLASSE |  | 18000 | SEM CLASSE | DEPOSITO DA SEÇÃO DE BENS DISPONÍVEIS - DGA - 79 | Doação | APARELHO DE AR CONDICIONADO CAPAC. 18000 BTUS
ar condicionados (geral) | 368822 | 24/490 | 16/04/1998 |  |  | SEM CLASSE | 27/03/1998 | 10000 | SEM CLASSE | DEPOSITO DA SEÇÃO DE BENS DISPONÍVEIS - DGA | Compra | APARELHO DE AR CONDICIONADO COM CAPACIDADE NOMINAL DE10.000 BTU S. COM TENSAO NOMINAL DE 220 V.. BAIXO NIVEL DERUIDO SOMENTE CICLO FRIO CORRENTE NOMINAL = A 10A./
ar condicionados (evaporador-condensador) | 369142 | 24/808 | 15/09/2006 |  |  | condensador | 15/02/2002 | 40000 | SEM CLASSE | DEPOSITO DA SEÇÃO DE BENS DISPONÍVEIS - DGA - ARQUIVO | Doação | UNIDADE CONDENSADORA 40000 BTU F 220V. RF
ar condicionados (geral) | 369204 | 24/869 | 28/09/2015 | SPRINGER | MCA125BB | janela | 03/03/2005 | 12000 | SEM CLASSE | DEPOSITO DA SEÇÃO DE BENS DISPONÍVEIS - DGA - 205 | Compra | APARELHO DE AR CONDICIONADO 12000 BTU/H. TIPO JANELA. ALIMENTACAO ELETRICA 220 VOLTS. 60HZ. CICLO FRIO. COMANDO EXAUSTAOE VENTILACAO. PERMITINDO A RENOVACAO DO AR INTERNO. COMPRES-SOR ROTATIVO. PROPORCIONANDO MENOR CONSUMO DE ENERGIA. GABI-NETE DESLIZANTE. DISPENSA BANDEJA E TIRANTES METALICOS DE FIXACAO.
ar condicionados (geral) | 372965 | 26/2983 | 16/07/2015 |  |  | SEM CLASSE | 17/10/2002 | 30000 | SEM CLASSE | DEPOSITO DA SEÇÃO DE BENS DISPONÍVEIS - DGA - SL 84 | Doação | APARELHO DE AR CONDICIONADO CARRIER 30000 (RF)
ar condicionados (geral) | 375650 | 26/5679 | 26/06/2002 | CARRIER | 38X0A24226 | SEM CLASSE | 10/05/2002 |  | SEM CLASSE | DEPOSITO DA SEÇÃO DE BENS DISPONÍVEIS - DGA - ACERVO SUP | Doação | APARELHO DE AR CONDICIONADO (RF)
ar condicionados (geral) | 375653 | 26/5682 | 26/06/2002 | CARRUER | 38X0A24226 | SEM CLASSE | 10/05/2002 |  | SEM CLASSE | DEPOSITO DA SEÇÃO DE BENS DISPONÍVEIS - DGA - ACERVO SUP | Doação | APARELHO DE AR CONDICIONADO (RF)
ar condicionados (geral) | 375654 | 26/5683 | 26/06/2002 | CARRIER | 38X0A24226 | SEM CLASSE | 10/05/2002 |  | SEM CLASSE | DEPOSITO DA SEÇÃO DE BENS DISPONÍVEIS - DGA - ACERVO SUP | Doação | APARELHO DE AR CONDICIONADO (RF)
ar condicionados (geral) | 375655 | 26/5684 | 26/06/2002 | CARRIER | 38CKKC636C3 | SEM CLASSE | 10/05/2002 |  | SEM CLASSE | DEPOSITO DA SEÇÃO DE BENS DISPONÍVEIS - DGA - ACERVO INF | Doação | APARELHO DE AR CONDICIONADO (RF)
ar condicionados (geral) | 375659 | 26/5688 | 26/06/2002 | CARRIER | 38XCA18266 | SEM CLASSE | 10/05/2002 |  | SEM CLASSE | DEPOSITO DA SEÇÃO DE BENS DISPONÍVEIS - DGA - ATENDIMENT | Doação | APARELHO DE AR CONDICIONADO (RF)
ar condicionados (geral) | 387217 | 27/11486 | 15/05/2019 | ELETROLUX | AF 10 | janela | 12/06/1998 | 10000 | SEM CLASSE | DEPOSITO DA SEÇÃO DE BENS DISPONÍVEIS - DGA | Compra | CONDICIONADOR DE AR. DO TIPO JANELA . SOMENTE CICLO FRIO. CAPACIDADE NOMINAL DE 10000 BTU/H. ALIMENTACAO ELETRICA: 220 V. 60HZ. CORRENTE NOMINAL: 10A.
ar condicionados (geral) | 388136 | 27/12448 | 15/05/2019 | SPRINGER | ZIDCA185D | SEM CLASSE | 27/04/2000 | 18000 | SEM CLASSE | DEPOSITO DA SEÇÃO DE BENS DISPONÍVEIS - DGA | Doação | APARELHO DE AR CONDICIONADO 18000 BTU S.FRIO. 220V
ar condicionados (geral) | 388322 | 27/12704 | 15/05/2019 | SPRINGER CARRIER | INNOVARE | SEM CLASSE | 04/10/2000 | 7500 | SEM CLASSE | DEPOSITO DA SEÇÃO DE BENS DISPONÍVEIS - DGA - sala da centro | Doação | AR CONDICIONADO 7500 BTU/H.RF
ar condicionados (geral) | 390749 | 27/15107 | 16/12/2015 | SPRINGER | 10.000 BTU | SEM CLASSE | 31/01/2006 | 10000 | SEM CLASSE | DEPOSITO DA SEÇÃO DE BENS DISPONÍVEIS - DGA - SALA DE ESTUDO - SALA 29 | Doação | APARELHO CONDICIONADOR DE AR 10.000 BTU/H.RF
ar condicionados (geral) | 416823 | 32/2832 | 20/06/2000 | CONSUL |  | SEM CLASSE | 12/07/1995 | 12000 | SEM CLASSE | DEPOSITO DA SEÇÃO DE BENS DISPONÍVEIS - DGA - 0008 | Doação | CONDICIONADOR DE AR 12000 BTU.C/CONTROLE DE TEMPERATURA.22 0 V 60 HERTZ. SOMENTE CICLO FRIO. MODELO CF 12 E. MARCA CONSUL. RF
ar condicionados (geral) | 417100 | 32/3106 | 16/02/2018 | SPRINGER | MUNDIAL | SEM CLASSE | 13/09/1995 | 12500 | SEM CLASSE | DEPOSITO DA SEÇÃO DE BENS DISPONÍVEIS - DGA - 141 | Doação | CONDICIONADOR DE AR 12500 BTUS. FRIO 220V.
ar condicionados (geral) | 419921 | 32/6015 | 18/11/1999 | ELGIN | INOVARE | janela | 03/11/1999 | 18000 | SEM CLASSE | DEPOSITO DA SEÇÃO DE BENS DISPONÍVEIS - DGA - 183 | Compra | APARELHO DE AR CONDICIONADO. TIPO JANELA. COM CAPACIDADE NOMINAL DE 18000 BTU S.TENSAO DE ALIMENTACAO DE 220V. SOMENTE CICLO FRIO. CORRENTE NOMINAL DE 16A. 60HZ
ar condicionados (geral) | 420078 | 32/6173 | 02/03/2017 | SPRINGER CARRIER | 30.000 BTUS | SEM CLASSE | 15/02/2000 | 30000 | SEM CLASSE | DEPOSITO DA SEÇÃO DE BENS DISPONÍVEIS - DGA - 146 | Doação | EQUIPAMENTO DE AR CONDICIONADO. SPRINGER CARRIER. MOD. COMPACTO MUNDIAL. NA CAPACIDADE TERMICA DE 30.000 BTU S S/H. FRIO. 220V 60HZ. CORRENTE NOMINAL DE 25A.
ar condicionados (geral) | 420091 | 32/6186 | 05/04/2010 | CONSUL | 18000 BTUS | SEM CLASSE | 29/02/2000 | 18000 | SEM CLASSE | DEPOSITO DA SEÇÃO DE BENS DISPONÍVEIS - DGA | Doação | APARELHO DE AR CONDICIONADO CONSUL. 220V CAP.18000 BTUS/H-FRIO MOD. CCF. 18A.
ar condicionados (split) | 421537 | 32/7966 | 26/11/2013 | IDEALE-CARRIER | 9000 BTUS | split | 10/05/2002 | 9000 | SEM CLASSE | DEPOSITO DA SEÇÃO DE BENS DISPONÍVEIS - DGA - DEPOSITO | Doação | APARELHO DE AR CONDICIONADO 9000 BTU S. CICLO FRIO DO TIPO AIR SPLIT C/ CONTROLE REMOTO SEM FIO. MARCA HI WALL.
ar condicionados (geral) | 421568 | 32/8004 | 26/07/2019 | SPRINGER | 18.000 BTUS | SEM CLASSE | 06/09/2002 | 18000 | SEM CLASSE | DEPOSITO DA SEÇÃO DE BENS DISPONÍVEIS - DGA - SL.111 | Doação | CONDICIONADOR DE AR SPRINGER 18.000 BTU S CICLO FRIO 220 VOLTS LINHA MINDIAL
ar condicionados (geral) | 421670 | 32/8105 | 11/06/2003 | SPRINGER | MUNDIAL | SEM CLASSE | 06/05/2003 | 21000 | SEM CLASSE | DEPOSITO DA SEÇÃO DE BENS DISPONÍVEIS - DGA | Doação | CONDICIONADOR DE AR 21.000 BTUS CICLO FRIO 220 VOLTS rf.
ar condicionados (geral) | 421859 | 32/8566 | 27/07/2018 | SPRINGER | 18.000 | SEM CLASSE | 28/06/2006 | 18000 | SEM CLASSE | DEPOSITO DA SEÇÃO DE BENS DISPONÍVEIS - DGA - PIRA | Doação | CONDICIONADOR DE AR 18.000 BTU S. (RF)
ar condicionados (geral) | 424891 | 32/8738 | 02/02/2015 | ELETROMAR | 10.000 BTUS | SEM CLASSE | 23/01/2007 | 10000 | SEM CLASSE | DEPOSITO DA SEÇÃO DE BENS DISPONÍVEIS - DGA - 320 | Doação | CONDICIONADOR DE AR
ar condicionados (geral) | 426960 | 34/35 | 16/09/1997 |  |  | SEM CLASSE | 30/08/1996 | 15000 | SEM CLASSE | DEPOSITO DA SEÇÃO DE BENS DISPONÍVEIS - DGA - 63 | Compra | CONDICIONADOR DE AR MARCA SPRINGER MUNDIAL DE 15000 BTUS. FRIO. 220V. (RF)
ar condicionados (geral) | 427036 | 34/128 | 23/08/2021 |  | YCB-305 | janela | 11/04/1997 | 30000 | SEM CLASSE | DEPOSITO DA SEÇÃO DE BENS DISPONÍVEIS - DGA - 318 LMCAD | Compra | APARELHO DE AR CONDICIONADO. TIPO JANELA. COM CAPACIDADE NO-MINAL DE 30.000 BTU/H. TENSAO DE ALIMENTACAO 220 V. BIFASICO60 HZ. SOMENTE CICLO FRIO.
ar condicionados (geral) | 427044 | 34/136 | 23/08/2021 |  | YCB-305 | janela | 11/04/1997 | 30000 | SEM CLASSE | DEPOSITO DA SEÇÃO DE BENS DISPONÍVEIS - DGA - 318 LMCAD | Compra | APARELHO DE AR CONDICIONADO. TIPO JANELA. COM CAPACIDADE NO-MINAL DE 30.000 BTU/H. TENSAO DE ALIMENTACAO 220 V. BIFASICO60 HZ. SOMENTE CICLO FRIO.
ar condicionados (geral) | 427590 | 34/673 | 30/04/2010 | CONSUL |  | SEM CLASSE | 26/05/1998 | 12000 | SEM CLASSE | DEPOSITO DA SEÇÃO DE BENS DISPONÍVEIS - DGA - 10 | Doação | CONDICIONADOR DE AR. 12000 BTUS. FRIO. (RF)
ar condicionados (geral) | 428286 | 34/1369 | 28/02/2000 | CONSUL | AIR MASTER15000 | SEM CLASSE | 27/04/1999 | 15000 | SEM CLASSE | DEPOSITO DA SEÇÃO DE BENS DISPONÍVEIS - DGA - 13 | Doação | APARELHO DE AR CONDICIONADO 15000 BTUS
ar condicionados (geral) | 428298 | 34/1381 | 05/07/2010 | CONSUL | AIR MASTER10.000 | SEM CLASSE | 27/04/1999 | 10000 | SEM CLASSE | DEPOSITO DA SEÇÃO DE BENS DISPONÍVEIS - DGA - 31 | Doação | APARELHO DE AR CONDICIONADO 10000 BTUS
ar condicionados (geral) | 428299 | 34/1382 | 28/02/2000 | CONSUL | AIR MASTER10.000 | SEM CLASSE | 27/04/1999 | 10000 | SEM CLASSE | DEPOSITO DA SEÇÃO DE BENS DISPONÍVEIS - DGA - 33 | Doação | APARELHO DE AR CONDICIONADO 10000 BTUS
ar condicionados (geral) | 428300 | 34/1383 | 28/02/2000 | CONSUL | AIR MASTER10.000 | SEM CLASSE | 27/04/1999 | 10000 | SEM CLASSE | DEPOSITO DA SEÇÃO DE BENS DISPONÍVEIS - DGA - 37 | Doação | APARELHO DE AR CONDICIONADO 10000 BTUS
ar condicionados (geral) | 428301 | 34/1384 | 28/02/2000 | CONSUL | AIR MASTER10.000 | SEM CLASSE | 27/04/1999 | 10000 | SEM CLASSE | DEPOSITO DA SEÇÃO DE BENS DISPONÍVEIS - DGA - 39 | Doação | APARELHO DE AR CONDICIONADO 10000 BTUS
ar condicionados (geral) | 428302 | 34/1385 | 28/02/2000 | CONSUL | AIR MASTER10.000 | SEM CLASSE | 27/04/1999 | 10000 | SEM CLASSE | DEPOSITO DA SEÇÃO DE BENS DISPONÍVEIS - DGA - 41 | Doação | APARELHO DE AR CONDICIONADO 10000 BTUS
ar condicionados (geral) | 428304 | 34/1387 | 05/07/2010 | CONSUL | AIR MASTER10.000 | SEM CLASSE | 27/04/1999 | 10000 | SEM CLASSE | DEPOSITO DA SEÇÃO DE BENS DISPONÍVEIS - DGA - 43 | Doação | APARELHO DE AR CONDICIONADO 10000 BTUS
ar condicionados (geral) | 428305 | 34/1388 | 16/08/2021 | CONSUL | AIR MASTER12.000 | SEM CLASSE | 27/04/1999 | 12000 | SEM CLASSE | DEPOSITO DA SEÇÃO DE BENS DISPONÍVEIS - DGA - 74 | Doação | APARELHO DE AR CONDICIONADO 12000 BTUS
ar condicionados (geral) | 428306 | 34/1389 | 28/02/2000 | CONSUL | AIR MASTER12.000 | SEM CLASSE | 27/04/1999 | 12000 | SEM CLASSE | DEPOSITO DA SEÇÃO DE BENS DISPONÍVEIS - DGA - 04 | Doação | APARELHO DE AR CONDICIONADO 12000 BTUS
ar condicionados (geral) | 428307 | 34/1390 | 28/04/2010 | CONSUL | AIR MASTER12.000 | SEM CLASSE | 27/04/1999 | 12000 | SEM CLASSE | DEPOSITO DA SEÇÃO DE BENS DISPONÍVEIS - DGA - 08 | Doação | APARELHO DE AR CONDICIONADO 12000 BTUS
ar condicionados (geral) | 428308 | 34/1391 | 28/02/2000 | CONSUL | AIR MASTER12.000 | SEM CLASSE | 27/04/1999 | 12000 | SEM CLASSE | DEPOSITO DA SEÇÃO DE BENS DISPONÍVEIS - DGA - 12 | Doação | APARELHO DE AR CONDICIONADO 12000 BTUS
ar condicionados (geral) | 428309 | 34/1392 | 28/02/2000 | CONSUL | AIR MASTER12.000 | SEM CLASSE | 27/04/1999 | 12000 | SEM CLASSE | DEPOSITO DA SEÇÃO DE BENS DISPONÍVEIS - DGA - 14 | Doação | APARELHO DE AR CONDICIONADO 12000 BTUS
ar condicionados (geral) | 428311 | 34/1394 | 28/02/2000 | CONSUL | AIR MASTER12.000 | SEM CLASSE | 27/04/1999 | 12000 | SEM CLASSE | DEPOSITO DA SEÇÃO DE BENS DISPONÍVEIS - DGA - 18 | Doação | APARELHO DE AR CONDICIONADO 12000 BTUS
ar condicionados (geral) | 428312 | 34/1395 | 28/02/2000 | CONSUL | AIR MASTER12.000 | SEM CLASSE | 27/04/1999 | 12000 | SEM CLASSE | DEPOSITO DA SEÇÃO DE BENS DISPONÍVEIS - DGA - 07 | Doação | APARELHO DE AR CONDICIONADO 12000 BTUS
ar condicionados (evaporador-condensador) | 428356 | 34/1439 | 16/08/2021 | SPRINGER |  | evaporador | 22/12/1999 | 24000 | SEM CLASSE | DEPOSITO DA SEÇÃO DE BENS DISPONÍVEIS - DGA - 53 | Doação | EVAPORADOR 24000 BTUS.(rf)
ar condicionados (geral) | 428400 | 34/1482 | 23/07/2019 |  | INOVARE | janela | 22/03/2000 | 12000 | SEM CLASSE | DEPOSITO DA SEÇÃO DE BENS DISPONÍVEIS - DGA - 58 LOCO | Compra | APARELHO DE AR CONDICIONADO. TIPO JANELA. CAPACIDADE NOMINALDE 12000 BTUS/H. TENSAO NOMINAL DE 220 VOLTS. FREQUENCIA NO MINAL DE 60HZ. SOMENTE CICLO FRIO. CORRENTE NOMINAL DE 12A.
ar condicionados (geral) | 428403 | 34/1485 | 16/08/2021 |  | INOVARE | janela | 22/03/2000 | 10000 | SEM CLASSE | DEPOSITO DA SEÇÃO DE BENS DISPONÍVEIS - DGA - 55 | Compra | CONDICIONADOR DE AR. DO TIPO JANELA . SOMENTE CICLO FRIO. CAPACIDADE NOMINAL DE 10000 BTU/H. ALIMENTACAO ELETRICA: 220 V. 60HZ. CORRENTE NOMINAL: 10A.
ar condicionados (geral) | 428404 | 34/1486 | 12/02/2014 |  | INOVARE | janela | 22/03/2000 | 10000 | SEM CLASSE | DEPOSITO DA SEÇÃO DE BENS DISPONÍVEIS - DGA - 57 | Compra | CONDICIONADOR DE AR. DO TIPO JANELA . SOMENTE CICLO FRIO. CAPACIDADE NOMINAL DE 10000 BTU/H. ALIMENTACAO ELETRICA: 220 V. 60HZ. CORRENTE NOMINAL: 10A.
ar condicionados (geral) | 428536 | 34/1614 | 05/07/2010 | SPRINGER | INOVARE | SEM CLASSE | 28/02/2001 | 21000 | SEM CLASSE | DEPOSITO DA SEÇÃO DE BENS DISPONÍVEIS - DGA - 65 | Doação | APARELHO DE AR CONDICIONADO SPRINGER CARRIER MOD. COMPACTO INNOVARE NA CAPACIDADE DE 21000 BTUS FRIO. 220V. (RF)
ar condicionados (geral) | 428738 | 34/1817 | 21/06/2001 | SDRUNGER | INNOVARE | janela | 07/05/2001 | 15000 | SEM CLASSE | DEPOSITO DA SEÇÃO DE BENS DISPONÍVEIS - DGA - 02 | Compra | APARELHO DE AR CONDICIONADO 15.000 BTU/H.TIPO JANELA.SOMENTECICLO FRIO. ALIMENTACAO ELETRICA DE 220 V.. 60HZ.
ar condicionados (geral) | 428849 | 34/1929 | 16/08/2021 | SPRINGER | CARRIER | SEM CLASSE | 18/05/2001 | 48000 | SEM CLASSE | DEPOSITO DA SEÇÃO DE BENS DISPONÍVEIS - DGA - 62 LOCO | Doação | APARELHO DE AR CONDICIONADO CAP. 48.000 BTUS/H.F. 220V. 60HZ INCLUIDA INSTALACAO. RF
ar condicionados (geral) | 430308 | 34/3400 | 13/06/2006 | SPRINGER | MUNDIAL | janela | 08/05/2006 | 30000 | SEM CLASSE | DEPOSITO DA SEÇÃO DE BENS DISPONÍVEIS - DGA - 72 LIV | Compra | APARELHO DE AR CONDICIONADO. TIPO JANELA. SOMENTE CICLO FRIOCAPACIDADE 30000 BTU\H. ALIMENTACAO ELETRICA 220 V. 60 HZ. CORRENTE NOMINAL 20 A.
ar condicionados (geral) | 431459 | 1/106615 | 05/12/2017 | SPRINGER | 18.000 | SEM CLASSE | 22/08/2006 | 18000 | SEM CLASSE | DEPOSITO DA SEÇÃO DE BENS DISPONÍVEIS - DGA - paulo lab 1 | Doação | AR CONDICIONADO (RF)
ar condicionados (geral) | 431460 | 1/106616 | 05/12/2017 | SPRINGER | 18.000 | SEM CLASSE | 22/08/2006 | 18000 | SEM CLASSE | DEPOSITO DA SEÇÃO DE BENS DISPONÍVEIS - DGA - paulo lab 1 | Doação | AR CONDICIONADO (RF)
ar condicionados (geral) | 431462 | 1/106617 | 05/12/2017 | SPRINGER | 10.500 | SEM CLASSE | 22/08/2006 | 10500 | SEM CLASSE | DEPOSITO DA SEÇÃO DE BENS DISPONÍVEIS - DGA - paulo lab 1 | Doação | AR CONDICIONADO (RF)
ar condicionados (geral) | 431577 | 2/31255 | 30/01/2007 | GREE | GSW 24.221 | SEM CLASSE | 24/10/2003 | 24000 | SEM CLASSE | DEPOSITO DA SEÇÃO DE BENS DISPONÍVEIS - DGA | Doação | APARELHO DE AR CONDICIONADO 24000 BTUS
ar condicionados (evaporador-condensador) | 442914 | 1/111563 | 11/06/2021 | TRANE | TTK524ESLAO | evaporador | 14/06/2005 |  | SEM CLASSE | DEPOSITO DA SEÇÃO DE BENS DISPONÍVEIS - DGA - PROG UNIVE | Compra | UNIDADE EVAPORADORA
ar condicionados (geral) | 443532 | 1/106606 | 19/12/2017 | TOTALINE |  | SEM CLASSE | 22/08/2006 | 10500 | SEM CLASSE | DEPOSITO DA SEÇÃO DE BENS DISPONÍVEIS - DGA - CBMEG SALA ULTRA | Doação | AR CONDICIONADO DE 10.500 BTUS. 220V. SPRINGER CARRIER TOTALINE. FRIO.
ar condicionados (split) | 445971 | 27/15958 | 15/05/2019 |  | KOS18FC | split | 25/09/2007 | 18000 | SEM CLASSE | DEPOSITO DA SEÇÃO DE BENS DISPONÍVEIS - DGA | Compra | CONDICIONADOR DE AR TIPO SPLIT HI-WALL. COM CAPACIDADE DE18000BTUSBVOLTAGEM 220V CONTENDO CICLO FRIO E CONTROLE REMOTO INDIVIDUAL SEM FIO.
ar condicionados (geral) | 450195 | 7/24763 | 03/07/2008 | SPRINGER | MUNDIAL | SEM CLASSE | 03/07/2008 | 21000 | SEM CLASSE | DEPOSITO DA SEÇÃO DE BENS DISPONÍVEIS - DGA | Doação | APARELHO DE AR CONDICIONADO 21000 BTUS
ar condicionados (geral) | 488849 | 34/3819 | 28/05/2014 | SPRINGER | MINIMAX MCC 125BB | SEM CLASSE | 10/12/2008 | 12000 | SEM CLASSE | DEPOSITO DA SEÇÃO DE BENS DISPONÍVEIS - DGA - 05 | Doação | AR CONDICIONADO ACJ SPRINGER 12000 F 220V MINIMAXI MCC125BB RF
ar condicionados (evaporador-condensador) | 491237 | 2/33456 | 05/08/2021 | SPRINGER | SPLIT SYSTEM | evaporador | 09/12/2008 | 48000 | SEM CLASSE | DEPOSITO DA SEÇÃO DE BENS DISPONÍVEIS - DGA - ANFITEATRO | Compra | EVAPORADOR DE AR. PISO-TETO. CAPACIDADE TERMICA DE 48.000 BTU/H. CICLO FRIO. TENSAO NOMINAL 220 VOLTS. FREQUENCIA NOMINAL 60 HZ. CONTROLE REMOTO S/ FIO. COM KIT RENOVACAODE AR. INSTALADO.
ar condicionados (split) | 495230 | 32/9327 | 28/05/2014 | BRIZE | BZS09FC | split | 17/11/2008 | 9000 | SEM CLASSE | DEPOSITO DA SEÇÃO DE BENS DISPONÍVEIS - DGA - HELIA | Compra | EQUIPAMENTO DE AR CONDICIONADO TIPO SPLIT . SOMENTE CICLO FRIO. 220V. MONOFÁSICO. COM CAPACIDADE MÍNIMA DE 9.000 BTUS
ar condicionados (geral) | 496141 | 7/25460 | 25/05/2009 | SPRINGER | SILENTIA | SEM CLASSE | 07/05/2009 | 10000 | SEM CLASSE | DEPOSITO DA SEÇÃO DE BENS DISPONÍVEIS - DGA | Doação | APARELHO DE AR CONDICIONADO TIPO FRIO MARCA SPRINGER MOD. SILENTIA - MCA105BB 10.000BTUS (RF)
ar condicionados (evaporador-condensador) | 496726 | 7/25536 | 01/06/2009 | SPRINGER | 18000 BTU | split | 22/05/2009 | 18000 | SEM CLASSE | DEPOSITO DA SEÇÃO DE BENS DISPONÍVEIS - DGA | Doação | SISTEMA DE AR CONDICIONADO MARCA SPRINGER 18000BTUS C/ UNID.EVAP. 4ZMQA/MQB0151 UNID. CONDENSADORA 38XQA/X/QB01851M8 (R F)
ar condicionados (split) | 505292 | 32/9495 | 16/09/2009 | YORK | YJEA12FS-ADA | split | 04/05/2009 | 12000 | SEM CLASSE | DEPOSITO DA SEÇÃO DE BENS DISPONÍVEIS - DGA - 56 | Doação | APARELHO CONDICIONADOR DE AR SPLIT HIGH WALL. 12.000 BTU. FRIO. 220V. YORK (RF)
ar condicionados (evaporador-condensador) | 541761 | 32/9990 | 16/03/2011 | ELGIN | 18000 BTUS | evaporador | 27/04/2010 | 18000 | SEM CLASSE | DEPOSITO DA SEÇÃO DE BENS DISPONÍVEIS - DGA - 148 | Doação | AR CONDICIONADO. UNIDADE EVAPORADORA. (RF)
ar condicionados (geral) | 544930 | 22/5369 | 28/11/2019 | CARRIER | 38XCD030515MC | SEM CLASSE | 02/08/2010 | 30000 | SEM CLASSE | DEPOSITO DA SEÇÃO DE BENS DISPONÍVEIS - DGA - CASA MAQ. | Doação | CONDICIONADOR DE AR FRIO 30.000 BTUS - CARRIER 220V (RF)
ar condicionados (split) | 554127 | 27/16537 | 12/05/2015 | KOMECO | SPLIT 9000 | split | 14/11/2008 | 9000 | SEM CLASSE | DEPOSITO DA SEÇÃO DE BENS DISPONÍVEIS - DGA | Doação | CONDENSADORA / EVAPORADORA SPLIT 9.000 IMP. FR KOMECO
ar condicionados (geral) | 558087 | 34/5510 | 23/07/2019 | SPRINGER CARRIER | ZCA 305BB SILENTIA | janela | 05/05/2011 | 30000 | SEM CLASSE | DEPOSITO DA SEÇÃO DE BENS DISPONÍVEIS - DGA - 90 | Compra | CONDICIONADOR DE AR; TIPO JANELA; CAPACIDADE DE 30.000 BTUS; NA COR BRANCA; COEFICIENTE DE EFICIENCIA ENERGETICA DE APROX. 2.79; OPERACAO FRIO; CONSUMO MAXIMO 3150W; DESUMIDIFICACAO MAXIMA 3.8 L/H; CORRENTE MAXIMA 14.8A; VAZAO MAXIMA DE AR 1000 M3/H; DIMENSOES MAXIMAS DE 660 X 450 X 720 MM; CONTROLE
ar condicionados (split) | 559834 | 34/5456 | 16/08/2021 | MIDEA | MSS-28CR | split | 14/02/2011 | 28000 | SEM CLASSE | DEPOSITO DA SEÇÃO DE BENS DISPONÍVEIS - DGA - 96 LRC | Doação | CONDICIONADOR DE AR SPLIT MOD. MSS28CR 220V DE 28.000BTUS (RF)
ar condicionados (split) | 570586 | 34/5569 | 03/04/2012 | HITACHI | RAA025H35 | split | 09/02/2011 | 30000 | SEM CLASSE | DEPOSITO DA SEÇÃO DE BENS DISPONÍVEIS - DGA - 91 LSD | Doação | CONDICIONADOR DE AR SPLIT TETO. MARCA HITACHI. MODELO FR 30.000 BTUS. 220V COM UNIDADES CONDENSADORA E EVAPORADORA (RF)
ar condicionados (split) | 570587 | 34/5570 | 03/04/2012 | HITACHI | RAA025H35 | split | 09/02/2011 | 30000 | SEM CLASSE | DEPOSITO DA SEÇÃO DE BENS DISPONÍVEIS - DGA - 91 LSD | Doação | CONDICIONADOR DE AR SPLIT TETO. MARCA HITACHI. MODELO FR 30.000 BTUS. 220V COM UNIDADES CONDENSADORA E EVAPORADORA (RF)
ar condicionados (split) | 583204 | 1/138807 | 02/02/2018 | SPRINGER | 30.000 BTUS QUENTE E FRIO | condensador | 28/04/2011 | 30000 | SEM CLASSE | DEPOSITO DA SEÇÃO DE BENS DISPONÍVEIS - DGA - BARRACAO LAB 2 | Doação | UNIDADE CONDENSADORA 30.000 BTUS. QUENTE E FRIO - SISTEMA DE AR CONDICIONADO TIPO SPLIT HI WALL - SPRINGER CARRIER.
ar condicionados (split) | 583220 | 1/138815 | 02/02/2018 | SPRINGER | 30.000 | evaporador | 28/04/2011 | 30000 | SEM CLASSE | DEPOSITO DA SEÇÃO DE BENS DISPONÍVEIS - DGA - BARRACAO LAB 2 | Doação | UNIDADE EVAPORADORA 30.000 BTUS. QUENTE E FRIO - SISTEMA DEAR CONDICIONADO TIPO SPLIT HI WALL - SPRINGER CARRIER.
ar condicionados (evaporador-condensador) | 586112 | 2/40068 | 13/11/2012 |  |  | evaporador | 02/08/2012 |  | SEM CLASSE | DEPOSITO DA SEÇÃO DE BENS DISPONÍVEIS - DGA - POLICLINIC | Doação | EVAPORADORA SPRINGER/CARRIER MAXIFLEX - 220V PADRAO (RF)
ar condicionados (evaporador-condensador) | 586113 | 2/40071 | 13/11/2012 |  |  | condensador | 02/08/2012 |  | SEM CLASSE | DEPOSITO DA SEÇÃO DE BENS DISPONÍVEIS - DGA - POLIC | Doação | CONDENSADORA SPRINGER/CARRIER MAXIFLEX - 220V PADRAO (RF)
ar condicionados (evaporador-condensador) | 586114 | 2/40073 | 13/11/2012 |  |  | condensador | 02/08/2012 |  | SEM CLASSE | DEPOSITO DA SEÇÃO DE BENS DISPONÍVEIS - DGA - POLIC | Doação | CONDENSADORA SPRINGER/CARRIER MAXIFLEX - 220V PADRAO (RF)
ar condicionados (evaporador-condensador) | 586123 | 2/40070 | 13/11/2012 |  |  | evaporador | 02/08/2012 |  | SEM CLASSE | DEPOSITO DA SEÇÃO DE BENS DISPONÍVEIS - DGA - POLIC | Doação | EVAPORADORA SPRINGER/CARRIER MAXIFLEX - 220V PADRAO (RF)
ar condicionados (evaporador-condensador) | 586136 | 2/40100 | 13/11/2012 |  |  | evaporador | 08/08/2012 | 9000 | SEM CLASSE | DEPOSITO DA SEÇÃO DE BENS DISPONÍVEIS - DGA - POLIC | Doação | EVAPORADORA SPRINGER HIWALL 9.000 FRIO 220 (RF)
ar condicionados (evaporador-condensador) | 586137 | 2/40102 | 13/11/2012 |  |  | evaporador | 08/08/2012 | 9000 | SEM CLASSE | DEPOSITO DA SEÇÃO DE BENS DISPONÍVEIS - DGA - POLIC | Doação | EVAPORADORA SPRINGER HIWALL 9.000 FRIO 220 (RF)
ar condicionados (evaporador-condensador) | 586141 | 2/40101 | 13/11/2012 |  |  | condensador | 08/08/2012 | 9000 | SEM CLASSE | DEPOSITO DA SEÇÃO DE BENS DISPONÍVEIS - DGA - POLICLINIC | Doação | CONDENSADORA SPRINGER HIWALL 9.000 FRIO 220V (RF)
ar condicionados (evaporador-condensador) | 586142 | 2/40103 | 13/11/2012 |  |  | condensador | 08/08/2012 | 9000 | SEM CLASSE | DEPOSITO DA SEÇÃO DE BENS DISPONÍVEIS - DGA - POLICLINIC | Doação | CONDENSADORA SPRINGER HIWALL 9.000 FRIO 220V (RF)
ar condicionados (geral) | 594768 | 2/40757 | 05/08/2021 | ELGIN | EAF18000-2 | janela | 02/10/2012 | 18000 | SEM CLASSE | DEPOSITO DA SEÇÃO DE BENS DISPONÍVEIS - DGA - LAB.02 | Compra | CONDICIONADOR DE AR; TIPO JANELA; COM CAPACIDADE DE 18.000 BTU S; NA COR BRANCA; OPERACAO FRIO. COEFICIENTE DE EFICIENCIA ENERGETICA DE APROX. 2.87. CONSUMO MAX. 1840W; DESUMIDIFICACAO MAX. 2.5 L/H; CORRENTE MAX. 8.6A. VAZAO MAX. DE AR 850 M3/H. DIMENSOES: 600 X 400 X 700MM; CONTROLE TIPO MECANICO.
ar condicionados (geral) | 594769 | 2/40758 | 11/01/2021 | ELGIN | EAF18000-2 | janela | 02/10/2012 | 18000 | SEM CLASSE | DEPOSITO DA SEÇÃO DE BENS DISPONÍVEIS - DGA - Térreo - porão | Compra | CONDICIONADOR DE AR; TIPO JANELA; COM CAPACIDADE DE 18.000 BTU S; NA COR BRANCA; OPERACAO FRIO. COEFICIENTE DE EFICIENCIA ENERGETICA DE APROX. 2.87. CONSUMO MAX. 1840W; DESUMIDIFICACAO MAX. 2.5 L/H; CORRENTE MAX. 8.6A. VAZAO MAX. DE AR 850 M3/H. DIMENSOES: 600 X 400 X 700MM; CONTROLE TIPO MECANICO.
ar condicionados (split) | 608003 | 7/30077 | 24/09/2013 | SAMSUNG | MAX PLUS | split | 11/04/2013 | 18000 | SEM CLASSE | DEPOSITO DA SEÇÃO DE BENS DISPONÍVEIS - DGA - REPRODUÇÃO | Doação | SISTEMA DE AR CONDICIONADO TIPO SPLIT HI WALL C/ CONDENSA- DORA; QUENTE/ FRIO 220V; 18.000 BTUS
ar condicionados (split) | 611863 | 34/6104 | 16/08/2021 | SPRINGER CARRIER | 38KCA0305PAD | condensador | 27/03/2013 | 30000 | SEM CLASSE | DEPOSITO DA SEÇÃO DE BENS DISPONÍVEIS - DGA - 72 LIV | Doação | UNIDADE CONDENSADORA DE CONDICIONADOR DE AR SPLIT PISO/TETO 30000 BTUS QUENTE/FRIO MARCA SPRINGER CARRIER MODELO 38KCA030805PAD <RF>
ar condicionados (geral) | 618098 | 34/6234 | 10/04/2014 | SPRINGER | SILENTIA 18.000 | janela | 21/02/2014 | 18000 | SEM CLASSE | DEPOSITO DA SEÇÃO DE BENS DISPONÍVEIS - DGA - 09 | Doação | CONDICIONADOR DE AR DE JANELA ELETRONICO 18.000 BTUS
ar condicionados (geral) | 620063 | 1/146769 | 06/12/2017 | SPRINGER CARRIER | COMPACTO INNOVERE | SEM CLASSE | 15/04/1998 | 10500 | SEM CLASSE | DEPOSITO DA SEÇÃO DE BENS DISPONÍVEIS - DGA - MARCIO SALa | Doação | APARELHO DE AR CONDICIONADO 10.500 BTUS
ar condicionados (geral) | 623227 | 32/10965 | 27/10/2017 | SPRINGER | 30000 BTUS | janela | 02/07/2013 | 30000 | SEM CLASSE | DEPOSITO DA SEÇÃO DE BENS DISPONÍVEIS - DGA - TAUBATE | Doação | CONDICIONADOR DE AR DE JANELA 30000 BTUS
ar condicionados (geral) | 628011 | 2/42474 | 09/10/2014 |  |  | SEM CLASSE | 28/12/2012 | 48000 | SEM CLASSE | DEPOSITO DA SEÇÃO DE BENS DISPONÍVEIS - DGA | Doação | AR CONDICIONADO CARRIER 48.000 BTUS - 220V (RF)
ar condicionados (evaporador-condensador) | 636505 | 2/42677 | 18/03/2015 | ELGIN | 45SRFIE 300002 | evaporador | 18/09/2014 | 30000 | SEM CLASSE | DEPOSITO DA SEÇÃO DE BENS DISPONÍVEIS - DGA - ARP | Compra | EVAPORADORA HI WALL 30.000 BTUS FR 220 V
ar condicionados (evaporador-condensador) | 636506 | 2/42678 | 18/03/2015 | ELGIN | 45SRFIE 300002 | condensador | 18/09/2014 | 30000 | SEM CLASSE | DEPOSITO DA SEÇÃO DE BENS DISPONÍVEIS - DGA - ARP | Compra | CONDENSADORA HI WALL 30.000 BTUS FR 220 V
ar condicionados (evaporador-condensador) | 647177 | 26/8613 | 01/09/2015 | HITACHI | RPC24A3P | evaporador | 10/12/2013 | 60000 | SEM CLASSE | DEPOSITO DA SEÇÃO DE BENS DISPONÍVEIS - DGA - PAV.SL 34 | Compra | UNIDADE EVAPORADORA HITACHI 60000 BTUS
ar condicionados (evaporador-condensador) | 647178 | 26/8614 | 01/09/2015 | HITACHI | RPC24A3P | evaporador | 10/12/2013 | 60000 | SEM CLASSE | DEPOSITO DA SEÇÃO DE BENS DISPONÍVEIS - DGA - PAV.SL 34 | Compra | UNIDADE EVAPORADORA HITACHI 60000 BTUS
ar condicionados (evaporador-condensador) | 647181 | 26/8617 | 01/09/2015 | HITACHI | RPC24A3P | evaporador | 10/12/2013 | 48000 | SEM CLASSE | DEPOSITO DA SEÇÃO DE BENS DISPONÍVEIS - DGA - PAV.SL 35 | Compra | UNIDADE EVAPORADORA HITACHI 48000 BTUS
ar condicionados (evaporador-condensador) | 647182 | 26/8618 | 01/09/2015 | HITACHI | RPC24A3P | evaporador | 10/12/2013 | 48000 | SEM CLASSE | DEPOSITO DA SEÇÃO DE BENS DISPONÍVEIS - DGA - PAV.SL 35 | Compra | UNIDADE EVAPORADORA HITACHI 48000 BTUS
ar condicionados (geral) | 654789 | 1/155782 | 25/01/2018 | SPRINGER | PADRAO | janela | 08/09/2015 | 21000 | A | DEPOSITO DA SEÇÃO DE BENS DISPONÍVEIS - DGA - MICHEL/LAB | Compra | CONDICIONADOR DE AR; DO TIPO JANELA/PAREDE. DESLIZANTE; COM CAPACIDADE DE NO MIN. 21.000 BTUS; OPERACAO: CICLO FRIO; VAZAO DE AR DE NO MINIMO 940 M3H;VOLTAGEM: 220 VOLTS; COM CONSUMO APROXIMADO DE 21 80 W; COM SELO PROCEL. CLASSIFICACAO A ; FUNCOES:TURBO/SLEEP/TIMER/AJUSTE AUTOMATICO DE TEMPERATUR
ar condicionados (evaporador-condensador) | 655507 | 8/30246 | 01/03/2016 | CARRIER |  | condensador | 21/09/2007 | 360000 | SEM CLASSE | DEPOSITO DA SEÇÃO DE BENS DISPONÍVEIS - DGA - CRIOGENIA | Doação | CHILLER COM CONDENSADOR RESFRIADO A AR COM CAPACIDADE DE 30TR
ar condicionados (evaporador-condensador) | 655508 | 8/30247 | 01/03/2016 | CARRIER |  | condensador | 21/09/2007 | 360000 | SEM CLASSE | DEPOSITO DA SEÇÃO DE BENS DISPONÍVEIS - DGA - CRIOGENIA | Doação | CHILLER COM CONDENSADOR RESFRIADO A AR COM CAPACIDADE DE 30TR
ar condicionados (split) | 665228 | 22/7274 | 08/02/2019 | MIDEA | ELITE | split | 28/04/2015 | 30000 | SEM CLASSE | DEPOSITO DA SEÇÃO DE BENS DISPONÍVEIS - DGA - MEV | Doação | AR CONDICIONADO UNIDADE INTERNA SPLIT HW 30000 BTUS FRIO. 220 V MIDEA ELITE
ar condicionados (evaporador-condensador) | 693443 | 26/8618 | 01/09/2015 | HITACHI | RPC24A3P | condensador | 10/12/2013 | 60000 | SEM CLASSE | DEPOSITO DA SEÇÃO DE BENS DISPONÍVEIS - DGA - SALA 36 | Compra | CONDENSADORA 60000 BTUS
ar condicionados (evaporador-condensador) | 694132 | 26/8613 | 01/09/2015 | HITACHI | RPC24A3P | condensador | 10/12/2013 | 60000 | SEM CLASSE | DEPOSITO DA SEÇÃO DE BENS DISPONÍVEIS - DGA - SALA 34 | Compra | CONDENSADORA 60000 BTUS
ar condicionados (geral) | 694819 | 1/82373 | 14/10/2005 |  | 12000 AIR MASTER | SEM CLASSE | 01/07/2002 | 12000 | SEM CLASSE | DEPOSITO DA SEÇÃO DE BENS DISPONÍVEIS - DGA | Compra | APARELHO DE AR CONDICIONADO
ar condicionados (evaporador-condensador) | 697012 | 32/9327 | 03/06/2014 | BRIZE | BZ509FCG1 | condensador | 13/01/2009 |  | SEM CLASSE | DEPOSITO DA SEÇÃO DE BENS DISPONÍVEIS - DGA - 78-HELIA | Compra | CONDENSADOR
ar condicionados (evaporador-condensador) | 703841 | 1/111563 | 11/06/2021 | TRANE | TTK524ELAO | condensador | 04/01/2008 |  | SEM CLASSE | DEPOSITO DA SEÇÃO DE BENS DISPONÍVEIS - DGA - PROG UNIVE | Compra | UNIDADE CONDENSADORA
ar condicionados (evaporador-condensador) | 704772 | 34/5261 | 16/08/2021 | SPRINGER CARRIER |  | condensador | 24/09/2010 | 12000 | SEM CLASSE | DEPOSITO DA SEÇÃO DE BENS DISPONÍVEIS - DGA - 58 LOCO | Doação | UNIDADE CONDENSADORA DE 12.000 BTUS. SPRINGER CARRIER.
ar condicionados (evaporador-condensador) | 706175 | 34/5456 | 16/08/2021 | MIDEA |  | evaporador | 14/02/2011 |  | SEM CLASSE | DEPOSITO DA SEÇÃO DE BENS DISPONÍVEIS - DGA - 96 LRC | Doação | UNIDADE EVAPORADORA
ar condicionados (evaporador-condensador) | 706393 | 1/136821 | 19/06/2012 | ELGIM | SRFE-1.800 | condensador | 06/06/2012 |  | SEM CLASSE | DEPOSITO DA SEÇÃO DE BENS DISPONÍVEIS - DGA - SALA COORD | Compra | CONDENSADORA
ar condicionados (evaporador-condensador) | 706645 | 1/136819 | 19/06/2012 | YORK | DJDA-12FS-ADK | condensador | 06/06/2012 |  | SEM CLASSE | DEPOSITO DA SEÇÃO DE BENS DISPONÍVEIS - DGA - CORREDOR | Compra | CONDENSADORA DE AR
ar condicionados (evaporador-condensador) | 706828 | 34/5569 | 03/04/2012 | HITACHI | RPC 025G3P | evaporador | 09/02/2011 |  | SEM CLASSE | DEPOSITO DA SEÇÃO DE BENS DISPONÍVEIS - DGA - 91 LSD | Doação | UNIDADE EVAPORADORA
ar condicionados (evaporador-condensador) | 708341 | 32/2184 | 16/12/1994 |  |  | evaporador | 29/12/1992 |  | Antes PROCEL | DEPOSITO DA SEÇÃO DE BENS DISPONÍVEIS - DGA | Doação | EVAPORADOR.
ar condicionados (evaporador-condensador) | 708342 | 32/2184 | 28/09/2015 |  |  | evaporador | 29/12/1992 |  | Antes PROCEL | DEPOSITO DA SEÇÃO DE BENS DISPONÍVEIS - DGA | Doação | EVAPORADOR.
ar condicionados (evaporador-condensador) | 708557 | 26/8614 | 01/09/2015 | HITACHI | RPC24A3P | condensador | 10/12/2013 | 60000 | SEM CLASSE | DEPOSITO DA SEÇÃO DE BENS DISPONÍVEIS - DGA - SALA 34 | Compra | CONDENSADORA 60000 BTUS
ar condicionados (evaporador-condensador) | 709384 | 2/42474 | 09/10/2014 | CARRIER |  | condensador | 28/12/2012 | 48000 | SEM CLASSE | DEPOSITO DA SEÇÃO DE BENS DISPONÍVEIS - DGA - ONCOMOL | Doação | CONDENSADORA 48000 BTUS
ar condicionados (evaporador-condensador) | 709704 | 26/8617 | 01/09/2015 | HITACHI | RPC24A3P | condensador | 10/12/2013 | 60000 | SEM CLASSE | DEPOSITO DA SEÇÃO DE BENS DISPONÍVEIS - DGA - SALA 36 | Compra | CONDENSADORA 60000 BTUS
ar condicionados (evaporador-condensador) | 712781 | 34/5570 | 03/04/2012 | HITACHI | RPC 025G3P | evaporador | 09/02/2011 |  | SEM CLASSE | DEPOSITO DA SEÇÃO DE BENS DISPONÍVEIS - DGA - 91 LSD | Doação | UNIDADE EVAPORADORA

## CAISM
Searcher | Identificador | PI Antigo | Data Situação | Marca | Modelo | Tipo | Data de compra | Potência frigorífica (BTU/h) | Selo PROCEL | Localização | Modo de aquisição | Descrição
ar condicionados (geral) | 46402 | 1/53206 | 27/01/2016 | SPRINGER |  | SEM CLASSE | 23/11/1994 | 18000 | SEM CLASSE | BLOCO A-HOSP.MULHER PROF. JOSE A. PINOTTI-CAISM - sala do supervisão | Compra | CONDICIONADOR DE AR 18000 BTUS. 220V./
ar condicionados (geral) | 58928 | 1/65655 | 07/07/2015 | - | LINHA BRYANT | janela | 25/02/1999 | 18000 | SEM CLASSE | BLOCO G-HOSP.MULHER PROF.JOSE A. PINOTTI-CAISM - sala de reuniões | Compra | APARELHO DE AR CONDICIONADO. TIPO JANELA. COM CAPACIDADE NOMINAL DE 18000 BTU S.TENSAO DE ALIMENTACAO DE 220V. SOMENTE CICLO FRIO. CORRENTE NOMINAL DE 16A. 60HZ
ar condicionados (geral) | 63267 | 1/69859 | 07/07/2015 | CONSUL | CCR30-BBNA | janela | 26/04/2000 | 30000 | SEM CLASSE | BLOCO G-HOSP.MULHER PROF.JOSE A. PINOTTI-CAISM - secretaria | Compra | APARELHO DE AR CONDICIONADO. TIPO JANELA. COM CAPACIDADE NOMINAL DE 30000 BTU S. TENSAO NOMINAL DE 220 V. CICLO QUENTE E FRIO. 60 HZ.
ar condicionados (geral) | 89450 | 1/95471 | 15/05/2015 | SPRINGER | TOTALINE | SEM CLASSE | 08/09/2004 |  | SEM CLASSE | BLOCO E-HOSPITAL DA MULHER PROF.JOSE A. PINOTTI- -CAISM | Doação | APARELHO DE AR CONDICIONADO.
ar condicionados (geral) | 385512 | 27/9721 | 24/09/2019 | SPRINGER | MUNDIAL | SEM CLASSE | 07/12/1994 | 30000 | SEM CLASSE | DEPOSITO DE LIXO CONTAMINADO E MATS.PATRIMÔNIO- CAISM | Doação | APARELHO DE AR CONDICIONADO COM CAPACIDADE NOMINAL DE 30.000BTU S. TENSAO NOMINAL DE 220V.. FREQUENCIA NOMINAL 60 HZ. C/BAIXO NIVEL DE RUIDO.FATOR DE POTENCIA MAIOR OU IGUAL A 0.8.SOMENTE CICLO FRIO./
ar condicionados (geral) | 386483 | 27/10706 | 03/12/1997 | TROPICAL | TS10-THI-1H | chiller | 19/07/1996 |  | SEM CLASSE | BLOCO A-HOSP.MULHER PROF. JOSE A. PINOTTI-CAISM | Compra | SISTEMA DE AR CONDICIONADO
ar condicionados (geral) | 386511 | 27/10750 | 03/12/1997 | CONSUL | CCF-15-M | SEM CLASSE | 26/12/1996 | 15000 | SEM CLASSE | BLOCO A-HOSP.MULHER PROF. JOSE A. PINOTTI-CAISM - COPIADORA | Compra | APARELHO DE AR CONDICIONADO COM CAPACIDADE NOMINAL DE 15000 BTU/H. TENSAO DE ALIMENTACAO DE 220 V. 60 HZ. SOMENTE FRIO. BAIXO NIVEL DE RUIDO. COM FATOR DE POTENCIA MINIMA DE 0.90.
ar condicionados (geral) | 386515 | 27/10754 | 03/12/1997 | EUGIN | 45_ELF_1200_2 | SEM CLASSE | 27/12/1996 | 12000 | SEM CLASSE | BLOCO A-HOSP.MULHER PROF. JOSE A. PINOTTI-CAISM - DOCENTES | Compra | APARELHO DE AR CONDICIONADO COM CAPACIDADE NOMINAL DE 12000 BTU/H. TENSAO DE ALIMENTACAO DE 220 V. 60 HZ. SOMENTE FRIO. BAIXO NIVEL DE RUIDO. COM FATOR DE POTENCIA MINIMA DE 0.90. CORRENTE NOMINAL 12 A.
ar condicionados (geral) | 386516 | 27/10755 | 09/05/2019 | EUGIN | 45_ELF_1200_2 | SEM CLASSE | 27/12/1996 | 12000 | SEM CLASSE | BLOCO A-HOSP.MULHER PROF. JOSE A. PINOTTI-CAISM - SECRETARIA | Compra | APARELHO DE AR CONDICIONADO COM CAPACIDADE NOMINAL DE 12000 BTU/H. TENSAO DE ALIMENTACAO DE 220 V. 60 HZ. SOMENTE FRIO. BAIXO NIVEL DE RUIDO. COM FATOR DE POTENCIA MINIMA DE 0.90. CORRENTE NOMINAL 12 A.
ar condicionados (geral) | 386517 | 27/10756 | 03/12/1997 | EUGIN | 45_ELF_1200_2 | SEM CLASSE | 27/12/1996 | 12000 | SEM CLASSE | BLOCO A-HOSP.MULHER PROF. JOSE A. PINOTTI-CAISM - DOCENTES | Compra | APARELHO DE AR CONDICIONADO COM CAPACIDADE NOMINAL DE 12000 BTU/H. TENSAO DE ALIMENTACAO DE 220 V. 60 HZ. SOMENTE FRIO. BAIXO NIVEL DE RUIDO. COM FATOR DE POTENCIA MINIMA DE 0.90. CORRENTE NOMINAL 12 A.
ar condicionados (geral) | 386629 | 27/10870 | 03/12/1997 | SPRINGER CARRIER | COMPACTO | SEM CLASSE | 18/04/1997 | 10500 | SEM CLASSE | BLOCO A-HOSP.MULHER PROF. JOSE A. PINOTTI-CAISM - SECRETARIA | Doação | CONDICIONADOR DE AR. 10500 BTUS. FRIO.
ar condicionados (geral) | 387028 | 27/11269 | 16/12/2015 |  | ELF 10.000 | SEM CLASSE | 23/12/1997 | 10000 | SEM CLASSE | BLOCO E-HOSPITAL DA MULHER PROF.JOSE A. PINOTTI- -CAISM - DOCENTES | Compra | APARELHO DE AR CONDICIONADO. COM CAPACIDADE NOMINAL DE10.000 BTU S. COM TENSAO NOMINAL DE 220 V.. BAIXO NIVEL DERUIDO. SOMENTE CICLO FRIO. CORRENTE NOMINAL = A 10A./
ar condicionados (geral) | 387030 | 27/11271 | 01/07/2015 |  | ELF 10.000 | SEM CLASSE | 23/12/1997 | 10000 | SEM CLASSE | BLOCO A-HOSP.MULHER PROF. JOSE A. PINOTTI-CAISM | Compra | APARELHO DE AR CONDICIONADO. COM CAPACIDADE NOMINAL DE10.000 BTU S. COM TENSAO NOMINAL DE 220 V.. BAIXO NIVEL DERUIDO. SOMENTE CICLO FRIO. CORRENTE NOMINAL = A 10A./
ar condicionados (geral) | 387059 | 27/11301 | 30/01/1998 | CONSUL | AIR MASTER | janela | 07/01/1998 | 18000 | SEM CLASSE | BLOCO E-HOSPITAL DA MULHER PROF.JOSE A. PINOTTI- -CAISM - DOCENTES | Compra | APARELHO DE AR CONDICIONADO. TIPO JANELA. COM CAPACIDADE NOMINAL DE 18000 BTU S.TENSAO DE ALIMENTACAO DE 220V. SOMENTE CICLO FRIO. CORRENTE NOMINAL DE 16A. 60HZ
ar condicionados (geral) | 387060 | 27/11302 | 30/01/1998 | CONSUL | AIR MASTER | janela | 07/01/1998 | 18000 | SEM CLASSE | BLOCO E-HOSPITAL DA MULHER PROF.JOSE A. PINOTTI- -CAISM | Compra | APARELHO DE AR CONDICIONADO. TIPO JANELA. COM CAPACIDADE NOMINAL DE 18000 BTU S.TENSAO DE ALIMENTACAO DE 220V. SOMENTE CICLO FRIO. CORRENTE NOMINAL DE 16A. 60HZ
ar condicionados (geral) | 387147 | 27/11412 | 15/05/2019 |  | ELF10.000-2 | SEM CLASSE | 14/04/1998 | 10000 | SEM CLASSE | DEPOSITO DE MATERIAIS DE CONSTRUÇÃO E MANUTENÇÃO- CAISM - depósito de manutenção | Compra | APARELHO DE AR CONDICIONADO. COM CAPACIDADE NOMINAL DE10.000 BTU S. COM TENSAO NOMINAL DE 220 V.. BAIXO NIVEL DERUIDO. SOMENTE CICLO FRIO. CORRENTE NOMINAL = A 10A./
ar condicionados (geral) | 387215 | 27/11484 | 16/05/2019 | ELETROLUX | AF 10 | janela | 12/06/1998 | 10000 | SEM CLASSE | DEPOSITO DE MATERIAIS DE CONSTRUÇÃO E MANUTENÇÃO- CAISM | Compra | CONDICIONADOR DE AR. DO TIPO JANELA . SOMENTE CICLO FRIO. CAPACIDADE NOMINAL DE 10000 BTU/H. ALIMENTACAO ELETRICA: 220 V. 60HZ. CORRENTE NOMINAL: 10A.
ar condicionados (geral) | 387216 | 27/11485 | 15/05/2019 | ELETROLUX | AF 10 | janela | 12/06/1998 | 10000 | SEM CLASSE | DEPOSITO DE MATERIAIS DE CONSTRUÇÃO E MANUTENÇÃO- CAISM | Compra | CONDICIONADOR DE AR. DO TIPO JANELA . SOMENTE CICLO FRIO. CAPACIDADE NOMINAL DE 10000 BTU/H. ALIMENTACAO ELETRICA: 220 V. 60HZ. CORRENTE NOMINAL: 10A.
ar condicionados (geral) | 387218 | 27/11487 | 23/01/2019 | ELETROLUX | AF 10 | janela | 12/06/1998 | 10000 | SEM CLASSE | BLOCO A-HOSP.MULHER PROF. JOSE A. PINOTTI-CAISM - SECRETARIA | Compra | CONDICIONADOR DE AR. DO TIPO JANELA . SOMENTE CICLO FRIO. CAPACIDADE NOMINAL DE 10000 BTU/H. ALIMENTACAO ELETRICA: 220 V. 60HZ. CORRENTE NOMINAL: 10A.
ar condicionados (geral) | 387219 | 27/11488 | 09/05/2019 | ELETROLUX | AF 10 | janela | 12/06/1998 | 10000 | SEM CLASSE | BLOCO B-HOSP.MULHER PROF. JOSE A. PINOTTI-CAISM - expurgo | Compra | CONDICIONADOR DE AR. DO TIPO JANELA . SOMENTE CICLO FRIO. CAPACIDADE NOMINAL DE 10000 BTU/H. ALIMENTACAO ELETRICA: 220 V. 60HZ. CORRENTE NOMINAL: 10A.
ar condicionados (geral) | 387360 | 27/11628 | 09/05/2019 |  |  | janela | 30/09/1998 | 12000 | SEM CLASSE | BLOCO C-HOSP.MULHER PROF. JOSE A. PINOTTI-CAISM - secretaria do bloco | Compra | CONDICIONADOR DE AR TIPO JANELA . SOMENTE CICLO FRIO. CAPACIDADE DE 12000 BTU/H. ALIMENTACAO ELETRICA 220V. 60HZ. PARA O DIMENSIONAMENTO DOS CIRCUITOS DE ALIMENTACAO ELETRICAA CORRENTE NOMINAL E DE 12A PARA CADA UM DESTES EQUIPAMENTOS
ar condicionados (geral) | 387433 | 27/11700 | 11/11/1998 |  |  | SEM CLASSE | 10/03/1998 |  | SEM CLASSE | CEMICAMP-CENTRO DE PESQUISAS E CONTROLE DAS DOENÇAS MATERNO-INFANTIS DE CAMPINAS | Doação | APARELHO DE AR CONDICIONADO.RF
ar condicionados (geral) | 387512 | 27/11780 | 27/01/2016 |  | MUNDIAL(YCB305D) | janela | 04/12/1998 | 30000 | SEM CLASSE | BLOCO A-HOSP.MULHER PROF. JOSE A. PINOTTI-CAISM - estoque | Compra | CONDICIONADOR DE AR. DO TIPO JANELA . SOMENTE CICLO FRIO. CAPACIDADE DE 30.000BTU/H. ALIMENTACAO ELETRICA DE 220 V. 60HZ.PARA O DIMENSIONAMENTO DOS CIRCUITOS DE ALIMENTACAO ELETRICA.INFORMAMOS QUE A CORRENTE NOMINAL DESTE EQUIPAMEN- TOS E 25A.
ar condicionados (geral) | 387657 | 27/11933 | 31/03/1999 | HITACHI | RUA 100A RSA | chiller | 12/12/1995 |  | SEM CLASSE | BLOCO A-HOSP.MULHER PROF. JOSE A. PINOTTI-CAISM | Compra | SISTEMA DE AR CONDICIONADO
ar condicionados (geral) | 387920 | 27/12197 | 26/06/2015 |  | CR-C12,5 | chiller | 31/08/1999 |  | SEM CLASSE | BLOCO A-HOSP.MULHER PROF. JOSE A. PINOTTI-CAISM | Compra | SISTEMA CENTRAL DE AR CONDICIONADO-AQUISICAO E INSTALACAO
ar condicionados (geral) | 387971 | 27/12280 | 05/01/2000 | HITACHI | RCU 754A | chiller | 05/12/1985 |  | Antes PROCEL | RADIOTERAPIA BLOCO D-HOSP.MULHER PROF.JOSE A.PINOTTI-CAISM | Doação | SISTEMA DE AR CONDICIONADO- SECAO DE RADIOTERAPIA
ar condicionados (geral) | 388014 | 27/12324 | 09/05/2019 | SPRINGER | INNOVARE RCA075. | janela | 31/01/2000 | 7500 | SEM CLASSE | DEPOSITO DE LIXO CONTAMINADO E MATS.PATRIMÔNIO- CAISM - guarita do almoxarifado | Compra | APARELHO DE AR CONDICIONADO. TIPO JANELA. COM CAPACIDADE NOMINAL DE 7500 BTUS. SOMENTE CICLO FRIO. TENSAO DE ALI- MENTACAO DE 220V. 60 HZ. CORRENTE NOMINAL DE 5A.
ar condicionados (geral) | 388139 | 27/12451 | 09/05/2019 | SPRINGER | ZIYQD305D | SEM CLASSE | 27/04/2000 | 15000 | SEM CLASSE | BLOCO E-HOSPITAL DA MULHER PROF.JOSE A. PINOTTI- -CAISM - sala de pesquisa | Doação | APARELHO DE AR CONDICIONADO 15000 BTU S FRIO 220V . RF
ar condicionados (geral) | 388321 | 27/12703 | 02/12/2009 | SPRINGER CARRIER | INNOVARE | SEM CLASSE | 04/10/2000 | 7500 | SEM CLASSE | BLOCO G-HOSP.MULHER PROF.JOSE A. PINOTTI-CAISM - sala atd | Doação | AR CONDICIONADO 7500 BTU/H.RF
ar condicionados (geral) | 388323 | 27/12705 | 09/05/2019 | SPRINGER CARRIER | INNOVARE | SEM CLASSE | 04/10/2000 | 7500 | SEM CLASSE | BLOCO G-HOSP.MULHER PROF.JOSE A. PINOTTI-CAISM - célula de planejamento | Doação | AR CONDICIONADO 7500 BTU/H.RF
ar condicionados (geral) | 388325 | 27/12707 | 04/12/2009 | SPRINGER CARRIER | INNOVARE | SEM CLASSE | 04/10/2000 | 10500 | SEM CLASSE | BLOCO G-HOSP.MULHER PROF.JOSE A. PINOTTI-CAISM - diretoria de materiais | Doação | APARELHO DE AR CONDICIONADO. 220V. 10.500BTUS.RF
ar condicionados (geral) | 388694 | 27/13071 | 07/07/2015 | SPRINGER CARRIER | INNOVARE | SEM CLASSE | 29/03/2001 | 7500 | SEM CLASSE | BLOCO E-HOSPITAL DA MULHER PROF.JOSE A. PINOTTI- -CAISM - SALA DO DIRETOR | Doação | APARELHO DE AR CONDICIONADO 7.500 BTUS.RF
ar condicionados (geral) | 389102 | 27/13465 | 05/07/2010 | SPRINGER CARRIER | SILENTIA | janela | 19/04/2002 |  | SEM CLASSE | BLOCO G-HOSP.MULHER PROF.JOSE A. PINOTTI-CAISM - copa | Doação | APARELHO DE AR CONDICIONADO TIPO JANELA CICLO FRIO
ar condicionados (geral) | 389746 | 27/14107 | 05/11/2002 | BRYANT | TBMSBA40SC1 | SEM CLASSE | 15/08/2002 | 40000 | SEM CLASSE | BLOCO E-HOSPITAL DA MULHER PROF.JOSE A. PINOTTI- -CAISM - P CIRURG | Doação | CONDICIONADOR DE AR40.000 BTU/H
ar condicionados (geral) | 389747 | 27/14108 | 05/11/2002 | BRYANT | TBMSBA40SE1 | SEM CLASSE | 15/08/2002 | 40000 | SEM CLASSE | BLOCO E-HOSPITAL DA MULHER PROF.JOSE A. PINOTTI- -CAISM - P CIRURG | Doação | CONDICIONADOR DE AR40.000 BTU/H
ar condicionados (geral) | 390234 | 27/14596 | 08/07/2015 | SPRINGER | MUNDIAL | janela | 31/01/2005 | 30000 | SEM CLASSE | BLOCO G-HOSP.MULHER PROF.JOSE A. PINOTTI-CAISM - SUPERVISÃO | Compra | APARELHO DE AR CONDICIONADO TIPO JANELA. CAPACIDADE TERMICA DE 30.000 BTU/H. CICLO FRIO. 220V. 60HZ.
ar condicionados (geral) | 390235 | 27/14597 | 05/07/2010 | SPRINGER | SILENTIA | janela | 31/01/2005 | 12300 | SEM CLASSE | BLOCO G-HOSP.MULHER PROF.JOSE A. PINOTTI-CAISM - seção de apoio | Compra | APARELHO DE AR CONDICIONADO 12300 BTU S.TIPO COMPACTO (JANELA). TENSAO 220V. CICLO FRIO. CORRENTE DE 6.0 A.
ar condicionados (geral) | 390725 | 27/15084 | 25/11/2005 | CONSUL | CCX07 | SEM CLASSE | 17/11/2005 | 7500 | SEM CLASSE | BLOCO B-HOSP.MULHER PROF. JOSE A. PINOTTI-CAISM - SALA DOS DOCENTES | Doação | AR CONDICIONADO 7500BTUS A TIMER.RF
ar condicionados (geral) | 390726 | 27/15085 | 25/11/2005 | CONSUL | CCX07 | SEM CLASSE | 17/11/2005 | 7500 | SEM CLASSE | BLOCO B-HOSP.MULHER PROF. JOSE A. PINOTTI-CAISM - SECRETARIA | Doação | AR CONDICIONADO 7500BTUS A TIMER.RF
ar condicionados (geral) | 390727 | 27/15086 | 25/11/2005 | CONSUL | CCX07 | SEM CLASSE | 17/11/2005 | 7500 | SEM CLASSE | BLOCO B-HOSP.MULHER PROF. JOSE A. PINOTTI-CAISM - SALA RENATO PACINI | Doação | AR CONDICIONADO 7500BTUS A TIMER.RF
ar condicionados (geral) | 390728 | 27/15087 | 20/12/2019 | CONSUL | CCX07 | SEM CLASSE | 17/11/2005 | 7500 | SEM CLASSE | BLOCO G-HOSP.MULHER PROF.JOSE A. PINOTTI-CAISM - SALA DOS DOCENTES 1 | Doação | AR CONDICIONADO 7500BTUS A TIMER.RF
ar condicionados (geral) | 390729 | 27/15088 | 25/11/2005 | CONSUL | CCX07 | SEM CLASSE | 17/11/2005 | 7500 | SEM CLASSE | BLOCO B-HOSP.MULHER PROF. JOSE A. PINOTTI-CAISM - SALA DOS DOCENTES 2 | Doação | AR CONDICIONADO 7500BTUS A TIMER.RF
ar condicionados (geral) | 390730 | 27/15089 | 05/07/2010 | CONSUL | CCX07 | SEM CLASSE | 17/11/2005 | 7500 | SEM CLASSE | BLOCO A-HOSP.MULHER PROF. JOSE A. PINOTTI-CAISM - SALA DE REUNIÃO | Doação | AR CONDICIONADO 7500BTUS A TIMER.RF
ar condicionados (split) | 394598 | 27/15640 | 01/02/2007 | GREE | OSW15642 | split | 15/12/2006 | 9000 | SEM CLASSE | BLOCO A-HOSP.MULHER PROF. JOSE A. PINOTTI-CAISM - sala de medicação | Compra | CONDICIONADOR DE AR.TIPO SPLIT HI-WALL CAPACIDADE 9000 BTU S
ar condicionados (split) | 394739 | 27/15641 | 01/02/2007 | GREE | OSW15642 | split | 15/12/2006 | 9000 | SEM CLASSE | BLOCO A-HOSP.MULHER PROF. JOSE A. PINOTTI-CAISM - sala de medicação | Compra | CONDICIONADOR DE AR.TIPO SPLIT HI-WALL CAPACIDADE 9000 BTU S
ar condicionados (split) | 394802 | 27/15642 | 01/02/2007 | GREE | OSW15642 | split | 15/12/2006 | 9000 | SEM CLASSE | BLOCO A-HOSP.MULHER PROF. JOSE A. PINOTTI-CAISM | Compra | CONDICIONADOR DE AR.TIPO SPLIT HI-WALL CAPACIDADE 9000 BTU S
ar condicionados (split) | 445783 | 27/15652 | 07/05/2015 |  |  | split | 13/07/2006 | 7000 | SEM CLASSE | AGÊNCIA BANCO BRASIL S/A-POSTO ATEND. | Compra | CONDICIONADOR DE AR SPLIT WALL GREE 4X7000 BTU/H
ar condicionados (split) | 445786 | 27/15649 | 11/03/2020 |  |  | split | 13/07/2006 | 6000 | SEM CLASSE | DEPOSITO DE LIXO CONTAMINADO E MATS.PATRIMÔNIO- CAISM | Compra | CONDICIONADOR DE AR SPLIT HI WALL GREE 6000 BTU\H FRIO 220V
ar condicionados (split) | 445788 | 27/15660 | 01/10/2009 |  |  | split | 13/07/2006 | 18000 | SEM CLASSE | BLOCO G-HOSP.MULHER PROF.JOSE A. PINOTTI-CAISM - RENATO | Compra | CONDICIONADOR DE AR SPLIT CARRIER HW 2X18000 BTU\K 220
ar condicionados (split) | 445789 | 27/15645 | 09/12/2008 |  |  | split | 13/07/2006 | 18000 | SEM CLASSE | BLOCO F-HOSPITAL DA MULHER PROF. JOSÉ A. PINOTTI- CAISM | Compra | CONDICIONADOR DE AR BI SPLIT CARRIER HW 2X18000 BTU\H 220
ar condicionados (split) | 445820 | 27/15651 | 06/07/2015 |  |  | split | 13/07/2006 | 7000 | SEM CLASSE | BLOCO F-HOSPITAL DA MULHER PROF. JOSÉ A. PINOTTI- CAISM - SALA DR. LUIS OTÁVIO | Compra | CONDICIONADOR DE AR SPLIT HI WALL SPRINGER 7K BTU FRIO 220V
ar condicionados (split) | 445821 | 27/15659 | 15/05/2014 |  |  | split | 13/07/2006 | 7000 | SEM CLASSE | BLOCO A-HOSP.MULHER PROF. JOSE A. PINOTTI-CAISM - diretoria | Compra | CONDICIONADOR DE AR SPLIT HI WALL SPRINGER 7K BTU FRIO 220V
ar condicionados (split) | 445825 | 27/15646 | 14/05/2019 |  |  | split | 13/07/2006 | 12000 | SEM CLASSE | DEPOSITO DE MATERIAIS DE CONSTRUÇÃO E MANUTENÇÃO- CAISM | Compra | CONDICIONADOR DE AR BI SPLIT GREE 2X 12000 BTU\H FRIO 220V
ar condicionados (split) | 445826 | 27/15647 | 20/02/2013 |  |  | split | 13/07/2006 | 12000 | SEM CLASSE | BLOCO G-HOSP.MULHER PROF.JOSE A. PINOTTI-CAISM | Compra | CONDICIONADOR DE AR BI SPLIT GREE 2X 12000 BTU\H FRIO 220V
ar condicionados (geral) | 445830 | 27/15653 | 09/05/2019 |  |  | SEM CLASSE | 13/07/2006 | 12000 | SEM CLASSE | BLOCO G-HOSP.MULHER PROF.JOSE A. PINOTTI-CAISM - sala do DIRETOR | Compra | CONDICIONADOR DE AR H WALL 12000 BTU\H GSW 12 22L GREE
ar condicionados (split) | 445831 | 27/15656 | 15/10/2015 |  |  | split | 13/07/2006 | 9000 | SEM CLASSE | BLOCO E-HOSPITAL DA MULHER PROF.JOSE A. PINOTTI- -CAISM - sala naad | Compra | CONDICIONADOR DE AR SPLIT H WALL 9000 BTU\H GSW922L GREE
ar condicionados (split) | 445832 | 27/15655 | 27/09/2018 |  |  | split | 13/07/2006 | 9000 | SEM CLASSE | BLOCO A-HOSP.MULHER PROF. JOSE A. PINOTTI-CAISM - QUARTO PROVISÓRIO | Compra | CONDICIONADOR DE AR SPLIT H WALL 9000 BTU\H GSW 9 22L GREE
ar condicionados (split) | 445985 | 27/15959 | 04/04/2013 |  | KOS18FC | split | 25/09/2007 | 18000 | SEM CLASSE | BLOCO G-HOSP.MULHER PROF.JOSE A. PINOTTI-CAISM - SALA DE REUNIÕES 2 | Compra | CONDICIONADOR DE AR. TIPO SPLIT HI-WALL. COM CAPACIDADE DE18000BTUS. VOLTAGEM 220V. CONTENDO CICLO FRIO E CONTROLEREMOTO INDIVIDUAL SEM FIO.
ar condicionados (split) | 445987 | 27/15961 | 10/02/2009 |  | KOS09FC | split | 25/09/2007 | 9000 | SEM CLASSE | DEPOSITO DE LIXO CONTAMINADO E MATS.PATRIMÔNIO- CAISM - sala de procedimento | Compra | CONDICIONADOR DE AR; TIPO SPLIT HI-WALL. COM CAPACIDADE DE9.000 BTU S; VOLTAGEM DE 220 VOLTS. CONTENDO CICLO FRIO ECONTROLE REMOTO INDIVIDUAL SEM FIO.
ar condicionados (split) | 445988 | 27/15962 | 16/07/2015 |  | KOS09FC | split | 25/09/2007 | 9000 | SEM CLASSE | BLOCO H - CAISM - sala de procedimentos | Compra | CONDICIONADOR DE AR; TIPO SPLIT HI-WALL. COM CAPACIDADE DE9.000 BTU S; VOLTAGEM DE 220 VOLTS. CONTENDO CICLO FRIO ECONTROLE REMOTO INDIVIDUAL SEM FIO.
ar condicionados (split) | 445993 | 27/15934 | 05/07/2010 |  | KOS09FC | split | 11/09/2007 | 9000 | SEM CLASSE | BLOCO B-HOSP.MULHER PROF. JOSE A. PINOTTI-CAISM | Compra | CONDICIONADOR DE AR; TIPO SPLIT HI-WALL. COM CAPACIDADE DE9.000 BTU S; VOLTAGEM DE 220 VOLTS. CONTENDO CICLO FRIO ECONTROLE REMOTO INDIVIDUAL SEM FIO.
ar condicionados (split) | 445994 | 27/15935 | 15/05/2014 |  | KOS12FC | split | 11/09/2007 | 12000 | SEM CLASSE | BLOCO G-HOSP.MULHER PROF.JOSE A. PINOTTI-CAISM - LABORATÓRIO PESQUISA | Compra | CONDICIONADOR DE AR. TIPO SPLIT HI-WALL. COM CAPACIDADE DE12000 BTUS. VOLTAGEM 220V. CONTENDO CICLO FRIO E CONTROLEREMOTO INDIVIDUAL SEM FIO.
ar condicionados (split) | 445995 | 27/15936 | 07/07/2015 |  | KOS12FC | split | 11/09/2007 | 12000 | SEM CLASSE | BLOCO F-HOSPITAL DA MULHER PROF. JOSÉ A. PINOTTI- CAISM - RELAÇÕES INSTITUCIONAIS | Compra | CONDICIONADOR DE AR. TIPO SPLIT HI-WALL. COM CAPACIDADE DE12000 BTUS. VOLTAGEM 220V. CONTENDO CICLO FRIO E CONTROLEREMOTO INDIVIDUAL SEM FIO.
ar condicionados (split) | 445996 | 27/15937 | 28/09/2015 |  | KOS12FC | split | 11/09/2007 | 12000 | SEM CLASSE | BLOCO E-HOSPITAL DA MULHER PROF.JOSE A. PINOTTI- -CAISM - diretoria | Compra | CONDICIONADOR DE AR. TIPO SPLIT HI-WALL. COM CAPACIDADE DE12000 BTUS. VOLTAGEM 220V. CONTENDO CICLO FRIO E CONTROLEREMOTO INDIVIDUAL SEM FIO.
ar condicionados (split) | 445999 | 27/15967 | 16/02/2017 |  | KOS18FC | split | 05/10/2007 | 18000 | SEM CLASSE | BLOCO F-HOSPITAL DA MULHER PROF. JOSÉ A. PINOTTI- CAISM - GINÁSIO SALA 24 | Compra | CONDICIONADOR DE AR. TIPO SPLIT HI-WALL. COM CAPACIDADE DE18000BTUS. VOLTAGEM 220V. CONTENDO CICLO FRIO E CONTROLEREMOTO INDIVIDUAL SEM FIO.
ar condicionados (split) | 446000 | 27/15968 | 16/12/2015 |  | KOS18FC | split | 05/10/2007 | 18000 | SEM CLASSE | BLOCO F-HOSPITAL DA MULHER PROF. JOSÉ A. PINOTTI- CAISM - GINÁSIO SALA 24 | Compra | CONDICIONADOR DE AR. TIPO SPLIT HI-WALL. COM CAPACIDADE DE18000BTUS. VOLTAGEM 220V. CONTENDO CICLO FRIO E CONTROLEREMOTO INDIVIDUAL SEM FIO.
ar condicionados (split) | 446004 | 27/15972 | 16/02/2017 |  | KOS18FC | split | 05/10/2007 | 18000 | SEM CLASSE | BLOCO F-HOSPITAL DA MULHER PROF. JOSÉ A. PINOTTI- CAISM - ESTIMULAÇÃO SALA 23 | Compra | CONDICIONADOR DE AR. TIPO SPLIT HI-WALL. COM CAPACIDADE DE18000BTUS. VOLTAGEM 220V. CONTENDO CICLO FRIO E CONTROLEREMOTO INDIVIDUAL SEM FIO.
ar condicionados (split) | 446005 | 27/15973 | 06/07/2015 |  | MINIMO 7500BTUS | split | 05/10/2007 | 7500 | SEM CLASSE | BLOCO E-HOSPITAL DA MULHER PROF.JOSE A. PINOTTI- -CAISM - PNAR sala 107 | Compra | CONDICIONADOR DE AR. TIPO SPLIT HI-WALL. COM CAPACIDADE DE7500BTUS. VOLTAGEM DE 220V. CONTENDO CICLO FRIO E CONTROLEREMOTO INDIVIDUAL SEM FIO.
ar condicionados (split) | 446006 | 27/16091 | 05/07/2010 |  | KOS18FC | split | 31/10/2007 | 18000 | SEM CLASSE | BLOCO F-HOSPITAL DA MULHER PROF. JOSÉ A. PINOTTI- CAISM | Compra | CONDICIONADOR DE AR. TIPO SPLIT HI-WALL. COM CAPACIDADE DE18000BTUS. VOLTAGEM 220V. CONTENDO CICLO FRIO E CONTROLEREMOTO INDIVIDUAL SEM FIO.
ar condicionados (split) | 446007 | 27/16092 | 15/05/2014 |  | KOS18FC | split | 31/10/2007 | 18000 | SEM CLASSE | BLOCO F-HOSPITAL DA MULHER PROF. JOSÉ A. PINOTTI- CAISM | Compra | CONDICIONADOR DE AR. TIPO SPLIT HI-WALL. COM CAPACIDADE DE18000BTUS. VOLTAGEM 220V. CONTENDO CICLO FRIO E CONTROLEREMOTO INDIVIDUAL SEM FIO.
ar condicionados (split) | 446008 | 27/16093 | 27/09/2012 |  | KOS18FC | split | 31/10/2007 | 18000 | SEM CLASSE | BLOCO H - CAISM - ROUPARIA | Compra | CONDICIONADOR DE AR. TIPO SPLIT HI-WALL. COM CAPACIDADE DE18000BTUS. VOLTAGEM 220V. CONTENDO CICLO FRIO E CONTROLEREMOTO INDIVIDUAL SEM FIO.
ar condicionados (split) | 446009 | 27/16094 | 23/01/2012 |  | MINIMO 7500BTUS | split | 26/11/2007 | 7500 | SEM CLASSE | BLOCO E-HOSPITAL DA MULHER PROF.JOSE A. PINOTTI- -CAISM - posto de enfermagem | Compra | CONDICIONADOR DE AR. TIPO SPLIT HI-WALL. COM CAPACIDADE DE7500BTUS. VOLTAGEM DE 220V. CONTENDO CICLO FRIO E CONTROLEREMOTO INDIVIDUAL SEM FIO.
ar condicionados (geral) | 491321 | 27/16570 | 07/07/2015 | ELGIN | ERF 21000-2 | janela | 22/12/2008 | 21000 | SEM CLASSE | BLOCO G-HOSP.MULHER PROF.JOSE A. PINOTTI-CAISM - estatística hospitalar | Compra | APARELHO DE AR CONDICIONADO. TIPO JANELA . COM CAPACIDADEDE 21000 BTU/H. TENSAO NOMINAL DE 220V. FREQUENCIA NOMINALDE 60 HZ. CORRENTE NOMINAL DE 0 A 21A.
ar condicionados (geral) | 498878 | 27/16586 | 13/07/2009 | CONSUL | CCB10 | janela | 20/12/2005 | 10000 | SEM CLASSE | CEMICAMP-CENTRO DE PESQUISAS E CONTROLE DAS DOENÇAS MATERNO-INFANTIS DE CAMPINAS | Doação | APARELHO DE AR CONDICIONADO. TIPO JANELA. CAPACIDADE NOMINALMINIMA DE 10000 BTUS/H. TENSAO NOMINAL DE 220 VOLTS. FREQUENCIA 60HZ. SOMENTE CICLO FRIO. COMPRESSOR ROTATIVO. RENOVACAODE AR. BAIXO NIVEL DE RUIDO.
ar condicionados (geral) | 498882 | 27/16590 | 17/07/2015 | CONSUL | CCI07 | janela | 20/12/2005 | 7500 | SEM CLASSE | CEMICAMP-CENTRO DE PESQUISAS E CONTROLE DAS DOENÇAS MATERNO-INFANTIS DE CAMPINAS | Doação | APARELHO DE AR CONDICIONADO. TIPO JANELA. COM CAPACIDADE NOMINAL DE 7500 BTUS. SOMENTE CICLO FRIO. TENSAO DE ALI- MENTACAO DE 220V. 60 HZ. CORRENTE NOMINAL DE 5A. COM DIS PLAY DIGITAL DE TEMPERATURA AMBIENTE. FUNCOES TURBO E SLEEP. COM COMANDO NO PAINEL E ATRAVES DE CONTROLE REMO-
ar condicionados (geral) | 498887 | 27/16591 | 13/07/2009 | CONSUL | 10000BTUS | SEM CLASSE | 19/09/2003 | 10000 | SEM CLASSE | CEMICAMP-CENTRO DE PESQUISAS E CONTROLE DAS DOENÇAS MATERNO-INFANTIS DE CAMPINAS | Doação | APARELHO AR CONDICIONADO 10000BTUS
ar condicionados (geral) | 498888 | 27/16592 | 13/07/2009 | CONSUL | 10000BTUS | SEM CLASSE | 19/09/2003 | 10000 | SEM CLASSE | CEMICAMP-CENTRO DE PESQUISAS E CONTROLE DAS DOENÇAS MATERNO-INFANTIS DE CAMPINAS - consultório 01 | Doação | APARELHO AR CONDICIONADO 10000BTUS
ar condicionados (geral) | 500268 | 27/17101 | 09/05/2019 | SPRINGER | MUNDIAL | janela | 01/04/2009 | 10500 | SEM CLASSE | BLOCO B-HOSP.MULHER PROF. JOSE A. PINOTTI-CAISM - sala de experimentos | Doação | APARELHO DE AR CONDICIONADO TIPO JANELA . COM CAPACIDADE MINIMA DE 10.500 BTU/H. SOMENTE CICLO FRIO. ALIMENTACAO ELETRICA 220 VOLTS. 60 HERTZ. CORRENTE NOMINAL 10A.
ar condicionados (geral) | 500269 | 27/17102 | 14/05/2019 | SPRINGER | MUNDIAL | janela | 01/04/2009 | 10500 | SEM CLASSE | BLOCO E-HOSPITAL DA MULHER PROF.JOSE A. PINOTTI- -CAISM - sala 115 | Doação | APARELHO DE AR CONDICIONADO TIPO JANELA . COM CAPACIDADE MINIMA DE 10.500 BTU/H. SOMENTE CICLO FRIO. ALIMENTACAO ELETRICA 220 VOLTS. 60 HERTZ. CORRENTE NOMINAL 10A.
ar condicionados (geral) | 517396 | 27/17356 | 14/05/2015 | KOMECO | SPLIT | janela | 02/02/2010 | 18000 | SEM CLASSE | BLOCO F-HOSPITAL DA MULHER PROF. JOSÉ A. PINOTTI- CAISM - S.REUNIAO | Doação | APARELHO DE AR CONDICIONADO. 18000 BTUS. TIPO JANELA. SOMEN-TE CICLO FRIO. 220 VOLTS. COMPRESSOR ROTATIVO. FILTRO ANTI- BACTERICIDA. CONTROLE REMOTO SEM FIO E CONTROLE NO APARELHO.DEFLETOR DE AR. TIMER.
ar condicionados (geral) | 517397 | 27/17357 | 02/07/2015 | KOMECO | SPLIT | janela | 02/02/2010 | 18000 | SEM CLASSE | RADIOTERAPIA BLOCO D-HOSP.MULHER PROF.JOSE A.PINOTTI-CAISM - SALA DE REUNIÕES | Doação | APARELHO DE AR CONDICIONADO. 18000 BTUS. TIPO JANELA. SOMEN-TE CICLO FRIO. 220 VOLTS. COMPRESSOR ROTATIVO. FILTRO ANTI- BACTERICIDA. CONTROLE REMOTO SEM FIO E CONTROLE NO APARELHO.DEFLETOR DE AR. TIMER.
ar condicionados (geral) | 517398 | 27/17358 | 16/02/2017 | KOMECO | SPLIT | janela | 02/02/2010 | 18000 | SEM CLASSE | CAMARAS REVERBERANTES E ANECOICAS-DMC-FEM - ROUPARIA | Doação | APARELHO DE AR CONDICIONADO. 18000 BTUS. TIPO JANELA. SOMEN-TE CICLO FRIO. 220 VOLTS. COMPRESSOR ROTATIVO. FILTRO ANTI- BACTERICIDA. CONTROLE REMOTO SEM FIO E CONTROLE NO APARELHO.DEFLETOR DE AR. TIMER.
ar condicionados (geral) | 517399 | 27/17359 | 27/09/2018 | KOMECO | SPLIT | janela | 02/02/2010 | 18000 | SEM CLASSE | BLOCO G-HOSP.MULHER PROF.JOSE A. PINOTTI-CAISM - faturamento | Doação | APARELHO DE AR CONDICIONADO. 18000 BTUS. TIPO JANELA. SOMEN-TE CICLO FRIO. 220 VOLTS. COMPRESSOR ROTATIVO. FILTRO ANTI- BACTERICIDA. CONTROLE REMOTO SEM FIO E CONTROLE NO APARELHO.DEFLETOR DE AR. TIMER.
ar condicionados (geral) | 517400 | 27/17360 | 04/04/2013 | KOMECO | SPLIT | janela | 02/02/2010 | 18000 | SEM CLASSE | BLOCO G-HOSP.MULHER PROF.JOSE A. PINOTTI-CAISM - S.REUNIÃO 1 | Doação | APARELHO DE AR CONDICIONADO. 18000 BTUS. TIPO JANELA. SOMEN-TE CICLO FRIO. 220 VOLTS. COMPRESSOR ROTATIVO. FILTRO ANTI- BACTERICIDA. CONTROLE REMOTO SEM FIO E CONTROLE NO APARELHO.DEFLETOR DE AR. TIMER.
ar condicionados (geral) | 517401 | 27/17361 | 01/07/2015 | KOMECO | SPLIT | janela | 02/02/2010 | 18000 | SEM CLASSE | BLOCO A-HOSP.MULHER PROF. JOSE A. PINOTTI-CAISM - manipulação | Doação | APARELHO DE AR CONDICIONADO. 18000 BTUS. TIPO JANELA. SOMEN-TE CICLO FRIO. 220 VOLTS. COMPRESSOR ROTATIVO. FILTRO ANTI- BACTERICIDA. CONTROLE REMOTO SEM FIO E CONTROLE NO APARELHO.DEFLETOR DE AR. TIMER.
ar condicionados (geral) | 528945 | 27/17363 | 04/04/2013 | KOMECO | KOS09FC | chiller | 14/12/2009 |  | SEM CLASSE | BLOCO G-HOSP.MULHER PROF.JOSE A. PINOTTI-CAISM | Doação | SISTEMA DE AR CONDICIONADO
ar condicionados (geral) | 528946 | 27/17364 | 03/11/2010 | KOMECO | KOS09FC | chiller | 14/12/2009 |  | SEM CLASSE | BLOCO G-HOSP.MULHER PROF.JOSE A. PINOTTI-CAISM - PATOLOGISTAS | Doação | SISTEMA DE AR CONDICIONADO
ar condicionados (geral) | 528947 | 27/17365 | 06/07/2015 | KOMECO | KOS09FC | chiller | 14/12/2009 |  | SEM CLASSE | BLOCO F-HOSPITAL DA MULHER PROF. JOSÉ A. PINOTTI- CAISM - SALA DE REUNIÃO - CORREDOR | Doação | SISTEMA DE AR CONDICIONADO
ar condicionados (geral) | 528949 | 27/17367 | 06/07/2015 | KOMECO | KOS09FC | chiller | 14/12/2009 |  | SEM CLASSE | BLOCO F-HOSPITAL DA MULHER PROF. JOSÉ A. PINOTTI- CAISM - SALA DE REUNIÕES CORREDOR | Doação | SISTEMA DE AR CONDICIONADO
ar condicionados (geral) | 528952 | 27/17369 | 12/05/2015 | KOMECO | KOS09FC | chiller | 14/12/2009 |  | SEM CLASSE | BLOCO C-HOSP.MULHER PROF. JOSE A. PINOTTI-CAISM - SALA DE URGÊNCIA | Doação | SISTEMA DE AR CONDICIONADO
ar condicionados (geral) | 528953 | 27/17370 | 15/05/2019 | KOMECO | KOS09FC | chiller | 14/12/2009 |  | SEM CLASSE | DEPOSITO DE MATERIAIS DE CONSTRUÇÃO E MANUTENÇÃO- CAISM - DEPÓSITO DE MANUTENÇÃO | Doação | SISTEMA DE AR CONDICIONADO
ar condicionados (geral) | 528954 | 27/17371 | 30/09/2019 | KOMECO | KOS09FC | chiller | 14/12/2009 |  | SEM CLASSE | DEPOSITO DE MATERIAIS DE CONSTRUÇÃO E MANUTENÇÃO- CAISM | Doação | SISTEMA DE AR CONDICIONADO
ar condicionados (evaporador-condensador) | 550752 | 27/18060 | 15/04/2013 | ELGIN | HI-WALL | split | 26/04/2011 | 9000 | SEM CLASSE | BLOCO E-HOSPITAL DA MULHER PROF.JOSE A. PINOTTI- -CAISM - SALA 34 | Doação | SISTEMA DE AR CONDICIONADO TIPO SLIP MARCA ELGIN MODELO HI-WALL C/ UNIDADE CONDENSADORAE UNID. EVAPORADORA; FRIO; 9.000 BTUS; INSTALADOS
ar condicionados (evaporador-condensador) | 550754 | 27/18062 | 15/05/2019 | ELGIN | HI-WALL | split | 26/04/2011 | 9000 | SEM CLASSE | DEPOSITO DE MATERIAIS DE CONSTRUÇÃO E MANUTENÇÃO- CAISM | Doação | SISTEMA DE AR CONDICIONADO TIPO SLIP MARCA ELGIN MODELO HI-WALL C/ UNIDADE CONDENSADORAE UNID. EVAPORADORA; FRIO; 9.000 BTUS; INSTALADOS
ar condicionados (evaporador-condensador) | 550755 | 27/18063 | 09/05/2019 | ELGIN | HI-WALL | split | 26/04/2011 | 9000 | SEM CLASSE | BLOCO C-HOSP.MULHER PROF. JOSE A. PINOTTI-CAISM - CONSULTÓRIO 1 | Doação | SISTEMA DE AR CONDICIONADO TIPO SLIP MARCA ELGIN MODELO HI-WALL C/ UNIDADE CONDENSADORAE UNID. EVAPORADORA; FRIO; 9.000 BTUS; INSTALADOS
ar condicionados (evaporador-condensador) | 550756 | 27/18064 | 15/04/2013 | ELGIN | HI-WALL | split | 26/04/2011 | 9000 | SEM CLASSE | BLOCO E-HOSPITAL DA MULHER PROF.JOSE A. PINOTTI- -CAISM - consultório 37 | Doação | SISTEMA DE AR CONDICIONADO TIPO SLIP MARCA ELGIN MODELO HI-WALL C/ UNIDADE CONDENSADORAE UNID. EVAPORADORA; FRIO; 9.000 BTUS; INSTALADOS
ar condicionados (evaporador-condensador) | 550757 | 27/18065 | 09/05/2019 | ELGIN | HI-WALL | split | 26/04/2011 | 9000 | SEM CLASSE | BLOCO E-HOSPITAL DA MULHER PROF.JOSE A. PINOTTI- -CAISM - SALA C.R. | Doação | SISTEMA DE AR CONDICIONADO TIPO SLIP MARCA ELGIN MODELO HI-WALL C/ UNIDADE CONDENSADORAE UNID. EVAPORADORA; FRIO; 9.000 BTUS; INSTALADOS
ar condicionados (evaporador-condensador) | 550758 | 27/18066 | 09/05/2019 | ELGIN | HI-WALL | split | 26/04/2011 | 9000 | SEM CLASSE | BLOCO E-HOSPITAL DA MULHER PROF.JOSE A. PINOTTI- -CAISM - MAMOGRAFIA SALA 39 | Doação | SISTEMA DE AR CONDICIONADO TIPO SLIP MARCA ELGIN MODELO HI-WALL C/ UNIDADE CONDENSADORAE UNID. EVAPORADORA; FRIO; 9.000 BTUS; INSTALADOS
ar condicionados (split) | 554117 | 27/16527 | 13/05/2015 | KOMECO | SPLIT 9000 | split | 14/11/2008 | 9000 | SEM CLASSE | BLOCO H - CAISM | Doação | SPLIT CONDENSADORA / EVAPORADORA 9.000 IMP. FR KOMECO
ar condicionados (split) | 554118 | 27/16528 | 17/07/2015 | KOMECO | SPLIT 9000 | split | 14/11/2008 | 9000 | SEM CLASSE | BLOCO F-HOSPITAL DA MULHER PROF. JOSÉ A. PINOTTI- CAISM | Doação | SPLIT CONDENSADORA / EVAPORADORA 9.000 IMP. FR KOMECO
ar condicionados (split) | 554119 | 27/16529 | 01/08/2011 | KOMECO | SPLIT 9000 | split | 14/11/2008 | 9000 | SEM CLASSE | DEPOSITO DE MATERIAIS DE CONSTRUÇÃO E MANUTENÇÃO- CAISM | Doação | SPLIT CONDENSADORA / EVAPORADORA 9.000 IMP. FR KOMECO
ar condicionados (split) | 554121 | 27/16531 | 14/02/2017 | KOMECO | SPLIT 9000 | split | 14/11/2008 | 9000 | SEM CLASSE | BLOCO E-HOSPITAL DA MULHER PROF.JOSE A. PINOTTI- -CAISM - TGI | Doação | SPLIT CONDENSADORA / EVAPORADORA 9.000 IMP. FR KOMECO
ar condicionados (split) | 554126 | 27/16536 | 27/09/2012 | KOMECO | SPLIT 9000 | split | 14/11/2008 | 9000 | SEM CLASSE | BLOCO H - CAISM | Doação | SPLIT CONDENSADORA / EVAPORADORA 9.000 IMP. FR KOMECO
ar condicionados (split) | 554128 | 27/16538 | 12/05/2015 | KOMECO | SPLIT 9000 | split | 14/11/2008 | 9000 | SEM CLASSE | BLOCO C-HOSP.MULHER PROF. JOSE A. PINOTTI-CAISM - PA | Doação | SPLIT CONDENSADORA / EVAPORADORA 9.000 IMP. FR KOMECO
ar condicionados (split) | 554129 | 27/16539 | 12/05/2015 | KOMECO | SPLIT 9000 | split | 14/11/2008 | 9000 | SEM CLASSE | BLOCO C-HOSP.MULHER PROF. JOSE A. PINOTTI-CAISM - PA | Doação | SPLIT CONDENSADORA / EVAPORADORA 9.000 IMP. FR KOMECO
ar condicionados (evaporador-condensador) | 554780 | 27/18610 | 10/01/2012 | SPRINGER CARRIER |  | split | 08/08/2011 | 9000 | SEM CLASSE | BLOCO G-HOSP.MULHER PROF.JOSE A. PINOTTI-CAISM - secretaria | Doação | APARELHO DE AR CONDICIONADO COMPOSTO DE UNIDADE DE EVAPORAÇÃOE UNIDADE CONDENSADORA 9.000 BTUS
ar condicionados (evaporador-condensador) | 554781 | 27/18611 | 10/01/2012 | SPRINGER CARRIER |  | split | 08/08/2011 | 9000 | SEM CLASSE | BLOCO G-HOSP.MULHER PROF.JOSE A. PINOTTI-CAISM - supervisão | Doação | APARELHO DE AR CONDICIONADO COMPOSTO DE UNIDADE DE EVAPORAÇÃOE UNIDADE CONDENSADORA 9.000 BTUS
ar condicionados (evaporador-condensador) | 554783 | 27/18613 | 06/07/2015 | SPRINGER CARRIER |  | split | 08/08/2011 | 9000 | SEM CLASSE | BLOCO E-HOSPITAL DA MULHER PROF.JOSE A. PINOTTI- -CAISM - SALA DE ATENDIMENTO 114 | Doação | APARELHO DE AR CONDICIONADO COMPOSTO DE UNIDADE DE EVAPORAÇÃOE UNIDADE CONDENSADORA 9.000 BTUS
ar condicionados (evaporador-condensador) | 554784 | 27/18614 | 07/07/2015 | SPRINGER CARRIER |  | split | 08/08/2011 | 9000 | SEM CLASSE | BLOCO E-HOSPITAL DA MULHER PROF.JOSE A. PINOTTI- -CAISM - SALA DE ATENDIMENTO 122 | Doação | APARELHO DE AR CONDICIONADO COMPOSTO DE UNIDADE DE EVAPORAÇÃOE UNIDADE CONDENSADORA 9.000 BTUS
ar condicionados (evaporador-condensador) | 554785 | 27/18615 | 07/07/2015 | SPRINGER CARRIER |  | split | 08/08/2011 | 9000 | SEM CLASSE | BLOCO E-HOSPITAL DA MULHER PROF.JOSE A. PINOTTI- -CAISM - SALA DE ATENDIMENTO 123 | Doação | APARELHO DE AR CONDICIONADO COMPOSTO DE UNIDADE DE EVAPORAÇÃOE UNIDADE CONDENSADORA 9.000 BTUS
ar condicionados (evaporador-condensador) | 554786 | 27/18616 | 16/02/2017 | SPRINGER CARRIER |  | split | 08/08/2011 | 9000 | SEM CLASSE | BLOCO E-HOSPITAL DA MULHER PROF.JOSE A. PINOTTI- -CAISM - GINECO SALA DE ATENDIMENTO 124 | Doação | APARELHO DE AR CONDICIONADO COMPOSTO DE UNIDADE DE EVAPORAÇÃOE UNIDADE CONDENSADORA 9.000 BTUS
ar condicionados (evaporador-condensador) | 554787 | 27/18617 | 17/07/2015 | SPRINGER CARRIER |  | split | 08/08/2011 | 9000 | SEM CLASSE | BLOCO F-HOSPITAL DA MULHER PROF. JOSÉ A. PINOTTI- CAISM - SALA DE ATENDIMENTO 119 | Doação | APARELHO DE AR CONDICIONADO COMPOSTO DE UNIDADE DE EVAPORAÇÃOE UNIDADE CONDENSADORA 9.000 BTUS
ar condicionados (evaporador-condensador) | 554788 | 27/18618 | 06/07/2015 | SPRINGER CARRIER |  | split | 08/08/2011 | 9000 | SEM CLASSE | BLOCO E-HOSPITAL DA MULHER PROF.JOSE A. PINOTTI- -CAISM - SALA DE ATENDIMENTO 117 | Doação | APARELHO DE AR CONDICIONADO COMPOSTO DE UNIDADE DE EVAPORAÇÃOE UNIDADE CONDENSADORA 9.000 BTUS
ar condicionados (evaporador-condensador) | 554789 | 27/18619 | 07/07/2015 | SPRINGER CARRIER |  | split | 08/08/2011 | 9000 | SEM CLASSE | BLOCO E-HOSPITAL DA MULHER PROF.JOSE A. PINOTTI- -CAISM - SALA DE ATENDIMENTO 116 | Doação | APARELHO DE AR CONDICIONADO COMPOSTO DE UNIDADE DE EVAPORAÇÃOE UNIDADE CONDENSADORA 9.000 BTUS
ar condicionados (evaporador-condensador) | 554790 | 27/18620 | 06/07/2015 | SPRINGER CARRIER |  | split | 08/08/2011 | 9000 | SEM CLASSE | BLOCO E-HOSPITAL DA MULHER PROF.JOSE A. PINOTTI- -CAISM - SALA DE ATENDIMENTO 112 | Doação | APARELHO DE AR CONDICIONADO COMPOSTO DE UNIDADE DE EVAPORAÇÃOE UNIDADE CONDENSADORA 9.000 BTUS
ar condicionados (evaporador-condensador) | 554791 | 27/18621 | 06/07/2015 | SPRINGER CARRIER |  | split | 08/08/2011 | 9000 | SEM CLASSE | BLOCO E-HOSPITAL DA MULHER PROF.JOSE A. PINOTTI- -CAISM - sala de atendimento 113 | Doação | APARELHO DE AR CONDICIONADO COMPOSTO DE UNIDADE DE EVAPORAÇÃOE UNIDADE CONDENSADORA 9.000 BTUS
ar condicionados (evaporador-condensador) | 554792 | 27/18622 | 15/05/2014 | SPRINGER CARRIER |  | split | 08/08/2011 | 9000 | SEM CLASSE | BLOCO A-HOSP.MULHER PROF. JOSE A. PINOTTI-CAISM - laboratório | Doação | APARELHO DE AR CONDICIONADO COMPOSTO DE UNIDADE DE EVAPORAÇÃOE UNIDADE CONDENSADORA 9.000 BTUS
ar condicionados (evaporador-condensador) | 554794 | 27/18624 | 15/05/2019 | SPRINGER CARRIER |  | split | 08/08/2011 | 9000 | SEM CLASSE | DEPOSITO DE MATERIAIS DE CONSTRUÇÃO E MANUTENÇÃO- CAISM - SALA EMILI | Doação | APARELHO DE AR CONDICIONADO COMPOSTO DE UNIDADE DE EVAPORAÇÃOE UNIDADE CONDENSADORA 9.000 BTUS
ar condicionados (evaporador-condensador) | 554795 | 27/17269 | 09/01/2012 | SPRINGER CARRIER |  | split | 08/08/2011 | 48000 | SEM CLASSE | BLOCO G-HOSP.MULHER PROF.JOSE A. PINOTTI-CAISM | Doação | APARELHO DE AR CONDICIONADO COMPOSTO DE UNIDADE DE EVAPORAÇÃO E UNIDADE CONDENSADORA 48.000 BTUS
ar condicionados (evaporador-condensador) | 554796 | 27/17270 | 09/01/2012 | SPRINGER CARRIER |  | split | 08/08/2011 | 48000 | SEM CLASSE | BLOCO G-HOSP.MULHER PROF.JOSE A. PINOTTI-CAISM | Doação | APARELHO DE AR CONDICIONADO COMPOSTO DE UNIDADE DE EVAPORAÇÃO E UNIDADE CONDENSADORA 48.000 BTUS
ar condicionados (evaporador-condensador) | 554819 | 27/17271 | 09/01/2012 | SPRINGER CARRIER | 36000 BTUS | split | 09/08/2011 | 36000 | SEM CLASSE | BLOCO G-HOSP.MULHER PROF.JOSE A. PINOTTI-CAISM | Doação | APARELHO DE AR CONDICIONADO COMPOSTO POR UNIDADE DE EVA- PORAÇÃO E UNIDADE CONDENSADORA
ar condicionados (evaporador-condensador) | 554820 | 27/17272 | 09/01/2012 | SPRINGER CARRIER | 36000 BTUS | split | 09/08/2011 | 36000 | SEM CLASSE | BLOCO G-HOSP.MULHER PROF.JOSE A. PINOTTI-CAISM | Doação | APARELHO DE AR CONDICIONADO COMPOSTO POR UNIDADE DE EVA- PORAÇÃO E UNIDADE CONDENSADORA.
ar condicionados (evaporador-condensador) | 554821 | 27/18625 | 10/01/2012 | SPRINGER CARRIER | 12000 BTUS | split | 09/08/2011 | 12000 | SEM CLASSE | BLOCO G-HOSP.MULHER PROF.JOSE A. PINOTTI-CAISM - SL REUNIAO | Doação | APARELHO DE AR CONDICIONADO COMPOSTO POR UNIDADE DE EVA- PORAÇÃO E UNIDADE CONDENSADORA.
ar condicionados (evaporador-condensador) | 554822 | 27/18626 | 10/01/2012 | SPRINGER CARRIER | 12000BTUS | split | 09/08/2011 | 12000 | SEM CLASSE | BLOCO G-HOSP.MULHER PROF.JOSE A. PINOTTI-CAISM - suporte | Doação | APARELHO DE AR CONDICIONADO COMPOSTO POR UNIDADE EVA- PORADORA E UNIDADE CONDENSADORA.
ar condicionados (geral) | 558843 | 27/18723 | 03/10/2011 | ISORARC |  | chiller | 06/11/2009 |  | SEM CLASSE | BLOCO B-HOSP.MULHER PROF. JOSE A. PINOTTI-CAISM - 01 | Compra | SISTEMA DE AR CONDICIONADO NFS.FLS.338.339.340.364 (VOL.1) E FLS.03.34A38 E 51 (V.02)
ar condicionados (split) | 566155 | 27/18487 | 26/06/2015 | CARRIER | 7515 LC | split | 15/06/2011 | 7000 | SEM CLASSE | BLOCO F-HOSPITAL DA MULHER PROF. JOSÉ A. PINOTTI- CAISM - ATENDIMENTO SALA 26 | Doação | APARELHO DE AR CONDICIONADO. 7.000 BTUS. TIPO SPLIT . SOMEN-TE CICLO FRIO. 220 VOLTS. COMPRESSOR ROTATIVO. FILTRO ANTI- BACTERICIDA. CONTROLE REMOTO SEM FIO E CONTROLE NO APARELHO.DEFLETORES DE AR. TIMER.
ar condicionados (split) | 566168 | 27/18493 | 24/02/2012 | CARRIER | 7515 LC | split | 15/06/2011 | 7000 | SEM CLASSE | BLOCO F-HOSPITAL DA MULHER PROF. JOSÉ A. PINOTTI- CAISM - consultório 22 | Doação | APARELHO DE AR CONDICIONADO. 7.000 BTUS. TIPO SPLIT . SOMEN-TE CICLO FRIO. 220 VOLTS. COMPRESSOR ROTATIVO. FILTRO ANTI- BACTERICIDA. CONTROLE REMOTO SEM FIO E CONTROLE NO APARELHO.DEFLETORES DE AR. TIMER.
ar condicionados (geral) | 566169 | 27/18494 | 24/02/2012 | CARRIER | 7515 LC | split | 15/06/2011 | 7000 | SEM CLASSE | BLOCO F-HOSPITAL DA MULHER PROF. JOSÉ A. PINOTTI- CAISM - consultório 19 | Doação | APARELHO DE AR CONDICIONADO. 7.000 BTUS. TIPO SLIT. SOMEN -TE CICLO FRIO. 220 VOLTS. COMPRESSOR ROTATIVO. FILTRO ANTI- BACTERICIDA. CONTROLE REMOTO SEM FIO E CONTROLE NO APARELHO.DEFLETORES DE AR. TIMER.
ar condicionados (split) | 566187 | 27/18496 | 24/02/2012 | CARRIER | 7515 LC | split | 15/06/2011 | 7000 | SEM CLASSE | BLOCO F-HOSPITAL DA MULHER PROF. JOSÉ A. PINOTTI- CAISM - consultório 15 | Doação | APARELHO DE AR CONDICIONADO. 7.000 BTUS. TIPO SPLIT . SOMEN-TE CICLO FRIO. 220 VOLTS. COMPRESSOR ROTATIVO. FILTRO ANTI- BACTERICIDA. CONTROLE REMOTO SEM FIO E CONTROLE NO APARELHO.DEFLETORES DE AR. TIMER.
ar condicionados (split) | 566188 | 27/18497 | 24/02/2012 | CARRIER | 7515 LC | split | 15/06/2011 | 7000 | SEM CLASSE | BLOCO F-HOSPITAL DA MULHER PROF. JOSÉ A. PINOTTI- CAISM - consultório 18 | Doação | APARELHO DE AR CONDICIONADO. 7.000 BTUS. TIPO SPLIT . SOMEN-TE CICLO FRIO. 220 VOLTS. COMPRESSOR ROTATIVO. FILTRO ANTI- BACTERICIDA. CONTROLE REMOTO SEM FIO E CONTROLE NO APARELHO.DEFLETORES DE AR. TIMER.
ar condicionados (split) | 566200 | 27/18498 | 24/02/2012 | CARRIER | 7515 LC | split | 15/06/2011 | 7000 | SEM CLASSE | BLOCO F-HOSPITAL DA MULHER PROF. JOSÉ A. PINOTTI- CAISM - CONSULTÓRIO SALA 27 | Doação | APARELHO DE AR CONDICIONADO. 7.000 BTUS. TIPO SPLIT . SOMEN-TE CICLO FRIO. 220 VOLTS. COMPRESSOR ROTATIVO. FILTRO ANTI- BACTERICIDA. CONTROLE REMOTO SEM FIO E CONTROLE NO APARELHO.DEFLETORES DE AR. TIMER.
ar condicionados (split) | 566201 | 27/18499 | 24/02/2012 | CARRIER | 7515 LC | split | 15/06/2011 | 7000 | SEM CLASSE | BLOCO F-HOSPITAL DA MULHER PROF. JOSÉ A. PINOTTI- CAISM - SALA DE RECEBIMENTOS | Doação | APARELHO DE AR CONDICIONADO. 7.000 BTUS. TIPO SPLIT . SOMEN-TE CICLO FRIO. 220 VOLTS. COMPRESSOR ROTATIVO. FILTRO ANTI- BACTERICIDA. CONTROLE REMOTO SEM FIO E CONTROLE NO APARELHO.DEFLETORES DE AR. TIMER.
ar condicionados (split) | 566204 | 27/18500 | 24/02/2012 | CARRIER | 7515 LC | split | 15/06/2011 | 7000 | SEM CLASSE | BLOCO F-HOSPITAL DA MULHER PROF. JOSÉ A. PINOTTI- CAISM - CONSULTÓRIO SALA 25 | Doação | APARELHO DE AR CONDICIONADO. 7.000 BTUS. TIPO SPLIT . SOMEN-TE CICLO FRIO. 220 VOLTS. COMPRESSOR ROTATIVO. FILTRO ANTI- BACTERICIDA. CONTROLE REMOTO SEM FIO E CONTROLE NO APARELHO.DEFLETORES DE AR. TIMER.
ar condicionados (split) | 566205 | 27/18501 | 24/02/2012 | CARRIER | 7515 LC | split | 15/06/2011 | 7000 | SEM CLASSE | BLOCO F-HOSPITAL DA MULHER PROF. JOSÉ A. PINOTTI- CAISM - ATENDIMENTO SALA 28 | Doação | APARELHO DE AR CONDICIONADO. 7.000 BTUS. TIPO SPLIT . SOMEN-TE CICLO FRIO. 220 VOLTS. COMPRESSOR ROTATIVO. FILTRO ANTI- BACTERICIDA. CONTROLE REMOTO SEM FIO E CONTROLE NO APARELHO.DEFLETORES DE AR. TIMER.
ar condicionados (split) | 566207 | 27/18502 | 24/02/2012 | CARRIER | 7515 LC | split | 15/06/2011 | 7000 | SEM CLASSE | BLOCO F-HOSPITAL DA MULHER PROF. JOSÉ A. PINOTTI- CAISM - consultório 21 | Doação | APARELHO DE AR CONDICIONADO. 7.000 BTUS. TIPO SPLIT . SOMEN-TE CICLO FRIO. 220 VOLTS. COMPRESSOR ROTATIVO. FILTRO ANTI- BACTERICIDA. CONTROLE REMOTO SEM FIO E CONTROLE NO APARELHO.DEFLETORES DE AR. TIMER.
ar condicionados (split) | 566208 | 27/18503 | 24/02/2012 | CARRIER | 7515 LC | split | 15/06/2011 | 7000 | SEM CLASSE | BLOCO F-HOSPITAL DA MULHER PROF. JOSÉ A. PINOTTI- CAISM - consultório 20 | Doação | APARELHO DE AR CONDICIONADO. 7.000 BTUS. TIPO SPLIT . SOMEN-TE CICLO FRIO. 220 VOLTS. COMPRESSOR ROTATIVO. FILTRO ANTI- BACTERICIDA. CONTROLE REMOTO SEM FIO E CONTROLE NO APARELHO.DEFLETORES DE AR. TIMER.
ar condicionados (split) | 566209 | 27/18504 | 09/05/2019 | CARRIER | 7515 LC | split | 15/06/2011 | 7000 | SEM CLASSE | BLOCO E-HOSPITAL DA MULHER PROF.JOSE A. PINOTTI- -CAISM - mamografia sala 42 | Doação | APARELHO DE AR CONDICIONADO. 7.000 BTUS. TIPO SPLIT . SOMEN-TE CICLO FRIO. 220 VOLTS. COMPRESSOR ROTATIVO. FILTRO ANTI- BACTERICIDA. CONTROLE REMOTO SEM FIO E CONTROLE NO APARELHO.DEFLETORES DE AR. TIMER.
ar condicionados (geral) | 566592 | 27/18993 | 02/03/2012 | TRANE | SRVE 100A ISO11EAA | chiller | 06/05/2009 |  | SEM CLASSE | BLOCO F-HOSPITAL DA MULHER PROF. JOSÉ A. PINOTTI- CAISM - QUIMIO | Doação | SISTEMA DE AR CONDICIONADO.
ar condicionados (geral) | 571370 | 27/17389 | 11/05/2015 | SPRINGER |  | janela | 22/01/2010 | 30000 | SEM CLASSE | BLOCO B-HOSP.MULHER PROF. JOSE A. PINOTTI-CAISM - SALA DE DESCANSO | Doação | CONDICIONADOR DE AR JANELA; 30000 BTUS/H;
ar condicionados (split) | 571831 | 27/17237 | 24/04/2012 | GREE | GST60 | condensador | 21/07/2005 | 60000 | SEM CLASSE | BLOCO F-HOSPITAL DA MULHER PROF. JOSÉ A. PINOTTI- CAISM - TEATROTOCO | Doação | CONDENSADORA DE AR. DO TIPO SPLIT TETO. CICLO FRIO. 220 VOLTS. CAPACIDADE 60000 BTUS.
ar condicionados (split) | 571832 | 27/17238 | 24/04/2012 | GREE | GST60 | condensador | 21/07/2005 | 60000 | SEM CLASSE | BLOCO F-HOSPITAL DA MULHER PROF. JOSÉ A. PINOTTI- CAISM - TEATROTOCO | Doação | CONDENSADORA DE AR. DO TIPO SPLIT TETO CICLO FRIO. 220 VOLTS. CAPACIDADE 60000 BTUS.
ar condicionados (split) | 574039 | 27/19231 | 16/05/2012 | ELGIM | 12000BTUS FRIO 220V | split | 11/02/2010 | 12000 | SEM CLASSE | BLOCO E-HOSPITAL DA MULHER PROF.JOSE A. PINOTTI- -CAISM - docentes | Doação | CONDICIONADOR DE AR. TIPO SPLIT HI-WALL. COM CAPACIDADE DE12000 BTUS. VOLTAGEM 220V. CONTENDO CICLO FRIO E CONTROLEREMOTO INDIVIDUAL SEM FIO.
ar condicionados (split) | 575603 | 27/19246 | 01/06/2012 | HITACHI | RKP006+RCA006 | split | 29/10/2008 | 7500 | SEM CLASSE | DEPOSITO DE LIXO CONTAMINADO E MATS.PATRIMÔNIO- CAISM - sala de atendimento 106 | Doação | AR CONHDICIONADO TIPO SPLIT CAPACIDADE 7500 BTUS 220 V
ar condicionados (split) | 575604 | 27/19247 | 01/06/2012 | HITACHI | RKP0006+RCA006 | split | 29/10/2008 | 7500 | SEM CLASSE | DEPOSITO DE LIXO CONTAMINADO E MATS.PATRIMÔNIO- CAISM - sala de atendimento 108 | Doação | AR CONDICIONADO TIPO SPLIT CAPACIDADE 7500 BTUS 220 V
ar condicionados (split) | 575605 | 27/19248 | 01/06/2012 | HITACHI | RKP0006+RCA006 | split | 28/10/2008 | 7500 | SEM CLASSE | DEPOSITO DE LIXO CONTAMINADO E MATS.PATRIMÔNIO- CAISM - sala de atendimento 101 | Doação | AR CONDICIONADO TIPO SPLIT CAPACIDADE 7500 BTUS 220V
ar condicionados (split) | 575606 | 27/19249 | 01/06/2012 | HITACHI | RKP0006+RCA006 | split | 28/10/2008 | 7500 | SEM CLASSE | DEPOSITO DE LIXO CONTAMINADO E MATS.PATRIMÔNIO- CAISM - sala de atendimento 104 | Doação | AR CONDICIONADO TIPO SPLIT CAPACIDADE 7500 BTUS 220V
ar condicionados (split) | 575607 | 27/19250 | 01/06/2012 | HITACHI | RKP0006+RCA006 | split | 28/10/2008 | 7500 | SEM CLASSE | DEPOSITO DE LIXO CONTAMINADO E MATS.PATRIMÔNIO- CAISM - sala de atendimento 109 | Doação | AR CONDICIONADO TIPO SPLIT CAPACIDADE 7500 BTUS 220V
ar condicionados (split) | 575608 | 27/19251 | 01/06/2012 | HITACHI | RKP010-RCA010 | split | 29/10/2008 | 12000 | SEM CLASSE | DEPOSITO DE LIXO CONTAMINADO E MATS.PATRIMÔNIO- CAISM - sala de atendimento 105 | Doação | AR CONDICIONADO TIPO SPLIT CAPACIDADE 12000 BTUS 220V
ar condicionados (split) | 577084 | 27/19389 | 29/06/2012 | HITACHI | RAA020H3S | condensador | 30/09/2011 |  | SEM CLASSE | RADIOTERAPIA BLOCO D-HOSP.MULHER PROF.JOSE A.PINOTTI-CAISM - sala de comando clinac | Compra | UNIDADE CONDENSADORA TIPO SPLIT SYSTEM CONTRATO 267/2010
ar condicionados (evaporador-condensador) | 585534 | 27/19304 | 05/11/2012 | HITACHI | 48000 BTUS | evaporador | 10/07/2011 | 48000 | SEM CLASSE | BLOCO F-HOSPITAL DA MULHER PROF. JOSÉ A. PINOTTI- CAISM - ANFITEATRO | Compra | UNIDADE DE EVAPORADORA DE 42XQCO 48515LC REFRIGERAÇÃO/AQUECIMENTO - 48.000 BTUS
ar condicionados (evaporador-condensador) | 585535 | 27/19305 | 05/11/2012 | HITACHI | 48000 BTUS | evaporador | 10/07/2011 | 48000 | SEM CLASSE | BLOCO F-HOSPITAL DA MULHER PROF. JOSÉ A. PINOTTI- CAISM - ANFITEATRO | Compra | UNIDADE EVAPORADORA
ar condicionados (evaporador-condensador) | 585538 | 27/19306 | 05/11/2012 | HITACHI | 48000 BTUS | evaporador | 10/07/2011 | 48000 | SEM CLASSE | BLOCO F-HOSPITAL DA MULHER PROF. JOSÉ A. PINOTTI- CAISM - ANFITEATRO | Compra | UNIDADE EVAPORADORA
ar condicionados (evaporador-condensador) | 585539 | 27/19307 | 05/11/2012 | HITACHI | 48000 BTUS | evaporador | 10/07/2011 | 48000 | SEM CLASSE | BLOCO F-HOSPITAL DA MULHER PROF. JOSÉ A. PINOTTI- CAISM - ANFITEATRO | Compra | UNIDADE EVAPORADORA
ar condicionados (evaporador-condensador) | 585543 | 27/19308 | 05/11/2012 | HITACHI | RAP040D5S | condensador | 10/07/2011 |  | SEM CLASSE | BLOCO F-HOSPITAL DA MULHER PROF. JOSÉ A. PINOTTI- CAISM - ATD EXECUT | Compra | UNIDADE CONDENSADORA
ar condicionados (evaporador-condensador) | 585544 | 27/19309 | 05/11/2012 | HITACHI | RAP040D5S | condensador | 10/11/2011 |  | SEM CLASSE | BLOCO F-HOSPITAL DA MULHER PROF. JOSÉ A. PINOTTI- CAISM - ATD EXECUT | Compra | UNIDADE CONDENSADORA
ar condicionados (evaporador-condensador) | 585545 | 27/19310 | 05/11/2012 | HITACHI | RAP040D5S | condensador | 10/07/2011 |  | SEM CLASSE | BLOCO F-HOSPITAL DA MULHER PROF. JOSÉ A. PINOTTI- CAISM - ATD EXECUT | Compra | UNIDADE CONDENSADORA
ar condicionados (evaporador-condensador) | 585546 | 27/19311 | 05/11/2012 | HITACHI | RAP040D5S | condensador | 10/07/2011 |  | SEM CLASSE | BLOCO F-HOSPITAL DA MULHER PROF. JOSÉ A. PINOTTI- CAISM - ATD EXECUT | Compra | UNIDADE CONDENSADORA
ar condicionados (evaporador-condensador) | 594048 | 27/19786 | 07/03/2013 | AICY | MSA18CR | evaporador | 07/11/2012 | 18000 | SEM CLASSE | BLOCO C-HOSP.MULHER PROF. JOSE A. PINOTTI-CAISM - CAPELANIA | Compra | APARELHO DE AR CONDICIONADO - EVAPORADORA NÚMERO DE SÉRIE COMPLETO:C101251580910910130048
ar condicionados (evaporador-condensador) | 594049 | 27/19787 | 07/03/2013 | AICY | MSA18CR | evaporador | 07/11/2012 | 18000 | SEM CLASSE | BLOCO C-HOSP.MULHER PROF. JOSE A. PINOTTI-CAISM - CAPELANIA | Compra | APARELHO DE AR CONDICIONADO (EVAPORADORA) N. SÉRIE COMPLETO É: C10125158091091013092
ar condicionados (split) | 599478 | 27/18708 | 11/06/2013 | ELGIN | SRF-12000-2 | split | 16/08/2011 | 12000 | SEM CLASSE | BLOCO E-HOSPITAL DA MULHER PROF.JOSE A. PINOTTI- -CAISM - SECRETARIA | Doação | CONDICIONADOR DE AR. TIPO SPLIT HI-WALL. COM CAPACIDADE DE12000 BTUS. VOLTAGEM 220V. CONTENDO CICLO FRIO E CONTROLEREMOTO INDIVIDUAL SEM FIO.
ar condicionados (evaporador-condensador) | 604766 | 27/19955 | 22/08/2013 | CARRIER | 30.000BTUS | condensador | 28/05/2012 | 30000 | SEM CLASSE | DEPOSITO DE MATERIAIS DE CONSTRUÇÃO E MANUTENÇÃO- CAISM - MANUT. | Doação | UNIDADE CONDENSADORA HW 30K FR
ar condicionados (evaporador-condensador) | 604767 | 27/19387 | 22/08/2013 | CARRIER | 30.000BTUS | evaporador | 28/05/2012 | 30000 | SEM CLASSE | DEPOSITO DE MATERIAIS DE CONSTRUÇÃO E MANUTENÇÃO- CAISM - almoxarifado da manutenção | Doação | UNIDADE EVAPORADORA 30K FR220-1-90
ar condicionados (evaporador-condensador) | 605423 | 27/20081 | 27/08/2013 | SPRINGER CARRIER | 42LUQC12C5 | evaporador | 26/06/2013 | 12000 | SEM CLASSE | BLOCO E-HOSPITAL DA MULHER PROF.JOSE A. PINOTTI- -CAISM - supervisão | Compra | AR CONDICIONADO 12000 BTUS(EVAPORADORA)
ar condicionados (evaporador-condensador) | 605424 | 27/20082 | 27/08/2013 | SPRINGER CARRIER |  | evaporador | 26/06/2013 | 30000 | SEM CLASSE | BLOCO E-HOSPITAL DA MULHER PROF.JOSE A. PINOTTI- -CAISM - ARQUIVO MÉDICO | Compra | AR CONDICIONADO30000 BTUS (EVAPORADORA)
ar condicionados (geral) | 605425 | 27/20083 | 27/08/2013 | SPRINGER CARRIER |  | SEM CLASSE | 26/06/2013 | 30000 | SEM CLASSE | BLOCO E-HOSPITAL DA MULHER PROF.JOSE A. PINOTTI- -CAISM - ARQUIVO MÉDICO | Compra | AR CONDICIONADO 30000 BTUS
ar condicionados (evaporador-condensador) | 605426 | 27/20084 | 27/08/2013 | SPRINGER CARRIER | HI WALL | evaporador | 26/06/2013 | 30000 | SEM CLASSE | BLOCO E-HOSPITAL DA MULHER PROF.JOSE A. PINOTTI- -CAISM - ARQUIVO MÉDICO | Compra | AR CONDICIONADO (EVAPORADORA) 30000 BTUS
ar condicionados (evaporador-condensador) | 605427 | 27/20085 | 27/08/2013 | SPRINGER CARRIER | 42LUQC18C5 | evaporador | 26/06/2013 | 18000 | SEM CLASSE | BLOCO F-HOSPITAL DA MULHER PROF. JOSÉ A. PINOTTI- CAISM - TESTES RÁPIDOS | Compra | AR CONDICIONADO 18000 BTUS(EVAPORADORA)
ar condicionados (evaporador-condensador) | 605428 | 27/20086 | 27/08/2013 | SPRINGER CARRIER | 42LUQC12C5 | evaporador | 26/06/2013 | 12000 | SEM CLASSE | BLOCO F-HOSPITAL DA MULHER PROF. JOSÉ A. PINOTTI- CAISM - AUTOMAÇÃO | Compra | AR CONDICIONADO 12000 BTUS (EVAPORADORA)
ar condicionados (evaporador-condensador) | 605429 | 27/20087 | 27/08/2013 | SPRINGER CARRIER | 42LUQC30C5 | evaporador | 26/06/2013 | 30000 | SEM CLASSE | BLOCO F-HOSPITAL DA MULHER PROF. JOSÉ A. PINOTTI- CAISM - AMPLIFICAÇÃO E DETECÇÃO | Compra | AR CONDICIONADO (EVAPORADORA) 30000 BTUS
ar condicionados (evaporador-condensador) | 605430 | 27/20088 | 27/08/2013 | SPRINGER CARRIER | AS24UWBUNXAZ | evaporador | 26/06/2013 | 24000 | SEM CLASSE | BLOCO F-HOSPITAL DA MULHER PROF. JOSÉ A. PINOTTI- CAISM - BIOLOGIA MOLECULAR | Compra | AR CONDICIONADO (EVAPORADORA) 24000 BTUS
ar condicionados (geral) | 605431 | 27/20089 | 07/10/2019 | SPRINGER CARRIER | 42LUQC18C5 | evaporador | 26/06/2013 | 18000 | SEM CLASSE | BLOCO F-HOSPITAL DA MULHER PROF. JOSÉ A. PINOTTI- CAISM - sala dos médicos | Compra | AR CONDICIONADO (EVAP.) 18000 BTUS
ar condicionados (geral) | 605437 | 27/20095 | 06/07/2015 | SPRINGER CARRIER | 42LUQC12C5 | SEM CLASSE | 26/06/2013 | 12000 | SEM CLASSE | BLOCO F-HOSPITAL DA MULHER PROF. JOSÉ A. PINOTTI- CAISM - SALA DO NEDER | Compra | AR CONDICIONADO (EVAP). 12000 BTUS
ar condicionados (geral) | 605438 | 27/20096 | 09/05/2019 | SPRINGER CARRIER | 42LUQC12C5 | evaporador | 26/06/2013 | 18000 | SEM CLASSE | BLOCO C-HOSP.MULHER PROF. JOSE A. PINOTTI-CAISM - sala de congelação | Compra | AR CONDICIONADO(EVAP.) 18000 BTUS
ar condicionados (geral) | 605439 | 27/20097 | 09/05/2019 | SPRINGER CARRIER | 42LUQC12C5 | evaporador | 26/06/2013 | 12000 | SEM CLASSE | BLOCO E-HOSPITAL DA MULHER PROF.JOSE A. PINOTTI- -CAISM - COORDENAÇÃO | Compra | AR CONDICIONADO (EVAP.) 12000 BTUS
ar condicionados (geral) | 605440 | 27/20098 | 27/08/2013 | SPRINGER CARRIER | AS24UWBUMXAZ | evaporador | 26/06/2013 | 24000 | SEM CLASSE | BLOCO G-HOSP.MULHER PROF.JOSE A. PINOTTI-CAISM - BANCO DE TECIDOS | Compra | AR CONDICIONADO (EVAP.) 24000 BTUS
ar condicionados (geral) | 605441 | 27/20099 | 15/05/2019 | SPRINGER CARRIER | 42LUQC30C5 | evaporador | 26/06/2013 | 30000 | SEM CLASSE | DEPOSITO DE MATERIAIS DE CONSTRUÇÃO E MANUTENÇÃO- CAISM - LAB.CL.ESP | Compra | AR CONDICIONADO (EVAP.) 30000 BTUS
ar condicionados (geral) | 605442 | 27/20100 | 27/08/2013 | SPRINGER CARRIER | 42LUQC12C5 | evaporador | 26/06/2013 | 12000 | SEM CLASSE | RADIOTERAPIA BLOCO D-HOSP.MULHER PROF.JOSE A.PINOTTI-CAISM - chefia médica | Compra | AR CONDICIONADO(EVAP.) 12000 BTUS
ar condicionados (geral) | 605443 | 27/20101 | 27/08/2013 | SPRINGER CARRIER | 42LUQC12C5 | evaporador | 26/06/2013 | 12000 | SEM CLASSE | RADIOTERAPIA BLOCO D-HOSP.MULHER PROF.JOSE A.PINOTTI-CAISM - secretaria da radioterapia | Compra | AR CONDICIONADO(EVAP.) 12000 BTUS
ar condicionados (geral) | 605444 | 27/20102 | 26/06/2017 | SPRINGER CARRIER | 42LUQC12C5 | evaporador | 26/06/2013 | 18000 | SEM CLASSE | BLOCO A-HOSP.MULHER PROF. JOSE A. PINOTTI-CAISM - secretaria | Compra | AR CONDICIONADO (EVAP.) 18000 BTUS
ar condicionados (geral) | 605445 | 27/20103 | 27/08/2013 | SPRINGER CARRIER | AS24UWBUNXAZ | evaporador | 26/06/2013 | 24000 | SEM CLASSE | RADIOTERAPIA BLOCO D-HOSP.MULHER PROF.JOSE A.PINOTTI-CAISM - SECRETARIA | Compra | AR CONDICIONADO (EVAP.) 24000 BTUS
ar condicionados (geral) | 605446 | 27/20104 | 27/08/2013 | SPRINGER CARRIER | 42LUQC12C5 | evaporador | 26/06/2013 | 12000 | SEM CLASSE | RADIOTERAPIA BLOCO D-HOSP.MULHER PROF.JOSE A.PINOTTI-CAISM - ASSISTENTE 2 | Compra | AR CONDICIONADO (EVAP.) 12000 BTUS
ar condicionados (geral) | 605447 | 27/20105 | 27/08/2013 | SPRINGER CARRIER | 42LUQC12C5 | evaporador | 26/06/2013 | 12000 | SEM CLASSE | RADIOTERAPIA BLOCO D-HOSP.MULHER PROF.JOSE A.PINOTTI-CAISM - ASSISTENTE 2 | Compra | AR CONDICIONADO (EVAP.) 12000 BTUS
ar condicionados (split) | 617620 | 27/20400 | 02/04/2014 | CARRIER | 42XQCO36515LC | split | 17/12/2012 | 36000 | SEM CLASSE | RADIOTERAPIA BLOCO D-HOSP.MULHER PROF.JOSE A.PINOTTI-CAISM - em frente a sala 56 | Compra | CONDICIONADOR DE AR TIPO SPLIT 36000 BTUS (PISOTETO)
ar condicionados (split) | 617622 | 27/20393 | 02/04/2014 | CARRIER | 42LUCC09C5 | split | 17/12/2012 | 9000 | SEM CLASSE | RADIOTERAPIA BLOCO D-HOSP.MULHER PROF.JOSE A.PINOTTI-CAISM - sala 52 | Compra | CONDICIONADOR DE AR TIPO SPLIT 9000 BTUS
ar condicionados (split) | 617623 | 27/20394 | 02/04/2014 | CARRIER | 42LUCC09C5 | split | 17/12/2012 | 9000 | SEM CLASSE | RADIOTERAPIA BLOCO D-HOSP.MULHER PROF.JOSE A.PINOTTI-CAISM - sala de exames 53 | Compra | CONDICIONADOR DE AR TIPO SPLIT 9000 BTUS
ar condicionados (split) | 617624 | 27/20395 | 02/04/2014 | CARRIER | 42LUCC09C5 | split | 17/12/2012 | 9000 | SEM CLASSE | RADIOTERAPIA BLOCO D-HOSP.MULHER PROF.JOSE A.PINOTTI-CAISM - SALA 54 | Compra | CONDICIONADOR DE AR TIPO SPLIT 9000 BTUS
ar condicionados (split) | 617625 | 27/20396 | 02/04/2014 | CARRIER | 42LUCC09C5 | split | 17/12/2012 | 9000 | SEM CLASSE | RADIOTERAPIA BLOCO D-HOSP.MULHER PROF.JOSE A.PINOTTI-CAISM - SALA 55 | Compra | CONDICIONADOR DE AR TIPO SPLIT 9000 BTUS
ar condicionados (split) | 617626 | 27/20397 | 02/04/2014 | CARRIER | 42LUCC09C5 | split | 17/12/2012 | 9000 | SEM CLASSE | RADIOTERAPIA BLOCO D-HOSP.MULHER PROF.JOSE A.PINOTTI-CAISM - SALA DE EXAMES 56 | Compra | CONDICIONADOR DE AR TIPO SPLIT 9000 BTUS
ar condicionados (split) | 617627 | 27/20398 | 02/04/2014 | CARRIER | 42LUCC09C5 | split | 17/12/2012 | 9000 | SEM CLASSE | RADIOTERAPIA BLOCO D-HOSP.MULHER PROF.JOSE A.PINOTTI-CAISM - SALA 57 | Compra | CONDICIONADOR DE AR TIPO SPLIT 9000 BTUS
ar condicionados (split) | 617628 | 27/20399 | 02/04/2014 | CARRIER | 42LUCC09C5 | split | 17/12/2012 | 9000 | SEM CLASSE | RADIOTERAPIA BLOCO D-HOSP.MULHER PROF.JOSE A.PINOTTI-CAISM - SALA 51 | Compra | CONDICIONADOR DE AR TIPO SPLIT 9000 BTUS
ar condicionados (split) | 617629 | 27/20401 | 02/04/2014 | CARRIER | 42LUCC18C5 | split | 26/02/2013 | 18000 | SEM CLASSE | RADIOTERAPIA BLOCO D-HOSP.MULHER PROF.JOSE A.PINOTTI-CAISM - RPA | Compra | CONDICIONADOR DE AR TIPO SPLIT 18000 BTUS
ar condicionados (split) | 617630 | 27/20402 | 02/04/2014 | CARRIER | 42LUCC36515LC | split | 26/02/2013 | 36000 | SEM CLASSE | RADIOTERAPIA BLOCO D-HOSP.MULHER PROF.JOSE A.PINOTTI-CAISM - RECPÇÃO | Compra | CONDICIONADOR DE AR TIPO SPLIT 36000 BTUS
ar condicionados (split) | 617631 | 27/20403 | 13/06/2014 | CARRIER | 42LUQC09C5 | split | 21/12/2012 | 9000 | SEM CLASSE | DEPOSITO DE MATERIAIS DE CONSTRUÇÃO E MANUTENÇÃO- CAISM | Compra | CONDICIONADOR DE AR TIPO SPLIT 9000 BTUS
ar condicionados (geral) | 619295 | 27/20420 | 14/05/2019 | SPRINGER | CARRIER SILENTIA | janela | 21/10/2013 | 30000 | SEM CLASSE | BLOCO B-HOSP.MULHER PROF. JOSE A. PINOTTI-CAISM - ambulatório de OBSTETRÍCIA sala 58 | Doação | AR CONDICIONADO .EQUIPAMENTO CONDICIONADOR DE AR. MODELO JANELA. MECANICO. SUPER SILENCIOSO.CAPACIDADE 30.000 BTUS.220 VOLTS 60HZ
ar condicionados (geral) | 619296 | 27/20421 | 27/01/2016 | SPRINGER | CARRIER SILENTIA | janela | 21/10/2013 | 30000 | SEM CLASSE | BLOCO A-HOSP.MULHER PROF. JOSE A. PINOTTI-CAISM - sala do diretor | Doação | AR CONDICIONADO .EQUIPAMENTO CONDICIONADOR DE AR. MODELO JANELA. MECANICO. SUPER SILENCIOSO.CAPACIDADE 30.000 BTUS.220 VOLTS 60HZ
ar condicionados (split) | 623546 | 27/20505 | 01/07/2014 | ELETROLUX | TI3600 | split | 12/03/2014 | 36000 | SEM CLASSE | BLOCO F-HOSPITAL DA MULHER PROF. JOSÉ A. PINOTTI- CAISM - sala de procedimentos (laminas) | Compra | CONDICIONADOR DE AR; DO TIPO SPLIT HI-WALL; COM CAPACIDADE DE 36.000 BTUS; OPERACAO: FRIO; VAZAO DE AR DE 1250 M3; VOLTAGEM: 220 VOLTS; COM CONSUMO APROXIMADO DE 3160 WATTS; COM BAIXO RUIDO; EQUIPAMENTO COMPOSTO DE UMA UNIDADE CONDENSADORA E UMA EVAPORADORA; COM UTILIZACAO DO GAS R410A; GABINETE CON
ar condicionados (split) | 623548 | 27/20501 | 07/10/2019 | KOMECO | ABS12FC | split | 12/03/2014 | 12000 | SEM CLASSE | BLOCO F-HOSPITAL DA MULHER PROF. JOSÉ A. PINOTTI- CAISM - secretaria | Compra | CONDICIONADOR DE AR; DO TIPO SPLIT HI-WALL (PAREDE); COM CAPACIDADE DE 12.000 BTU/H; OPERACAO: CICLO FRIO; VAZAO DE AR DE 500 A 600 M3/H; VOLTAGEM: 220 VOLTS. 60 HZ; COM CONSUMO APROXIMADO DE 1075W; COM BAIXO RUIDO; EQUIPAMENTO COMPOSTO DE UMA UNIDADE CONDENSADORA E UMA EVAPORADORA; GABINETE CONFECC
ar condicionados (split) | 623549 | 27/20502 | 01/07/2014 | KOMECO | ABS12FC | split | 12/03/2014 | 12000 | SEM CLASSE | BLOCO F-HOSPITAL DA MULHER PROF. JOSÉ A. PINOTTI- CAISM - controle de qualidade | Compra | CONDICIONADOR DE AR; DO TIPO SPLIT HI-WALL (PAREDE); COM CAPACIDADE DE 12.000 BTU/H; OPERACAO: CICLO FRIO; VAZAO DE AR DE 500 A 600 M3/H; VOLTAGEM: 220 VOLTS. 60 HZ; COM CONSUMO APROXIMADO DE 1075W; COM BAIXO RUIDO; EQUIPAMENTO COMPOSTO DE UMA UNIDADE CONDENSADORA E UMA EVAPORADORA; GABINETE CONFECC
ar condicionados (split) | 623550 | 27/20503 | 08/10/2019 | KOMECO | ABS12FC | split | 12/03/2014 | 12000 | SEM CLASSE | BLOCO F-HOSPITAL DA MULHER PROF. JOSÉ A. PINOTTI- CAISM - diretoria | Compra | CONDICIONADOR DE AR; DO TIPO SPLIT HI-WALL (PAREDE); COM CAPACIDADE DE 12.000 BTU/H; OPERACAO: CICLO FRIO; VAZAO DE AR DE 500 A 600 M3/H; VOLTAGEM: 220 VOLTS. 60 HZ; COM CONSUMO APROXIMADO DE 1075W; COM BAIXO RUIDO; EQUIPAMENTO COMPOSTO DE UMA UNIDADE CONDENSADORA E UMA EVAPORADORA; GABINETE CONFECC
ar condicionados (split) | 623551 | 27/20504 | 12/05/2016 | KOMECO | ABS12FC | split | 12/03/2014 | 12000 | SEM CLASSE | BLOCO G-HOSP.MULHER PROF.JOSE A. PINOTTI-CAISM | Compra | CONDICIONADOR DE AR; DO TIPO SPLIT HI-WALL (PAREDE); COM CAPACIDADE DE 12.000 BTU/H; OPERACAO: CICLO FRIO; VAZAO DE AR DE 500 A 600 M3/H; VOLTAGEM: 220 VOLTS. 60 HZ; COM CONSUMO APROXIMADO DE 1075W; COM BAIXO RUIDO; EQUIPAMENTO COMPOSTO DE UMA UNIDADE CONDENSADORA E UMA EVAPORADORA; GABINETE CONFECC
ar condicionados (split) | 623554 | 27/20496 | 01/07/2014 | RHEEM | RBIPT36000 | split | 07/04/2014 | 36000 | SEM CLASSE | BLOCO F-HOSPITAL DA MULHER PROF. JOSÉ A. PINOTTI- CAISM - diagnóstico | Compra | CONDICIONADOR DE AR; DO TIPO SPLIT PISO TETO; COM CAPACIDADE DE 36.000 BTUS/H; OPERACAO: FRIO; VAZAO DE AR DE 1.150 M3/H; VOLTAGEM: 220 VOLTS; COM CONSUMO APROXIMADO DE 3.720 W; COM BAIXO RUIDO; EQUIPAMENTO COMPOSTO DE 1 UNIDADE CONDENSADORA EXTERNA E 01 UNIDADE EVAPORADORA INTERNA; COM UTILIZACAO D
ar condicionados (split) | 623555 | 27/20497 | 01/07/2014 | RHEEM | RBIPT36000 | split | 07/04/2014 | 36000 | SEM CLASSE | BLOCO F-HOSPITAL DA MULHER PROF. JOSÉ A. PINOTTI- CAISM - diagnóstico | Compra | CONDICIONADOR DE AR; DO TIPO SPLIT PISO TETO; COM CAPACIDADE DE 36.000 BTUS/H; OPERACAO: FRIO; VAZAO DE AR DE 1.150 M3/H; VOLTAGEM: 220 VOLTS; COM CONSUMO APROXIMADO DE 3.720 W; COM BAIXO RUIDO; EQUIPAMENTO COMPOSTO DE 1 UNIDADE CONDENSADORA EXTERNA E 01 UNIDADE EVAPORADORA INTERNA; COM UTILIZACAO D
ar condicionados (split) | 623556 | 27/20498 | 01/07/2014 | RHEEM | RBIPT36000 | split | 07/04/2014 | 36000 | SEM CLASSE | BLOCO F-HOSPITAL DA MULHER PROF. JOSÉ A. PINOTTI- CAISM - diagnóstico | Compra | CONDICIONADOR DE AR; DO TIPO SPLIT PISO TETO; COM CAPACIDADE DE 36.000 BTUS/H; OPERACAO: FRIO; VAZAO DE AR DE 1.150 M3/H; VOLTAGEM: 220 VOLTS; COM CONSUMO APROXIMADO DE 3.720 W; COM BAIXO RUIDO; EQUIPAMENTO COMPOSTO DE 1 UNIDADE CONDENSADORA EXTERNA E 01 UNIDADE EVAPORADORA INTERNA; COM UTILIZACAO D
ar condicionados (split) | 623557 | 27/20499 | 07/10/2019 | MIDEA | 42LUCC18C5 | evaporador | 29/04/2014 | 18000 | A | BLOCO F-HOSPITAL DA MULHER PROF. JOSÉ A. PINOTTI- CAISM - secretaria | Compra | CONDICIONADOR DE AR; DO TIPO SPLIT HI-WALL; COM CAPACIDADE DE 18.000 BTUS; OPERACAO: FRIO; VAZAO DE AR DE (A/M/B) 760/680/620; VOLTAGEM: 220 VOLTS; COM CONSUMO APROXIMADO DE 1630 W; COM SELO PROCEL. CLASSIFICACAO A ; COM BAIXO NIVEL DE RUIDO; EQUIPAMENTO COMPOSTO DE 01 UNIDADE INTERNA (EVAPORADORA)
ar condicionados (split) | 623558 | 27/20500 | 07/10/2019 | MIDEA | 42LUCC18C5 | evaporador | 29/04/2014 | 18000 | A | BLOCO F-HOSPITAL DA MULHER PROF. JOSÉ A. PINOTTI- CAISM - secretaria | Compra | CONDICIONADOR DE AR; DO TIPO SPLIT HI-WALL; COM CAPACIDADE DE 18.000 BTUS; OPERACAO: FRIO; VAZAO DE AR DE (A/M/B) 760/680/620; VOLTAGEM: 220 VOLTS; COM CONSUMO APROXIMADO DE 1630 W; COM SELO PROCEL. CLASSIFICACAO A ; COM BAIXO NIVEL DE RUIDO; EQUIPAMENTO COMPOSTO DE 01 UNIDADE INTERNA (EVAPORADORA)
ar condicionados (split) | 625485 | 27/20604 | 25/08/2014 | TMA | TRAE 05 | split | 04/08/2014 |  | SEM CLASSE | BLOCO E-HOSPITAL DA MULHER PROF.JOSE A. PINOTTI- -CAISM | Doação | CENTRAL DE SPLIT DUTADO COM MODULOS E ACESSORIOS
ar condicionados (split) | 625486 | 27/20605 | 25/08/2014 | TMA | TRAE 05 | split | 04/08/2014 |  | SEM CLASSE | BLOCO E-HOSPITAL DA MULHER PROF.JOSE A. PINOTTI- -CAISM | Doação | CENTRAL DE SPLIT DUTADO COM MODULOS E ACESSORIOS
ar condicionados (geral) | 625560 | 27/20603 | 09/05/2019 | ELETROLUX | MAXIMUS 10000 | janela | 31/03/2014 | 10000 | SEM CLASSE | BLOCO B-HOSP.MULHER PROF. JOSE A. PINOTTI-CAISM - sala de escolta | Doação | APARELHO DE AR CONDICIONADO TIPO JANELA 10000 BTUS
ar condicionados (evaporador-condensador) | 629774 | 27/20819 | 08/09/2021 | CARRIER | 74935/00000 | evaporador | 30/08/2013 | 18000 | SEM CLASSE | DEPOSITO DE LIXO CONTAMINADO E MATS.PATRIMÔNIO- CAISM - REP.HUMANA | Doação | AR CONDICIONADO 18.000 BTUS. EVAPORADORA HIWALL FRIO 220V
ar condicionados (split) | 631086 | 27/20827 | 27/11/2014 | YORK | YKS24FCA | split | 12/05/2014 | 24000 | SEM CLASSE | BLOCO C-HOSP.MULHER PROF. JOSE A. PINOTTI-CAISM - CORREDOR | Compra | CONDICIONADOR DE AR; DO TIPO SPLIT HI-WALL (PAREDE); COM CAPACIDADE DE 24.000 BTU/H; OPERACAO: CICLO FRIO; VAZAO DE AR DE 500 A 600 M3/H; VOLTAGEM: 220 VOLTS. 60 HZ; COM CONSUMO APROXIMADO DE 1075W; COM BAIXO RUIDO; EQUIPAMENTO COMPOSTO DE UMA UNIDADE CONDENSADORA E UMA EVAPORADORA; GABINETE CONFECC
ar condicionados (split) | 631087 | 27/20828 | 27/11/2014 | YORK | YKS24FCA | split | 12/05/2014 | 24000 | SEM CLASSE | BLOCO C-HOSP.MULHER PROF. JOSE A. PINOTTI-CAISM - CORREDOR DO PRONTO ATENDIMENTO | Compra | CONDICIONADOR DE AR; DO TIPO SPLIT HI-WALL (PAREDE); COM CAPACIDADE DE 24.000 BTU/H; OPERACAO: CICLO FRIO; VAZAO DE AR DE 500 A 600 M3/H; VOLTAGEM: 220 VOLTS. 60 HZ; COM CONSUMO APROXIMADO DE 1075W; COM BAIXO RUIDO; EQUIPAMENTO COMPOSTO DE UMA UNIDADE CONDENSADORA E UMA EVAPORADORA; GABINETE CONFECC
ar condicionados (split) | 631088 | 27/20829 | 27/11/2014 | ELETROLUX | TI18F/TE18F | evaporador | 12/05/2014 | 18000 | A | BLOCO E-HOSPITAL DA MULHER PROF.JOSE A. PINOTTI- -CAISM - corredor | Compra | CONDICIONADOR DE AR; DO TIPO SPLIT HI-WALL; COM CAPACIDADE DE 18.000 BTUS; OPERACAO: FRIO; VAZAO DE AR DE (A/M/B) 760/680/620; VOLTAGEM: 220 VOLTS; COM CONSUMO APROXIMADO DE 1630 W; COM SELO PROCEL. CLASSIFICACAO A ; COM BAIXO NIVEL DE RUIDO; EQUIPAMENTO COMPOSTO DE 01 UNIDADE INTERNA (EVAPORADORA)
ar condicionados (split) | 631089 | 27/20830 | 27/11/2014 | ELETROLUX | TI30F/TE30F | split | 12/05/2014 | 30000 | SEM CLASSE | BLOCO A-HOSP.MULHER PROF. JOSE A. PINOTTI-CAISM - estoque | Compra | CONDICIONADOR DE AR; DO TIPO SPLIT HI-WALL; COM CAPACIDADE DE 30.000 BTUS; OPERACAO: FRIO; VAZAO DE AR DE 1250 M3; VOLTAGEM: 220 VOLTS; COM CONSUMO APROXIMADO DE 3160 WATTS; COM BAIXO RUIDO; EQUIPAMENTO COMPOSTO DE UMA UNIDADE CONDENSADORA E UMA EVAPORADORA; COM UTILIZACAO DO GAS R410A; GABINETE CON
ar condicionados (split) | 631090 | 27/20831 | 27/11/2014 | ELETROLUX | TI30F/TE30F | split | 12/05/2014 | 30000 | SEM CLASSE | BLOCO A-HOSP.MULHER PROF. JOSE A. PINOTTI-CAISM - estoque | Compra | CONDICIONADOR DE AR; DO TIPO SPLIT HI-WALL; COM CAPACIDADE DE 30.000 BTUS; OPERACAO: FRIO; VAZAO DE AR DE 1250 M3; VOLTAGEM: 220 VOLTS; COM CONSUMO APROXIMADO DE 3160 WATTS; COM BAIXO RUIDO; EQUIPAMENTO COMPOSTO DE UMA UNIDADE CONDENSADORA E UMA EVAPORADORA; COM UTILIZACAO DO GAS R410A; GABINETECON
ar condicionados (split) | 631091 | 27/20832 | 27/11/2014 | ELETROLUX | TI30F/TE30F | split | 12/05/2014 | 30000 | SEM CLASSE | BLOCO A-HOSP.MULHER PROF. JOSE A. PINOTTI-CAISM - estoque | Compra | CONDICIONADOR DE AR; DO TIPO SPLIT HI-WALL; COM CAPACIDADE DE 30.000 BTUS; OPERACAO: FRIO; VAZAO DE AR DE 1250 M3; VOLTAGEM: 220 VOLTS; COM CONSUMO APROXIMADO DE 3160 WATTS; COM BAIXO RUIDO; EQUIPAMENTO COMPOSTO DE UMA UNIDADE CONDENSADORA E UMA EVAPORADORA; COM UTILIZACAO DO GAS R410A; GABINETE CON
ar condicionados (split) | 631092 | 27/20833 | 27/11/2014 | ELETROLUX | TI30F/TE30F | split | 12/05/2014 | 30000 | SEM CLASSE | BLOCO G-HOSP.MULHER PROF.JOSE A. PINOTTI-CAISM - SALA DE COMPRADORES | Compra | CONDICIONADOR DE AR; DO TIPO SPLIT HI-WALL; COM CAPACIDADE DE 30.000 BTUS; OPERACAO: FRIO; VAZAO DE AR DE 1250 M3; VOLTAGEM: 220 VOLTS; COM CONSUMO APROXIMADO DE 3160 WATTS; COM BAIXO RUIDO; EQUIPAMENTO COMPOSTO DE UMA UNIDADE CONDENSADORA E UMA EVAPORADORA; COM UTILIZACAO DO GAS R410A; GABINETE CON
ar condicionados (split) | 631093 | 27/20834 | 07/07/2015 | ELETROLUX | TI30F/TE30F | split | 12/05/2014 | 30000 | SEM CLASSE | BLOCO G-HOSP.MULHER PROF.JOSE A. PINOTTI-CAISM | Compra | CONDICIONADOR DE AR; DO TIPO SPLIT HI-WALL; COM CAPACIDADE DE 30.000 BTUS; OPERACAO: FRIO; VAZAO DE AR DE 1250 M3; VOLTAGEM: 220 VOLTS; COM CONSUMO APROXIMADO DE 3160 WATTS; COM BAIXO RUIDO; EQUIPAMENTO COMPOSTO DE UMA UNIDADE CONDENSADORA E UMA EVAPORADORA; COM UTILIZACAO DO GAS R410A; GABINETE CON
ar condicionados (split) | 631094 | 27/20835 | 27/11/2014 | ELETROLUX | TI30F/TE30F | split | 12/05/2014 | 30000 | SEM CLASSE | RADIOTERAPIA BLOCO D-HOSP.MULHER PROF.JOSE A.PINOTTI-CAISM - PLANEJAMENTO CHEFIA FÍSICA | Compra | CONDICIONADOR DE AR; DO TIPO SPLIT HI-WALL; COM CAPACIDADE DE 30.000 BTUS; OPERACAO: FRIO; VAZAO DE AR DE 1250 M3; VOLTAGEM: 220 VOLTS; COM CONSUMO APROXIMADO DE 3160 WATTS; COM BAIXO RUIDO; EQUIPAMENTO COMPOSTO DE UMA UNIDADE CONDENSADORA E UMA EVAPORADORA; COM UTILIZACAO DO GAS R410A; GABINETE CON
ar condicionados (evaporador-condensador) | 637280 | 27/21209 | 30/03/2015 | LG | TSNCO92W4WO | evaporador | 06/02/2015 |  | SEM CLASSE | BLOCO B-HOSP.MULHER PROF. JOSE A. PINOTTI-CAISM - sala de discussão de caso | Doação | EVAPORADORA HI WALL
ar condicionados (evaporador-condensador) | 637439 | 27/20639 | 06/04/2015 | CARRIER | MIDEA | evaporador | 28/03/2014 | 18000 | SEM CLASSE | BLOCO B-HOSP.MULHER PROF. JOSE A. PINOTTI-CAISM - S.GRUPO 1 | Doação | EVAPORADORA HW 18000 BTUS
ar condicionados (evaporador-condensador) | 637440 | 27/20640 | 06/04/2015 | CARRIER | MIDEA | evaporador | 28/03/2014 | 18000 | SEM CLASSE | BLOCO B-HOSP.MULHER PROF. JOSE A. PINOTTI-CAISM - ALOJAMENTO CONJUNTO SALA DE GRUPO 2 | Doação | EVAPORADORA HW 18000 BTUS
ar condicionados (evaporador-condensador) | 637444 | 27/20634 | 21/05/2019 | CARRIER | 42LUCC09C5 | evaporador | 28/03/2014 | 9000 | SEM CLASSE | BLOCO B-HOSP.MULHER PROF. JOSE A. PINOTTI-CAISM - triagem auditiva alojamento conjunto | Doação | EVAPORADORA HW FRIO 220V 9000 BTUS
ar condicionados (evaporador-condensador) | 637445 | 27/20635 | 09/05/2019 | CARRIER | 42LUCC09C5 | evaporador | 28/03/2014 | 9000 | SEM CLASSE | BLOCO B-HOSP.MULHER PROF. JOSE A. PINOTTI-CAISM - ALOJAMENTO CONJUNTO SALA DE PROCEDIMENTOS | Doação | EVAPORADORA HW FRIO 220V 9000 BTUS
ar condicionados (evaporador-condensador) | 637446 | 27/20636 | 09/05/2019 | CARRIER | 42LUCC09C5 | evaporador | 28/03/2014 | 9000 | SEM CLASSE | BLOCO B-HOSP.MULHER PROF. JOSE A. PINOTTI-CAISM - ALOJAMENTO CONJUNTO SALA DE MEDICAÇÃO | Doação | EVAPORADORA HW FRIO 220V 9000 BTUS
ar condicionados (evaporador-condensador) | 637447 | 27/20625 | 09/05/2019 | CARRIER | 42LUCC22C5 | evaporador | 28/03/2014 | 22000 | SEM CLASSE | BLOCO B-HOSP.MULHER PROF. JOSE A. PINOTTI-CAISM - ALOJAMENTO CONJUNTO QUARTO 111 | Doação | EVAPORADORA FRIO 22000 BTUS 220V
ar condicionados (evaporador-condensador) | 637448 | 27/20626 | 09/05/2019 | CARRIER | 42LUCC22C5 | evaporador | 28/03/2014 | 22000 | SEM CLASSE | BLOCO B-HOSP.MULHER PROF. JOSE A. PINOTTI-CAISM - ALOJAMENTO CONJUNTO QUARTO 112 | Doação | EVAPORADORA FRIO 22000 BTUS 220V
ar condicionados (evaporador-condensador) | 637449 | 27/20627 | 09/05/2019 | CARRIER | 42LUCC22C5 | evaporador | 28/03/2014 | 22000 | SEM CLASSE | BLOCO B-HOSP.MULHER PROF. JOSE A. PINOTTI-CAISM - ALOJAMENTO CONJUNTO QUARTO 113 | Doação | EVAPORADORA FRIO 22000 BTUS 220V
ar condicionados (evaporador-condensador) | 637450 | 27/20628 | 09/05/2019 | CARRIER | 42LUCC22C5 | evaporador | 28/03/2014 | 22000 | SEM CLASSE | BLOCO B-HOSP.MULHER PROF. JOSE A. PINOTTI-CAISM - ALOJAMENTO CONJUNTO QUARTO 114 | Doação | EVAPORADORA FRIO 22000 BTUS 220V
ar condicionados (evaporador-condensador) | 637451 | 27/20629 | 09/05/2019 | CARRIER | 42LUCC22C5 | evaporador | 28/03/2014 | 22000 | SEM CLASSE | BLOCO B-HOSP.MULHER PROF. JOSE A. PINOTTI-CAISM - ALOJAMENTO CONJUNTO QUARTO 115 | Doação | EVAPORADORA FRIO 22000 BTUS 220V
ar condicionados (evaporador-condensador) | 637452 | 27/20630 | 09/05/2019 | CARRIER | 42LUCC22C5 | evaporador | 28/03/2014 | 22000 | SEM CLASSE | BLOCO B-HOSP.MULHER PROF. JOSE A. PINOTTI-CAISM - ALOJAMENTO CONJUNTO QUARTO 116 | Doação | EVAPORADORA FRIO 22000 BTUS 220V
ar condicionados (evaporador-condensador) | 637453 | 27/20631 | 09/05/2019 | CARRIER | 42LUCC22C5 | evaporador | 28/03/2014 | 22000 | SEM CLASSE | BLOCO B-HOSP.MULHER PROF. JOSE A. PINOTTI-CAISM - ALOJAMENTO CONJUNTO QUARTO 117 | Doação | EVAPORADORA FRIO 22000 BTUS 220V
ar condicionados (evaporador-condensador) | 637454 | 27/20632 | 06/04/2015 | CARRIER | 42LUCC22C5 | evaporador | 28/03/2014 | 22000 | SEM CLASSE | BLOCO B-HOSP.MULHER PROF. JOSE A. PINOTTI-CAISM - ALOJAMENTO CONJUNTO QUARTO 118 | Doação | EVAPORADORA FRIO 22000 BTUS 220V
ar condicionados (evaporador-condensador) | 637455 | 27/20637 | 06/04/2015 | CARRIER | 42LUCC12C5C | evaporador | 28/03/2014 | 12000 | SEM CLASSE | BLOCO B-HOSP.MULHER PROF. JOSE A. PINOTTI-CAISM - cartório | Doação | EVAPORADORA DE 12000 BTUS FRIO 220V
ar condicionados (evaporador-condensador) | 637456 | 27/20638 | 06/04/2015 | CARRIER | 42LUCC12C5C | evaporador | 28/03/2014 | 12000 | SEM CLASSE | BLOCO B-HOSP.MULHER PROF. JOSE A. PINOTTI-CAISM - assistente social | Doação | EVAPORADORA DE 12000 BTUS FRIO 220V
ar condicionados (evaporador-condensador) | 638122 | 27/20345 | 09/04/2015 | SPRINGER CARRIER | NADA CONSTA | evaporador | 12/02/2014 | 36000 | SEM CLASSE | RADIOTERAPIA BLOCO D-HOSP.MULHER PROF.JOSE A.PINOTTI-CAISM | Doação | AR CONDICIONADO - EVAPORADORA 36000 BTUSC/CONTROLE REMOTO SEM FIO 220 V. MONOFASICO.
ar condicionados (geral) | 638123 | 27/20727 | 27/01/2016 | ELGIN | ERF3000020 JANELA MECANICO | SEM CLASSE | 13/02/2014 | 30000 | SEM CLASSE | BLOCO A-HOSP.MULHER PROF. JOSE A. PINOTTI-CAISM - controle de estoque | Doação | AR CONDICIONADO MECANICO 30000 BTUS.
ar condicionados (geral) | 638124 | 27/20728 | 09/05/2019 | ELGIN | ERF3000020 JANELA MECANICO | SEM CLASSE | 13/02/2014 | 30000 | SEM CLASSE | BLOCO G-HOSP.MULHER PROF.JOSE A. PINOTTI-CAISM - protocolo | Doação | AR CONDICIONADO MECANICO 30000 BTUS.
ar condicionados (geral) | 638125 | 27/20729 | 27/01/2016 | ELGIN | ERF 2100020 | janela | 13/02/2014 | 21000 | SEM CLASSE | BLOCO A-HOSP.MULHER PROF. JOSE A. PINOTTI-CAISM - estoque | Doação | AR CONDICIONADO 21000 BTUSJANELA MECANIC0.
ar condicionados (geral) | 638126 | 27/20730 | 09/05/2019 | ELGIN | ERF 2100020 | janela | 13/02/2014 | 21000 | SEM CLASSE | BLOCO C-HOSP.MULHER PROF. JOSE A. PINOTTI-CAISM | Doação | AR CONDICIONADO 21000 BTUSJANELA MECANIC0.
ar condicionados (geral) | 638128 | 27/20732 | 09/05/2019 | ELGIN | ERF 2100020 | janela | 13/02/2014 | 21000 | SEM CLASSE | BLOCO A-HOSP.MULHER PROF. JOSE A. PINOTTI-CAISM | Doação | AR CONDICIONADO 21000 BTUSJANELA MECANIC0.
ar condicionados (geral) | 638129 | 27/20733 | 21/05/2019 | ELGIN | ERF 2100020 | janela | 13/02/2014 | 21000 | SEM CLASSE | BLOCO A-HOSP.MULHER PROF. JOSE A. PINOTTI-CAISM | Doação | AR CONDICIONADO 21000 BTUSJANELA MECANIC0.
ar condicionados (geral) | 638130 | 27/20432 | 01/07/2015 | ELGIN | EAF 18000 | janela | 24/03/2014 | 18000 | SEM CLASSE | BLOCO F-HOSPITAL DA MULHER PROF. JOSÉ A. PINOTTI- CAISM - SALA DA SECRETARIA | Doação | APARELHO DE AR CONDICIONADO 18000 BTUS JANELA MECANICO
ar condicionados (split) | 643995 | 27/21368 | 30/06/2015 | CARRIER | 42LUCC09C5 | evaporador | 06/06/2014 | 9000 | SEM CLASSE | BLOCO G-HOSP.MULHER PROF.JOSE A. PINOTTI-CAISM - SECAO AMB | Compra | AR CONDICIONADO TIPO SPLIT EVAPORADORA 9000 BTUS
ar condicionados (split) | 643996 | 27/21369 | 30/06/2015 | CARRIER | 42LUCC09C5 | evaporador | 06/06/2014 | 9000 | SEM CLASSE | BLOCO G-HOSP.MULHER PROF.JOSE A. PINOTTI-CAISM - SALA 7 | Compra | AR CONDICIONADO TIPO SPLIT EVAPORADORA 9000 BTUS
ar condicionados (split) | 643997 | 27/21370 | 30/06/2015 | CARRIER | 42LUCC09C5 | evaporador | 06/06/2014 | 9000 | SEM CLASSE | BLOCO G-HOSP.MULHER PROF.JOSE A. PINOTTI-CAISM - CONT MEDIC | Compra | AR CONDICIONADO TIPO SPLIT EVAPORADORA 9000 BTUS
ar condicionados (split) | 643998 | 27/21371 | 30/06/2015 | CARRIER | 42LUCC09C5 | evaporador | 06/06/2014 | 9000 | SEM CLASSE | BLOCO G-HOSP.MULHER PROF.JOSE A. PINOTTI-CAISM - PLANTÃO SERVIÇO SOCIAL | Compra | AR CONDICIONADO TIPO SPLIT EVAPORADORA 9000 BTUS
ar condicionados (split) | 643999 | 27/21372 | 30/06/2015 | CARRIER | 42LUCC09C5 | evaporador | 06/06/2014 | 9000 | SEM CLASSE | BLOCO G-HOSP.MULHER PROF.JOSE A. PINOTTI-CAISM - SERV SOCIA | Compra | AR CONDICIONADO TIPO SPLIT EVAPORADORA 9000 BTUS
ar condicionados (split) | 644000 | 27/21373 | 30/06/2015 | CARRIER | 42LUCC09C5 | evaporador | 06/06/2014 | 9000 | SEM CLASSE | BLOCO G-HOSP.MULHER PROF.JOSE A. PINOTTI-CAISM - SERV SOCIA | Compra | AR CONDICIONADO TIPO SPLIT EVAPORADORA 9000 BTUS
ar condicionados (split) | 644001 | 27/21374 | 30/06/2015 | CARRIER | 42LUCC09C5 | evaporador | 06/06/2014 | 9000 | SEM CLASSE | BLOCO G-HOSP.MULHER PROF.JOSE A. PINOTTI-CAISM - SERV SOCIA | Compra | AR CONDICIONADO TIPO SPLIT EVAPORADORA 9000 BTUS
ar condicionados (split) | 644002 | 27/21375 | 30/06/2015 | CARRIER | 42LUCC09C5 | evaporador | 06/06/2014 | 9000 | SEM CLASSE | BLOCO G-HOSP.MULHER PROF.JOSE A. PINOTTI-CAISM - ESTOQUE | Compra | AR CONDICIONADO TIPO SPLIT EVAPORADORA 9000 BTUS
ar condicionados (split) | 646985 | 27/21517 | 26/08/2015 | KOMECO | K0S09FC3HX | evaporador | 29/11/2014 | 9000 | SEM CLASSE | BLOCO F - DEPARTAMENTO DE PATOLOGIA CLINICA-HC - S. BAHAMON | Doação | AR CONDICIONADO TIPO SPLIT HI WALL 9000 BTUS - EVAPORADORA
ar condicionados (split) | 646986 | 27/21518 | 26/08/2015 | KOMECO | K0S09FC3HX | evaporador | 29/11/2014 | 9000 | SEM CLASSE | BLOCO F - DEPARTAMENTO DE PATOLOGIA CLINICA-HC - S. ARLETE | Doação | AR CONDICIONADOR TIPO SPLIT HI WALL 9000 BTUS - EVAPORADORA
ar condicionados (evaporador-condensador) | 648155 | 27/21512 | 17/09/2015 | CARRIER | 38CCMCM048535MC 42XQM48C5 | evaporador | 13/08/2015 |  | SEM CLASSE | BLOCO E-HOSPITAL DA MULHER PROF.JOSE A. PINOTTI- -CAISM - TOMOGRAFIA SALA 41 | Doação | UNIDADE EVAPORADORA 220 VOLTS
ar condicionados (evaporador-condensador) | 648156 | 27/21513 | 17/09/2015 | CARRIER | 38CCMCMO48535MC 42XQM48C5 | condensador | 13/08/2015 |  | SEM CLASSE | BLOCO E-HOSPITAL DA MULHER PROF.JOSE A. PINOTTI- -CAISM - TOMOGRAFIA | Doação | UNIDADE CONDENSADORA 220 VOLTS.
ar condicionados (geral) | 655172 | 27/21668 | 23/02/2016 | CONSUL | CCB 10B | SEM CLASSE | 27/01/2011 | 10000 | SEM CLASSE | CEMICAMP-CENTRO DE PESQUISAS E CONTROLE DAS DOENÇAS MATERNO-INFANTIS DE CAMPINAS - consultório 02 | Doação | AR CONDICIONADO 10.000 BTUS 220 V.
ar condicionados (evaporador-condensador) | 657332 | 27/21716 | 31/03/2016 | ELGIN | SRFEC 12000-2 | condensador | 08/10/2015 | 12000 | SEM CLASSE | BLOCO B-HOSP.MULHER PROF. JOSE A. PINOTTI-CAISM - PLANTONIST | Compra | CONDENSADORA HIWALL 12000 BTU FRIO 220V 1F.
ar condicionados (evaporador-condensador) | 657333 | 27/21714 | 31/03/2016 | MIDEA | 38MKCB18M5 | condensador | 08/10/2015 | 24000 | SEM CLASSE | BLOCO B-HOSP.MULHER PROF. JOSE A. PINOTTI-CAISM - PLANTONIST | Compra | CONDENSADORA HIWALL 24000 BTU FRIO 220V 1F.
ar condicionados (evaporador-condensador) | 657334 | 27/21715 | 31/03/2016 | MIDEA | 38MKCB18M5 | condensador | 08/10/2015 | 24000 | SEM CLASSE | BLOCO B-HOSP.MULHER PROF. JOSE A. PINOTTI-CAISM - PLANTONIST | Compra | CONDENSADORA HIWALL 24000 BTU FRIO 220V 1F.
ar condicionados (evaporador-condensador) | 657335 | 27/21720 | 31/03/2016 | ELGIN | SRFE 24000-2 | condensador | 08/10/2015 | 24000 | SEM CLASSE | BLOCO B-HOSP.MULHER PROF. JOSE A. PINOTTI-CAISM - PLANTONIST | Compra | CONDENSADORA HIWALL 24000 BTU 220V 1F
ar condicionados (evaporador-condensador) | 657342 | 27/21706 | 09/05/2019 | ELGIN | SRFI 30000-2 | evaporador | 08/10/2015 | 30000 | SEM CLASSE | BLOCO B-HOSP.MULHER PROF. JOSE A. PINOTTI-CAISM - STAR PLANT | Compra | EVAPORADORA HIWALL 30000 BTU FRIO 220V 1F.
ar condicionados (evaporador-condensador) | 657343 | 27/21707 | 14/05/2019 | ELGIN | SRF1 24000-2 | evaporador | 08/10/2015 | 24000 | SEM CLASSE | BLOCO B-HOSP.MULHER PROF. JOSE A. PINOTTI-CAISM - alojamento conjunto plantonistas quarta 1 | Compra | EVAPORADORA HIWALL 24000 BTU FRIO 220V 1F.
ar condicionados (evaporador-condensador) | 657344 | 27/21708 | 14/05/2019 | ELGIN | SRF1 24000-2 | evaporador | 08/10/2015 | 24000 | SEM CLASSE | BLOCO B-HOSP.MULHER PROF. JOSE A. PINOTTI-CAISM - alojamento conjunto PLANTONISTas quarto 2 | Compra | EVAPORADORA HIWALL 24000 BTU FRIO 220V 1F.
ar condicionados (evaporador-condensador) | 657345 | 27/21709 | 14/05/2019 | ELGIN | SRF1 24000-2 | evaporador | 08/10/2015 | 24000 | SEM CLASSE | BLOCO B-HOSP.MULHER PROF. JOSE A. PINOTTI-CAISM - alojamento conjunto plantonista quarto 03 | Compra | EVAPORADORA HIWALL 24000 BTU FRIO 220V 1F.
ar condicionados (evaporador-condensador) | 657346 | 27/21710 | 14/05/2019 | ELGIN | SR FIC 12000-2 | evaporador | 08/10/2015 | 12000 | SEM CLASSE | BLOCO B-HOSP.MULHER PROF. JOSE A. PINOTTI-CAISM - alojamento conjunto plantonista corredor | Compra | EVAPORADORA HIWALL 12000 BTU FRIO 220V 1F.
ar condicionados (evaporador-condensador) | 657347 | 27/21711 | 14/05/2019 | ELGIN | SRFI 18000-2 | evaporador | 08/10/2015 | 18000 | SEM CLASSE | BLOCO B-HOSP.MULHER PROF. JOSE A. PINOTTI-CAISM - PLANTONISTa quarto 4 | Compra | EVAPORADORA HIWALL 18000 BTU FRIO 220V 1F.
ar condicionados (evaporador-condensador) | 657348 | 27/21712 | 09/05/2019 | ELGIN | SRFI 18000-2 | evaporador | 08/10/2015 | 18000 | SEM CLASSE | BLOCO C-HOSP.MULHER PROF. JOSE A. PINOTTI-CAISM - PLANTONISTA QUARTO 5 | Compra | EVAPORADORA HIWALL 18000 BTU FRIO 220V 1F.
ar condicionados (evaporador-condensador) | 657349 | 27/21713 | 09/05/2019 | ELGIN | SRFI 18000-2 | evaporador | 08/10/2015 | 18000 | SEM CLASSE | BLOCO C-HOSP.MULHER PROF. JOSE A. PINOTTI-CAISM - PLANTONISTA QUARTO 06 | Compra | EVAPORADORA HIWALL 18000 BTU FRIO 220V 1F.
ar condicionados (evaporador-condensador) | 657350 | 27/21721 | 31/03/2016 | ELGIN | SRFE 30000-2 | condensador | 08/10/2015 | 30000 | SEM CLASSE | BLOCO B-HOSP.MULHER PROF. JOSE A. PINOTTI-CAISM - PLANTONIST | Compra | CONDENSADORA HIWALL 30000 BTU FRIO 220V 1F
ar condicionados (evaporador-condensador) | 657351 | 27/21717 | 31/03/2016 | ELGIN | SRFE 18000-2 | condensador | 08/10/2015 | 18000 | SEM CLASSE | BLOCO B-HOSP.MULHER PROF. JOSE A. PINOTTI-CAISM - PLANTONIST | Compra | CONDENSADORA HIWALL 18000 BTU FRIO 220V 1F
ar condicionados (evaporador-condensador) | 657352 | 27/21718 | 31/03/2016 | ELGIN | SRFE 18000-2 | condensador | 08/10/2015 | 18000 | SEM CLASSE | BLOCO B-HOSP.MULHER PROF. JOSE A. PINOTTI-CAISM - PLANTONIST | Compra | CONDENSADORA HIWALL 18000 BTU FRIO 220V 1F
ar condicionados (evaporador-condensador) | 657353 | 27/21719 | 31/03/2016 | ELGIN | SRFE 18000-2 | condensador | 08/10/2015 | 18000 | SEM CLASSE | BLOCO B-HOSP.MULHER PROF. JOSE A. PINOTTI-CAISM - PLANTONIST | Compra | CONDENSADORA HIWALL 18000 BTU FRIO 220V 1F
ar condicionados (split) | 658556 | 27/21676 | 25/04/2016 | LG | TSNC092W4W0 | split | 06/08/2015 | 9000 | SEM CLASSE | BLOCO E-HOSPITAL DA MULHER PROF.JOSE A. PINOTTI- -CAISM - UAP 01 | Compra | AR CONDICIONADO TIPO SPLIT 9000 BTU S 220V
ar condicionados (split) | 658557 | 27/21677 | 25/04/2016 | LG | TSNC092W4W0 | split | 06/08/2015 | 9000 | SEM CLASSE | BLOCO E-HOSPITAL DA MULHER PROF.JOSE A. PINOTTI- -CAISM - UAP 02 | Compra | AR CONDICIONADO TIPO SPLIT 9000 BTU S 220V
ar condicionados (split) | 658558 | 27/21678 | 25/04/2016 | LG | TSNC092W4W0 | split | 06/08/2015 | 9000 | SEM CLASSE | BLOCO E-HOSPITAL DA MULHER PROF.JOSE A. PINOTTI- -CAISM - UAP 03 | Compra | AR CONDICIONADO TIPO SPLIT 9000 BTU S 220V
ar condicionados (split) | 658559 | 27/21679 | 25/04/2016 | LG | TSNC092W4W0 | split | 06/08/2015 | 9000 | SEM CLASSE | BLOCO E-HOSPITAL DA MULHER PROF.JOSE A. PINOTTI- -CAISM - coleta de exame 206 | Compra | AR CONDICIONADO TIPO SPLIT 9000 BTU S 220V
ar condicionados (split) | 658560 | 27/21680 | 25/04/2016 | LG | TSNC122H4W0 | split | 06/08/2015 | 12000 | SEM CLASSE | BLOCO E-HOSPITAL DA MULHER PROF.JOSE A. PINOTTI- -CAISM - sala de atendimento 204 | Compra | AR CONDICIONADO TIPO SPLIT 12000 BTU S 220V
ar condicionados (split) | 658561 | 27/21681 | 25/04/2016 | LG | TSNC122H4W0 | split | 06/08/2015 | 12000 | SEM CLASSE | BLOCO E-HOSPITAL DA MULHER PROF.JOSE A. PINOTTI- -CAISM - sala de atendimento 203 | Compra | AR CONDICIONADO TIPO SPLIT 12000 BTU S 220V
ar condicionados (split) | 658562 | 27/21682 | 25/04/2016 | LG | TSNC122H4W0 | split | 06/08/2015 | 12000 | SEM CLASSE | BLOCO E-HOSPITAL DA MULHER PROF.JOSE A. PINOTTI- -CAISM - sala de atendimento 202 | Compra | AR CONDICIONADO TIPO SPLIT 12000 BTU S 220V
ar condicionados (split) | 658563 | 27/21683 | 25/04/2016 | LG | TSNC122H4W0 | split | 06/08/2015 | 12000 | SEM CLASSE | BLOCO E-HOSPITAL DA MULHER PROF.JOSE A. PINOTTI- -CAISM - ATD 205 | Compra | AR CONDICIONADO TIPO SPLIT 12000 BTU S 220V
ar condicionados (split) | 658564 | 27/21684 | 25/04/2016 | LG | TSNC1825NW5 | split | 06/08/2015 | 18000 | SEM CLASSE | BLOCO E-HOSPITAL DA MULHER PROF.JOSE A. PINOTTI- -CAISM - UAP RECP | Compra | AR CONDICIONADO TIPO SPLIT 18000 BTU S 22V
ar condicionados (split) | 658565 | 27/21685 | 25/04/2016 | LG | TSNC1825NW5 | split | 06/08/2015 | 18000 | SEM CLASSE | BLOCO E-HOSPITAL DA MULHER PROF.JOSE A. PINOTTI- -CAISM - S DOCENTE | Compra | AR CONDICIONADO TIPO SPLIT 18000 BTU S 22V
ar condicionados (split) | 658566 | 27/21686 | 25/04/2016 | LG | TSNC1825NW5 | split | 06/08/2015 | 18000 | SEM CLASSE | BLOCO E-HOSPITAL DA MULHER PROF.JOSE A. PINOTTI- -CAISM - S RESIDE | Compra | AR CONDICIONADO TIPO SPLIT 18000 BTU S 22V
ar condicionados (split) | 658567 | 27/21687 | 25/04/2016 | CARRIER | 42XQM36C5 | split | 06/08/2015 | 36000 | SEM CLASSE | BLOCO E-HOSPITAL DA MULHER PROF.JOSE A. PINOTTI- -CAISM - ENTR UAP | Compra | AR CONDICIONADO TIPO SPLIT 36000 BTU S 220V
ar condicionados (split) | 661216 | 27/21733 | 17/06/2016 | ELGIN | SRFI 18000-2 | split | 31/07/2014 | 18000 | SEM CLASSE | BLOCO C-HOSP.MULHER PROF. JOSE A. PINOTTI-CAISM - SECRETARIA | Compra | AR CONDICIONADO TIPO SPLIT 18.000 BTU.
ar condicionados (split) | 661217 | 27/21738 | 17/06/2016 | ELGIN | SRFI 18000-2 | split | 31/07/2014 | 18000 | SEM CLASSE | BLOCO C-HOSP.MULHER PROF. JOSE A. PINOTTI-CAISM - REL.INST. | Compra | AR CONDICIONADO TIPO SPLIT 18000 BTUS
ar condicionados (split) | 661219 | 27/21734 | 17/06/2016 | CARRIER | 42LUCC09C5 | split | 31/07/2014 | 9000 | SEM CLASSE | BLOCO C-HOSP.MULHER PROF. JOSE A. PINOTTI-CAISM - SAL.RE PS | Doação | AR CONDICIONADO TIPO SPLIT 9000 BTUS.
ar condicionados (split) | 661220 | 27/21735 | 17/06/2016 | CARRIER | 42LUCC09C5 | split | 31/07/2014 | 9000 | SEM CLASSE | BLOCO C-HOSP.MULHER PROF. JOSE A. PINOTTI-CAISM - SALA DE REUNIÕES | Doação | AR CONDICIONADO TIPO SPLIT 9000 BTUS.
ar condicionados (split) | 661221 | 27/21740 | 14/05/2019 | CARRIER | 42LUCC9C5 | split | 31/07/2014 | 9000 | SEM CLASSE | BLOCO C-HOSP.MULHER PROF. JOSE A. PINOTTI-CAISM - ESTATISTIC | Doação | AR CONDICIONADO TIPO SPLIT 9000 BTU.
ar condicionados (split) | 661222 | 27/21741 | 15/05/2019 | CARRIER | 42LUCC9C5 | split | 31/07/2014 | 9000 | SEM CLASSE | DEPOSITO DE MATERIAIS DE CONSTRUÇÃO E MANUTENÇÃO- CAISM - depósito de manutenção | Doação | AR CONDICIONADO TIPO SPLIT 9000 BTU.
ar condicionados (split) | 661223 | 27/21745 | 17/06/2016 | CARRIER | 42LUCC9C5 | split | 31/07/2014 | 9000 | SEM CLASSE | BLOCO C-HOSP.MULHER PROF. JOSE A. PINOTTI-CAISM - ATENDIMENTO 02 | Doação | AR CONDICIONADO TIPO SPLIT 9000 BTU.
ar condicionados (split) | 661224 | 27/21746 | 17/06/2016 | CARRIER | 42LUCC9C5 | split | 31/07/2014 | 9000 | SEM CLASSE | BLOCO C-HOSP.MULHER PROF. JOSE A. PINOTTI-CAISM - ATEND 01 | Doação | AR CONDICIONADO TIPO SPLIT 9000 BTU.
ar condicionados (split) | 661225 | 27/21747 | 17/06/2016 | CARRIER | 42LUCC9C5 | split | 31/07/2014 | 9000 | SEM CLASSE | BLOCO C-HOSP.MULHER PROF. JOSE A. PINOTTI-CAISM - SUPERVISÃO PSICOLOGIA | Doação | AR CONDICIONADO TIPO SPLIT 9000 BTU.
ar condicionados (split) | 661226 | 27/21748 | 17/06/2016 | CARRIER | 42LUCC9C5 | split | 31/07/2014 | 9000 | SEM CLASSE | BLOCO C-HOSP.MULHER PROF. JOSE A. PINOTTI-CAISM - ACOLHIMENTO FAMILIAR | Doação | AR CONDICIONADO TIPO SPLIT 9000 BTU.
ar condicionados (split) | 661228 | 27/21743 | 17/06/2016 | CARRIER | 42LUCC9C5 | split | 31/07/2014 | 9000 | SEM CLASSE | BLOCO C-HOSP.MULHER PROF. JOSE A. PINOTTI-CAISM - OUVIDORIA | Compra | AR CONDICIONADO TIPO SPLIT 9000 BTU.
ar condicionados (split) | 661229 | 27/21744 | 17/06/2016 | CARRIER | 42LUCC9C5 | split | 31/07/2014 | 9000 | SEM CLASSE | BLOCO C-HOSP.MULHER PROF. JOSE A. PINOTTI-CAISM - ATENDIMENTO 03 | Compra | AR CONDICIONADO TIPO SPLIT 9000 BTU.
ar condicionados (split) | 661230 | 27/21736 | 17/06/2016 |  | SRFI 12000-2 | split | 31/07/2014 | 12000 | SEM CLASSE | BLOCO C-HOSP.MULHER PROF. JOSE A. PINOTTI-CAISM - SUPERVISÃO | Compra | AR CONDICIONADO TIPO SPLIT 12000 BTU.
ar condicionados (split) | 661231 | 27/21737 | 17/06/2016 |  | SRFI 12000-2 | split | 31/07/2014 | 12000 | SEM CLASSE | BLOCO C-HOSP.MULHER PROF. JOSE A. PINOTTI-CAISM - D.C SECRET | Compra | AR CONDICIONADO TIPO SPLIT 12000 BTU.
ar condicionados (split) | 661232 | 27/21739 | 17/06/2016 | ELGIN | SRFIC 12000-2 | split | 31/07/2014 | 12000 | SEM CLASSE | BLOCO C-HOSP.MULHER PROF. JOSE A. PINOTTI-CAISM - RELAÇÕES INSTITUCIONAIS | Compra | AR CONDICIONADO TIPO SPLIT 12000 BTU.
ar condicionados (split) | 661233 | 27/21742 | 14/05/2019 | ELGIN | NADA CONSTA | split | 31/07/2014 | 36000 | SEM CLASSE | BLOCO C-HOSP.MULHER PROF. JOSE A. PINOTTI-CAISM | Compra | AR CONDICIONADO TIPO SPLIT 36000 BTU
ar condicionados (split) | 662949 | 27/21768 | 22/07/2016 | CARRIER | 42FVC18C5 | condensador inverter | 07/06/2016 | 18000 | SEM CLASSE | BLOCO E-HOSPITAL DA MULHER PROF.JOSE A. PINOTTI- -CAISM - sala de laudos | Doação | UNIDADE CONDENSADORA SPLIT INVERTER 220V 18FR
ar condicionados (evaporador-condensador) | 662950 | 27/21769 | 22/07/2016 | CARRIER | 38FVCA18C5 | evaporador inverter | 07/06/2016 | 18000 | SEM CLASSE | BLOCO E-HOSPITAL DA MULHER PROF.JOSE A. PINOTTI- -CAISM - sala de laudos | Doação | UNIDADE EVAPORADORA HI WALL INVERTER 220V 18FR
ar condicionados (split) | 665450 | 27/21781 | 05/09/2016 | KOMECO | BRIZE BZS12FC2LX | evaporador | 18/07/2016 | 12000 | SEM CLASSE | BLOCO A-HOSP.MULHER PROF. JOSE A. PINOTTI-CAISM - SEPARAÇÃO | Doação | AR CONDICIONADO TIPO SPLIT 12000 BTU 220 V - EVAPORADORA
ar condicionados (evaporador-condensador) | 672614 | 27/21818 | 31/07/2017 | SPRINGER MIDEA | 42MQA1255/38KQX1255 | evaporador | 30/11/2016 | 12000 | SEM CLASSE | BLOCO A-HOSP.MULHER PROF. JOSE A. PINOTTI-CAISM - SALA DAS FARMACÊUTICAS | Doação | AR CONDICIONADO. UNIDADE EVAPORADORA 12000 BTUS 220V.
ar condicionados (evaporador-condensador) | 672615 | 27/21816 | 31/07/2017 | SPRINGER MIDEA | 42MFCA30M5 | evaporador | 30/11/2016 | 30000 | SEM CLASSE | BLOCO A-HOSP.MULHER PROF. JOSE A. PINOTTI-CAISM - SALA DE AULA | Doação | AR CONDICIONADO. UNIDADE EVAPORADORA DE 30000 BTUS 220V
ar condicionados (evaporador-condensador) | 672616 | 27/21817 | 02/03/2017 | SPRINGER MIDEA | 3KCN30M5 | condensador | 30/11/2016 | 12000 | SEM CLASSE | DEPOSITO DE MATERIAIS DE CONSTRUÇÃO E MANUTENÇÃO- CAISM | Doação | AR CONDICIONADO. UNIDADE CONDENSADORA DE 12000 BTUS 220V
ar condicionados (evaporador-condensador) | 672617 | 27/21819 | 02/03/2017 | SPRINGER MIDEA | 38KQX1255 | condensador | 30/11/2016 | 12000 | SEM CLASSE | DEPOSITO DE MATERIAIS DE CONSTRUÇÃO E MANUTENÇÃO- CAISM | Doação | AR CONDICIONADO. UNIDADE CONDENSADORA 12000 BTUS 220V.
ar condicionados (evaporador-condensador) | 672619 | 27/21859 | 02/03/2017 | ELGIN | HEFE 09B221A | condensador | 17/01/2017 | 9000 | SEM CLASSE | DEPOSITO DE MATERIAIS DE CONSTRUÇÃO E MANUTENÇÃO- CAISM | Doação | AR CONDICIONADO. UNIDADE CONDENSADORA HI WALL 9000 BTUS. 220V
ar condicionados (evaporador-condensador) | 672620 | 27/21858 | 31/07/2017 | ELGIN | 09B21A | evaporador | 17/01/2017 | 9000 | SEM CLASSE | BLOCO H - CAISM | Doação | AR CONDICIONADO.UNIDADE EVAPORADORA 9000 BTUS HI WALL ECO PLUS 220V.
ar condicionados (evaporador-condensador) | 672621 | 27/21860 | 02/03/2017 | SPRINGER MIDEA | 42MACA30S5 | evaporador | 23/01/2017 | 30000 | SEM CLASSE | BLOCO G-HOSP.MULHER PROF.JOSE A. PINOTTI-CAISM - secretaria | Doação | AR CONDICIONADO. UNIDADE EVAPORADORA 30000 BTUS HI WALL 220V
ar condicionados (evaporador-condensador) | 672622 | 27/21862 | 15/05/2019 | SPRINGER MIDEA | 42MACA30S5 | evaporador | 23/01/2017 | 30000 | SEM CLASSE | DEPOSITO DE MATERIAIS DE CONSTRUÇÃO E MANUTENÇÃO- CAISM | Doação | AR CONDICIONADO. UNIDADE EVAPORADORA. 30000 BTUS HI WALL 220 BTUS.
ar condicionados (evaporador-condensador) | 672623 | 27/21863 | 15/05/2019 | SPRINGER MIDEA | 38KCX30S5 | condensador | 23/01/2017 | 30000 | SEM CLASSE | DEPOSITO DE MATERIAIS DE CONSTRUÇÃO E MANUTENÇÃO- CAISM | Doação | AR CONDICIONADO. UNIDADE CONDENSADORA 30000 BTUS 220V.
ar condicionados (evaporador-condensador) | 672624 | 27/21861 | 02/03/2017 | SPRINGER MIDEA | 38KCX30S5 | condensador | 23/01/2017 | 30000 | SEM CLASSE | BLOCO G-HOSP.MULHER PROF.JOSE A. PINOTTI-CAISM | Doação | AR CONDICIONADO. UNIDADE CONDENSADORA 30000 BTUS 220V.
ar condicionados (evaporador-condensador) | 674642 |  | 10/04/2017 | SPRINGER MIDEA | 42MACA12S5 | evaporador | 27/03/2017 | 12000 | SEM CLASSE | BLOCO F-HOSPITAL DA MULHER PROF. JOSÉ A. PINOTTI- CAISM - DR FERNAND | Doação | EVAPORADORA HILL WALL. 12000 BTUS.
ar condicionados (evaporador-condensador) | 674643 |  | 10/04/2017 | SPRINGER MIDEA | 38KCX12S5 | condensador | 27/03/2017 | 12000 | SEM CLASSE | BLOCO F-HOSPITAL DA MULHER PROF. JOSÉ A. PINOTTI- CAISM - DR FERNAND | Doação | CONDENSADORA 12000 BTU.
ar condicionados (split) | 677040 | 27/21894 | 15/05/2019 | SAMSUNG | AR09HPSUAWQNAZ | evaporador | 18/04/2017 | 9000 | SEM CLASSE | DEPOSITO DE MATERIAIS DE CONSTRUÇÃO E MANUTENÇÃO- CAISM | Doação | EVAPORADORA SPLIT 9000 BTU 220V QUENTE/FRIO.
ar condicionados (split) | 677041 | 27/21895 | 01/06/2017 | SAMSUNG | AR09HPSUAWQNAZ | condensador | 18/04/2017 | 9000 | SEM CLASSE | BLOCO C-HOSP.MULHER PROF. JOSE A. PINOTTI-CAISM | Doação | CONDENSADORA SPLIT 9000 BTU 220V QUENTE/ FRIO.
ar condicionados (evaporador-condensador) | 678051 | 27/21906 | 27/06/2017 | PHILCO | PH12000TFM5 | condensador | 18/05/2017 | 12000 | SEM CLASSE | DEPOSITO DE MATERIAIS DE CONSTRUÇÃO E MANUTENÇÃO- CAISM | Doação | CONDENSADORA 220V 12000 BTUS
ar condicionados (evaporador-condensador) | 678052 | 27/21905 | 26/03/2018 | PHILCO | PH12000TFM5 | evaporador | 18/05/2017 | 12000 | SEM CLASSE | BLOCO E-HOSPITAL DA MULHER PROF.JOSE A. PINOTTI- -CAISM - sala 34 | Doação | EVAPORADORA 220V 12000 BTUS
ar condicionados (evaporador-condensador) | 678325 | 27/21926 | 04/07/2017 | FUJITSU | ASBA30LFC | evaporador | 11/05/2017 | 30000 | SEM CLASSE | BLOCO F-HOSPITAL DA MULHER PROF. JOSÉ A. PINOTTI- CAISM - LABORATÓRIO MICROBIOLOGIA | Doação | EVAPORADORA 30000 BTUS 220V.
ar condicionados (evaporador-condensador) | 678326 | 27/21927 | 04/07/2017 | FUJITSU | AOBR30JFT | condensador | 11/05/2017 | 30000 | SEM CLASSE | BLOCO F-HOSPITAL DA MULHER PROF. JOSÉ A. PINOTTI- CAISM | Doação | CONDENSADORA 30000 BTUS 220V.
ar condicionados (evaporador-condensador) | 678672 | 27/21928 | 10/07/2017 | PHILCO | FFM5TD | evaporador | 09/06/2017 | 12000 | SEM CLASSE | BLOCO E-HOSPITAL DA MULHER PROF.JOSE A. PINOTTI- -CAISM - SALA 32 | Doação | AR CONDICIONADO EVAPORADORA 12000BTS 220V
ar condicionados (evaporador-condensador) | 678673 | 27/21929 | 10/07/2017 | PHILCO | FFM5TD | condensador | 09/06/2017 | 12000 | SEM CLASSE | BLOCO E-HOSPITAL DA MULHER PROF.JOSE A. PINOTTI- -CAISM - EXT 38 | Doação | AR CONDICIONADO CONDENSADORA 12000 BTUS 220V
ar condicionados (evaporador-condensador) | 678974 | 27/21867 | 14/07/2017 | ELGIN | PRFE30000/2 | condensador | 14/02/2017 | 30000 | SEM CLASSE | BLOCO G-HOSP.MULHER PROF.JOSE A. PINOTTI-CAISM - SECRETARIA | Doação | AR CONDICIONADO CONDENSADORA 30.000 BTUS
ar condicionados (evaporador-condensador) | 678975 | 27/21868 | 14/07/2017 | ELGIN | PHF130000 | evaporador | 14/02/2017 | 30000 | SEM CLASSE | BLOCO G-HOSP.MULHER PROF.JOSE A. PINOTTI-CAISM - SECRETARIA | Doação | AR CONDICIONADO EVAPORADORA 30.000 BTS
ar condicionados (geral) | 678976 | 27/21869 | 14/07/2017 | AGRATTO | ACS18F4/2 | SEM CLASSE | 14/02/2017 | 18000 | SEM CLASSE | BLOCO G-HOSP.MULHER PROF.JOSE A. PINOTTI-CAISM - ASSISTÊNCIA TÉCNICA | Doação | AR CONDICIONADO 18.000 BTUS
ar condicionados (split) | 678977 | 27/21872 | 14/07/2017 | SPRINGER MIDEA | 42MACA18S5 | split | 23/02/2017 | 18000 | SEM CLASSE | BLOCO E-HOSPITAL DA MULHER PROF.JOSE A. PINOTTI- -CAISM - ecografia sala 38 | Doação | AR CONDICIONADO TIPO SPLIT HI WALL 18.000 BTUS
ar condicionados (geral) | 689375 | 27/9552 | 16/09/1994 | TROPICAL | TS 7,5 TVI | SEM CLASSE | 16/09/1994 |  | SEM CLASSE | BLOCO A-HOSP.MULHER PROF. JOSE A. PINOTTI-CAISM | Compra | CONDICIONADOR DE AR.
ar condicionados (evaporador-condensador) | 690963 | 27/20819 | 17/11/2014 | CARRIER |  | condensador | 30/08/2013 | 18000 | SEM CLASSE | CEMICAMP-CENTRO DE PESQUISAS E CONTROLE DAS DOENÇAS MATERNO-INFANTIS DE CAMPINAS | Doação | CONDENSADORA 18000 BTUS
ar condicionados (evaporador-condensador) | 690970 | 27/20629 | 13/04/2015 | CARRIER |  | condensador | 28/03/2014 | 22000 | SEM CLASSE | BLOCO B-HOSP.MULHER PROF. JOSE A. PINOTTI-CAISM | Doação | CONDENSADORA 22.000 BTUS HW FRIO 220 V
ar condicionados (evaporador-condensador) | 690971 | 27/21747 | 17/06/2016 | CARRIER | 38KCH09C5 | condensador | 31/07/2014 | 9000 | SEM CLASSE | BLOCO C-HOSP.MULHER PROF. JOSE A. PINOTTI-CAISM - SUPERVISAO | Doação | CONDENSADORA 9000 BTUS
ar condicionados (split) | 690974 | 27/21368 | 30/06/2015 | CARRIER | 38KCH09C5 | condensador | 30/06/2015 |  | SEM CLASSE | BLOCO G-HOSP.MULHER PROF.JOSE A. PINOTTI-CAISM - SECAO AMB | Compra | AR CONDICIONADO TIPO SPLIT - CONDENSADORA
ar condicionados (evaporador-condensador) | 690979 | 27/20627 | 13/04/2015 | CARRIER |  | condensador | 28/03/2014 | 22000 | SEM CLASSE | BLOCO B-HOSP.MULHER PROF. JOSE A. PINOTTI-CAISM | Doação | CONDENSADORA 22.000 BTUS HW FRIO 220 V
ar condicionados (evaporador-condensador) | 690989 | 27/20829 | 27/11/2014 | ELETROLUX | T118F/TE18F | condensador | 16/05/2014 | 18000 | SEM CLASSE | BLOCO E-HOSPITAL DA MULHER PROF.JOSE A. PINOTTI- -CAISM | Compra | CONDENSADORA
ar condicionados (evaporador-condensador) | 690996 | 27/21517 | 26/08/2015 | KOMECO |  | condensador | 29/11/2014 | 9000 | SEM CLASSE | BLOCO F - DEPARTAMENTO DE PATOLOGIA CLINICA-HC | Doação | CONDENSADORA 9000 BTUS
ar condicionados (evaporador-condensador) | 690997 | 27/20401 | 16/04/2014 | CARRIER | 42LUCC18C5 | condensador | 02/04/2014 |  | SEM CLASSE | RADIOTERAPIA BLOCO D-HOSP.MULHER PROF.JOSE A.PINOTTI-CAISM | Compra | UNIDADE CONDENSADORA
ar condicionados (evaporador-condensador) | 690998 | 27/21736 | 17/06/2016 | ELGIN | SRFEC 12000-2 | condensador | 31/07/2014 | 12000 | SEM CLASSE | BLOCO C-HOSP.MULHER PROF. JOSE A. PINOTTI-CAISM - SERV.SOC | Compra | CONDENSADORA 12.000 BTUS
ar condicionados (evaporador-condensador) | 691004 | 27/21683 | 31/05/2016 | LG | NAO INFORMADO | condensador | 06/08/2015 | 12000 | SEM CLASSE | BLOCO E-HOSPITAL DA MULHER PROF.JOSE A. PINOTTI- -CAISM - TELHADO | Compra | CONDENSADORA 12000 BTUS
ar condicionados (evaporador-condensador) | 691011 | 27/21742 | 17/06/2016 | ELGIN | KHFE36000-2 | condensador | 31/07/2014 | 36000 | SEM CLASSE | BLOCO C-HOSP.MULHER PROF. JOSE A. PINOTTI-CAISM - AST.COMUN | Compra | CONDENSADORA 36000 BTUS
ar condicionados (evaporador-condensador) | 691013 | 27/17161 | 24/09/2012 | HITACHI | 7500 BTUS RKP006 | condensador | 17/11/2008 | 7500 | SEM CLASSE | BLOCO C-HOSP.MULHER PROF. JOSE A. PINOTTI-CAISM - sala de Atendimento 125 | Doação | CONDENSADORA
ar condicionados (evaporador-condensador) | 691014 | 27/20398 | 16/04/2014 | CARRIER | 38KCH09C5 | condensador | 02/04/2014 |  | SEM CLASSE | RADIOTERAPIA BLOCO D-HOSP.MULHER PROF.JOSE A.PINOTTI-CAISM | Compra | UNIDADE CONDENSADORA
ar condicionados (evaporador-condensador) | 691034 | 27/17165 | 24/09/2012 | HITACHI | 7500 BTUS RKP 006 | condensador | 17/11/2008 | 7500 | SEM CLASSE | BLOCO C-HOSP.MULHER PROF. JOSE A. PINOTTI-CAISM - sala de atendimento 102 | Doação | CONDENSADORA
ar condicionados (evaporador-condensador) | 691036 | 27/21686 | 01/06/2016 | LG | NAO INFORMADO | condensador | 06/08/2015 | 18000 | SEM CLASSE | BLOCO E-HOSPITAL DA MULHER PROF.JOSE A. PINOTTI- -CAISM - TELHADO | Compra | CONDENSADORA 18000 BTUS
ar condicionados (evaporador-condensador) | 691037 | 27/19388 | 29/06/2012 | HITACHI | RVT050CXP | evaporador | 29/06/2012 |  | SEM CLASSE | RADIOTERAPIA BLOCO D-HOSP.MULHER PROF.JOSE A.PINOTTI-CAISM - RADIOTERAP | Compra | UNIDADE EVAPORADORA
ar condicionados (evaporador-condensador) | 691038 | 27/20403 | 16/04/2014 | CARRIER | 38KCH09C5 | condensador | 02/04/2014 |  | SEM CLASSE | RADIOTERAPIA BLOCO D-HOSP.MULHER PROF.JOSE A.PINOTTI-CAISM | Compra | UNIDADE CONDENSADORA
ar condicionados (evaporador-condensador) | 691039 | 27/18812 | 05/12/2012 | CARRIER | MAXFLEX | condensador | 06/08/2010 |  | SEM CLASSE | BLOCO E-HOSPITAL DA MULHER PROF.JOSE A. PINOTTI- -CAISM - DIV.ONCOLO | Doação | UNIDADE CONDENSADORA
ar condicionados (evaporador-condensador) | 693476 | 27/20636 | 13/04/2015 | CARRIER |  | condensador | 28/03/2014 | 9000 | SEM CLASSE | BLOCO B-HOSP.MULHER PROF. JOSE A. PINOTTI-CAISM | Doação | CONDENSADORA 9.000 BTUS FRIO 220V
ar condicionados (evaporador-condensador) | 693479 | 27/20830 | 27/11/2014 | ELETROLUX | TI30F/TE30F | condensador | 16/05/2014 | 30000 | SEM CLASSE | BLOCO A-HOSP.MULHER PROF. JOSE A. PINOTTI-CAISM | Compra | CONDENSADORA
ar condicionados (evaporador-condensador) | 693480 | 27/20631 | 13/04/2015 | CARRIER |  | condensador | 28/03/2014 | 22000 | SEM CLASSE | BLOCO B-HOSP.MULHER PROF. JOSE A. PINOTTI-CAISM | Doação | CONDENSADORA 22.000 BTUS HW FRIO 220 V
ar condicionados (evaporador-condensador) | 694720 | 27/20835 | 27/11/2014 | ELETROLUX | TI30F/TE30F | condensador | 16/05/2014 | 30000 | SEM CLASSE | RADIOTERAPIA BLOCO D-HOSP.MULHER PROF.JOSE A.PINOTTI-CAISM - NÃO LOCALIZADO | Compra | CONDENSADORA
ar condicionados (split) | 694721 | 27/21374 | 30/06/2015 | CARRIER | 38KCH09C5 | condensador | 30/06/2015 |  | SEM CLASSE | BLOCO G-HOSP.MULHER PROF.JOSE A. PINOTTI-CAISM - SERV.SOCIA | Compra | AR CONDICIONADO TIPO SPLIT - CONDENSADORA
ar condicionados (evaporador-condensador) | 695193 | 27/21676 | 31/05/2016 | LG | NAO INFORMADO | condensador | 06/08/2015 | 9000 | SEM CLASSE | BLOCO E-HOSPITAL DA MULHER PROF.JOSE A. PINOTTI- -CAISM - TELHADO | Compra | CONDENSADORA 9000 BTUS
ar condicionados (evaporador-condensador) | 695437 | 27/21733 | 17/06/2016 | ELGIN | SRFE 18000-2 | condensador | 31/07/2014 | 18000 | SEM CLASSE | BLOCO C-HOSP.MULHER PROF. JOSE A. PINOTTI-CAISM - SECRETARIA | Compra | CONDENSADORA 18000 BTUS
ar condicionados (evaporador-condensador) | 695440 | 27/18718 | 25/06/2012 | MECALOR | IHA 22RI | chiller | 04/10/2011 |  | SEM CLASSE | RADIOTERAPIA BLOCO D-HOSP.MULHER PROF.JOSE A.PINOTTI-CAISM - SEÇ RADIOT | Compra | CHILLER
ar condicionados (evaporador-condensador) | 696045 | 27/20640 | 13/04/2015 | CARRIER |  | condensador | 28/03/2014 | 18000 | SEM CLASSE | BLOCO B-HOSP.MULHER PROF. JOSE A. PINOTTI-CAISM | Doação | CONDENSADORA 18.000 BTUS HW FRIO 220 V
ar condicionados (evaporador-condensador) | 696847 | 27/19389 | 29/06/2012 | HITACHI | RTC050CNR | evaporador | 29/06/2012 |  | SEM CLASSE | RADIOTERAPIA BLOCO D-HOSP.MULHER PROF.JOSE A.PINOTTI-CAISM - SALA DE COMANDO CLINAC | Compra | UNIDADE EVAPORADORA
ar condicionados (evaporador-condensador) | 697354 | 27/20827 | 27/11/2014 | YORK | YKS24FCA | condensador | 16/05/2014 |  | SEM CLASSE | BLOCO C-HOSP.MULHER PROF. JOSE A. PINOTTI-CAISM - CORREDOR | Compra | CONDENSADORA
ar condicionados (evaporador-condensador) | 697559 | 27/20625 | 13/04/2015 | CARRIER |  | condensador | 28/03/2014 | 22000 | SEM CLASSE | BLOCO B-HOSP.MULHER PROF. JOSE A. PINOTTI-CAISM | Doação | CONDENSADORA 22.000 BTUS HW FRIO 220 V
ar condicionados (evaporador-condensador) | 697876 | 27/20628 | 13/04/2015 | CARRIER |  | condensador | 28/03/2014 | 22000 | SEM CLASSE | BLOCO B-HOSP.MULHER PROF. JOSE A. PINOTTI-CAISM | Doação | CONDENSADORA 22.000 BTUS HW FRIO 220 V
ar condicionados (evaporador-condensador) | 698161 | 27/20833 | 27/11/2014 | ELETROLUX | TI30F/TE30F | condensador | 16/05/2014 | 30000 | SEM CLASSE | BLOCO G-HOSP.MULHER PROF.JOSE A. PINOTTI-CAISM - SALA DE COMPRADORES | Compra | CONDENSADORA
ar condicionados (evaporador-condensador) | 698649 | 27/15647 | 20/02/2013 | GREE | 12000 BTUS | evaporador | 05/03/2008 | 12000 | SEM CLASSE | BLOCO G-HOSP.MULHER PROF.JOSE A. PINOTTI-CAISM - seção de pessoal | Compra | EVAPORADORA
ar condicionados (evaporador-condensador) | 698650 | 27/15647 | 28/05/2015 | GREE | 12000 BTUS | evaporador | 05/03/2008 | 12000 | SEM CLASSE | BLOCO G-HOSP.MULHER PROF.JOSE A. PINOTTI-CAISM - seção de pessoal | Compra | EVAPORADORA
ar condicionados (evaporador-condensador) | 698651 | 27/21745 | 17/06/2016 | CARRIER | 38KCH09C5 | condensador | 31/07/2014 | 9000 | SEM CLASSE | BLOCO C-HOSP.MULHER PROF. JOSE A. PINOTTI-CAISM - ATENDI 02 | Doação | CONDENSADORA 9000 BTUS
ar condicionados (evaporador-condensador) | 698938 | 27/20399 | 16/04/2014 | CARRIER | 38KCH09C5 | condensador | 02/04/2014 |  | SEM CLASSE | RADIOTERAPIA BLOCO D-HOSP.MULHER PROF.JOSE A.PINOTTI-CAISM | Compra | UNIDADE CONDENSADORA
ar condicionados (evaporador-condensador) | 699682 | 27/21682 | 31/05/2016 | LG | NAO INFORMADO | condensador | 06/08/2015 | 12000 | SEM CLASSE | BLOCO E-HOSPITAL DA MULHER PROF.JOSE A. PINOTTI- -CAISM - TELHADO sala de atendimento 202 | Compra | CONDENSADORA 12000 BTUS
ar condicionados (split) | 699683 | 27/21372 | 30/06/2015 | CARRIER | 38KCH09C5 | condensador | 30/06/2015 |  | SEM CLASSE | BLOCO G-HOSP.MULHER PROF.JOSE A. PINOTTI-CAISM - SERV.SOCIA | Compra | AR CONDICIONADO TIPO SPLIT - CONDENSADORA
ar condicionados (evaporador-condensador) | 699688 | 27/20632 | 09/05/2019 | CARRIER |  | condensador | 28/03/2014 | 22000 | SEM CLASSE | BLOCO B-HOSP.MULHER PROF. JOSE A. PINOTTI-CAISM | Doação | CONDENSADORA 22.000 BTUS HW FRIO 220 V
ar condicionados (evaporador-condensador) | 700012 | 27/21684 | 01/06/2016 | LG | NAO INFORMADO | condensador | 06/08/2015 | 18000 | SEM CLASSE | BLOCO E-HOSPITAL DA MULHER PROF.JOSE A. PINOTTI- -CAISM - TELHADO | Compra | CONDENSADORA 18000 BTUS
ar condicionados (evaporador-condensador) | 700242 | 27/20630 | 13/04/2015 | CARRIER |  | condensador | 28/03/2014 | 22000 | SEM CLASSE | BLOCO B-HOSP.MULHER PROF. JOSE A. PINOTTI-CAISM | Doação | CONDENSADORA 22.000 BTUS HW FRIO 220 V
ar condicionados (evaporador-condensador) | 700244 | 27/20393 | 16/04/2014 | CARRIER | 38KCH09C5 | condensador | 02/04/2014 |  | SEM CLASSE | RADIOTERAPIA BLOCO D-HOSP.MULHER PROF.JOSE A.PINOTTI-CAISM | Compra | UNIDADE CONDENSADORA
ar condicionados (evaporador-condensador) | 700510 | 27/20635 | 13/04/2015 | CARRIER |  | condensador | 28/03/2014 | 9000 | SEM CLASSE | BLOCO B-HOSP.MULHER PROF. JOSE A. PINOTTI-CAISM | Doação | CONDENSADORA 9.000 BTUS FRIO 220V
ar condicionados (evaporador-condensador) | 700866 | 27/20345 | 09/04/2015 | SPRINGER |  | condensador | 12/02/2014 | 36000 | SEM CLASSE | RADIOTERAPIA BLOCO D-HOSP.MULHER PROF.JOSE A.PINOTTI-CAISM - BRAQUITERAPIA | Doação | CONDENSADORA 36000 BTUS
ar condicionados (evaporador-condensador) | 701088 | 27/21744 | 17/06/2016 | CARRIER | 38KCH09C5 | condensador | 31/07/2014 | 9000 | SEM CLASSE | BLOCO C-HOSP.MULHER PROF. JOSE A. PINOTTI-CAISM - ATENDIMENTO 3 | Compra | CONDENSADORA 9000 BTUS
ar condicionados (evaporador-condensador) | 701089 | 27/17162 | 24/09/2012 | HITACHI | 7500BTUS RKP 006 | condensador | 17/11/2008 | 7500 | SEM CLASSE | BLOCO C-HOSP.MULHER PROF. JOSE A. PINOTTI-CAISM | Doação | CONDENSADORA
ar condicionados (evaporador-condensador) | 701093 | 27/20394 | 16/04/2014 | CARRIER | 38KCH09C5 | condensador | 02/04/2014 |  | SEM CLASSE | RADIOTERAPIA BLOCO D-HOSP.MULHER PROF.JOSE A.PINOTTI-CAISM | Compra | UNIDADE CONDENSADORA
ar condicionados (split) | 701323 | 27/21373 | 30/06/2015 | CARRIER | 38KCH09C5 | condensador | 30/06/2015 |  | SEM CLASSE | BLOCO G-HOSP.MULHER PROF.JOSE A. PINOTTI-CAISM - SERV.SOCIA | Compra | AR CONDICIONADO TIPO SPLIT - CONDENSADORA
ar condicionados (evaporador-condensador) | 701328 | 27/20633 | 13/04/2015 | CARRIER |  | condensador | 28/03/2014 | 36000 | SEM CLASSE | BLOCO B-HOSP.MULHER PROF. JOSE A. PINOTTI-CAISM | Doação | CONDENSADORA 36.000 BTUS HW FRIO 220V
ar condicionados (evaporador-condensador) | 701876 | 27/21677 | 31/05/2016 | LG | NAO INFORMADO | condensador | 06/08/2015 | 9000 | SEM CLASSE | BLOCO E-HOSPITAL DA MULHER PROF.JOSE A. PINOTTI- -CAISM - TELHADO | Compra | CONDENSADORA 9000 BTUS
ar condicionados (evaporador-condensador) | 701878 | 27/21680 | 31/05/2016 | LG | NAO INFORMADO | condensador | 06/08/2015 | 12000 | SEM CLASSE | BLOCO E-HOSPITAL DA MULHER PROF.JOSE A. PINOTTI- -CAISM - TELHADO sala 204 | Compra | CONDENSADORA 12000 BTUS
ar condicionados (evaporador-condensador) | 702186 | 27/21679 | 31/05/2016 | LG | NAO INFORMADO | condensador | 06/08/2015 | 9000 | SEM CLASSE | BLOCO E-HOSPITAL DA MULHER PROF.JOSE A. PINOTTI- -CAISM - TELHADO | Compra | CONDENSADORA 9000 BTUS
ar condicionados (evaporador-condensador) | 702485 | 27/20626 | 13/04/2015 | CARRIER |  | condensador | 28/03/2014 | 22000 | SEM CLASSE | BLOCO B-HOSP.MULHER PROF. JOSE A. PINOTTI-CAISM | Doação | CONDENSADORA 22.000 BTUS HW FRIO 220 V
ar condicionados (evaporador-condensador) | 702792 | 27/21678 | 31/05/2016 | LG | NAO INFORMADO | condensador | 06/08/2015 | 9000 | SEM CLASSE | BLOCO E-HOSPITAL DA MULHER PROF.JOSE A. PINOTTI- -CAISM - TELHADO | Compra | CONDENSADORA 9000 BTUS
ar condicionados (evaporador-condensador) | 703488 | 27/21739 | 17/06/2016 | ELGIN | SRFEC 12000-2 | condensador | 31/07/2014 | 12000 | SEM CLASSE | BLOCO C-HOSP.MULHER PROF. JOSE A. PINOTTI-CAISM - REL INST. | Compra | CONDENSADORA DE AR 12.000 BTUS
ar condicionados (evaporador-condensador) | 703687 | 27/20639 | 13/04/2015 | CARRIER |  | condensador | 28/03/2014 | 18000 | SEM CLASSE | BLOCO B-HOSP.MULHER PROF. JOSE A. PINOTTI-CAISM | Doação | CONDENSADORA 18.000 BTUS HW FRIO 220 V
ar condicionados (evaporador-condensador) | 703926 | 27/21209 | 30/03/2015 | LG | TSUCO92W4WD | condensador | 06/02/2015 | 9000 | SEM CLASSE | BLOCO B-HOSP.MULHER PROF. JOSE A. PINOTTI-CAISM - sala de discussão de caso | Doação | CONDENSADORA HI WALL 9000 BTUS
ar condicionados (evaporador-condensador) | 703927 | 27/21734 | 17/06/2016 | CARRIER | 38KCH09C5 | condensador | 31/07/2014 | 9000 | SEM CLASSE | BLOCO C-HOSP.MULHER PROF. JOSE A. PINOTTI-CAISM - S.REUNIAO | Doação | CONDENSADORA 9000 BTU
ar condicionados (geral) | 704577 | 27/17119 | 27/02/2013 | YORK | RAKA30FS-ADR | SEM CLASSE | 05/08/2009 |  | SEM CLASSE | BLOCO E-HOSPITAL DA MULHER PROF.JOSE A. PINOTTI- -CAISM - sala 37 | Compra | APARELHO DE AR CONDICIONADO
ar condicionados (geral) | 704578 | 27/17119 | 09/05/2019 | YORK | YJEAO7FS-ADA | SEM CLASSE | 05/08/2009 |  | SEM CLASSE | BLOCO E-HOSPITAL DA MULHER PROF.JOSE A. PINOTTI- -CAISM - D.S.IMAGEN | Compra | APARELHO DE AR CONDICIONADO
ar condicionados (evaporador-condensador) | 704894 | 27/18708 | 05/07/2013 | ELGIN |  | condensador | 16/08/2011 |  | SEM CLASSE | BLOCO E-HOSPITAL DA MULHER PROF.JOSE A. PINOTTI- -CAISM - DIV.ONCO. | Doação | UNIDADE CONDENSADORA
ar condicionados (evaporador-condensador) | 704895 | 27/17269 | 28/05/2015 | SPRINGER CARRIER | 48000BTU | condensador | 08/08/2011 | 48000 | SEM CLASSE | BLOCO G-HOSP.MULHER PROF.JOSE A. PINOTTI-CAISM | Doação | UNIDADE CONDENSADORA
ar condicionados (evaporador-condensador) | 704897 | 27/21737 | 17/06/2016 | ELGIN | SRFEC 12000-2 | condensador | 31/07/2014 | 12000 | SEM CLASSE | BLOCO C-HOSP.MULHER PROF. JOSE A. PINOTTI-CAISM - SECRETARIA | Compra | CONDENSADORA DE AR 12.000 BTUS
ar condicionados (evaporador-condensador) | 705095 | 27/18723 | 24/02/2012 | COLDEX | 12STR | fancoil | 03/10/2011 |  | SEM CLASSE | BLOCO B-HOSP.MULHER PROF. JOSE A. PINOTTI-CAISM - DIR BL OPE | Compra | FANCOL
ar condicionados (evaporador-condensador) | 705096 | 27/18723 | 24/02/2012 | COLDEX | 3TR | fancoil | 03/10/2011 | 36000 | SEM CLASSE | BLOCO B-HOSP.MULHER PROF. JOSE A. PINOTTI-CAISM - DIR BL OPE | Compra | FANCOL
ar condicionados (evaporador-condensador) | 705097 | 27/18723 | 24/02/2012 | COLDEX | 12STR | fancoil | 03/10/2011 |  | SEM CLASSE | BLOCO B-HOSP.MULHER PROF. JOSE A. PINOTTI-CAISM - DIR BL OPE | Compra | FANCOL
ar condicionados (evaporador-condensador) | 705098 | 27/18723 | 24/02/2012 | COLDEX | 3TR | fancoil | 03/10/2011 | 36000 | SEM CLASSE | BLOCO B-HOSP.MULHER PROF. JOSE A. PINOTTI-CAISM - DIR BL OPE | Compra | FANCOL
ar condicionados (evaporador-condensador) | 705099 | 27/18723 | 24/02/2012 | COLDEX | 3TR | fancoil | 03/10/2011 | 36000 | SEM CLASSE | BLOCO B-HOSP.MULHER PROF. JOSE A. PINOTTI-CAISM - DIR BL OPE | Compra | FANCOL
ar condicionados (evaporador-condensador) | 705100 | 27/18723 | 24/02/2012 | COLDEX | 3TR | fancoil | 03/10/2011 | 36000 | SEM CLASSE | BLOCO B-HOSP.MULHER PROF. JOSE A. PINOTTI-CAISM - SALA 04 | Compra | FANCOL
ar condicionados (evaporador-condensador) | 705101 | 27/18723 | 24/02/2012 | COLDEX | 3TR | fancoil | 03/10/2011 | 36000 | SEM CLASSE | BLOCO B-HOSP.MULHER PROF. JOSE A. PINOTTI-CAISM - SALA 03 | Compra | FANCOL
ar condicionados (evaporador-condensador) | 705102 | 27/18723 | 24/02/2012 | COLDEX | 3TR | fancoil | 03/10/2011 | 36000 | SEM CLASSE | BLOCO B-HOSP.MULHER PROF. JOSE A. PINOTTI-CAISM - SALA 02 | Compra | FANCOL
ar condicionados (evaporador-condensador) | 705103 | 27/18723 | 24/02/2012 | COLDEX | 3TR | fancoil | 03/10/2011 | 36000 | SEM CLASSE | BLOCO B-HOSP.MULHER PROF. JOSE A. PINOTTI-CAISM - SALA 01 | Compra | FANCOL
ar condicionados (evaporador-condensador) | 705615 | 27/17271 | 09/05/2019 | SPRINGER CARRIER | 36000 BTU | condensador | 09/08/2011 | 36000 | SEM CLASSE | BLOCO C-HOSP.MULHER PROF. JOSE A. PINOTTI-CAISM - sala de espera do pa | Doação | UNIDADE CONDENSADORA
ar condicionados (evaporador-condensador) | 705839 | 27/20638 | 13/04/2015 | CARRIER |  | condensador | 28/03/2014 | 12000 | SEM CLASSE | BLOCO B-HOSP.MULHER PROF. JOSE A. PINOTTI-CAISM | Doação | CONDENSADORA 12.000 BTUS HW 220V
ar condicionados (evaporador-condensador) | 705841 | 27/19912 | 26/08/2013 | CARRIER | 30000 BTUS SPLIT | condensador | 03/05/2013 | 30000 | SEM CLASSE | BLOCO C-HOSP.MULHER PROF. JOSE A. PINOTTI-CAISM | Compra | CONDENSADORA
ar condicionados (evaporador-condensador) | 705842 | 27/17163 | 24/09/2012 | HITACHI | 7500BTUS RKP 006 | condensador | 17/11/2008 | 7500 | SEM CLASSE | BLOCO C-HOSP.MULHER PROF. JOSE A. PINOTTI-CAISM - sala de atendimento 120 | Doação | CONDENSADORA
ar condicionados (evaporador-condensador) | 706041 | 27/21687 | 01/06/2016 | LG | NAO INFORMADO | condensador | 06/08/2015 | 36000 | SEM CLASSE | BLOCO E-HOSPITAL DA MULHER PROF.JOSE A. PINOTTI- -CAISM - TELHADO | Compra | CONDENSADORA 36000 BTUS
ar condicionados (evaporador-condensador) | 706484 | 27/20832 | 27/11/2014 | ELETROLUX | TI30F/TE30F | condensador | 16/05/2014 | 30000 | SEM CLASSE | BLOCO A-HOSP.MULHER PROF. JOSE A. PINOTTI-CAISM | Compra | CONDENSADORA
ar condicionados (evaporador-condensador) | 706752 | 27/20828 | 27/11/2014 | YORK | YKS24FCA | condensador | 16/05/2014 |  | SEM CLASSE | BLOCO C-HOSP.MULHER PROF. JOSE A. PINOTTI-CAISM | Compra | CONDENSADORA
ar condicionados (evaporador-condensador) | 706759 | 27/21748 | 17/06/2016 | CARRIER | 38KCH09C5 | condensador | 31/07/2014 | 9000 | SEM CLASSE | BLOCO C-HOSP.MULHER PROF. JOSE A. PINOTTI-CAISM - ACOLHIMENTO FAMILIAR | Doação | CONDENSADORA 9000 BTU
ar condicionados (evaporador-condensador) | 706966 | 27/20831 | 27/11/2014 | ELETROLUX | TI30F/TE30F | condensador | 16/05/2014 | 30000 | SEM CLASSE | BLOCO A-HOSP.MULHER PROF. JOSE A. PINOTTI-CAISM | Compra | CONDENSADORA
ar condicionados (evaporador-condensador) | 706967 | 27/21781 | 05/09/2016 | KOMECO | BRIZE KOS12FC2LX | condensador | 18/07/2016 | 12000 | SEM CLASSE | BLOCO A-HOSP.MULHER PROF. JOSE A. PINOTTI-CAISM - SEPARAÇÃO | Doação | CONDENSADORA 12.000 BTUS
ar condicionados (evaporador-condensador) | 706969 | 27/15964 | 06/07/2015 | KOMECO | 9000 BTUS | evaporador | 16/10/2007 | 9000 | SEM CLASSE | BLOCO F-HOSPITAL DA MULHER PROF. JOSÉ A. PINOTTI- CAISM | Compra | EVAPORADORA
ar condicionados (evaporador-condensador) | 706970 | 27/15964 | 09/05/2019 | KOMECO | 9000 BTUS | evaporador | 16/10/2007 | 9000 | SEM CLASSE | BLOCO B-HOSP.MULHER PROF. JOSE A. PINOTTI-CAISM - secretaria | Compra | EVAPORADORA
ar condicionados (evaporador-condensador) | 706971 | 27/15964 | 18/01/2018 | KOMECO | 9000 BTUS | evaporador | 16/10/2007 | 9000 | SEM CLASSE | BLOCO H - CAISM - sala de enfermagem | Compra | EVAPORADORA
ar condicionados (evaporador-condensador) | 707165 | 27/21740 | 14/05/2019 | CARRIER | 38KCH09C5 | condensador | 31/07/2014 | 9000 | SEM CLASSE | BLOCO F-HOSPITAL DA MULHER PROF. JOSÉ A. PINOTTI- CAISM - relação institucionais | Doação | CONDENSADORA 9000 BTU
ar condicionados (evaporador-condensador) | 707357 | 27/20395 | 16/04/2014 | CARRIER | 38KCH09C5 | condensador | 02/04/2014 |  | SEM CLASSE | RADIOTERAPIA BLOCO D-HOSP.MULHER PROF.JOSE A.PINOTTI-CAISM | Compra | UNIDADE CONDENSADORA
ar condicionados (evaporador-condensador) | 708117 | 27/19786 | 07/03/2013 | AICY | MSA18CR | condensador | 07/03/2013 | 18000 | SEM CLASSE | BLOCO C-HOSP.MULHER PROF. JOSE A. PINOTTI-CAISM - CAPELANIA | Compra | APARELHO DE AR CONDICIONADO (CONDENSADORA)
ar condicionados (evaporador-condensador) | 708130 | 27/20637 | 13/04/2015 | CARRIER |  | condensador | 28/03/2014 | 12000 | SEM CLASSE | BLOCO B-HOSP.MULHER PROF. JOSE A. PINOTTI-CAISM | Doação | CONDENSADORA 12.000 BTUS HW 220V
ar condicionados (evaporador-condensador) | 708377 | 27/17164 | 24/09/2012 | HITACHI | 7500BTUS RKP 006 | condensador | 17/11/2008 | 7500 | SEM CLASSE | BLOCO C-HOSP.MULHER PROF. JOSE A. PINOTTI-CAISM - sala atendimento 103 | Doação | CONDENSADORA
ar condicionados (evaporador-condensador) | 708384 | 27/20396 | 16/04/2014 | CARRIER | 38KCH09C5 | condensador | 02/04/2014 |  | SEM CLASSE | RADIOTERAPIA BLOCO D-HOSP.MULHER PROF.JOSE A.PINOTTI-CAISM | Compra | UNIDADE CONDENSADORA
ar condicionados (evaporador-condensador) | 708592 | 27/15645 | 28/05/2015 | CARRIER | 18000 BTUS | evaporador | 05/03/2008 | 18000 | SEM CLASSE | BLOCO F-HOSPITAL DA MULHER PROF. JOSÉ A. PINOTTI- CAISM - CULTURA DE CÉLULAS | Compra | EVAPORADORA
ar condicionados (evaporador-condensador) | 708593 | 27/15645 | 28/05/2015 | CARRIER | 18000 BTUS | evaporador | 05/03/2008 | 18000 | SEM CLASSE | BLOCO F-HOSPITAL DA MULHER PROF. JOSÉ A. PINOTTI- CAISM - SEPARAÇÃO DE AMOSTRAS | Compra | EVAPORADORA
ar condicionados (evaporador-condensador) | 708795 | 27/20397 | 16/04/2014 | CARRIER | 38KCH09C5 | condensador | 02/04/2014 |  | SEM CLASSE | RADIOTERAPIA BLOCO D-HOSP.MULHER PROF.JOSE A.PINOTTI-CAISM | Compra | UNIDADE CONDENSADORA
ar condicionados (split) | 708798 | 27/21370 | 30/06/2015 | CARRIER | 38KCH09C5 | condensador | 30/06/2015 |  | SEM CLASSE | BLOCO G-HOSP.MULHER PROF.JOSE A. PINOTTI-CAISM - CONT MEDIC | Compra | AR CONDICIONADO TIPO SPLIT - CONDENSADORA
ar condicionados (evaporador-condensador) | 708799 | 27/15652 | 07/05/2015 | GREE | 7000 BTUS | evaporador | 05/03/2008 | 7000 | SEM CLASSE | AGÊNCIA BANCO BRASIL S/A-POSTO ATEND. - SALA DA DIRETORIA | Compra | EVAPORADORA
ar condicionados (evaporador-condensador) | 708800 | 27/15652 | 07/05/2015 | GREE | 7000 BTUS | evaporador | 05/03/2008 | 7000 | SEM CLASSE | AGÊNCIA BANCO BRASIL S/A-POSTO ATEND. - SECRETARIA | Compra | EVAPORADORA
ar condicionados (evaporador-condensador) | 708801 | 27/15652 | 07/05/2015 | GREE | 7000 BTUS | evaporador | 05/03/2008 | 7000 | SEM CLASSE | AGÊNCIA BANCO BRASIL S/A-POSTO ATEND. - SALA DE REUNIÃO | Compra | EVAPORADORA
ar condicionados (evaporador-condensador) | 708802 | 27/15652 | 07/05/2015 | GREE | 7000 BTUS | evaporador | 05/03/2008 | 7000 | SEM CLASSE | AGÊNCIA BANCO BRASIL S/A-POSTO ATEND. - SALA DAS NUTRICIONISTAS | Compra | EVAPORADORA
ar condicionados (geral) | 709298 | 27/12280 | 05/01/2000 | HITACHI | RCU 754 A | chiller | 05/12/1985 |  | Antes PROCEL | RADIOTERAPIA BLOCO D-HOSP.MULHER PROF.JOSE A.PINOTTI-CAISM | Doação | SISTEMA DE AR CONDICIONADO-SECAO DE RADIOTERAPIA
ar condicionados (evaporador-condensador) | 710244 | 27/20834 | 27/11/2014 | ELETROLUX | TI30F/TE30F | condensador | 16/05/2014 | 30000 | SEM CLASSE | BLOCO G-HOSP.MULHER PROF.JOSE A. PINOTTI-CAISM | Compra | CONDENSADORA
ar condicionados (evaporador-condensador) | 710245 | 27/21741 | 15/05/2019 | CARRIER | 38KCH09C5 | condensador | 31/07/2014 | 9000 | SEM CLASSE | DEPOSITO DE MATERIAIS DE CONSTRUÇÃO E MANUTENÇÃO- CAISM - deposito de manutenção | Doação | CONDENSADORA 9000 BTUS
ar condicionados (evaporador-condensador) | 710503 | 27/20402 | 16/04/2014 | CARRIER | 38LUCC36515LC | condensador | 02/04/2014 |  | SEM CLASSE | RADIOTERAPIA BLOCO D-HOSP.MULHER PROF.JOSE A.PINOTTI-CAISM | Compra | UNIDADE CONDENSADORA
ar condicionados (split) | 710696 | 27/21369 | 30/06/2015 | CARRIER | 38KCH09C5 | condensador | 30/06/2015 |  | SEM CLASSE | BLOCO G-HOSP.MULHER PROF.JOSE A. PINOTTI-CAISM - SALA 7 | Compra | AR CONDICIONADO TIPO SPLIT - CONDENSADORA
ar condicionados (split) | 711416 | 27/21371 | 30/06/2015 | CARRIER | 38KCH09C5 | condensador | 30/06/2015 |  | SEM CLASSE | BLOCO G-HOSP.MULHER PROF.JOSE A. PINOTTI-CAISM - PLANTÃO SERVIÇO SOCIAL | Compra | AR CONDICIONADO TIPO SPLIT - CONDENSADORA
ar condicionados (evaporador-condensador) | 711846 | 27/21681 | 31/05/2016 | LG | NAO INFORMADO | condensador | 06/08/2015 | 12000 | SEM CLASSE | BLOCO E-HOSPITAL DA MULHER PROF.JOSE A. PINOTTI- -CAISM - TELHADO sala 203 | Compra | CONDENSADORA 12000 BTUS
ar condicionados (split) | 711847 | 27/21375 | 30/06/2015 | CARRIER | 38KCH09C5 | condensador | 30/06/2015 |  | SEM CLASSE | BLOCO G-HOSP.MULHER PROF.JOSE A. PINOTTI-CAISM - SALA DE REUNIÃO | Compra | AR CONDICIONADO TIPO SPLIT - CONDENSADORA
ar condicionados (evaporador-condensador) | 712258 | 27/21518 | 26/08/2015 | KOMECO |  | condensador | 29/11/2014 | 9000 | SEM CLASSE | BLOCO F - DEPARTAMENTO DE PATOLOGIA CLINICA-HC | Doação | CONDENSADORA 9000 BTUS
ar condicionados (evaporador-condensador) | 712263 | 27/21746 | 17/06/2016 | CARRIER | 38KCH09C5 | condensador | 31/07/2014 | 9000 | SEM CLASSE | BLOCO C-HOSP.MULHER PROF. JOSE A. PINOTTI-CAISM - ATENDIMENTO 1 | Doação | CONDENSADORA 9000 BTUS
ar condicionados (evaporador-condensador) | 712266 | 27/20400 | 16/04/2014 | CARRIER | 38XQCO36515LC | condensador | 02/04/2014 |  | SEM CLASSE | RADIOTERAPIA BLOCO D-HOSP.MULHER PROF.JOSE A.PINOTTI-CAISM | Compra | UNIDADE CONDENSADORA
ar condicionados (evaporador-condensador) | 712436 | 27/20634 | 13/04/2015 | CARRIER |  | condensador | 28/03/2014 | 9000 | SEM CLASSE | BLOCO B-HOSP.MULHER PROF. JOSE A. PINOTTI-CAISM | Doação | CONDENSADORA 9.000 BTUS FRIO 220V
ar condicionados (evaporador-condensador) | 712437 | 27/21738 | 17/06/2016 | ELGIN | SRFE 18000-2 | condensador | 31/07/2014 | 18000 | SEM CLASSE | BLOCO C-HOSP.MULHER PROF. JOSE A. PINOTTI-CAISM - RELAÇÕES INSTITUCIONAIS | Compra | CONDENSADORA 18000 BTUS
ar condicionados (evaporador-condensador) | 713095 | 27/21743 | 17/06/2016 | CARRIER | 38KCH09C5 | condensador | 31/07/2014 | 9000 | SEM CLASSE | BLOCO C-HOSP.MULHER PROF. JOSE A. PINOTTI-CAISM - OUVIDORIA | Compra | CONDENSADORA 9000 BTU
ar condicionados (evaporador-condensador) | 713096 | 27/21735 | 17/06/2016 | CARRIER | 38KCH09C5 | condensador | 31/07/2014 | 9000 | SEM CLASSE | BLOCO C-HOSP.MULHER PROF. JOSE A. PINOTTI-CAISM - S.REUNIAO | Doação | CONDENSADORA 9000 BTU
ar condicionados (evaporador-condensador) | 713097 | 27/15646 | 05/05/2015 | GREE | 12000 BTUS | evaporador | 05/03/2008 | 12000 | SEM CLASSE | DEPOSITO DE MATERIAIS DE CONSTRUÇÃO E MANUTENÇÃO- CAISM - projetos e obras | Compra | EVAPORADORA
ar condicionados (evaporador-condensador) | 713098 | 27/15646 | 05/05/2015 | GREE | 12000 BTUS | evaporador | 05/03/2008 | 12000 | SEM CLASSE | DEPOSITO DE MATERIAIS DE CONSTRUÇÃO E MANUTENÇÃO- CAISM - ENGENHARIA CLÍNICA | Compra | EVAPORADORA
ar condicionados (evaporador-condensador) | 713324 | 27/21685 | 01/06/2016 | LG | NAO INFORMADO | condensador | 06/08/2015 | 18000 | SEM CLASSE | BLOCO E-HOSPITAL DA MULHER PROF.JOSE A. PINOTTI- -CAISM - TELHADO | Compra | CONDENSADORA 18000 BTUS
ar condicionados (evaporador-condensador) | 713335 | 27/19787 | 07/03/2013 | AICY | MSA18CR | condensador | 07/03/2013 | 18000 | SEM CLASSE | BLOCO C-HOSP.MULHER PROF. JOSE A. PINOTTI-CAISM - CAPELANIA | Compra | APARELHO DE AR CONDICIONADO (CONDENSADORA)
ar condicionados (geral) | 735950 |  | 09/05/2019 | springer | ZCE30SRR8 JANELA | janela | 17/10/2017 | 30000 | SEM CLASSE | BLOCO F-HOSPITAL DA MULHER PROF. JOSÉ A. PINOTTI- CAISM - hpv | Doação | AR CONDICIONADO TIPO JANELA 30.000
ar condicionados (geral) | 735952 |  | 09/05/2019 | SPRINGER | ZCB 185BB JANELA | janela | 17/10/2017 |  | SEM CLASSE | BLOCO B-HOSP.MULHER PROF. JOSE A. PINOTTI-CAISM - canguru | Doação | AR CONDICIONADO TIPO JANELA
ar condicionados (evaporador-condensador) | 738113 |  |  | CONFEE | 42A FCB12F5 | evaporador | 14/12/2017 | 12000 | SEM CLASSE | BLOCO A-HOSP.MULHER PROF. JOSE A. PINOTTI-CAISM - SALA DIRETOR NEONATOLOGIA | Doação | EVAPORADORA 12000 BTU 220 VOLTS
ar condicionados (evaporador-condensador) | 738115 |  |  | CONFEE | NADA CONSTA | condensador | 14/12/2017 | 12000 | SEM CLASSE | BLOCO A-HOSP.MULHER PROF. JOSE A. PINOTTI-CAISM | Doação | UNIDADE CONDENSADORA DE 12000 BTUS 220V
ar condicionados (evaporador-condensador) | 738767 |  |  | electrolux | TI 24 F | evaporador | 27/01/2018 | 24000 | SEM CLASSE | BLOCO A-HOSP.MULHER PROF. JOSE A. PINOTTI-CAISM - DISPENSA | Doação | EVAPORADORA DE 24000 BTUS 220 VOLTS
ar condicionados (evaporador-condensador) | 738768 |  |  | electrolux | TI 24 F | evaporador | 27/01/2018 | 24000 | SEM CLASSE | DEPOSITO DE MATERIAIS DE CONSTRUÇÃO E MANUTENÇÃO- CAISM - SECRETARIA | Doação | EVAPORADORA DE 24000 BTUS 220 VOLTS
ar condicionados (evaporador-condensador) | 738769 |  |  | CONFEE | TE 24 F | condensador | 27/01/2018 | 24000 | SEM CLASSE | DEPOSITO DE MATERIAIS DE CONSTRUÇÃO E MANUTENÇÃO- CAISM | Doação | UNIDADE CONDENSADORA DE 24000 BTU 220 VOLTS
ar condicionados (evaporador-condensador) | 738770 |  |  | CONFEE | TE 24 F | condensador | 27/01/2018 | 24000 | SEM CLASSE | BLOCO A-HOSP.MULHER PROF. JOSE A. PINOTTI-CAISM | Doação | UNIDADE CONDENSADORA DE 24000 BTU 220 VOLTS
ar condicionados (evaporador-condensador) | 738814 |  |  |  |  | condensador | 27/01/2018 | 9000 | SEM CLASSE | DEPOSITO DE MATERIAIS DE CONSTRUÇÃO E MANUTENÇÃO- CAISM | Doação | UNIDADE CONDENSADORA DE 9000 BTUS 220 VOLTS
ar condicionados (evaporador-condensador) | 738815 |  |  |  |  | condensador | 27/01/2018 | 9000 | SEM CLASSE | DEPOSITO DE MATERIAIS DE CONSTRUÇÃO E MANUTENÇÃO- CAISM | Doação | UNIDADE CONDENSADORA DE 9000 BTUS 220 VOLTS
ar condicionados (evaporador-condensador) | 738846 |  | 09/05/2019 |  |  | evaporador | 27/01/2018 | 9000 | SEM CLASSE | BLOCO C-HOSP.MULHER PROF. JOSE A. PINOTTI-CAISM - posto de enfermagem | Doação | UNIDADE EVAPORADORA 9000 BTUS 220 VOLTS
ar condicionados (evaporador-condensador) | 738847 |  |  |  |  | evaporador | 27/01/2018 | 9000 | SEM CLASSE | DEPOSITO DE MATERIAIS DE CONSTRUÇÃO E MANUTENÇÃO- CAISM - UTI ADULTO | Doação | UNIDADE EVAPORADORA 9000 BTUS 220 VOLTS
ar condicionados (evaporador-condensador) | 738848 |  | 12/03/2018 |  |  | condensador | 27/01/2018 | 12000 | SEM CLASSE | BLOCO C-HOSP.MULHER PROF. JOSE A. PINOTTI-CAISM | Doação | UNIDADE CONDENSADORA DE 12000 BTU 220 VOLTS
ar condicionados (evaporador-condensador) | 738850 |  | 12/03/2018 |  |  | evaporador | 27/01/2018 | 12000 | SEM CLASSE | BLOCO C-HOSP.MULHER PROF. JOSE A. PINOTTI-CAISM - CONSULTÓRIO 3 | Doação | UNIDADE EVAPORADORA 12000 BTUS 220 VOLTS
ar condicionados (geral) | 746088 |  | 15/05/2019 | springer midea | ZCI 305 RB | janela | 29/01/2018 | 30000 | SEM CLASSE | DEPOSITO DE MATERIAIS DE CONSTRUÇÃO E MANUTENÇÃO- CAISM | Doação | AR CONDICIONADO TIPO JANELA DE 30000 BTUS 220V
ar condicionados (geral) | 746089 |  | 26/04/2018 | springer midea | ZCI 185 RB | janela | 29/01/2018 | 18000 | SEM CLASSE | BLOCO G-HOSP.MULHER PROF.JOSE A. PINOTTI-CAISM - secretaria | Doação | CONDICIONADOR DE AR TIPO JANELA DE 18000 BTUS 220V
ar condicionados (geral) | 746090 |  | 09/05/2019 | springer midea | ZCI 185 RB | janela | 29/01/2018 | 18000 | SEM CLASSE | BLOCO B-HOSP.MULHER PROF. JOSE A. PINOTTI-CAISM - sala de ordenha | Doação | CONDICIONADOR DE AR TIPO JANELA DE 18000 BTUS 220V
ar condicionados (evaporador-condensador) | 747148 |  |  | ELGIN | PEFI36B2NC | evaporador | 23/02/2018 | 36000 | SEM CLASSE | BLOCO G-HOSP.MULHER PROF.JOSE A. PINOTTI-CAISM - BANCO DE TECIDOS | Doação | EVAPORADORA PISO TETO 36000 BTUS
ar condicionados (evaporador-condensador) | 747149 |  |  | ELGIN | 450UFE36B2 | condensador | 23/02/2018 | 36000 | SEM CLASSE | BLOCO G-HOSP.MULHER PROF.JOSE A. PINOTTI-CAISM | Doação | UNIDADE CONDENSADORA 36000 BTUS TETO PISO 220 VOLTS
ar condicionados (evaporador-condensador) | 747150 |  |  | SPRINGER MIDEA | 42MACA12S5 | evaporador | 03/03/2018 | 12000 | SEM CLASSE | BLOCO A-HOSP.MULHER PROF. JOSE A. PINOTTI-CAISM | Doação | UNIDADE EVAPORADORA HI- WALL 12000 BTUS
ar condicionados (evaporador-condensador) | 747151 |  |  | SPRINGER MIDEA | 38KCX12S5 | condensador | 06/03/2018 | 12000 | SEM CLASSE | BLOCO A-HOSP.MULHER PROF. JOSE A. PINOTTI-CAISM | Doação | UNIDADE CONDENSADORA DE 12000 BTUS
ar condicionados (evaporador-condensador) | 754230 |  | 30/09/2020 | carrier | 42BQAO24510HC | evaporador | 09/10/2018 | 24000 | SEM CLASSE | BLOCO H - CAISM - INSTALADO NO LACTÁRIO DA NUTRIÇÃO - VINCULADO AO ID 771347 - SISTEMA DE CLIMATIZAÇÃO | Doação | UNIDADE EVAPORADORA 24.000 BTUS.
ar condicionados (evaporador-condensador) | 754231 |  | 30/09/2020 | CARRIER | Z138KC024515MC | condensador | 09/10/2018 | 24000 | SEM CLASSE | BLOCO H - CAISM - Instalado no Lactário da Nutrição - VINCULADO AO ID 771347 - SISTEMA DE CLIMATIZAÇÃO | Doação | UNIDADE CONDENSADORA 24.000 BTUS
ar condicionados (evaporador-condensador) | 755100 |  | 25/01/2019 | ELGIN | NADA COSNTA | condensador | 08/10/2018 | 24000 | SEM CLASSE | BLOCO C-HOSP.MULHER PROF. JOSE A. PINOTTI-CAISM - SECRETARIA DA OBSTETRICIA | Doação | UNIDADE CONDENSADORA DE 24.000 BTUS 220V.
ar condicionados (evaporador-condensador) | 755101 |  | 25/01/2019 | ELGIN | NADA COSNTA | evaporador | 08/10/2018 | 24000 | SEM CLASSE | BLOCO C-HOSP.MULHER PROF. JOSE A. PINOTTI-CAISM - SECRETARIA DA OBSTETRICIA | Doação | UNIDADE EVAPORADORA DE 24.000 BTUS 220V
ar condicionados (evaporador-condensador) | 755105 |  |  | ELGIN | 45HWF124B21A | evaporador | 09/10/2018 | 24000 | SEM CLASSE | BLOCO C-HOSP.MULHER PROF. JOSE A. PINOTTI-CAISM | Doação | UNIDADE EVAPORADORA 24000 BTUS 220V
ar condicionados (evaporador-condensador) | 755106 |  |  | ELGIN | 45HWFE24B2NA | condensador | 09/10/2018 | 24000 | SEM CLASSE | BLOCO C-HOSP.MULHER PROF. JOSE A. PINOTTI-CAISM | Doação | UNIDADE CONDENSADORA DE 24 BTUS 220V
ar condicionados (evaporador-condensador) | 755107 |  |  | ELGIN | 45HWFI09B2IA | evaporador | 09/10/2018 | 9000 | SEM CLASSE | BLOCO C-HOSP.MULHER PROF. JOSE A. PINOTTI-CAISM - DIRETORIA | Doação | UNIDADE EVAPORADORA DE 9000 BTUS 220V
ar condicionados (evaporador-condensador) | 755108 |  |  | ELGIN | 45HWFI09B2IA | evaporador | 09/10/2018 | 9000 | SEM CLASSE | BLOCO C-HOSP.MULHER PROF. JOSE A. PINOTTI-CAISM | Doação | UNIDADE EVAPORADORA DE 9000 BTUS 220V
ar condicionados (evaporador-condensador) | 755109 |  |  | ELGIN | 45HWFI09B2IA | evaporador | 09/10/2018 | 9000 | SEM CLASSE | BLOCO C-HOSP.MULHER PROF. JOSE A. PINOTTI-CAISM | Doação | UNIDADE EVAPORADORA DE 9000 BTUS 220V
ar condicionados (evaporador-condensador) | 755110 |  |  | ELGIN | 45HWFE09B2NA | condensador | 09/10/2018 | 9000 | SEM CLASSE | BLOCO C-HOSP.MULHER PROF. JOSE A. PINOTTI-CAISM | Doação | UNIDADE CONDENSADORA 9000 BTUS 220V
ar condicionados (evaporador-condensador) | 755111 |  |  | ELGIN | 45HWFE09B2NA | condensador | 09/10/2018 | 9000 | SEM CLASSE | BLOCO C-HOSP.MULHER PROF. JOSE A. PINOTTI-CAISM | Doação | UNIDADE CONDENSADORA 9000 BTUS 220V
ar condicionados (evaporador-condensador) | 755112 |  |  | ELGIN | 45HWFE09B2NA | condensador | 09/10/2018 | 9000 | SEM CLASSE | BLOCO C-HOSP.MULHER PROF. JOSE A. PINOTTI-CAISM | Doação | UNIDADE CONDENSADORA 9000 BTUS 220V
ar condicionados (evaporador-condensador) | 755114 |  |  | ELGIN | 45HWFI12B2IA | evaporador | 09/10/2018 | 12000 | SEM CLASSE | BLOCO C-HOSP.MULHER PROF. JOSE A. PINOTTI-CAISM | Doação | UNIDADE EVAPORADORA 12000 BTUS 220V
ar condicionados (evaporador-condensador) | 755115 |  |  | ELGIN | 45HWFI12B2IA | evaporador | 09/10/2018 | 12000 | SEM CLASSE | BLOCO C-HOSP.MULHER PROF. JOSE A. PINOTTI-CAISM | Doação | UNIDADE EVAPORADORA 12000 BTUS 220V
ar condicionados (evaporador-condensador) | 755116 |  |  | ELGIN | 45HWFI12B2IA | evaporador | 09/10/2018 | 12000 | SEM CLASSE | BLOCO C-HOSP.MULHER PROF. JOSE A. PINOTTI-CAISM | Doação | UNIDADE EVAPORADORA 12000 BTUS 220V
ar condicionados (evaporador-condensador) | 755117 |  |  | ELGIN | 45HWFI12B2IA | evaporador | 09/10/2018 | 12000 | SEM CLASSE | BLOCO C-HOSP.MULHER PROF. JOSE A. PINOTTI-CAISM | Doação | UNIDADE EVAPORADORA 12000 BTUS 220V
ar condicionados (evaporador-condensador) | 755118 |  |  | ELGIN | 45HWFI12B2IA | evaporador | 09/10/2018 | 12000 | SEM CLASSE | BLOCO C-HOSP.MULHER PROF. JOSE A. PINOTTI-CAISM | Doação | UNIDADE EVAPORADORA 12000 BTUS 220V
ar condicionados (evaporador-condensador) | 755119 |  |  | ELGIN | 45HWFI12B2IA | evaporador | 09/10/2018 | 12000 | SEM CLASSE | BLOCO C-HOSP.MULHER PROF. JOSE A. PINOTTI-CAISM | Doação | UNIDADE EVAPORADORA 12000 BTUS 220V
ar condicionados (evaporador-condensador) | 755120 |  |  | ELGIN | 45HWFI12B2IA | evaporador | 09/10/2018 | 12000 | SEM CLASSE | BLOCO C-HOSP.MULHER PROF. JOSE A. PINOTTI-CAISM | Doação | UNIDADE EVAPORADORA 12000 BTUS 220V
ar condicionados (evaporador-condensador) | 755121 |  |  | ELGIN | 45HWFI12B2IA | condensador | 09/10/2018 | 12000 | SEM CLASSE | BLOCO C-HOSP.MULHER PROF. JOSE A. PINOTTI-CAISM | Doação | UNIDADE CONDENSADORA 12000 BTUS 220V
ar condicionados (evaporador-condensador) | 755122 |  |  | ELGIN | 45HWFI12B2IA | condensador | 09/10/2018 | 12000 | SEM CLASSE | BLOCO C-HOSP.MULHER PROF. JOSE A. PINOTTI-CAISM | Doação | UNIDADE CONDENSADORA 12000 BTUS 220V
ar condicionados (evaporador-condensador) | 755123 |  |  | ELGIN | 45HWFI12B2IA | condensador | 09/10/2018 | 12000 | SEM CLASSE | BLOCO C-HOSP.MULHER PROF. JOSE A. PINOTTI-CAISM | Doação | UNIDADE CONDENSADORA 12000 BTUS 220V
ar condicionados (evaporador-condensador) | 755124 |  |  | ELGIN | 45HWFI12B2IA | condensador | 09/10/2018 | 12000 | SEM CLASSE | BLOCO C-HOSP.MULHER PROF. JOSE A. PINOTTI-CAISM | Doação | UNIDADE CONDENSADORA 12000 BTUS 220V
ar condicionados (evaporador-condensador) | 755125 |  |  | ELGIN | 45HWFI12B2IA | condensador | 09/10/2018 | 12000 | SEM CLASSE | BLOCO C-HOSP.MULHER PROF. JOSE A. PINOTTI-CAISM | Doação | UNIDADE CONDENSADORA 12000 BTUS 220V
ar condicionados (evaporador-condensador) | 755126 |  |  | ELGIN | 45HWFI12B2IA | condensador | 09/10/2018 | 12000 | SEM CLASSE | BLOCO C-HOSP.MULHER PROF. JOSE A. PINOTTI-CAISM | Doação | UNIDADE CONDENSADORA 12000 BTUS 220V
ar condicionados (evaporador-condensador) | 755127 |  |  | ELGIN | 45HWFI12B2IA | condensador | 09/10/2018 | 12000 | SEM CLASSE | BLOCO C-HOSP.MULHER PROF. JOSE A. PINOTTI-CAISM | Doação | UNIDADE CONDENSADORA 12000 BTUS 220V
ar condicionados (evaporador-condensador) | 755917 |  | 20/10/2020 | SPRINGER MIDEA | 42MACACA09S5 | evaporador | 26/11/2018 | 9000 | SEM CLASSE | DEPOSITO DE MATERIAIS DE CONSTRUÇÃO E MANUTENÇÃO- CAISM | Doação | UNIDADE EVAPORADORA 9000 btus 220v
ar condicionados (evaporador-condensador) | 755922 |  |  | SPRINGER MIDEA | 38KCX09S5 | condensador | 26/11/2018 | 9000 | SEM CLASSE | BLOCO E-HOSPITAL DA MULHER PROF.JOSE A. PINOTTI- -CAISM | Doação | UNIDADE CONDENSADORA 9000 btus
ar condicionados (evaporador-condensador) | 756499 |  |  | CARRIER | 40KWCd18C5 | evaporador | 06/12/2018 | 18000 | SEM CLASSE | BLOCO F-HOSPITAL DA MULHER PROF. JOSÉ A. PINOTTI- CAISM | Doação | UNIDADE EVAPORADORA 18000BTUS
ar condicionados (evaporador-condensador) | 756500 |  |  | CARRIER | 3018B13638343 | condensador | 06/12/2018 | 18000 | SEM CLASSE | BLOCO F-HOSPITAL DA MULHER PROF. JOSÉ A. PINOTTI- CAISM | Doação | UNIDADE CONDENSADORA 18000 BTUS
ar condicionados (evaporador-condensador) | 756736 |  |  | FUJITSU | AOBA36L | condensador inverter | 04/12/2018 | 36000 | SEM CLASSE | BLOCO H - CAISM | Doação | UNIDADE CONDENSADORA 36000 teto inverter
ar condicionados (evaporador-condensador) | 756737 |  |  | FUJITSU | ABBA36LCT CR | evaporador inverter | 04/12/2018 | 36000 | SEM CLASSE | BLOCO H - CAISM - sala de aula 01 | Doação | UNIDADE EVAPORADORA 36000 BTUS TETO INVERTER
ar condicionados (evaporador-condensador) | 756914 |  | 09/05/2019 | ELGIN | 45HWF130B21A | evaporador | 07/12/2018 | 3000 | SEM CLASSE | BLOCO F-HOSPITAL DA MULHER PROF. JOSÉ A. PINOTTI- CAISM - preparo de materiais | Doação | UNIDADE EVAPORADORA 3000 BTUS
ar condicionados (evaporador-condensador) | 756915 |  |  | ELGIN | 45HWF130B21A | evaporador | 07/12/2018 | 3000 | SEM CLASSE | DEPOSITO DE MATERIAIS DE CONSTRUÇÃO E MANUTENÇÃO- CAISM | Doação | UNIDADE EVAPORADORA 3000 btus
ar condicionados (split) | 756917 |  |  | ELGIN | 45HWFE30B2NA | condensador | 07/12/2018 | 30000 | SEM CLASSE | DEPOSITO DE MATERIAIS DE CONSTRUÇÃO E MANUTENÇÃO- CAISM | Doação | UNIDADE CONDENSADORA de 30000 tipo split hw frio eco power 220v-1
ar condicionados (split) | 756918 |  |  | ELGIN | 45HWFE30B2NA | condensador | 07/12/2018 | 30000 | SEM CLASSE | DEPOSITO DE MATERIAIS DE CONSTRUÇÃO E MANUTENÇÃO- CAISM | Doação | UNIDADE CONDENSADORA de 30000 tipo split hw frio eco power 220v-1
ar condicionados (evaporador-condensador) | 758326 |  |  | FUJITSU | AOBG12JMCA | condensador | 14/03/2019 | 12000 | SEM CLASSE | DEPOSITO DE MATERIAIS DE CONSTRUÇÃO E MANUTENÇÃO- CAISM | Doação | UNIDADE CONDENSADORA 12000 BTUS
ar condicionados (evaporador-condensador) | 758327 |  |  | FUJITSU | AOBG12JMCA | condensador | 14/03/2019 | 12000 | SEM CLASSE | DEPOSITO DE MATERIAIS DE CONSTRUÇÃO E MANUTENÇÃO- CAISM | Doação | UNIDADE CONDENSADORA 12000 BTUS
ar condicionados (evaporador-condensador) | 758328 |  |  | FUJITSU | AOBG12JMCA | condensador | 14/03/2019 | 12000 | SEM CLASSE | DEPOSITO DE MATERIAIS DE CONSTRUÇÃO E MANUTENÇÃO- CAISM | Doação | UNIDADE CONDENSADORA 12000 BTUS
ar condicionados (evaporador-condensador) | 758329 |  |  | FUJITSU | AOBG12JMCA | condensador | 14/03/2019 | 12000 | SEM CLASSE | DEPOSITO DE MATERIAIS DE CONSTRUÇÃO E MANUTENÇÃO- CAISM | Doação | UNIDADE CONDENSADORA 12000 BTUS
ar condicionados (evaporador-condensador) | 758330 |  |  | FUJITSU | AOBG12JMCA | condensador | 14/03/2019 | 12000 | SEM CLASSE | DEPOSITO DE MATERIAIS DE CONSTRUÇÃO E MANUTENÇÃO- CAISM | Doação | UNIDADE CONDENSADORA 12000 BTUS
ar condicionados (evaporador-condensador) | 758331 |  |  | FUJITSU | AOBG12JMCA | condensador | 14/03/2019 | 12000 | SEM CLASSE | DEPOSITO DE MATERIAIS DE CONSTRUÇÃO E MANUTENÇÃO- CAISM | Doação | UNIDADE CONDENSADORA 12000 BTUS
ar condicionados (evaporador-condensador) | 758332 |  |  | FUJITSU | AOBG12JMCA | condensador | 14/03/2019 | 12000 | SEM CLASSE | DEPOSITO DE MATERIAIS DE CONSTRUÇÃO E MANUTENÇÃO- CAISM | Doação | UNIDADE CONDENSADORA 12000 BTUS
ar condicionados (evaporador-condensador) | 758333 |  |  | FUJITSU | AOBG12JMCA | condensador | 14/03/2019 | 12000 | SEM CLASSE | DEPOSITO DE MATERIAIS DE CONSTRUÇÃO E MANUTENÇÃO- CAISM | Doação | UNIDADE CONDENSADORA 12000 BTUS
ar condicionados (evaporador-condensador) | 758334 |  |  | FUJITSU | ASBG12JMCA | evaporador | 14/03/2019 | 12000 | SEM CLASSE | DEPOSITO DE MATERIAIS DE CONSTRUÇÃO E MANUTENÇÃO- CAISM | Doação | UNIDADE EVAPORADORA 12000 BTUS
ar condicionados (evaporador-condensador) | 758335 |  |  | FUJITSU | ASBG12JMCA | evaporador | 14/03/2019 | 12000 | SEM CLASSE | DEPOSITO DE MATERIAIS DE CONSTRUÇÃO E MANUTENÇÃO- CAISM | Doação | UNIDADE EVAPORADORA 12000 BTUS
ar condicionados (evaporador-condensador) | 758336 |  |  | FUJITSU | ASBG12JMCA | evaporador | 14/03/2019 | 12000 | SEM CLASSE | DEPOSITO DE MATERIAIS DE CONSTRUÇÃO E MANUTENÇÃO- CAISM | Doação | UNIDADE EVAPORADORA 12000 BTUS
ar condicionados (evaporador-condensador) | 758337 |  |  | FUJITSU | ASBG12JMCA | evaporador | 14/03/2019 | 12000 | SEM CLASSE | DEPOSITO DE MATERIAIS DE CONSTRUÇÃO E MANUTENÇÃO- CAISM | Doação | UNIDADE EVAPORADORA 12000 BTUS
ar condicionados (evaporador-condensador) | 758338 |  |  | FUJITSU | ASBG12JMCA | evaporador | 14/03/2019 | 12000 | SEM CLASSE | DEPOSITO DE MATERIAIS DE CONSTRUÇÃO E MANUTENÇÃO- CAISM | Doação | UNIDADE EVAPORADORA 12000 BTUS
ar condicionados (evaporador-condensador) | 758339 |  |  | FUJITSU | ASBG12JMCA | evaporador | 14/03/2019 | 12000 | SEM CLASSE | DEPOSITO DE MATERIAIS DE CONSTRUÇÃO E MANUTENÇÃO- CAISM | Doação | UNIDADE EVAPORADORA 12000 BTUS
ar condicionados (evaporador-condensador) | 758340 |  |  | FUJITSU | ASBG12JMCA | evaporador | 14/03/2019 | 12000 | SEM CLASSE | DEPOSITO DE MATERIAIS DE CONSTRUÇÃO E MANUTENÇÃO- CAISM | Doação | UNIDADE EVAPORADORA 12000 BTUS
ar condicionados (evaporador-condensador) | 758341 |  |  | FUJITSU | ASBG12JMCA | evaporador | 14/03/2019 | 12000 | SEM CLASSE | DEPOSITO DE MATERIAIS DE CONSTRUÇÃO E MANUTENÇÃO- CAISM | Doação | UNIDADE EVAPORADORA 12000 BTUS
ar condicionados (evaporador-condensador) | 758356 |  |  | CARRIER | Z138COLO036515MC | condensador | 14/03/2019 | 36000 | SEM CLASSE | RADIOTERAPIA BLOCO D-HOSP.MULHER PROF.JOSE A.PINOTTI-CAISM | Doação | UNIDADE CONDENSADORA 36000 btus
ar condicionados (evaporador-condensador) | 758357 |  |  | CARRIER | 40KWQB36C5 | evaporador | 14/03/2019 | 36000 | SEM CLASSE | RADIOTERAPIA BLOCO D-HOSP.MULHER PROF.JOSE A.PINOTTI-CAISM | Doação | UNIDADE EVAPORADORA 36000 BTUS 220V
ar condicionados (evaporador-condensador) | 758759 |  |  | ELGIN | 45HVQE24B21A 24 CR | condensador | 28/03/2019 | 24000 | SEM CLASSE | BLOCO B-HOSP.MULHER PROF. JOSE A. PINOTTI-CAISM | Doação | UNIDADE CONDENSADORA
ar condicionados (evaporador-condensador) | 758760 |  |  | ELGIN | 45HVQI24B21A 24 CR | evaporador | 28/03/2019 | 24000 | SEM CLASSE | BLOCO B-HOSP.MULHER PROF. JOSE A. PINOTTI-CAISM | Doação | UNIDADE EVAPORADORA
ar condicionados (evaporador-condensador) | 760096 |  |  | FUJITSU | ASBG12JMCA | evaporador inverter | 16/05/2019 | 12000 | SEM CLASSE | DEPOSITO DE MATERIAIS DE CONSTRUÇÃO E MANUTENÇÃO- CAISM | Doação | UNIDADE EVAPORADORA 12000 BTUS INVERTER
ar condicionados (evaporador-condensador) | 760097 |  |  | FUJITSU | ASBG12JMCA | evaporador inverter | 16/05/2019 | 12000 | SEM CLASSE | DEPOSITO DE MATERIAIS DE CONSTRUÇÃO E MANUTENÇÃO- CAISM | Doação | UNIDADE EVAPORADORA 12000 BTUS INVERTER
ar condicionados (evaporador-condensador) | 760098 |  |  | FUJITSU | ASBG12JMCA | evaporador inverter | 16/05/2019 | 12000 | SEM CLASSE | DEPOSITO DE MATERIAIS DE CONSTRUÇÃO E MANUTENÇÃO- CAISM | Doação | UNIDADE EVAPORADORA 12000 BTUS INVERTER
ar condicionados (evaporador-condensador) | 760099 |  |  | FUJITSU | ASBG12JMCA | condensador inverter | 16/05/2019 | 12000 | SEM CLASSE | DEPOSITO DE MATERIAIS DE CONSTRUÇÃO E MANUTENÇÃO- CAISM | Doação | UNIDADE CONDENSADORA DE 12000 BTUS 220V INVERTER
ar condicionados (evaporador-condensador) | 760100 |  |  | FUJITSU | ASBG12JMCA | condensador inverter | 16/05/2019 | 12000 | SEM CLASSE | DEPOSITO DE MATERIAIS DE CONSTRUÇÃO E MANUTENÇÃO- CAISM | Doação | UNIDADE CONDENSADORA DE 12000 BTUS 220V INVERTER
ar condicionados (evaporador-condensador) | 760101 |  |  | FUJITSU | ASBG12JMCA | condensador inverter | 16/05/2019 | 12000 | SEM CLASSE | DEPOSITO DE MATERIAIS DE CONSTRUÇÃO E MANUTENÇÃO- CAISM | Doação | UNIDADE CONDENSADORA DE 12000 BTUS 220V INVERTER
ar condicionados (evaporador-condensador) | 762319 |  |  | fujtsu | split high | condensador | 08/08/2019 | 12000 | SEM CLASSE | BLOCO E-HOSPITAL DA MULHER PROF.JOSE A. PINOTTI- -CAISM | Compra | UNIDADE CONDENSADORA 12000 BTUS
ar condicionados (evaporador-condensador) | 762320 |  |  | fujtsu | split high | condensador | 08/08/2019 | 12000 | SEM CLASSE | BLOCO E-HOSPITAL DA MULHER PROF.JOSE A. PINOTTI- -CAISM | Compra | UNIDADE CONDENSADORA 12000 BTUS
ar condicionados (evaporador-condensador) | 762321 |  |  | fujtsu | split high | condensador | 08/08/2019 | 12000 | SEM CLASSE | BLOCO E-HOSPITAL DA MULHER PROF.JOSE A. PINOTTI- -CAISM | Compra | UNIDADE CONDENSADORA 12000 BTUS
ar condicionados (evaporador-condensador) | 762322 |  |  | fujtsu | split high | evaporador | 08/08/2019 | 12000 | SEM CLASSE | BLOCO E-HOSPITAL DA MULHER PROF.JOSE A. PINOTTI- -CAISM | Compra | UNIDADE EVAPORADORA 12000 btus
ar condicionados (evaporador-condensador) | 762323 |  |  | fujtsu | split high | evaporador | 08/08/2019 | 12000 | SEM CLASSE | BLOCO E-HOSPITAL DA MULHER PROF.JOSE A. PINOTTI- -CAISM | Compra | UNIDADE EVAPORADORA 12000 btus
ar condicionados (evaporador-condensador) | 762324 |  |  | fujtsu | split high | evaporador | 08/08/2019 | 12000 | SEM CLASSE | BLOCO E-HOSPITAL DA MULHER PROF.JOSE A. PINOTTI- -CAISM | Compra | UNIDADE EVAPORADORA 12000 btus
ar condicionados (evaporador-condensador) | 762325 |  |  | fujtsu | split high | evaporador | 08/08/2019 | 9000 | SEM CLASSE | BLOCO E-HOSPITAL DA MULHER PROF.JOSE A. PINOTTI- -CAISM | Compra | UNIDADE EVAPORADORA 9000 btus
ar condicionados (evaporador-condensador) | 762326 |  |  | fujtsu | split high | evaporador | 08/08/2019 | 9000 | SEM CLASSE | BLOCO E-HOSPITAL DA MULHER PROF.JOSE A. PINOTTI- -CAISM | Compra | UNIDADE EVAPORADORA 9000 btus
ar condicionados (evaporador-condensador) | 762327 |  |  | fujtsu | split high | evaporador | 08/08/2019 | 9000 | SEM CLASSE | BLOCO E-HOSPITAL DA MULHER PROF.JOSE A. PINOTTI- -CAISM | Compra | UNIDADE EVAPORADORA 9000 btus
ar condicionados (evaporador-condensador) | 762328 |  |  | fujtsu | split high | evaporador | 08/08/2019 | 9000 | SEM CLASSE | BLOCO E-HOSPITAL DA MULHER PROF.JOSE A. PINOTTI- -CAISM | Compra | UNIDADE EVAPORADORA 9000 btus
ar condicionados (evaporador-condensador) | 762329 |  |  | fujtsu | split high | evaporador | 08/08/2019 | 9000 | SEM CLASSE | BLOCO E-HOSPITAL DA MULHER PROF.JOSE A. PINOTTI- -CAISM | Compra | UNIDADE EVAPORADORA 9000 btus
ar condicionados (evaporador-condensador) | 762330 |  |  | fujitsu | split high | condensador | 08/08/2019 | 9000 | SEM CLASSE | BLOCO E-HOSPITAL DA MULHER PROF.JOSE A. PINOTTI- -CAISM | Compra | UNIDADE CONDENSADORA 9000 BTU
ar condicionados (evaporador-condensador) | 762331 |  |  | fujitsu | split high | condensador | 08/08/2019 | 9000 | SEM CLASSE | BLOCO E-HOSPITAL DA MULHER PROF.JOSE A. PINOTTI- -CAISM | Compra | UNIDADE CONDENSADORA 9000 BTU
ar condicionados (evaporador-condensador) | 762332 |  |  | fujitsu | split high | condensador | 08/08/2019 | 9000 | SEM CLASSE | BLOCO E-HOSPITAL DA MULHER PROF.JOSE A. PINOTTI- -CAISM | Compra | UNIDADE CONDENSADORA 9000 BTU
ar condicionados (evaporador-condensador) | 762333 |  |  | fujitsu | split high | condensador | 08/08/2019 | 9000 | SEM CLASSE | BLOCO E-HOSPITAL DA MULHER PROF.JOSE A. PINOTTI- -CAISM | Compra | UNIDADE CONDENSADORA 9000 BTU
ar condicionados (evaporador-condensador) | 762334 |  |  | fujitsu | split high | condensador | 08/08/2019 | 9000 | SEM CLASSE | BLOCO E-HOSPITAL DA MULHER PROF.JOSE A. PINOTTI- -CAISM | Compra | UNIDADE CONDENSADORA 9000 BTU
ar condicionados (geral) | 763540 |  |  | SPRINGER MIDIA | MC1125BB | janela | 17/09/2019 | 12000 | SEM CLASSE | DEPOSITO DE MATERIAIS DE CONSTRUÇÃO E MANUTENÇÃO- CAISM | Doação | CONDICIONADOR DE AR TIPO JANELA 12.000 B T U
ar condicionados (evaporador-condensador) | 766025 |  |  | FUSITSU | ASBG18JFBB | evaporador | 08/11/2019 | 18000 | SEM CLASSE | DEPOSITO DE MATERIAIS DE CONSTRUÇÃO E MANUTENÇÃO- CAISM | Doação | UNIDADE EVAPORADORA DE 18.000 BTU
ar condicionados (evaporador-condensador) | 766026 |  |  | FUSITSU | ASBG18JFBB | evaporador | 08/11/2019 | 18000 | SEM CLASSE | DEPOSITO DE MATERIAIS DE CONSTRUÇÃO E MANUTENÇÃO- CAISM | Doação | UNIDADE EVAPORADORA DE 18.000 BTU
ar condicionados (evaporador-condensador) | 766027 |  |  | FUSITSU | ASBG18JFBB | evaporador | 08/11/2019 | 18000 | SEM CLASSE | DEPOSITO DE MATERIAIS DE CONSTRUÇÃO E MANUTENÇÃO- CAISM | Doação | UNIDADE EVAPORADORA DE 18.000 BTU
ar condicionados (evaporador-condensador) | 766030 |  |  | FUJITSU | AOBG18JFCB | condensador | 08/11/2019 |  | SEM CLASSE | DEPOSITO DE MATERIAIS DE CONSTRUÇÃO E MANUTENÇÃO- CAISM | Doação | UNIDADE CONDENSADORA
ar condicionados (evaporador-condensador) | 766031 |  |  | FUJITSU | AOBG18JFCB | condensador | 08/11/2019 |  | SEM CLASSE | DEPOSITO DE MATERIAIS DE CONSTRUÇÃO E MANUTENÇÃO- CAISM | Doação | UNIDADE CONDENSADORA
ar condicionados (evaporador-condensador) | 766032 |  |  | FUJITSU | AOBG18JFCB | condensador | 08/11/2019 |  | SEM CLASSE | DEPOSITO DE MATERIAIS DE CONSTRUÇÃO E MANUTENÇÃO- CAISM | Doação | UNIDADE CONDENSADORA
ar condicionados (evaporador-condensador) | 767320 |  |  | fujitsu | asbg18jfbb | evaporador | 19/12/2019 | 18000 | SEM CLASSE | BLOCO A-HOSP.MULHER PROF. JOSE A. PINOTTI-CAISM | Doação | UNIDADE EVAPORADORA 18000 btus
ar condicionados (evaporador-condensador) | 767321 |  |  | fujitsu | asbg18jfbb | evaporador | 19/12/2019 | 18000 | SEM CLASSE | BLOCO A-HOSP.MULHER PROF. JOSE A. PINOTTI-CAISM | Doação | UNIDADE EVAPORADORA 18000 btus
ar condicionados (evaporador-condensador) | 767322 |  |  | fujitsu | aobg18jfcb | condensador | 19/12/2019 | 18000 | SEM CLASSE | BLOCO A-HOSP.MULHER PROF. JOSE A. PINOTTI-CAISM | Doação | UNIDADE CONDENSADORA 18000 btus
ar condicionados (evaporador-condensador) | 767323 |  |  | fujitsu | aobg18jfcb | condensador | 19/12/2019 | 18000 | SEM CLASSE | BLOCO A-HOSP.MULHER PROF. JOSE A. PINOTTI-CAISM | Doação | UNIDADE CONDENSADORA 18000 btus
ar condicionados (evaporador-condensador) | 769568 |  |  | HITACHI | RAP050F5L | condensador | 17/04/2020 | 58000 | SEM CLASSE | RADIOTERAPIA BLOCO D-HOSP.MULHER PROF.JOSE A.PINOTTI-CAISM | Doação | UNIDADE CONDENSADORA 58.000 BTU/H
ar condicionados (evaporador-condensador) | 772141 |  |  | FUJITSU CASSETE INVERTER | AUBA30LCL | evaporador inverter | 04/11/2020 |  | SEM CLASSE | DEPOSITO DE MATERIAIS DE CONSTRUÇÃO E MANUTENÇÃO- CAISM | Compra | UNIDADE EVAPORADORA CASSETE INVERTER
ar condicionados (evaporador-condensador) | 772142 |  |  | FUJITSU CASSETE INVERTER | AUBA30LCL | evaporador inverter | 04/11/2020 |  | SEM CLASSE | DEPOSITO DE MATERIAIS DE CONSTRUÇÃO E MANUTENÇÃO- CAISM | Compra | UNIDADE EVAPORADORA CASSETE INVERTER
ar condicionados (evaporador-condensador) | 772143 |  |  | fujitsu cassete inverter | AOBA30LFTL | condensador | 04/11/2020 | 30000 | SEM CLASSE | DEPOSITO DE MATERIAIS DE CONSTRUÇÃO E MANUTENÇÃO- CAISM | Compra | UNIDADE CONDENSADORA 30000 btus
ar condicionados (evaporador-condensador) | 772144 |  |  | fujitsu cassete inverter | AOBA30LFTL | condensador | 04/11/2020 | 30000 | SEM CLASSE | DEPOSITO DE MATERIAIS DE CONSTRUÇÃO E MANUTENÇÃO- CAISM | Compra | UNIDADE CONDENSADORA 30000 btus
ar condicionados (geral) | 772675 |  |  | EQUATION | 01791 | portátil | 27/11/2020 | 1791 | SEM CLASSE | BLOCO F-HOSPITAL DA MULHER PROF. JOSÉ A. PINOTTI- CAISM | Doação | CONDICIONADOR DE AR PORTATIL
ar condicionados (geral) | 772676 |  |  | EQUATION | 01791 | portátil | 27/11/2020 | 1791 | SEM CLASSE | BLOCO F-HOSPITAL DA MULHER PROF. JOSÉ A. PINOTTI- CAISM | Doação | CONDICIONADOR DE AR PORTATIL
ar condicionados (geral) | 772682 |  |  | EQUATION | 01791 | portátil | 27/11/2020 | 1791 | SEM CLASSE | BLOCO E-HOSPITAL DA MULHER PROF.JOSE A. PINOTTI- -CAISM | Doação | CONDICIONADOR DE AR PORTATIL
ar condicionados (geral) | 772683 |  |  | EQUATION | 01791 | portátil | 27/11/2020 | 1791 | SEM CLASSE | BLOCO E-HOSPITAL DA MULHER PROF.JOSE A. PINOTTI- -CAISM | Doação | CONDICIONADOR DE AR PORTATIL

## CCG
Searcher | Identificador | PI Antigo | Data Situação | Marca | Modelo | Tipo | Data de compra | Potência frigorífica (BTU/h) | Selo PROCEL | Localização | Modo de aquisição | Descrição
ar condicionados (evaporador-condensador) | 626824 | 1/148039 | 22/09/2014 | ELGIN | SSF12000-2 | evaporador | 02/01/2013 | 12000 | SEM CLASSE | CURSOS BASICOS - BLOCO 2-REITORIA - CCG | Compra | EVAPORADORA DE AR 12.000 BTUS. FRIO. HIWALL (UNIDADE EXTERNA)
ar condicionados (evaporador-condensador) | 626831 | 1/148046 | 22/09/2014 | ELGIN | SSF12000-2 | condensador | 02/01/2013 | 12000 | SEM CLASSE | CURSOS BASICOS - BLOCO 2-REITORIA - CCG | Compra | CONDENSADORA DE AR 12000 BTUS. FRIO. HIWALL (UNIDADE EXTERNA)
ar condicionados (evaporador-condensador) | 626838 | 1/148055 | 28/09/2015 | MIDEA |  | evaporador | 02/01/2013 | 12000 | SEM CLASSE | CURSOS BASICOS - BLOCO 2-REITORIA - 54 | Compra | EVAPORADORA DE AR 12.000 BTUS. QUENTE/FRIO. HIWALL (UNIDADE INTERNA)
ar condicionados (evaporador-condensador) | 626839 | 1/148056 | 28/09/2015 | MIDEA |  | condensador | 02/01/2013 | 12000 | SEM CLASSE | CURSOS BASICOS - BLOCO 2-REITORIA - 54 | Compra | CONDENSADORA DE AR 12.000 BTUS. QUENTE/FRIO. HIWALL (UNIDADE EXTERNA)
ar condicionados (evaporador-condensador) | 626852 | 1/148031 | 22/09/2014 | KOMECO | KOS30FC | evaporador | 02/01/2013 | 30000 | SEM CLASSE | CURSOS BASICOS - BLOCO 2-REITORIA - CCG | Compra | EVAPORADORA DE AR 30.000 BTUS. FRIO. HIWALL (UNIDADE INTERNA)
ar condicionados (evaporador-condensador) | 626853 | 1/148032 | 22/09/2014 | KOMECO | KOS30FC | condensador | 02/01/2013 | 30000 | SEM CLASSE | CURSOS BASICOS - BLOCO 2-REITORIA - CCG | Compra | CONDENSADORA DE AR 30.000 BTUS. FRIO. HIWALL (UNIDADE EXTERNA)
ar condicionados (evaporador-condensador) | 672681 | 1/158755 | 03/03/2017 | LG | MINISPLIT | condensador | 30/01/2012 | 30000 | SEM CLASSE | CURSOS BASICOS-BLOCO 1-EA2 - REITORIA - EA2 | Compra | CONDENSADORA CASSETE DE AR CONDICIONADO 30.000 BTUS-QUENTE E FRIO
ar condicionados (evaporador-condensador) | 672682 | 1/158756 | 03/03/2017 | LG | MINISPLIT | condensador | 30/01/2012 | 30000 | SEM CLASSE | CURSOS BASICOS-BLOCO 1-EA2 - REITORIA - EA2 | Compra | CONDENSADORA CASSETE DE AR CONDICIONADO 30.000 BTUS-QUENTE E FRIO
ar condicionados (evaporador-condensador) | 672683 | 1/158757 | 03/03/2017 | LG | MINISPLIT | condensador | 30/01/2012 | 30000 | SEM CLASSE | CURSOS BASICOS-BLOCO 1-EA2 - REITORIA - EA2 | Compra | CONDENSADORA CASSETE DE AR CONDICIONADO 30.000 BTUS-QUENTE E FRIO
ar condicionados (evaporador-condensador) | 672684 | 1/158758 | 03/03/2017 | LG | MINISPLIT | condensador | 30/01/2012 | 30000 | SEM CLASSE | CURSOS BASICOS-BLOCO 1-EA2 - REITORIA - EA2 | Compra | CONDENSADORA CASSETE DE AR CONDICIONADO 30.000 BTUS-QUENTE E FRIO
ar condicionados (evaporador-condensador) | 672685 | 1/158759 | 03/03/2017 | LG | MINISPLIT | condensador | 30/01/2012 | 30000 | SEM CLASSE | CURSOS BASICOS-BLOCO 1-EA2 - REITORIA - EA2 | Compra | CONDENSADORA CASSETE DE AR CONDICIONADO 30.000 BTUS-QUENTE E FRIO
ar condicionados (evaporador-condensador) | 672686 | 1/158760 | 03/03/2017 | LG | MINISPLIT | condensador | 30/01/2012 | 30000 | SEM CLASSE | CURSOS BASICOS-BLOCO 1-EA2 - REITORIA - EA2 | Compra | CONDENSADORA CASSETE DE AR CONDICIONADO 30.000 BTUS-QUENTE E FRIO
ar condicionados (evaporador-condensador) | 672687 | 1/160383 | 03/03/2017 | LG |  | evaporador | 30/01/2012 | 30000 | SEM CLASSE | CURSOS BASICOS-BLOCO 1-EA2 - REITORIA - EA2 | Compra | EVAPORADORA CASSETE DE AR CONDICIONADO 30.000 BTUS-QUENTE EFRIO
ar condicionados (evaporador-condensador) | 672688 | 1/160384 | 03/03/2017 | LG |  | evaporador | 30/01/2012 | 30000 | SEM CLASSE | CURSOS BASICOS-BLOCO 1-EA2 - REITORIA - EA2 | Compra | EVAPORADORA CASSETE DE AR CONDICIONADO 30.000 BTUS-QUENTE EFRIO
ar condicionados (evaporador-condensador) | 672689 | 1/160385 | 03/03/2017 | LG |  | evaporador | 30/01/2012 | 30000 | SEM CLASSE | CURSOS BASICOS-BLOCO 1-EA2 - REITORIA - EA2 | Compra | EVAPORADORA CASSETE DE AR CONDICIONADO 30.000 BTUS-QUENTE EFRIO
ar condicionados (evaporador-condensador) | 672690 | 1/160386 | 03/03/2017 | LG |  | evaporador | 30/01/2012 | 30000 | SEM CLASSE | CURSOS BASICOS-BLOCO 1-EA2 - REITORIA - EA2 | Compra | EVAPORADORA CASSETE DE AR CONDICIONADO 30.000 BTUS-QUENTE EFRIO
ar condicionados (evaporador-condensador) | 672691 | 1/160387 | 03/03/2017 | LG |  | evaporador | 30/01/2012 | 30000 | SEM CLASSE | CURSOS BASICOS-BLOCO 1-EA2 - REITORIA - EA2 | Compra | EVAPORADORA CASSETE DE AR CONDICIONADO 30.000 BTUS-QUENTE EFRIO
ar condicionados (evaporador-condensador) | 672692 | 1/160388 | 03/03/2017 | LG |  | evaporador | 30/01/2012 | 30000 | SEM CLASSE | CURSOS BASICOS-BLOCO 1-EA2 - REITORIA - EA2 | Compra | EVAPORADORA CASSETE DE AR CONDICIONADO 30.000 BTUS-QUENTE EFRIO

## CCS
Searcher | Identificador | PI Antigo | Data Situação | Marca | Modelo | Tipo | Data de compra | Potência frigorífica (BTU/h) | Selo PROCEL | Localização | Modo de aquisição | Descrição
ar condicionados (geral) | 47359 | 1/54166 | 05/07/2010 | SPRINGER |  | SEM CLASSE | 14/08/1995 | 21000 | SEM CLASSE | ENGA. BASICA, NEPAM,FEEC-ELETRONICA E MICROELETRONICA (DEMIC), CCS - PRG -REITORIA - ESCRITORIO | Compra | APARELHO DE AR CONDICIONADO COM 21000 BTU/H. 220 V. 60 HZ. SOMENTE CICLO FRIO. CORRENTE NOMINAL: 18 A.
ar condicionados (geral) | 47360 | 1/54167 | 27/04/1999 | SPRINGER |  | SEM CLASSE | 14/08/1995 | 21000 | SEM CLASSE | ENGA. BASICA, NEPAM,FEEC-ELETRONICA E MICROELETRONICA (DEMIC), CCS - PRG -REITORIA - OE | Compra | APARELHO DE AR CONDICIONADO COM 21000 BTU/H. 220 V. 60 HZ. SOMENTE CICLO FRIO. CORRENTE NOMINAL: 18 A.
ar condicionados (geral) | 47362 | 1/54169 | 28/10/1997 | SPRINGER |  | SEM CLASSE | 14/08/1995 | 21000 | SEM CLASSE | ENGA. BASICA, NEPAM,FEEC-ELETRONICA E MICROELETRONICA (DEMIC), CCS - PRG -REITORIA - DIRETORIA | Compra | APARELHO DE AR CONDICIONADO COM 21000 BTU/H. 220 V. 60 HZ. SOMENTE CICLO FRIO. CORRENTE NOMINAL: 18 A.
ar condicionados (geral) | 51730 | 1/58685 | 02/05/2016 | SPRINGER |  | SEM CLASSE | 30/04/1997 | 15000 | SEM CLASSE | ENGA. BASICA, NEPAM,FEEC-ELETRONICA E MICROELETRONICA (DEMIC), CCS - PRG -REITORIA | Doação | CONDICIONADOR DE AR 15000 BTUS. FRIO. 220V. (RF)
ar condicionados (geral) | 51731 | 1/58686 | 02/05/2016 | SPRINGER |  | SEM CLASSE | 30/04/1997 | 15000 | SEM CLASSE | ENGA. BASICA, NEPAM,FEEC-ELETRONICA E MICROELETRONICA (DEMIC), CCS - PRG -REITORIA | Doação | CONDICIONADOR DE AR 15000 BTUS. FRIO. 220V. (RF)
ar condicionados (geral) | 51732 | 1/58687 | 02/05/2016 | SPRINGER |  | SEM CLASSE | 30/04/1997 | 15000 | SEM CLASSE | ENGA. BASICA, NEPAM,FEEC-ELETRONICA E MICROELETRONICA (DEMIC), CCS - PRG -REITORIA | Doação | CONDICIONADOR DE AR 15000 BTUS. FRIO. 220V. (RF)
ar condicionados (geral) | 55931 | 1/62724 | 02/05/2016 | SPRINGER | MUNDIAL | SEM CLASSE | 17/12/1997 | 15000 | SEM CLASSE | ENGA. BASICA, NEPAM,FEEC-ELETRONICA E MICROELETRONICA (DEMIC), CCS - PRG -REITORIA | Doação | CONDICIONADOR DE AR 15000 BTUS. FRIO. (RF)
ar condicionados (geral) | 55932 | 1/62725 | 02/05/2016 | SPRINGER | MUNDIAL | SEM CLASSE | 17/12/1997 | 15000 | SEM CLASSE | ENGA. BASICA, NEPAM,FEEC-ELETRONICA E MICROELETRONICA (DEMIC), CCS - PRG -REITORIA | Doação | CONDICIONADOR DE AR 15000 BTUS. FRIO. (RF)
ar condicionados (geral) | 55933 | 1/62726 | 02/05/2016 | SPRINGER | MUNDIAL | SEM CLASSE | 17/12/1997 | 15000 | SEM CLASSE | ENGA. BASICA, NEPAM,FEEC-ELETRONICA E MICROELETRONICA (DEMIC), CCS - PRG -REITORIA | Doação | CONDICIONADOR DE AR 15000 BTUS. FRIO. (RF)
ar condicionados (evaporador-condensador) | 57859 | 1/64597 | 27/04/1999 | COLDEX TRANE | CG4B-030 | chiller | 03/06/1991 |  | Antes PROCEL | ENGA. BASICA, NEPAM,FEEC-ELETRONICA E MICROELETRONICA (DEMIC), CCS - PRG -REITORIA - DIN | Compra | RESFRIADOR DE AGUA (CHILLER)-SALAS LIMPAS
ar condicionados (evaporador-condensador) | 84688 | 1/90752 | 01/09/2003 | MILLER |  | condensador | 13/01/2003 |  | SEM CLASSE | ENGA. BASICA, NEPAM,FEEC-ELETRONICA E MICROELETRONICA (DEMIC), CCS - PRG -REITORIA - CCS | Doação | CONDENSADOR DE AR MOD. SEE BELOW E UNIDADE INTERNA DE CONDENSADOR. MARCA MILLER. (RF)
ar condicionados (geral) | 443127 | 1/111409 | 05/07/2010 | GREE | QST35-22 LAI | SEM CLASSE | 23/11/2007 | 3600 | SEM CLASSE | ENGA. BASICA, NEPAM,FEEC-ELETRONICA E MICROELETRONICA (DEMIC), CCS - PRG -REITORIA - CELESTICA | Doação | AR CONDICIONADO GREE PISO TETO DE 36.00 BTUS FRIO 220V(RF)
ar condicionados (split) | 565429 | 1/133797 | 14/02/2012 | BOSCH | ACST PTE 48 QFT | split | 29/11/2011 | 48000 | SEM CLASSE | CASA DE MAQUINAS -COCEN -REITORIA - SALA D/ALU | Compra | CONDICIONADOR DE AR; TIPO SPLIT - PISO/TETO; COM CAPACIDADE PARA 48.000 BTHU/H; OPERACAO QUENTE/FRIO; COMPOSTO DE 1 UNIDADE CONDENSADORA EXTERNA E UNIDADE EVAPORADORA INTERNA; CONTROLE REMOTO SEM FIO; NA VOLTAGEM 220 V; ACOMPANHA CERTIFICADO DE GARANTIA E MANUAL DE INSTRUCOES
ar condicionados (geral) | 592073 | 1/140390 | 18/02/2013 | LG |  | SEM CLASSE | 17/12/2012 | 7000 | SEM CLASSE | CASA DE MAQUINAS -COCEN -REITORIA - RECEPÇÃO | Doação | AR CONDICIONADO HIWALL LG 7000 Q 220V <RF>
ar condicionados (geral) | 592074 | 1/140391 | 18/02/2013 | LG |  | SEM CLASSE | 17/12/2012 | 7000 | SEM CLASSE | CASA DE MAQUINAS -COCEN -REITORIA - RECEPÇÃO | Doação | AR CONDICIONADO HIWALL LG 7000 Q 220V <RF>
ar condicionados (split) | 609949 |  | 13/07/2018 | SAMSUNG | 18K | split inverter | 27/09/2013 | 18000 | SEM CLASSE | CASA DE MAQUINAS -COCEN -REITORIA - 41/42 | Doação | UNIDADE INTERNA SPLIT HW 18K BTUS Q/F 220V SMART INVERTER. SAMSUNG - AQV18PSBTNXAZ
ar condicionados (split) | 609950 |  | 13/07/2018 | SAMSUNG | 18K | split inverter | 27/09/2013 | 18000 | SEM CLASSE | CASA DE MAQUINAS -COCEN -REITORIA - 41/42 | Doação | UNIDADE EXTERNA SPLIT HW 18K BTUS Q/F 220V SMART INVERTER. SAMSUNG. AQV18PSBTXXAZ
ar condicionados (evaporador-condensador) | 620245 | 1/147044 | 14/05/2014 | CONSUL | CBM22CBBNA | condensador | 11/04/2014 | 22000 | SEM CLASSE | ENGA. BASICA, NEPAM,FEEC-ELETRONICA E MICROELETRONICA (DEMIC), CCS - PRG -REITORIA - SEMINARIO | Doação | CONDENSADORA 22000 BTUS
ar condicionados (evaporador-condensador) | 620246 | 1/147045 | 14/05/2014 | CONSUL |  | evaporador | 11/04/2014 | 22000 | SEM CLASSE | ENGA. BASICA, NEPAM,FEEC-ELETRONICA E MICROELETRONICA (DEMIC), CCS - PRG -REITORIA - SEMINARIO | Doação | EVAPORADORA 22000 BTUS
ar condicionados (evaporador-condensador) | 620247 | 1/147046 | 14/05/2014 | CONSUL |  | condensador | 11/04/2014 | 9000 | SEM CLASSE | ENGA. BASICA, NEPAM,FEEC-ELETRONICA E MICROELETRONICA (DEMIC), CCS - PRG -REITORIA - DIRETORIA | Doação | CONDENSADORA 9000 BTUS
ar condicionados (evaporador-condensador) | 620248 | 1/147047 | 14/05/2014 | CONSUL |  | evaporador | 11/04/2014 | 9000 | SEM CLASSE | ENGA. BASICA, NEPAM,FEEC-ELETRONICA E MICROELETRONICA (DEMIC), CCS - PRG -REITORIA - DIRETORIA | Doação | EVAPORADORA 9000 BTUS
ar condicionados (geral) | 658159 | 1/156472 | 13/04/2016 | SPRINGER | MINIMAX 1000 | SEM CLASSE | 26/03/2008 | 1000 | SEM CLASSE | ENGA. BASICA, NEPAM,FEEC-ELETRONICA E MICROELETRONICA (DEMIC), CCS - PRG -REITORIA - ALUNOS | Doação | AR CONDICIONADO SPRINGER 1.000 Q 220V MINIMAXI FQ
ar condicionados (evaporador-condensador) | 690008 | 1/140390 | 18/02/2013 | LG |  | condensador | 17/12/2012 |  | SEM CLASSE | CASA DE MAQUINAS -COCEN -REITORIA - RECEPÇÃO | Doação | CONDENSADORA
ar condicionados (evaporador-condensador) | 695330 | 1/133796 | 14/02/2012 | YORK |  | condensador | 27/01/2012 |  | SEM CLASSE | CASA DE MAQUINAS -COCEN -REITORIA - LABORATÓRI | Compra | CONDENSADORA
ar condicionados (evaporador-condensador) | 697239 | 1/133797 | 14/02/2012 | BOSCH |  | condensador | 27/01/2012 |  | SEM CLASSE | CASA DE MAQUINAS -COCEN -REITORIA - SALA D/ALU | Compra | CONDENSADORA
ar condicionados (evaporador-condensador) | 699337 | 1/120571 | 05/07/2010 | THERMO | MERLIN M 33 | chiller | 20/10/2009 |  | SEM CLASSE | ENGA. BASICA, NEPAM,FEEC-ELETRONICA E MICROELETRONICA (DEMIC), CCS - PRG -REITORIA - FIB | Doação | CHILLER - SISTEMA DE RESFRIAMENTO DE AGUA PARA A COLUNA DE ELÉTRONS DO EQUIPAMENTO
ar condicionados (evaporador-condensador) | 702278 | 1/140758 | 25/07/2014 | RAITH | 002-R102 SON.SP, | chiller | 06/10/2011 |  | SEM CLASSE | ENGA. BASICA, NEPAM,FEEC-ELETRONICA E MICROELETRONICA (DEMIC), CCS - PRG -REITORIA - S E-LINE | Doação | CHILLER VAN DER HEIJDEN
ar condicionados (evaporador-condensador) | 702632 | 1/128679 | 02/05/2016 |  |  | condensador | 13/12/2010 |  | SEM CLASSE | ENGA. BASICA, NEPAM,FEEC-ELETRONICA E MICROELETRONICA (DEMIC), CCS - PRG -REITORIA | Doação | CONDENSADORA
ar condicionados (evaporador-condensador) | 705022 | 1/133795 | 14/02/2012 | YORK |  | condensador | 27/01/2012 |  | SEM CLASSE | CASA DE MAQUINAS -COCEN -REITORIA - LABORATÓRI | Compra | CONDENSADORA
ar condicionados (evaporador-condensador) | 705051 | 1/140391 | 18/02/2013 | LG |  | condensador | 17/12/2012 |  | SEM CLASSE | CASA DE MAQUINAS -COCEN -REITORIA - RECEPÇÃO | Doação | CONDENSADORA
ar condicionados (split) | 760970 |  |  | midea |  | split | 27/03/2007 | 12000 | SEM CLASSE | CASA DE MAQUINAS -COCEN -REITORIA | Doação | CONDICIONADOR DE AR split hi-wall 12000 btus
ar condicionados (geral) | 761799 |  |  | SPRINGER CARRIER |  | SEM CLASSE | 17/06/2008 | 10000 | SEM CLASSE | CASA DE MAQUINAS -COCEN -REITORIA | Doação | CONDICIONADOR DE AR FRIO 10000 btus 220V
ar condicionados (geral) | 761800 |  |  | SPRINGER CARRIER |  | SEM CLASSE | 17/06/2008 | 10000 | SEM CLASSE | CASA DE MAQUINAS -COCEN -REITORIA | Doação | CONDICIONADOR DE AR FRIO 10000 btus 220V
ar condicionados (geral) | 761801 |  |  | SPRINGER CARRIER |  | SEM CLASSE | 17/06/2008 | 10000 | SEM CLASSE | CASA DE MAQUINAS -COCEN -REITORIA | Doação | CONDICIONADOR DE AR FRIO 10000 btus 220V
ar condicionados (geral) | 761802 |  |  | SPRINGER CARRIER |  | SEM CLASSE | 17/06/2008 | 10000 | SEM CLASSE | CASA DE MAQUINAS -COCEN -REITORIA | Doação | CONDICIONADOR DE AR FRIO 10000 btus 220V
ar condicionados (geral) | 761803 |  |  | SPRINGER CARRIER |  | SEM CLASSE | 17/06/2008 | 10000 | SEM CLASSE | CASA DE MAQUINAS -COCEN -REITORIA | Doação | CONDICIONADOR DE AR FRIO 10000 btus 220V
ar condicionados (geral) | 761804 |  |  | SPRINGER CARRIER |  | SEM CLASSE | 17/06/2008 | 10000 | SEM CLASSE | CASA DE MAQUINAS -COCEN -REITORIA | Doação | CONDICIONADOR DE AR FRIO 10000 btus 220V
ar condicionados (geral) | 761805 |  |  | SPRINGER CARRIER |  | SEM CLASSE | 17/06/2008 | 10000 | SEM CLASSE | CASA DE MAQUINAS -COCEN -REITORIA | Doação | CONDICIONADOR DE AR FRIO 10000 btus 220V
ar condicionados (evaporador-condensador) | 762507 |  |  | springer | 38mca012515ms | condensador | 22/06/2007 | 12000 | SEM CLASSE | CASA DE MAQUINAS -COCEN -REITORIA | Doação | UNIDADE CONDENSADORA 12000 btus 220v
ar condicionados (evaporador-condensador) | 762508 |  |  | springer | 38mca012515ms | condensador | 22/06/2007 | 12000 | SEM CLASSE | CASA DE MAQUINAS -COCEN -REITORIA | Doação | UNIDADE CONDENSADORA 12000 btus 220v
ar condicionados (evaporador-condensador) | 762509 |  |  | springer | 42mca012515ms | evaporador | 22/06/2007 | 12000 | SEM CLASSE | CASA DE MAQUINAS -COCEN -REITORIA | Doação | UNIDADE EVAPORADORA 12000 BTUS 220V
ar condicionados (evaporador-condensador) | 762510 |  |  | springer | 42mca012515ms | evaporador | 22/06/2007 | 12000 | SEM CLASSE | CASA DE MAQUINAS -COCEN -REITORIA | Doação | UNIDADE EVAPORADORA 12000 BTUS 220V
ar condicionados (evaporador-condensador) | 762511 |  |  | springer | 42mca012515ms | evaporador | 22/06/2007 | 9000 | SEM CLASSE | CASA DE MAQUINAS -COCEN -REITORIA | Doação | UNIDADE EVAPORADORA 9000 BTUS 220V
ar condicionados (evaporador-condensador) | 762512 |  |  | springer | 42mca012515ms | evaporador | 22/06/2007 | 9000 | SEM CLASSE | CASA DE MAQUINAS -COCEN -REITORIA | Doação | UNIDADE EVAPORADORA 9000 BTUS 220V
ar condicionados (evaporador-condensador) | 762513 |  |  | springer | 42mca012515ms | condensador | 22/06/2007 | 9000 | SEM CLASSE | CASA DE MAQUINAS -COCEN -REITORIA | Doação | UNIDADE CONDENSADORA 9000 btus 220v
ar condicionados (evaporador-condensador) | 762514 |  |  | springer | 42mca012515ms | condensador | 22/06/2007 | 12000 | SEM CLASSE | CASA DE MAQUINAS -COCEN -REITORIA | Doação | UNIDADE CONDENSADORA 12000 BTU/H 1270W
ar condicionados (evaporador-condensador) | 767017 |  |  | springer | 42mcb1815ms | evaporador | 22/06/2007 | 10000 | SEM CLASSE | CASA DE MAQUINAS -COCEN -REITORIA | Doação | UNIDADE EVAPORADORA 10000 BTUS 220V
ar condicionados (evaporador-condensador) | 767018 |  |  | springer | 42mcb1815ms | evaporador | 22/06/2007 | 10000 | SEM CLASSE | CASA DE MAQUINAS -COCEN -REITORIA | Doação | UNIDADE EVAPORADORA 10000 BTUS 220V
ar condicionados (geral) | 776893 |  |  | LG |  | portátil | 27/05/2021 |  | SEM CLASSE | CASA DE MAQUINAS -COCEN -REITORIA | Comodato | CONDICIONADOR DE AR PORTATIL

## CCUEC
Searcher | Identificador | PI Antigo | Data Situação | Marca | Modelo | Tipo | Data de compra | Potência frigorífica (BTU/h) | Selo PROCEL | Localização | Modo de aquisição | Descrição
ar condicionados (geral) | 40853 | 1/47529 | 01/11/2019 | SPRINGER | MUNDIAL | SEM CLASSE | 29/01/1993 | 18000 | Antes PROCEL | BLOCOS A, B , C - CENTRO DE COMPUTAÇÃO (CCUEC) | Doação | APARELHO DE AR CONDICIONADO DE 18000 BTUS.
ar condicionados (geral) | 46641 | 1/53445 | 01/11/2019 | CARRIER |  | SEM CLASSE | 29/03/1995 | 12000 | SEM CLASSE | OFICINA MANUTENCAO-CCUEC | Doação | APARELHO DE AR CONDICIONADO.COM CAPACIDADE NOMINAL DE 12.000BTU S.SOMENTE CICLO FRIO.TENSAO NOMINAL DE 220V.. FREQUENCIANOMINAL DE 60 HZ./
ar condicionados (geral) | 47470 | 1/54278 | 01/11/2019 | SPRINGER |  | SEM CLASSE | 24/07/1995 | 10500 | SEM CLASSE | BLOCOS A, B , C - CENTRO DE COMPUTAÇÃO (CCUEC) | Doação | CONDICIONADOR DE AR DE 10.500 BTUS. TENSAO NOMINAL DE 220 V. BAIXO NIVEL DE RUIDO. FREQUENCIA NOMINAL DE 60 HZ. SOMENTE CICLO FRIO. CORRENTE NOMINAL DE 10A.
ar condicionados (geral) | 47480 | 1/54288 | 01/11/2019 | SPRINGER | CARRIER | SEM CLASSE | 28/08/1995 | 15000 | SEM CLASSE | OFICINA MANUTENCAO-CCUEC | Compra | APARELHO DE AR CONDICIONADO COM CAPACIDADE NOMINAL DE 15.000BTU/H.TENSAO NOMINAL 220 V.FREQUENCIA NOMINAL DE 60 HZ.SOMENTE CICLO FRIO. CORRENTE NOMINAL 14A./
ar condicionados (geral) | 47483 | 1/54291 | 01/11/2019 | SPRINGER | MUNDIAL | SEM CLASSE | 28/08/1995 | 18000 | SEM CLASSE | BLOCOS A, B , C - CENTRO DE COMPUTAÇÃO (CCUEC) | Compra | APARELHO DE AR CONDICIONADO COM 18000 BTU/H. 220V. 60 HZ. SOMENTE CICLO FRIO. CORRENTE NOMINAL: 16 A.
ar condicionados (geral) | 56470 | 1/63256 | 01/11/2019 | CONSUL | CCF-15A-AIR MASTER | SEM CLASSE | 24/04/1998 | 15000 | SEM CLASSE | OFICINA MANUTENCAO-CCUEC | Compra | APARELHO DE AR CONDICIONADO COM CAPACIDADE NOMINAL DE 15000 BTU/H. TENSAO DE ALIMENTACAO DE 220 V. 60 HZ. SOMENTE FRIO.
ar condicionados (geral) | 57904 | 1/64641 | 31/10/2019 | CONSUL | CCF | janela | 31/07/1998 | 12000 | SEM CLASSE | BLOCOS A, B , C - CENTRO DE COMPUTAÇÃO (CCUEC) | Compra | APARELHO DE AR CONDICIONADO. TIPO JANELA. CAPACIDADE NOMINALDE 12000 BTU/H. TENSAO NOMINAL 220 VOLTS. FREQUENCIA NOMINALDE 60HZ. SOMENTE CICLO FRIO. CORRENTE NOMINAL DE 12A.
ar condicionados (geral) | 58772 | 1/65501 | 01/11/2019 | BRASTEMP | 7500 | SEM CLASSE | 13/11/1998 | 7500 | SEM CLASSE | BLOCOS A, B , C - CENTRO DE COMPUTAÇÃO (CCUEC) | Doação | APARELHO DE AR CONDICIONADO.. 7500 BTUS COM CONTROLE REMOTO . SOMENTE CICLO FRIO COM COMPRESSOR ROTATIVO. CAPACIDADE NOMINAL 220V. (RF)
ar condicionados (geral) | 76371 | 1/82527 | 01/11/2019 | SPRINGER | CARRIER | SEM CLASSE | 16/04/2002 | 18000 | SEM CLASSE | OFICINA MANUTENCAO-CCUEC | Doação | APARELHO DE AR CONDICIONADO COM CICLO FRIO. CAPAC. 18000 BTUS. (RF)
ar condicionados (geral) | 76372 | 1/82528 | 01/11/2019 | SPRINGER | CARRIER | SEM CLASSE | 16/04/2002 | 18000 | SEM CLASSE | BLOCOS A, B , C - CENTRO DE COMPUTAÇÃO (CCUEC) | Doação | APARELHO DE AR CONDICIONADO COM CICLO FRIO. CAPAC. 18000 BTUS. (RF)
ar condicionados (geral) | 76373 | 1/82529 | 01/11/2019 | SPRINGER | CARRIER | SEM CLASSE | 16/04/2002 | 18000 | SEM CLASSE | OFICINA MANUTENCAO-CCUEC | Doação | APARELHO DE AR CONDICIONADO COM CICLO FRIO. CAPAC. 18000 BTUS. (RF)
ar condicionados (geral) | 76374 | 1/82530 | 01/11/2019 | SPRINGER | CARRIER | SEM CLASSE | 16/04/2002 | 18000 | SEM CLASSE | BLOCOS A, B , C - CENTRO DE COMPUTAÇÃO (CCUEC) | Doação | APARELHO DE AR CONDICIONADO COM CICLO FRIO. CAPAC. 18000 BTUS. (RF)
ar condicionados (geral) | 78222 | 1/84349 | 01/11/2019 | LG | GOLD | SEM CLASSE | 26/07/2002 | 18500 | SEM CLASSE | OFICINA MANUTENCAO-CCUEC | Doação | AR CONDICIONADO. CICLO FRIO COM CAPACIDADE DE 18500 BTUS. 220V. COM CONTROLE REMOTO ELETRONICO. COMPRESSOR ROTATIVO. DE PAREDE LG. (RF)
ar condicionados (geral) | 99307 | 1/105654 | 01/11/2019 | SPRINGER | SILENTIA | SEM CLASSE | 04/04/2006 | 12000 | SEM CLASSE | BLOCOS A, B , C - CENTRO DE COMPUTAÇÃO (CCUEC) | Doação | APARELHO CONDICIONADOR DE AR 12000 BTU/H (RF)
ar condicionados (evaporador-condensador) | 348457 | 20/176 | 12/09/2019 | HITACHI | RP-511A | condensador | 10/01/1979 |  | Antes PROCEL | BLOCOS A, B , C - CENTRO DE COMPUTAÇÃO (CCUEC) | Compra | APARELHO DE AR CONDICIONADO C/ CONDENSADOR REMOTO
ar condicionados (evaporador-condensador) | 348574 | 20/335 | 01/11/2019 | HITACHI | RCR511 | condensador | 05/02/1976 |  | Antes PROCEL | BLOCOS A, B , C - CENTRO DE COMPUTAÇÃO (CCUEC) | Compra | CONDENSADOR REMOTO RESFRIADOS A AR
ar condicionados (evaporador-condensador) | 348580 | 20/341 | 12/09/2019 | HITACHI | RP 511A | condensador | 23/03/1976 |  | Antes PROCEL | BLOCOS A, B , C - CENTRO DE COMPUTAÇÃO (CCUEC) | Compra | CONDENSADOR REMOTO
ar condicionados (geral) | 350150 | 20/2063 | 01/11/2019 | SPRINGER | MUNDIAL | SEM CLASSE | 12/05/1989 |  | Antes PROCEL | BLOCOS A, B , C - CENTRO DE COMPUTAÇÃO (CCUEC) | Doação | APARELHO DE AR CONDICIONADO
ar condicionados (geral) | 350190 | 20/2103 | 01/11/2019 | SPRINGER | CARRIER | SEM CLASSE | 11/07/1989 | 12000 | Antes PROCEL | OFICINA MANUTENCAO-CCUEC | Doação | APARELHO DE AR CONDICIONADO 12000 BTUS
ar condicionados (geral) | 350236 | 20/2149 | 15/05/2020 | SPRINGER | EXP LIN | SEM CLASSE | 15/06/1990 | 18000 | Antes PROCEL | OFICINA MANUTENCAO-CCUEC | Compra | APARELHO DE AR CONDICIONADO C/CAPAC P/18000 BTUS
ar condicionados (geral) | 350237 | 20/2150 | 12/03/2020 | SPRINGER | EXP LIN | SEM CLASSE | 15/06/1990 | 18000 | Antes PROCEL | OFICINA MANUTENCAO-CCUEC | Compra | APARELHO DE AR CONDICIONADO C/CAPAC P/18000 BTUS
ar condicionados (geral) | 350401 | 20/2313 | 01/11/2019 | SPRINGER |  | SEM CLASSE | 01/11/1990 | 12000 | Antes PROCEL | BLOCOS A, B , C - CENTRO DE COMPUTAÇÃO (CCUEC) | Compra | APARELHO DE AR CONDICIONADO CAPAC P/12000 BTUS
ar condicionados (geral) | 350781 | 20/2692 | 01/11/2019 | SPRINGER CARRIER | MUNDIAL | SEM CLASSE | 28/02/1994 | 18000 | SEM CLASSE | BLOCOS A, B , C - CENTRO DE COMPUTAÇÃO (CCUEC) | Compra | APARELHO DE AR CONDICIONADO 18000 BTUS. 220 V. CICLO FRIO
ar condicionados (geral) | 350785 | 20/2696 | 16/11/2020 | SPRINGER CARRIER | MUNDIAL | SEM CLASSE | 28/02/1994 | 18000 | SEM CLASSE | OFICINA MANUTENCAO-CCUEC | Compra | APARELHO DE AR CONDICIONADO 18000 BTUS. 220 V. CICLO FRIO
ar condicionados (geral) | 350786 | 20/2697 | 31/10/2019 | SPRINGER CARRIER | MUNDIAL | SEM CLASSE | 28/02/1994 | 18000 | SEM CLASSE | BLOCOS A, B , C - CENTRO DE COMPUTAÇÃO (CCUEC) | Compra | APARELHO DE AR CONDICIONADO 18000 BTUS. 220 V. CICLO FRIO
ar condicionados (geral) | 350788 | 20/2699 | 29/08/2019 | SPRINGER CARRIER | MUNDIAL | SEM CLASSE | 28/02/1994 | 18000 | SEM CLASSE | BLOCOS A, B , C - CENTRO DE COMPUTAÇÃO (CCUEC) | Compra | APARELHO DE AR CONDICIONADO 18000 BTUS. 220 V. CICLO FRIO
ar condicionados (geral) | 350789 | 20/2700 | 01/11/2019 | SPRINGER CARRIER | MUNDIAL | SEM CLASSE | 28/02/1994 | 18000 | SEM CLASSE | BLOCOS A, B , C - CENTRO DE COMPUTAÇÃO (CCUEC) | Compra | APARELHO DE AR CONDICIONADO 18000 BTUS. 220 V. CICLO FRIO
ar condicionados (geral) | 350790 | 20/2701 | 01/11/2019 | SPRINGER CARRIER | MUNDIAL | SEM CLASSE | 28/02/1994 | 18000 | SEM CLASSE | OFICINA MANUTENCAO-CCUEC | Compra | APARELHO DE AR CONDICIONADO 18000 BTUS. 220 V. CICLO FRIO
ar condicionados (geral) | 350791 | 20/2702 | 01/11/2019 | SPRINGER CARRIER | MUNDIAL | SEM CLASSE | 28/02/1994 | 18000 | SEM CLASSE | NÓ DGA DA REDE DE DADOS - CCUEC | Compra | APARELHO DE AR CONDICIONADO 18000 BTUS. 220 V. CICLO FRIO
ar condicionados (geral) | 350796 | 20/2707 | 01/11/2019 | SPRINGER CARRIER | MUNDIAL | SEM CLASSE | 28/02/1994 | 18000 | SEM CLASSE | BLOCOS A, B , C - CENTRO DE COMPUTAÇÃO (CCUEC) | Compra | APARELHO DE AR CONDICIONADO 18000 BTUS. 220 V. CICLO FRIO
ar condicionados (geral) | 350797 | 20/2708 | 01/11/2019 | SPRINGER CARRIER | MUNDIAL | SEM CLASSE | 28/02/1994 | 18000 | SEM CLASSE | BLOCOS A, B , C - CENTRO DE COMPUTAÇÃO (CCUEC) | Compra | APARELHO DE AR CONDICIONADO 18000 BTUS. 220 V. CICLO FRIO
ar condicionados (geral) | 350798 | 20/2709 | 01/11/2019 | SPRINGER CARRIER | MUNDIAL | SEM CLASSE | 28/02/1994 | 18000 | SEM CLASSE | BLOCOS A, B , C - CENTRO DE COMPUTAÇÃO (CCUEC) | Compra | APARELHO DE AR CONDICIONADO 18000 BTUS. 220 V. CICLO FRIO
ar condicionados (geral) | 350799 | 20/2710 | 01/11/2019 | SPRINGER CARRIER | MUNDIAL | SEM CLASSE | 28/02/1994 | 18000 | SEM CLASSE | BLOCOS A, B , C - CENTRO DE COMPUTAÇÃO (CCUEC) | Compra | APARELHO DE AR CONDICIONADO 18000 BTUS. 220 V. CICLO FRIO
ar condicionados (geral) | 350800 | 20/2711 | 01/11/2019 | SPRINGER CARRIER | MUNDIAL | SEM CLASSE | 28/02/1994 | 18000 | SEM CLASSE | SUBDISTRIBUIDOR GERAL -TELEFONIA DO IEL-PREFEITURA-REITORIA | Compra | APARELHO DE AR CONDICIONADO 18000 BTUS. 220 V. CICLO FRIO
ar condicionados (geral) | 350802 | 20/2713 | 01/11/2019 | SPRINGER CARRIER | MUNDIAL | SEM CLASSE | 28/02/1994 | 18000 | SEM CLASSE | BLOCOS A, B , C - CENTRO DE COMPUTAÇÃO (CCUEC) | Compra | APARELHO DE AR CONDICIONADO 18000 BTUS. 220 V. CICLO FRIO
ar condicionados (geral) | 351151 | 20/3060 | 01/11/2019 | SPRINGER | MUNDIAL | SEM CLASSE | 25/10/1993 | 18000 | Antes PROCEL | OFICINA MANUTENCAO-CCUEC | Doação | CONDICIONADOR DE AR 18.000 BTUS. 220V. FRIO
ar condicionados (geral) | 351152 | 20/3061 | 10/02/2021 | SPRINGER | MUNDIAL | SEM CLASSE | 25/10/1993 | 18000 | Antes PROCEL | OFICINA MANUTENCAO-CCUEC | Doação | CONDICIONADOR DE AR 18.000 BTUS. 220V. FRIO
ar condicionados (geral) | 351153 | 20/3062 | 16/11/2020 | SPRINGER | MUNDIAL | SEM CLASSE | 25/10/1993 | 18000 | Antes PROCEL | OFICINA MANUTENCAO-CCUEC | Doação | CONDICIONADOR DE AR 18.000 BTUS. 220V. FRIO
ar condicionados (geral) | 351155 | 20/3064 | 01/11/2019 | SPRINGER | MUNDIAL | SEM CLASSE | 25/10/1993 | 18000 | Antes PROCEL | BLOCOS A, B , C - CENTRO DE COMPUTAÇÃO (CCUEC) | Doação | CONDICIONADOR DE AR 18.000 BTUS. 220V. FRIO
ar condicionados (geral) | 351157 | 20/3066 | 01/11/2019 | SPRINGER | MUNDIAL | SEM CLASSE | 25/10/1993 | 18000 | Antes PROCEL | BLOCOS A, B , C - CENTRO DE COMPUTAÇÃO (CCUEC) | Doação | CONDICIONADOR DE AR 18.000 BTUS. 220V. FRIO
ar condicionados (geral) | 351159 | 20/3068 | 29/08/2019 | SPRINGER | MUNDIAL | SEM CLASSE | 25/10/1993 | 18000 | Antes PROCEL | BLOCOS A, B , C - CENTRO DE COMPUTAÇÃO (CCUEC) | Doação | CONDICIONADOR DE AR 18.000 BTUS. 220V. FRIO
ar condicionados (geral) | 351160 | 20/3069 | 01/11/2019 | SPRINGER | MUNDIAL | SEM CLASSE | 25/10/1993 | 18000 | Antes PROCEL | BLOCOS A, B , C - CENTRO DE COMPUTAÇÃO (CCUEC) | Doação | CONDICIONADOR DE AR 18.000 BTUS. 220V. FRIO
ar condicionados (geral) | 351161 | 20/3070 | 01/11/2019 | SPRINGER | MUNDIAL | SEM CLASSE | 25/10/1993 | 18000 | Antes PROCEL | BLOCOS A, B , C - CENTRO DE COMPUTAÇÃO (CCUEC) | Doação | CONDICIONADOR DE AR 18.000 BTUS. 220V. FRIO
ar condicionados (geral) | 351162 | 20/3071 | 29/08/2019 | SPRINGER | MUNDIAL | SEM CLASSE | 25/10/1993 | 18000 | Antes PROCEL | BLOCOS A, B , C - CENTRO DE COMPUTAÇÃO (CCUEC) | Doação | CONDICIONADOR DE AR 18.000 BTUS. 220V. FRIO
ar condicionados (geral) | 351164 | 20/3073 | 29/08/2019 | SPRINGER | MUNDIAL | SEM CLASSE | 25/10/1993 | 18000 | Antes PROCEL | BLOCOS A, B , C - CENTRO DE COMPUTAÇÃO (CCUEC) | Doação | CONDICIONADOR DE AR 18.000 BTUS. 220V. FRIO
ar condicionados (geral) | 351165 | 20/3074 | 29/08/2019 | SPRINGER | MUNDIAL | SEM CLASSE | 25/10/1993 | 18000 | Antes PROCEL | BLOCOS A, B , C - CENTRO DE COMPUTAÇÃO (CCUEC) | Doação | CONDICIONADOR DE AR 18.000 BTUS. 220V. FRIO
ar condicionados (geral) | 351166 | 20/3075 | 29/08/2019 | SPRINGER | MUNDIAL | SEM CLASSE | 25/10/1993 | 18000 | Antes PROCEL | BLOCOS A, B , C - CENTRO DE COMPUTAÇÃO (CCUEC) | Doação | CONDICIONADOR DE AR 18.000 BTUS. 220V. FRIO
ar condicionados (geral) | 351350 | 20/3255 | 01/11/2019 | SPRINGER | XCB-183D | SEM CLASSE | 13/12/1995 | 18000 | SEM CLASSE | BLOCOS A, B , C - CENTRO DE COMPUTAÇÃO (CCUEC) | Compra | APARELHO DE AR CONDICIONADO COM CAPACIDADE NOMINAL DE 18.000BTU/H. TENSAO NOMINAL 220V FREQUENCIA NOMINAL 60HZ. C/ BAIXONIVEL DE RUIDO. SOMENTE CICLO FRIO. /
ar condicionados (geral) | 351353 | 20/3258 | 01/11/2019 | SPRINGER | XCB-183D | SEM CLASSE | 13/12/1995 | 18000 | SEM CLASSE | OFICINA MANUTENCAO-CCUEC | Compra | APARELHO DE AR CONDICIONADO COM CAPACIDADE NOMINAL DE 18.000BTU/H. TENSAO NOMINAL 220V FREQUENCIA NOMINAL 60HZ. C/ BAIXONIVEL DE RUIDO. SOMENTE CICLO FRIO. /
ar condicionados (geral) | 351354 | 20/3259 | 01/11/2019 |  | XCB-183D | SEM CLASSE | 13/12/1995 | 18000 | SEM CLASSE | OFICINA MANUTENCAO-CCUEC | Compra | APARELHO DE AR CONDICIONADO COM CAPACIDADE NOMINAL DE 18.000BTU/H. TENSAO NOMINAL 220V FREQUENCIA NOMINAL 60HZ. C/ BAIXONIVEL DE RUIDO. SOMENTE CICLO FRIO. /
ar condicionados (geral) | 351473 | 20/3377 | 01/11/2019 | SPRINGER | XCA 183D | SEM CLASSE | 18/12/1996 | 18000 | SEM CLASSE | OFICINA MANUTENCAO-CCUEC | Compra | APARELHO DE AR CONDICIONADO COM CAPACIDADE NOMINAL DE 18000 BTU/H. TENSAO DE ALIMENTACAO DE 220 V. 60 HZ. SOMENTE FRIO. BAIXO NIVEL DE RUIDO. FATOR DE POTENCIA MINIMA DE 0.90. COR-RENTE NOMINAL 16 A.
ar condicionados (geral) | 351474 | 20/3378 | 01/11/2019 | SPRINGER | XCA 183D | SEM CLASSE | 18/12/1996 | 18000 | SEM CLASSE | BLOCOS A, B , C - CENTRO DE COMPUTAÇÃO (CCUEC) | Compra | APARELHO DE AR CONDICIONADO COM CAPACIDADE NOMINAL DE 18000 BTU/H. TENSAO DE ALIMENTACAO DE 220 V. 60 HZ. SOMENTE FRIO. BAIXO NIVEL DE RUIDO. FATOR DE POTENCIA MINIMA DE 0.90. COR-RENTE NOMINAL 16 A.
ar condicionados (geral) | 351478 | 20/3382 | 01/11/2019 | SPRINGER | XCA 183D | SEM CLASSE | 27/12/1996 | 18000 | SEM CLASSE | BLOCOS A, B , C - CENTRO DE COMPUTAÇÃO (CCUEC) | Compra | APARELHO DE AR CONDICIONADO COM CAPACIDADE NOMINAL DE 18000 BTU/H. TENSAO DE ALIMENTACAO DE 220 V. 60 HZ. SOMENTE FRIO. BAIXO NIVEL DE RUIDO. FATOR DE POTENCIA MINIMA DE 0.90. COR-RENTE NOMINAL 16 A.
ar condicionados (geral) | 351549 | 20/3454 | 01/11/2019 | SPRINGER | LINHA MUNDIAL | SEM CLASSE | 19/12/1997 | 18000 | SEM CLASSE | BLOCOS A, B , C - CENTRO DE COMPUTAÇÃO (CCUEC) | Compra | APARELHO DE AR CONDICIONADO COM CAPACIDADE NOMINAL DE 18000 BTU/H. TENSAO DE ALIMENTACAO DE 220 V. 60 HZ. SOMENTE FRIO. BAIXO NIVEL DE RUIDO. FATOR DE POTENCIA MINIMA DE 0.90. COR-RENTE NOMINAL 16 A.
ar condicionados (geral) | 351709 | 20/3611 | 01/11/2019 | SPRINGER | INNVARE | SEM CLASSE | 11/05/1998 | 7500 | SEM CLASSE | BLOCOS A, B , C - CENTRO DE COMPUTAÇÃO (CCUEC) | Doação | SISTEMA DE CONDICIONADOR DE AR. 7500 BTUS. FRIO. 2020V. (RF)
ar condicionados (geral) | 351782 | 20/3680 | 01/11/2019 | BRASTEMP | BCG07 | SEM CLASSE | 17/11/1998 | 7500 | SEM CLASSE | BLOCOS A, B , C - CENTRO DE COMPUTAÇÃO (CCUEC) | Compra | APARELHO DE AR CONDICIONADO.COM CAPACIDADE NOMINAL DE 7500 BTU S.SOMENTE CICLO FRIO.COM COMPRESSOR ROTATIVO.COM CAPA- CIDADE NOMINAL DE 220V.LINHA SILENSIOSA.
ar condicionados (geral) | 351784 | 20/3682 | 01/11/2019 | BRASTEMP | BCG07 | SEM CLASSE | 17/11/1998 | 7500 | SEM CLASSE | BLOCOS A, B , C - CENTRO DE COMPUTAÇÃO (CCUEC) | Compra | APARELHO DE AR CONDICIONADO.COM CAPACIDADE NOMINAL DE 7500 BTU S.SOMENTE CICLO FRIO.COM COMPRESSOR ROTATIVO.COM CAPA- CIDADE NOMINAL DE 220V.LINHA SILENSIOSA.
ar condicionados (geral) | 351785 | 20/3683 | 01/11/2019 | BRASTEMP | BCG07 | SEM CLASSE | 17/11/1998 | 7500 | SEM CLASSE | BLOCOS A, B , C - CENTRO DE COMPUTAÇÃO (CCUEC) | Compra | APARELHO DE AR CONDICIONADO.COM CAPACIDADE NOMINAL DE 7500 BTU S.SOMENTE CICLO FRIO.COM COMPRESSOR ROTATIVO.COM CAPA- CIDADE NOMINAL DE 220V.LINHA SILENSIOSA.
ar condicionados (geral) | 351787 | 20/3684 | 01/11/2019 | BRASTEMP | BCG07 | SEM CLASSE | 17/11/1998 | 7500 | SEM CLASSE | BLOCOS A, B , C - CENTRO DE COMPUTAÇÃO (CCUEC) | Compra | APARELHO DE AR CONDICIONADO.COM CAPACIDADE NOMINAL DE 7500 BTU S.SOMENTE CICLO FRIO.COM COMPRESSOR ROTATIVO.COM CAPA- CIDADE NOMINAL DE 220V.LINHA SILENSIOSA.
ar condicionados (geral) | 351788 | 20/3685 | 01/11/2019 | BRASTEMP | BCG07 | SEM CLASSE | 17/11/1998 | 7500 | SEM CLASSE | BLOCOS A, B , C - CENTRO DE COMPUTAÇÃO (CCUEC) | Compra | APARELHO DE AR CONDICIONADO.COM CAPACIDADE NOMINAL DE 7500 BTU S.SOMENTE CICLO FRIO.COM COMPRESSOR ROTATIVO.COM CAPA- CIDADE NOMINAL DE 220V.LINHA SILENSIOSA.
ar condicionados (geral) | 351843 | 20/3735 | 01/11/2019 | SPRINGER | 18000BTUS | SEM CLASSE | 25/08/1999 | 18000 | SEM CLASSE | SUBDISTRIBUIDOR GERAL DE TELEFONIA -FEA | Doação | CONDICIONADOR DE AR 18000 BTUS
ar condicionados (geral) | 351845 | 20/3737 | 01/11/2019 | SPRINGER | 18000BTUS | SEM CLASSE | 25/08/1999 | 18000 | SEM CLASSE | BLOCOS A, B , C - CENTRO DE COMPUTAÇÃO (CCUEC) | Doação | CONDICIONADOR DE AR 18000 BTUS
ar condicionados (geral) | 351919 | 20/3810 | 16/11/2020 | BRASTEMP | BCG07 | SEM CLASSE | 26/05/1998 | 7500 | SEM CLASSE | OFICINA MANUTENCAO-CCUEC | Compra | APARELHO DE AR CONDICIONADO 220 V. FRIO. 7500 BTU/H
ar condicionados (geral) | 351920 | 20/3811 | 01/11/2019 | BRASTEMP | BCG07 | SEM CLASSE | 26/05/1998 | 7500 | SEM CLASSE | OFICINA MANUTENCAO-CCUEC | Compra | APARELHO DE AR CONDICIONADO 220 V. FRIO. 7500 BTU/H
ar condicionados (geral) | 351921 | 20/3812 | 01/11/2019 | BRASTEMP | BCG07 | SEM CLASSE | 26/05/1998 | 7500 | SEM CLASSE | BLOCOS A, B , C - CENTRO DE COMPUTAÇÃO (CCUEC) | Compra | APARELHO DE AR CONDICIONADO 220 V. FRIO. 7500 BTU/H
ar condicionados (geral) | 351922 | 20/3813 | 01/11/2019 | BRASTEMP | BCG07 | SEM CLASSE | 26/05/1998 | 7500 | SEM CLASSE | BLOCOS A, B , C - CENTRO DE COMPUTAÇÃO (CCUEC) | Compra | APARELHO DE AR CONDICIONADO 220 V. FRIO. 7500 BTU/H
ar condicionados (geral) | 351923 | 20/3814 | 02/01/2020 | BRASTEMP | BCG07 | SEM CLASSE | 26/05/1998 | 7500 | SEM CLASSE | OFICINA MANUTENCAO-CCUEC | Compra | APARELHO DE AR CONDICIONADO 220 V. FRIO. 7500 BTU/H
ar condicionados (geral) | 351924 | 20/3815 | 01/11/2019 | BRASTEMP | BCG07 | SEM CLASSE | 26/05/1998 | 7500 | SEM CLASSE | BLOCOS A, B , C - CENTRO DE COMPUTAÇÃO (CCUEC) | Compra | APARELHO DE AR CONDICIONADO 220 V. FRIO. 7500 BTU/H
ar condicionados (geral) | 351926 | 20/3817 | 01/11/2019 | BRASTEMP | BCG07 | SEM CLASSE | 26/05/1998 | 7500 | SEM CLASSE | BLOCOS A, B , C - CENTRO DE COMPUTAÇÃO (CCUEC) | Compra | APARELHO DE AR CONDICIONADO 220 V. FRIO. 7500 BTU/H
ar condicionados (geral) | 352079 | 20/3970 | 01/11/2019 | SPRINGER | INNOVARE | janela | 02/04/2001 | 7500 | SEM CLASSE | BLOCOS A, B , C - CENTRO DE COMPUTAÇÃO (CCUEC) | Compra | APARELHO DE AR CONDICIONADO. TIPO JANELA. COM CAPACIDADE NOMINAL DE 7500 BTUS. SOMENTE CICLO FRIO. TENSAO DE ALI- MENTACAO DE 220V. 60 HZ. CORRENTE NOMINAL DE 5A.
ar condicionados (split) | 352395 | 20/4277 | 01/11/2019 | CARRIER | 38XCA30226 | split | 08/05/2002 | 30000 | SEM CLASSE | BLOCOS A, B , C - CENTRO DE COMPUTAÇÃO (CCUEC) | Compra | SISTEMA DE CLIMATIZACAO - AQUISICAO/INSTALACAO. COMPOSTO POR01 CONDICIONADOR DE AR TIPO SPLIT DE 30KBTU. C/ CONTROLE RE-MOTO. 220V; 02 CONDICIONADORES DE AR TIPO CASSETTE DE 36BTU.C/ CONTROLE REMOTO. 220V; 01 EQUIPAMENTO TIPO SELF CONTAINEDC/ CAPACIDADE TERMICA DE NO MINIMO 7.5TR. C/CONDENSACAO A ARACOPLADO. C/REDE DE DUTOS. C/ ISOLAMENTO TERMICO E ACUSTICO.GRELHAS DE INSUFLAMENTO E RETORNO CONSTRUIDAS COM PERFIS DEALUMINIO ANODIZADO. C/ REGISTRO DE VAZÃO. ANEXO DESCRITIVO DO FORNECIMENTO E INSTALACAO.
ar condicionados (geral) | 352412 | 20/4293 | 01/11/2019 | LG | WME180FGA | janela | 12/08/2002 | 18000 | SEM CLASSE | BLOCOS A, B , C - CENTRO DE COMPUTAÇÃO (CCUEC) | Compra | APARELHO DE AR CONDICIONADO. TIPO JANELA . COM CAPACIDADE MINIMA DE 18000 BTU/H.TENSAO NOMINAL DE 220 V. FREQUENCIA NOMINAL DE 60 HZ. COM CONTROLE REMOTO SEM FIO.
ar condicionados (geral) | 352415 | 20/4296 | 01/11/2019 | LG | WME180FGA | janela | 12/08/2002 | 18000 | SEM CLASSE | OFICINA MANUTENCAO-CCUEC | Compra | APARELHO DE AR CONDICIONADO. TIPO JANELA . COM CAPACIDADE MINIMA DE 18000 BTU/H.TENSAO NOMINAL DE 220 V. FREQUENCIA NOMINAL DE 60 HZ. COM CONTROLE REMOTO SEM FIO.
ar condicionados (geral) | 352416 | 20/4297 | 01/11/2019 | LG | WME180FGA | janela | 12/08/2002 | 18000 | SEM CLASSE | BLOCOS A, B , C - CENTRO DE COMPUTAÇÃO (CCUEC) | Compra | APARELHO DE AR CONDICIONADO. TIPO JANELA . COM CAPACIDADE MINIMA DE 18000 BTU/H.TENSAO NOMINAL DE 220 V. FREQUENCIA NOMINAL DE 60 HZ. COM CONTROLE REMOTO SEM FIO.
ar condicionados (geral) | 352834 | 20/4700 | 30/10/2019 | LG | WGMO71FGA | janela | 05/09/2003 | 7000 | SEM CLASSE | BLOCOS A, B , C - CENTRO DE COMPUTAÇÃO (CCUEC) | Compra | APARELHO DE AR CONDICIONADO. 7.000 BTUS. TIPO JANELA. SOMEN-TE CICLO FRIO. 220 VOLTS. COMPRESSOR ROTATIVO. FILTRO ANTI- BACTERICIDA. CONTROLE REMOTO SEM FIO E CONTROLE NO APARELHO.DEFLETORES DE AR. TIMER.
ar condicionados (geral) | 352835 | 20/4701 | 30/10/2019 | LG | WGMO71FGA | janela | 05/09/2003 | 7000 | SEM CLASSE | BLOCO C1/C2-IFGW | Compra | APARELHO DE AR CONDICIONADO. 7.000 BTUS. TIPO JANELA. SOMEN-TE CICLO FRIO. 220 VOLTS. COMPRESSOR ROTATIVO. FILTRO ANTI- BACTERICIDA. CONTROLE REMOTO SEM FIO E CONTROLE NO APARELHO.DEFLETORES DE AR. TIMER.
ar condicionados (geral) | 352837 | 20/4703 | 30/10/2019 | LG | WMM180FGA | janela | 05/09/2003 | 18000 | SEM CLASSE | BLOCOS A, B , C - CENTRO DE COMPUTAÇÃO (CCUEC) | Compra | APARELHO DE AR CONDICIONADO. 18000 BTUS. TIPO JANELA. SOMEN-TE CICLO FRIO. 220 VOLTS. COMPRESSOR ROTATIVO. FILTRO ANTI- BACTERICIDA. CONTROLE REMOTO SEM FIO E CONTROLE NO APARELHO.DEFLETOR DE AR. TIMER.
ar condicionados (geral) | 352838 | 20/4704 | 30/10/2019 | LG | WMM180FGA | janela | 05/09/2003 | 18000 | SEM CLASSE | BLOCOS A, B , C - CENTRO DE COMPUTAÇÃO (CCUEC) | Compra | APARELHO DE AR CONDICIONADO. 18000 BTUS. TIPO JANELA. SOMEN-TE CICLO FRIO. 220 VOLTS. COMPRESSOR ROTATIVO. FILTRO ANTI- BACTERICIDA. CONTROLE REMOTO SEM FIO E CONTROLE NO APARELHO.DEFLETOR DE AR. TIMER.
ar condicionados (geral) | 352839 | 20/4705 | 30/10/2019 | LG | WMM180FGA | janela | 05/09/2003 | 18000 | SEM CLASSE | BLOCOS A, B , C - CENTRO DE COMPUTAÇÃO (CCUEC) | Compra | APARELHO DE AR CONDICIONADO. 18000 BTUS. TIPO JANELA. SOMEN-TE CICLO FRIO. 220 VOLTS. COMPRESSOR ROTATIVO. FILTRO ANTI- BACTERICIDA. CONTROLE REMOTO SEM FIO E CONTROLE NO APARELHO.DEFLETOR DE AR. TIMER.
ar condicionados (geral) | 352841 | 20/4706 | 30/10/2019 | LG | WMM180FGA | janela | 05/09/2003 | 18000 | SEM CLASSE | BLOCOS A, B , C - CENTRO DE COMPUTAÇÃO (CCUEC) | Compra | APARELHO DE AR CONDICIONADO. 18000 BTUS. TIPO JANELA. SOMEN-TE CICLO FRIO. 220 VOLTS. COMPRESSOR ROTATIVO. FILTRO ANTI- BACTERICIDA. CONTROLE REMOTO SEM FIO E CONTROLE NO APARELHO.DEFLETOR DE AR. TIMER.
ar condicionados (geral) | 352842 | 20/4707 | 30/10/2019 | LG | WMM180FGA | janela | 05/09/2003 | 18000 | SEM CLASSE | BLOCOS A, B , C - CENTRO DE COMPUTAÇÃO (CCUEC) | Compra | APARELHO DE AR CONDICIONADO. 18000 BTUS. TIPO JANELA. SOMEN-TE CICLO FRIO. 220 VOLTS. COMPRESSOR ROTATIVO. FILTRO ANTI- BACTERICIDA. CONTROLE REMOTO SEM FIO E CONTROLE NO APARELHO.DEFLETOR DE AR. TIMER.
ar condicionados (geral) | 352843 | 20/4708 | 15/05/2020 | LG | WMM180FGA | janela | 05/09/2003 | 18000 | SEM CLASSE | OFICINA MANUTENCAO-CCUEC | Compra | APARELHO DE AR CONDICIONADO. 18000 BTUS. TIPO JANELA. SOMEN-TE CICLO FRIO. 220 VOLTS. COMPRESSOR ROTATIVO. FILTRO ANTI- BACTERICIDA. CONTROLE REMOTO SEM FIO E CONTROLE NO APARELHO.DEFLETOR DE AR. TIMER.
ar condicionados (geral) | 352844 | 20/4709 | 30/10/2019 | LG | WMM180FGA | janela | 05/09/2003 | 18000 | SEM CLASSE | BLOCOS A, B , C - CENTRO DE COMPUTAÇÃO (CCUEC) | Compra | APARELHO DE AR CONDICIONADO. 18000 BTUS. TIPO JANELA. SOMEN-TE CICLO FRIO. 220 VOLTS. COMPRESSOR ROTATIVO. FILTRO ANTI- BACTERICIDA. CONTROLE REMOTO SEM FIO E CONTROLE NO APARELHO.DEFLETOR DE AR. TIMER.
ar condicionados (geral) | 352845 | 20/4710 | 30/10/2019 | LG | WMM180FGA | janela | 05/09/2003 | 18000 | SEM CLASSE | OFICINA MANUTENCAO-CCUEC | Compra | APARELHO DE AR CONDICIONADO. 18000 BTUS. TIPO JANELA. SOMEN-TE CICLO FRIO. 220 VOLTS. COMPRESSOR ROTATIVO. FILTRO ANTI- BACTERICIDA. CONTROLE REMOTO SEM FIO E CONTROLE NO APARELHO.DEFLETOR DE AR. TIMER.
ar condicionados (geral) | 352846 | 20/4711 | 30/10/2019 | LG | WMM180FGA | janela | 05/09/2003 | 18000 | SEM CLASSE | BLOCOS A, B , C - CENTRO DE COMPUTAÇÃO (CCUEC) | Compra | APARELHO DE AR CONDICIONADO. 18000 BTUS. TIPO JANELA. SOMEN-TE CICLO FRIO. 220 VOLTS. COMPRESSOR ROTATIVO. FILTRO ANTI- BACTERICIDA. CONTROLE REMOTO SEM FIO E CONTROLE NO APARELHO.DEFLETOR DE AR. TIMER.
ar condicionados (geral) | 352847 | 20/4712 | 15/05/2020 | LG | WMM180FGA | janela | 05/09/2003 | 18000 | SEM CLASSE | OFICINA MANUTENCAO-CCUEC | Compra | APARELHO DE AR CONDICIONADO. 18000 BTUS. TIPO JANELA. SOMEN-TE CICLO FRIO. 220 VOLTS. COMPRESSOR ROTATIVO. FILTRO ANTI- BACTERICIDA. CONTROLE REMOTO SEM FIO E CONTROLE NO APARELHO.DEFLETOR DE AR. TIMER.
ar condicionados (geral) | 352851 | 20/4716 | 30/10/2019 | LG | WMM180FGA | janela | 05/09/2003 | 18000 | SEM CLASSE | OFICINA MANUTENCAO-CCUEC | Compra | APARELHO DE AR CONDICIONADO. 18000 BTUS. TIPO JANELA. SOMEN-TE CICLO FRIO. 220 VOLTS. COMPRESSOR ROTATIVO. FILTRO ANTI- BACTERICIDA. CONTROLE REMOTO SEM FIO E CONTROLE NO APARELHO.DEFLETOR DE AR. TIMER.
ar condicionados (geral) | 435002 | 20/5458 | 30/10/2019 | SPRINGER | MCA125BB | janela | 16/04/2007 | 12000 | SEM CLASSE | BLOCO D-BIOQUIMICA/BIBLIOTECA-IB | Compra | APARELHO DE AR CONDICIONADO. TIPO JANELA. CAPACIDADE NOMINALMINIMA DE 12000 BTU/H. TENSAO NOMINAL DE 220 VOLTS. FREQUEN-CIA 60HZ. SOMENTE CICLO FRIO. COMPRESSOR ROTATIVO.COMANDO DEEXASTAO E VENTILACAO. QUE PERMITEM RENOVACAO DE AR INTERNO EGABINETE DESLIZANTE.
ar condicionados (geral) | 435004 | 20/5460 | 30/10/2019 | SPRINGER | MCA125BB | janela | 16/04/2007 | 12000 | SEM CLASSE | SUBDISTRIBUIDOR GERAL -FCM | Compra | APARELHO DE AR CONDICIONADO. TIPO JANELA. CAPACIDADE NOMINALMINIMA DE 12000 BTU/H. TENSAO NOMINAL DE 220 VOLTS. FREQUEN-CIA 60HZ. SOMENTE CICLO FRIO. COMPRESSOR ROTATIVO.COMANDO DEEXASTAO E VENTILACAO. QUE PERMITEM RENOVACAO DE AR INTERNO EGABINETE DESLIZANTE.
ar condicionados (evaporador-condensador) | 494936 | 20/5664 | 30/10/2019 | TRANE | TRAEISOD234AA00B | condensador | 10/03/2008 | 180000 | SEM CLASSE | OFICINA MANUTENCAO-CCUEC | Doação | UNIDADE CONDENSADORA (TRAE). COM GABINETE VERTICAL CONSTITUIDO DE PAINEIS DE CHAPA DE AÇO GALVANIZADP ESTAMPADAS. PINTADAS E PARAFUSADAS ENTRE SI. VENTILADORES AXIAIS. SENDO A POSIÇÃO DE DESCARGA DO VENTILADOR HORIZONTAL PARA UNIDADES ATE 15 TR E VERTICAL PARA UNIDADES ACIMA DE 15 TR. MOTOR ELETRICO DE GRAU DE PROTECAO IP-12 CLASSE B PARA POTENCIAS ACIMA DE 3.0 CV; COMPRESSOR DO TIPO SCROLL. SERPENTINA CONSTRUIDA COM TUBOS DE COBRE SEM CONSULTA E ALETAS EM ALUMINIO; REFRIGERANTE R-407C
ar condicionados (evaporador-condensador) | 494937 | 20/5665 | 30/10/2019 | TRANE | TRAEISOD234AA00B | condensador | 10/03/2008 | 180000 | SEM CLASSE | OFICINA MANUTENCAO-CCUEC | Doação | UNIDADE CONDENSADORA (TRAE). COM GABINETE VERTICAL CONSTITUIDO DE PAINEIS DE CHAPA DE AÇO GALVANIZADP ESTAMPADAS. PINTADAS E PARAFUSADAS ENTRE SI. VENTILADORES AXIAIS. SENDO A POSIÇÃO DE DESCARGA DO VENTILADOR HORIZONTAL PARA UNIDADES ATE 15 TR E VERTICAL PARA UNIDADES ACIMA DE 15 TR. MOTOR ELETRICO DE GRAU DE PROTECAO IP-12 CLASSE B PARA POTENCIAS ACIMA DE 3.0 CV; COMPRESSOR DO TIPO SCROLL. SERPENTINA CONSTRUIDA COM TUBOS DE COBRE SEM CONSULTA E ALETAS EM ALUMINIO; REFRIGERANTE R-407C
ar condicionados (evaporador-condensador) | 494938 | 20/5666 | 30/10/2019 | TRANE | TRAEISOD234AA00B | condensador | 10/03/2008 | 180000 | SEM CLASSE | OFICINA MANUTENCAO-CCUEC | Doação | UNIDADE CONDENSADORA (TRAE). COM GABINETE VERTICAL CONSTITUIDO DE PAINEIS DE CHAPA DE AÇO GALVANIZADP ESTAMPADAS. PINTADAS E PARAFUSADAS ENTRE SI. VENTILADORES AXIAIS. SENDO A POSIÇÃO DE DESCARGA DO VENTILADOR HORIZONTAL PARA UNIDADES ATE 15 TR E VERTICAL PARA UNIDADES ACIMA DE 15 TR. MOTOR ELETRICO DE GRAU DE PROTECAO IP-12 CLASSE B PARA POTENCIAS ACIMA DE 3.0 CV; COMPRESSOR DO TIPO SCROLL. SERPENTINA CONSTRUIDA COM TUBOS DE COBRE SEM CONSULTA E ALETAS EM ALUMINIO; REFRIGERANTE R-407C
ar condicionados (evaporador-condensador) | 494939 | 20/5667 | 30/10/2019 | TRANE | DXPA203LC36SH2AU | evaporador | 10/03/2008 |  | SEM CLASSE | BLOCOS A, B , C - CENTRO DE COMPUTAÇÃO (CCUEC) | Doação | UNIDADE EVAPORADORA (WAVE DLPA) DIVIDIDO EM MODULO VENTILADOR E MODULO INTERCAMBIADOR DE CALOR. COM GABINETE CONSTRUIDO DE PAINEIS DE CHAPA DE AÇOGALVANIZADA DE 0.65MM DE ESPESSURA. ISOLADAS INTERNAMENTE COM POLIURETANO EXPANDIDO DE 1. VEDACAO DOS PAINEIS FIXOS COM FITA DE BORRACHA ELASTOMETRICADE LARGURA DE 13 MM E ESPESSURA DE1/4. ESTRUTURA EM ALUMINIO POLIDO E MODULOS APOIADOS EM TRILHOS DE CHAPA DE AÇO GALVANIZADO EM 1.95 MM DE ESPESSURA. PINTURA PO A BASE DE POLIESTER. VENTILADORES CENTRIFUGOS DE PAS CURVADAS PARA FRENTE. TIPO SIROCCO. PARA UNIDADES DXPA
ar condicionados (evaporador-condensador) | 494940 | 20/5668 | 30/10/2019 | TRANE | DXPA203LC36SH2AU | evaporador | 10/03/2008 |  | SEM CLASSE | BLOCOS A, B , C - CENTRO DE COMPUTAÇÃO (CCUEC) | Doação | UNIDADE EVAPORADORA (WAVE DLPA) DIVIDIDO EM MODULO VENTILADOR E MODULO INTERCAMBIADOR DE CALOR. COM GABINETE CONSTRUIDO DE PAINEIS DE CHAPA DE AÇOGALVANIZADA DE 0.65MM DE ESPESSURA. ISOLADAS INTERNAMENTE COM POLIURETANO EXPANDIDO DE 1. VEDACAO DOS PAINEIS FIXOS COM FITA DE BORRACHA ELASTOMETRICADE LARGURA DE 13 MM E ESPESSURA DE1/4. ESTRUTURA EM ALUMINIO POLIDO E MODULOS APOIADOS EM TRILHOS DE CHAPA DE AÇO GALVANIZADO EM 1.95 MM DE ESPESSURA. PINTURA PO A BASE DE POLIESTER. VENTILADORES CENTRIFUGOS DE PAS CURVADAS PARA FRENTE. TIPO SIROCCO. PARA UNIDADES DXPA
ar condicionados (evaporador-condensador) | 494941 | 20/5669 | 30/10/2019 | TRANE | DXPA203LC36SH2AU | evaporador | 20/03/2008 |  | SEM CLASSE | BLOCOS A, B , C - CENTRO DE COMPUTAÇÃO (CCUEC) | Doação | UNIDADE EVAPORADORA (WAVE DLPA) DIVIDIDO EM MODULO VENTILADOR E MODULO INTERCAMBIADOR DE CALOR. COM GABINETE CONSTRUIDO DE PAINEIS DE CHAPA DE AÇOGALVANIZADA DE 0.65MM DE ESPESSURA. ISOLADAS INTERNAMENTE COM POLIURETANO EXPANDIDO DE 1. VEDACAO DOS PAINEIS FIXOS COM FITA DE BORRACHA ELASTOMETRICADE LARGURA DE 13 MM E ESPESSURA DE1/4. ESTRUTURA EM ALUMINIO POLIDO E MODULOS APOIADOS EM TRILHOS DE CHAPA DE AÇO GALVANIZADO EM 1.95 MM DE ESPESSURA. PINTURA PO A BASE DE POLIESTER. VENTILADORES CENTRIFUGOS DE PAS CURVADAS PARA FRENTE. TIPO SIROCCO. PARA UNIDADES DXPA
ar condicionados (geral) | 514816 | 1/120796 | 30/10/2019 | SPRINGER | 7500 BTUS | SEM CLASSE | 10/02/2010 | 7500 | SEM CLASSE | BLOCOS A, B , C - CENTRO DE COMPUTAÇÃO (CCUEC) | Doação | APARELHO DE AR CONDICIONADO SPRINGER MUNDIAL 7500 BTUS. 220V
ar condicionados (geral) | 519697 | 20/5801 | 02/01/2020 | SPRINGER | QQA075RBB | janela | 15/03/2010 | 7500 | SEM CLASSE | BLOCOS A, B , C - CENTRO DE COMPUTAÇÃO (CCUEC) | Compra | APARELHO DE AR CONDICIONADO. TIPO JANELA. COM CAPACIDADE NO-MINAL DE 7500 BTU S. CICLO FRIO E QUENTE. TENSAO DE ALIMENTACAO DE 200V. 60HZ. BAIXO NIVEL DE RUIDO. COM CONTROLE REMOTO
ar condicionados (geral) | 519698 | 20/5802 | 30/10/2019 | SPRINGER | QQA075RBB | janela | 15/03/2010 | 7500 | SEM CLASSE | BLOCOS A, B , C - CENTRO DE COMPUTAÇÃO (CCUEC) | Compra | APARELHO DE AR CONDICIONADO. TIPO JANELA. COM CAPACIDADE NO-MINAL DE 7500 BTU S. CICLO FRIO E QUENTE. TENSAO DE ALIMENTACAO DE 200V. 60HZ. BAIXO NIVEL DE RUIDO. COM CONTROLE REMOTO
ar condicionados (geral) | 519699 | 20/5803 | 30/10/2019 | SPRINGER | QQA075RBB | janela | 15/03/2010 | 7500 | SEM CLASSE | BLOCOS A, B , C - CENTRO DE COMPUTAÇÃO (CCUEC) | Compra | APARELHO DE AR CONDICIONADO. TIPO JANELA. COM CAPACIDADE NO-MINAL DE 7500 BTU S. CICLO FRIO E QUENTE. TENSAO DE ALIMENTACAO DE 200V. 60HZ. BAIXO NIVEL DE RUIDO. COM CONTROLE REMOTO
ar condicionados (geral) | 519700 | 20/5804 | 30/10/2019 | SPRINGER | QQA075RBB | janela | 15/03/2010 | 7500 | SEM CLASSE | BLOCOS A, B , C - CENTRO DE COMPUTAÇÃO (CCUEC) | Compra | APARELHO DE AR CONDICIONADO. TIPO JANELA. COM CAPACIDADE NO-MINAL DE 7500 BTU S. CICLO FRIO E QUENTE. TENSAO DE ALIMENTACAO DE 200V. 60HZ. BAIXO NIVEL DE RUIDO. COM CONTROLE REMOTO
ar condicionados (geral) | 519701 | 20/5805 | 30/10/2019 | SPRINGER | QQA075RBB | janela | 15/03/2010 | 7500 | SEM CLASSE | BLOCOS A, B , C - CENTRO DE COMPUTAÇÃO (CCUEC) | Compra | APARELHO DE AR CONDICIONADO. TIPO JANELA. COM CAPACIDADE NO-MINAL DE 7500 BTU S. CICLO FRIO E QUENTE. TENSAO DE ALIMENTACAO DE 200V. 60HZ. BAIXO NIVEL DE RUIDO. COM CONTROLE REMOTO
ar condicionados (split) | 525852 | 20/5873 | 17/07/2020 | MAXINE | MXS 07FCE | split | 17/05/2010 | 7000 | SEM CLASSE | OFICINA MANUTENCAO-CCUEC | Compra | TIPO SPLIT - PAREDE; COM CAPACIDADE PARA 7.000 BTU/H; OPERACAO FRIO; COMPOSTO DE 1 UNIDADE CONDENSADORA EXTERNA E UNIDADE EVAPORADORA INTERNA; CONTROLE REMOTO SEM FIO; NA VOLTAGEM 220 V; COM CERTIFICADO DE GARANTIA E MANUAL DE INSTRUCOES- CONDICIONADOR DE AR
ar condicionados (split) | 525853 | 20/5874 | 17/07/2020 | MAXINE | MXS 07FCE | split | 17/05/2010 | 7000 | SEM CLASSE | OFICINA MANUTENCAO-CCUEC | Compra | TIPO SPLIT - PAREDE; COM CAPACIDADE PARA 7.000 BTU/H; OPERACAO FRIO; COMPOSTO DE 1 UNIDADE CONDENSADORA EXTERNA E UNIDADE EVAPORADORA INTERNA; CONTROLE REMOTO SEM FIO; NA VOLTAGEM 220 V; COM CERTIFICADO DE GARANTIA E MANUAL DE INSTRUCOES- CONDICIONADOR DE AR
ar condicionados (split) | 525854 | 20/5875 | 29/10/2019 | MAXINE | MXS 07FCE | split | 17/05/2010 | 7000 | SEM CLASSE | OFICINA MANUTENCAO-CCUEC | Compra | TIPO SPLIT - PAREDE; COM CAPACIDADE PARA 7.000 BTU/H; OPERACAO FRIO; COMPOSTO DE 1 UNIDADE CONDENSADORA EXTERNA E UNIDADE EVAPORADORA INTERNA; CONTROLE REMOTO SEM FIO; NA VOLTAGEM 220 V; COM CERTIFICADO DE GARANTIA E MANUAL DE INSTRUCOES - CONDICIONADOR DE AR
ar condicionados (split) | 525855 | 20/5876 | 29/10/2019 | MAXINE | MXS 07FCE | split | 17/05/2010 | 7000 | SEM CLASSE | SUBDISTRIBUIDOR GERAL -FCM | Compra | TIPO SPLIT - PAREDE; COM CAPACIDADE PARA 7.000 BTU/H; OPERACAO FRIO; COMPOSTO DE 1 UNIDADE CONDENSADORA EXTERNA E UNIDADE EVAPORADORA INTERNA; CONTROLE REMOTO SEM FIO; NA VOLTAGEM 220 V; COM CERTIFICADO DE GARANTIA E MANUAL DE INSTRUCOES - CONDICIONADOR DE AR
ar condicionados (split) | 525856 | 20/5877 | 29/10/2019 | MAXINE | MXS 07FCE | split | 17/05/2010 | 7000 | SEM CLASSE | SUBDISTRIBUIDOR GERAL -FCM | Compra | TIPO SPLIT - PAREDE; COM CAPACIDADE PARA 7.000 BTU/H; OPERACAO FRIO; COMPOSTO DE 1 UNIDADE CONDENSADORA EXTERNA E UNIDADE EVAPORADORA INTERNA; CONTROLE REMOTO SEM FIO; NA VOLTAGEM 220 V; COM CERTIFICADO DE GARANTIA E MANUAL DE INSTRUCOES - CONDICIONADOR DE AR
ar condicionados (split) | 525857 | 20/5878 | 09/04/2019 | MAXINE | MXS 07FCE | split | 17/05/2010 | 7000 | SEM CLASSE | BLOCOS A, B , C - CENTRO DE COMPUTAÇÃO (CCUEC) | Compra | TIPO SPLIT - PAREDE; COM CAPACIDADE PARA 7.000 BTU/H; OPERACAO FRIO; COMPOSTO DE 1 UNIDADE CONDENSADORA EXTERNA E UNIDADE EVAPORADORA INTERNA; CONTROLE REMOTO SEM FIO; NA VOLTAGEM 220 V; COM CERTIFICADO DE GARANTIA E MANUAL DE INSTRUCOES - CONDICIONADOR DE AR
ar condicionados (split) | 525858 | 20/5879 | 29/10/2019 | MAXINE | MXS 07FCE | split | 17/05/2010 | 7000 | SEM CLASSE | OFICINA MANUTENCAO-CCUEC | Compra | TIPO SPLIT - PAREDE; COM CAPACIDADE PARA 7.000 BTU/H; OPERACAO FRIO; COMPOSTO DE 1 UNIDADE CONDENSADORA EXTERNA E UNIDADE EVAPORADORA INTERNA; CONTROLE REMOTO SEM FIO; NA VOLTAGEM 220 V; COM CERTIFICADO DE GARANTIA E MANUAL DE INSTRUCOES - CONDICIONADOR DE AR
ar condicionados (split) | 525859 | 20/5880 | 29/10/2019 | MAXINE | MXS 07FCE | split | 17/05/2010 | 7000 | SEM CLASSE | GUARITA-CCUEC | Compra | TIPO SPLIT - PAREDE; COM CAPACIDADE PARA 7.000 BTU/H; OPERACAO FRIO; COMPOSTO DE 1 UNIDADE CONDENSADORA EXTERNA E UNIDADE EVAPORADORA INTERNA; CONTROLE REMOTO SEM FIO; NA VOLTAGEM 220 V; COM CERTIFICADO DE GARANTIA E MANUAL DE INSTRUCOES - CONDICIONADOR DE AR
ar condicionados (split) | 525860 | 20/5881 | 29/10/2019 | MAXINE | MXS 07FCE | split | 17/05/2010 | 7000 | SEM CLASSE | OFICINA MANUTENCAO-CCUEC | Compra | TIPO SPLIT - PAREDE; COM CAPACIDADE PARA 7.000 BTU/H; OPERACAO FRIO; COMPOSTO DE 1 UNIDADE CONDENSADORA EXTERNA E UNIDADE EVAPORADORA INTERNA; CONTROLE REMOTO SEM FIO; NA VOLTAGEM 220 V; COM CERTIFICADO DE GARANTIA E MANUAL DE INSTRUCOES- CONDICIONADOR DE AR
ar condicionados (split) | 525861 | 20/5882 | 29/10/2019 | MAXINE | MXS 07FCE | split | 17/05/2010 | 7000 | SEM CLASSE | SUBDISTRIBUIDOR GERAL-TELEFONIA - INSTITUTO ECONOMIA | Compra | TIPO SPLIT - PAREDE; COM CAPACIDADE PARA 7.000 BTU/H; OPERACAO FRIO; COMPOSTO DE 1 UNIDADE CONDENSADORA EXTERNA E UNIDADE EVAPORADORA INTERNA; CONTROLE REMOTO SEM FIO; NA VOLTAGEM 220 V; COM CERTIFICADO DE GARANTIA E MANUAL DE INSTRUCOES- CONDICIONADOR DE AR
ar condicionados (split) | 525862 | 20/5883 | 29/10/2019 | MAXINE | MXS 07FCE | split | 17/05/2010 | 7000 | SEM CLASSE | OFICINA MANUTENCAO-CCUEC | Compra | TIPO SPLIT - PAREDE; COM CAPACIDADE PARA 7.000 BTU/H; OPERACAO FRIO; COMPOSTO DE 1 UNIDADE CONDENSADORA EXTERNA E UNIDADE EVAPORADORA INTERNA; CONTROLE REMOTO SEM FIO; NA VOLTAGEM 220 V; COM CERTIFICADO DE GARANTIA E MANUAL DE INSTRUCOES - CONDICIONADOR DE AR
ar condicionados (split) | 525863 | 20/5884 | 17/07/2020 | MAXINE | MXS 07FCE | split | 17/05/2010 | 7000 | SEM CLASSE | OFICINA MANUTENCAO-CCUEC | Compra | TIPO SPLIT - PAREDE; COM CAPACIDADE PARA 7.000 BTU/H; OPERACAO FRIO; COMPOSTO DE 1 UNIDADE CONDENSADORA EXTERNA E UNIDADE EVAPORADORA INTERNA; CONTROLE REMOTO SEM FIO; NA VOLTAGEM 220 V; COM CERTIFICADO DE GARANTIA E MANUAL DE INSTRUCOES - CONDICIONADOR DE AR
ar condicionados (split) | 525864 | 20/5885 | 29/10/2019 | MAXINE | MXS 07FCE | split | 17/05/2010 | 7000 | SEM CLASSE | GINASIO MULTIDISCIPLINAR - REITORIA | Compra | TIPO SPLIT - PAREDE; COM CAPACIDADE PARA 7.000 BTU/H; OPERACAO FRIO; COMPOSTO DE 1 UNIDADE CONDENSADORA EXTERNA E UNIDADE EVAPORADORA INTERNA; CONTROLE REMOTO SEM FIO; NA VOLTAGEM 220 V; COM CERTIFICADO DE GARANTIA E MANUAL DE INSTRUCOES - CONDICIONADOR DE AR
ar condicionados (split) | 525865 | 20/5886 | 29/10/2019 | MAXINE | MXS 07FCE | split | 17/05/2010 | 7000 | SEM CLASSE | OFICINA MANUTENCAO-CCUEC | Compra | TIPO SPLIT - PAREDE; COM CAPACIDADE PARA 7.000 BTU/H; OPERACAO FRIO; COMPOSTO DE 1 UNIDADE CONDENSADORA EXTERNA E UNIDADE EVAPORADORA INTERNA; CONTROLE REMOTO SEM FIO; NA VOLTAGEM 220 V; COM CERTIFICADO DE GARANTIA E MANUAL DE INSTRUCOES - CONDICIONADOR DE AR
ar condicionados (split) | 525866 | 20/5887 | 29/10/2019 | MAXINE | MXS 07FCE | split | 17/05/2010 | 7000 | SEM CLASSE | SUBDISTRIBUIDOR GERAL-TELEFONIA - INSTITUTO ECONOMIA | Compra | TIPO SPLIT - PAREDE; COM CAPACIDADE PARA 7.000 BTU/H; OPERACAO FRIO; COMPOSTO DE 1 UNIDADE CONDENSADORA EXTERNA E UNIDADE EVAPORADORA INTERNA; CONTROLE REMOTO SEM FIO; NA VOLTAGEM 220 V; COM CERTIFICADO DE GARANTIA E MANUAL DE INSTRUCOES- CONDICIONADOR DE AR
ar condicionados (split) | 525867 | 20/5888 | 29/10/2019 | MAXINE | MXS 07FCE | split | 17/05/2010 | 7000 | SEM CLASSE | OFICINA MANUTENCAO-CCUEC | Compra | TIPO SPLIT - PAREDE; COM CAPACIDADE PARA 7.000 BTU/H; OPERACAO FRIO; COMPOSTO DE 1 UNIDADE CONDENSADORA EXTERNA E UNIDADE EVAPORADORA INTERNA; CONTROLE REMOTO SEM FIO; NA VOLTAGEM 220 V; COM CERTIFICADO DE GARANTIA E MANUAL DE INSTRUCOES- CONDICIONADOR DE AR
ar condicionados (split) | 525868 | 20/5889 | 17/07/2020 | MAXINE | MXS 07FCE | split | 17/05/2010 | 7000 | SEM CLASSE | OFICINA MANUTENCAO-CCUEC | Compra | TIPO SPLIT - PAREDE; COM CAPACIDADE PARA 7.000 BTU/H; OPERACAO FRIO; COMPOSTO DE 1 UNIDADE CONDENSADORA EXTERNA E UNIDADE EVAPORADORA INTERNA; CONTROLE REMOTO SEM FIO; NA VOLTAGEM 220 V; COM CERTIFICADO DE GARANTIA E MANUAL DE INSTRUCOES- CONDICIONADOR DE AR
ar condicionados (split) | 525869 | 20/5890 | 29/10/2019 | MAXINE | MXS 07FCE | split | 17/05/2010 | 7000 | SEM CLASSE | GINASIO MULTIDISCIPLINAR - REITORIA | Compra | TIPO SPLIT - PAREDE; COM CAPACIDADE PARA 7.000 BTU/H; OPERACAO FRIO; COMPOSTO DE 1 UNIDADE CONDENSADORA EXTERNA E UNIDADE EVAPORADORA INTERNA; CONTROLE REMOTO SEM FIO; NA VOLTAGEM 220 V; COM CERTIFICADO DE GARANTIA E MANUAL DE INSTRUCOES- CONDICIONADOR DE AR
ar condicionados (split) | 525870 | 20/5891 | 29/10/2019 | MAXINE | MXS 07FCE | split | 17/05/2010 | 7000 | SEM CLASSE | BLOCOS A, B , C - CENTRO DE COMPUTAÇÃO (CCUEC) | Compra | TIPO SPLIT - PAREDE; COM CAPACIDADE PARA 7.000 BTU/H; OPERACAO FRIO; COMPOSTO DE 1 UNIDADE CONDENSADORA EXTERNA E UNIDADE EVAPORADORA INTERNA; CONTROLE REMOTO SEM FIO; NA VOLTAGEM 220 V; COM CERTIFICADO DE GARANTIA E MANUAL DE INSTRUCOES - CONDICIONADOR DE AR
ar condicionados (split) | 525871 | 20/5892 | 29/10/2019 | MAXINE | MXS 07FCE | split | 17/05/2010 | 7000 | SEM CLASSE | BLOCOS A, B , C - CENTRO DE COMPUTAÇÃO (CCUEC) | Compra | TIPO SPLIT - PAREDE; COM CAPACIDADE PARA 7.000 BTU/H; OPERACAO FRIO; COMPOSTO DE 1 UNIDADE CONDENSADORA EXTERNA E UNIDADE EVAPORADORA INTERNA; CONTROLE REMOTO SEM FIO; NA VOLTAGEM 220 V; COM CERTIFICADO DE GARANTIA E MANUAL DE INSTRUCOES- CONDICIONADOR DE AR
ar condicionados (geral) | 574265 | 1/135941 | 25/10/2019 | SPRINGER | MINI MAX 17500BTUS | janela | 18/04/2012 | 17500 | SEM CLASSE | BLOCOS A, B , C - CENTRO DE COMPUTAÇÃO (CCUEC) | Doação | AR CONDICIONADO JANELA LINHA MINIMAXI COMPACTO 17500 SPRINGER (RF)
ar condicionados (evaporador-condensador) | 577831 | ERC/48908 | 25/10/2019 | SPRINGER | 38CQD060535MS | condensador | 05/11/2009 | 60000 | SEM CLASSE | SISTEMA DE REFRIGERAÇÃO DO DATACENTER-CCUEC | Comodato | CONDENSADORA PISO/TETO 60000 Q/F (RF)
ar condicionados (evaporador-condensador) | 577832 | ERC/48909 | 25/10/2019 | SPRINGER | 38CQD060535MS | condensador | 05/11/2009 | 60000 | SEM CLASSE | SISTEMA DE REFRIGERAÇÃO DO DATACENTER-CCUEC | Comodato | CONDENSADORA PISO/TETO 60000 Q/F (RF)
ar condicionados (evaporador-condensador) | 577833 | ERC/48910 | 25/10/2019 | SPRINGER | 38CQD060535MS | condensador | 05/11/2009 | 60000 | SEM CLASSE | SISTEMA DE REFRIGERAÇÃO DO DATACENTER-CCUEC | Comodato | CONDENSADORA PISO/TETO 60000 Q/F (RF)
ar condicionados (evaporador-condensador) | 577834 | ERC/48911 | 25/10/2019 | SPRINGER | 38CQD060535MS | condensador | 05/11/2009 | 60000 | SEM CLASSE | SISTEMA DE REFRIGERAÇÃO DO DATACENTER-CCUEC | Comodato | CONDENSADORA PISO/TETO 60000 Q/F (RF)
ar condicionados (evaporador-condensador) | 577835 | ERC/48912 | 25/10/2019 | SPRINGER | SILVER MAXI | evaporador | 05/11/2009 | 60000 | SEM CLASSE | BLOCOS A, B , C - CENTRO DE COMPUTAÇÃO (CCUEC) | Comodato | EVAPORADORA PISO/TETO 60000 Q/F (RF)
ar condicionados (evaporador-condensador) | 577836 | ERC/48913 | 25/10/2019 | SPRINGER | SILVER MAXI | evaporador | 05/11/2009 | 60000 | SEM CLASSE | BLOCOS A, B , C - CENTRO DE COMPUTAÇÃO (CCUEC) | Comodato | EVAPORADORA PISO/TETO 60000 Q/F (RF)
ar condicionados (evaporador-condensador) | 577837 | ERC/48914 | 25/10/2019 | SPRINGER | SILVER MAXI | evaporador | 05/11/2009 | 60000 | SEM CLASSE | BLOCOS A, B , C - CENTRO DE COMPUTAÇÃO (CCUEC) | Comodato | EVAPORADORA PISO/TETO 60000 Q/F (RF)
ar condicionados (evaporador-condensador) | 577838 | ERC/48915 | 25/10/2019 | SPRINGER | SILVER MAXI | evaporador | 05/11/2009 | 60000 | SEM CLASSE | BLOCOS A, B , C - CENTRO DE COMPUTAÇÃO (CCUEC) | Comodato | EVAPORADORA PISO/TETO 60000 Q/F (RF)
ar condicionados (evaporador-condensador) | 609833 | 1/144753 | 25/10/2019 | TRANE |  | evaporador | 04/02/2013 | 2170 | SEM CLASSE | BLOCOS A, B , C - CENTRO DE COMPUTAÇÃO (CCUEC) | Doação | UNIDADE EVAPORADORA (INTERNA) TRANE DLVA 15 20/05/2016: COMPRA MOTOR ELETRICO TRIFASICO 10CV. 220/380V COMO ITEM INTERNO NF112432/2016 VALOR: R$ 2.170.45 PROCESSO 20P8135/2016
ar condicionados (evaporador-condensador) | 609834 | 1/144754 | 25/10/2019 | TRANE |  | evaporador | 04/02/2013 |  | SEM CLASSE | BLOCOS A, B , C - CENTRO DE COMPUTAÇÃO (CCUEC) | Doação | UNIDADE EVAPORADORA (INTERNA) TRANE DLVA 15
ar condicionados (evaporador-condensador) | 609835 | 1/144755 | 25/10/2019 | TRANE |  | evaporador | 04/02/2013 |  | SEM CLASSE | BLOCOS A, B , C - CENTRO DE COMPUTAÇÃO (CCUEC) | Doação | UNIDADE EVAPORADORA (INTERNA) TRANE DLVA 15
ar condicionados (evaporador-condensador) | 609836 | 1/144756 | 12/11/2019 | TRANE |  | condensador | 04/02/2013 |  | SEM CLASSE | BLOCOS A, B , C - CENTRO DE COMPUTAÇÃO (CCUEC) | Doação | UNIDADE CONDENSADORA (EXTERNA) TRANE TRAE 15
ar condicionados (evaporador-condensador) | 609837 | 1/144757 | 12/11/2019 | TRANE |  | condensador | 04/02/2013 |  | SEM CLASSE | BLOCOS A, B , C - CENTRO DE COMPUTAÇÃO (CCUEC) | Doação | UNIDADE CONDENSADORA (EXTERNA) TRANE TRAE 15
ar condicionados (evaporador-condensador) | 609838 | 1/144758 | 12/11/2019 | TRANE |  | condensador | 04/02/2013 |  | SEM CLASSE | BLOCOS A, B , C - CENTRO DE COMPUTAÇÃO (CCUEC) | Doação | UNIDADE CONDENSADORA (EXTERNA) TRANE TRAE 15
ar condicionados (evaporador-condensador) | 630511 | 20/6441 | 24/10/2019 | KOMECO | KOP60FC-E | evaporador | 21/01/2013 | 60000 | SEM CLASSE | CENTRAL TELEFONICA UNICAMP-PREFEITURA-REITORIA | Compra | EVAPORADORA PISO/TETO 60.000BTU S 220V FR
ar condicionados (evaporador-condensador) | 630512 | 20/6442 | 24/10/2019 | KOMECO | KOP60FC-E | evaporador | 21/01/2013 | 60000 | SEM CLASSE | CENTRAL TELEFONICA UNICAMP-PREFEITURA-REITORIA | Compra | EVAPORADORA PISO/TETO 60.000BTU S 220V FR
ar condicionados (evaporador-condensador) | 630513 | 20/6443 | 24/10/2019 | KOMECO | KOP60FC-E | evaporador | 21/01/2013 | 60000 | SEM CLASSE | CENTRAL TELEFONICA UNICAMP-PREFEITURA-REITORIA | Compra | EVAPORADORA PISO/TETO 60.000BTU S 220V FR
ar condicionados (evaporador-condensador) | 630514 | 20/6444 | 24/10/2019 | KOMECO | KOP60FC-E | evaporador | 21/01/2013 | 60000 | SEM CLASSE | CENTRAL TELEFONICA UNICAMP-PREFEITURA-REITORIA | Compra | EVAPORADORA PISO/TETO 60.000BTU S 220V FR
ar condicionados (evaporador-condensador) | 630515 | 20/6445 | 24/10/2019 | KOMECO | KOP60FC-E | evaporador | 21/01/2013 | 60000 | SEM CLASSE | CENTRAL TELEFONICA UNICAMP-PREFEITURA-REITORIA | Compra | EVAPORADORA PISO/TETO 60.000BTU S 220V FR
ar condicionados (evaporador-condensador) | 630518 | 20/6446 | 24/10/2019 | KOMECO | KOP60FC-C | condensador | 21/01/2013 | 60000 | SEM CLASSE | CENTRAL TELEFONICA UNICAMP-PREFEITURA-REITORIA | Compra | CONDENSADORA PISO/TETO 60.000BTU S 220V FR
ar condicionados (evaporador-condensador) | 630519 | 20/6447 | 24/10/2019 | KOMECO | KOP60FC-C | condensador | 21/01/2013 | 60000 | SEM CLASSE | CENTRAL TELEFONICA UNICAMP-PREFEITURA-REITORIA | Compra | CONDENSADORA PISO/TETO 60.000BTU S 220V FR
ar condicionados (evaporador-condensador) | 630520 | 20/6448 | 24/10/2019 | KOMECO | KOP60FC-C | condensador | 21/01/2013 | 60000 | SEM CLASSE | CENTRAL TELEFONICA UNICAMP-PREFEITURA-REITORIA | Compra | CONDENSADORA PISO/TETO 60.000BTU S 220V FR
ar condicionados (evaporador-condensador) | 630521 | 20/6449 | 24/10/2019 | KOMECO | KOP60FC-C | condensador | 21/01/2013 | 60000 | SEM CLASSE | CENTRAL TELEFONICA UNICAMP-PREFEITURA-REITORIA | Compra | CONDENSADORA PISO/TETO 60.000BTU S 220V FR
ar condicionados (evaporador-condensador) | 630522 | 20/6450 | 24/10/2019 | KOMECO | KOP60FC-C | condensador | 21/01/2013 | 60000 | SEM CLASSE | CENTRAL TELEFONICA UNICAMP-PREFEITURA-REITORIA | Compra | CONDENSADORA PISO/TETO 60.000BTU S 220V FR
ar condicionados (split) | 664612 | 20/6597 | 23/10/2019 | PHILCO | PH24000FM4 | split | 08/03/2016 | 24000 | SEM CLASSE | BLOCOS A, B , C - CENTRO DE COMPUTAÇÃO (CCUEC) | Compra | CONDICIONADOR DE AR; DO TIPO SPLIT HI-WALL (PAREDE); COM CAPACIDADE DE 24.000 BTU/H; OPERACAO: FRIO; VAZAO DE AR DE 500 A 600 M3/H; VOLTAGEM: 220 VOLTS. 60 HZ; COM CONSUMO APROXIMADO DE 1075W; COM BAIXO RUIDO; EQUIPAMENTO COMPOSTO DE UMA UNIDADE CONDENSADORA E UMA EVAPORADORA; GABINETE CONFECCIONADO
ar condicionados (split) | 667295 | 20/6611 | 23/10/2019 | MIDEA | 42MDCA12M5 | evaporador | 08/07/2014 | 12000 | SEM CLASSE | SUBDISTRIBUIDOR GERAL-TELEFONIA DA DGA-PREFEITURA -REITORIA | Compra | CONDICIONADOR DE AR. EVAPORADORA. TIPO SPLIT HIGH-ALL. 12000 BTU S/H
ar condicionados (split) | 667296 | 20/6612 | 23/10/2019 | MIDEA | 42MDCA12M5 | evaporador | 08/07/2014 | 12000 | SEM CLASSE | SUBDISTRIBUIDOR GERAL-TELEFONIA DA DGA-PREFEITURA -REITORIA | Compra | CONDICIONADOR DE AR. EVAPORADORA. TIPO SPLIT HIGH-ALL. 12000 BTU S/H
ar condicionados (split) | 667297 | 20/6613 | 23/10/2019 | MIDEA | 42MDCA12M5 | evaporador | 17/07/2014 | 12000 | SEM CLASSE | TC 26-SALA DE TELECOMUNICAÇÕES | Compra | CONDICIONADOR DE AR. EVAPORADORA. TIPO SPLIT HIGH-WALL. 12000 BTU S/H
ar condicionados (split) | 667298 | 20/6614 | 23/10/2019 | MIDEA | 42MDCA12M5 | evaporador | 17/07/2014 | 12000 | SEM CLASSE | TC 26-SALA DE TELECOMUNICAÇÕES | Compra | CONDICIONADOR DE AR. EVAPORADORA. TIPO SPLIT HIGH-WALL. 12000 BTU S/H
ar condicionados (split) | 667527 | 20/6615 | 23/10/2019 | MIDEA | 38KCG12M5 | condensador | 08/07/2014 | 12000 | SEM CLASSE | SUBDISTRIBUIDOR GERAL-TELEFONIA DA DGA-PREFEITURA -REITORIA | Compra | CONDICIONADOR DE AR. CONDENSADORA. TIPO SPLIT HIGH-ALL. 12000 BTU S/H
ar condicionados (split) | 667528 | 20/6616 | 23/10/2019 | MIDEA | 38KCG12M5 | condensador | 08/07/2014 | 12000 | SEM CLASSE | SUBDISTRIBUIDOR GERAL-TELEFONIA DA DGA-PREFEITURA -REITORIA | Compra | CONDICIONADOR DE AR. CONDENSADORA. TIPO SPLIT HIGH-ALL. 12000 BTU S/H
ar condicionados (split) | 667529 | 20/6617 | 23/10/2019 | MIDEA | 38KCG12M5 | condensador | 17/07/2014 | 12000 | SEM CLASSE | TC 26-SALA DE TELECOMUNICAÇÕES | Compra | CONDICIONADOR DE AR. CONDENSADORA. TIPO SPLIT HIGH-WALL. 12000 BTU S/H
ar condicionados (split) | 667530 | 20/6618 | 23/10/2019 | MIDEA | 38KCG12M5 | condensador | 17/07/2014 | 12000 | SEM CLASSE | TC 26-SALA DE TELECOMUNICAÇÕES | Compra | CONDICIONADOR DE AR. CONDENSADORA. TIPO SPLIT HIGH-WALL. 12000 BTU S/H
ar condicionados (split) | 688606 | 20/6603 | 18/10/2019 | KOMECO | HOS 09 FC 2HX | condensador | 15/06/2016 | 7000 | SEM CLASSE | TC 25 - SALA DE TELECOMUNICAÇÕES | Compra | UNIDADE CONDENSADORA SPLIT HI WALL 7000 BTU
ar condicionados (split) | 688743 | 20/6591 | 18/10/2019 | KOMECO | HOS 09 FC 2HX | condensador | 15/06/2016 | 7000 | SEM CLASSE | SUBDISTRIBUIDOR GERAL DE TELEFONIA -FEA | Compra | UNIDADE CONDENSADORA SPLIT HI WALL 7000 BTU
ar condicionados (split) | 693707 | 20/6599 | 18/10/2019 | KOMECO | HOS 09 FC 2HX | condensador | 15/06/2016 | 7000 | SEM CLASSE | SUBDISTRIBUIDOR GERAL -TELEFONIA DO IEL-PREFEITURA-REITORIA | Compra | UNIDADE CONDENSADORA SPLIT HI WALL 7000 BTU
ar condicionados (evaporador-condensador) | 695890 | 20/6243 | 18/10/2019 | ELECTROLUX | CFI/CFE3 6 | evaporador | 15/04/2014 | 36000 | SEM CLASSE | BLOCOS A, B , C - CENTRO DE COMPUTAÇÃO (CCUEC) | Compra | EVAPORADORA 36000 BTU FRIO 220V
ar condicionados (split) | 696165 | 20/6605 | 18/10/2019 | KOMECO | HOS 09 FC 2HX | condensador | 15/06/2016 | 7000 | SEM CLASSE | SUBDISTRIBUIDOR GERAL-TELEFONIA DO CAISM-PREFEITURA-REITORIA | Compra | UNIDADE CONDENSADORA SPLIT HI WALL 7000 BTU
ar condicionados (evaporador-condensador) | 696645 | 20/6242 | 18/10/2019 | ELECTROLUX | CFI/CFE3 6 | evaporador | 15/04/2014 | 36000 | SEM CLASSE | BLOCOS A, B , C - CENTRO DE COMPUTAÇÃO (CCUEC) | Compra | EVAPORADORA 36000 BTU FRIO 220V
ar condicionados (evaporador-condensador) | 697706 | 20/6607 | 12/11/2019 | KOMECO | K0HI 18QC | condensador | 15/06/2016 |  | SEM CLASSE | BLOCOS A, B , C - CENTRO DE COMPUTAÇÃO (CCUEC) | Compra | UNIDADE CONDENSADORA
ar condicionados (geral) | 701735 | 20/4277 | 18/10/2019 | CARRIER | 38CKCO36C-311 | SEM CLASSE | 15/05/2002 |  | SEM CLASSE | BLOCOS A, B , C - CENTRO DE COMPUTAÇÃO (CCUEC) | Compra | CONDICIONADOR DE AR
ar condicionados (geral) | 701736 | 20/4277 | 18/10/2019 | CARRIER | SOBXE082265 | SEM CLASSE | 15/05/2002 |  | SEM CLASSE | BLOCOS A, B , C - CENTRO DE COMPUTAÇÃO (CCUEC) | Compra | CONDICIONADOR DE AR
ar condicionados (geral) | 701737 | 20/4277 | 18/10/2019 | CARRIER | 38CKC036C-311 | SEM CLASSE | 15/05/2002 |  | SEM CLASSE | BLOCOS A, B , C - CENTRO DE COMPUTAÇÃO (CCUEC) | Compra | CONDICIONADOR DE AR
ar condicionados (split) | 702234 | 20/6595 | 18/10/2019 | KOMECO | HOS 09 FC 2HX | condensador | 15/06/2016 | 7000 | SEM CLASSE | SUBDISTRIBUIDOR GERAL-TELEFONIA - FEM | Compra | UNIDADE CONDENSADORA SPLIT HI WALL 7000 BTU
ar condicionados (split) | 703095 | 20/6592 | 18/10/2019 | KOMECO | HOS 09 FC 2HX | condensador | 15/06/2016 | 7000 | SEM CLASSE | SUBDISTRIBUIDOR GERAL DE TELEFONIA -FEA | Compra | UNIDADE CONDENSADORA SPLIT HI WALL 7000 BTU
ar condicionados (split) | 705912 | 20/6596 | 18/10/2019 | KOMECO | HOS 09 FC 2HX | condensador | 15/06/2016 | 7000 | SEM CLASSE | SUBDISTRIBUIDOR GERAL-TELEFONIA - FEM | Compra | UNIDADE CONDENSADORA SPLIT HI WALL 7000 BTU
ar condicionados (evaporador-condensador) | 708208 | 20/6241 | 18/10/2019 | ELECTROLUX | CFI/CFE3 6 | evaporador | 15/04/2014 | 36000 | SEM CLASSE | CENTRAL TELEFONICA UNICAMP-PREFEITURA-REITORIA | Compra | EVAPORADORA 36000 BTU FRIO 220V
ar condicionados (split) | 708676 | 20/6600 | 18/10/2019 | KOMECO | HOS 09 FC 2HX | condensador | 15/06/2016 | 7000 | SEM CLASSE | SUBDISTRIBUIDOR GERAL -TELEFONIA DO IEL-PREFEITURA-REITORIA | Compra | UNIDADE CONDENSADORA SPLIT HI WALL 7000 BTU
ar condicionados (evaporador-condensador) | 708882 | 1/158934 | 18/10/2019 | LG | TSUC122H4WO | condensador | 06/10/2016 |  | SEM CLASSE | BLOCOS A, B , C - CENTRO DE COMPUTAÇÃO (CCUEC) | Compra | CONDENSADORA DE AR CONDICIONADO
ar condicionados (evaporador-condensador) | 709596 | 1/158933 | 18/10/2019 | SAMSUNG | AR18JCSUAWQNAZ | condensador | 06/10/2016 |  | SEM CLASSE | BLOCOS A, B , C - CENTRO DE COMPUTAÇÃO (CCUEC) | Compra | CONDENSADORA DE AR CONDICIONADO
ar condicionados (evaporador-condensador) | 711027 | 20/6245 | 07/05/2019 | ELECTROLUX | CFI/CFE3 6 | evaporador | 15/04/2014 | 36000 | SEM CLASSE | BLOCOS A, B , C - CENTRO DE COMPUTAÇÃO (CCUEC) | Compra | EVAPORADORA 36000 BTU FRIO 220V
ar condicionados (evaporador-condensador) | 711498 | 20/6597 | 18/10/2019 | PHILCO | PH2400FM4 | condensador | 03/08/2016 |  | SEM CLASSE | BLOCOS A, B , C - CENTRO DE COMPUTAÇÃO (CCUEC) | Compra | CONDENSADORA DE AR CONDICIONADO
ar condicionados (evaporador-condensador) | 712318 | 20/6244 | 18/10/2019 | ELECTROLUX | CFI/CFE3 6 | evaporador | 15/04/2014 | 36000 | SEM CLASSE | BLOCOS A, B , C - CENTRO DE COMPUTAÇÃO (CCUEC) | Compra | EVAPORADORA 36000 BTU FRIO 220V
ar condicionados (evaporador-condensador) | 712516 | 20/6240 | 18/10/2019 | ELECTROLUX | CFI/CFE3 6 | evaporador | 15/04/2014 | 36000 | SEM CLASSE | CENTRAL TELEFONICA UNICAMP-PREFEITURA-REITORIA | Compra | EVAPORADORA 36000 BTU FRIO 220V
ar condicionados (evaporador-condensador) | 749746 |  | 18/10/2019 | HITACHI | RAP050F5L | condensador | 21/06/2018 |  | SEM CLASSE | BLOCOS A, B , C - CENTRO DE COMPUTAÇÃO (CCUEC) | Doação | UNIDADE CONDENSADORA 220V/60HZ/3F
ar condicionados (evaporador-condensador) | 749747 |  | 18/10/2019 | HITACHI | RAP050F5L | condensador | 21/06/2018 |  | SEM CLASSE | BLOCOS A, B , C - CENTRO DE COMPUTAÇÃO (CCUEC) | Doação | UNIDADE CONDENSADORA 220V/60HZ/3F
ar condicionados (evaporador-condensador) | 749748 |  | 18/10/2019 | HITACHI | RAP050F5L | condensador | 21/06/2018 |  | SEM CLASSE | BLOCOS A, B , C - CENTRO DE COMPUTAÇÃO (CCUEC) | Doação | UNIDADE CONDENSADORA 220V/60HZ/3F
ar condicionados (evaporador-condensador) | 749749 |  | 18/10/2019 | HITACHI | RAP050F5L | condensador | 21/06/2018 |  | SEM CLASSE | BLOCOS A, B , C - CENTRO DE COMPUTAÇÃO (CCUEC) | Doação | UNIDADE CONDENSADORA 220V/60HZ/3F
ar condicionados (evaporador-condensador) | 749750 |  | 18/10/2019 | HITACHI | RAP050F5L | condensador | 21/06/2018 |  | SEM CLASSE | BLOCOS A, B , C - CENTRO DE COMPUTAÇÃO (CCUEC) | Doação | UNIDADE CONDENSADORA 220V/60HZ/3F
ar condicionados (evaporador-condensador) | 749751 |  | 18/10/2019 | HITACHI | RAP050F5L | condensador | 21/06/2018 |  | SEM CLASSE | BLOCOS A, B , C - CENTRO DE COMPUTAÇÃO (CCUEC) | Doação | UNIDADE CONDENSADORA 220V/60HZ/3F
ar condicionados (evaporador-condensador) | 749752 |  | 18/10/2019 | HITACHI | RAP050F5L | condensador | 21/06/2018 |  | SEM CLASSE | BLOCOS A, B , C - CENTRO DE COMPUTAÇÃO (CCUEC) | Doação | UNIDADE CONDENSADORA 220V/60HZ/3F
ar condicionados (evaporador-condensador) | 749753 |  | 18/10/2019 | HITACHI | RAP050F5L | condensador | 21/06/2018 |  | SEM CLASSE | BLOCOS A, B , C - CENTRO DE COMPUTAÇÃO (CCUEC) | Doação | UNIDADE CONDENSADORA 220V/60HZ/3F
ar condicionados (evaporador-condensador) | 749754 |  | 18/10/2019 | HITACHI | RAP050F5L | condensador | 21/06/2018 |  | SEM CLASSE | BLOCOS A, B , C - CENTRO DE COMPUTAÇÃO (CCUEC) | Doação | UNIDADE CONDENSADORA 220V/60HZ/3F
ar condicionados (evaporador-condensador) | 749755 |  | 18/10/2019 | HITACHI | RAP050F5L | condensador | 21/06/2018 |  | SEM CLASSE | BLOCOS A, B , C - CENTRO DE COMPUTAÇÃO (CCUEC) | Doação | UNIDADE CONDENSADORA 220V/60HZ/3F
ar condicionados (evaporador-condensador) | 749759 |  | 18/10/2019 | HITACHI | RVT100CXP | evaporador | 21/06/2018 |  | SEM CLASSE | BLOCOS A, B , C - CENTRO DE COMPUTAÇÃO (CCUEC) | Doação | UNIDADE EVAPORADORA; MODULO VENTILADOR 220/360/440V/60HZ/3F
ar condicionados (evaporador-condensador) | 749760 |  | 18/10/2019 | HITACHI | RVT100CXP | evaporador | 21/06/2018 |  | SEM CLASSE | BLOCOS A, B , C - CENTRO DE COMPUTAÇÃO (CCUEC) | Doação | UNIDADE EVAPORADORA; MODULO VENTILADOR 220/360/440V/60HZ/3F
ar condicionados (evaporador-condensador) | 749761 |  | 18/10/2019 | HITACHI | RVT100CXP | evaporador | 21/06/2018 |  | SEM CLASSE | BLOCOS A, B , C - CENTRO DE COMPUTAÇÃO (CCUEC) | Doação | UNIDADE EVAPORADORA; MODULO VENTILADOR 220/360/440V/60HZ/3F
ar condicionados (evaporador-condensador) | 749762 |  | 18/10/2019 | HITACHI | RVT100CXP | evaporador | 21/06/2018 |  | SEM CLASSE | BLOCOS A, B , C - CENTRO DE COMPUTAÇÃO (CCUEC) | Doação | UNIDADE EVAPORADORA; MODULO VENTILADOR 220/360/440V/60HZ/3F
ar condicionados (evaporador-condensador) | 749763 |  | 18/10/2019 | HITACHI | RVT100CXP | evaporador | 21/06/2018 |  | SEM CLASSE | BLOCOS A, B , C - CENTRO DE COMPUTAÇÃO (CCUEC) | Doação | UNIDADE EVAPORADORA; MODULO VENTILADOR 220/360/440V/60HZ/3F
ar condicionados (evaporador-condensador) | 749766 |  | 18/10/2019 | HITACHI | RTC100CNP | evaporador | 21/06/2018 |  | SEM CLASSE | BLOCOS A, B , C - CENTRO DE COMPUTAÇÃO (CCUEC) | Doação | UNIDADE EVAPORADORA; MODULO TROCADOR SEM VOLTAGEM/HERTZ
ar condicionados (evaporador-condensador) | 749767 |  | 18/10/2019 | HITACHI | RTC100CNP | evaporador | 21/06/2018 |  | SEM CLASSE | BLOCOS A, B , C - CENTRO DE COMPUTAÇÃO (CCUEC) | Doação | UNIDADE EVAPORADORA; MODULO TROCADOR SEM VOLTAGEM/HERTZ
ar condicionados (evaporador-condensador) | 749768 |  | 18/10/2019 | HITACHI | RTC100CNP | evaporador | 21/06/2018 |  | SEM CLASSE | BLOCOS A, B , C - CENTRO DE COMPUTAÇÃO (CCUEC) | Doação | UNIDADE EVAPORADORA; MODULO TROCADOR SEM VOLTAGEM/HERTZ
ar condicionados (evaporador-condensador) | 749769 |  | 18/10/2019 | HITACHI | RTC100CNP | evaporador | 21/06/2018 |  | SEM CLASSE | BLOCOS A, B , C - CENTRO DE COMPUTAÇÃO (CCUEC) | Doação | UNIDADE EVAPORADORA; MODULO TROCADOR SEM VOLTAGEM/HERTZ
ar condicionados (evaporador-condensador) | 749770 |  | 18/10/2019 | HITACHI | RTC100CNP | evaporador | 21/06/2018 |  | SEM CLASSE | BLOCOS A, B , C - CENTRO DE COMPUTAÇÃO (CCUEC) | Doação | UNIDADE EVAPORADORA; MODULO TROCADOR SEM VOLTAGEM/HERTZ
ar condicionados (evaporador-condensador) | 751744 |  | 18/10/2019 | ELGIN | ECO LOGIC | condensador | 22/05/2018 | 18000 | SEM CLASSE | TC 25 - SALA DE TELECOMUNICAÇÕES | Compra | UNIDADE CONDENSADORA HI WALL; 18000 BTUS; 220 VOLTS.
ar condicionados (evaporador-condensador) | 751745 |  | 18/10/2019 | ELGIN | ECO LOGIC | evaporador | 22/05/2018 | 18000 | SEM CLASSE | TC 25 - SALA DE TELECOMUNICAÇÕES | Compra | UNIDADE EVAPORADORA HI WALL; 18000 BTUS, 220 VOLTS; GABINETE CONFECCIONADO EM POLIPROPILENO, CONTENDO DISPLAY DE LCD, COM CONTROLE REMOTO SEM FIO.
ar condicionados (evaporador-condensador) | 755854 |  | 18/10/2019 | springer midea | 38kcx18s5 | condensador | 23/11/2018 | 18000 | SEM CLASSE | NÓ BASICO DA REDE DE DADOS-CCUEC E ALMOX. CCJDR-CCUEC | Doação | UNIDADE CONDENSADORA;CAPACIDADE MÍNIMA DE 18.000BTU/HORA, SOMENTE CICLO DE REFRIGERAÇÃO FRIO, COMPRESSOR ROTATIVO, VOLTAGEM DE 220V, FREQUÊNCIA DE 60HZ, GÁS REFRIGERANTE R410A, REINÍCIO AUTOMÁTICO EM CASO DE QUEDA DE ENERGIA(TIPO AUTO RESTART), CAPACIDADE DE ALTA POTÊNCIA PARA REFRIGERAÇÃO RÁPIDA, UNIDADE EXTERNA EM CHAPA DE AÇO GALVANIZADA E PINTURA RESISTENTE A INTEMPÉRIES.
ar condicionados (evaporador-condensador) | 755855 |  | 18/10/2019 | springer midea | 38kcx18s5 | condensador | 23/11/2018 | 18000 | SEM CLASSE | NÓ BASICO DA REDE DE DADOS-CCUEC E ALMOX. CCJDR-CCUEC | Doação | UNIDADE CONDENSADORA;CAPACIDADE MÍNIMA DE 18.000BTU/HORA, SOMENTE CICLO DE REFRIGERAÇÃO FRIO, COMPRESSOR ROTATIVO, VOLTAGEM DE 220V, FREQUÊNCIA DE 60HZ, GÁS REFRIGERANTE R410A, REINÍCIO AUTOMÁTICO EM CASO DE QUEDA DE ENERGIA(TIPO AUTO RESTART), CAPACIDADE DE ALTA POTÊNCIA PARA REFRIGERAÇÃO RÁPIDA, UNIDADE EXTERNA EM CHAPA DE AÇO GALVANIZADA E PINTURA RESISTENTE A INTEMPÉRIES.
ar condicionados (evaporador-condensador) | 755856 |  | 18/10/2019 | springer midea | 38kcx18s5 | condensador | 23/11/2018 | 18000 | SEM CLASSE | NÓ DGA DA REDE DE DADOS - CCUEC | Doação | UNIDADE CONDENSADORA;CAPACIDADE MÍNIMA DE 18.000BTU/HORA, SOMENTE CICLO DE REFRIGERAÇÃO FRIO, COMPRESSOR ROTATIVO, VOLTAGEM DE 220V, FREQUÊNCIA DE 60HZ, GÁS REFRIGERANTE R410A, REINÍCIO AUTOMÁTICO EM CASO DE QUEDA DE ENERGIA(TIPO AUTO RESTART), CAPACIDADE DE ALTA POTÊNCIA PARA REFRIGERAÇÃO RÁPIDA, UNIDADE EXTERNA EM CHAPA DE AÇO GALVANIZADA E PINTURA RESISTENTE A INTEMPÉRIES.
ar condicionados (evaporador-condensador) | 755857 |  | 18/10/2019 | springer midea | 38kcx18s5 | condensador | 23/11/2018 | 18000 | SEM CLASSE | NÓ DGA DA REDE DE DADOS - CCUEC | Doação | UNIDADE CONDENSADORA;CAPACIDADE MÍNIMA DE 18.000BTU/HORA, SOMENTE CICLO DE REFRIGERAÇÃO FRIO, COMPRESSOR ROTATIVO, VOLTAGEM DE 220V, FREQUÊNCIA DE 60HZ, GÁS REFRIGERANTE R410A, REINÍCIO AUTOMÁTICO EM CASO DE QUEDA DE ENERGIA(TIPO AUTO RESTART), CAPACIDADE DE ALTA POTÊNCIA PARA REFRIGERAÇÃO RÁPIDA, UNIDADE EXTERNA EM CHAPA DE AÇO GALVANIZADA E PINTURA RESISTENTE A INTEMPÉRIES.
ar condicionados (evaporador-condensador) | 755858 |  | 18/10/2019 | springer midea | 38kcx18s5 | condensador | 23/11/2018 | 18000 | SEM CLASSE | SUBDISTRIBUIDOR GERAL-TELEFONIA DO APA-PREFEITURA-REITORIA | Doação | UNIDADE CONDENSADORA;CAPACIDADE MÍNIMA DE 18.000BTU/HORA, SOMENTE CICLO DE REFRIGERAÇÃO FRIO, COMPRESSOR ROTATIVO, VOLTAGEM DE 220V, FREQUÊNCIA DE 60HZ, GÁS REFRIGERANTE R410A, REINÍCIO AUTOMÁTICO EM CASO DE QUEDA DE ENERGIA(TIPO AUTO RESTART), CAPACIDADE DE ALTA POTÊNCIA PARA REFRIGERAÇÃO RÁPIDA, UNIDADE EXTERNA EM CHAPA DE AÇO GALVANIZADA E PINTURA RESISTENTE A INTEMPÉRIES.
ar condicionados (evaporador-condensador) | 755859 |  | 18/10/2019 | springer midea | 38kcx18s5 | condensador | 23/11/2018 | 18000 | SEM CLASSE | SUBDISTRIBUIDOR GERAL-TELEFONIA DO APA-PREFEITURA-REITORIA | Doação | UNIDADE CONDENSADORA;CAPACIDADE MÍNIMA DE 18.000BTU/HORA, SOMENTE CICLO DE REFRIGERAÇÃO FRIO, COMPRESSOR ROTATIVO, VOLTAGEM DE 220V, FREQUÊNCIA DE 60HZ, GÁS REFRIGERANTE R410A, REINÍCIO AUTOMÁTICO EM CASO DE QUEDA DE ENERGIA(TIPO AUTO RESTART), CAPACIDADE DE ALTA POTÊNCIA PARA REFRIGERAÇÃO RÁPIDA, UNIDADE EXTERNA EM CHAPA DE AÇO GALVANIZADA E PINTURA RESISTENTE A INTEMPÉRIES.
ar condicionados (split) | 755860 |  | 18/10/2019 | springer midea | 42maca18s5 | evaporador | 23/11/2018 | 18000 | SEM CLASSE | NÓ BASICO DA REDE DE DADOS-CCUEC E ALMOX. CCJDR-CCUEC | Doação | UNIDADE EVAPORADORA; SPLIT SYSTEM, CAPACIDADE MÍNIMA DE 18.000BTU/HORA, VOLTAGEM DE 220V, FREQUÊNCIA DE 60HZ, GÁS REFRIGERANTE R410A, OSCILAÇÃO VERTICAL (SWING), ALETAS DE FECHAMENTO AUTOMÁTICO, AJUSTE AUTOMÁTICO DO FLUXO DE AR, NÍVEL DE RUÍDO DA UNIDADE INTERNA MÁXIMO 50DB(A), DESUMIDIFICADOR, TRIPLA FILTRAGEM COM FILTRO ANTIBACTERICIDA, CONTROLE REMOTO SEM FIO COM DISPLAY ILUMINADO, PAINEL COM DISPLAY LUMINOSO PERMANENTE E VISUALIZAÇÕES MÍNIMAS DE ALARME, MODO DE FUNCIONAMENTO E TEMPERATURA DE AJUSTE, COMPATÍVEL COM IOT WIFI.
ar condicionados (split) | 755861 |  | 18/10/2019 | springer midea | 42maca18s5 | evaporador | 23/11/2018 | 18000 | SEM CLASSE | NÓ BASICO DA REDE DE DADOS-CCUEC E ALMOX. CCJDR-CCUEC | Doação | UNIDADE EVAPORADORA; SPLIT SYSTEM, CAPACIDADE MÍNIMA DE 18.000BTU/HORA, VOLTAGEM DE 220V, FREQUÊNCIA DE 60HZ, GÁS REFRIGERANTE R410A, OSCILAÇÃO VERTICAL (SWING), ALETAS DE FECHAMENTO AUTOMÁTICO, AJUSTE AUTOMÁTICO DO FLUXO DE AR, NÍVEL DE RUÍDO DA UNIDADE INTERNA MÁXIMO 50DB(A), DESUMIDIFICADOR, TRIPLA FILTRAGEM COM FILTRO ANTIBACTERICIDA, CONTROLE REMOTO SEM FIO COM DISPLAY ILUMINADO, PAINEL COM DISPLAY LUMINOSO PERMANENTE E VISUALIZAÇÕES MÍNIMAS DE ALARME, MODO DE FUNCIONAMENTO E TEMPERATURA DE AJUSTE, COMPATÍVEL COM IOT WIFI.
ar condicionados (split) | 755862 |  | 18/10/2019 | springer midea | 42maca18s5 | evaporador | 23/11/2018 | 18000 | SEM CLASSE | NÓ DGA DA REDE DE DADOS - CCUEC | Doação | UNIDADE EVAPORADORA; SPLIT SYSTEM, CAPACIDADE MÍNIMA DE 18.000BTU/HORA, VOLTAGEM DE 220V, FREQUÊNCIA DE 60HZ, GÁS REFRIGERANTE R410A, OSCILAÇÃO VERTICAL (SWING), ALETAS DE FECHAMENTO AUTOMÁTICO, AJUSTE AUTOMÁTICO DO FLUXO DE AR, NÍVEL DE RUÍDO DA UNIDADE INTERNA MÁXIMO 50DB(A), DESUMIDIFICADOR, TRIPLA FILTRAGEM COM FILTRO ANTIBACTERICIDA, CONTROLE REMOTO SEM FIO COM DISPLAY ILUMINADO, PAINEL COM DISPLAY LUMINOSO PERMANENTE E VISUALIZAÇÕES MÍNIMAS DE ALARME, MODO DE FUNCIONAMENTO E TEMPERATURA DE AJUSTE, COMPATÍVEL COM IOT WIFI.
ar condicionados (split) | 755863 |  | 18/10/2019 | springer midea | 42maca18s5 | evaporador | 23/11/2018 | 18000 | SEM CLASSE | NÓ DGA DA REDE DE DADOS - CCUEC | Doação | UNIDADE EVAPORADORA; SPLIT SYSTEM, CAPACIDADE MÍNIMA DE 18.000BTU/HORA, VOLTAGEM DE 220V, FREQUÊNCIA DE 60HZ, GÁS REFRIGERANTE R410A, OSCILAÇÃO VERTICAL (SWING), ALETAS DE FECHAMENTO AUTOMÁTICO, AJUSTE AUTOMÁTICO DO FLUXO DE AR, NÍVEL DE RUÍDO DA UNIDADE INTERNA MÁXIMO 50DB(A), DESUMIDIFICADOR, TRIPLA FILTRAGEM COM FILTRO ANTIBACTERICIDA, CONTROLE REMOTO SEM FIO COM DISPLAY ILUMINADO, PAINEL COM DISPLAY LUMINOSO PERMANENTE E VISUALIZAÇÕES MÍNIMAS DE ALARME, MODO DE FUNCIONAMENTO E TEMPERATURA DE AJUSTE, COMPATÍVEL COM IOT WIFI.
ar condicionados (split) | 755864 |  | 18/10/2019 | springer midea | 42maca18s5 | evaporador | 23/11/2018 | 18000 | SEM CLASSE | SUBDISTRIBUIDOR GERAL-TELEFONIA DO APA-PREFEITURA-REITORIA | Doação | UNIDADE EVAPORADORA; SPLIT SYSTEM, CAPACIDADE MÍNIMA DE 18.000BTU/HORA, VOLTAGEM DE 220V, FREQUÊNCIA DE 60HZ, GÁS REFRIGERANTE R410A, OSCILAÇÃO VERTICAL (SWING), ALETAS DE FECHAMENTO AUTOMÁTICO, AJUSTE AUTOMÁTICO DO FLUXO DE AR, NÍVEL DE RUÍDO DA UNIDADE INTERNA MÁXIMO 50DB(A), DESUMIDIFICADOR, TRIPLA FILTRAGEM COM FILTRO ANTIBACTERICIDA, CONTROLE REMOTO SEM FIO COM DISPLAY ILUMINADO, PAINEL COM DISPLAY LUMINOSO PERMANENTE E VISUALIZAÇÕES MÍNIMAS DE ALARME, MODO DE FUNCIONAMENTO E TEMPERATURA DE AJUSTE, COMPATÍVEL COM IOT WIFI.
ar condicionados (split) | 755865 |  | 18/10/2019 | springer midea | 42maca18s5 | evaporador | 23/11/2018 | 18000 | SEM CLASSE | SUBDISTRIBUIDOR GERAL-TELEFONIA DO APA-PREFEITURA-REITORIA | Doação | UNIDADE EVAPORADORA; SPLIT SYSTEM, CAPACIDADE MÍNIMA DE 18.000BTU/HORA, VOLTAGEM DE 220V, FREQUÊNCIA DE 60HZ, GÁS REFRIGERANTE R410A, OSCILAÇÃO VERTICAL (SWING), ALETAS DE FECHAMENTO AUTOMÁTICO, AJUSTE AUTOMÁTICO DO FLUXO DE AR, NÍVEL DE RUÍDO DA UNIDADE INTERNA MÁXIMO 50DB(A), DESUMIDIFICADOR, TRIPLA FILTRAGEM COM FILTRO ANTIBACTERICIDA, CONTROLE REMOTO SEM FIO COM DISPLAY ILUMINADO, PAINEL COM DISPLAY LUMINOSO PERMANENTE E VISUALIZAÇÕES MÍNIMAS DE ALARME, MODO DE FUNCIONAMENTO E TEMPERATURA DE AJUSTE, COMPATÍVEL COM IOT WIFI.
ar condicionados (geral) | 768800 |  | 15/05/2020 | springer | zcl18588 | janela | 06/02/2020 | 18000 | A | NÓ DGA DA REDE DE DADOS - CCUEC | Compra | CONDICIONADOR DE AR do tipo janela, com capacidade 18000btu's, operação frio, vazão de ar de no minimo 850m3/h, com filtro do tipo lavavel, voltagem 220v, 60hz, com consumo aproximado de 1850w, com selo procel classificação "a", com baixo ruido, equipamento composto de compressor rotativo com utilização do gas r22, gabinete confeccionado em chapa de aço galvanizado e plastico abs, manual de instruções e certificado de garantia em portugues, garantia minima de 12 meses.
ar condicionados (geral) | 768801 |  | 15/05/2020 | springer | zcl18588 | janela | 06/02/2020 | 18000 | A | BLOCOS A, B , C - CENTRO DE COMPUTAÇÃO (CCUEC) | Compra | CONDICIONADOR DE AR do tipo janela, com capacidade 18000btu's, operação frio, vazão de ar de no minimo 850m3/h, com filtro do tipo lavavel, voltagem 220v, 60hz, com consumo aproximado de 1850w, com selo procel classificação "a", com baixo ruido, equipamento composto de compressor rotativo com utilização do gas r22, gabinete confeccionado em chapa de aço galvanizado e plastico abs, manual de instruções e certificado de garantia em portugues, garantia minima de 12 meses.
ar condicionados (geral) | 768802 |  | 15/05/2020 | springer | zcl18588 | janela | 06/02/2020 | 18000 | A | CENTRAL DE TELEFONIA -FEAGRI | Compra | CONDICIONADOR DE AR do tipo janela, com capacidade 18000btu's, operação frio, vazão de ar de no minimo 850m3/h, com filtro do tipo lavavel, voltagem 220v, 60hz, com consumo aproximado de 1850w, com selo procel classificação "a", com baixo ruido, equipamento composto de compressor rotativo com utilização do gas r22, gabinete confeccionado em chapa de aço galvanizado e plastico abs, manual de instruções e certificado de garantia em portugues, garantia minima de 12 meses.
ar condicionados (geral) | 768803 |  |  | springer | zcl18588 | janela | 06/02/2020 | 18000 | A | SUBDISTRIBUIDOR GERAL-TELEFONIA DA DGA-PREFEITURA -REITORIA | Compra | CONDICIONADOR DE AR do tipo janela, com capacidade 18000btu's, operação frio, vazão de ar de no minimo 850m3/h, com filtro do tipo lavavel, voltagem 220v, 60hz, com consumo aproximado de 1850w, com selo procel classificação "a", com baixo ruido, equipamento composto de compressor rotativo com utilização do gas r22, gabinete confeccionado em chapa de aço galvanizado e plastico abs, manual de instruções e certificado de garantia em portugues, garantia minima de 12 meses.
ar condicionados (geral) | 768804 |  |  | springer | zcl18588 | janela | 06/02/2020 | 18000 | A | NO CENTRAL DA REDE DE DADOS-CCUEC | Compra | CONDICIONADOR DE AR do tipo janela, com capacidade 18000btu's, operação frio, vazão de ar de no minimo 850m3/h, com filtro do tipo lavavel, voltagem 220v, 60hz, com consumo aproximado de 1850w, com selo procel classificação "a", com baixo ruido, equipamento composto de compressor rotativo com utilização do gas r22, gabinete confeccionado em chapa de aço galvanizado e plastico abs, manual de instruções e certificado de garantia em portugues, garantia minima de 12 meses.
ar condicionados (split) | 771117 |  |  | carrier | 42xql60c5 | condensador | 01/06/2020 | 57000 | SEM CLASSE | BLOCOS A, B , C - CENTRO DE COMPUTAÇÃO (CCUEC) | Compra | ar condicionado; UNIDADE CONDENSADORA externa do tipo split piso/teto com capacidade de 57.000 btu's/h, 220 volts
ar condicionados (split) | 771118 |  |  | carrier | 42xql60c5 | condensador | 01/06/2020 | 57000 | SEM CLASSE | BLOCOS A, B , C - CENTRO DE COMPUTAÇÃO (CCUEC) | Compra | ar condicionado; UNIDADE CONDENSADORA externa do tipo split piso/teto com capacidade de 57.000 btu's/h, 220 volts
ar condicionados (evaporador-condensador) | 771119 |  |  | carrier | 60535mc | evaporador | 01/06/2020 | 60535 | SEM CLASSE | BLOCOS A, B , C - CENTRO DE COMPUTAÇÃO (CCUEC) | Compra | ar condicionado; UNIDADE EVAPORADORA interna, gabinete em plastico e controle remoto
ar condicionados (evaporador-condensador) | 771120 |  |  | carrier | 60535mc | evaporador | 01/06/2020 | 60535 | SEM CLASSE | BLOCOS A, B , C - CENTRO DE COMPUTAÇÃO (CCUEC) | Compra | ar condicionado; UNIDADE EVAPORADORA interna, gabinete em plastico e controle remoto
ar condicionados (evaporador-condensador) | 773710 |  | 20/04/2021 | elgin |  | evaporador | 30/07/2020 | 18000 | SEM CLASSE | NO CENTRAL DA REDE DE DADOS-CCUEC | Comodato | UNIDADE EVAPORADORA 18000 btu's oscilação vertical aletas de fechamento automatico controle remoto sem fio com display iluminado
ar condicionados (evaporador-condensador) | 773711 |  | 20/04/2021 | elgin |  | evaporador | 30/07/2020 | 18000 | SEM CLASSE | NO CENTRAL DA REDE DE DADOS-CCUEC | Comodato | UNIDADE EVAPORADORA 18000 btu's oscilação vertical aletas de fechamento automatico controle remoto sem fio com display iluminado
ar condicionados (evaporador-condensador) | 773712 |  | 20/04/2021 | elgin |  | evaporador | 30/07/2020 | 18000 | SEM CLASSE | CENTRAL DE TELEFONIA -FEAGRI | Comodato | UNIDADE EVAPORADORA 18000 btu's oscilação vertical aletas de fechamento automatico controle remoto sem fio com display iluminado
ar condicionados (evaporador-condensador) | 773713 |  | 20/04/2021 | elgin |  | evaporador | 30/07/2020 | 18000 | SEM CLASSE | CENTRAL DE TELEFONIA -FEAGRI | Comodato | UNIDADE EVAPORADORA 18000 btu's oscilação vertical aletas de fechamento automatico controle remoto sem fio com display iluminado
ar condicionados (evaporador-condensador) | 773936 |  | 20/04/2021 | elgin |  | condensador | 30/07/2020 | 18000 | SEM CLASSE | NO CENTRAL DA REDE DE DADOS-CCUEC | Comodato | UNIDADE CONDENSADORA 18000 btu's/hora, compressor rotativo, 220 volts, 60 HTZ, 50 dB(A), unidade em chapa de aço galvanizado e pintura eletrostatica
ar condicionados (evaporador-condensador) | 773937 |  | 20/04/2021 | elgin |  | condensador | 30/07/2020 | 18000 | SEM CLASSE | NO CENTRAL DA REDE DE DADOS-CCUEC | Comodato | UNIDADE CONDENSADORA 18000 btu's/hora, compressor rotativo, 220 volts, 60 HTZ, 50 dB(A), unidade em chapa de aço galvanizado e pintura eletrostatica
ar condicionados (evaporador-condensador) | 773938 |  | 20/04/2021 | elgin |  | condensador | 30/07/2020 | 18000 | SEM CLASSE | CENTRAL DE TELEFONIA -FEAGRI | Comodato | UNIDADE CONDENSADORA 18000 btu's/hora, compressor rotativo, 220 volts, 60 HTZ, 50 dB(A), unidade em chapa de aço galvanizado e pintura eletrostatica
ar condicionados (evaporador-condensador) | 773939 |  | 20/04/2021 | elgin |  | condensador | 30/07/2020 | 18000 | SEM CLASSE | CENTRAL DE TELEFONIA -FEAGRI | Comodato | UNIDADE CONDENSADORA 18000 btu's/hora, compressor rotativo, 220 volts, 60 HTZ, 50 dB(A), unidade em chapa de aço galvanizado e pintura eletrostatica

## CEB
Searcher | Identificador | PI Antigo | Data Situação | Marca | Modelo | Tipo | Data de compra | Potência frigorífica (BTU/h) | Selo PROCEL | Localização | Modo de aquisição | Descrição
ar condicionados (geral) | 442695 | 1/110028 | 26/11/2013 | GREE | GOLD LAYER | janela | 16/10/2007 | 18000 | SEM CLASSE | CENTRO DE ENGENHARIA BIOMÉDICA,DEPTO.ENGENHARIA BIOMÉDICA-DEB-FEEC,FCM 12-DEPTO.PATOLOGIA CLINICA - A-11 | Compra | CONDICIONADOR DE AR; TIPO JANELA; COM CAPACIDADE PARA 18.000BTU S; OPERACAO FRIO; COMPOSTO DE GABINETE GALVANIZADO; CON TROLE MECANICO; NA VOLTAGEM 220 V; COM PRAZO DE GARANTIA DE NO MINIMO 12 MESES E MANUAL DE INSTRUCOES
ar condicionados (geral) | 572593 | 1/135306 | 07/05/2012 | MIDIA |  | SEM CLASSE | 14/03/2012 | 22000 | SEM CLASSE | CENTRO DE ENGENHARIA BIOMÉDICA,DEPTO.ENGENHARIA BIOMÉDICA-DEB-FEEC,FCM 12-DEPTO.PATOLOGIA CLINICA - B-14 | Doação | AR CONDICIONADO HIWALL MIDEA 22.000 F 220V INVERTER (RF)
ar condicionados (geral) | 572596 | 1/135305 | 28/09/2015 | FUJITSU | ASBA30JFC | SEM CLASSE | 14/03/2012 | 27000 | SEM CLASSE | CENTRO DE ENGENHARIA BIOMÉDICA,DEPTO.ENGENHARIA BIOMÉDICA-DEB-FEEC,FCM 12-DEPTO.PATOLOGIA CLINICA - E-35 | Doação | AR CONDICIONADO HIWALL FUJITSU 27.000 F 220V INVERTER (RF)
ar condicionados (evaporador-condensador) | 621411 | 1/146867 | 28/05/2014 | SAMSUNG | ASV18PSBTXXA2 | condensador | 15/02/2014 | 18000 | SEM CLASSE | BLOCO C - HC - CC/HC | Doação | UNIDADE CONDENSADORA 18.000 BTUS
ar condicionados (evaporador-condensador) | 621412 | 1/146868 | 28/05/2014 | SAMSUNG | ASV18PSBTNXAZ | evaporador | 15/02/2014 | 18000 | SEM CLASSE | BLOCO C - HC - CC/HC | Doação | UNIDADE EVAPORADORA 18.000 BTUS
ar condicionados (evaporador-condensador) | 662501 | 1/156280 | 13/07/2016 | CARRIER | HI-WALL | evaporador inverter | 26/01/2016 | 18000 | SEM CLASSE | CENTRO DE ENGENHARIA BIOMÉDICA,DEPTO.ENGENHARIA BIOMÉDICA-DEB-FEEC,FCM 12-DEPTO.PATOLOGIA CLINICA - 028 | Doação | UNIDADE EVAPORADORA HI WALL 42LVQC18CS 18CR CARRIER INVERTER 220V
ar condicionados (split) | 662502 | 1/156281 | 13/07/2016 | CARRIER | SPLIT | condensador inverter | 26/01/2016 | 18000 | SEM CLASSE | CENTRO DE ENGENHARIA BIOMÉDICA,DEPTO.ENGENHARIA BIOMÉDICA-DEB-FEEC,FCM 12-DEPTO.PATOLOGIA CLINICA - C 28 | Doação | UNIDADE CONDENSADORA SPLIT 38LVQC18CS 18CR CARRIER INVERTER220V
ar condicionados (evaporador-condensador) | 698076 | 1/141600 | 19/06/2013 | AOC |  | condensador | 21/05/2013 |  | SEM CLASSE | CENTRO DE ENGENHARIA BIOMÉDICA,DEPTO.ENGENHARIA BIOMÉDICA-DEB-FEEC,FCM 12-DEPTO.PATOLOGIA CLINICA - SALA D 26 | Doação | CONDENSADORA DE AR
ar condicionados (evaporador-condensador) | 699395 | 1/135306 | 07/05/2012 |  | MSC-22CRN1 | condensador | 14/03/2012 |  | SEM CLASSE | CENTRO DE ENGENHARIA BIOMÉDICA,DEPTO.ENGENHARIA BIOMÉDICA-DEB-FEEC,FCM 12-DEPTO.PATOLOGIA CLINICA - B-14 EXT | Doação | CONDENSADORA
ar condicionados (evaporador-condensador) | 712205 | 1/135305 | 28/09/2015 |  | AOBR30JFT | condensador | 14/03/2012 |  | SEM CLASSE | CENTRO DE ENGENHARIA BIOMÉDICA,DEPTO.ENGENHARIA BIOMÉDICA-DEB-FEEC,FCM 12-DEPTO.PATOLOGIA CLINICA - E-35A | Doação | CONDENSADORA
ar condicionados (geral) | 737576 |  |  | DELONGHI | pac. c105 | portátil | 08/11/2017 | 10500 | SEM CLASSE | CENTRO DE ENGENHARIA BIOMÉDICA,DEPTO.ENGENHARIA BIOMÉDICA-DEB-FEEC,FCM 12-DEPTO.PATOLOGIA CLINICA | Doação | CONDICIONADOR DE AR PORTÁTIL OF 10500 BTUS GELO 110V
ar condicionados (evaporador-condensador) | 750033 |  |  | hitachi | ras16fsnm5b | condensador | 06/04/2017 |  | SEM CLASSE | CENTRO DE ENGENHARIA BIOMÉDICA,DEPTO.ENGENHARIA BIOMÉDICA-DEB-FEEC,FCM 12-DEPTO.PATOLOGIA CLINICA | Compra | UNIDADE CONDENSADORA
ar condicionados (evaporador-condensador) | 750034 |  |  | hitachi | ras16fsnm5b | condensador | 06/04/2017 |  | SEM CLASSE | CENTRO DE ENGENHARIA BIOMÉDICA,DEPTO.ENGENHARIA BIOMÉDICA-DEB-FEEC,FCM 12-DEPTO.PATOLOGIA CLINICA | Compra | UNIDADE CONDENSADORA
ar condicionados (evaporador-condensador) | 750035 |  |  | hitachi | ras10fsnm5b | condensador | 06/04/2017 |  | SEM CLASSE | CENTRO DE ENGENHARIA BIOMÉDICA,DEPTO.ENGENHARIA BIOMÉDICA-DEB-FEEC,FCM 12-DEPTO.PATOLOGIA CLINICA | Compra | UNIDADE CONDENSADORA 5
ar condicionados (evaporador-condensador) | 750036 |  |  | hitachi | ras14fsnm5b | condensador | 06/04/2017 |  | SEM CLASSE | CENTRO DE ENGENHARIA BIOMÉDICA,DEPTO.ENGENHARIA BIOMÉDICA-DEB-FEEC,FCM 12-DEPTO.PATOLOGIA CLINICA | Compra | UNIDADE CONDENSADORA 3
ar condicionados (evaporador-condensador) | 750037 |  |  | hitachi | rpk-1,5 fsnsm3 | evaporador | 06/04/2017 |  | SEM CLASSE | CENTRO DE ENGENHARIA BIOMÉDICA,DEPTO.ENGENHARIA BIOMÉDICA-DEB-FEEC,FCM 12-DEPTO.PATOLOGIA CLINICA | Compra | UNIDADE EVAPORADORA
ar condicionados (evaporador-condensador) | 750038 |  |  | hitachi | rpk-1,5 fsnsm3 | evaporador | 06/04/2017 |  | SEM CLASSE | CENTRO DE ENGENHARIA BIOMÉDICA,DEPTO.ENGENHARIA BIOMÉDICA-DEB-FEEC,FCM 12-DEPTO.PATOLOGIA CLINICA | Compra | UNIDADE EVAPORADORA
ar condicionados (evaporador-condensador) | 750039 |  |  | hitachi | rpk-1,5 fsnsm3 | evaporador | 06/04/2017 |  | SEM CLASSE | CENTRO DE ENGENHARIA BIOMÉDICA,DEPTO.ENGENHARIA BIOMÉDICA-DEB-FEEC,FCM 12-DEPTO.PATOLOGIA CLINICA | Compra | UNIDADE EVAPORADORA
ar condicionados (evaporador-condensador) | 750040 |  |  | hitachi | rpk-1,5 fsnsm3 | evaporador | 06/04/2017 |  | SEM CLASSE | CENTRO DE ENGENHARIA BIOMÉDICA,DEPTO.ENGENHARIA BIOMÉDICA-DEB-FEEC,FCM 12-DEPTO.PATOLOGIA CLINICA | Compra | UNIDADE EVAPORADORA
ar condicionados (evaporador-condensador) | 750041 |  |  | hitachi | rpk-1,5 fsnsm3 | evaporador | 06/04/2017 |  | SEM CLASSE | CENTRO DE ENGENHARIA BIOMÉDICA,DEPTO.ENGENHARIA BIOMÉDICA-DEB-FEEC,FCM 12-DEPTO.PATOLOGIA CLINICA | Compra | UNIDADE EVAPORADORA
ar condicionados (evaporador-condensador) | 750042 |  |  | hitachi | rpk-1,5 fsnsm3 | evaporador | 06/04/2017 |  | SEM CLASSE | CENTRO DE ENGENHARIA BIOMÉDICA,DEPTO.ENGENHARIA BIOMÉDICA-DEB-FEEC,FCM 12-DEPTO.PATOLOGIA CLINICA | Compra | UNIDADE EVAPORADORA
ar condicionados (evaporador-condensador) | 750043 |  |  | hitachi | rpk-1,5 fsnsm3 | evaporador | 06/04/2017 |  | SEM CLASSE | CENTRO DE ENGENHARIA BIOMÉDICA,DEPTO.ENGENHARIA BIOMÉDICA-DEB-FEEC,FCM 12-DEPTO.PATOLOGIA CLINICA | Compra | UNIDADE EVAPORADORA
ar condicionados (evaporador-condensador) | 750044 |  |  | hitachi | rpk-1,5 fsnsm3 | evaporador | 06/04/2017 |  | SEM CLASSE | CENTRO DE ENGENHARIA BIOMÉDICA,DEPTO.ENGENHARIA BIOMÉDICA-DEB-FEEC,FCM 12-DEPTO.PATOLOGIA CLINICA | Compra | UNIDADE EVAPORADORA
ar condicionados (evaporador-condensador) | 750045 |  |  | hitachi | rpk-1,5 fsnsm3 | evaporador | 06/04/2017 |  | SEM CLASSE | CENTRO DE ENGENHARIA BIOMÉDICA,DEPTO.ENGENHARIA BIOMÉDICA-DEB-FEEC,FCM 12-DEPTO.PATOLOGIA CLINICA | Compra | UNIDADE EVAPORADORA
ar condicionados (evaporador-condensador) | 750048 |  |  | hitachi | rpk-1,0 fsnsm3 | evaporador | 06/04/2017 |  | SEM CLASSE | CENTRO DE ENGENHARIA BIOMÉDICA,DEPTO.ENGENHARIA BIOMÉDICA-DEB-FEEC,FCM 12-DEPTO.PATOLOGIA CLINICA | Compra | UNIDADE EVAPORADORA
ar condicionados (evaporador-condensador) | 750049 |  |  | hitachi | rpk-1,0 fsnsm3 | evaporador | 06/04/2017 |  | SEM CLASSE | CENTRO DE ENGENHARIA BIOMÉDICA,DEPTO.ENGENHARIA BIOMÉDICA-DEB-FEEC,FCM 12-DEPTO.PATOLOGIA CLINICA | Compra | UNIDADE EVAPORADORA
ar condicionados (evaporador-condensador) | 750050 |  |  | hitachi | rpk-1,0 fsnsm3 | evaporador | 06/04/2017 |  | SEM CLASSE | CENTRO DE ENGENHARIA BIOMÉDICA,DEPTO.ENGENHARIA BIOMÉDICA-DEB-FEEC,FCM 12-DEPTO.PATOLOGIA CLINICA | Compra | UNIDADE EVAPORADORA
ar condicionados (evaporador-condensador) | 750051 |  |  | hitachi | rpk-1,0 fsnsm3 | evaporador | 06/04/2017 |  | SEM CLASSE | CENTRO DE ENGENHARIA BIOMÉDICA,DEPTO.ENGENHARIA BIOMÉDICA-DEB-FEEC,FCM 12-DEPTO.PATOLOGIA CLINICA | Compra | UNIDADE EVAPORADORA
ar condicionados (evaporador-condensador) | 750052 |  |  | hitachi | rpk-1,0 fsnsm3 | evaporador | 06/04/2017 |  | SEM CLASSE | CENTRO DE ENGENHARIA BIOMÉDICA,DEPTO.ENGENHARIA BIOMÉDICA-DEB-FEEC,FCM 12-DEPTO.PATOLOGIA CLINICA | Compra | UNIDADE EVAPORADORA
ar condicionados (evaporador-condensador) | 750053 |  |  | hitachi | rpk-1,0 fsnsm3 | evaporador | 06/04/2017 |  | SEM CLASSE | CENTRO DE ENGENHARIA BIOMÉDICA,DEPTO.ENGENHARIA BIOMÉDICA-DEB-FEEC,FCM 12-DEPTO.PATOLOGIA CLINICA | Compra | UNIDADE EVAPORADORA
ar condicionados (evaporador-condensador) | 750054 |  |  | hitachi | rpk-1,0 fsnsm3 | evaporador | 06/04/2017 |  | SEM CLASSE | CENTRO DE ENGENHARIA BIOMÉDICA,DEPTO.ENGENHARIA BIOMÉDICA-DEB-FEEC,FCM 12-DEPTO.PATOLOGIA CLINICA | Compra | UNIDADE EVAPORADORA
ar condicionados (evaporador-condensador) | 750055 |  |  | hitachi | rpk-1,0 fsnsm3 | evaporador | 06/04/2017 |  | SEM CLASSE | CENTRO DE ENGENHARIA BIOMÉDICA,DEPTO.ENGENHARIA BIOMÉDICA-DEB-FEEC,FCM 12-DEPTO.PATOLOGIA CLINICA | Compra | UNIDADE EVAPORADORA
ar condicionados (evaporador-condensador) | 750056 |  |  | hitachi | rpk-1,0 fsnsm3 | evaporador | 06/04/2017 |  | SEM CLASSE | CENTRO DE ENGENHARIA BIOMÉDICA,DEPTO.ENGENHARIA BIOMÉDICA-DEB-FEEC,FCM 12-DEPTO.PATOLOGIA CLINICA | Compra | UNIDADE EVAPORADORA
ar condicionados (evaporador-condensador) | 750057 |  |  | hitachi | rpk-1,0 fsnsm3 | evaporador | 06/04/2017 |  | SEM CLASSE | CENTRO DE ENGENHARIA BIOMÉDICA,DEPTO.ENGENHARIA BIOMÉDICA-DEB-FEEC,FCM 12-DEPTO.PATOLOGIA CLINICA | Compra | UNIDADE EVAPORADORA
ar condicionados (evaporador-condensador) | 750058 |  |  | hitachi | rpk-1,0 fsnsm3 | evaporador | 06/04/2017 |  | SEM CLASSE | CENTRO DE ENGENHARIA BIOMÉDICA,DEPTO.ENGENHARIA BIOMÉDICA-DEB-FEEC,FCM 12-DEPTO.PATOLOGIA CLINICA | Compra | UNIDADE EVAPORADORA
ar condicionados (evaporador-condensador) | 750059 |  |  | hitachi | rpk-1,0 fsnp3b2 | evaporador | 06/04/2017 |  | SEM CLASSE | CENTRO DE ENGENHARIA BIOMÉDICA,DEPTO.ENGENHARIA BIOMÉDICA-DEB-FEEC,FCM 12-DEPTO.PATOLOGIA CLINICA | Compra | UNIDADE EVAPORADORA
ar condicionados (evaporador-condensador) | 750061 |  |  | hitachi | rpc - 2,5fsn3b4 | evaporador | 06/04/2017 |  | SEM CLASSE | CENTRO DE ENGENHARIA BIOMÉDICA,DEPTO.ENGENHARIA BIOMÉDICA-DEB-FEEC,FCM 12-DEPTO.PATOLOGIA CLINICA | Compra | UNIDADE EVAPORADORA
ar condicionados (evaporador-condensador) | 750062 |  |  | hitachi | rpc - 2,5fsn3b4 | evaporador | 06/04/2017 |  | SEM CLASSE | CENTRO DE ENGENHARIA BIOMÉDICA,DEPTO.ENGENHARIA BIOMÉDICA-DEB-FEEC,FCM 12-DEPTO.PATOLOGIA CLINICA | Compra | UNIDADE EVAPORADORA
ar condicionados (evaporador-condensador) | 750063 |  |  | hitachi | rpc - 2,5fsn3b4 | evaporador | 06/04/2017 |  | SEM CLASSE | CENTRO DE ENGENHARIA BIOMÉDICA,DEPTO.ENGENHARIA BIOMÉDICA-DEB-FEEC,FCM 12-DEPTO.PATOLOGIA CLINICA | Compra | UNIDADE EVAPORADORA
ar condicionados (evaporador-condensador) | 750064 |  |  | hitachi | rpc - 2,5fsn3b4 | evaporador | 06/04/2017 |  | SEM CLASSE | CENTRO DE ENGENHARIA BIOMÉDICA,DEPTO.ENGENHARIA BIOMÉDICA-DEB-FEEC,FCM 12-DEPTO.PATOLOGIA CLINICA | Compra | UNIDADE EVAPORADORA
ar condicionados (evaporador-condensador) | 750065 |  |  | hitachi | rpc - 2,5fsn3b4 | evaporador | 06/04/2017 |  | SEM CLASSE | CENTRO DE ENGENHARIA BIOMÉDICA,DEPTO.ENGENHARIA BIOMÉDICA-DEB-FEEC,FCM 12-DEPTO.PATOLOGIA CLINICA | Compra | UNIDADE EVAPORADORA
ar condicionados (evaporador-condensador) | 750066 |  |  | hitachi | rpk - 1,0 fsnm3 | evaporador | 06/04/2017 |  | SEM CLASSE | CENTRO DE ENGENHARIA BIOMÉDICA,DEPTO.ENGENHARIA BIOMÉDICA-DEB-FEEC,FCM 12-DEPTO.PATOLOGIA CLINICA | Compra | UNIDADE EVAPORADORA
ar condicionados (evaporador-condensador) | 750067 |  |  | hitachi | rpk - 1,0 fsnm3 | evaporador | 06/04/2017 |  | SEM CLASSE | CENTRO DE ENGENHARIA BIOMÉDICA,DEPTO.ENGENHARIA BIOMÉDICA-DEB-FEEC,FCM 12-DEPTO.PATOLOGIA CLINICA | Compra | UNIDADE EVAPORADORA
ar condicionados (evaporador-condensador) | 750068 |  |  | hitachi | rpk - 1,0 fsnm3 | evaporador | 06/04/2017 |  | SEM CLASSE | CENTRO DE ENGENHARIA BIOMÉDICA,DEPTO.ENGENHARIA BIOMÉDICA-DEB-FEEC,FCM 12-DEPTO.PATOLOGIA CLINICA | Compra | UNIDADE EVAPORADORA
ar condicionados (evaporador-condensador) | 750070 |  |  | hitachi | rpk-1,0 fsnsm3 | evaporador | 06/04/2017 |  | SEM CLASSE | CENTRO DE ENGENHARIA BIOMÉDICA,DEPTO.ENGENHARIA BIOMÉDICA-DEB-FEEC,FCM 12-DEPTO.PATOLOGIA CLINICA | Compra | UNIDADE EVAPORADORA
ar condicionados (evaporador-condensador) | 750071 |  |  | hitachi | rpk-1,0 fsnsm3 | evaporador | 06/04/2017 |  | SEM CLASSE | CENTRO DE ENGENHARIA BIOMÉDICA,DEPTO.ENGENHARIA BIOMÉDICA-DEB-FEEC,FCM 12-DEPTO.PATOLOGIA CLINICA | Compra | UNIDADE EVAPORADORA
ar condicionados (evaporador-condensador) | 750072 |  |  | hitachi | rpk-1,0 fsnsm3 | evaporador | 06/04/2017 |  | SEM CLASSE | CENTRO DE ENGENHARIA BIOMÉDICA,DEPTO.ENGENHARIA BIOMÉDICA-DEB-FEEC,FCM 12-DEPTO.PATOLOGIA CLINICA | Compra | UNIDADE EVAPORADORA
ar condicionados (evaporador-condensador) | 750073 |  |  | hitachi | rpk-1,0 fsnsm3 | evaporador | 06/04/2017 |  | SEM CLASSE | CENTRO DE ENGENHARIA BIOMÉDICA,DEPTO.ENGENHARIA BIOMÉDICA-DEB-FEEC,FCM 12-DEPTO.PATOLOGIA CLINICA | Compra | UNIDADE EVAPORADORA
ar condicionados (evaporador-condensador) | 750074 |  |  | hitachi | rpk-1,0 fsnsm3 | evaporador | 06/04/2017 |  | SEM CLASSE | CENTRO DE ENGENHARIA BIOMÉDICA,DEPTO.ENGENHARIA BIOMÉDICA-DEB-FEEC,FCM 12-DEPTO.PATOLOGIA CLINICA | Compra | UNIDADE EVAPORADORA
ar condicionados (evaporador-condensador) | 750075 |  |  | hitachi | rpk-1,0 fsnsm3 | evaporador | 06/04/2017 |  | SEM CLASSE | CENTRO DE ENGENHARIA BIOMÉDICA,DEPTO.ENGENHARIA BIOMÉDICA-DEB-FEEC,FCM 12-DEPTO.PATOLOGIA CLINICA | Compra | UNIDADE EVAPORADORA
ar condicionados (evaporador-condensador) | 750076 |  |  | hitachi | rpk-1,0 fsnsm3 | evaporador | 06/04/2017 |  | SEM CLASSE | CENTRO DE ENGENHARIA BIOMÉDICA,DEPTO.ENGENHARIA BIOMÉDICA-DEB-FEEC,FCM 12-DEPTO.PATOLOGIA CLINICA | Compra | UNIDADE EVAPORADORA
ar condicionados (evaporador-condensador) | 750077 |  |  | hitachi | rpk-1,0 fsnsm3 | evaporador | 06/04/2017 |  | SEM CLASSE | CENTRO DE ENGENHARIA BIOMÉDICA,DEPTO.ENGENHARIA BIOMÉDICA-DEB-FEEC,FCM 12-DEPTO.PATOLOGIA CLINICA | Compra | UNIDADE EVAPORADORA
ar condicionados (evaporador-condensador) | 750078 |  |  | hitachi | rpk-1,0 fsnsm3 | evaporador | 06/04/2017 |  | SEM CLASSE | CENTRO DE ENGENHARIA BIOMÉDICA,DEPTO.ENGENHARIA BIOMÉDICA-DEB-FEEC,FCM 12-DEPTO.PATOLOGIA CLINICA | Compra | UNIDADE EVAPORADORA
ar condicionados (evaporador-condensador) | 750079 |  |  | hitachi | rpk-1,0 fsnsm3 | evaporador | 06/04/2017 |  | SEM CLASSE | CENTRO DE ENGENHARIA BIOMÉDICA,DEPTO.ENGENHARIA BIOMÉDICA-DEB-FEEC,FCM 12-DEPTO.PATOLOGIA CLINICA | Compra | UNIDADE EVAPORADORA
ar condicionados (evaporador-condensador) | 765359 |  |  | gree | GWC18QD-D3DNB8M/O | condensador | 01/11/2019 |  | SEM CLASSE | CENTRO DE ENGENHARIA BIOMÉDICA,DEPTO.ENGENHARIA BIOMÉDICA-DEB-FEEC,FCM 12-DEPTO.PATOLOGIA CLINICA | Compra | UNIDADE CONDENSADORA
ar condicionados (evaporador-condensador) | 765364 |  |  | gree | GWC18QD-D3DNB8M/I | evaporador | 01/11/2019 |  | SEM CLASSE | CENTRO DE ENGENHARIA BIOMÉDICA,DEPTO.ENGENHARIA BIOMÉDICA-DEB-FEEC,FCM 12-DEPTO.PATOLOGIA CLINICA | Compra | UNIDADE EVAPORADORA

## CECOM
Searcher | Identificador | PI Antigo | Data Situação | Marca | Modelo | Tipo | Data de compra | Potência frigorífica (BTU/h) | Selo PROCEL | Localização | Modo de aquisição | Descrição
ar condicionados (geral) | 48527 | 1/55355 | 05/07/2010 | SPRINGER |  | SEM CLASSE | 30/11/1995 | 21000 | SEM CLASSE | BLOCO MODULADO SERVICOS MEDICOS UNICAMP,COMPL.BLOCO MODULADO MARTELO-CECOM-CSS-REITORIA - ALMOX | Doação | CONDICIONADOR DE AR MARCA SPRINGER 21000 BTUS. LINHA MUNDIALCICLO FRIO 220V. (RF)
ar condicionados (geral) | 61968 | 1/68649 | 11/12/2015 | SPRINGER-CARRIER | INOVARE | SEM CLASSE | 23/11/1999 | 7500 | SEM CLASSE | BLOCO MODULADO SERVICOS MEDICOS UNICAMP,COMPL.BLOCO MODULADO MARTELO-CECOM-CSS-REITORIA - ZAMAI FISI | Doação | CONDICIONADOR DE AR COMPACTO. CAPACIDADE TERMICA DE 7500 BTUS QUENTE/FRIO. 220V. (RF)
ar condicionados (geral) | 61969 | 1/68650 | 11/12/2015 | SPRINGER-CARRIER | INOVARE | SEM CLASSE | 23/11/1999 | 7500 | SEM CLASSE | BLOCO MODULADO SERVICOS MEDICOS UNICAMP,COMPL.BLOCO MODULADO MARTELO-CECOM-CSS-REITORIA - ZAMAI FISI | Doação | CONDICIONADOR DE AR COMPACTO. CAPACIDADE TERMICA DE 7500 BTUS QUENTE/FRIO. 220V. (RF)
ar condicionados (geral) | 69644 | 1/75855 | 29/04/2015 | BRYANT | 21000BTUS | janela | 13/03/2001 | 21000 | SEM CLASSE | BLOCO MODULADO SERVICOS MEDICOS UNICAMP,COMPL.BLOCO MODULADO MARTELO-CECOM-CSS-REITORIA - AAM CONF | Compra | APARELHO DE AR CONDICIONADO.TIPO JANELA.CAPACIDADE NOMINAL DE 21000 BTUS/H. TENSAO NOMINAL 220 VOLTS. FREQUENCIA NOMINAL DE 60HZ.SOMENTE CICLO FRIO. CORRENTE NOMINAL DE 18A.
ar condicionados (geral) | 99704 | 1/106048 | 05/07/2010 | SPRINGER | 30000BTUS | janela | 23/06/2006 | 30000 | SEM CLASSE | BLOCO MODULADO SERVICOS MEDICOS UNICAMP,COMPL.BLOCO MODULADO MARTELO-CECOM-CSS-REITORIA - CL I | Compra | APARELHO DE AR CONDICIONADO TIPO JANELA. CAPACIDADE TERMICA DE 30.000 BTU/H. CICLO FRIO. 220V. 60HZ.
ar condicionados (geral) | 99705 | 1/106049 | 05/07/2010 | SPRINGER | 30000BTUS | janela | 23/06/2006 | 30000 | SEM CLASSE | BLOCO MODULADO SERVICOS MEDICOS UNICAMP,COMPL.BLOCO MODULADO MARTELO-CECOM-CSS-REITORIA - CL I | Compra | APARELHO DE AR CONDICIONADO TIPO JANELA. CAPACIDADE TERMICA DE 30.000 BTU/H. CICLO FRIO. 220V. 60HZ.
ar condicionados (geral) | 99706 | 1/106050 | 05/07/2010 | SPRINGER | 30000BTUS | janela | 23/06/2006 | 30000 | SEM CLASSE | BLOCO MODULADO SERVICOS MEDICOS UNICAMP,COMPL.BLOCO MODULADO MARTELO-CECOM-CSS-REITORIA - CL I | Compra | APARELHO DE AR CONDICIONADO TIPO JANELA. CAPACIDADE TERMICA DE 30.000 BTU/H. CICLO FRIO. 220V. 60HZ.
ar condicionados (geral) | 99707 | 1/106051 | 28/09/2015 | SPRINGER | 30000BTUS | janela | 23/06/2006 | 30000 | SEM CLASSE | BLOCO MODULADO SERVICOS MEDICOS UNICAMP,COMPL.BLOCO MODULADO MARTELO-CECOM-CSS-REITORIA - CLIN I | Compra | APARELHO DE AR CONDICIONADO TIPO JANELA. CAPACIDADE TERMICA DE 30.000 BTU/H. CICLO FRIO. 220V. 60HZ.
ar condicionados (geral) | 99934 | 1/106281 | 05/07/2010 | GREE | GJ12-22LM | janela | 14/06/2006 | 12000 | SEM CLASSE | BLOCO MODULADO SERVICOS MEDICOS UNICAMP,COMPL.BLOCO MODULADO MARTELO-CECOM-CSS-REITORIA - 37 | Compra | CONDICIONADOR DE AR. TIPO JANELA. CAPACIDADE PARA 12.000 BTUS. OPERACAO FRIO. COMPOSTO DE GABINETE GALVANIZADO. CONTROLE MECANICO. NA VOLTAGEM 220 V. COM PRAZO DE GARANTIA DE NO MINIMO 12 MESES E MANUAL DE INSTRUCOES.
ar condicionados (geral) | 109556 | 2/10380 | 05/07/2010 |  |  | SEM CLASSE | 24/09/1990 |  | Antes PROCEL | BLOCO MODULADO SERVICOS MEDICOS UNICAMP,COMPL.BLOCO MODULADO MARTELO-CECOM-CSS-REITORIA - CIRURGIA | Compra | CONDICIONADOR DE AR
ar condicionados (geral) | 120468 | 2/21733 | 05/07/2010 | ELGIN |  | janela | 09/12/1998 | 21000 | SEM CLASSE | BLOCO MODULADO SERVICOS MEDICOS UNICAMP,COMPL.BLOCO MODULADO MARTELO-CECOM-CSS-REITORIA - 44 | Compra | APARELHO DE AR CONDICIONADO. TIPO JANELA. CAPACIDADE NOMINALDE 21000 BTUS/H. TENSAO NOMINAL 220 VOLTS. FREQUENCIA NOMI- NAL DE 60HZ. SOMENTE CICLO FRIO. CORRENTE NOMINAL DE 18A.
ar condicionados (evaporador-condensador) | 126498 | 2/27729 | 05/07/2010 | BRYANT |  | evaporador | 03/01/2002 | 60000 | SEM CLASSE | CIPOI-CENTRO DE PESQUISA ONCO-HEMATOLOGICA NA INFANCIA-FCM - Fisioterapia | Doação | CONDICIONADOR DE AR DE 60000 BTUS. EVAPORADOR DE TETO. CON- DENSADOR REMOTO. (RF)
ar condicionados (geral) | 163108 | 5/5997 | 02/03/2017 | ELGIN | 3010 | SEM CLASSE | 01/10/1987 | 10000 | Antes PROCEL | SERVIÇO DE SAUDE E ASSIST.À COMUNIDADE DE LIMEIRA-PLANTA FISICA DE LIMEIRA CAMPUS I - CECOM - Limeira | Compra | APARELHO DE AR CONDICIONADO CAPAC P/10000 BTUS
ar condicionados (geral) | 280952 | 13/18 | 02/03/2017 | BRASTEMP | BAA-40F | SEM CLASSE | 20/05/1975 | 16000 | Antes PROCEL | SERVIÇO DE SAUDE E ASSIST.À COMUNIDADE DE LIMEIRA-PLANTA FISICA DE LIMEIRA CAMPUS I - CECOM - Limeira | Compra | CONDICIONADOR DE AR - 16000 BTUS - 4000 KCAL/H
ar condicionados (geral) | 489223 | 1/116331 | 05/07/2010 | SPRINGER | 12000BTUS | janela | 04/11/2008 | 12000 | SEM CLASSE | BLOCO MODULADO SERVICOS MEDICOS UNICAMP,COMPL.BLOCO MODULADO MARTELO-CECOM-CSS-REITORIA - Sala 53 | Compra | CONDICIONADOR DE AR; TIPO JANELA COMPACTO. CONTROLE MANUAL(MECANICO).CICLO FRIO.TENSAO 220 VOLTS. 60 HZ. CAPACIDADEDE 12000 BTU/G. GARANTIA DE 1 ANO
ar condicionados (geral) | 489224 | 1/116332 | 05/07/2010 | SPRINGER | 12000BTUS | janela | 04/11/2008 | 12000 | SEM CLASSE | BLOCO MODULADO SERVICOS MEDICOS UNICAMP,COMPL.BLOCO MODULADO MARTELO-CECOM-CSS-REITORIA - Sala 31 | Compra | CONDICIONADOR DE AR; TIPO JANELA COMPACTO. CONTROLE MANUAL(MECANICO).CICLO FRIO.TENSAO 220 VOLTS. 60 HZ. CAPACIDADEDE 12000 BTU/G. GARANTIA DE 1 ANO
ar condicionados (geral) | 490369 | 1/113874 | 05/07/2010 | SPRINGER | 21000BTUS | janela | 07/07/2008 | 21000 | SEM CLASSE | BLOCO MODULADO SERVICOS MEDICOS UNICAMP,COMPL.BLOCO MODULADO MARTELO-CECOM-CSS-REITORIA - RECEP ODON | Compra | APARELHO DE AR CONDICIONADO. TIPO JANELA. CAPACIDADE NOMINALDE 21000 BTUS/H. TENSAO NOMINAL DE 220 VOLTS. FREQUENCIA NO-NAL DE 60 HZ. SOMENTE CICLO FRIO. CORRENTE NOMINAL DE 10.7A.SISTEMA DE COMPRESSOR ROTATIVO.
ar condicionados (geral) | 490370 | 1/113875 | 16/09/2013 | SPRINGER | 21000BTUS | janela | 07/07/2008 | 21000 | SEM CLASSE | BLOCO MODULADO SERVICOS MEDICOS UNICAMP,COMPL.BLOCO MODULADO MARTELO-CECOM-CSS-REITORIA - 62 | Compra | APARELHO DE AR CONDICIONADO. TIPO JANELA. CAPACIDADE NOMINALDE 21000 BTUS/H. TENSAO NOMINAL DE 220 VOLTS. FREQUENCIA NO-NAL DE 60 HZ. SOMENTE CICLO FRIO. CORRENTE NOMINAL DE 10.7A.SISTEMA DE COMPRESSOR ROTATIVO.
ar condicionados (geral) | 495738 | 1/117970 | 16/09/2013 |  | SILENTIA 30000 | janela | 18/03/2009 | 30000 | SEM CLASSE | BLOCO MODULADO SERVICOS MEDICOS UNICAMP,COMPL.BLOCO MODULADO MARTELO-CECOM-CSS-REITORIA - CECOM SL47 | Compra | CONDICIONADOR DE AR; TIPO JANELA; 30.000 BTUS; OPERACAO FRIO(EXAUSTAO); COMPOSTO POR GABINETE DESLIZANTE; COMPOSTO POR COMPRESSOR ROTATIVO; SEM CONTROLE REMOTO; 220 VOLTS; COM PRAZO DE GARANTIA E MANUAL DE INSTRUCAO.
ar condicionados (geral) | 496602 | 1/118145 | 28/05/2009 | SPRINGER | MINIMAX 17500 | janela | 07/04/2009 | 18000 | SEM CLASSE | BLOCO MODULADO SERVICOS MEDICOS UNICAMP,COMPL.BLOCO MODULADO MARTELO-CECOM-CSS-REITORIA - S VACINAS | Compra | CONDICIONADOR DE AR; TIPO JANELA; COM CAPACIDADE DE 18.000 BTU S; OPERACAO FRIO; COMPOSTO DE GABINETE GALVANIZADO; SEM CONTROLE REMOTO; NA VOLTAGEM 220 V; COM GARANTIA MINIMA DE 1 ANO APOS A ENTREGA DO EQUIPAMENTO E MANUAL DE INSTRUCAO
ar condicionados (geral) | 496603 | 1/118146 | 16/09/2013 | SPRINGER | MINIMAX 17500 | janela | 07/04/2009 | 18000 | SEM CLASSE | CIPOI-CENTRO DE PESQUISA ONCO-HEMATOLOGICA NA INFANCIA-FCM - S CIPOI | Compra | CONDICIONADOR DE AR; TIPO JANELA; COM CAPACIDADE DE 18.000 BTU S; OPERACAO FRIO; COMPOSTO DE GABINETE GALVANIZADO; SEM CONTROLE REMOTO; NA VOLTAGEM 220 V; COM GARANTIA MINIMA DE 1 ANO APOS A ENTREGA DO EQUIPAMENTO E MANUAL DE INSTRUCAO
ar condicionados (geral) | 496604 | 1/118147 | 16/09/2013 | SPRINGER | MINIMAX 17500 | janela | 07/04/2009 | 18000 | SEM CLASSE | CIPOI-CENTRO DE PESQUISA ONCO-HEMATOLOGICA NA INFANCIA-FCM - S CIPOI | Compra | CONDICIONADOR DE AR; TIPO JANELA; COM CAPACIDADE DE 18.000 BTU S; OPERACAO FRIO; COMPOSTO DE GABINETE GALVANIZADO; SEM CONTROLE REMOTO; NA VOLTAGEM 220 V; COM GARANTIA MINIMA DE 1 ANO APOS A ENTREGA DO EQUIPAMENTO E MANUAL DE INSTRUCAO
ar condicionados (geral) | 533194 | 1/124179 | 10/11/2010 |  | ERF30000 | janela | 26/05/2010 | 18000 | SEM CLASSE | BLOCO MODULADO SERVICOS MEDICOS UNICAMP,COMPL.BLOCO MODULADO MARTELO-CECOM-CSS-REITORIA - SALA 1 | Compra | CONDICIONADOR DE AR; TIPO JANELA; COM CAPACIDADE PARA 18.000BTU S; OPERACAO FRIO; COMPOSTO DE GABINETE GALVANIZADO; CON TROLE MECANICO; NA VOLTAGEM 220 V; COM PRAZO DE GARANTIA DE NO MINIMO 12 MESES E MANUAL DE INSTRUCOES
ar condicionados (geral) | 533195 | 1/124180 | 10/11/2010 |  | ERF30000 | janela | 26/05/2010 | 18000 | SEM CLASSE | BLOCO MODULADO SERVICOS MEDICOS UNICAMP,COMPL.BLOCO MODULADO MARTELO-CECOM-CSS-REITORIA - SALA 8 | Compra | CONDICIONADOR DE AR; TIPO JANELA; COM CAPACIDADE PARA 18.000BTU S; OPERACAO FRIO; COMPOSTO DE GABINETE GALVANIZADO; CON TROLE MECANICO; NA VOLTAGEM 220 V; COM PRAZO DE GARANTIA DE NO MINIMO 12 MESES E MANUAL DE INSTRUCOES
ar condicionados (geral) | 533196 | 1/124181 | 10/11/2010 |  | ERF30000 | janela | 26/05/2010 | 18000 | SEM CLASSE | BLOCO MODULADO SERVICOS MEDICOS UNICAMP,COMPL.BLOCO MODULADO MARTELO-CECOM-CSS-REITORIA - SALA 10 | Compra | CONDICIONADOR DE AR; TIPO JANELA; COM CAPACIDADE PARA 18.000BTU S; OPERACAO FRIO; COMPOSTO DE GABINETE GALVANIZADO; CON TROLE MECANICO; NA VOLTAGEM 220 V; COM PRAZO DE GARANTIA DE NO MINIMO 12 MESES E MANUAL DE INSTRUCOES
ar condicionados (geral) | 533197 | 1/124182 | 10/11/2010 |  | ERF30000 | janela | 26/05/2010 | 18000 | SEM CLASSE | BLOCO MODULADO SERVICOS MEDICOS UNICAMP,COMPL.BLOCO MODULADO MARTELO-CECOM-CSS-REITORIA - SALA 18 | Compra | CONDICIONADOR DE AR; TIPO JANELA; COM CAPACIDADE PARA 18.000BTU S; OPERACAO FRIO; COMPOSTO DE GABINETE GALVANIZADO; CON TROLE MECANICO; NA VOLTAGEM 220 V; COM PRAZO DE GARANTIA DE NO MINIMO 12 MESES E MANUAL DE INSTRUCOES
ar condicionados (geral) | 533198 | 1/124183 | 10/11/2010 |  | ERF30000 | janela | 26/05/2010 | 18000 | SEM CLASSE | BLOCO MODULADO SERVICOS MEDICOS UNICAMP,COMPL.BLOCO MODULADO MARTELO-CECOM-CSS-REITORIA - SALA 11 | Compra | CONDICIONADOR DE AR; TIPO JANELA; COM CAPACIDADE PARA 18.000BTU S; OPERACAO FRIO; COMPOSTO DE GABINETE GALVANIZADO; CON TROLE MECANICO; NA VOLTAGEM 220 V; COM PRAZO DE GARANTIA DE NO MINIMO 12 MESES E MANUAL DE INSTRUCOES
ar condicionados (geral) | 533199 | 1/124184 | 10/11/2010 |  | ERF30000 | janela | 26/05/2010 | 18000 | SEM CLASSE | BLOCO MODULADO SERVICOS MEDICOS UNICAMP,COMPL.BLOCO MODULADO MARTELO-CECOM-CSS-REITORIA - DIR SAU | Compra | CONDICIONADOR DE AR; TIPO JANELA; COM CAPACIDADE PARA 18.000BTU S; OPERACAO FRIO; COMPOSTO DE GABINETE GALVANIZADO; CON TROLE MECANICO; NA VOLTAGEM 220 V; COM PRAZO DE GARANTIA DE NO MINIMO 12 MESES E MANUAL DE INSTRUCOES
ar condicionados (geral) | 533200 | 1/124185 | 10/11/2010 |  | ERF30000 | janela | 26/05/2010 | 18000 | SEM CLASSE | BLOCO MODULADO SERVICOS MEDICOS UNICAMP,COMPL.BLOCO MODULADO MARTELO-CECOM-CSS-REITORIA - S 41 | Compra | CONDICIONADOR DE AR; TIPO JANELA; COM CAPACIDADE PARA 18.000BTU S; OPERACAO FRIO; COMPOSTO DE GABINETE GALVANIZADO; CON TROLE MECANICO; NA VOLTAGEM 220 V; COM PRAZO DE GARANTIA DE NO MINIMO 12 MESES E MANUAL DE INSTRUCOES
ar condicionados (geral) | 533201 | 1/125439 | 10/11/2010 |  | ERF 21000 | janela | 21/06/2010 | 21000 | SEM CLASSE | BLOCO MODULADO SERVICOS MEDICOS UNICAMP,COMPL.BLOCO MODULADO MARTELO-CECOM-CSS-REITORIA - SALA 02 | Compra | CONDICIONADOR DE AR. TIPO JANELA. COM CAPACIDADE PARA 21.000BTU S. OPERACAO FRIO. COMPOSTO DE 01 GABINETE GALVANIZADO. COMPRESSOR ROTATIVO (LINHA SILENCIOSA). CONTROLE MECANICO. NA VOLTAGEM 220 V. COM PRAZO DE GARANTIA MINIMA DE 12 MESES.ACOMPANHA MANUAL DE INSTRUCOES EM PORTUGUES.
ar condicionados (geral) | 533202 | 1/125440 | 10/11/2010 |  | ERF 21000 | janela | 21/06/2010 | 21000 | SEM CLASSE | BLOCO MODULADO SERVICOS MEDICOS UNICAMP,COMPL.BLOCO MODULADO MARTELO-CECOM-CSS-REITORIA - SALA 15 | Compra | CONDICIONADOR DE AR. TIPO JANELA. COM CAPACIDADE PARA 21.000BTU S. OPERACAO FRIO. COMPOSTO DE 01 GABINETE GALVANIZADO. COMPRESSOR ROTATIVO (LINHA SILENCIOSA). CONTROLE MECANICO. NA VOLTAGEM 220 V. COM PRAZO DE GARANTIA MINIMA DE 12 MESES.ACOMPANHA MANUAL DE INSTRUCOES EM PORTUGUES.
ar condicionados (geral) | 533203 | 1/125441 | 10/11/2010 |  | ERF 21000 | janela | 21/06/2010 | 21000 | SEM CLASSE | BLOCO MODULADO SERVICOS MEDICOS UNICAMP,COMPL.BLOCO MODULADO MARTELO-CECOM-CSS-REITORIA - SALA 28 | Compra | CONDICIONADOR DE AR. TIPO JANELA. COM CAPACIDADE PARA 21.000BTU S. OPERACAO FRIO. COMPOSTO DE 01 GABINETE GALVANIZADO. COMPRESSOR ROTATIVO (LINHA SILENCIOSA). CONTROLE MECANICO. NA VOLTAGEM 220 V. COM PRAZO DE GARANTIA MINIMA DE 12 MESES.ACOMPANHA MANUAL DE INSTRUCOES EM PORTUGUES.
ar condicionados (geral) | 533204 | 1/125443 | 10/11/2010 |  | EAF 12000 | janela | 21/06/2010 | 12000 | SEM CLASSE | BLOCO MODULADO SERVICOS MEDICOS UNICAMP,COMPL.BLOCO MODULADO MARTELO-CECOM-CSS-REITORIA - SALA 03 | Compra | CONDICIONADOR DE AR. TIPO JANELA. CAPACIDADE PARA 12.000 BTUS. OPERACAO FRIO. COMPOSTO DE GABINETE GALVANIZADO. CONTROLEMECANICO. NA VOLTAGEM 220 V. COM PRAZO DE GARANTIA DE NO MI NIMO 12 MESES E MANUAL DE INSTRUCOES.
ar condicionados (geral) | 533207 | 1/125446 | 10/11/2010 |  | EAF 12000 | janela | 21/06/2010 | 12000 | SEM CLASSE | BLOCO MODULADO SERVICOS MEDICOS UNICAMP,COMPL.BLOCO MODULADO MARTELO-CECOM-CSS-REITORIA - SALA 13 | Compra | CONDICIONADOR DE AR. TIPO JANELA. CAPACIDADE PARA 12.000 BTUS. OPERACAO FRIO. COMPOSTO DE GABINETE GALVANIZADO. CONTROLEMECANICO. NA VOLTAGEM 220 V. COM PRAZO DE GARANTIA DE NO MI NIMO 12 MESES E MANUAL DE INSTRUCOES.
ar condicionados (geral) | 533208 | 1/125447 | 10/11/2010 |  | EAF 12000 | janela | 21/06/2010 | 12000 | SEM CLASSE | BLOCO MODULADO SERVICOS MEDICOS UNICAMP,COMPL.BLOCO MODULADO MARTELO-CECOM-CSS-REITORIA - SALA 19 | Compra | CONDICIONADOR DE AR. TIPO JANELA. CAPACIDADE PARA 12.000 BTUS. OPERACAO FRIO. COMPOSTO DE GABINETE GALVANIZADO. CONTROLEMECANICO. NA VOLTAGEM 220 V. COM PRAZO DE GARANTIA DE NO MI NIMO 12 MESES E MANUAL DE INSTRUCOES.
ar condicionados (geral) | 533211 | 1/125450 | 10/11/2010 |  | EAF 12000 | janela | 21/06/2010 | 12000 | SEM CLASSE | BLOCO MODULADO SERVICOS MEDICOS UNICAMP,COMPL.BLOCO MODULADO MARTELO-CECOM-CSS-REITORIA - SALA 17 | Compra | CONDICIONADOR DE AR. TIPO JANELA. CAPACIDADE PARA 12.000 BTUS. OPERACAO FRIO. COMPOSTO DE GABINETE GALVANIZADO. CONTROLEMECANICO. NA VOLTAGEM 220 V. COM PRAZO DE GARANTIA DE NO MI NIMO 12 MESES E MANUAL DE INSTRUCOES.
ar condicionados (geral) | 533212 | 1/125451 | 10/11/2010 |  | EAF 12000 | janela | 21/06/2010 | 12000 | SEM CLASSE | BLOCO MODULADO SERVICOS MEDICOS UNICAMP,COMPL.BLOCO MODULADO MARTELO-CECOM-CSS-REITORIA - SALA 23 | Compra | CONDICIONADOR DE AR. TIPO JANELA. CAPACIDADE PARA 12.000 BTUS. OPERACAO FRIO. COMPOSTO DE GABINETE GALVANIZADO. CONTROLEMECANICO. NA VOLTAGEM 220 V. COM PRAZO DE GARANTIA DE NO MI NIMO 12 MESES E MANUAL DE INSTRUCOES.
ar condicionados (geral) | 533213 | 1/125452 | 10/11/2010 |  | EAF 12000 | janela | 21/06/2010 | 12000 | SEM CLASSE | BLOCO MODULADO SERVICOS MEDICOS UNICAMP,COMPL.BLOCO MODULADO MARTELO-CECOM-CSS-REITORIA - SALA 14 | Compra | CONDICIONADOR DE AR. TIPO JANELA. CAPACIDADE PARA 12.000 BTUS. OPERACAO FRIO. COMPOSTO DE GABINETE GALVANIZADO. CONTROLEMECANICO. NA VOLTAGEM 220 V. COM PRAZO DE GARANTIA DE NO MI NIMO 12 MESES E MANUAL DE INSTRUCOES.
ar condicionados (geral) | 533214 | 1/125453 | 10/11/2010 |  | EAF 12000 | janela | 21/06/2010 | 12000 | SEM CLASSE | BLOCO MODULADO SERVICOS MEDICOS UNICAMP,COMPL.BLOCO MODULADO MARTELO-CECOM-CSS-REITORIA - SALA 20 | Compra | CONDICIONADOR DE AR. TIPO JANELA. CAPACIDADE PARA 12.000 BTUS. OPERACAO FRIO. COMPOSTO DE GABINETE GALVANIZADO. CONTROLEMECANICO. NA VOLTAGEM 220 V. COM PRAZO DE GARANTIA DE NO MI NIMO 12 MESES E MANUAL DE INSTRUCOES.
ar condicionados (geral) | 533215 | 1/125454 | 10/11/2010 |  | EAF 12000 | janela | 21/06/2010 | 12000 | SEM CLASSE | BLOCO MODULADO SERVICOS MEDICOS UNICAMP,COMPL.BLOCO MODULADO MARTELO-CECOM-CSS-REITORIA - SALA 21 | Compra | CONDICIONADOR DE AR. TIPO JANELA. CAPACIDADE PARA 12.000 BTUS. OPERACAO FRIO. COMPOSTO DE GABINETE GALVANIZADO. CONTROLEMECANICO. NA VOLTAGEM 220 V. COM PRAZO DE GARANTIA DE NO MI NIMO 12 MESES E MANUAL DE INSTRUCOES.
ar condicionados (geral) | 533216 | 1/125455 | 10/11/2010 |  | EAF 12000 | janela | 21/06/2010 | 12000 | SEM CLASSE | BLOCO MODULADO SERVICOS MEDICOS UNICAMP,COMPL.BLOCO MODULADO MARTELO-CECOM-CSS-REITORIA - SALA 22 | Compra | CONDICIONADOR DE AR. TIPO JANELA. CAPACIDADE PARA 12.000 BTUS. OPERACAO FRIO. COMPOSTO DE GABINETE GALVANIZADO. CONTROLEMECANICO. NA VOLTAGEM 220 V. COM PRAZO DE GARANTIA DE NO MI NIMO 12 MESES E MANUAL DE INSTRUCOES.
ar condicionados (geral) | 533217 | 1/125456 | 10/11/2010 |  | EAF 12000 | janela | 21/06/2010 | 12000 | SEM CLASSE | BLOCO MODULADO SERVICOS MEDICOS UNICAMP,COMPL.BLOCO MODULADO MARTELO-CECOM-CSS-REITORIA - SALA 24 | Compra | CONDICIONADOR DE AR. TIPO JANELA. CAPACIDADE PARA 12.000 BTUS. OPERACAO FRIO. COMPOSTO DE GABINETE GALVANIZADO. CONTROLEMECANICO. NA VOLTAGEM 220 V. COM PRAZO DE GARANTIA DE NO MI NIMO 12 MESES E MANUAL DE INSTRUCOES.
ar condicionados (geral) | 533219 | 1/125442 | 10/11/2010 |  | ERF 21000 | janela | 21/06/2010 | 30000 | SEM CLASSE | BLOCO MODULADO SERVICOS MEDICOS UNICAMP,COMPL.BLOCO MODULADO MARTELO-CECOM-CSS-REITORIA - SALA 09 | Compra | CONDICIONADOR DE AR; TIPO JANELA; COM CAPACIDADE PARA 30.000BTU S; OPERACAO FRIO; COMPOSTO DE 1 GABINETE GALVANIZADO; CONTROLE MECANICO; NA VOLTAGEM 220 V; COM PRAZO DE GARANTIA DENO MINIMO 12 MESES E MANUAL DE INSTRUCAO
ar condicionados (geral) | 538869 | 1/128457 | 26/11/2013 | GREE | CJ1222LMA | janela | 07/12/2010 | 12000 | SEM CLASSE | BLOCO MODULADO SERVICOS MEDICOS UNICAMP,COMPL.BLOCO MODULADO MARTELO-CECOM-CSS-REITORIA - SALA 50 | Compra | CONDICIONADOR DE AR. TIPO JANELA. CAPACIDADE PARA 12.000 BTUS. OPERACAO FRIO. COMPOSTO DE GABINETE GALVANIZADO. CONTROLEMECANICO. NA VOLTAGEM 220 V. COM PRAZO DE GARANTIA DE NO MI NIMO 12 MESES E MANUAL DE INSTRUCOES.
ar condicionados (geral) | 538870 | 1/128458 | 09/02/2011 |  | CJ1222LMA | janela | 07/12/2010 | 12000 | SEM CLASSE | BLOCO MODULADO SERVICOS MEDICOS UNICAMP,COMPL.BLOCO MODULADO MARTELO-CECOM-CSS-REITORIA - SALA 63 | Compra | CONDICIONADOR DE AR. TIPO JANELA. CAPACIDADE PARA 12.000 BTUS. OPERACAO FRIO. COMPOSTO DE GABINETE GALVANIZADO. CONTROLEMECANICO. NA VOLTAGEM 220 V. COM PRAZO DE GARANTIA DE NO MI NIMO 12 MESES E MANUAL DE INSTRUCOES.
ar condicionados (geral) | 540337 | 1/128303 | 25/02/2011 | SPRINGER | MCC125BB | janela | 04/11/2010 | 12000 | SEM CLASSE | ENSINO NÃO FORMAL-SALAS DE AULA,SANITARIOS E REFEITORIO-PRODECAD-DGRH-REITORIA - C.INFANTIL | Compra | CONDICIONADOR DE AR. TIPO JANELA. CAPACIDADE PARA 12.000 BTUS. OPERACAO FRIO. COMPOSTO DE GABINETE GALVANIZADO. CONTROLEMECANICO. NA VOLTAGEM 220 V. COM PRAZO DE GARANTIA DE NO MI NIMO 12 MESES E MANUAL DE INSTRUCOES.
ar condicionados (geral) | 545326 | 1/129182 | 28/04/2011 | SPRINGER | MCC125BB | janela | 15/12/2010 | 12000 | SEM CLASSE | BLOCO MODULADO SERVICOS MEDICOS UNICAMP,COMPL.BLOCO MODULADO MARTELO-CECOM-CSS-REITORIA - SALA 65 | Compra | CONDICIONADOR DE AR; TIPO JANELA; COM CAPACIDADE DE 12.000 BTU S; OPERACAO FRIO.COMANDO EXAUSTAO E VENTILACAO; COMPOSTO DE COMPRESSOR ROTATIVO.GABINETE DESLIZANTE; QUE DISPENSA BANDEJA E TIRANTES METALICOS DE FIXACAO; COM CONTROLE MECANICO;COM ALIMENTACAO ELETRICA 220V.60HZ; GARANTIA MINIMA DE 12 M
ar condicionados (geral) | 545327 | 1/129183 | 28/04/2011 | SPRINGER | MCC125BB | janela | 15/12/2010 | 12000 | SEM CLASSE | BLOCO MODULADO SERVICOS MEDICOS UNICAMP,COMPL.BLOCO MODULADO MARTELO-CECOM-CSS-REITORIA - SALA 61 | Compra | CONDICIONADOR DE AR; TIPO JANELA; COM CAPACIDADE DE 12.000 BTU S; OPERACAO FRIO.COMANDO EXAUSTAO E VENTILACAO; COMPOSTO DE COMPRESSOR ROTATIVO.GABINETE DESLIZANTE; QUE DISPENSA BANDEJA E TIRANTES METALICOS DE FIXACAO; COM CONTROLE MECANICO;COM ALIMENTACAO ELETRICA 220V.60HZ; GARANTIA MINIMA DE 12 M
ar condicionados (geral) | 545328 | 1/129184 | 28/04/2011 | SPRINGER | MCC125BB | janela | 15/12/2010 | 12000 | SEM CLASSE | BLOCO MODULADO SERVICOS MEDICOS UNICAMP,COMPL.BLOCO MODULADO MARTELO-CECOM-CSS-REITORIA - SALA 58 | Compra | CONDICIONADOR DE AR; TIPO JANELA; COM CAPACIDADE DE 12.000 BTU S; OPERACAO FRIO.COMANDO EXAUSTAO E VENTILACAO; COMPOSTO DE COMPRESSOR ROTATIVO.GABINETE DESLIZANTE; QUE DISPENSA BANDEJA E TIRANTES METALICOS DE FIXACAO; COM CONTROLE MECANICO;COM ALIMENTACAO ELETRICA 220V.60HZ; GARANTIA MINIMA DE 12 M
ar condicionados (geral) | 545329 | 1/129185 | 16/09/2013 | SPRINGER | MCC125BB | janela | 15/12/2010 | 12000 | SEM CLASSE | BLOCO MODULADO SERVICOS MEDICOS UNICAMP,COMPL.BLOCO MODULADO MARTELO-CECOM-CSS-REITORIA - SALA 54 | Compra | CONDICIONADOR DE AR; TIPO JANELA; COM CAPACIDADE DE 12.000 BTU S; OPERACAO FRIO.COMANDO EXAUSTAO E VENTILACAO; COMPOSTO DE COMPRESSOR ROTATIVO.GABINETE DESLIZANTE; QUE DISPENSA BANDEJA E TIRANTES METALICOS DE FIXACAO; COM CONTROLE MECANICO;COM ALIMENTACAO ELETRICA 220V.60HZ; GARANTIA MINIMA DE 12 M
ar condicionados (geral) | 545330 | 1/129186 | 28/04/2011 | SPRINGER | MCC125BB | janela | 15/12/2010 | 12000 | SEM CLASSE | BLOCO MODULADO SERVICOS MEDICOS UNICAMP,COMPL.BLOCO MODULADO MARTELO-CECOM-CSS-REITORIA - SALA 52 | Compra | CONDICIONADOR DE AR; TIPO JANELA; COM CAPACIDADE DE 12.000 BTU S; OPERACAO FRIO.COMANDO EXAUSTAO E VENTILACAO; COMPOSTO DE COMPRESSOR ROTATIVO.GABINETE DESLIZANTE; QUE DISPENSA BANDEJA E TIRANTES METALICOS DE FIXACAO; COM CONTROLE MECANICO;COM ALIMENTACAO ELETRICA 220V.60HZ; GARANTIA MINIMA DE 12 M
ar condicionados (geral) | 545331 | 1/129187 | 28/04/2011 | SPRINGER | MCC125BB | janela | 15/12/2010 | 12000 | SEM CLASSE | BLOCO MODULADO SERVICOS MEDICOS UNICAMP,COMPL.BLOCO MODULADO MARTELO-CECOM-CSS-REITORIA - SALA 48 | Compra | CONDICIONADOR DE AR; TIPO JANELA; COM CAPACIDADE DE 12.000 BTU S; OPERACAO FRIO.COMANDO EXAUSTAO E VENTILACAO; COMPOSTO DE COMPRESSOR ROTATIVO.GABINETE DESLIZANTE; QUE DISPENSA BANDEJA E TIRANTES METALICOS DE FIXACAO; COM CONTROLE MECANICO;COM ALIMENTACAO ELETRICA 220V.60HZ; GARANTIA MINIMA DE 12 M
ar condicionados (geral) | 545332 | 1/129188 | 16/09/2013 | SPRINGER | MCC125BB | janela | 15/12/2010 | 12000 | SEM CLASSE | BLOCO MODULADO SERVICOS MEDICOS UNICAMP,COMPL.BLOCO MODULADO MARTELO-CECOM-CSS-REITORIA - SALA 49 | Compra | CONDICIONADOR DE AR; TIPO JANELA; COM CAPACIDADE DE 12.000 BTU S; OPERACAO FRIO.COMANDO EXAUSTAO E VENTILACAO; COMPOSTO DE COMPRESSOR ROTATIVO.GABINETE DESLIZANTE; QUE DISPENSA BANDEJA E TIRANTES METALICOS DE FIXACAO; COM CONTROLE MECANICO;COM ALIMENTACAO ELETRICA 220V.60HZ; GARANTIA MINIMA DE 12 M
ar condicionados (geral) | 550759 | 1/130357 | 27/06/2011 | SPRINGER | CARRIER ZCA195BB JANELA | janela | 20/04/2011 | 18000 | SEM CLASSE | BLOCO MODULADO SERVICOS MEDICOS UNICAMP,COMPL.BLOCO MODULADO MARTELO-CECOM-CSS-REITORIA - SALA 67 | Compra | CONDICIONADOR DE AR; TIPO JANELA; COM CAPACIDADE PARA 18.000 BTU S; OPERACAO FRIO; COMPOSTO DE GABINETE GALVANIZADO; CONTROLE MECANICO; NA VOLTAGEM 220 V; COM PRAZO DE GARANTIA DE NO MINIMO 12 MESES E MANUAL DE INSTRUCAO
ar condicionados (geral) | 550765 | 1/129902 | 28/06/2011 | SPRINGER | SILENTIA ZCA 215BB | janela | 08/04/2011 | 21000 | SEM CLASSE | BLOCO MODULADO SERVICOS MEDICOS UNICAMP,COMPL.BLOCO MODULADO MARTELO-CECOM-CSS-REITORIA - 56 | Compra | CONDICIONADOR DE AR. TIPO JANELA. COM CAPACIDADE PARA 21.000BTU S. OPERACAO FRIO. COMPOSTO DE 01 GABINETE GALVANIZADO. COMPRESSOR ROTATIVO (LINHA SILENCIOSA). CONTROLE MECANICO. NA VOLTAGEM 220 V. COM PRAZO DE GARANTIA MINIMA DE 12 MESES.ACOMPANHA MANUAL DE INSTRUCOES EM PORTUGUES.
ar condicionados (geral) | 550766 | 1/129903 | 28/06/2011 | SPRINGER | SILENTIA ZCA 215BB | janela | 08/04/2011 | 21000 | SEM CLASSE | BLOCO MODULADO SERVICOS MEDICOS UNICAMP,COMPL.BLOCO MODULADO MARTELO-CECOM-CSS-REITORIA - ALMOXARIFA | Compra | CONDICIONADOR DE AR. TIPO JANELA. COM CAPACIDADE PARA 21.000BTU S. OPERACAO FRIO. COMPOSTO DE 01 GABINETE GALVANIZADO. COMPRESSOR ROTATIVO (LINHA SILENCIOSA). CONTROLE MECANICO. NA VOLTAGEM 220 V. COM PRAZO DE GARANTIA MINIMA DE 12 MESES.ACOMPANHA MANUAL DE INSTRUCOES EM PORTUGUES.
ar condicionados (geral) | 562065 | 1/133098 | 06/01/2012 | SPRINGER | ZCA195BR | janela | 01/09/2011 | 18000 | SEM CLASSE | BLOCO MODULADO SERVICOS MEDICOS UNICAMP,COMPL.BLOCO MODULADO MARTELO-CECOM-CSS-REITORIA - ODONTCLIN2 | Compra | CONDICIONADOR DE AR; TIPO JANELA; COM CAPACIDADE DE 18.000 BTU/H; OPERACAO FRIO; COMANDO EXAUSTAO E VENTILACAO; COMPOSTO DE COMPRESSOR ROTATIVO QUE PROPORCIONA MENOR CONSUMO DE ENERGIA; GABINETE DESLIZANTE QUE DISPENSA BANDEJA E TIRANTES METALICOS DE FIXACAO; CONTROLE REMOTO SEM FIO; NA VOLTAGEM DE
ar condicionados (geral) | 562066 | 1/133099 | 06/01/2012 | SPRINGER | ZCA195BR | janela | 01/09/2011 | 18000 | SEM CLASSE | BLOCO MODULADO SERVICOS MEDICOS UNICAMP,COMPL.BLOCO MODULADO MARTELO-CECOM-CSS-REITORIA - ODONTCLIN2 | Compra | CONDICIONADOR DE AR; TIPO JANELA; COM CAPACIDADE DE 18.000 BTU/H; OPERACAO FRIO; COMANDO EXAUSTAO E VENTILACAO; COMPOSTO DE COMPRESSOR ROTATIVO QUE PROPORCIONA MENOR CONSUMO DE ENERGIA; GABINETE DESLIZANTE QUE DISPENSA BANDEJA E TIRANTES METALICOS DE FIXACAO; CONTROLE REMOTO SEM FIO; NA VOLTAGEM DE
ar condicionados (geral) | 562067 | 1/133100 | 06/01/2012 | SPRINGER | ZCA195BR | janela | 01/09/2011 | 18000 | SEM CLASSE | BLOCO MODULADO SERVICOS MEDICOS UNICAMP,COMPL.BLOCO MODULADO MARTELO-CECOM-CSS-REITORIA - ODONTCLIN2 | Compra | CONDICIONADOR DE AR; TIPO JANELA; COM CAPACIDADE DE 18.000 BTU/H; OPERACAO FRIO; COMANDO EXAUSTAO E VENTILACAO; COMPOSTO DE COMPRESSOR ROTATIVO QUE PROPORCIONA MENOR CONSUMO DE ENERGIA; GABINETE DESLIZANTE QUE DISPENSA BANDEJA E TIRANTES METALICOS DE FIXACAO; CONTROLE REMOTO SEM FIO; NA VOLTAGEM DE
ar condicionados (geral) | 562068 | 1/133101 | 06/01/2012 | SPRINGER | ZCA195BR | janela | 01/09/2011 | 18000 | SEM CLASSE | BLOCO MODULADO SERVICOS MEDICOS UNICAMP,COMPL.BLOCO MODULADO MARTELO-CECOM-CSS-REITORIA - ODONTCLIN2 | Compra | CONDICIONADOR DE AR; TIPO JANELA; COM CAPACIDADE DE 18.000 BTU/H; OPERACAO FRIO; COMANDO EXAUSTAO E VENTILACAO; COMPOSTO DE COMPRESSOR ROTATIVO QUE PROPORCIONA MENOR CONSUMO DE ENERGIA; GABINETE DESLIZANTE QUE DISPENSA BANDEJA E TIRANTES METALICOS DE FIXACAO; CONTROLE REMOTO SEM FIO; NA VOLTAGEM DE
ar condicionados (split) | 596084 | 1/141253 | 16/04/2013 | CONSUL | CBV18CB | split | 01/11/2012 | 18000 | SEM CLASSE | ENSINO NÃO FORMAL-SALAS DE AULA,SANITARIOS E REFEITORIO-PRODECAD-DGRH-REITORIA - ODO INFANT | Compra | CONDICIONADOR DE AR; SPLIT - HI WALL; 18.000 BTUS; FRIO; COMPOSTO DE 1 UNIDADE CONDENSADORA EXTERNA E UNIDADE EVAPORADORA INTERNA; CONTROLE REMOTO SEM FIO; 220 VOLTS; COM PRAZO DE GARANTIA DE 12 MESES E MANUAL DE INSTRUCAO.COM SELO DE EFICIENCIA PROCEL
ar condicionados (split) | 596634 | 1/141277 | 17/09/2013 | HITACHI | HIWALL FRIORPK12AS | evaporador | 24/01/2011 | 12000 | SEM CLASSE | BLOCO MODULADO SERVICOS MEDICOS UNICAMP,COMPL.BLOCO MODULADO MARTELO-CECOM-CSS-REITORIA - CME/CECOM | Compra | SISTEMA DE AR CONDICIONADO SPLIT 12.000 BTUS EVAPORADORA
ar condicionados (split) | 633247 | 1/148680 | 02/03/2017 | BRIZE | BZS12FC | split | 12/05/2014 | 12000 | SEM CLASSE | SERVIÇO DE SAUDE E ASSIST.À COMUNIDADE DE LIMEIRA-PLANTA FISICA DE LIMEIRA CAMPUS I - CECOM | Compra | CONDICIONADOR DE AR; DO TIPO SPLIT HI-WALL (PAREDE); COM CAPACIDADE DE 12.000 BTU/H; OPERACAO: CICLO FRIO; VAZAO DE AR DE 500 A 600 M3/H; VOLTAGEM: 220 VOLTS. 60 HZ; COM CONSUMO APROXIMADO DE 1075W; COM BAIXO RUIDO; EQUIPAMENTO COMPOSTO DE UMA UNIDADE CONDENSADORA E UMA EVAPORADORA; GABINETE CONFECC
ar condicionados (evaporador-condensador) | 633250 | 1/149084 | 02/03/2017 | BRIZE | HI WALL | evaporador | 12/05/2014 | 12000 | SEM CLASSE | SERVIÇO DE SAUDE E ASSIST.À COMUNIDADE DE LIMEIRA-PLANTA FISICA DE LIMEIRA CAMPUS I - CECOM | Compra | AR CONDICIONADO PISO TETO 12.000 BTUSEVAPORADORA
ar condicionados (evaporador-condensador) | 633253 | 1/149225 | 02/03/2017 | BRIZE | HI WALL | evaporador | 12/05/2014 | 12000 | SEM CLASSE | SERVIÇO DE SAUDE E ASSIST.À COMUNIDADE DE LIMEIRA-PLANTA FISICA DE LIMEIRA CAMPUS I - CECOM | Compra | AR CONDICIONADO PISO TETO 12.000 BTUS EVAPORADORA
ar condicionados (evaporador-condensador) | 633254 | 1/149226 | 02/03/2017 | BRIZE | HI WALL | evaporador | 12/05/2014 | 12000 | SEM CLASSE | SERVIÇO DE SAUDE E ASSIST.À COMUNIDADE DE LIMEIRA-PLANTA FISICA DE LIMEIRA CAMPUS I - CECOM | Compra | AR CONDICIONADO PISO TETO 12.000 BTUS EVAPORADORA
ar condicionados (evaporador-condensador) | 633255 | 1/149227 | 02/03/2017 | BRIZE | HI WALL | evaporador | 12/05/2014 | 12000 | SEM CLASSE | SERVIÇO DE SAUDE E ASSIST.À COMUNIDADE DE LIMEIRA-PLANTA FISICA DE LIMEIRA CAMPUS I - CECOM | Compra | AR CONDICIONADO PISO TETO 12.000 BTUS EVAPORADORA
ar condicionados (split) | 665238 | 1/158449 | 31/08/2016 | YORK | YKS24FCA | split | 07/04/2016 | 24000 | SEM CLASSE | BLOCO MODULADO SERVICOS MEDICOS UNICAMP,COMPL.BLOCO MODULADO MARTELO-CECOM-CSS-REITORIA - Sala 55 - Informática | Compra | CONDICIONADOR DE AR; DO TIPO SPLIT HI-WALL (PAREDE); COM CAPACIDADE DE 24.000 BTU/H; OPERACAO: CICLO FRIO; VAZAO DE AR DE 500 A 600 M3/H; VOLTAGEM: 220 VOLTS. 60 HZ; COM CONSUMO APROXIMADO DE 1075W; COM BAIXO RUIDO; EQUIPAMENTO COMPOSTO DE UMA UNIDADE CONDENSADORA E UMA EVAPORADORA; GABINETE CONFECC
ar condicionados (split) | 665239 | 1/158450 | 31/08/2016 | YORK | YKS24FCA | split | 07/04/2016 | 24000 | SEM CLASSE | BLOCO MODULADO SERVICOS MEDICOS UNICAMP,COMPL.BLOCO MODULADO MARTELO-CECOM-CSS-REITORIA - Sala 55 - Informatica | Compra | CONDICIONADOR DE AR; DO TIPO SPLIT HI-WALL (PAREDE); COM CAPACIDADE DE 24.000 BTU/H; OPERACAO: CICLO FRIO; VAZAO DE AR DE 500 A 600 M3/H; VOLTAGEM: 220 VOLTS. 60 HZ; COM CONSUMO APROXIMADO DE 1075W; COM BAIXO RUIDO; EQUIPAMENTO COMPOSTO DE UMA UNIDADE CONDENSADORA E UMA EVAPORADORA; GABINETE CONFECC
ar condicionados (split) | 670773 | 1/158361 | 10/01/2017 |  |  | split | 30/06/2016 | 30000 | SEM CLASSE | BLOCO MODULADO SERVICOS MEDICOS UNICAMP,COMPL.BLOCO MODULADO MARTELO-CECOM-CSS-REITORIA - SALA 51 | Compra | CONDICIONADOR DE AR; DO TIPO SPLIT HI-WALL; COM CAPACIDADE DE 30.000 BTUS; OPERACAO: FRIO; VAZAO DE AR DE 1250 M3; VOLTAGEM: 220 VOLTS; COM CONSUMO APROXIMADO DE 3160 WATTS; COM BAIXO RUIDO; EQUIPAMENTO COMPOSTO DE UMA UNIDADE CONDENSADORA E UMA EVAPORADORA; COM UTILIZACAO DO GAS R410A; GABINETE CON
ar condicionados (evaporador-condensador) | 689360 | 1/129180 | 10/05/2011 | ELGIN | PHF 18000-2 | condensador | 28/03/2011 | 18000 | SEM CLASSE | BLOCO MODULADO SERVICOS MEDICOS UNICAMP,COMPL.BLOCO MODULADO MARTELO-CECOM-CSS-REITORIA - 60 | Compra | CONDENSADORA PIDO TETO 18.000 BTUS FRIO
ar condicionados (evaporador-condensador) | 689513 | 1/141277 | 17/09/2013 | HITACHI | HIWALL FRIO | condensador | 19/04/2013 |  | SEM CLASSE | BLOCO MODULADO SERVICOS MEDICOS UNICAMP,COMPL.BLOCO MODULADO MARTELO-CECOM-CSS-REITORIA - CME/CECOM | Compra | UNIDADE CONDENSADORA
ar condicionados (evaporador-condensador) | 689694 | 1/153102 | 06/08/2015 | MIDEA | VIZE | condensador | 24/07/2015 | 12000 | SEM CLASSE | BLOCO MODULADO SERVICOS MEDICOS UNICAMP,COMPL.BLOCO MODULADO MARTELO-CECOM-CSS-REITORIA - SALA 34 | Compra | CONDENSADORA AR CONDICIONADO MIDEA VIZE 12000 BTUS
ar condicionados (split) | 689788 | 1/160063 | 09/03/2017 | FUJITSU | AOBA18LAL | condensador inverter | 23/01/2017 | 18000 | SEM CLASSE | CIPOI-CENTRO DE PESQUISA ONCO-HEMATOLOGICA NA INFANCIA-FCM - SALAO | Compra | CONDENSADORA SPLIT PISO/TETO DE 18000 BTUS INVERTER
ar condicionados (evaporador-condensador) | 692630 | 1/155572 | 11/02/2016 |  |  | condensador | 18/01/2016 | 12000 | SEM CLASSE | BLOCO MODULADO SERVICOS MEDICOS UNICAMP,COMPL.BLOCO MODULADO MARTELO-CECOM-CSS-REITORIA - SL 04 | Compra | CONDENSADORA DE AR 12.000BTU/H
ar condicionados (evaporador-condensador) | 693798 | 1/155573 | 11/02/2016 |  |  | condensador | 18/01/2016 | 12000 | SEM CLASSE | BLOCO MODULADO SERVICOS MEDICOS UNICAMP,COMPL.BLOCO MODULADO MARTELO-CECOM-CSS-REITORIA - SL 12 | Compra | CONDENSADORA DE AR 12.000BTU/H
ar condicionados (evaporador-condensador) | 694652 | 1/161435 | 26/07/2017 | KOMECO | K12100 | condensador | 20/07/2017 | 12000 | SEM CLASSE | BLOCO MODULADO SERVICOS MEDICOS UNICAMP,COMPL.BLOCO MODULADO MARTELO-CECOM-CSS-REITORIA - SALA 33 | Compra | AR CONDICIONADO. UNIDADE CONDENSADORA. 12000 BTUS.
ar condicionados (split) | 695677 | 1/160062 | 09/03/2017 | FUJITSU | AOBA18LAL | condensador inverter | 23/01/2017 | 18000 | SEM CLASSE | CIPOI-CENTRO DE PESQUISA ONCO-HEMATOLOGICA NA INFANCIA-FCM - SALAO | Compra | CONDENSADORA SPLIT PISO/TETO DE 18000 BTUS INVERTER
ar condicionados (evaporador-condensador) | 695982 | 1/155574 | 11/02/2016 |  |  | condensador | 18/01/2016 | 12000 | SEM CLASSE | BLOCO MODULADO SERVICOS MEDICOS UNICAMP,COMPL.BLOCO MODULADO MARTELO-CECOM-CSS-REITORIA - SL 16 | Compra | CONDENSADORA DE AR 12.000BTU/H
ar condicionados (evaporador-condensador) | 696231 | 1/161436 | 26/07/2017 | KOMECO | K12100 | condensador | 20/07/2017 | 12000 | SEM CLASSE | VIGILÂNCIA - PREFEITURA-REITORIA - AMBULANCIA | Compra | AR CONDICIONADO. UNIDADE CONDENSADORA. 12000 BTUS.
ar condicionados (evaporador-condensador) | 696243 | 1/155577 | 11/02/2016 |  |  | condensador | 18/01/2016 | 12000 | SEM CLASSE | BLOCO MODULADO SERVICOS MEDICOS UNICAMP,COMPL.BLOCO MODULADO MARTELO-CECOM-CSS-REITORIA - SL 43 | Compra | CONDENSADORA DE AR 12.000BTU/H
ar condicionados (evaporador-condensador) | 697195 | 1/149084 | 02/03/2017 | BRIZE | HI WALL | condensador | 07/01/2015 | 12000 | SEM CLASSE | SERVIÇO DE SAUDE E ASSIST.À COMUNIDADE DE LIMEIRA-PLANTA FISICA DE LIMEIRA CAMPUS I - CECOM | Compra | CONDENSADORA 12.000 BTUS
ar condicionados (evaporador-condensador) | 697507 | 1/155576 | 11/02/2016 |  |  | condensador | 18/01/2016 | 12000 | SEM CLASSE | BLOCO MODULADO SERVICOS MEDICOS UNICAMP,COMPL.BLOCO MODULADO MARTELO-CECOM-CSS-REITORIA - SL 26 | Compra | CONDENSADORA DE AR 12.000BTU/H
ar condicionados (evaporador-condensador) | 699292 | 1/148680 | 02/03/2017 | BRIZE | SPLIT HI WALL | condensador | 04/11/2014 | 12000 | SEM CLASSE | SERVIÇO DE SAUDE E ASSIST.À COMUNIDADE DE LIMEIRA-PLANTA FISICA DE LIMEIRA CAMPUS I - CECOM | Compra | CONDENSADORA 12.000 BTUS
ar condicionados (evaporador-condensador) | 700413 | 1/129181 | 10/05/2011 | ELGIN | PHF 18000-2 | condensador | 28/03/2011 | 18000 | SEM CLASSE | BLOCO MODULADO SERVICOS MEDICOS UNICAMP,COMPL.BLOCO MODULADO MARTELO-CECOM-CSS-REITORIA | Compra | CONDENSADORA PIDO TETO 18.000 BTUS FRIO
ar condicionados (evaporador-condensador) | 701262 | 1/158449 | 31/08/2016 |  |  | condensador | 16/08/2016 |  | SEM CLASSE | BLOCO MODULADO SERVICOS MEDICOS UNICAMP,COMPL.BLOCO MODULADO MARTELO-CECOM-CSS-REITORIA - INFORM | Compra | UNIDADE CONDENSADORA DE AR
ar condicionados (evaporador-condensador) | 702069 | 1/129179 | 10/08/2021 | ELGIN | PHF 18000-2 | condensador | 28/03/2011 | 18000 | SEM CLASSE | BLOCO MODULADO SERVICOS MEDICOS UNICAMP,COMPL.BLOCO MODULADO MARTELO-CECOM-CSS-REITORIA | Compra | CONDENSADORA PIDO TETO 18.000 BTUS FRIO
ar condicionados (evaporador-condensador) | 702624 | 1/158450 | 31/08/2016 |  |  | condensador | 16/08/2016 |  | SEM CLASSE | BLOCO MODULADO SERVICOS MEDICOS UNICAMP,COMPL.BLOCO MODULADO MARTELO-CECOM-CSS-REITORIA - INFORM | Compra | UNIDADE CONDENSADORA DE AR
ar condicionados (evaporador-condensador) | 706894 | 1/155575 | 11/02/2016 |  |  | condensador | 18/01/2016 | 12000 | SEM CLASSE | BLOCO MODULADO SERVICOS MEDICOS UNICAMP,COMPL.BLOCO MODULADO MARTELO-CECOM-CSS-REITORIA - SL 15 | Compra | CONDENSADORA DE AR 12.000BTU/H
ar condicionados (evaporador-condensador) | 708445 | 1/150221 | 30/01/2015 |  |  | condensador | 13/01/2015 |  | SEM CLASSE | BLOCO MODULADO SERVICOS MEDICOS UNICAMP,COMPL.BLOCO MODULADO MARTELO-CECOM-CSS-REITORIA - SALA 06 | Compra | UNIDADE CONDENSADORA
ar condicionados (evaporador-condensador) | 712199 | 1/158361 | 10/01/2017 |  |  | condensador | 11/08/2016 |  | SEM CLASSE | BLOCO MODULADO SERVICOS MEDICOS UNICAMP,COMPL.BLOCO MODULADO MARTELO-CECOM-CSS-REITORIA - SALA 51 | Compra | CONDENSADORA DE AR CONDICIONADO
ar condicionados (evaporador-condensador) | 712368 | 1/139207 | 10/08/2021 | KOMECO |  | evaporador | 06/11/2012 |  | SEM CLASSE | BLOCO MODULADO SERVICOS MEDICOS UNICAMP,COMPL.BLOCO MODULADO MARTELO-CECOM-CSS-REITORIA - SAU | Compra | EVAPORADORA
ar condicionados (evaporador-condensador) | 715982 |  |  | elgin | SPLIT 45HVFI12B2IA | evaporador | 01/11/2017 |  | SEM CLASSE | BLOCO MODULADO SERVICOS MEDICOS UNICAMP,COMPL.BLOCO MODULADO MARTELO-CECOM-CSS-REITORIA - sala 46 - supervisão odontologia | Compra | UNIDADE EVAPORADORA
ar condicionados (evaporador-condensador) | 715991 |  |  | ELGIN | 45HVFE12B2IA | condensador | 01/11/2017 |  | SEM CLASSE | BLOCO MODULADO SERVICOS MEDICOS UNICAMP,COMPL.BLOCO MODULADO MARTELO-CECOM-CSS-REITORIA - sala 46 - supervisão odontologia | Compra | UNIDADE CONDENSADORA
ar condicionados (evaporador-condensador) | 761732 |  | 27/08/2020 | fujitsu | ABBF24LAT | evaporador | 17/07/2019 |  | SEM CLASSE | BLOCO MODULADO SERVICOS MEDICOS UNICAMP,COMPL.BLOCO MODULADO MARTELO-CECOM-CSS-REITORIA | Compra | UNIDADE EVAPORADORA
ar condicionados (evaporador-condensador) | 761733 |  | 27/08/2020 | fujitsu | ABBF24LAT | evaporador | 17/07/2019 |  | SEM CLASSE | BLOCO MODULADO SERVICOS MEDICOS UNICAMP,COMPL.BLOCO MODULADO MARTELO-CECOM-CSS-REITORIA | Compra | UNIDADE EVAPORADORA
ar condicionados (evaporador-condensador) | 761734 |  | 27/08/2020 | fujitsu | ABBF24LAT | evaporador | 17/07/2019 |  | SEM CLASSE | BLOCO MODULADO SERVICOS MEDICOS UNICAMP,COMPL.BLOCO MODULADO MARTELO-CECOM-CSS-REITORIA | Compra | UNIDADE EVAPORADORA
ar condicionados (evaporador-condensador) | 761735 |  | 10/05/2021 | fujitsu | ABBF24LAT | evaporador | 17/07/2019 |  | SEM CLASSE | BLOCO MODULADO SERVICOS MEDICOS UNICAMP,COMPL.BLOCO MODULADO MARTELO-CECOM-CSS-REITORIA | Compra | UNIDADE EVAPORADORA
ar condicionados (evaporador-condensador) | 761736 |  | 27/08/2020 | fujitsu | ABBF24LAT | evaporador | 17/07/2019 |  | SEM CLASSE | BLOCO MODULADO SERVICOS MEDICOS UNICAMP,COMPL.BLOCO MODULADO MARTELO-CECOM-CSS-REITORIA | Compra | UNIDADE EVAPORADORA
ar condicionados (evaporador-condensador) | 761739 |  | 27/08/2020 | fujitsu | ABBA24LALL | condensador | 17/07/2019 |  | SEM CLASSE | BLOCO MODULADO SERVICOS MEDICOS UNICAMP,COMPL.BLOCO MODULADO MARTELO-CECOM-CSS-REITORIA | Compra | UNIDADE CONDENSADORA
ar condicionados (evaporador-condensador) | 761740 |  | 27/08/2020 | fujitsu | ABBA24LALL | condensador | 17/07/2019 |  | SEM CLASSE | BLOCO MODULADO SERVICOS MEDICOS UNICAMP,COMPL.BLOCO MODULADO MARTELO-CECOM-CSS-REITORIA | Compra | UNIDADE CONDENSADORA
ar condicionados (evaporador-condensador) | 761741 |  | 27/08/2020 | fujitsu | ABBA24LALL | condensador | 17/07/2019 |  | SEM CLASSE | BLOCO MODULADO SERVICOS MEDICOS UNICAMP,COMPL.BLOCO MODULADO MARTELO-CECOM-CSS-REITORIA | Compra | UNIDADE CONDENSADORA
ar condicionados (evaporador-condensador) | 761742 |  | 27/08/2020 | fujitsu | ABBA24LALL | condensador | 17/07/2019 |  | SEM CLASSE | BLOCO MODULADO SERVICOS MEDICOS UNICAMP,COMPL.BLOCO MODULADO MARTELO-CECOM-CSS-REITORIA | Compra | UNIDADE CONDENSADORA
ar condicionados (evaporador-condensador) | 761743 |  | 27/08/2020 | fujitsu | ABBA24LALL | condensador | 17/07/2019 |  | SEM CLASSE | BLOCO MODULADO SERVICOS MEDICOS UNICAMP,COMPL.BLOCO MODULADO MARTELO-CECOM-CSS-REITORIA | Compra | UNIDADE CONDENSADORA

## CEL
Searcher | Identificador | PI Antigo | Data Situação | Marca | Modelo | Tipo | Data de compra | Potência frigorífica (BTU/h) | Selo PROCEL | Localização | Modo de aquisição | Descrição
ar condicionados (geral) | 46549 | 1/53353 | 01/12/1997 | CONSUL | AIR MASTER | SEM CLASSE | 16/03/1995 | 18000 | SEM CLASSE | LABORATORIOS E SALAS DE AULA -CEL - LAB.I | Compra | APARELHO DE AR CONDICIONADO COM CAPACIDADE NOMINAL DE 18.000BTU/H.TENSAO NOMINAL 220 V.FREQUENCIA NOMINAL DE 60 HZ.SOMENTE CICLO FRIO. CORRENTE NOMINAL 5A./
ar condicionados (geral) | 46550 | 1/53354 | 01/12/1997 | CONSUL | AIR MASTER 18000 | SEM CLASSE | 16/03/1995 | 18000 | SEM CLASSE | LABORATORIOS E SALAS DE AULA -CEL - LAB.I | Compra | APARELHO DE AR CONDICIONADO COM CAPACIDADE NOMINAL DE 18.000BTU/H.TENSAO NOMINAL 220 V.FREQUENCIA NOMINAL DE 60 HZ.SOMENTE CICLO FRIO. CORRENTE NOMINAL 18A./
ar condicionados (geral) | 46551 | 1/53355 | 01/12/1997 | CONSUL | AIR MASTER | SEM CLASSE | 16/03/1995 | 18000 | SEM CLASSE | LABORATORIOS E SALAS DE AULA -CEL - LAB.I | Compra | APARELHO DE AR CONDICIONADO COM CAPACIDADE NOMINAL DE 18.000BTU/H.TENSAO NOMINAL 220 V.FREQUENCIA NOMINAL DE 60 HZ.SOMENTE CICLO FRIO. CORRENTE NOMINAL 14A./
ar condicionados (geral) | 46552 | 1/53356 | 01/12/1997 | CONSUL | AIR MASTER-18000 | SEM CLASSE | 16/03/1995 | 18000 | SEM CLASSE | LABORATORIOS E SALAS DE AULA -CEL - LAB.I | Compra | APARELHO DE AR CONDICIONADO COM CAPACIDADE NOMINAL DE 18.000BTU/H.TENSAO NOMINAL 220 V.FREQUENCIA NOMINAL DE 60 HZ.SOMENTE CICLO FRIO. CORRENTE NOMINAL 14A./
ar condicionados (geral) | 46553 | 1/53357 | 26/11/2013 | CONSUL | AIR MASTER-15000 | SEM CLASSE | 16/03/1995 | 15000 | SEM CLASSE | LABORATORIOS E SALAS DE AULA -CEL - MIDIATECA | Compra | APARELHO DE AR CONDICIONADO COM CAPACIDADE NOMINAL DE 15.000BTU/H.TENSAO NOMINAL 220 V.FREQUENCIA NOMINAL DE 60 HZ.SOMENTE CICLO FRIO. CORRENTE NOMINAL 14A./
ar condicionados (geral) | 46554 | 1/53358 | 26/11/2013 | CONSUL | AIR MASTER-18000 | SEM CLASSE | 16/03/1995 | 18000 | SEM CLASSE | LABORATORIOS E SALAS DE AULA -CEL - LAB.I | Compra | APARELHO DE AR CONDICIONADO COM CAPACIDADE NOMINAL DE 18.000BTU/H.TENSAO NOMINAL 220 V.FREQUENCIA NOMINAL DE 60 HZ.SOMENTE CICLO FRIO. CORRENTE NOMINAL 14A./
ar condicionados (geral) | 46556 | 1/53360 | 01/12/1997 | CONSUL | AIR MASTER-7500 | SEM CLASSE | 16/03/1995 | 7500 | SEM CLASSE | LABORATORIOS E SALAS DE AULA -CEL - S.TÉC | Compra | APARELHO DE AR CONDICIONADO COM CAPACIDADE NOMINAL DE 7.500BTUS/H.TENSAO NOMINAL 220 V.FREQUENCIA NOMINAL DE 60 HZ.SOMENTE CICLO FRIO. CORRENTE NOMINAL 14A./
ar condicionados (geral) | 50800 | 1/57704 | 12/02/1998 | SPRINGER |  | SEM CLASSE | 21/10/1997 | 15000 | SEM CLASSE | LABORATORIOS E SALAS DE AULA -CEL - S.A. 12 | Doação | CONDICIONADOR DE AR. 15000 BTUS 220V. FRIO. (RF)
ar condicionados (geral) | 51748 | 1/58703 | 02/12/1997 | SPRINGER |  | SEM CLASSE | 23/04/1997 | 12500 | SEM CLASSE | LABORATORIOS E SALAS DE AULA -CEL - S.A. 03 | Doação | CONDICIONADOR DE AR 12500 BTUS. 220V. FRIO. (RF)
ar condicionados (geral) | 51749 | 1/58704 | 02/12/1997 | SPRINGER |  | SEM CLASSE | 23/04/1997 | 12500 | SEM CLASSE | LABORATORIOS E SALAS DE AULA -CEL - S.PROFES | Doação | CONDICIONADOR DE AR 12500 BTUS. 220V. FRIO. (RF)
ar condicionados (geral) | 51750 | 1/58705 | 02/12/1997 | SPRINGER |  | SEM CLASSE | 23/04/1997 | 12500 | SEM CLASSE | LABORATORIOS E SALAS DE AULA -CEL - INF. II | Doação | CONDICIONADOR DE AR 12500 BTUS. 220V. FRIO. (RF)
ar condicionados (geral) | 51751 | 1/58706 | 02/12/1997 | SPRINGER |  | SEM CLASSE | 23/04/1997 | 12500 | SEM CLASSE | LABORATORIOS E SALAS DE AULA -CEL - INF. II | Doação | CONDICIONADOR DE AR 12500 BTUS. 220V. FRIO. (RF)
ar condicionados (geral) | 51752 | 1/58707 | 02/12/1997 | SPRINGER |  | SEM CLASSE | 23/04/1997 | 18000 | SEM CLASSE | LABORATORIOS E SALAS DE AULA -CEL - LAB. II | Doação | CONDICIONADOR DE AR 18000 BTUS. 220V. (RF)
ar condicionados (geral) | 51753 | 1/58708 | 02/12/1997 | SPRINGER |  | SEM CLASSE | 23/04/1997 | 18000 | SEM CLASSE | LABORATORIOS E SALAS DE AULA -CEL - SEC.EXT | Doação | CONDICIONADOR DE AR 18000 BTUS. 220V. (RF)
ar condicionados (geral) | 51754 | 1/58709 | 02/12/1997 | SPRINGER |  | SEM CLASSE | 23/04/1997 | 21000 | SEM CLASSE | LABORATORIOS E SALAS DE AULA -CEL - S.A. 16 | Doação | CONDICIONADOR DE AR 21000 BTUS. (RF)
ar condicionados (geral) | 53749 | 1/60621 | 05/07/2010 | ELGIN | 12000 | janela | 12/09/1997 | 12000 | SEM CLASSE | LABORATORIOS E SALAS DE AULA -CEL - GRADUAÇÃO | Compra | APARELHO DE AR CONDICIONADO. TIPO JANELA. CAPACIDADE NOMINALDE 12000 BTUS/H. TENSAO NOMINAL DE 220 VOLTS. FREQUENCIA NO MINAL DE 60HZ. SOMENTE CICLO FRIO. CORRENTE NOMINAL DE 12A.
ar condicionados (geral) | 55842 | 1/62636 | 12/02/1998 | SPRINGER | MUNDIAL | SEM CLASSE | 21/10/1997 | 30000 | SEM CLASSE | LABORATORIOS E SALAS DE AULA -CEL - S.A. 14 | Doação | CONDICIONADOR DE AR. 30000 BTUS. FRIO. 220V. (RF)
ar condicionados (geral) | 55851 | 1/62645 | 12/02/1998 | SPRINGER |  | SEM CLASSE | 21/10/1997 | 15000 | SEM CLASSE | LABORATORIOS E SALAS DE AULA -CEL - S.A. 13 | Doação | CONDICIONADOR DE AR. 15000 BTUS 220V. FRIO. (RF)
ar condicionados (geral) | 58223 | 1/64958 | 03/11/2014 | SPRINGER | MUNDIAL | janela | 30/10/1998 | 21000 | SEM CLASSE | LABORATORIOS E SALAS DE AULA -CEL - SALAAULA | Compra | APARELHO DE AR CONDICIONADO. TIPO JANELA. CAPACIDADE NOMINALDE 21000 BTUS/H. TENSAO NOMINAL 220 VOLTS. FREQUENCIA NOMI- NAL DE 60HZ. SOMENTE CICLO FRIO. CORRENTE NOMINAL DE 18A.
ar condicionados (geral) | 76347 | 1/82503 | 10/07/2002 | SPRINGER | SILENTIA | SEM CLASSE | 25/04/2002 | 10500 | SEM CLASSE | LABORATORIOS E SALAS DE AULA -CEL - DIR.ASSO. | Doação | APARELHO DE AR CONDICIONADO COM CAPACIDADE TERMICA DE 10500 BTUS. FRIO. 229V. 60 HZ(RF)
ar condicionados (geral) | 76348 | 1/82504 | 10/07/2002 | SPRINGER | SILENTIA 12300 | SEM CLASSE | 25/04/2002 | 12300 | SEM CLASSE | LABORATORIOS E SALAS DE AULA -CEL - DIRECAO | Doação | APARELHO DE AR CONDICIONADO COM CAPACIDADE TERMICA 12300 BTUS. MARCA SPRINGER. FRIO. 220V. (RF)
ar condicionados (geral) | 79546 | 1/85658 | 26/11/2013 | SPRINGER | CARRIER-TOTALINE | SEM CLASSE | 14/10/2002 | 18000 | SEM CLASSE | LABORATORIOS E SALAS DE AULA -CEL - COORD.GRAD | Doação | AR CONDICIONADO 18000 BTUS. CICLO FRIO. MODELO MUNDIALSPRI NGER CARRIER
ar condicionados (geral) | 81509 | 1/87644 | 18/03/2003 | SPRINGER | INNOVARE | SEM CLASSE | 14/02/2001 | 18000 | SEM CLASSE | LABORATORIOS E SALAS DE AULA -CEL - S.A. 01 | Doação | AR CONDICIONADO DE 18000 BTUS CICLO FRIO 220 VOLTS LINHA INNOVARE. (RF)
ar condicionados (geral) | 83527 | 1/89604 | 05/02/2004 | ELGIN |  | janela | 05/12/2003 | 12300 | SEM CLASSE | LABORATORIOS E SALAS DE AULA -CEL - 16 | Compra | APARELHO DE AR CONDICIONADO. TIPO JANELA. CAPACIDADE NOMINALDE 12.300 BTUS/H. 220V. FREQUENCIA NOMINAL DE 60 HZ. SOMENTECICLO FRIO. CORRENTE NOMINAL 12A.
ar condicionados (geral) | 83528 | 1/89605 | 05/02/2004 | ELGIN |  | janela | 05/12/2003 | 12300 | SEM CLASSE | LABORATORIOS E SALAS DE AULA -CEL - 05 | Compra | APARELHO DE AR CONDICIONADO. TIPO JANELA. CAPACIDADE NOMINALDE 12.300 BTUS/H. 220V. FREQUENCIA NOMINAL DE 60 HZ. SOMENTECICLO FRIO. CORRENTE NOMINAL 12A.
ar condicionados (geral) | 83530 | 1/89607 | 05/02/2004 | ELGIN |  | janela | 05/12/2003 | 12300 | SEM CLASSE | LABORATORIOS E SALAS DE AULA -CEL - 15 | Compra | APARELHO DE AR CONDICIONADO. TIPO JANELA. CAPACIDADE NOMINALDE 12.300 BTUS/H. 220V. FREQUENCIA NOMINAL DE 60 HZ. SOMENTECICLO FRIO. CORRENTE NOMINAL 12A.
ar condicionados (geral) | 83531 | 1/89608 | 05/02/2004 | ELGIN |  | janela | 05/12/2003 | 12300 | SEM CLASSE | LABORATORIOS E SALAS DE AULA -CEL - 03 | Compra | APARELHO DE AR CONDICIONADO. TIPO JANELA. CAPACIDADE NOMINALDE 12.300 BTUS/H. 220V. FREQUENCIA NOMINAL DE 60 HZ. SOMENTECICLO FRIO. CORRENTE NOMINAL 12A.
ar condicionados (geral) | 86325 | 1/92373 | 14/01/2004 | LG |  | janela | 03/02/2003 | 21000 | SEM CLASSE | LABORATORIOS E SALAS DE AULA -CEL - 11 | Compra | APARELHO DE AR CONDICIONADO. TIPO JANELA. CAPACIDADE NOMINALDE 21000 BTUS/H. TENSAO NOMINAL 220 VOLTS. FREQUENCIA NOMI- NAL DE 60HZ. SOMENTE CICLO FRIO. CORRENTE NOMINAL DE 18A.
ar condicionados (geral) | 86363 | 1/92409 | 14/01/2004 | LG |  | janela | 03/02/2003 | 18000 | SEM CLASSE | LABORATORIOS E SALAS DE AULA -CEL - 15 | Compra | APARELHO DE AR CONDICIONADO. TIPO JANELA. COM CAPACIDADE NOMINAL DE 18000 BTU S.TENSAO DE ALIMENTACAO DE 220V. SOMENTE CICLO FRIO. CORRENTE NOMINAL DE 16A. 60HZ
ar condicionados (geral) | 86364 | 1/92410 | 14/01/2004 | LG |  | janela | 03/02/2003 | 18000 | SEM CLASSE | LABORATORIOS E SALAS DE AULA -CEL - 14 | Compra | APARELHO DE AR CONDICIONADO. TIPO JANELA. COM CAPACIDADE NOMINAL DE 18000 BTU S.TENSAO DE ALIMENTACAO DE 220V. SOMENTE CICLO FRIO. CORRENTE NOMINAL DE 16A. 60HZ
ar condicionados (geral) | 86731 | 1/92775 | 14/01/2004 | LG |  | janela | 03/02/2003 | 18000 | SEM CLASSE | LABORATORIOS E SALAS DE AULA -CEL - 05 | Compra | APARELHO DE AR CONDICIONADO. TIPO JANELA. COM CAPACIDADE NOMINAL DE 18000 BTU S.TENSAO DE ALIMENTACAO DE 220V. SOMENTE CICLO FRIO. CORRENTE NOMINAL DE 16A. 60HZ
ar condicionados (geral) | 86732 | 1/92776 | 14/01/2004 | LG |  | janela | 03/02/2003 | 18000 | SEM CLASSE | LABORATORIOS E SALAS DE AULA -CEL - 16 | Compra | APARELHO DE AR CONDICIONADO. TIPO JANELA. COM CAPACIDADE NOMINAL DE 18000 BTU S.TENSAO DE ALIMENTACAO DE 220V. SOMENTE CICLO FRIO. CORRENTE NOMINAL DE 16A. 60HZ
ar condicionados (geral) | 86733 | 1/92777 | 14/01/2004 | LG |  | janela | 03/02/2003 | 18000 | SEM CLASSE | LABORATORIOS E SALAS DE AULA -CEL - 03 | Compra | APARELHO DE AR CONDICIONADO. TIPO JANELA. COM CAPACIDADE NOMINAL DE 18000 BTU S.TENSAO DE ALIMENTACAO DE 220V. SOMENTE CICLO FRIO. CORRENTE NOMINAL DE 16A. 60HZ
ar condicionados (geral) | 86734 | 1/92778 | 14/01/2004 | LG |  | janela | 03/02/2003 | 18000 | SEM CLASSE | LABORATORIOS E SALAS DE AULA -CEL - 04 | Compra | APARELHO DE AR CONDICIONADO. TIPO JANELA. COM CAPACIDADE NOMINAL DE 18000 BTU S.TENSAO DE ALIMENTACAO DE 220V. SOMENTE CICLO FRIO. CORRENTE NOMINAL DE 16A. 60HZ
ar condicionados (geral) | 86932 | 1/92970 | 05/02/2004 | ELGIN |  | janela | 05/12/2003 | 12300 | SEM CLASSE | LABORATORIOS E SALAS DE AULA -CEL - 04 | Compra | APARELHO DE AR CONDICIONADO. TIPO JANELA. CAPACIDADE NOMINALDE 12.300 BTUS/H. 220V. FREQUENCIA NOMINAL DE 60 HZ. SOMENTECICLO FRIO. CORRENTE NOMINAL 12A.
ar condicionados (geral) | 517098 | 1/120365 | 08/03/2010 | SPRINGER | SILENTIA | janela | 14/01/2010 | 21000 | SEM CLASSE | LABORATORIOS E SALAS DE AULA -CEL - SL INFORMA | Compra | CONDICIONADOR DE AR; TIPO DE JANELA; COM CAPACIDADE PARA 21000 BTU S; DE OPERACAO FRIO; COMPOSTO DE GABINETE GALVANIZADO; CONTROLE MECANICO; NA VOLTAGEM 220 V; COM PRAZO DE GARANTIA DE NO MINIMO 12 MESES E MANUAL DE INSTRUCOES EM PORTUGUES
ar condicionados (geral) | 517099 | 1/120370 | 08/03/2010 | SPRINGER | SILENTIA | janela | 14/01/2010 | 21000 | SEM CLASSE | LABORATORIOS E SALAS DE AULA -CEL - SL INFORMA | Compra | CONDICIONADOR DE AR; TIPO DE JANELA; COM CAPACIDADE PARA 21000 BTU S; DE OPERACAO FRIO; COMPOSTO DE GABINETE GALVANIZADO; CONTROLE MECANICO; NA VOLTAGEM 220 V; COM PRAZO DE GARANTIA DE NO MINIMO 12 MESES E MANUAL DE INSTRUCOES EM PORTUGUES
ar condicionados (geral) | 547593 | 1/129563 | 13/05/2011 | SPRINGER | MCC125BB | janela | 03/02/2011 | 12000 | SEM CLASSE | LABORATORIOS E SALAS DE AULA -CEL - SALA 14 | Compra | CONDICIONADOR DE AR; TIPO JANELA; COM CAPACIDADE DE 12.000 BTU S; OPERACAO FRIO.COMANDO EXAUSTAO E VENTILACAO; COMPOSTO DE COMPRESSOR ROTATIVO.GABINETE DESLIZANTE; QUE DISPENSA BANDEJA E TIRANTES METALICOS DE FIXACAO; COM CONTROLE MECANICO;COM ALIMENTACAO ELETRICA 220V.60HZ; GARANTIA MINIMA DE 12 M
ar condicionados (split) | 597076 | 1/141343 | 28/09/2015 | ELGIN | SRQ-18.000-2 | split | 15/01/2013 | 18000 | SEM CLASSE | LABORATORIOS E SALAS DE AULA -CEL - LAT.EXT. | Compra | CONDICIONADOR DE AR. SPLIT HIGH WALL; CAPACIDADE DE 18.000 BTUS; OPERACAO:QUENTE/FRIO. FUNCOES: AUTO-RESFRIAR -DESUMITIFICAR-AUQECER-VENTILAR; COMPOSTO DE 1 UNIDADE CONDENSADORA EXTERNA E UNIDA DE EVAPORADORA INTERNA; COMPRESSOR ROTATIVO; CONTROLE REMOTO SEM FIO; 220 VOLTS. VAZAO DE AR 700/600/500
ar condicionados (split) | 597077 | 1/141344 | 26/11/2013 | ELGIN | SRQ-18.000-2 | split | 15/01/2013 | 18000 | SEM CLASSE | LABORATORIOS E SALAS DE AULA -CEL - LAT.EXTER. | Compra | CONDICIONADOR DE AR. SPLIT HIGH WALL; CAPACIDADE DE 18.000 BTUS; OPERACAO:QUENTE/FRIO. FUNCOES: AUTO-RESFRIAR -DESUMITIFICAR-AUQECER-VENTILAR; COMPOSTO DE 1 UNIDADE CONDENSADORA EXTERNA E UNIDA DE EVAPORADORA INTERNA; COMPRESSOR ROTATIVO; CONTROLE REMOTO SEM FIO; 220 VOLTS. VAZAO DE AR 700/600/500
ar condicionados (split) | 597078 | 1/141345 | 26/11/2013 | ELGIN | SRQ-18.000-2 | split | 15/01/2013 | 18000 | SEM CLASSE | LABORATORIOS E SALAS DE AULA -CEL - LAT.EXT. | Compra | CONDICIONADOR DE AR. SPLIT HIGH WALL; CAPACIDADE DE 18.000 BTUS; OPERACAO:QUENTE/FRIO. FUNCOES: AUTO-RESFRIAR -DESUMITIFICAR-AUQECER-VENTILAR; COMPOSTO DE 1 UNIDADE CONDENSADORA EXTERNA E UNIDA DE EVAPORADORA INTERNA; COMPRESSOR ROTATIVO; CONTROLE REMOTO SEM FIO; 220 VOLTS. VAZAO DE AR 700/600/500
ar condicionados (split) | 597079 | 1/141346 | 26/11/2013 | ELGIN | SRQ-18.000-2 | split | 15/01/2013 | 18000 | SEM CLASSE | LABORATORIOS E SALAS DE AULA -CEL - LAT.EXT. | Compra | CONDICIONADOR DE AR. SPLIT HIGH WALL; CAPACIDADE DE 18.000 BTUS; OPERACAO:QUENTE/FRIO. FUNCOES: AUTO-RESFRIAR -DESUMITIFICAR-AUQECER-VENTILAR; COMPOSTO DE 1 UNIDADE CONDENSADORA EXTERNA E UNIDA DE EVAPORADORA INTERNA; COMPRESSOR ROTATIVO; CONTROLE REMOTO SEM FIO; 220 VOLTS. VAZAO DE AR 700/600/500
ar condicionados (evaporador-condensador) | 636033 | 1/150324 | 09/03/2015 | SPRINGER |  | condensador | 15/12/2014 | 12000 | SEM CLASSE | LABORATORIOS E SALAS DE AULA -CEL - SL COORDEN EXTENSÃO | Doação | UNIDADE CONDENSADORA SPRINGER 12.000BTUS. 220V.
ar condicionados (evaporador-condensador) | 636034 | 1/150325 | 09/03/2015 | SPRINGER | 38KCO1285 | evaporador | 15/12/2014 |  | SEM CLASSE | LABORATORIOS E SALAS DE AULA -CEL - LATERAL EX | Doação | UNIDADE EVAPORADORA SPRINGER
ar condicionados (evaporador-condensador) | 650888 | 1/154441 | 16/11/2015 |  |  | evaporador | 05/08/2015 | 30000 | SEM CLASSE | LABORATORIOS E SALAS DE AULA -CEL - S.A. 02 | Doação | CONDICIONADOR DE AR 30.000 BTUS (EVAPORADORA INTERNA)
ar condicionados (evaporador-condensador) | 650889 | 1/154442 | 16/11/2015 | LG | INVERTER | evaporador inverter | 05/08/2015 | 36000 | SEM CLASSE | LABORATORIOS E SALAS DE AULA -CEL - S.A. 03 | Doação | CONDICIONADOR DE AR 36.000 BTUS (EVAPORADORA INTERNA)
ar condicionados (evaporador-condensador) | 650890 | 1/154443 | 16/11/2015 | FUGITSU | 30 JFC ASBA INVERTER | evaporador inverter | 05/08/2015 | 24000 | SEM CLASSE | LABORATORIOS E SALAS DE AULA -CEL - S.A. 12 | Doação | CONDICIONADOR DE AR 24.000 BTUS (EVAPORADORA INTERNA)
ar condicionados (evaporador-condensador) | 650891 | 1/154444 | 16/11/2015 | LG | AVNQ36GKLA2 - PISO TETO | evaporador | 05/08/2015 | 24000 | SEM CLASSE | LABORATORIOS E SALAS DE AULA -CEL - S.A. 14 | Doação | CONDICIONADOR DE AR 24.000 BTUS (EVAPORADORA INTERNA)
ar condicionados (evaporador-condensador) | 656158 | 1/155970 | 15/03/2016 | SAMSUNG | DIGITAL INVERTER | condensador inverter | 20/01/2016 | 18000 | SEM CLASSE | LABORATORIOS E SALAS DE AULA -CEL - SL DO RACH | Doação | UNIDADE CONDENSADORA DE AR CONDICIONADO HI-WALL AR SAMSUNG18FR INVERTER
ar condicionados (evaporador-condensador) | 656159 | 1/155971 | 15/03/2016 | SAMSUNG | DIGITAL INVERTER TECNOLOGIA | evaporador inverter | 20/01/2016 | 18000 | SEM CLASSE | LABORATORIOS E SALAS DE AULA -CEL - LATERAL EX | Doação | UNIDADE EVAPORADORA DE AR CONDICIONADO HI-WALL 18FR INVERTER SAMSUNG
ar condicionados (evaporador-condensador) | 665812 | 1/156282 | 13/09/2016 | SAMSUNG | DIGITAL INVERTER | condensador inverter | 11/02/2016 |  | SEM CLASSE | LABORATORIOS E SALAS DE AULA -CEL - CORREDOR E | Doação | CONDENSADORA HI-WALL 24HVS SAMSUNG
ar condicionados (evaporador-condensador) | 665813 | 1/156283 | 13/09/2016 | SAMSUNG | DIGITAL INVERTER | condensador inverter | 11/02/2016 |  | SEM CLASSE | LABORATORIOS E SALAS DE AULA -CEL - CORREDOR E | Doação | CONDENSADORA HI-WALL 24HVS SAMSUNG
ar condicionados (evaporador-condensador) | 665814 | 1/156284 | 13/09/2016 | SAMSUNG | DIGITAL INVERTER | condensador inverter | 11/02/2016 |  | SEM CLASSE | LABORATORIOS E SALAS DE AULA -CEL - CORREDOR E | Doação | CONDENSADORA HI-WALL 24HVS SAMSUNG
ar condicionados (evaporador-condensador) | 665815 | 1/156285 | 13/09/2016 | SAMSUNG | DIGITAL INVERTER | condensador inverter | 11/02/2016 |  | SEM CLASSE | LABORATORIOS E SALAS DE AULA -CEL - CORREDOR E | Doação | CONDENSADORA HI-WALL 24HVS SAMSUNG
ar condicionados (evaporador-condensador) | 665816 | 1/156286 | 13/09/2016 | SAMSUNG | DIGITAL INVERTER | evaporador inverter | 11/02/2016 |  | SEM CLASSE | LABORATORIOS E SALAS DE AULA -CEL - SL AULA 15 | Doação | EVAPORADORA HI-WALL 24HVS
ar condicionados (evaporador-condensador) | 665817 | 1/156287 | 13/09/2016 | SAMSUNG | DIGITAL INVERTER | evaporador inverter | 11/02/2016 |  | SEM CLASSE | LABORATORIOS E SALAS DE AULA -CEL - SL AULA 15 | Doação | EVAPORADORA HI-WALL 24HVS
ar condicionados (evaporador-condensador) | 665818 | 1/156288 | 13/09/2016 | SAMSUNG | DIGITAL INVERTER | evaporador inverter | 11/02/2016 |  | SEM CLASSE | LABORATORIOS E SALAS DE AULA -CEL - SL AULA 15 | Doação | EVAPORADORA HI-WALL 24HVS
ar condicionados (evaporador-condensador) | 665819 | 1/156289 | 13/09/2016 | SAMSUNG | DIGITAL INVERTER | evaporador inverter | 11/02/2016 |  | SEM CLASSE | LABORATORIOS E SALAS DE AULA -CEL - SL AULA 4 | Doação | EVAPORADORA HI-WALL 24HVS
ar condicionados (evaporador-condensador) | 665820 | 1/156290 | 13/09/2016 | SAMSUNG | DIGITAL INVERTER | condensador inverter | 11/02/2016 |  | SEM CLASSE | LABORATORIOS E SALAS DE AULA -CEL - CORREDOR E | Doação | CONDENSADORA DE AR CONDICIONADO HI-WALL AR18
ar condicionados (evaporador-condensador) | 665821 | 1/156291 | 13/09/2016 | SAMSUNG | DIGITAL INVERTER | condensador inverter | 11/02/2016 |  | SEM CLASSE | LABORATORIOS E SALAS DE AULA -CEL - CORREDOR E | Doação | CONDENSADORA DE AR CONDICIONADO HI-WALL AR18
ar condicionados (evaporador-condensador) | 665822 | 1/156292 | 13/09/2016 | SAMSUNG | DIGITAL INVERTER | evaporador inverter | 11/02/2016 |  | SEM CLASSE | LABORATORIOS E SALAS DE AULA -CEL - SL AULA 13 | Doação | EVAPORADORA DE AR CONDICIONADO HI-WALL AR18
ar condicionados (evaporador-condensador) | 665823 | 1/156293 | 13/09/2016 | SAMSUNG | DIGITAL INVERTER | evaporador inverter | 11/02/2016 |  | SEM CLASSE | LABORATORIOS E SALAS DE AULA -CEL - SL AULA 08 | Doação | EVAPORADORA DE AR CONDICIONADO HI-WALL AR18
ar condicionados (geral) | 696385 | 1/141345 | 28/09/2015 | ELGIN |  | SEM CLASSE | 19/04/2013 |  | SEM CLASSE | LABORATORIOS E SALAS DE AULA -CEL - SL.AULA 07 | Compra | CONDICIONADOR DE AR
ar condicionados (geral) | 702084 | 1/141347 | 26/11/2013 | SPLIT |  | SEM CLASSE | 19/04/2013 |  | SEM CLASSE | LABORATORIOS E SALAS DE AULA -CEL - S.A.10 | Compra | CONDICIONADOR DE AR
ar condicionados (evaporador-condensador) | 704840 | 1/154442 | 19/11/2015 | LG | USU | condensador | 05/08/2015 | 36000 | SEM CLASSE | LABORATORIOS E SALAS DE AULA -CEL - CORRED.EXT | Doação | CONDENSADORA (EXTERNA) DE AR 36.000
ar condicionados (geral) | 705311 | 1/141343 | 26/04/2013 | ELGIN |  | SEM CLASSE | 19/04/2013 |  | SEM CLASSE | LABORATORIOS E SALAS DE AULA -CEL - SALA 7 | Compra | CONDICIONADOR DE AR
ar condicionados (geral) | 705944 | 1/141346 | 28/09/2015 | ELGIN |  | SEM CLASSE | 19/04/2013 |  | SEM CLASSE | LABORATORIOS E SALAS DE AULA -CEL - SL.AULA 07 | Compra | CONDICIONADOR DE AR
ar condicionados (geral) | 706851 | 1/141344 | 26/11/2013 | ELGIN |  | SEM CLASSE | 19/04/2013 |  | SEM CLASSE | LABORATORIOS E SALAS DE AULA -CEL - SL.AULA 11 | Compra | CONDICIONADOR DE AR
ar condicionados (evaporador-condensador) | 709229 | 1/154444 | 19/11/2015 | FUGITSU | AOBR30JFT | condensador | 05/08/2015 | 24000 | SEM CLASSE | LABORATORIOS E SALAS DE AULA -CEL - CORRED.EXT | Doação | CONDENSADORA (EXTERNA) DE AR 24.000 BTUS
ar condicionados (geral) | 710398 | 1/141348 | 26/11/2013 | SPLIT |  | SEM CLASSE | 19/04/2013 |  | SEM CLASSE | LABORATORIOS E SALAS DE AULA -CEL - S.A.09 | Compra | CONDICIONADOR DE AR
ar condicionados (evaporador-condensador) | 711572 | 1/154441 | 19/11/2015 | KOMEKO |  | condensador | 05/08/2015 | 30000 | SEM CLASSE | LABORATORIOS E SALAS DE AULA -CEL - CORRED.EXT FRONTAL | Doação | CONDENSADORA (EXTERNA) DE AR 30.0000 BTUS
ar condicionados (evaporador-condensador) | 712041 | 1/154443 | 19/11/2015 | FUGITSU | AOBR30JFT | condensador | 05/08/2015 | 24000 | SEM CLASSE | LABORATORIOS E SALAS DE AULA -CEL - CORRED.EXT | Doação | CONDENSADORA (EXTERNA) DE AR 24.000 BTUS
ar condicionados (evaporador-condensador) | 737151 |  |  | ELGIN | HVFI12B21A | condensador inverter | 28/11/2017 | 12000 | SEM CLASSE | LABORATORIOS E SALAS DE AULA -CEL | Doação | UNIDADE CONDENSADORA DE AR CONDICIONADO FRIO, 12FR ECO INVERTER
ar condicionados (evaporador-condensador) | 737152 |  |  | ELGIN | HVF12821A | evaporador inverter | 28/11/2017 | 12000 | SEM CLASSE | LABORATORIOS E SALAS DE AULA -CEL | Doação | UNIDADE EVAPORADORA DE AR CONDICIONADO, FRIO 12FR ECO INVERTER
ar condicionados (evaporador-condensador) | 757753 |  |  | elgin | eco inverter | condensador inverter | 17/12/2018 |  | SEM CLASSE | LABORATORIOS E SALAS DE AULA -CEL | Doação | UNIDADE CONDENSADORA hi-wall
ar condicionados (evaporador-condensador) | 757754 |  |  | elgin | eco inverter | evaporador inverter | 17/12/2018 | 12000 | SEM CLASSE | LABORATORIOS E SALAS DE AULA -CEL | Doação | UNIDADE EVAPORADORA hi-wall 12fr
ar condicionados (split) | 757756 |  |  | comfee | vertical cyclone - 38KCW12F5 | condensador | 17/01/2019 | 12000 | SEM CLASSE | LABORATORIOS E SALAS DE AULA -CEL | Doação | UNIDADE CONDENSADORA SPLIT HI-WALL 12FR 220V
ar condicionados (evaporador-condensador) | 757757 |  |  | comfee | cyclone | evaporador | 17/01/2019 | 12000 | SEM CLASSE | LABORATORIOS E SALAS DE AULA -CEL | Doação | UNIDADE EVAPORADORA hi-wall comfee 12fr 220v
ar condicionados (evaporador-condensador) | 759612 |  |  | elgin | HVFI24B2IB | evaporador inverter | 08/05/2019 | 24000 | SEM CLASSE | SALA DE ESTUDO TIPO PONTE | Compra | UNIDADE EVAPORADORA inverter 24000 btus
ar condicionados (evaporador-condensador) | 759613 |  |  | elgin | HVFI24B2IB | evaporador inverter | 08/05/2019 | 24000 | SEM CLASSE | SALA DE ESTUDO TIPO PONTE | Compra | UNIDADE EVAPORADORA inverter 24000 btus
ar condicionados (evaporador-condensador) | 759614 |  |  | elgin | HVFI24B2IB | evaporador inverter | 08/05/2019 | 24000 | SEM CLASSE | SALA DE ESTUDO TIPO PONTE | Compra | UNIDADE EVAPORADORA inverter 24000 btus
ar condicionados (evaporador-condensador) | 759616 |  |  | elgin | HVFE24B2IA | condensador inverter | 08/05/2019 | 24000 | SEM CLASSE | SALA DE ESTUDO TIPO PONTE | Compra | UNIDADE CONDENSADORA inverter 24000 btus
ar condicionados (evaporador-condensador) | 759617 |  |  | elgin | HVFE24B2IA | condensador inverter | 08/05/2019 | 24000 | SEM CLASSE | SALA DE ESTUDO TIPO PONTE | Compra | UNIDADE CONDENSADORA inverter 24000 btus
ar condicionados (evaporador-condensador) | 759618 |  |  | elgin | HVFE24B2IA | condensador inverter | 08/05/2019 | 24000 | SEM CLASSE | SALA DE ESTUDO TIPO PONTE | Compra | UNIDADE CONDENSADORA inverter 24000 btus
ar condicionados (evaporador-condensador) | 761132 |  |  | springer midea | inverter horiz 38mbca18m5 | condensador inverter | 14/03/2019 |  | SEM CLASSE | LABORATORIOS E SALAS DE AULA -CEL | Doação | UNIDADE CONDENSADORA hi-wall 18m5 220v
ar condicionados (evaporador-condensador) | 761133 |  |  | springer midea | inverter horiz 42mbca 18m5 | evaporador inverter | 14/03/2019 |  | SEM CLASSE | LABORATORIOS E SALAS DE AULA -CEL | Doação | UNIDADE EVAPORADORA hi wall 42mbca 18m5
ar condicionados (evaporador-condensador) | 766352 |  |  | GREE | GWC18QD-D3DNB8M/I | evaporador | 20/11/2019 | 18000 | SEM CLASSE | LABORATORIOS E SALAS DE AULA -CEL | Compra | UNIDADE EVAPORADORA 18000 btus
ar condicionados (evaporador-condensador) | 766353 |  |  | GREE | GWC18QD-D3DNB8M/I | evaporador | 20/11/2019 | 18000 | SEM CLASSE | LABORATORIOS E SALAS DE AULA -CEL | Compra | UNIDADE EVAPORADORA 18000 btus
ar condicionados (evaporador-condensador) | 766354 |  |  | GREE | GWC18QD-D3DNB8M/I | evaporador | 20/11/2019 | 18000 | SEM CLASSE | LABORATORIOS E SALAS DE AULA -CEL | Compra | UNIDADE EVAPORADORA 18000 btus
ar condicionados (evaporador-condensador) | 766364 |  |  | gree | GWC18QD-D3DNB8M/O | condensador | 20/11/2019 | 18000 | SEM CLASSE | LABORATORIOS E SALAS DE AULA -CEL | Compra | UNIDADE CONDENSADORA 18000 BTUS
ar condicionados (evaporador-condensador) | 766365 |  |  | gree | GWC18QD-D3DNB8M/O | condensador | 20/11/2019 | 18000 | SEM CLASSE | LABORATORIOS E SALAS DE AULA -CEL | Compra | UNIDADE CONDENSADORA 18000 BTUS
ar condicionados (evaporador-condensador) | 766366 |  |  | gree | GWC18QD-D3DNB8M/O | condensador | 20/11/2019 | 18000 | SEM CLASSE | LABORATORIOS E SALAS DE AULA -CEL | Compra | UNIDADE CONDENSADORA 18000 BTUS
ar condicionados (evaporador-condensador) | 767982 |  |  | elgin | 45hvf12b2ia | evaporador inverter | 15/03/2019 | 24000 | SEM CLASSE | LABORATORIOS E SALAS DE AULA -CEL | Doação | UNIDADE EVAPORADORA hi-wall 24fr eco inverter
ar condicionados (evaporador-condensador) | 767983 |  |  | elgin | 45hvf12b2ia | evaporador inverter | 15/03/2019 | 24000 | SEM CLASSE | LABORATORIOS E SALAS DE AULA -CEL | Doação | UNIDADE EVAPORADORA hi-wall 24fr eco inverter
ar condicionados (evaporador-condensador) | 767984 |  |  | elgin | 45hvf12b2ia | evaporador inverter | 15/03/2019 | 24000 | SEM CLASSE | LABORATORIOS E SALAS DE AULA -CEL | Doação | UNIDADE EVAPORADORA hi-wall 24fr eco inverter
ar condicionados (evaporador-condensador) | 767985 |  |  | elgin | 45hvfe24b21a | evaporador inverter | 15/03/2019 | 24000 | SEM CLASSE | LABORATORIOS E SALAS DE AULA -CEL | Doação | UNIDADE EVAPORADORA hi-wall 24fr eco inverter
ar condicionados (evaporador-condensador) | 767986 |  |  | elgin | 45hvfe24b21a | evaporador inverter | 15/03/2019 | 24000 | SEM CLASSE | LABORATORIOS E SALAS DE AULA -CEL | Doação | UNIDADE EVAPORADORA hi-wall 24fr eco inverter
ar condicionados (evaporador-condensador) | 767987 |  |  | elgin | 45hvfe24b21a | evaporador inverter | 15/03/2019 | 24000 | SEM CLASSE | LABORATORIOS E SALAS DE AULA -CEL | Doação | UNIDADE EVAPORADORA hi-wall 24fr eco inverter
ar condicionados (evaporador-condensador) | 771161 |  |  | elgin eco | power horizon 22 | evaporador | 07/02/2020 | 12000 | SEM CLASSE | LABORATORIOS E SALAS DE AULA -CEL | Doação | unidade evaporadora HI-WALL 45HWFE12B2NA 12.000 FR ELGIN ECO POWER HORIZ. 22
ar condicionados (evaporador-condensador) | 771163 |  |  | elgin eco | power horizon 22 | condensador | 07/02/2020 | 12000 | SEM CLASSE | LABORATORIOS E SALAS DE AULA -CEL | Doação | UNIDADE CONDENSADORA HI-WALL 45HWFE12B2NA 12.000 FR ELGIN ECO POWER HORIZ.22

## CEMEQ
Searcher | Identificador | PI Antigo | Data Situação | Marca | Modelo | Tipo | Data de compra | Potência frigorífica (BTU/h) | Selo PROCEL | Localização | Modo de aquisição | Descrição
ar condicionados (geral) | 85745 | 1/91797 | 25/08/2017 | TOTALINE | YCF305D | SEM CLASSE | 15/10/2003 | 30000 | SEM CLASSE | PAVILHAO CEMEQ-REITORIA - ELEVADOR | Compra | APARELHO DE AR CONDICIONADO. 30000 BTU S COM COMPRESSOR ROTATIVO. SO FRIO. CONSUMO MAXIMO DE 3150W. VAZAO DE AR DE 1020 M3/H. DESUMIDIFICACAO DE 3.6 L/H. 220V. 17A. DISJUNTOR 20A.
ar condicionados (geral) | 350244 | 20/2157 | 05/07/2010 | SPRINGER | EXP LIN | SEM CLASSE | 15/06/1990 | 18000 | Antes PROCEL | PAVILHAO CEMEQ-REITORIA - COPA | Compra | APARELHO DE AR CONDICIONADO C/CAPAC P/18000 BTUS
ar condicionados (geral) | 377726 | 27/1104 | 29/04/2010 | SPRINGER |  | SEM CLASSE | 10/06/1985 | 30000 | Antes PROCEL | PAVILHAO CEMEQ-REITORIA - COMPRAS | Doação | CONDICIONADOR DE AR 30000 BTU
ar condicionados (geral) | 496246 | 1/118114 | 05/07/2010 | SPRINGER | MINI MAXI | janela | 27/04/2009 | 12000 | SEM CLASSE | PAVILHAO CEMEQ-REITORIA - DIR ASSOC | Compra | CONDICIONADOR DE AR. 12.000 BTU/H. TIPO JANELA. ALIMENTACAO ELETRICA EM 220V. 60HZ. CICLO QUENTE E FRIO.
ar condicionados (split) | 512174 | 1/114139 | 22/12/2009 | CARRIER | SPLIT HI-WALL | evaporador | 02/12/2009 |  | SEM CLASSE | PAVILHAO CEMEQ-REITORIA - ESTOQUE | Compra | EVAPORADORA DE AR. DO TIPO BI SPLIT HI-WALL. CONTROLE REMOTOSEM FIO. CICLO QUENTE/FRIO. 220 VOLTS.
ar condicionados (split) | 514209 | 1/121630 | 28/09/2015 | ELETROLUX | SPLIT PISO/TETO | split | 15/12/2009 | 60000 | SEM CLASSE | PAVILHAO CEMEQ-REITORIA - IMAGEM | Compra | APARELHO AR CONDICIONADO TIPO SPLIT SYSTEM. PISO TETO CAPACIDADE 60000 BTU`S. COM CONTROLE REMOTO SEM FIO. CICLO FRIO. 220V.
ar condicionados (split) | 562393 | 1/132805 | 24/08/2017 | SPRINGER | 42XQC018515LS/38KQD018515MS | split | 20/10/2011 | 18000 | SEM CLASSE | PAVILHAO CEMEQ-REITORIA - SL PATRI | Compra | CONDICIONADOR DE AR; TIPO SPLIT - MODELO PISO/TETO; COM CAPACIDADE PARA 18.000 BTU S; OPERACAO QUENTE/FRIO; COMPOSTO DE 1 UNIDADE CONDENSADORA EXTERNA E UNIDADE EVAPORADORA INTERNA - COMPRESSOR ROTATIVO; CONTROLE REMOTO SEM FIO LCD; NA VOLTAGEM 220 V
ar condicionados (split) | 562394 | 1/132806 | 22/08/2017 | SPRINGER | 42XQC018515LS/38KQD018515MS | split | 20/10/2011 | 18000 | SEM CLASSE | PAVILHAO CEMEQ-REITORIA - GER INF | Compra | CONDICIONADOR DE AR; TIPO SPLIT - MODELO PISO/TETO; COM CAPACIDADE PARA 18.000 BTU S; OPERACAO QUENTE/FRIO; COMPOSTO DE 1 UNIDADE CONDENSADORA EXTERNA E UNIDADE EVAPORADORA INTERNA - COMPRESSOR ROTATIVO; CONTROLE REMOTO SEM FIO LCD; NA VOLTAGEM 220 V
ar condicionados (split) | 562396 | 1/132808 | 11/01/2012 | HOMECO | KOP48QC | split | 20/10/2011 | 48000 | SEM CLASSE | PAVILHAO CEMEQ-REITORIA - REFRIG | Compra | CONDICIONADOR DE AR; TIPO SPLIT - PISO/TETO; COM CAPACIDADE PARA 48.000 BTHU/H; OPERACAO QUENTE/FRIO; COMPOSTO DE 1 UNIDADE CONDENSADORA EXTERNA E UNIDADE EVAPORADORA INTERNA; CONTROLE REMOTO SEM FIO; NA VOLTAGEM 220 V; ACOMPANHA CERTIFICADO DE GARANTIA E MANUAL DE INSTRUCOES
ar condicionados (split) | 562397 | 1/132809 | 11/01/2012 | HOMECO | KOP48QC | split | 20/10/2011 | 48000 | SEM CLASSE | PAVILHAO CEMEQ-REITORIA - ELETROTEC | Compra | CONDICIONADOR DE AR; TIPO SPLIT - PISO/TETO; COM CAPACIDADE PARA 48.000 BTHU/H; OPERACAO QUENTE/FRIO; COMPOSTO DE 1 UNIDADE CONDENSADORA EXTERNA E UNIDADE EVAPORADORA INTERNA; CONTROLE REMOTO SEM FIO; NA VOLTAGEM 220 V; ACOMPANHA CERTIFICADO DE GARANTIA E MANUAL DE INSTRUCOES
ar condicionados (split) | 562398 | 1/132810 | 11/01/2012 | HOMECO | KOP48QC | split | 20/10/2011 | 48000 | SEM CLASSE | PAVILHAO CEMEQ-REITORIA - ELETRONICA | Compra | CONDICIONADOR DE AR; TIPO SPLIT - PISO/TETO; COM CAPACIDADE PARA 48.000 BTHU/H; OPERACAO QUENTE/FRIO; COMPOSTO DE 1 UNIDADE CONDENSADORA EXTERNA E UNIDADE EVAPORADORA INTERNA; CONTROLE REMOTO SEM FIO; NA VOLTAGEM 220 V; ACOMPANHA CERTIFICADO DE GARANTIA E MANUAL DE INSTRUCOES
ar condicionados (split) | 598134 | 1/141358 | 10/05/2013 | KOMECO | KOP48QC | split | 22/11/2012 | 48000 | SEM CLASSE | PAVILHAO CEMEQ-REITORIA - ADMIN | Compra | CONDICIONADOR DE AR. TIPO SPLIT - PISO/TETO; COM CAPACIDADE PARA 48.000 BTHU/H; OPERACAO QUENTE/FRIO; COMPOSTO DE 1 UNIDADE CONDENSADORA EXTERNA E UNIDADE EVAPORADORA INTERNA; CONTROLE REMOTO SEM FIO; NA VOLTAGEM 220 V; ACOMPANHA CERTIFICADO DE GARANTIA E MANUAL DE INSTRUCOES
ar condicionados (split) | 662954 | 1/157623 | 22/07/2016 | MIDEA | 42VFCA18M5 | split | 15/07/2016 |  | SEM CLASSE | PAVILHAO CEMEQ-REITORIA | Compra | AR CONDICIONADO SPLIT HI-WALL
ar condicionados (split) | 679121 | 1/158950 | 08/11/2019 | PHILCO | PH18000IFM5 | evaporador | 08/06/2017 | 18000 | A | PAVILHAO CEMEQ-REITORIA | Compra | CONDICIONADOR DE AR; DO TIPO SPLIT HI-WALL (PAREDE); COM CAPACIDADE DE NO MINIMO 18.000 BTU/H; OPERACAO: FRIO; VAZAO DE AR DE NO MINIMO 500 M3/H; COM FILTRO DO TIPO LAVAVEL; VOLTAGEM: 220 VOLTS. 60 HZ; COM CONSUMO APROXIMADO DE 1800 W; COM SELO PROCEL. CLASSIFICACAO ENERGETICA A; FUNCOES: REGULAGEM
ar condicionados (split) | 679125 | 1/160808 | 19/10/2020 | PHILCO | PH180000IFM5 | evaporador | 08/06/2017 | 18000 | A | PAVILHAO CEMEQ-REITORIA | Compra | CONDICIONADOR DE AR; DO TIPO SPLIT HI-WALL (PAREDE); COM CAPACIDADE DE NO MINIMO 18.000 BTU/H; OPERACAO: FRIO; VAZAO DE AR DE NO MINIMO 500 M3/H; COM FILTRO DO TIPO LAVAVEL; VOLTAGEM: 220 VOLTS. 60 HZ; COM CONSUMO APROXIMADO DE 1800 W; COM SELO PROCEL. CLASSIFICACAO ENERGETICA A; FUNCOES: REGULAGEM
ar condicionados (evaporador-condensador) | 689370 | 1/132807 | 11/01/2012 | HOMECO |  | condensador | 01/11/2011 |  | SEM CLASSE | PAVILHAO CEMEQ-REITORIA - MECAN | Compra | CONDENSADORA
ar condicionados (evaporador-condensador) | 689371 | 1/132810 | 11/01/2012 | HOMECO |  | condensador | 01/11/2011 |  | SEM CLASSE | PAVILHAO CEMEQ-REITORIA - ELETRONICA | Compra | CONDENSADORA
ar condicionados (evaporador-condensador) | 689372 | 1/132811 | 11/01/2012 | ELETROLUX |  | condensador | 01/11/2011 |  | SEM CLASSE | PAVILHAO CEMEQ-REITORIA - REFRIG | Compra | CONDENSADORA
ar condicionados (evaporador-condensador) | 689373 | 1/132828 | 12/01/2012 | SPRINGER |  | condensador | 21/11/2011 |  | SEM CLASSE | PAVILHAO CEMEQ-REITORIA - REUNIÃO | Compra | CONDENSADORA
ar condicionados (evaporador-condensador) | 697496 | 1/160808 | 19/10/2020 | PHILCO | PH18000IFM5 | condensador | 18/07/2017 |  | SEM CLASSE | PAVILHAO CEMEQ-REITORIA | Compra | UNIDADE CONDENSADORA
ar condicionados (evaporador-condensador) | 697757 | 1/121630 | 28/09/2015 | ELETROLUX |  | condensador | 04/01/2010 |  | SEM CLASSE | PAVILHAO CEMEQ-REITORIA - IMAGEM | Compra | CONDENSADORA
ar condicionados (evaporador-condensador) | 697769 | 1/132805 | 24/08/2017 | SPRINGER |  | condensador | 01/11/2011 |  | SEM CLASSE | PAVILHAO CEMEQ-REITORIA - SL PATRI | Compra | CONDENSADORA
ar condicionados (evaporador-condensador) | 699907 | 1/132813 | 11/01/2012 | ELETROLUX |  | condensador | 01/11/2011 |  | SEM CLASSE | PAVILHAO CEMEQ-REITORIA - FINANÇAS | Compra | CONDENSADORA
ar condicionados (evaporador-condensador) | 702744 | 1/157623 | 22/07/2016 | MIDEA | 38VFCA18M5 | condensador | 15/07/2016 |  | SEM CLASSE | PAVILHAO CEMEQ-REITORIA | Compra | UNIDADE CONDENSADORA
ar condicionados (evaporador-condensador) | 704488 | 1/132806 | 22/08/2017 | SPRINGER |  | condensador | 01/11/2011 |  | SEM CLASSE | PAVILHAO CEMEQ-REITORIA - GER INF | Compra | CONDENSADORA
ar condicionados (evaporador-condensador) | 705518 | 1/132809 | 11/01/2012 | HOMECO |  | condensador | 01/11/2011 |  | SEM CLASSE | PAVILHAO CEMEQ-REITORIA - ELETROTEC | Compra | CONDENSADORA
ar condicionados (evaporador-condensador) | 710823 | 1/132808 | 11/01/2012 | HOMECO |  | condensador | 01/11/2011 |  | SEM CLASSE | PAVILHAO CEMEQ-REITORIA - REFRIG | Compra | CONDENSADORA
ar condicionados (evaporador-condensador) | 711066 | 1/141359 | 25/08/2017 | CARRIER | 38KCD01815MC | condensador | 23/04/2013 |  | SEM CLASSE | PAVILHAO CEMEQ-REITORIA - SL SERV | Compra | CONDENSADORA
ar condicionados (evaporador-condensador) | 712369 | 1/141358 | 10/05/2013 | KOMECO | KOP48QC | condensador | 23/04/2013 |  | SEM CLASSE | PAVILHAO CEMEQ-REITORIA - ADMIN | Compra | CONDENSADORA
ar condicionados (evaporador-condensador) | 712800 | 1/132812 | 11/01/2012 | ELETROLUX |  | condensador | 01/11/2011 |  | SEM CLASSE | PAVILHAO CEMEQ-REITORIA - ELETROTEC | Compra | CONDENSADORA
ar condicionados (evaporador-condensador) | 746487 |  |  | ELGIN | 45HVFE12B2IA | condensador | 02/04/2018 | 12000 | SEM CLASSE | PAVILHAO CEMEQ-REITORIA | Compra | UNIDADE CONDENSADORA, 12000 BTUS
ar condicionados (evaporador-condensador) | 746492 |  |  | ELGIN | 45HVFI12B2IA | evaporador | 02/04/2018 | 12000 | SEM CLASSE | PAVILHAO CEMEQ-REITORIA | Compra | UNIDADE EVAPORADORA, 12000 BTUS
ar condicionados (evaporador-condensador) | 755225 |  |  | SPLIT ELGIN | 45HVFI24B2IA | evaporador | 23/11/2018 |  | SEM CLASSE | PAVILHAO CEMEQ-REITORIA | Compra | UNIDADE EVAPORADORA
ar condicionados (evaporador-condensador) | 755228 |  |  | ELGIN | 45HVFE24B2IA | condensador | 23/11/2018 |  | SEM CLASSE | PAVILHAO CEMEQ-REITORIA | Compra | UNIDADE CONDENSADORA
ar condicionados (evaporador-condensador) | 768640 |  |  | ecoblu |  | evaporador | 28/02/2020 |  | SEM CLASSE | PAVILHAO CEMEQ-REITORIA | Compra | UNIDADE EVAPORADORA
ar condicionados (evaporador-condensador) | 768645 |  |  | ecoblu |  | condensador | 28/02/2020 |  | SEM CLASSE | PAVILHAO CEMEQ-REITORIA | Compra | UNIDADE CONDENSADORA

## CEMIB
Searcher | Identificador | PI Antigo | Data Situação | Marca | Modelo | Tipo | Data de compra | Potência frigorífica (BTU/h) | Selo PROCEL | Localização | Modo de aquisição | Descrição
ar condicionados (geral) | 369205 | 24/870 | 13/12/2013 | SPRINGER | MCA125BB | janela | 03/03/2005 | 12000 | SEM CLASSE | CEMIB - BLOCO A - CEMIB | Compra | APARELHO DE AR CONDICIONADO 12000 BTU/H. TIPO JANELA. ALIMENTACAO ELETRICA 220 VOLTS. 60HZ. CICLO FRIO. COMANDO EXAUSTAOE VENTILACAO. PERMITINDO A RENOVACAO DO AR INTERNO. COMPRES-SOR ROTATIVO. PROPORCIONANDO MENOR CONSUMO DE ENERGIA. GABI-NETE DESLIZANTE. DISPENSA BANDEJA E TIRANTES METALICOS DE FIXACAO.
ar condicionados (evaporador-condensador) | 369710 | 25/546 | 14/07/1998 | SPRINGER CARRIER | 40RP005-6D14E967E | fancoil | 20/10/1988 |  | Antes PROCEL | CEMIB - BLOCO C | Doação | FAN-COIL COM MOTOR CAPAC. 5CV. INDUCAO TRIFASICO 220 V
ar condicionados (evaporador-condensador) | 369711 | 25/547 | 14/07/1998 | SPRINGER CARRIER | 40DP005 6F14D967D | fancoil | 20/10/1988 |  | Antes PROCEL | CEMIB - BLOCO C | Doação | FAN-COIL COM MOTOR INDUCAO TRIFASICO 220 V. CAPACIDADE 5 CV
ar condicionados (evaporador-condensador) | 369712 | 25/548 | 14/07/1998 | SPRINGER CARRIER | 40RP003 6H14E 700 E | fancoil | 20/10/1988 |  | Antes PROCEL | CEMIB - BLOCO C | Doação | FAN-COIL COM MOTOR INDUCAO TRIFASICO 1 CV
ar condicionados (evaporador-condensador) | 369713 | 25/549 | 14/07/1998 | SPRINGER CARRIER | 40RP016 6F14D717 | fancoil | 20/10/1988 |  | Antes PROCEL | CEMIB - BLOCO C | Doação | FAN COIL MOTOR INDUCAO TRIFASICO 5 CV
ar condicionados (evaporador-condensador) | 369715 | 25/551 | 14/07/1998 | SPRINGER CARRIER | 40RP0056F14D967 | fancoil | 20/10/1988 | 4868 | Antes PROCEL | CEMIB - BLOCO C | Doação | FANCOIL POTENCIA 4868 W. MOTOR 5 CV TRIFASICO DE INDUCAO
ar condicionados (evaporador-condensador) | 369718 | 25/554 | 14/07/1998 | SPRINGER CARRIER | 40RP005LL8F14E | fancoil | 20/10/1988 |  | Antes PROCEL | CEMIB - BLOCO B | Doação | GABINETE FANCOIL MOTOR 5 CV INDUCAO TRIFASICO 220 V
ar condicionados (evaporador-condensador) | 369722 | 25/558 | 14/07/1998 | SPRINGER CARRIER | 42PE810D | fancoil | 20/10/1988 |  | Antes PROCEL | CEMIB - BLOCO C | Doação | FAN-COIL MOTOR BRASIL 220V 1/6 CV
ar condicionados (evaporador-condensador) | 369723 | 25/559 | 14/07/1998 | SPRINGER CARRIER | 42PE810D | fancoil | 20/10/1988 |  | Antes PROCEL | CEMIB - BLOCO C | Doação | FAN-COIL HORIZONTAL MOTOR BRASIL 220V 1/6CV
ar condicionados (evaporador-condensador) | 369726 | 25/562 | 14/07/1998 | SPRINGER CARRIER | 40RP003-3H8D965D | fancoil | 20/10/1988 | 2083 | Antes PROCEL | CEMIB - BLOCO B | Doação | FAN-COIL VERTICAL COM MOTOR TRIFASICO 2 CV MARCA WEG MODELO80991 POTENCIA 2083 W
ar condicionados (evaporador-condensador) | 369727 | 25/563 | 14/07/1998 | SPRINGER CARRIER | 40RP0033H 8D965D | fancoil | 20/10/1988 | 2083 | Antes PROCEL | CEMIB - BLOCO B | Doação | FAN-COIL VERTICAL COM MOTOR TRIFASICO 2 CV MARCA WEG MODELO80991 POTENCIA 2083 W
ar condicionados (geral) | 369747 | 25/582 | 23/12/1998 | CARRIER | 42PE810D | SEM CLASSE | 23/09/1998 |  | SEM CLASSE | CEMIB - BLOCO A | Doação | CONDICIONADOR DE AR. (RF)
ar condicionados (geral) | 369864 | 25/698 | 28/09/2015 |  | INNOVARE | janela | 07/06/2001 | 21000 | SEM CLASSE | CEMIB - BLOCO A - BARRACAO | Compra | APARELHO DE AR CONDICIONADO.TIPO JANELA. SOMENTE CICLO FRIO CAPACIDADE DE 21.000 BTU/H. ALIMENTACAO ELETRICA: 220 V. 60 HZ. CORRENTE NOMINAL DE 18 A.
ar condicionados (geral) | 369981 | 25/814 | 04/01/2006 |  | SILENTIA | janela | 05/12/2005 | 12300 | SEM CLASSE | CEMIB - BLOCO A - GENETICA | Compra | APARELHO DE AR CONDICIONADO. TIPO JANELA. CAPACIDADE NOMINALDE 12.300 BTUS/H. 220V. FREQUENCIA NOMINAL DE 60 HZ. SOMENTECICLO FRIO. CORRENTE NOMINAL 12A.
ar condicionados (evaporador-condensador) | 445473 | 2/32586 | 03/03/2008 | SPRINGER | 22.000 BTUS | condensador | 16/03/2007 | 22000 | SEM CLASSE | LABORATORIO DE CONTROLE E QUALIDADE ANIMAL-CEMIB - ROVILSON | Doação | CONDENSADOR DE ARSPRINGER 22K FR COND 38MCAO2215MS
ar condicionados (evaporador-condensador) | 445474 | 2/32585 | 03/03/2008 | SPRINGER | 22.000 BTUS | evaporador | 16/03/2007 | 22000 | SEM CLASSE | LABORATORIO DE CONTROLE E QUALIDADE ANIMAL-CEMIB - ROVILSON | Doação | EVAPORADOR AR 22K FR EVAP HW 42MCAO2215LS
ar condicionados (geral) | 541343 | 1/128537 | 10/11/2020 |  |  | SEM CLASSE | 17/11/2010 | 7500 | SEM CLASSE | CEMIB - BLOCO A - 07 | Doação | AR CONDICIONADO 7500 BTUS - SPRINGER DUO - 220 VOLTS (RF)
ar condicionados (split) | 552113 | 25/965 | 12/07/2011 |  |  | split | 18/04/2011 | 18000 | SEM CLASSE | CEMIB - BLOCO A - C. GENET. | Doação | AR CONDICIONADO APARELHO CONDICIONADOR DE AR. TIPO SPLIT MODELO HIWALL. 18.000 BTUS/H. CICLO FRIO. 220V. MARCA CARRIER (RF)
ar condicionados (split) | 552114 | 25/966 | 12/07/2011 |  |  | split | 18/04/2011 | 12000 | SEM CLASSE | CEMIB - BLOCO A - C.TRANSG. | Doação | AR CONDICIONADO APARELHO CONDICIONADOR DE AR. TIPO SPLIT MODELO HIWALL. 12.000 BTUS/H. CICLO FRIO. 220V. MARCA CARRIER (RF)
ar condicionados (split) | 554949 | 2/38671 | 23/10/2017 | CARRIER |  | split | 20/07/2011 | 24000 | SEM CLASSE | CEMIB - BLOCO C - COELHEIRA | Doação | CONDICIONADOR DE AR TIPO MINI SPLIT 24.000 BTUS (RF)
ar condicionados (split) | 634818 | 25/1070 | 12/02/2015 |  |  | condensador | 12/12/2014 |  | SEM CLASSE | LABORATORIO DE CONTROLE E QUALIDADE ANIMAL-CEMIB - C.SANIT. | Doação | UNIDADE CONDENSADORA SPLIT CARRIER
ar condicionados (evaporador-condensador) | 634819 | 25/1071 | 12/02/2015 |  |  | evaporador | 12/12/2014 |  | SEM CLASSE | LABORATORIO DE CONTROLE E QUALIDADE ANIMAL-CEMIB - C.SANIT. | Doação | UNIDADE EVAPORADORA SPACE CARRIER
ar condicionados (geral) | 643456 | 25/1078 | 25/06/2015 | CARRIER | 15 TR COND. CENTRIF. | SEM CLASSE | 10/10/2008 | 180000 | SEM CLASSE | LABORATORIO DE CONTROLE E QUALIDADE ANIMAL-CEMIB - C.SANIT | Doação | CONDICIONADOR DE AR E FILTRAGEM CENTRIF.
ar condicionados (geral) | 643457 | 25/1079 | 25/06/2015 | CARRIER | 15 TR MOD. CALOR DX | SEM CLASSE | 10/10/2008 | 180000 | SEM CLASSE | LABORATORIO DE CONTROLE E QUALIDADE ANIMAL-CEMIB - C.SANIT | Doação | CONDICIONADOR DE AR E FILTRAGEM CENTRIF.
ar condicionados (geral) | 643458 | 25/1080 | 25/06/2015 | CARRIER | 15TR MOD. VENT. STD | SEM CLASSE | 10/10/2008 | 180000 | SEM CLASSE | LABORATORIO DE CONTROLE E QUALIDADE ANIMAL-CEMIB - C.SANT | Doação | CONDICIONADOR DE AR E FILTRAGEM CENTRIF.
ar condicionados (evaporador-condensador) | 644069 | 25/1094 | 30/06/2015 |  | FVS-88-7,5 TRS | fancoil | 21/08/2007 | 90000 | SEM CLASSE | CEMIB - BLOCO A - C.AMBIENTE | Doação | FANCOIL. INTERCAMBIADOR DE CALOR. TIPO DUTADO. GABINETE PINTADO COM TINTA EPOX COM ISOLACAO TERMICA ANTI-CHAMA. MOTOR ELETRICO BLI NDADO ANTI-UMIDADE. ISOLACAO CLASSE B. CARCACA ALETADA COM REFRIGERACAO EXTERNA 3 CV. RPM <1740. 220V TRIFASICO. SERPENTINA EVAPORADORA FABRICADA EM COBRE
ar condicionados (evaporador-condensador) | 644070 | 25/1095 | 30/06/2015 |  | FVS-88-7,5 TRS | fancoil | 21/08/2007 | 90000 | SEM CLASSE | CEMIB - BLOCO A - C.AMBIENTE | Doação | FANCOIL. INTERCAMBIADOR DE CALOR. TIPO DUTADO. GABINETE PINTADO COM TINTA EPOX COM ISOLACAO TERMICA ANTI-CHAMA. MOTOR ELETRICO BLI NDADO ANTI-UMIDADE. ISOLACAO CLASSE B. CARCACA ALETADA COM REFRIGERACAO EXTERNA 3 CV. RPM <1740. 220V TRIFASICO. SERPENTINA EVAPORADORA FABRICADA EM COBRE
ar condicionados (evaporador-condensador) | 653632 | 25/1109 | 25/01/2016 | FUJITSU |  | evaporador | 12/11/2015 | 24000 | SEM CLASSE | CEMIB - BLOCO A - SECRETAR | Doação | EVAPORADORA FUJITSU 24000 BTUS
ar condicionados (evaporador-condensador) | 653633 | 25/1110 | 25/01/2016 | FUJITSU |  | condensador | 12/11/2015 | 24000 | SEM CLASSE | CEMIB - BLOCO A - SECRETAR | Doação | CONDENSADORA FUJITSU 24000 BTUS
ar condicionados (evaporador-condensador) | 662387 | 25/1099 | 12/07/2016 | FUJITSU | HI WALL | evaporador inverter | 29/02/2016 | 24000 | SEM CLASSE | CEMIB - BLOCO A - GENETICA | Doação | EVAPORADORA HI WALL ASBA24LFC 24CR INVERTER FUJITSU
ar condicionados (evaporador-condensador) | 662388 | 25/1100 | 12/07/2016 |  |  | condensador inverter | 29/02/2016 | 24000 | SEM CLASSE | CEMIB - BLOCO A - GENETICA | Doação | CONDENSADORA HI WALL AOBR24 LFL 24 CR INVERTER FUJITSU
ar condicionados (evaporador-condensador) | 669375 | 25/1142 | 25/11/2016 | FUJITSU | AOBR24LFL Q INVERTER | condensador inverter | 22/10/2016 |  | SEM CLASSE | CEMIB - BLOCO A - GENETICA | Doação | AR CONDICIONADO-UNIDADE CONDENSADORA-Q INVERTER
ar condicionados (evaporador-condensador) | 669376 | 25/1143 | 25/11/2016 | FUJITSU | Q INVERTER | evaporador inverter | 22/10/2016 |  | SEM CLASSE | CEMIB - BLOCO A - GENETICA | Doação | AR CONDICIONADO- UNIDADE EVAPORADORA- Q INVERTER
ar condicionados (split) | 676038 |  | 05/06/2017 | SPRINGER | 38MBCA12M5 | condensador | 20/03/2017 | 12000 | SEM CLASSE | CANIL - CEMIB - DR. MARCUS | Doação | CONDENSADORA SPLIT 12 FR MIDEA
ar condicionados (split) | 676039 |  | 05/06/2017 | SPRINGER | 38MBCA12M5 | condensador | 20/03/2017 | 12000 | SEM CLASSE | CANIL - CEMIB - DR. MARCUS | Doação | CONDENSADORA SPLIT 12 FR MIDEA
ar condicionados (split) | 676040 |  | 05/06/2017 | SPRINGER | 38MBCA12M5 | condensador | 20/03/2017 | 12000 | SEM CLASSE | CANIL - CEMIB - CANIL | Doação | CONDENSADORA SPLIT 12 FR MIDEA
ar condicionados (evaporador-condensador) | 676041 |  | 05/06/2017 | SPRINGER | 43MBCA12M5 | evaporador | 20/03/2017 |  | SEM CLASSE | CANIL - CEMIB - CANIL | Doação | EVAPORADORA HI-WALL MIDEA
ar condicionados (evaporador-condensador) | 676042 |  | 05/06/2017 | SPRINGER | 43MBCA12M5 | evaporador | 20/03/2017 |  | SEM CLASSE | CANIL - CEMIB - CANIL | Doação | EVAPORADORA HI-WALL MIDEA
ar condicionados (evaporador-condensador) | 676043 |  | 05/06/2017 | SPRINGER | 43MBCA12M5 | evaporador | 20/03/2017 |  | SEM CLASSE | CANIL - CEMIB - CANIL | Doação | EVAPORADORA HI-WALL MIDEA
ar condicionados (evaporador-condensador) | 705265 | 2/38671 | 23/10/2017 | CARRIER |  | condensador | 20/07/2011 | 24000 | SEM CLASSE | FCM 15-NÚCLEO MEDICINA E CIRURG.EXPERIMENTAL-UNID.MULTID.EXPERIMENT.ANIMAL-AMPL. E READEQ.BIOTÉRIO - COELHEIRA | Doação | CONDENSADORA DE AR 24000 BTUS
ar condicionados (evaporador-condensador) | 737512 |  |  | FUJITSU | hi wall asba24jmca 24fr inverter | evaporador inverter | 15/12/2017 | 24000 | SEM CLASSE | CEMIB - BLOCO A | Doação | evaporadora hi wall inverter - fujitsu
ar condicionados (evaporador-condensador) | 737513 |  |  | FUJITSU | hi wall asba24jmca 24fr inverter | evaporador inverter | 15/12/2017 | 24000 | SEM CLASSE | CEMIB - BLOCO A | Doação | evaporadora hi wall inverter - fujitsu
ar condicionados (evaporador-condensador) | 737517 |  |  | FUJITSU | hI WALL AOBR24JMLA 24FR INVERTER | condensador inverter | 15/12/2017 | 24000 | SEM CLASSE | CEMIB - BLOCO A | Doação | CONDENSADORA HI WALL AOBR24JMLA 24FR INVERTER
ar condicionados (evaporador-condensador) | 737518 |  |  | FUJITSU | hI WALL AOBR24JMLA 24FR INVERTER | condensador inverter | 15/12/2017 | 24000 | SEM CLASSE | CEMIB - BLOCO A | Doação | CONDENSADORA HI WALL AOBR24JMLA 24FR INVERTER
ar condicionados (evaporador-condensador) | 747167 |  |  | fujitsu | inverter | evaporador inverter | 23/03/2018 | 12000 | SEM CLASSE | CEMIB - BLOCO A | Doação | AR CONDICIONADO - UNIDADE EVAPORADORA HI WALL ASBG12JMCA 12 FR -FUJITSU INVERTER
ar condicionados (evaporador-condensador) | 747174 |  |  | fujitsu | inverter | condensador inverter | 23/03/2018 | 12000 | SEM CLASSE | CEMIB - BLOCO A | Doação | CONDENSADORA- HI WALL ASBG12JMCA 12 FR FUJITSU INVERTER
ar condicionados (evaporador-condensador) | 757345 |  |  | COMFEE MIDEA | 38KCW12F5 | condensador | 14/01/2019 | 12000 | SEM CLASSE | CANIL - CEMIB | Doação | UNIDADE CONDENSADORA 12.000 HW COMFEE MIDEA (BARRIL) 220V - 1, REFERENCIA 38KCW12F5
ar condicionados (evaporador-condensador) | 757346 |  |  | COMFEE MIDEA | 38KCW12F5 | condensador | 14/01/2019 | 12000 | SEM CLASSE | CANIL - CEMIB | Doação | UNIDADE CONDENSADORA 12.000 HW COMFEE MIDEA (BARRIL) 220V - 1, REFERENCIA 38KCW12F5
ar condicionados (evaporador-condensador) | 757347 |  |  | COMFEE MIDEA | 42AFCD12FS | evaporador | 14/01/2019 | 12000 | SEM CLASSE | CANIL - CEMIB | Doação | UNIDADE EVAPORADORA 12.000 HW COMFEE MIDEA (BARRIL) - REFERENCIA 42AFCD12FS
ar condicionados (evaporador-condensador) | 757348 |  |  | COMFEE MIDEA | 42AFCD12FS | evaporador | 14/01/2019 | 12000 | SEM CLASSE | CANIL - CEMIB | Doação | UNIDADE EVAPORADORA 12.000 HW COMFEE MIDEA (BARRIL) - REFERENCIA 42AFCD12FS
ar condicionados (split) | 761070 |  |  | Samsung | ar18kvspsgmxaz | condensador inverter | 17/12/2018 | 18000 | SEM CLASSE | CEMIB - BLOCO A | Doação | UNIDADE CONDENSADORA split hw 18kbtus so frio digital inverter
ar condicionados (split) | 761071 |  |  | Samsung | ar18kvspsgmxaz | condensador inverter | 17/12/2018 | 18000 | SEM CLASSE | CEMIB - BLOCO A | Doação | UNIDADE CONDENSADORA split hw 18kbtus so frio digital inverter
ar condicionados (split) | 761072 |  |  | Samsung | ar18kvspsgmxaz | condensador inverter | 17/12/2018 | 18000 | SEM CLASSE | CEMIB - BLOCO A | Doação | UNIDADE CONDENSADORA split hw 18kbtus so frio digital inverter
ar condicionados (split) | 761073 |  |  | Samsung | ar18kvspsgmxaz | condensador inverter | 17/12/2018 | 18000 | SEM CLASSE | CEMIB - BLOCO A | Doação | UNIDADE CONDENSADORA split hw 18kbtus so frio digital inverter
ar condicionados (split) | 761074 |  |  | Samsung | ar18kvspsgmnaz | split inverter | 17/12/2018 | 18000 | SEM CLASSE | CEMIB - BLOCO A | Doação | AR CONDICIONADO - UNIDADE INTERNA SPLIT HW 18 KBTUS SO FRIO 220V DIGITAL INVERTER
ar condicionados (split) | 761075 |  |  | Samsung | ar18kvspsgmnaz | split inverter | 17/12/2018 | 18000 | SEM CLASSE | CEMIB - BLOCO A | Doação | AR CONDICIONADO - UNIDADE INTERNA SPLIT HW 18 KBTUS SO FRIO 220V DIGITAL INVERTER
ar condicionados (split) | 761076 |  |  | Samsung | ar18kvspsgmnaz | split inverter | 17/12/2018 | 18000 | SEM CLASSE | CEMIB - BLOCO A | Doação | AR CONDICIONADO - UNIDADE INTERNA SPLIT HW 18 KBTUS SO FRIO 220V DIGITAL INVERTER
ar condicionados (split) | 761077 |  |  | Samsung | ar18kvspsgmnaz | split inverter | 17/12/2018 | 18000 | SEM CLASSE | CEMIB - BLOCO A | Doação | AR CONDICIONADO - UNIDADE INTERNA SPLIT HW 18 KBTUS SO FRIO 220V DIGITAL INVERTER

## CENAPAD
Searcher | Identificador | PI Antigo | Data Situação | Marca | Modelo | Tipo | Data de compra | Potência frigorífica (BTU/h) | Selo PROCEL | Localização | Modo de aquisição | Descrição
ar condicionados (geral) | 535486 | 1/127660 | 15/12/2010 | SPRINGER |  | janela | 10/08/2010 | 7500 | SEM CLASSE | BLOCOS A, B , C - CENTRO DE COMPUTAÇÃO (CCUEC) - CENAPAD | Doação | CONDICIONADOR DE AR. APARELHO. TIPO JANELA SPRINGER DUO. CAPACIDADE 7.500 BTUS. 220V. MARCA SPRINGER (RF)
ar condicionados (split) | 587386 | 1/139593 | 06/12/2012 | SPRINGER |  | evaporador | 22/05/2012 | 18000 | SEM CLASSE | BLOCOS A, B , C - CENTRO DE COMPUTAÇÃO (CCUEC) - SL REUNIAO | Doação | AR CONDICIONADO SPLIT HI WALL SPRINTER 18MIL BTUS UNIDADE EVAPORADORA (RF)
ar condicionados (split) | 587401 | 1/139594 | 06/12/2012 | SPRINGER |  | condensador | 22/05/2012 | 18000 | SEM CLASSE | BLOCOS A, B , C - CENTRO DE COMPUTAÇÃO (CCUEC) - 02 | Doação | AR CONDICIONADO SPLIT HI WALL SPRINGER 18MIL BTUS UNIDADE CONDENSANDORA (RF)
ar condicionados (evaporador-condensador) | 587402 | 1/139595 | 06/12/2012 | SPRINGER |  | evaporador | 22/05/2012 | 36000 | SEM CLASSE | BLOCOS A, B , C - CENTRO DE COMPUTAÇÃO (CCUEC) - SL TREINA | Doação | AR CONDICIONADO PISO TETO PISO CARRIER 36.000 BTUS UNIDADE EVAPORADORS (RF)
ar condicionados (evaporador-condensador) | 587403 | 1/139596 | 06/12/2012 | SPRINGER |  | evaporador | 22/05/2012 | 36000 | SEM CLASSE | BLOCOS A, B , C - CENTRO DE COMPUTAÇÃO (CCUEC) - SL TREINA | Doação | AR CONDICIONADO PISO TETO PISO CARRIER 36.000 BTUS UNIDADE EVAPORADORS (RF)
ar condicionados (evaporador-condensador) | 587802 | 1/139597 | 11/12/2012 | CARRIER |  | condensador | 22/05/2012 | 36000 | SEM CLASSE | BLOCOS A, B , C - CENTRO DE COMPUTAÇÃO (CCUEC) | Doação | AR CONDICIONADO PISO TETO CARRIER 36.000 BTUS UNIDADE CONDENSADORA (RF)
ar condicionados (evaporador-condensador) | 587803 | 1/139598 | 11/12/2012 | CARRIER |  | condensador | 22/05/2012 | 36000 | SEM CLASSE | BLOCOS A, B , C - CENTRO DE COMPUTAÇÃO (CCUEC) | Doação | AR CONDICIONADO PISO TETO CARRIER 36.000 BTUS UNIDADE CONDENSADORA (RF)
ar condicionados (split) | 609796 | 1/144715 | 17/10/2013 | SPRINGER |  | evaporador | 13/06/2012 | 18000 | SEM CLASSE | BLOCOS A, B , C - CENTRO DE COMPUTAÇÃO (CCUEC) - 02 | Doação | UNIDADE EVAPORADORA (INTERNA) SPLIT HIWALL 18000 BTUS
ar condicionados (split) | 609797 | 1/144716 | 17/10/2013 | SPRINGER |  | evaporador | 13/06/2012 | 18000 | SEM CLASSE | BLOCOS A, B , C - CENTRO DE COMPUTAÇÃO (CCUEC) - 04 | Doação | UNIDADE EVAPORADORA (INTERNA) SPLIT HIWALL 18000 BTUS
ar condicionados (split) | 609798 | 1/144718 | 17/10/2013 |  |  | condensador | 13/06/2012 | 18000 | SEM CLASSE | BLOCOS A, B , C - CENTRO DE COMPUTAÇÃO (CCUEC) | Doação | UNIDADE CONDENSADORA (EXTERNA) SPLIT HIWALL 18000 BTUS
ar condicionados (split) | 609799 | 1/144719 | 17/10/2013 |  |  | condensador | 13/06/2012 | 18000 | SEM CLASSE | BLOCOS A, B , C - CENTRO DE COMPUTAÇÃO (CCUEC) | Doação | UNIDADE CONDENSADORA (EXTERNA) SPLIT HIWALL 18000 BTUS
ar condicionados (split) | 609800 | 1/144720 | 17/10/2013 | ADMIRAL | 42RYCB012515LA | evaporador | 13/06/2012 | 12000 | SEM CLASSE | BLOCOS A, B , C - CENTRO DE COMPUTAÇÃO (CCUEC) - ADM | Doação | UNIDADE EVAPORADORA (INTERNA) SPLIT HIWALL 12000 BTUS
ar condicionados (split) | 609801 | 1/144721 | 17/10/2013 | ADMIRAL | 42RYCB012515LA | evaporador | 13/06/2012 | 12000 | SEM CLASSE | BLOCOS A, B , C - CENTRO DE COMPUTAÇÃO (CCUEC) - GERENCIA | Doação | UNIDADE EVAPORADORA (INTERNA) SPLIT HIWALL 12000 BTUS
ar condicionados (split) | 609802 | 1/144722 | 17/10/2013 | ADMIRAL | 42RYCB012515LA | evaporador | 13/06/2012 | 12000 | SEM CLASSE | BLOCOS A, B , C - CENTRO DE COMPUTAÇÃO (CCUEC) - SALA 3 | Doação | UNIDADE EVAPORADORA (INTERNA) SPLIT HIWALL 12000 BTUS
ar condicionados (split) | 609803 | 1/144723 | 17/10/2013 | ADMIRAL | 42RYCB012515LA | evaporador | 13/06/2012 | 12000 | SEM CLASSE | BLOCOS A, B , C - CENTRO DE COMPUTAÇÃO (CCUEC) - SAL SISTEM | Doação | UNIDADE EVAPORADORA (INTERNA) SPLIT HIWALL 12000 BTUS
ar condicionados (split) | 609804 | 1/144724 | 17/10/2013 | ADMIRAL | 42RYCB012515LA | evaporador | 13/06/2012 | 12000 | SEM CLASSE | BLOCOS A, B , C - CENTRO DE COMPUTAÇÃO (CCUEC) - APOIO USUA | Doação | UNIDADE EVAPORADORA (INTERNA) SPLIT HIWALL 12000 BTUS
ar condicionados (split) | 609805 | 1/144725 | 17/10/2013 | ADMIRAL | 42RYCB012515LA | evaporador | 13/06/2012 | 12000 | SEM CLASSE | BLOCOS A, B , C - CENTRO DE COMPUTAÇÃO (CCUEC) - APOIO USUA | Doação | UNIDADE EVAPORADORA (INTERNA) SPLIT HIWALL 12000 BTUS
ar condicionados (split) | 609806 | 1/144726 | 17/10/2013 |  |  | condensador | 13/06/2012 | 12000 | SEM CLASSE | BLOCOS A, B , C - CENTRO DE COMPUTAÇÃO (CCUEC) | Doação | UNIDADE CONDENSADORA (EXTERNA) SPLIT HIWALL 12000 BTUS
ar condicionados (split) | 609807 | 1/144727 | 17/10/2013 |  |  | condensador | 13/06/2012 | 12000 | SEM CLASSE | BLOCOS A, B , C - CENTRO DE COMPUTAÇÃO (CCUEC) | Doação | UNIDADE CONDENSADORA (EXTERNA) SPLIT HIWALL 12000 BTUS
ar condicionados (split) | 609808 | 1/144728 | 17/10/2013 |  |  | condensador | 13/06/2012 | 12000 | SEM CLASSE | BLOCOS A, B , C - CENTRO DE COMPUTAÇÃO (CCUEC) | Doação | UNIDADE CONDENSADORA (EXTERNA) SPLIT HIWALL 12000 BTUS
ar condicionados (split) | 609809 | 1/144729 | 17/10/2013 |  |  | condensador | 13/06/2012 | 12000 | SEM CLASSE | BLOCOS A, B , C - CENTRO DE COMPUTAÇÃO (CCUEC) | Doação | UNIDADE CONDENSADORA (EXTERNA) SPLIT HIWALL 12000 BTUS
ar condicionados (split) | 609810 | 1/144730 | 17/10/2013 |  |  | condensador | 13/06/2012 | 12000 | SEM CLASSE | BLOCOS A, B , C - CENTRO DE COMPUTAÇÃO (CCUEC) | Doação | UNIDADE CONDENSADORA (EXTERNA) SPLIT HIWALL 12000 BTUS
ar condicionados (split) | 609811 | 1/144731 | 17/10/2013 |  |  | condensador | 13/06/2012 | 12000 | SEM CLASSE | BLOCOS A, B , C - CENTRO DE COMPUTAÇÃO (CCUEC) | Doação | UNIDADE CONDENSADORA (EXTERNA) SPLIT HIWALL 12000 BTUS
ar condicionados (split) | 716121 |  |  | elgin | 45HVFE12B2IA | condensador | 07/11/2017 | 12000 | SEM CLASSE | BLOCOS A, B , C - CENTRO DE COMPUTAÇÃO (CCUEC) | Compra | UNIDADE CONDENSADORA, 12000 BTUS, SPLIT HI-WALL; FRIO; 220V.
ar condicionados (split) | 716122 |  |  | elgin | 45HVFE12B2IA | condensador | 07/11/2017 | 12000 | SEM CLASSE | BLOCOS A, B , C - CENTRO DE COMPUTAÇÃO (CCUEC) | Compra | UNIDADE CONDENSADORA, 12000 BTUS, SPLIT HI-WALL; FRIO; 220V.
ar condicionados (split) | 716135 |  |  | elgin |  | evaporador | 07/11/2017 | 12000 | SEM CLASSE | BLOCOS A, B , C - CENTRO DE COMPUTAÇÃO (CCUEC) | Compra | UNIDADE EVAPORADORA, 12000 BTUS; FRIO; SPLIT HI-WALL; 220V.
ar condicionados (split) | 716136 |  |  | elgin |  | evaporador | 07/11/2017 | 12000 | SEM CLASSE | BLOCOS A, B , C - CENTRO DE COMPUTAÇÃO (CCUEC) | Compra | UNIDADE EVAPORADORA, 12000 BTUS; FRIO; SPLIT HI-WALL; 220V.
ar condicionados (evaporador-condensador) | 716874 |  |  | ELGIN | 45HWFI24B2IA | evaporador | 20/10/2017 | 24000 | SEM CLASSE | BLOCOS A, B , C - CENTRO DE COMPUTAÇÃO (CCUEC) | Doação | UNIDADE EVAPORADORA, 24000 FR, ECO POWER
ar condicionados (evaporador-condensador) | 716875 |  |  | elgin | 45hwfe24b2na | condensador | 20/10/2017 | 24000 | SEM CLASSE | BLOCOS A, B , C - CENTRO DE COMPUTAÇÃO (CCUEC) | Doação | UNIDADE CONDENSADORA, 24000 fr, 220v, eco power

## CGU
Searcher | Identificador | PI Antigo | Data Situação | Marca | Modelo | Tipo | Data de compra | Potência frigorífica (BTU/h) | Selo PROCEL | Localização | Modo de aquisição | Descrição
ar condicionados (evaporador-condensador) | 99454 | 1/105806 | 17/04/2019 | SPRINGER | CARRIER | evaporador | 26/04/2006 | 18000 | SEM CLASSE | REITORIA(GABINETE,PREAC,PRG,PRDU,PRPG,PRP,CADI, CORI) - CGU | Doação | EVAPORADORA 18000 BTU (RF)
ar condicionados (split) | 542165 | 1/121929 | 20/04/2021 |  |  | evaporador | 25/01/2010 | 22000 | SEM CLASSE | REITORIA I-PREFEITURA,OUVIDORIA,EXTECAMP E INOVA AUDITÓRIO - SL DIRETOR | Doação | AR CONDICIONADO SPLIT SYSTEM DE 22.000 BTU /H (EVAPORADORA).
ar condicionados (split) | 542166 | 1/121930 | 20/04/2021 |  |  | evaporador | 25/01/2010 | 22000 | SEM CLASSE | REITORIA I-PREFEITURA,OUVIDORIA,EXTECAMP E INOVA AUDITÓRIO - ADM | Doação | AR CONDICIONADO SPLIT SYSTEM DE 22.000 BTU /H (EVAPORADORA).
ar condicionados (split) | 542167 | 1/121931 | 20/04/2021 |  |  | evaporador | 25/01/2010 | 22000 | SEM CLASSE | REITORIA I-PREFEITURA,OUVIDORIA,EXTECAMP E INOVA AUDITÓRIO - INOVA ADM | Doação | AR CONDICIONADO SPLIT SYSTEM DE 22.000 BTU /H (EVAPORADORA).
ar condicionados (split) | 542168 | 1/121932 | 20/04/2021 |  |  | evaporador | 25/01/2010 | 48000 | SEM CLASSE | REITORIA I-PREFEITURA,OUVIDORIA,EXTECAMP E INOVA AUDITÓRIO - SALÃO | Doação | AR CONDICIONADO SPLIT SYSTEM DE 48.000 BTU/H (EVAPORADORA).
ar condicionados (split) | 542170 | 1/121934 | 20/04/2021 |  |  | evaporador | 25/01/2010 | 12000 | SEM CLASSE | REITORIA I-PREFEITURA,OUVIDORIA,EXTECAMP E INOVA AUDITÓRIO - COMUNICACA | Doação | AR CONDICIONADO SPLIT SYSTEM DE 12.000 BTU/H (EVAPORADORA).
ar condicionados (split) | 542171 | 1/121935 | 20/04/2021 |  |  | evaporador | 25/01/2010 | 12000 | SEM CLASSE | REITORIA I-PREFEITURA,OUVIDORIA,EXTECAMP E INOVA AUDITÓRIO - INFORMATIC | Doação | AR CONDICIONADO SPLIT SYSTEM DE 12.000 BTU/H (EVAPORADORA).
ar condicionados (evaporador-condensador) | 612297 | 1/145567 | 17/12/2013 | ELGIN |  | evaporador | 09/10/2013 |  | SEM CLASSE | REITORIA(GABINETE,PREAC,PRG,PRDU,PRPG,PRP,CADI, CORI) - SL 20 | Doação | AR CONDICIONADO ELGIN (EVAPORADORA)
ar condicionados (evaporador-condensador) | 612298 | 1/145568 | 17/12/2013 | ELGIN |  | condensador | 09/10/2013 |  | SEM CLASSE | REITORIA(GABINETE,PREAC,PRG,PRDU,PRPG,PRP,CADI, CORI) - SL 20 | Doação | AR CONDICIONADO ELGIN (CONDENSADORA)
ar condicionados (evaporador-condensador) | 623360 | 1/147264 | 20/04/2021 | SAMSUNG | MAXPLUS | evaporador | 20/05/2014 | 18000 | SEM CLASSE | REITORIA I-PREFEITURA,OUVIDORIA,EXTECAMP E INOVA AUDITÓRIO - SL INFO | Doação | AR CONDICIONADO EVAPORADORA 18.000 BTUS HI-WALL MAXPLUS SAMSUNG
ar condicionados (evaporador-condensador) | 641265 | 1/151513 | 02/06/2015 | ELGIN |  | evaporador | 30/03/2015 | 18000 | SEM CLASSE | REITORIA(GABINETE,PREAC,PRG,PRDU,PRPG,PRP,CADI, CORI) - CGU | Doação | EVAPORADORA 18000 BTUS
ar condicionados (evaporador-condensador) | 641266 | 1/151514 | 02/06/2015 | ELGIN |  | condensador | 30/03/2015 | 18000 | SEM CLASSE | REITORIA(GABINETE,PREAC,PRG,PRDU,PRPG,PRP,CADI, CORI) - CGU | Doação | CONDENSADORA 18000 BTUS
ar condicionados (evaporador-condensador) | 689357 | 1/121930 | 20/04/2021 |  |  | condensador | 25/01/2010 |  | SEM CLASSE | REITORIA I-PREFEITURA,OUVIDORIA,EXTECAMP E INOVA AUDITÓRIO - INOVA ADM | Doação | CONDENSADORA.
ar condicionados (evaporador-condensador) | 694617 | 1/121931 | 20/04/2021 |  |  | condensador | 25/01/2010 |  | SEM CLASSE | REITORIA I-PREFEITURA,OUVIDORIA,EXTECAMP E INOVA AUDITÓRIO - INOVA ADM | Doação | CONDENSADORA.
ar condicionados (evaporador-condensador) | 696689 | 1/121929 | 20/04/2021 |  |  | condensador | 25/01/2010 |  | SEM CLASSE | REITORIA I-PREFEITURA,OUVIDORIA,EXTECAMP E INOVA AUDITÓRIO - INOVA ADM | Doação | CONDENSADORA.
ar condicionados (evaporador-condensador) | 700412 | 1/121932 | 20/04/2021 |  |  | condensador | 25/01/2010 |  | SEM CLASSE | REITORIA I-PREFEITURA,OUVIDORIA,EXTECAMP E INOVA AUDITÓRIO - INOVA ADM | Doação | CONDENSADORA.
ar condicionados (evaporador-condensador) | 703395 | 1/121935 | 20/04/2021 |  |  | condensador | 25/01/2010 |  | SEM CLASSE | REITORIA I-PREFEITURA,OUVIDORIA,EXTECAMP E INOVA AUDITÓRIO - INOVA ADM | Doação | CONDENSADORA.
ar condicionados (evaporador-condensador) | 711998 | 1/121934 | 20/04/2021 |  |  | condensador | 25/01/2010 |  | SEM CLASSE | REITORIA I-PREFEITURA,OUVIDORIA,EXTECAMP E INOVA AUDITÓRIO - INOVA ADM | Doação | CONDENSADORA.
ar condicionados (split) | 753201 |  |  | ELGIN | inverter | condensador inverter | 01/10/2018 | 24000 | SEM CLASSE | REITORIA(GABINETE,PREAC,PRG,PRDU,PRPG,PRP,CADI, CORI) | Compra | UNIDADE CONDENSADORA Elgin Inverter 24.000 Split Hi Wall Ciclo Frio
ar condicionados (split) | 753202 |  |  | ELGIN | inverter | evaporador inverter | 01/10/2018 | 24000 | SEM CLASSE | REITORIA(GABINETE,PREAC,PRG,PRDU,PRPG,PRP,CADI, CORI) | Compra | UNIDADE EVAPORADORA ELGIN INVERTER 24.000 SPLIT HI WALL CICLO FRIO
ar condicionados (evaporador-condensador) | 758058 |  |  | ELGIN | INVERTER hvfi24b2ib | evaporador inverter | 01/03/2019 | 24000 | SEM CLASSE | REITORIA(GABINETE,PREAC,PRG,PRDU,PRPG,PRP,CADI, CORI) | Compra | UNIDADE EVAPORADORA 24000 BTUS
ar condicionados (evaporador-condensador) | 758062 |  |  | ELGIN | INVERTER hvfe24b2ia | condensador inverter | 01/03/2019 | 42000 | SEM CLASSE | REITORIA(GABINETE,PREAC,PRG,PRDU,PRPG,PRP,CADI, CORI) | Compra | UNIDADE CONDENSADORA 42000 BTUS
ar condicionados (evaporador-condensador) | 759606 |  |  | ELGIN | hvfi24b2ib | evaporador inverter | 08/05/2019 | 24000 | SEM CLASSE | REITORIA(GABINETE,PREAC,PRG,PRDU,PRPG,PRP,CADI, CORI) | Compra | UNIDADE EVAPORADORA INVERTER 24.000 BTUS
ar condicionados (evaporador-condensador) | 759607 |  |  | ELGIN | hvfi24b2ib | evaporador inverter | 08/05/2019 | 24000 | SEM CLASSE | REITORIA(GABINETE,PREAC,PRG,PRDU,PRPG,PRP,CADI, CORI) | Compra | UNIDADE EVAPORADORA INVERTER 24.000 BTUS
ar condicionados (evaporador-condensador) | 759610 |  |  | elgin | hvfe24b2ia | condensador | 08/05/2019 | 24000 | SEM CLASSE | REITORIA(GABINETE,PREAC,PRG,PRDU,PRPG,PRP,CADI, CORI) | Compra | UNIDADE CONDENSADORA 24.000 btus
ar condicionados (evaporador-condensador) | 759611 |  |  | elgin | hvfe24b2ia | condensador | 08/05/2019 | 24000 | SEM CLASSE | REITORIA(GABINETE,PREAC,PRG,PRDU,PRPG,PRP,CADI, CORI) | Compra | UNIDADE CONDENSADORA 24.000 btus
ar condicionados (split) | 760279 |  |  | comfee | 12FR SPLIT HI-WALL | evaporador | 15/05/2019 | 12000 | SEM CLASSE | REITORIA(GABINETE,PREAC,PRG,PRDU,PRPG,PRP,CADI, CORI) | Doação | UNIDADE EVAPORADORA 12fr split hi-wall 220v
ar condicionados (split) | 760280 |  |  | comfee | SPLIT HI-WALL | condensador | 15/05/2019 | 12000 | SEM CLASSE | REITORIA(GABINETE,PREAC,PRG,PRDU,PRPG,PRP,CADI, CORI) | Doação | UNIDADE CONDENSADORA split hi-wall 12fr 220v vertical
ar condicionados (split) | 776515 |  |  | fujitsu |  | evaporador inverter | 29/04/2021 | 24000 | SEM CLASSE | DGA(ADMINISTRAÇÃO), PREFEITURA(PROTOCOLO,DSIS,DM, RH,COR,PROJ.HABITACIONAL) E CPP-REITORIA. | Comodato | UNIDADE EVAPORADORA INTERNA SPLIT HW 24 KBTUS SO FRIO 220V INVERTER FUJITSU
ar condicionados (split) | 776516 |  |  | fujitsu |  | evaporador inverter | 29/04/2021 | 24000 | SEM CLASSE | DGA(ADMINISTRAÇÃO), PREFEITURA(PROTOCOLO,DSIS,DM, RH,COR,PROJ.HABITACIONAL) E CPP-REITORIA. | Comodato | UNIDADE EVAPORADORA INTERNA SPLIT HW 24 KBTUS SO FRIO 220V INVERTER FUJITSU
ar condicionados (split) | 776517 |  |  | fujitsu |  | evaporador inverter | 29/04/2021 | 24000 | SEM CLASSE | DGA(ADMINISTRAÇÃO), PREFEITURA(PROTOCOLO,DSIS,DM, RH,COR,PROJ.HABITACIONAL) E CPP-REITORIA. | Comodato | UNIDADE EVAPORADORA INTERNA SPLIT HW 24 KBTUS SO FRIO 220V INVERTER FUJITSU
ar condicionados (split) | 776518 |  |  | fujitsu |  | condensador inverter | 29/04/2021 | 24000 | SEM CLASSE | DGA(ADMINISTRAÇÃO), PREFEITURA(PROTOCOLO,DSIS,DM, RH,COR,PROJ.HABITACIONAL) E CPP-REITORIA. | Comodato | UNIDADE CONDENSADORA EXTERNA SPLIT HW 24 KBTUS SO FRIO 220V INVERTER FUJITSU
ar condicionados (split) | 776519 |  |  | fujitsu |  | condensador inverter | 29/04/2021 | 24000 | SEM CLASSE | DGA(ADMINISTRAÇÃO), PREFEITURA(PROTOCOLO,DSIS,DM, RH,COR,PROJ.HABITACIONAL) E CPP-REITORIA. | Comodato | UNIDADE CONDENSADORA EXTERNA SPLIT HW 24 KBTUS SO FRIO 220V INVERTER FUJITSU
ar condicionados (split) | 776520 |  |  | fujitsu |  | condensador inverter | 29/04/2021 | 24000 | SEM CLASSE | DGA(ADMINISTRAÇÃO), PREFEITURA(PROTOCOLO,DSIS,DM, RH,COR,PROJ.HABITACIONAL) E CPP-REITORIA. | Comodato | UNIDADE CONDENSADORA EXTERNA SPLIT HW 24 KBTUS SO FRIO 220V INVERTER FUJITSU

## CIPA
Searcher | Identificador | PI Antigo | Data Situação | Marca | Modelo | Tipo | Data de compra | Potência frigorífica (BTU/h) | Selo PROCEL | Localização | Modo de aquisição | Descrição
ar condicionados (split) | 764199 |  |  | spring carrier | 38xca18226/4221lse18226qlb | split | 09/10/2019 |  | SEM CLASSE | DGA(ADMINISTRAÇÃO), PREFEITURA(PROTOCOLO,DSIS,DM, RH,COR,PROJ.HABITACIONAL) E CPP-REITORIA. | Doação | CONDICIONADOR DE AR split

## CLE
Searcher | Identificador | PI Antigo | Data Situação | Marca | Modelo | Tipo | Data de compra | Potência frigorífica (BTU/h) | Selo PROCEL | Localização | Modo de aquisição | Descrição
ar condicionados (geral) | 8880 | 1/11824 | 26/11/2013 | GE | SILENT | SEM CLASSE | 09/07/1980 | 11000 | Antes PROCEL | BIBLIOTECA, ADMINISTRAÇÃO E ARQUIVOS HISTÓRICO S-CLE - 304 | Compra | CONDICIONADOR DE AR 11000 BTUS
ar condicionados (geral) | 368638 | 24/301 | 04/09/1997 |  | COMPACTO/MUNDIAL | SEM CLASSE | 08/08/1995 | 18000 | SEM CLASSE | BIBLIOTECA, ADMINISTRAÇÃO E ARQUIVOS HISTÓRICO S-CLE - 315 | Compra | APARELHO DE AR CONDICIONADO COM 18000 BTU/H. 220V. 60 HZ. SOMENTE CICLO FRIO. CORRENTE NOMINAL: 16 A.
ar condicionados (geral) | 368831 | 24/499 | 30/08/2006 |  |  | SEM CLASSE | 23/03/1999 | 12500 | SEM CLASSE | BIBLIOTECA, ADMINISTRAÇÃO E ARQUIVOS HISTÓRICO S-CLE - BIBL. | Doação | APARELHO DE AR CONDICIONADO CONTAINED CAP. 12.500 TR. RF
ar condicionados (geral) | 368905 | 24/573 | 26/11/2013 |  |  | janela | 07/12/2000 | 18000 | SEM CLASSE | BIBLIOTECA, ADMINISTRAÇÃO E ARQUIVOS HISTÓRICO S-CLE - 314 | Compra | APARELHO DE AR CONDICIONADO. TIPO JANELA. COM CAPACIDADE NOMINAL DE 18000 BTU S.TENSAO DE ALIMENTACAO DE 220V. SOMENTE CICLO FRIO. CORRENTE NOMINAL DE 16A. 60HZ
ar condicionados (geral) | 368907 | 24/575 | 26/11/2013 |  |  | janela | 07/12/2000 | 15000 | SEM CLASSE | BIBLIOTECA, ADMINISTRAÇÃO E ARQUIVOS HISTÓRICO S-CLE - 303 | Compra | APARELHO DE AR CONDICIONADO. TIPO JANELA. COM CAPACIDADE NOMINAL DE 15000 BTU S. TENSAO DE ALIMENTACAO 220V. SO- MENTE CICLO FRIO. CORRENTE NOMINAL DE 14A. 60 HZ.
ar condicionados (geral) | 369013 | 24/680 | 08/01/2002 |  |  | SEM CLASSE | 03/09/1999 | 18000 | SEM CLASSE | BIBLIOTECA, ADMINISTRAÇÃO E ARQUIVOS HISTÓRICO S-CLE - BIBLIOTECA | Doação | APARELHO DE AR CONDICIONADO 18000BTUS FR-220V.
ar condicionados (geral) | 369014 | 24/681 | 08/01/2002 |  |  | SEM CLASSE | 03/09/1999 | 18000 | SEM CLASSE | BIBLIOTECA, ADMINISTRAÇÃO E ARQUIVOS HISTÓRICO S-CLE - BIBLIOTECA | Doação | APARELHO DE AR CONDICIONADO 18000BTUS FR-220V.
ar condicionados (evaporador-condensador) | 369145 | 24/811 | 15/09/2006 |  |  | condensador | 15/02/2002 | 30000 | SEM CLASSE | BIBLIOTECA, ADMINISTRAÇÃO E ARQUIVOS HISTÓRICO S-CLE - ARQUIVO | Doação | UNIDADE CONDENSADORA 30000 BTU F 220V.RF
ar condicionados (evaporador-condensador) | 369146 | 24/812 | 15/09/2006 |  |  | evaporador | 15/02/2002 | 30000 | SEM CLASSE | BIBLIOTECA, ADMINISTRAÇÃO E ARQUIVOS HISTÓRICO S-CLE - ARQUIVO | Doação | UNIDADE EVAPORADORA 30000 BTU F 220V.RF
ar condicionados (geral) | 369206 | 24/871 | 15/04/2005 | SPRINGER | MCA125BB | janela | 03/03/2005 | 12000 | SEM CLASSE | BIBLIOTECA, ADMINISTRAÇÃO E ARQUIVOS HISTÓRICO S-CLE - 305 | Compra | APARELHO DE AR CONDICIONADO 12000 BTU/H. TIPO JANELA. ALIMENTACAO ELETRICA 220 VOLTS. 60HZ. CICLO FRIO. COMANDO EXAUSTAOE VENTILACAO. PERMITINDO A RENOVACAO DO AR INTERNO. COMPRES-SOR ROTATIVO. PROPORCIONANDO MENOR CONSUMO DE ENERGIA. GABI-NETE DESLIZANTE. DISPENSA BANDEJA E TIRANTES METALICOS DE FIXACAO.
ar condicionados (split) | 489014 | 24/979 | 18/12/2008 |  | SPLIT PISO/TETO | split | 11/11/2008 | 36000 | SEM CLASSE | BIBLIOTECA, ADMINISTRAÇÃO E ARQUIVOS HISTÓRICO S-CLE - 206 | Compra | EQUIPAMENTO DE AR CONDICIONADO TIPO SPLIT . SOMENTE CICLO FRIO. 220V. MONOFASICO. COM CAPACIDADE MINIMA DE 36.000 BTUS
ar condicionados (evaporador-condensador) | 649263 | 24/1070 | 09/10/2015 | LG | TSNC122TMAO | evaporador | 30/09/2013 |  | SEM CLASSE | BIBLIOTECA, ADMINISTRAÇÃO E ARQUIVOS HISTÓRICO S-CLE - 314A | Doação | EVAPORADORA LG
ar condicionados (evaporador-condensador) | 649264 | 24/1071 | 09/10/2015 | LG | TSNC122TMAO | condensador | 10/04/2013 |  | SEM CLASSE | BIBLIOTECA, ADMINISTRAÇÃO E ARQUIVOS HISTÓRICO S-CLE - 314A | Doação | CONDENSADORA LG
ar condicionados (evaporador-condensador) | 649265 | 24/1072 | 09/10/2015 | LG | TSNC122TMAO | evaporador | 10/04/2013 |  | SEM CLASSE | BIBLIOTECA, ADMINISTRAÇÃO E ARQUIVOS HISTÓRICO S-CLE - 310 | Doação | EVAPORADORA LG
ar condicionados (evaporador-condensador) | 649266 | 24/1073 | 09/10/2015 | LG | TSNC122TMAO | condensador | 10/04/2013 |  | SEM CLASSE | BIBLIOTECA, ADMINISTRAÇÃO E ARQUIVOS HISTÓRICO S-CLE - 310 | Doação | CONDENSADORA LG
ar condicionados (evaporador-condensador) | 649267 | 24/1074 | 09/10/2015 | LG | TSNC122TMAO | evaporador | 10/04/2013 |  | SEM CLASSE | BIBLIOTECA, ADMINISTRAÇÃO E ARQUIVOS HISTÓRICO S-CLE - 313 | Doação | EVAPORADORA LG
ar condicionados (evaporador-condensador) | 649268 | 24/1075 | 09/10/2015 | LG | TSNC122TMAO | condensador | 10/04/2013 |  | SEM CLASSE | BIBLIOTECA, ADMINISTRAÇÃO E ARQUIVOS HISTÓRICO S-CLE - 313 | Doação | CONDENSADORA LG
ar condicionados (evaporador-condensador) | 649269 | 24/1076 | 09/10/2015 | LG | TSNC122TMAO | evaporador | 10/04/2013 |  | SEM CLASSE | BIBLIOTECA, ADMINISTRAÇÃO E ARQUIVOS HISTÓRICO S-CLE - 311 | Doação | EVAPORADORA LG
ar condicionados (evaporador-condensador) | 649270 | 24/1077 | 09/10/2015 | LG | TSNC122TMAO | condensador | 10/04/2013 |  | SEM CLASSE | BIBLIOTECA, ADMINISTRAÇÃO E ARQUIVOS HISTÓRICO S-CLE - 311 | Doação | CONDENSADORA LG
ar condicionados (evaporador-condensador) | 649271 | 24/1078 | 09/10/2015 | LG | TSNC122TMAO | evaporador | 10/04/2013 |  | SEM CLASSE | BIBLIOTECA, ADMINISTRAÇÃO E ARQUIVOS HISTÓRICO S-CLE - 307 | Doação | EVAPORADORA LG
ar condicionados (evaporador-condensador) | 649272 | 24/1079 | 09/10/2015 | LG | TSNC122TMAO | condensador | 10/04/2013 |  | SEM CLASSE | BIBLIOTECA, ADMINISTRAÇÃO E ARQUIVOS HISTÓRICO S-CLE - 307 | Doação | CONDENSADORA LG
ar condicionados (evaporador-condensador) | 649273 | 24/1080 | 09/10/2015 | LG | TSNH1825MA1 | evaporador | 10/04/2013 |  | SEM CLASSE | BIBLIOTECA, ADMINISTRAÇÃO E ARQUIVOS HISTÓRICO S-CLE - 314 | Doação | EVAPORADORA LG
ar condicionados (evaporador-condensador) | 649274 | 24/1081 | 09/10/2015 | LG | TSNH1825MA1 | condensador | 10/04/2013 |  | SEM CLASSE | BIBLIOTECA, ADMINISTRAÇÃO E ARQUIVOS HISTÓRICO S-CLE - 314 | Doação | CONDENSADORA LG
ar condicionados (evaporador-condensador) | 649275 | 24/1082 | 09/10/2015 | LG | TSNH1825MA1 | evaporador | 10/04/2013 |  | SEM CLASSE | BIBLIOTECA, ADMINISTRAÇÃO E ARQUIVOS HISTÓRICO S-CLE - 207 | Doação | EVAPORADORA LG
ar condicionados (evaporador-condensador) | 649276 | 24/1083 | 09/10/2015 | LG | TSNH1825MA1 | condensador | 04/10/2013 |  | SEM CLASSE | BIBLIOTECA, ADMINISTRAÇÃO E ARQUIVOS HISTÓRICO S-CLE - 207 | Doação | CONDENSADORA LG
ar condicionados (evaporador-condensador) | 649277 | 24/1084 | 09/10/2015 | LG | TSNH1825MA1 | evaporador | 10/04/2013 |  | SEM CLASSE | BIBLIOTECA, ADMINISTRAÇÃO E ARQUIVOS HISTÓRICO S-CLE - 308 | Doação | EVAPORADORA LG
ar condicionados (evaporador-condensador) | 649278 | 24/1085 | 09/10/2015 | LG | TSNH1825MA1 | condensador | 10/04/2013 |  | SEM CLASSE | BIBLIOTECA, ADMINISTRAÇÃO E ARQUIVOS HISTÓRICO S-CLE - 308 | Doação | CONDENSADORA LG
ar condicionados (evaporador-condensador) | 649279 | 24/1086 | 09/10/2015 | LG | TSNH1825MA1 | evaporador | 10/04/2013 |  | SEM CLASSE | BIBLIOTECA, ADMINISTRAÇÃO E ARQUIVOS HISTÓRICO S-CLE - 315 | Doação | EVAPORADORA LG
ar condicionados (evaporador-condensador) | 649280 | 24/1087 | 09/10/2015 | LG | TSNH1825MA1 | condensador | 10/04/2013 |  | SEM CLASSE | BIBLIOTECA, ADMINISTRAÇÃO E ARQUIVOS HISTÓRICO S-CLE - 315 | Doação | CONDENSADORA LG
ar condicionados (evaporador-condensador) | 649281 | 24/1088 | 09/10/2015 | LG |  | evaporador | 10/04/2013 |  | SEM CLASSE | BIBLIOTECA, ADMINISTRAÇÃO E ARQUIVOS HISTÓRICO S-CLE - SALA 201 | Doação | EVAPORADORA
ar condicionados (evaporador-condensador) | 649282 | 24/1089 | 09/10/2015 | LG |  | condensador | 10/04/2013 |  | SEM CLASSE | BIBLIOTECA, ADMINISTRAÇÃO E ARQUIVOS HISTÓRICO S-CLE - SALA 203 | Doação | CONDENSADORA
ar condicionados (evaporador-condensador) | 649283 | 24/1090 | 09/10/2015 | LG |  | evaporador | 10/04/2013 |  | SEM CLASSE | BIBLIOTECA, ADMINISTRAÇÃO E ARQUIVOS HISTÓRICO S-CLE | Doação | EVAPORADORA
ar condicionados (evaporador-condensador) | 649284 | 24/1091 | 09/10/2015 | LG |  | condensador | 10/04/2013 |  | SEM CLASSE | BIBLIOTECA, ADMINISTRAÇÃO E ARQUIVOS HISTÓRICO S-CLE - SALA 201 | Doação | CONDENSADORA

## COCEN
Searcher | Identificador | PI Antigo | Data Situação | Marca | Modelo | Tipo | Data de compra | Potência frigorífica (BTU/h) | Selo PROCEL | Localização | Modo de aquisição | Descrição
ar condicionados (split) | 76390 | 1/82546 | 18/07/2002 | GREE | - | condensador | 30/11/2001 |  | SEM CLASSE | REITORIA VI -ADMINISTRATIVO -ANEXO -PREFEITURA - REITORIA - EXTERNO | Compra | CONDENSADOR DE AR GREE BI SPLIT FR
ar condicionados (evaporador-condensador) | 670677 | 1/151101 | 09/01/2017 | YORK | YDV-400WC26A | condensador inverter | 26/03/2013 | 13600 | SEM CLASSE | PREDIO DA AGENCIA DE FORMACAO PROFISSIONAL DA UNICAMP - AFPU - COCEN | Compra | UNIDADE CONDENSADORA. SISTEMA VRF. CAPACIDADE TERMICA 136000 BTUS.
ar condicionados (evaporador-condensador) | 670684 | 1/151112 | 09/01/2017 | YORK | YDS28GC16IA | evaporador inverter | 20/03/2013 |  | SEM CLASSE | PREDIO DA AGENCIA DE FORMACAO PROFISSIONAL DA UNICAMP - AFPU - ASSESSORES | Compra | UNIDADE EVAPORADORA. CASSETE. SISTEMA VRF. 3KW
ar condicionados (evaporador-condensador) | 670687 | 1/151116 | 09/01/2017 | YORK | YDS28GC16IA | evaporador inverter | 20/03/2013 |  | SEM CLASSE | PREDIO DA AGENCIA DE FORMACAO PROFISSIONAL DA UNICAMP - AFPU - ATD | Compra | UNIDADE EVAPORADORA. CASSETE. SISTEMA VRF. 3KW.
ar condicionados (evaporador-condensador) | 670688 | 1/151117 | 09/01/2017 | YORK | YDS28GC16IA | evaporador inverter | 20/03/2013 |  | SEM CLASSE | PREDIO DA AGENCIA DE FORMACAO PROFISSIONAL DA UNICAMP - AFPU - RH | Compra | UNIDADE EVAPORADORA. CASSETE. SISTEMA VRF. 3KW.
ar condicionados (evaporador-condensador) | 670703 | 1/151118 | 10/01/2017 | YORK | YDS71KC16IA | evaporador inverter | 25/03/2013 |  | SEM CLASSE | PREDIO DA AGENCIA DE FORMACAO PROFISSIONAL DA UNICAMP - AFPU - COORDENAD. | Compra | UNIDADE EVAPORADORA. CASSETE. SISTEMA VRF. 2.8 KW
ar condicionados (evaporador-condensador) | 699906 | 1/126717 | 11/11/2010 |  | MSS 12 CR | condensador | 06/10/2010 | 12000 | SEM CLASSE | REITORIA VI -ADMINISTRATIVO -ANEXO -PREFEITURA - REITORIA - COCEN | Compra | CONDENSADORA - PARTE EXTERNA DO APARELHO CONDICIONADOR DE AR
ar condicionados (evaporador-condensador) | 757058 |  |  | york | yds112uc16ic | evaporador | 26/02/2013 |  | SEM CLASSE | PREDIO DA AGENCIA DE FORMACAO PROFISSIONAL DA UNICAMP - AFPU | Compra | UNIDADE EVAPORADORA dutada 6kw
ar condicionados (evaporador-condensador) | 757059 |  |  | york | yds112uc16ic | evaporador | 26/02/2013 |  | SEM CLASSE | PREDIO DA AGENCIA DE FORMACAO PROFISSIONAL DA UNICAMP - AFPU | Compra | UNIDADE EVAPORADORA dutada 6kw

## COCEN - CBMEG
Searcher | Identificador | PI Antigo | Data Situação | Marca | Modelo | Tipo | Data de compra | Potência frigorífica (BTU/h) | Selo PROCEL | Localização | Modo de aquisição | Descrição
ar condicionados (geral) | 32481 | 1/38725 | 06/12/2017 | CONSUL | CA3082F | SEM CLASSE |  | 12000 | SEM CLASSE | BLOCO MODULADO-CENTRO BIOL MOLECULAR E ENG GENETI CA-REITORIA - HUMANA | Doação | APARELHO DE AR CONDICIONADO 12000 BTUS
ar condicionados (geral) | 95149 | 1/101145 | 30/01/2018 | SPRINGER | TOTALINE | SEM CLASSE | 18/07/2005 |  | SEM CLASSE | BLOCO MODULADO-CENTRO BIOL MOLECULAR E ENG GENETI CA-REITORIA | Doação | APARELHO CONDICIONADOR DE AR (RF)
ar condicionados (geral) | 95150 | 1/101146 | 01/02/2018 | SPRINGER | TOTALINE | SEM CLASSE | 18/07/2005 |  | SEM CLASSE | PAVILHAO DEPARTAMENTO DE GENETICA - INSITUTO DE BIOLOGIA | Doação | APARELHO CONDICIONADOR DE AR (RF)
ar condicionados (geral) | 434118 | 1/108852 | 01/02/2018 | SPRINGER | TOTALINE | SEM CLASSE | 08/03/2007 |  | SEM CLASSE | PAVILHAO DEPARTAMENTO DE GENETICA - INSITUTO DE BIOLOGIA - BARRACAO TECNICAS | Doação | APARELHO DE AR CONDICIONADO (RF)
ar condicionados (split) | 434685 | 1/109136 | 05/12/2017 | SPRINGER | TOTALINE | split | 17/05/2007 | 9000 | SEM CLASSE | BLOCO MODULADO-CENTRO BIOL MOLECULAR E ENG GENETI CA-REITORIA - ANA MARIA SERVIDOR | Doação | APARELHO DE AR CONDICIONADO TIPO SPLIT MARCA SPRINGER TOTALINE - 9000 BTUS 110V
ar condicionados (geral) | 441430 | 1/110307 | 05/12/2017 | SPRINGER |  | SEM CLASSE | 22/10/2007 | 7500 | SEM CLASSE | BLOCO MODULADO-CENTRO BIOL MOLECULAR E ENG GENETI CA-REITORIA - ANA MARIA SALA | Doação | APARELHO DE AR CONDICIONADO SILENTIA 7500 BTUS 220V. (RF)
ar condicionados (evaporador-condensador) | 443457 | 1/106605 | 31/10/2018 | SPRINGER |  | evaporador | 22/08/2006 | 18000 | SEM CLASSE | BLOCO MODULADO-CENTRO BIOL MOLECULAR E ENG GENETI CA-REITORIA - ANETE LAB | Doação | UNIDADE EVAPORADORA 18 K 60HZ COW.
ar condicionados (geral) | 443463 | 1/106610 | 06/12/2017 | SPRINGER |  | SEM CLASSE | 22/08/2006 | 15000 | SEM CLASSE | BLOCO MODULADO-CENTRO BIOL MOLECULAR E ENG GENETI CA-REITORIA - ANA MARIA RNA | Doação | AR CONDICIONADO DE 15.000 BTUS. FRIO. 220V.
ar condicionados (geral) | 490401 | 1/116184 | 05/12/2017 | SPRINGER | MINIMAXI 12000 | SEM CLASSE | 17/11/2008 | 12000 | SEM CLASSE | BLOCO MODULADO-CENTRO BIOL MOLECULAR E ENG GENETI CA-REITORIA - LAURA INFO | Doação | CONDICIONADOR DE AR SPRINGER 1200 BTUS 220V COMPACTO FRIO RF
ar condicionados (evaporador-condensador) | 502812 | 1/119536 | 26/11/2013 | CARRIER |  | evaporador | 05/08/2009 | 24000 | SEM CLASSE | BLOCO MODULADO-CENTRO BIOL MOLECULAR E ENG GENETI CA-REITORIA - AUDITORIO | Doação | AR CONDICIONADO CARRIER PISO/TETO SPACE 24.000 BTU FRIO 220VC/ CONTROLE REMOTO (EVAPORADORA)
ar condicionados (evaporador-condensador) | 502813 | 1/119537 | 26/11/2013 | CARRIER |  | evaporador | 05/08/2009 | 24000 | SEM CLASSE | BLOCO MODULADO-CENTRO BIOL MOLECULAR E ENG GENETI CA-REITORIA - AUDITORIO | Doação | AR CONDICIONADO CARRIER PISO/TETO SPACE 24.000 BTU FRIO 220VC/ CONTROLE REMOTO (EVAPORADORA)
ar condicionados (geral) | 507225 | 1/119759 | 05/12/2017 | SPRINGER |  | SEM CLASSE | 08/09/2009 | 12300 | SEM CLASSE | BLOCO MODULADO-CENTRO BIOL MOLECULAR E ENG GENETI CA-REITORIA - ana maria lab | Doação | APARELHO DE AR CONDICIONADO TIPO MINIMAX MARCA SPRINGER MODELO SILENTIA 12.300BTUS. FRIO 220V (RF)
ar condicionados (geral) | 507227 | 1/119761 | 19/12/2017 | SPRINGER |  | SEM CLASSE | 08/09/2009 | 12300 | SEM CLASSE | BLOCO MODULADO-CENTRO BIOL MOLECULAR E ENG GENETI CA-REITORIA - KATLIN ALUNOS | Doação | APARELHO DE AR CONDICIONADO TIPO TOTALINE MARCA SPRINGER MODELO SILENTIA 12.300 BTUS. FRIO 3 VELOCIDADES. 60HZ. 220V (RF)
ar condicionados (geral) | 507228 | 1/119757 | 06/12/2017 |  |  | SEM CLASSE | 08/09/2009 | 7500 | SEM CLASSE | BLOCO MODULADO-CENTRO BIOL MOLECULAR E ENG GENETI CA-REITORIA - KATLIN LAB | Doação | APARELHO DE AR CONDICIONADO SPRINGER.SILENTIA TOTALINE 7500BTUS. 220V. FRIO (RF)
ar condicionados (geral) | 507229 | 1/119758 | 06/12/2017 |  |  | SEM CLASSE | 08/09/2009 | 7500 | SEM CLASSE | BLOCO MODULADO-CENTRO BIOL MOLECULAR E ENG GENETI CA-REITORIA - KATLIN LAB | Doação | APARELHO DE AR CONDICIONADO SPRINGER.SILENTIA TOTALINE 7500BTUS. 220V. FRIO (RF)
ar condicionados (geral) | 535413 | 1/127268 | 06/12/2017 |  |  | SEM CLASSE | 20/09/2010 | 12000 | SEM CLASSE | BLOCO MODULADO-CENTRO BIOL MOLECULAR E ENG GENETI CA-REITORIA - LAB. | Doação | CONDICIONADOR DE AR - TIPO CAPACOMPACTO. MODELO: MINIMAX. C/R - CAPACIDADE 12.000 BTUS/H. MARCA: SPRINGER (RF)
ar condicionados (geral) | 538961 | 1/128395 | 20/12/2017 | SPRINGER | 21000 BTUS | janela | 02/12/2009 | 21000 | SEM CLASSE | BLOCO MODULADO-CENTRO BIOL MOLECULAR E ENG GENETI CA-REITORIA - HUMANA FREEZER | Doação | AR CONDICIONADO SPRINGER CARRIER 21.000 BTUS TIPO JANELA (RF)
ar condicionados (geral) | 544132 | 1/128735 | 06/12/2017 | SPRINGER | SILENTIA 30000 | SEM CLASSE | 01/03/2011 | 30000 | SEM CLASSE | BLOCO MODULADO-CENTRO BIOL MOLECULAR E ENG GENETI CA-REITORIA - paulo lab 3 | Doação | APARELHO DE AR CONDICIONADO 30.000 BTUS MARCA SPRINGER MODELO SILENTIA. FRIO. 220V (RF)
ar condicionados (geral) | 555509 | 1/131182 | 06/12/2017 | APRINGER | 7500 | SEM CLASSE | 15/08/2011 | 7500 | SEM CLASSE | BLOCO MODULADO-CENTRO BIOL MOLECULAR E ENG GENETI CA-REITORIA - ANA MARIA ROSANGELA | Doação | APARELHO DE AR CONDICIONADO SPRINGER MODELO 7500BTUS (RF)
ar condicionados (geral) | 562937 | 1/133305 | 06/12/2017 | SPRINGER | 19000 BTUS | janela | 30/06/2011 | 19000 | SEM CLASSE | BLOCO MODULADO-CENTRO BIOL MOLECULAR E ENG GENETI CA-REITORIA - HUMANA FREEZER | Doação | CONDICIONADOR DE AR DE JANELA 19.000BTUS RF.
ar condicionados (geral) | 581107 | 1/138078 | 06/12/2017 | SPRINGER | 21000 | janela | 27/10/2011 | 21000 | SEM CLASSE | BLOCO MODULADO-CENTRO BIOL MOLECULAR E ENG GENETI CA-REITORIA - sala freezer 1O ANDAR | Doação | AR CONDICIONADO DE JANELA SPRINGER CARRIER (RF)
ar condicionados (split) | 583205 | 1/138808 | 02/02/2018 | SPRINGER |  | condensador | 28/04/2011 | 30000 | SEM CLASSE | PAVILHAO DEPARTAMENTO DE GENETICA - INSITUTO DE BIOLOGIA - BARRACAO LAB 2 | Doação | UNIDADE CONDENSADORA 30.000 BTUS. QUENTE E FRIO - SISTEMA DE AR CONDICIONADO TIPO SPLIT HI WALL - SPRINGER CARRIER.
ar condicionados (split) | 583211 | 1/138811 | 02/02/2018 | SPRINGER | 30000 BTUS | evaporador | 28/04/2011 | 30000 | SEM CLASSE | PAVILHAO DEPARTAMENTO DE GENETICA - INSITUTO DE BIOLOGIA - BARRACAO CORREDOR | Doação | UNIDADE EVAPORADORA 30.000 BTUS - SISTEMA DE AR CONDICIONADO TIPO SPLIT HIWALL - SPRINGER CARRIER (RF).
ar condicionados (split) | 583212 | 1/138812 | 02/02/2018 | SPRINGER | 30000 BTUS | evaporador | 28/04/2011 | 30000 | SEM CLASSE | PAVILHAO DEPARTAMENTO DE GENETICA - INSITUTO DE BIOLOGIA - BARRACAO CORREDOR | Doação | UNIDADE EVAPORADORA 30.000 BTUS - SISTEMA DE AR CONDICIONADO TIPO SPLIT HI WALL - SPRINGER CARRIER.
ar condicionados (split) | 583215 | 1/138813 | 02/02/2018 | SPRINGER | 30000 | condensador | 28/04/2011 | 30000 | SEM CLASSE | PAVILHAO DEPARTAMENTO DE GENETICA - INSITUTO DE BIOLOGIA - BARRACAO CORREDOR | Doação | UNIDADE CONDENSADORA 30.000 BTUS - SISTEMA DE AR CONDICIONADO TIPO SPLIT HI WALL - SPRINGER CARRIER.
ar condicionados (split) | 583216 | 1/138814 | 02/02/2018 | SPRINGER | 30000 | condensador | 28/04/2011 | 30000 | SEM CLASSE | PAVILHAO DEPARTAMENTO DE GENETICA - INSITUTO DE BIOLOGIA - BARRACAO CORREDOR | Doação | UNIDADE CONDENSADORA 30.000 BTUS - SISTEMA DE AR CONDICIONADO TIPO SPLIT HI WALL - SPRINGER CARRIER (RF).
ar condicionados (split) | 583221 | 1/138816 | 02/02/2018 | SPRINGER | 30.000 | evaporador | 28/04/2011 | 30000 | SEM CLASSE | PAVILHAO DEPARTAMENTO DE GENETICA - INSITUTO DE BIOLOGIA - BARRACAO LAB 2 | Doação | UNIDADE EVAPORADORA 30.000 BTUS. QUENTE E FRIO - SISTEMA DEAR CONDICIONADO TIPO SPLIT HI WALL - SPRINGER CARRIER.
ar condicionados (split) | 583428 | 1/138838 | 04/12/2017 | MIDEA | 18.000 BTUS | split | 29/08/2011 | 18000 | SEM CLASSE | BLOCO MODULADO-CENTRO BIOL MOLECULAR E ENG GENETI CA-REITORIA - ADM PROJETO | Doação | SIST. DE AR CONDICIONADO SPLIT HI WALL MIDEA MOD. MSS-CR C/ COND. E EVAPOR. 18.000BTUS (RF)
ar condicionados (split) | 589633 | 1/139681 | 26/11/2013 | MIDEA | SPLIT | split | 16/11/2011 |  | SEM CLASSE | BLOCO MODULADO-CENTRO BIOL MOLECULAR E ENG GENETI CA-REITORIA - SECRETARIA | Doação | AR CONDICIONADO TIPO SPLIT HI-WALL MARCA MIDEA MOD. MSS-CR (RF)
ar condicionados (geral) | 589639 | 1/139802 | 05/12/2017 | SPRINGER | ZCA215BB | janela | 27/10/2011 |  | SEM CLASSE | BLOCO MODULADO-CENTRO BIOL MOLECULAR E ENG GENETI CA-REITORIA - sala freezer 1O ANDAR | Doação | APARELHO DE AR CONDICIONADO TIPO JANELA MARCA: SPRINGER CARRIER MODELO: ZCA215BB <RF>
ar condicionados (evaporador-condensador) | 591060 | 1/140362 | 06/12/2017 | SPRINGER | 18000 BTUS | condensador | 30/07/2012 | 18000 | SEM CLASSE | BLOCO MODULADO-CENTRO BIOL MOLECULAR E ENG GENETI CA-REITORIA - KATLIN SALA LIMPA | Doação | UNIDADE CONDENSADORA MARCA SPRINGER 18000 BTUS QUENTE E FRIO<RF>
ar condicionados (geral) | 598973 | 1/141467 | 06/12/2017 | SPRINGER |  | janela | 15/01/2013 | 19000 | SEM CLASSE | BLOCO MODULADO-CENTRO BIOL MOLECULAR E ENG GENETI CA-REITORIA - LAURA LAB | Doação | APARELHO DE AR CONDICIONADO TIPO JANELA 19000BTUS SPRINGER ZCA195BB <RF>
ar condicionados (geral) | 598974 | 1/141468 | 06/12/2017 | SPRINGER |  | janela | 15/01/2013 | 19000 | SEM CLASSE | BLOCO MODULADO-CENTRO BIOL MOLECULAR E ENG GENETI CA-REITORIA - LAURA LAB | Doação | APARELHO DE AR CONDICIONADO TIPO JANELA 19000BTUS SPRINGER ZCA195BB <RF>
ar condicionados (geral) | 598975 | 1/141469 | 06/12/2017 | SPRINGER |  | janela | 15/01/2013 | 19000 | SEM CLASSE | BLOCO MODULADO-CENTRO BIOL MOLECULAR E ENG GENETI CA-REITORIA - LAURA LAB | Doação | APARELHO DE AR CONDICIONADO TIPO JANELA 19000BTUS SPRINGER ZCA195BB <RF>
ar condicionados (geral) | 613433 | 1/143865 | 01/02/2018 | SPRINGER | MUNDIAL | SEM CLASSE | 13/02/1996 | 18000 | SEM CLASSE | PAVILHAO DEPARTAMENTO DE GENETICA - INSITUTO DE BIOLOGIA - BARRACAO ALMOXARIFADO | Doação | CONDICIONADOR DE AR. 18000 BTUS CICLO QUENTE/FRIO. 220V.
ar condicionados (geral) | 613500 | 1/145525 | 06/12/2017 | SPRINGER | JANELA | janela | 07/12/2012 | 19000 | SEM CLASSE | BLOCO MODULADO-CENTRO BIOL MOLECULAR E ENG GENETI CA-REITORIA - ANA MARIA SERVIDOR | Doação | APARELHO DE AR CONDICIONADO TIPO JANELA MARCA SPRINGER 19.0000 BTUS
ar condicionados (geral) | 614353 | 1/145799 | 06/12/2017 | SPRINGER | 30000 BTUS | janela | 10/01/2014 | 30000 | SEM CLASSE | BLOCO MODULADO-CENTRO BIOL MOLECULAR E ENG GENETI CA-REITORIA - paulo lab 3 | Doação | CONDICIONADOR DE AR DE JANELA
ar condicionados (geral) | 619976 | 1/146681 | 06/12/2017 | CONSUL | AIR MASTER | SEM CLASSE | 15/05/1996 | 10000 | SEM CLASSE | BLOCO MODULADO-CENTRO BIOL MOLECULAR E ENG GENETI CA-REITORIA - ANA MARIA lab | Doação | APARELHO DE AR CONDICIONADO 10.000
ar condicionados (geral) | 620076 | 1/146782 | 28/09/2015 | SPRINGER CARRIER | 10500 BTUS | SEM CLASSE | 22/01/1999 | 10500 | SEM CLASSE | BIOTERIO ENG GENETICA --REIT-CBMEG | Doação | APARELHO DE AR CONDICIONADO INNOVARE
ar condicionados (geral) | 620082 | 1/146788 | 05/12/2017 | ELGIN |  | SEM CLASSE | 03/05/1999 | 10000 | SEM CLASSE | BLOCO MODULADO-CENTRO BIOL MOLECULAR E ENG GENETI CA-REITORIA - LAURA LAB | Doação | APARELHO DE AR CONDICIONADO 10.000 BTUS
ar condicionados (geral) | 620084 | 1/146790 | 06/12/2017 | ELGIN |  | SEM CLASSE | 03/05/1999 | 10000 | SEM CLASSE | BLOCO MODULADO-CENTRO BIOL MOLECULAR E ENG GENETI CA-REITORIA - ANA MARIA lab | Doação | APARELHO DE AR CONDICIONADO 10.000 BTUS
ar condicionados (geral) | 620085 | 1/146791 | 06/12/2017 | ELGIN |  | SEM CLASSE | 03/05/1999 | 10000 | SEM CLASSE | BLOCO MODULADO-CENTRO BIOL MOLECULAR E ENG GENETI CA-REITORIA - ANA MARIA lab | Doação | APARELHO DE AR CONDICIONADO 10.000 BTUS
ar condicionados (split) | 639696 | 1/145541 | 01/02/2018 | MIDEA | SPLIT HI WALL 28000BTUS | condensador | 29/08/2013 | 28000 | SEM CLASSE | PAVILHAO DEPARTAMENTO DE GENETICA - INSITUTO DE BIOLOGIA - BARRACAO SALA AULA | Doação | SISTEMA DE AR CONDICIONADO TIPO SPLIT HI WALL MARCA MIDEA 28000 BTUS (CONDENSADORA)
ar condicionados (split) | 639697 | 1/145542 | 01/02/2018 | MIDEA | SPLIT HI WALL 28000BTUS | condensador | 29/08/2013 | 28000 | SEM CLASSE | PAVILHAO DEPARTAMENTO DE GENETICA - INSITUTO DE BIOLOGIA - BARRACAO SALA AULA | Doação | SISTEMA DE AR CONDICIONADO TIPO SPLIT HI WALL MARCA MIDEA 28000 BTUS (CONDENSADORA)
ar condicionados (split) | 639698 | 1/145543 | 01/02/2018 | MIDEA | SPLIT HI WALL 28000BTUS | evaporador | 29/08/2013 | 28000 | SEM CLASSE | PAVILHAO DEPARTAMENTO DE GENETICA - INSITUTO DE BIOLOGIA - BARRACAO SALA AULA | Doação | SISTEMA DE AR CONDICIONADO TIPO SPLIT HI WALL MARCA MIDEA 28000 BTUS (EVAPORADORA)
ar condicionados (split) | 639699 | 1/145544 | 01/02/2018 | MIDEA | SPLIT HI WALL 28000BTUS | evaporador | 29/08/2013 | 28000 | SEM CLASSE | PAVILHAO DEPARTAMENTO DE GENETICA - INSITUTO DE BIOLOGIA - BARRACAO SALA AULA | Doação | SISTEMA DE AR CONDICIONADO TIPO SPLIT HI WALL MARCA MIDEA 28000 BTUS (EVAPORADORA)
ar condicionados (split) | 642141 | 1/152016 | 24/01/2018 | HI-WALL | ECO TURBO | split | 18/02/2015 | 30000 | SEM CLASSE | BLOCO MODULADO-CENTRO BIOL MOLECULAR E ENG GENETI CA-REITORIA - ANETE LAB | Compra | CONDICIONADOR DE AR; DO TIPO SPLIT HI-WALL; COM CAPACIDADE DE 30.000 BTUS; OPERACAO: FRIO; VAZAO DE AR DE 1250 M3; VOLTAGEM: 220 VOLTS; COM CONSUMO APROXIMADO DE 3160 WATTS; COM BAIXO RUIDO; EQUIPAMENTO COMPOSTO DE UMA UNIDADE CONDENSADORA E UMA EVAPORADORA; COM UTILIZACAO DO GAS R410A; GABINETE CON
ar condicionados (split) | 642142 | 1/152017 | 24/01/2018 | HI-WALL | ECO TURBO | split | 18/02/2015 | 30000 | SEM CLASSE | BLOCO MODULADO-CENTRO BIOL MOLECULAR E ENG GENETI CA-REITORIA - ANETE LAB | Compra | CONDICIONADOR DE AR; DO TIPO SPLIT HI-WALL; COM CAPACIDADE DE 30.000 BTUS; OPERACAO: FRIO; VAZAO DE AR DE 1250 M3; VOLTAGEM: 220 VOLTS; COM CONSUMO APROXIMADO DE 3160 WATTS; COM BAIXO RUIDO; EQUIPAMENTO COMPOSTO DE UMA UNIDADE CONDENSADORA E UMA EVAPORADORA; COM UTILIZACAO DO GAS R410A; GABINETE CON
ar condicionados (split) | 642143 | 1/152018 | 23/01/2018 | HI-WALL | ECO TURBO | split | 18/02/2015 | 30000 | SEM CLASSE | BLOCO MODULADO-CENTRO BIOL MOLECULAR E ENG GENETI CA-REITORIA - ANETE LAVAGEM | Compra | CONDICIONADOR DE AR; DO TIPO SPLIT HI-WALL; COM CAPACIDADE DE 30.000 BTUS; OPERACAO: FRIO; VAZAO DE AR DE 1250 M3; VOLTAGEM: 220 VOLTS; COM CONSUMO APROXIMADO DE 3160 WATTS; COM BAIXO RUIDO; EQUIPAMENTO COMPOSTO DE UMA UNIDADE CONDENSADORA E UMA EVAPORADORA; COM UTILIZACAO DO GAS R410A; GABINETE CON
ar condicionados (geral) | 650230 | 1/154236 | 05/02/2018 | ELGIN | 10.000BTU | SEM CLASSE | 29/02/2000 | 10000 | SEM CLASSE | PAVILHAO DEPARTAMENTO DE GENETICA - INSITUTO DE BIOLOGIA - BARRACAO RADIOATIVO | Doação | APARELHOS DE AR CONDICIONADO
ar condicionados (geral) | 650231 | 1/154237 | 18/01/2018 | ELGIN | 10.000BTU | SEM CLASSE | 29/02/2000 | 10000 | SEM CLASSE | BLOCO MODULADO-CENTRO BIOL MOLECULAR E ENG GENETI CA-REITORIA - INFO SALA | Doação | APARELHOS DE AR CONDICIONADO
ar condicionados (geral) | 650232 | 1/154238 | 24/01/2018 | ELGIN | 10.000BTU | SEM CLASSE | 29/02/2000 | 10000 | SEM CLASSE | BLOCO MODULADO-CENTRO BIOL MOLECULAR E ENG GENETI CA-REITORIA - LAURA SALA | Doação | APARELHOS DE AR CONDICIONADO
ar condicionados (geral) | 650233 | 1/154239 | 06/12/2017 | ELGIN | 10.000BTU | SEM CLASSE | 29/02/2000 | 10000 | SEM CLASSE | BLOCO MODULADO-CENTRO BIOL MOLECULAR E ENG GENETI CA-REITORIA - KATLIN SALA | Doação | APARELHOS DE AR CONDICIONADO
ar condicionados (split) | 650237 | 1/154243 | 24/01/2018 | SPRINGER | 18.000 BTU | evaporador | 04/05/2000 | 18000 | SEM CLASSE | BLOCO MODULADO-CENTRO BIOL MOLECULAR E ENG GENETI CA-REITORIA - ANETE LAB | Doação | AR CONDICIONADO SPLIT SPRINGER (EVAPORADORA
ar condicionados (geral) | 654773 | 1/155766 | 30/01/2018 | SPRINGER | PADRAO | janela | 08/09/2015 | 21000 | A | BLOCO MODULADO-CENTRO BIOL MOLECULAR E ENG GENETI CA-REITORIA - MONICA/SL. | Compra | CONDICIONADOR DE AR; DO TIPO JANELA/PAREDE. DESLIZANTE; COM CAPACIDADE DE NO MIN. 21.000 BTUS; OPERACAO: CICLO FRIO; VAZAO DE AR DE NO MINIMO 940 M3H;VOLTAGEM: 220 VOLTS; COM CONSUMO APROXIMADO DE 21 80 W; COM SELO PROCEL. CLASSIFICACAO A ; FUNCOES:TURBO/SLEEP/TIMER/AJUSTE AUTOMATICO DE TEMPERATUR
ar condicionados (geral) | 654774 | 1/155767 | 30/01/2018 | SPRINGER | PADRAO | janela | 08/09/2015 | 21000 | A | BLOCO MODULADO-CENTRO BIOL MOLECULAR E ENG GENETI CA-REITORIA - MONICA/PCR | Compra | CONDICIONADOR DE AR; DO TIPO JANELA/PAREDE. DESLIZANTE; COM CAPACIDADE DE NO MIN. 21.000 BTUS; OPERACAO: CICLO FRIO; VAZAO DE AR DE NO MINIMO 940 M3H;VOLTAGEM: 220 VOLTS; COM CONSUMO APROXIMADO DE 21 80 W; COM SELO PROCEL. CLASSIFICACAO A ; FUNCOES:TURBO/SLEEP/TIMER/AJUSTE AUTOMATICO DE TEMPERATUR
ar condicionados (geral) | 654775 | 1/155768 | 30/01/2018 | SPRINGER | PADRAO | janela | 08/09/2015 | 21000 | A | BLOCO MODULADO-CENTRO BIOL MOLECULAR E ENG GENETI CA-REITORIA - MONICA/PCR | Compra | CONDICIONADOR DE AR; DO TIPO JANELA/PAREDE. DESLIZANTE; COM CAPACIDADE DE NO MIN. 21.000 BTUS; OPERACAO: CICLO FRIO; VAZAO DE AR DE NO MINIMO 940 M3H;VOLTAGEM: 220 VOLTS; COM CONSUMO APROXIMADO DE 21 80 W; COM SELO PROCEL. CLASSIFICACAO A ; FUNCOES:TURBO/SLEEP/TIMER/AJUSTE AUTOMATICO DE TEMPERATUR
ar condicionados (geral) | 654776 | 1/155769 | 30/01/2018 | SPRINGER | PADRAO | janela | 08/09/2015 | 21000 | A | BLOCO MODULADO-CENTRO BIOL MOLECULAR E ENG GENETI CA-REITORIA - MON/OFTALM | Compra | CONDICIONADOR DE AR; DO TIPO JANELA/PAREDE. DESLIZANTE; COM CAPACIDADE DE NO MIN. 21.000 BTUS; OPERACAO: CICLO FRIO; VAZAO DE AR DE NO MINIMO 940 M3H;VOLTAGEM: 220 VOLTS; COM CONSUMO APROXIMADO DE 21 80 W; COM SELO PROCEL. CLASSIFICACAO A ; FUNCOES:TURBO/SLEEP/TIMER/AJUSTE AUTOMATICO DE TEMPERATUR
ar condicionados (geral) | 654777 | 1/155770 | 30/01/2018 | SPRINGER | PADRAO | janela | 08/09/2015 | 21000 | A | BLOCO MODULADO-CENTRO BIOL MOLECULAR E ENG GENETI CA-REITORIA - MON/OFTALM | Compra | CONDICIONADOR DE AR; DO TIPO JANELA/PAREDE. DESLIZANTE; COM CAPACIDADE DE NO MIN. 21.000 BTUS; OPERACAO: CICLO FRIO; VAZAO DE AR DE NO MINIMO 940 M3H;VOLTAGEM: 220 VOLTS; COM CONSUMO APROXIMADO DE 21 80 W; COM SELO PROCEL. CLASSIFICACAO A ; FUNCOES:TURBO/SLEEP/TIMER/AJUSTE AUTOMATICO DE TEMPERATUR
ar condicionados (geral) | 654778 | 1/155771 | 30/01/2018 | SPRINGER | PADRAO | janela | 08/09/2015 | 21000 | A | BLOCO MODULADO-CENTRO BIOL MOLECULAR E ENG GENETI CA-REITORIA - MONI/CAPEL | Compra | CONDICIONADOR DE AR; DO TIPO JANELA/PAREDE. DESLIZANTE; COM CAPACIDADE DE NO MIN. 21.000 BTUS; OPERACAO: CICLO FRIO; VAZAO DE AR DE NO MINIMO 940 M3H;VOLTAGEM: 220 VOLTS; COM CONSUMO APROXIMADO DE 21 80 W; COM SELO PROCEL. CLASSIFICACAO A ; FUNCOES:TURBO/SLEEP/TIMER/AJUSTE AUTOMATICO DE TEMPERATUR
ar condicionados (geral) | 654779 | 1/155772 | 30/01/2018 | SPRINGER | PADRAO | janela | 08/09/2015 | 21000 | A | BLOCO MODULADO-CENTRO BIOL MOLECULAR E ENG GENETI CA-REITORIA - MONIC/INFO | Compra | CONDICIONADOR DE AR; DO TIPO JANELA/PAREDE. DESLIZANTE; COM CAPACIDADE DE NO MIN. 21.000 BTUS; OPERACAO: CICLO FRIO; VAZAO DE AR DE NO MINIMO 940 M3H;VOLTAGEM: 220 VOLTS; COM CONSUMO APROXIMADO DE 21 80 W; COM SELO PROCEL. CLASSIFICACAO A ; FUNCOES:TURBO/SLEEP/TIMER/AJUSTE AUTOMATICO DE TEMPERATUR
ar condicionados (geral) | 654780 | 1/155773 | 20/12/2017 | SPRINGER | PADRAO | janela | 08/09/2015 | 21000 | A | BLOCO MODULADO-CENTRO BIOL MOLECULAR E ENG GENETI CA-REITORIA - HUMANA BACTERIA | Compra | CONDICIONADOR DE AR; DO TIPO JANELA/PAREDE. DESLIZANTE; COM CAPACIDADE DE NO MIN. 21.000 BTUS; OPERACAO: CICLO FRIO; VAZAO DE AR DE NO MINIMO 940 M3H;VOLTAGEM: 220 VOLTS; COM CONSUMO APROXIMADO DE 21 80 W; COM SELO PROCEL. CLASSIFICACAO A ; FUNCOES:TURBO/SLEEP/TIMER/AJUSTE AUTOMATICO DE TEMPERATUR
ar condicionados (geral) | 654781 | 1/155774 | 20/12/2017 | SPRINGER | PADRAO | janela | 08/09/2015 | 21000 | A | BLOCO MODULADO-CENTRO BIOL MOLECULAR E ENG GENETI CA-REITORIA - HUMANA RADIAÇÃO | Compra | CONDICIONADOR DE AR; DO TIPO JANELA/PAREDE. DESLIZANTE; COM CAPACIDADE DE NO MIN. 21.000 BTUS; OPERACAO: CICLO FRIO; VAZAO DE AR DE NO MINIMO 940 M3H;VOLTAGEM: 220 VOLTS; COM CONSUMO APROXIMADO DE 21 80 W; COM SELO PROCEL. CLASSIFICACAO A ; FUNCOES:TURBO/SLEEP/TIMER/AJUSTE AUTOMATICO DE TEMPERATUR
ar condicionados (geral) | 654782 | 1/155775 | 20/12/2017 | SPRINGER | PADRAO | janela | 08/09/2015 | 21000 | A | BLOCO MODULADO-CENTRO BIOL MOLECULAR E ENG GENETI CA-REITORIA - HUMANA EDI SALA | Compra | CONDICIONADOR DE AR; DO TIPO JANELA/PAREDE. DESLIZANTE; COM CAPACIDADE DE NO MIN. 21.000 BTUS; OPERACAO: CICLO FRIO; VAZAO DE AR DE NO MINIMO 940 M3H;VOLTAGEM: 220 VOLTS; COM CONSUMO APROXIMADO DE 21 80 W; COM SELO PROCEL. CLASSIFICACAO A ; FUNCOES:TURBO/SLEEP/TIMER/AJUSTE AUTOMATICO DE TEMPERATUR
ar condicionados (geral) | 654783 | 1/155776 | 20/12/2017 | SPRINGER | PADRAO | janela | 08/09/2015 | 21000 | A | BLOCO MODULADO-CENTRO BIOL MOLECULAR E ENG GENETI CA-REITORIA - HUMANA MARICILDA | Compra | CONDICIONADOR DE AR; DO TIPO JANELA/PAREDE. DESLIZANTE; COM CAPACIDADE DE NO MIN. 21.000 BTUS; OPERACAO: CICLO FRIO; VAZAO DE AR DE NO MINIMO 940 M3H;VOLTAGEM: 220 VOLTS; COM CONSUMO APROXIMADO DE 21 80 W; COM SELO PROCEL. CLASSIFICACAO A ; FUNCOES:TURBO/SLEEP/TIMER/AJUSTE AUTOMATICO DE TEMPERATUR
ar condicionados (geral) | 654784 | 1/155777 | 20/12/2017 | SPRINGER | PADRAO | janela | 08/09/2015 | 21000 | A | BLOCO MODULADO-CENTRO BIOL MOLECULAR E ENG GENETI CA-REITORIA - HUMANA LAB 1 | Compra | CONDICIONADOR DE AR; DO TIPO JANELA/PAREDE. DESLIZANTE; COM CAPACIDADE DE NO MIN. 21.000 BTUS; OPERACAO: CICLO FRIO; VAZAO DE AR DE NO MINIMO 940 M3H;VOLTAGEM: 220 VOLTS; COM CONSUMO APROXIMADO DE 21 80 W; COM SELO PROCEL. CLASSIFICACAO A ; FUNCOES:TURBO/SLEEP/TIMER/AJUSTE AUTOMATICO DE TEMPERATUR
ar condicionados (geral) | 654785 | 1/155778 | 20/12/2017 | SPRINGER | PADRAO | janela | 08/09/2015 | 21000 | A | BLOCO MODULADO-CENTRO BIOL MOLECULAR E ENG GENETI CA-REITORIA - HUMANA LAB 1 | Compra | CONDICIONADOR DE AR; DO TIPO JANELA/PAREDE. DESLIZANTE; COM CAPACIDADE DE NO MIN. 21.000 BTUS; OPERACAO: CICLO FRIO; VAZAO DE AR DE NO MINIMO 940 M3H;VOLTAGEM: 220 VOLTS; COM CONSUMO APROXIMADO DE 21 80 W; COM SELO PROCEL. CLASSIFICACAO A ; FUNCOES:TURBO/SLEEP/TIMER/AJUSTE AUTOMATICO DE TEMPERATUR
ar condicionados (geral) | 654786 | 1/155779 | 20/12/2017 | SPRINGER | PADRAO | janela | 08/09/2015 | 21000 | A | BLOCO MODULADO-CENTRO BIOL MOLECULAR E ENG GENETI CA-REITORIA - HUMANA LAB 2 | Compra | CONDICIONADOR DE AR; DO TIPO JANELA/PAREDE. DESLIZANTE; COM CAPACIDADE DE NO MIN. 21.000 BTUS; OPERACAO: CICLO FRIO; VAZAO DE AR DE NO MINIMO 940 M3H;VOLTAGEM: 220 VOLTS; COM CONSUMO APROXIMADO DE 21 80 W; COM SELO PROCEL. CLASSIFICACAO A ; FUNCOES:TURBO/SLEEP/TIMER/AJUSTE AUTOMATICO DE TEMPERATUR
ar condicionados (geral) | 654787 | 1/155780 | 05/12/2017 | SPRINGER | PADRAO | janela | 08/09/2015 | 21000 | A | BLOCO MODULADO-CENTRO BIOL MOLECULAR E ENG GENETI CA-REITORIA - INFO SERVIDOR | Compra | CONDICIONADOR DE AR; DO TIPO JANELA/PAREDE. DESLIZANTE; COM CAPACIDADE DE NO MIN. 21.000 BTUS; OPERACAO: CICLO FRIO; VAZAO DE AR DE NO MINIMO 940 M3H;VOLTAGEM: 220 VOLTS; COM CONSUMO APROXIMADO DE 21 80 W; COM SELO PROCEL. CLASSIFICACAO A ; FUNCOES:TURBO/SLEEP/TIMER/AJUSTE AUTOMATICO DE TEMPERATUR
ar condicionados (geral) | 654788 | 1/155781 | 25/01/2018 | SPRINGER | PADRAO | janela | 08/09/2015 | 21000 | A | BLOCO MODULADO-CENTRO BIOL MOLECULAR E ENG GENETI CA-REITORIA - MICHEL/LAB | Compra | CONDICIONADOR DE AR; DO TIPO JANELA/PAREDE. DESLIZANTE; COM CAPACIDADE DE NO MIN. 21.000 BTUS; OPERACAO: CICLO FRIO; VAZAO DE AR DE NO MINIMO 940 M3H;VOLTAGEM: 220 VOLTS; COM CONSUMO APROXIMADO DE 21 80 W; COM SELO PROCEL. CLASSIFICACAO A ; FUNCOES:TURBO/SLEEP/TIMER/AJUSTE AUTOMATICO DE TEMPERATUR
ar condicionados (geral) | 654790 | 1/155783 | 25/01/2018 | SPRINGER | PADRAO | janela | 08/09/2015 | 21000 | A | BLOCO MODULADO-CENTRO BIOL MOLECULAR E ENG GENETI CA-REITORIA - MICHEL/LAB | Compra | CONDICIONADOR DE AR; DO TIPO JANELA/PAREDE. DESLIZANTE; COM CAPACIDADE DE NO MIN. 21.000 BTUS; OPERACAO: CICLO FRIO; VAZAO DE AR DE NO MINIMO 940 M3H;VOLTAGEM: 220 VOLTS; COM CONSUMO APROXIMADO DE 21 80 W; COM SELO PROCEL. CLASSIFICACAO A ; FUNCOES:TURBO/SLEEP/TIMER/AJUSTE AUTOMATICO DE TEMPERATUR
ar condicionados (geral) | 654791 | 1/155784 | 25/01/2018 | SPRINGER | PADRAO | janela | 08/09/2015 | 21000 | A | BLOCO MODULADO-CENTRO BIOL MOLECULAR E ENG GENETI CA-REITORIA - MICHEL/SL | Compra | CONDICIONADOR DE AR; DO TIPO JANELA/PAREDE. DESLIZANTE; COM CAPACIDADE DE NO MIN. 21.000 BTUS; OPERACAO: CICLO FRIO; VAZAO DE AR DE NO MINIMO 940 M3H;VOLTAGEM: 220 VOLTS; COM CONSUMO APROXIMADO DE 21 80 W; COM SELO PROCEL. CLASSIFICACAO A ; FUNCOES:TURBO/SLEEP/TIMER/AJUSTE AUTOMATICO DE TEMPERATUR
ar condicionados (geral) | 654792 | 1/155785 | 25/01/2018 | SPRINGER | PADRAO | janela | 08/09/2015 | 21000 | A | BLOCO MODULADO-CENTRO BIOL MOLECULAR E ENG GENETI CA-REITORIA - MICHEL/LAV | Compra | CONDICIONADOR DE AR; DO TIPO JANELA/PAREDE. DESLIZANTE; COM CAPACIDADE DE NO MIN. 21.000 BTUS; OPERACAO: CICLO FRIO; VAZAO DE AR DE NO MINIMO 940 M3H;VOLTAGEM: 220 VOLTS; COM CONSUMO APROXIMADO DE 21 80 W; COM SELO PROCEL. CLASSIFICACAO A ; FUNCOES:TURBO/SLEEP/TIMER/AJUSTE AUTOMATICO DE TEMPERATUR
ar condicionados (geral) | 654793 | 1/155786 | 29/10/2018 | SPRINGER | PADRAO | janela | 08/09/2015 | 21000 | A | PAVILHAO DEPARTAMENTO DE GENETICA - INSITUTO DE BIOLOGIA - BARRACAO MICHEL | Compra | CONDICIONADOR DE AR; DO TIPO JANELA/PAREDE. DESLIZANTE; COM CAPACIDADE DE NO MIN. 21.000 BTUS; OPERACAO: CICLO FRIO; VAZAO DE AR DE NO MINIMO 940 M3H;VOLTAGEM: 220 VOLTS; COM CONSUMO APROXIMADO DE 21 80 W; COM SELO PROCEL. CLASSIFICACAO A ; FUNCOES:TURBO/SLEEP/TIMER/AJUSTE AUTOMATICO DE TEMPERATUR
ar condicionados (geral) | 654794 | 1/155787 | 29/10/2018 | SPRINGER | PADRAO | janela | 07/08/2015 | 21000 | A | PAVILHAO DEPARTAMENTO DE GENETICA - INSITUTO DE BIOLOGIA - BARRACAO MICHEL | Compra | CONDICIONADOR DE AR; DO TIPO JANELA/PAREDE. DESLIZANTE; COM CAPACIDADE DE NO MIN. 21.000 BTUS; OPERACAO: CICLO FRIO; VAZAO DE AR DE NO MINIMO 940 M3H;VOLTAGEM: 220 VOLTS; COM CONSUMO APROXIMADO DE 21 80 W; COM SELO PROCEL. CLASSIFICACAO A ; FUNCOES:TURBO/SLEEP/TIMER/AJUSTE AUTOMATICO DE TEMPERATUR
ar condicionados (geral) | 654795 | 1/155788 | 29/10/2018 | SPRINGER | PADRAO | janela | 07/08/2015 | 21000 | A | PAVILHAO DEPARTAMENTO DE GENETICA - INSITUTO DE BIOLOGIA - BARRACAO MICHEL | Compra | CONDICIONADOR DE AR; DO TIPO JANELA/PAREDE. DESLIZANTE; COM CAPACIDADE DE NO MIN. 21.000 BTUS; OPERACAO: CICLO FRIO; VAZAO DE AR DE NO MINIMO 940 M3H;VOLTAGEM: 220 VOLTS; COM CONSUMO APROXIMADO DE 21 80 W; COM SELO PROCEL. CLASSIFICACAO A ; FUNCOES:TURBO/SLEEP/TIMER/AJUSTE AUTOMATICO DE TEMPERATUR
ar condicionados (split) | 655191 | 1/155550 | 20/12/2017 |  |  | split | 22/07/2015 | 24000 | A | BLOCO MODULADO-CENTRO BIOL MOLECULAR E ENG GENETI CA-REITORIA - HUMANA INFO | Compra | CONDICIONADOR DE AR; DO TIPO SPLIT HI-WALL; COM CAPACIDADE DE 24000 BTU S; OPERACAO: FRIO; VAZAO DE AR DE 960 M³/H; VOLTAGEM: 220 V; COM CONSUMO APROXIMADO DE 42.2 KW/MES; COM SELO PROCEL. CLASSIFICACAO A ; FUNCOES: VENTILACAO. DESUMIDIFICACAO. REFRIGERACAO; COM BAIXO RUIDO; EQUIPAMENTO COMPOSTO DE
ar condicionados (split) | 655192 | 1/155551 | 20/12/2017 |  |  | split | 22/07/2015 | 24000 | A | BLOCO MODULADO-CENTRO BIOL MOLECULAR E ENG GENETI CA-REITORIA - HUMANA COPA | Compra | CONDICIONADOR DE AR; DO TIPO SPLIT HI-WALL; COM CAPACIDADE DE 24000 BTU S; OPERACAO: FRIO; VAZAO DE AR DE 960 M³/H; VOLTAGEM: 220 V; COM CONSUMO APROXIMADO DE 42.2 KW/MES; COM SELO PROCEL. CLASSIFICACAO A ; FUNCOES: VENTILACAO. DESUMIDIFICACAO. REFRIGERACAO; COM BAIXO RUIDO; EQUIPAMENTO COMPOSTO DE
ar condicionados (split) | 655193 | 1/155552 | 20/12/2017 |  |  | split | 22/07/2015 | 24000 | A | BLOCO MODULADO-CENTRO BIOL MOLECULAR E ENG GENETI CA-REITORIA - HUMANA LAB 3 | Compra | CONDICIONADOR DE AR; DO TIPO SPLIT HI-WALL; COM CAPACIDADE DE 24000 BTU S; OPERACAO: FRIO; VAZAO DE AR DE 960 M³/H; VOLTAGEM: 220 V; COM CONSUMO APROXIMADO DE 42.2 KW/MES; COM SELO PROCEL. CLASSIFICACAO A ; FUNCOES: VENTILACAO. DESUMIDIFICACAO. REFRIGERACAO; COM BAIXO RUIDO; EQUIPAMENTO COMPOSTO DE
ar condicionados (split) | 655194 | 1/155553 | 25/01/2018 |  |  | split | 22/07/2015 | 24000 | A | BLOCO MODULADO-CENTRO BIOL MOLECULAR E ENG GENETI CA-REITORIA - MICHEL INFO | Compra | CONDICIONADOR DE AR; DO TIPO SPLIT HI-WALL; COM CAPACIDADE DE 24000 BTU S; OPERACAO: FRIO; VAZAO DE AR DE 960 M³/H; VOLTAGEM: 220 V; COM CONSUMO APROXIMADO DE 42.2 KW/MES; COM SELO PROCEL. CLASSIFICACAO A ; FUNCOES: VENTILACAO. DESUMIDIFICACAO. REFRIGERACAO; COM BAIXO RUIDO; EQUIPAMENTO COMPOSTO DE
ar condicionados (split) | 655195 | 1/155554 | 29/10/2018 |  |  | split | 22/07/2015 | 24000 | A | PAVILHAO DEPARTAMENTO DE GENETICA - INSITUTO DE BIOLOGIA - BARRACAO MICHEL | Compra | CONDICIONADOR DE AR; DO TIPO SPLIT HI-WALL; COM CAPACIDADE DE 24000 BTU S; OPERACAO: FRIO; VAZAO DE AR DE 960 M³/H; VOLTAGEM: 220 V; COM CONSUMO APROXIMADO DE 42.2 KW/MES; COM SELO PROCEL. CLASSIFICACAO A ; FUNCOES: VENTILACAO. DESUMIDIFICACAO. REFRIGERACAO; COM BAIXO RUIDO; EQUIPAMENTO COMPOSTO DE
ar condicionados (split) | 655196 | 1/155555 | 29/10/2018 |  |  | split | 22/07/2015 | 24000 | A | PAVILHAO DEPARTAMENTO DE GENETICA - INSITUTO DE BIOLOGIA - BARRACAO MICHEL | Compra | CONDICIONADOR DE AR; DO TIPO SPLIT HI-WALL; COM CAPACIDADE DE 24000 BTU S; OPERACAO: FRIO; VAZAO DE AR DE 960 M³/H; VOLTAGEM: 220 V; COM CONSUMO APROXIMADO DE 42.2 KW/MES; COM SELO PROCEL. CLASSIFICACAO A ; FUNCOES: VENTILACAO. DESUMIDIFICACAO. REFRIGERACAO; COM BAIXO RUIDO; EQUIPAMENTO COMPOSTO DE
ar condicionados (split) | 655197 | 1/155556 | 29/10/2018 |  |  | split | 22/07/2015 | 24000 | A | PAVILHAO DEPARTAMENTO DE GENETICA - INSITUTO DE BIOLOGIA - BARRACAO MICHEL | Compra | CONDICIONADOR DE AR; DO TIPO SPLIT HI-WALL; COM CAPACIDADE DE 24000 BTU S; OPERACAO: FRIO; VAZAO DE AR DE 960 M³/H; VOLTAGEM: 220 V; COM CONSUMO APROXIMADO DE 42.2 KW/MES; COM SELO PROCEL. CLASSIFICACAO A ; FUNCOES: VENTILACAO. DESUMIDIFICACAO. REFRIGERACAO; COM BAIXO RUIDO; EQUIPAMENTO COMPOSTO DE
ar condicionados (split) | 655198 | 1/155912 | 01/10/2018 | YORK | HI-WALL 24K FR | split | 14/01/2016 | 24000 | SEM CLASSE | PAVILHAO DEPARTAMENTO DE GENETICA - INSITUTO DE BIOLOGIA - BARRACAO TERMOCICLADOR | Compra | CONDICIONADOR DE AR; DO TIPO SPLIT HI-WALL (PAREDE); COM CAPACIDADE DE 24.000 BTU/H; OPERACAO: CICLO FRIO; VAZAO DE AR DE 500 A 600 M3/H; VOLTAGEM: 220 VOLTS. 60 HZ; COM CONSUMO APROXIMADO DE 1075W; COM BAIXO RUIDO; EQUIPAMENTO COMPOSTO DE UMA UNIDADE CONDENSADORA E UMA EVAPORADORA; GABINETE CONFECC
ar condicionados (split) | 655199 | 1/155913 | 23/10/2018 | YORK | HI-WALL 24K FR | split | 14/01/2016 | 24000 | SEM CLASSE | PAVILHAO DEPARTAMENTO DE GENETICA - INSITUTO DE BIOLOGIA - BARRACAO LIOFILIZADOR | Compra | CONDICIONADOR DE AR; DO TIPO SPLIT HI-WALL (PAREDE); COM CAPACIDADE DE 24.000 BTU/H; OPERACAO: CICLO FRIO; VAZAO DE AR DE 500 A 600 M3/H; VOLTAGEM: 220 VOLTS. 60 HZ; COM CONSUMO APROXIMADO DE 1075W; COM BAIXO RUIDO; EQUIPAMENTO COMPOSTO DE UMA UNIDADE CONDENSADORA E UMA EVAPORADORA; GABINETE CONFECC
ar condicionados (split) | 655200 | 1/155914 | 01/10/2018 | YORK | HI-WALL 24K FR | split | 14/01/2016 | 24000 | SEM CLASSE | PAVILHAO DEPARTAMENTO DE GENETICA - INSITUTO DE BIOLOGIA - BARRACAO TERMOCICLADOR | Compra | CONDICIONADOR DE AR; DO TIPO SPLIT HI-WALL (PAREDE); COM CAPACIDADE DE 24.000 BTU/H; OPERACAO: CICLO FRIO; VAZAO DE AR DE 500 A 600 M3/H; VOLTAGEM: 220 VOLTS. 60 HZ; COM CONSUMO APROXIMADO DE 1075W; COM BAIXO RUIDO; EQUIPAMENTO COMPOSTO DE UMA UNIDADE CONDENSADORA E UMA EVAPORADORA; GABINETE CONFECC
ar condicionados (split) | 655201 | 1/155915 | 05/02/2018 | YORK | HI-WALL 24K FR | split | 14/01/2016 | 24000 | SEM CLASSE | PAVILHAO DEPARTAMENTO DE GENETICA - INSITUTO DE BIOLOGIA - BARRACAO LAVAGEM | Compra | CONDICIONADOR DE AR; DO TIPO SPLIT HI-WALL (PAREDE); COM CAPACIDADE DE 24.000 BTU/H; OPERACAO: CICLO FRIO; VAZAO DE AR DE 500 A 600 M3/H; VOLTAGEM: 220 VOLTS. 60 HZ; COM CONSUMO APROXIMADO DE 1075W; COM BAIXO RUIDO; EQUIPAMENTO COMPOSTO DE UMA UNIDADE CONDENSADORA E UMA EVAPORADORA; GABINETE CONFECC
ar condicionados (split) | 655202 | 1/155916 | 23/10/2018 | YORK | HI-WALL 24K FR | split | 14/01/2016 | 24000 | SEM CLASSE | PAVILHAO DEPARTAMENTO DE GENETICA - INSITUTO DE BIOLOGIA - BARRACAO INFO | Compra | CONDICIONADOR DE AR; DO TIPO SPLIT HI-WALL (PAREDE); COM CAPACIDADE DE 24.000 BTU/H; OPERACAO: CICLO FRIO; VAZAO DE AR DE 500 A 600 M3/H; VOLTAGEM: 220 VOLTS. 60 HZ; COM CONSUMO APROXIMADO DE 1075W; COM BAIXO RUIDO; EQUIPAMENTO COMPOSTO DE UMA UNIDADE CONDENSADORA E UMA EVAPORADORA; GABINETE CONFECC
ar condicionados (split) | 655203 | 1/155917 | 23/10/2018 | YORK | HI-WALL 24K FR | split | 14/01/2016 | 24000 | SEM CLASSE | PAVILHAO DEPARTAMENTO DE GENETICA - INSITUTO DE BIOLOGIA - BARRACAO LIOFILIZADOR | Compra | CONDICIONADOR DE AR; DO TIPO SPLIT HI-WALL (PAREDE); COM CAPACIDADE DE 24.000 BTU/H; OPERACAO: CICLO FRIO; VAZAO DE AR DE 500 A 600 M3/H; VOLTAGEM: 220 VOLTS. 60 HZ; COM CONSUMO APROXIMADO DE 1075W; COM BAIXO RUIDO; EQUIPAMENTO COMPOSTO DE UMA UNIDADE CONDENSADORA E UMA EVAPORADORA; GABINETE CONFECC
ar condicionados (split) | 656195 | 1/156023 | 29/10/2018 |  | TI-TE30F | split | 22/01/2016 | 30000 | SEM CLASSE | PAVILHAO DEPARTAMENTO DE GENETICA - INSITUTO DE BIOLOGIA - BARRACAO LAB 3 | Compra | CONDICIONADOR DE AR; DO TIPO SPLIT HI-WALL; COM CAPACIDADE DE 30.000 BTUS; OPERACAO: FRIO; VAZAO DE AR DE 1250 M3; VOLTAGEM: 220 VOLTS; COM CONSUMO APROXIMADO DE 3160 WATTS; COM BAIXO RUIDO; EQUIPAMENTO COMPOSTO DE UMA UNIDADE CONDENSADORA E UMA EVAPORADORA; COM UTILIZACAO DO GAS R410A; GABINETE CON
ar condicionados (split) | 656196 | 1/156024 | 29/10/2018 |  | TI-TE30F | split | 22/01/2016 | 30000 | SEM CLASSE | PAVILHAO DEPARTAMENTO DE GENETICA - INSITUTO DE BIOLOGIA - BARRACAO LAB 3 | Compra | CONDICIONADOR DE AR; DO TIPO SPLIT HI-WALL; COM CAPACIDADE DE 30.000 BTUS; OPERACAO: FRIO; VAZAO DE AR DE 1250 M3; VOLTAGEM: 220 VOLTS; COM CONSUMO APROXIMADO DE 3160 WATTS; COM BAIXO RUIDO; EQUIPAMENTO COMPOSTO DE UMA UNIDADE CONDENSADORA E UMA EVAPORADORA; COM UTILIZACAO DO GAS R410A; GABINETE CON
ar condicionados (split) | 656197 | 1/156025 | 29/10/2018 |  | TI-TE30F | split | 22/01/2016 | 30000 | SEM CLASSE | PAVILHAO DEPARTAMENTO DE GENETICA - INSITUTO DE BIOLOGIA - BARRACAO LAB 3 | Compra | CONDICIONADOR DE AR; DO TIPO SPLIT HI-WALL; COM CAPACIDADE DE 30.000 BTUS; OPERACAO: FRIO; VAZAO DE AR DE 1250 M3; VOLTAGEM: 220 VOLTS; COM CONSUMO APROXIMADO DE 3160 WATTS; COM BAIXO RUIDO; EQUIPAMENTO COMPOSTO DE UMA UNIDADE CONDENSADORA E UMA EVAPORADORA; COM UTILIZACAO DO GAS R410A; GABINETE CON
ar condicionados (geral) | 658173 | 1/156470 | 30/01/2018 | SPRINGER | 21.000BTU | janela | 14/03/2016 | 21000 | SEM CLASSE | BLOCO MODULADO-CENTRO BIOL MOLECULAR E ENG GENETI CA-REITORIA - LAB MARCEL | Doação | CONDICIONADOR DE AR DE JANELA
ar condicionados (geral) | 658174 | 1/156471 | 30/01/2018 | SPREING | 21.000 BTU | janela | 14/03/2016 | 21000 | SEM CLASSE | BLOCO MODULADO-CENTRO BIOL MOLECULAR E ENG GENETI CA-REITORIA - LABMARCEL | Doação | CONDICIONADOR DE AR DE JANELA
ar condicionados (evaporador-condensador) | 669317 | 1/159380 | 18/12/2017 | SAMSUNG | AR12HSSPASNXAZ Q | condensador | 06/10/2016 | 12000 | SEM CLASSE | BLOCO MODULADO-CENTRO BIOL MOLECULAR E ENG GENETI CA-REITORIA - PAULO SALA | Doação | AR CONDICIONADO. UNIDADE CONDENSADORA. QUENTE E FRIO. 12000BTUS.
ar condicionados (evaporador-condensador) | 669318 | 1/159381 | 18/12/2017 | SAMSUNG | AR12HSSPASNNAZ Q | evaporador | 06/10/2016 | 12000 | SEM CLASSE | BLOCO MODULADO-CENTRO BIOL MOLECULAR E ENG GENETI CA-REITORIA - PAULO SALA | Doação | AR CONDICIONADO. UNIDADE EVAPORADORA. QUENTE E FRIO. 12000 BTUS.
ar condicionados (geral) | 677719 | 1/161150 | 21/06/2017 | SPRINGER | 30000 | janela | 03/11/2016 | 30000 | SEM CLASSE | BLOCO MODULADO-CENTRO BIOL MOLECULAR E ENG GENETI CA-REITORIA - sala freezer 2o andar | Doação | CONDICIONADOR DE AR TIPO JANELA 30.000 BTUS
ar condicionados (geral) | 677720 | 1/161151 | 21/06/2017 | SPRINGER | 30000 | janela | 03/11/2016 | 30000 | SEM CLASSE | BLOCO MODULADO-CENTRO BIOL MOLECULAR E ENG GENETI CA-REITORIA - sala freezer 2o andar | Doação | CONDICIONADOR DE AR TIPO JANELA 30.000 BTUS
ar condicionados (evaporador-condensador) | 689499 | 1/138838 | 04/12/2017 | MIDEA |  | evaporador | 29/08/2011 |  | SEM CLASSE | BLOCO MODULADO-CENTRO BIOL MOLECULAR E ENG GENETI CA-REITORIA - ADM PROJETO | Doação | UNIDADE EVAPORADORA
ar condicionados (evaporador-condensador) | 692609 | 1/152018 | 23/01/2018 | HI-WALL | ECO TURBO | condensador | 27/05/2015 |  | SEM CLASSE | BLOCO MODULADO-CENTRO BIOL MOLECULAR E ENG GENETI CA-REITORIA - ANETE LAVAGEM | Compra | CONDICIONADOR DE AR - CONDENSADORA
ar condicionados (evaporador-condensador) | 693770 | 1/152017 | 24/01/2018 | HI-WALL | ECO TURBO | condensador | 27/05/2015 |  | SEM CLASSE | BLOCO MODULADO-CENTRO BIOL MOLECULAR E ENG GENETI CA-REITORIA - ANETE LAB | Compra | CONDICIONADOR DE AR - CONDENSADORA
ar condicionados (evaporador-condensador) | 695651 | 1/119537 | 26/11/2013 | CARRIER | 38XCA024515MC | condensador | 05/08/2009 | 24000 | SEM CLASSE | BLOCO MODULADO-CENTRO BIOL MOLECULAR E ENG GENETI CA-REITORIA - AUDITORIO | Doação | CONDENSADORA CARRIER SPACE 24000 BTU FRIO 220VC/ CONTROLE REMOTO(CONDENSADORA PARTE EX)
ar condicionados (evaporador-condensador) | 695850 | 1/156023 | 29/10/2018 | ELETROLUX |  | condensador | 27/01/2016 |  | SEM CLASSE | PAVILHAO DEPARTAMENTO DE GENETICA - INSITUTO DE BIOLOGIA - BARRACAO LAB 3 | Compra | CONDENSADORA
ar condicionados (evaporador-condensador) | 696210 | 1/139681 | 26/11/2013 | MIDEA |  | condensador | 16/11/2011 |  | SEM CLASSE | BLOCO MODULADO-CENTRO BIOL MOLECULAR E ENG GENETI CA-REITORIA - SECRETARIA | Doação | CONDENSADORA
ar condicionados (split) | 696408 | 1/155552 | 20/12/2017 | ECOPHO | 24.000 BTU | condensador | 13/01/2016 | 24000 | SEM CLASSE | BLOCO MODULADO-CENTRO BIOL MOLECULAR E ENG GENETI CA-REITORIA - HUMANA LAB 3 | Compra | CCONDENSADORA DE AR SPLIT HIWALL
ar condicionados (evaporador-condensador) | 698864 | 1/154243 | 24/01/2018 | SPRINGER | SPA TOTALINE 18K 60HZ | condensador | 04/05/2000 | 18000 | SEM CLASSE | BLOCO MODULADO-CENTRO BIOL MOLECULAR E ENG GENETI CA-REITORIA - ANETE LAB | Doação | CONDENSADORA 18.000 BTUS
ar condicionados (split) | 698870 | 1/155553 | 25/01/2018 | ECOPHO | 24.000 BTU | condensador | 13/01/2016 | 24000 | SEM CLASSE | BLOCO MODULADO-CENTRO BIOL MOLECULAR E ENG GENETI CA-REITORIA - MICHEL INFO | Compra | CCONDENSADORA DE AR SPLIT HIWALL
ar condicionados (split) | 699113 | 1/155550 | 20/12/2017 | ECOPHO | 24.000 BTU | condensador | 13/01/2016 | 24000 | SEM CLASSE | BLOCO MODULADO-CENTRO BIOL MOLECULAR E ENG GENETI CA-REITORIA - HUMANA INFO | Compra | CCONDENSADORA DE AR SPLIT HIWALL
ar condicionados (evaporador-condensador) | 701185 | 1/156024 | 29/10/2018 | ELETROLUX |  | condensador | 27/01/2016 |  | SEM CLASSE | PAVILHAO DEPARTAMENTO DE GENETICA - INSITUTO DE BIOLOGIA - BARRACAO LAB 3 | Compra | CONDENSADORA
ar condicionados (evaporador-condensador) | 702903 | 1/156025 | 29/10/2018 | ELETROLUX |  | condensador | 27/01/2016 |  | SEM CLASSE | PAVILHAO DEPARTAMENTO DE GENETICA - INSITUTO DE BIOLOGIA - BARRACAO LAB 3 | Compra | CONDENSADORA
ar condicionados (evaporador-condensador) | 705327 | 1/152016 | 24/01/2018 | HI-WALL | ECO TURBO | condensador | 27/05/2015 |  | SEM CLASSE | BLOCO MODULADO-CENTRO BIOL MOLECULAR E ENG GENETI CA-REITORIA - ANETE LAB | Compra | CONDICIONADOR DE AR - CONDENSADORA
ar condicionados (split) | 705965 | 1/155556 | 29/10/2018 | ECOPHO | 24.000 BTU | condensador | 13/01/2016 | 24000 | SEM CLASSE | PAVILHAO DEPARTAMENTO DE GENETICA - INSITUTO DE BIOLOGIA - BARRACAO MICHEL | Compra | CCONDENSADORA DE AR SPLIT HIWALL
ar condicionados (evaporador-condensador) | 706186 | 1/119536 | 26/11/2013 | CARRIER | 38XCA024515MC | condensador | 05/08/2009 | 24000 | SEM CLASSE | BLOCO MODULADO-CENTRO BIOL MOLECULAR E ENG GENETI CA-REITORIA - AUDITORIO | Doação | CONDENSADORA CARREER SPACE 24000 BTU FRIO 220VC/ CONTROLEREMOTO(CONDENSADORA PARTE EXT.)
ar condicionados (split) | 709441 | 1/155554 | 29/10/2018 | ECOPHO | 24.000 BTU | condensador | 13/01/2016 | 24000 | SEM CLASSE | PAVILHAO DEPARTAMENTO DE GENETICA - INSITUTO DE BIOLOGIA - BARRACAO MICHEL | Compra | CCONDENSADORA DE AR SPLIT HIWALL
ar condicionados (split) | 709670 | 1/155551 | 20/12/2017 | ECOPHO | 24.000 BTU | condensador | 13/01/2016 | 24000 | SEM CLASSE | BLOCO MODULADO-CENTRO BIOL MOLECULAR E ENG GENETI CA-REITORIA - HUMANA COpa | Compra | CCONDENSADORA DE AR SPLIT HIWALL
ar condicionados (split) | 712017 | 1/155555 | 29/10/2018 | ECOPHO | 24.000 BTU | condensador | 13/01/2016 | 24000 | SEM CLASSE | PAVILHAO DEPARTAMENTO DE GENETICA - INSITUTO DE BIOLOGIA - BARRACAO MICHEL | Compra | CCONDENSADORA DE AR SPLIT HIWALL
ar condicionados (evaporador-condensador) | 762491 |  |  |  |  | condensador inverter | 22/05/2018 |  | SEM CLASSE | BLOCO MODULADO-CENTRO BIOL MOLECULAR E ENG GENETI CA-REITORIA | Doação | UNIDADE CONDENSADORA ink cr inverter
ar condicionados (evaporador-condensador) | 762492 |  |  |  |  | evaporador inverter | 22/05/2018 | 18000 | SEM CLASSE | BLOCO MODULADO-CENTRO BIOL MOLECULAR E ENG GENETI CA-REITORIA | Doação | UNIDADE EVAPORADORA ink 18k cr inverter
ar condicionados (geral) | 762494 |  |  |  |  | janela | 19/07/2018 | 30000 | SEM CLASSE | BLOCO MODULADO-CENTRO BIOL MOLECULAR E ENG GENETI CA-REITORIA | Doação | CONDICIONADOR DE AR de janela 30k fr

## COCEN - CEPAGRI
Searcher | Identificador | PI Antigo | Data Situação | Marca | Modelo | Tipo | Data de compra | Potência frigorífica (BTU/h) | Selo PROCEL | Localização | Modo de aquisição | Descrição
ar condicionados (geral) | 439376 | 1/110413 | 12/09/2007 | GREE | GOLD LAYER | janela | 27/07/2007 | 12000 | SEM CLASSE | PREDIO 1,2,3,11- EMBRAPA(CEPAGRI-190,2M²-2ºPISO, 3 M2- 1º PISO-23 M²-TÉRREO CEDIDOS PELA EMBRAPA) - SALA 06 | Compra | CONDICIONADOR DE AR; TIPO JANELA; COM CAPACIDADE DE 12.000 BTU S; OPERACAO FRIO.COMANDO EXAUSTAO E VENTILACAO; COMPOSTO DE COMPRESSOR ROTATIVO.GABINETE DESLIZANTE; QUE DISPENSA BANDEJA E TIRANTES METALICOS DE FIXACAO; COM CONTROLE MECANICO;COM ALIMENTACAO ELETRICA 220V.60HZ; GARANTIA MINIMA DE 12 M
ar condicionados (split) | 626464 | 1/147376 | 09/09/2014 | CARRIER | 421UCC09C5 | evaporador | 24/02/2014 | 9000 | SEM CLASSE | PREDIO 1,2,3,11- EMBRAPA(CEPAGRI-190,2M²-2ºPISO, 3 M2- 1º PISO-23 M²-TÉRREO CEDIDOS PELA EMBRAPA) - SALA 1 | Doação | EVAPORADORA DE AR CARRIER 9.000 BTUS. SPLIT HIWALL.
ar condicionados (split) | 626465 | 1/147377 | 09/09/2014 | CARRIER | 38KCH09C5 | condensador | 24/02/2014 | 9000 | SEM CLASSE | PREDIO 1,2,3,11- EMBRAPA(CEPAGRI-190,2M²-2ºPISO, 3 M2- 1º PISO-23 M²-TÉRREO CEDIDOS PELA EMBRAPA) - SALA 1 | Doação | CONDENSADORA DE AR CARRIER 9.000 BTUS. SPLIT HIWALL.
ar condicionados (split) | 626466 | 1/147378 | 09/09/2014 | CARRIER | 421UCC09C5 | evaporador | 24/02/2014 | 9000 | SEM CLASSE | PREDIO 1,2,3,11- EMBRAPA(CEPAGRI-190,2M²-2ºPISO, 3 M2- 1º PISO-23 M²-TÉRREO CEDIDOS PELA EMBRAPA) - SALA 5 | Doação | EVAPORADORA DE AR CARRIER 9.000 BTUS. SPLIT HIWALL.
ar condicionados (split) | 626467 | 1/147379 | 09/09/2014 | CARRIER | 38KCH09C5 | condensador | 24/02/2014 | 9000 | SEM CLASSE | PREDIO 1,2,3,11- EMBRAPA(CEPAGRI-190,2M²-2ºPISO, 3 M2- 1º PISO-23 M²-TÉRREO CEDIDOS PELA EMBRAPA) - SALA 5 | Doação | CONDENSADORA DE AR CARRIER 9.000 BTUS. SPLIT HIWALL.
ar condicionados (split) | 737502 |  |  | springer midea | 38mbca12m5 | condensador inverter | 22/11/2017 |  | SEM CLASSE | PREDIO 1,2,3,11- EMBRAPA(CEPAGRI-190,2M²-2ºPISO, 3 M2- 1º PISO-23 M²-TÉRREO CEDIDOS PELA EMBRAPA) | Compra | UNIDADE CONDENSADORA SPLIT INVERTER
ar condicionados (split) | 737503 |  |  | springer MIDEA | 42MBCA12M5 | evaporador | 22/11/2017 | 12000 | SEM CLASSE | PREDIO 1,2,3,11- EMBRAPA(CEPAGRI-190,2M²-2ºPISO, 3 M2- 1º PISO-23 M²-TÉRREO CEDIDOS PELA EMBRAPA) | Compra | UNIDADE EVAPORADORA SPLIT 12.000 BTU
ar condicionados (geral) | 746386 |  |  | consul |  | janela | 07/11/2008 | 10000 | SEM CLASSE | PREDIO 1,2,3,11- EMBRAPA(CEPAGRI-190,2M²-2ºPISO, 3 M2- 1º PISO-23 M²-TÉRREO CEDIDOS PELA EMBRAPA) | Comodato | CONDICIONADOR DE AR de janela, 10.000 btus
ar condicionados (geral) | 746387 |  |  | consul |  | janela | 07/11/2008 | 10000 | SEM CLASSE | PREDIO 1,2,3,11- EMBRAPA(CEPAGRI-190,2M²-2ºPISO, 3 M2- 1º PISO-23 M²-TÉRREO CEDIDOS PELA EMBRAPA) | Comodato | CONDICIONADOR DE AR de janela, 10.000 btus
ar condicionados (geral) | 746388 |  |  | consul |  | janela | 07/11/2008 | 10000 | SEM CLASSE | PREDIO 1,2,3,11- EMBRAPA(CEPAGRI-190,2M²-2ºPISO, 3 M2- 1º PISO-23 M²-TÉRREO CEDIDOS PELA EMBRAPA) | Comodato | CONDICIONADOR DE AR de janela, 10.000 btus
ar condicionados (geral) | 746389 |  |  | springer |  | janela | 07/11/2008 | 12000 | SEM CLASSE | PREDIO 1,2,3,11- EMBRAPA(CEPAGRI-190,2M²-2ºPISO, 3 M2- 1º PISO-23 M²-TÉRREO CEDIDOS PELA EMBRAPA) | Comodato | CONDICIONADOR DE AR de janela, 12.000 btus
ar condicionados (geral) | 746390 |  |  | springer |  | janela | 07/11/2008 | 12000 | SEM CLASSE | PREDIO 1,2,3,11- EMBRAPA(CEPAGRI-190,2M²-2ºPISO, 3 M2- 1º PISO-23 M²-TÉRREO CEDIDOS PELA EMBRAPA) | Comodato | CONDICIONADOR DE AR de janela, 12.000 btus
ar condicionados (geral) | 746391 |  |  | springer |  | janela | 07/11/2008 | 12000 | SEM CLASSE | PREDIO 1,2,3,11- EMBRAPA(CEPAGRI-190,2M²-2ºPISO, 3 M2- 1º PISO-23 M²-TÉRREO CEDIDOS PELA EMBRAPA) | Comodato | CONDICIONADOR DE AR de janela, 12.000 btus
ar condicionados (geral) | 746392 |  |  | elgin |  | janela | 07/11/2008 | 12000 | SEM CLASSE | PREDIO 1,2,3,11- EMBRAPA(CEPAGRI-190,2M²-2ºPISO, 3 M2- 1º PISO-23 M²-TÉRREO CEDIDOS PELA EMBRAPA) | Comodato | CONDICIONADOR DE AR de janela, 12.000 btud
ar condicionados (geral) | 746393 |  |  | elgin |  | janela | 07/11/2008 | 12000 | SEM CLASSE | PREDIO 1,2,3,11- EMBRAPA(CEPAGRI-190,2M²-2ºPISO, 3 M2- 1º PISO-23 M²-TÉRREO CEDIDOS PELA EMBRAPA) | Comodato | CONDICIONADOR DE AR de janela, 12.000 btud
ar condicionados (geral) | 755501 |  |  | FONTAINE | FON30int/fon303xt | SEM CLASSE | 22/10/2018 | 30000 | SEM CLASSE | GLEBA DE TERRAS COM 58.049,00 M2 - MATRICULA 21057DO 2º CRI DE CAMPINAS | Compra | CONDICIONADOR DE AR FONTAINE 30000 BTUS FRIO 220V
ar condicionados (evaporador-condensador) | 775928 |  |  | electrolux | 18000 BTUS FRIO - VIVE | evaporador | 14/04/2021 | 18000 | SEM CLASSE | PREDIO 1,2,3,11- EMBRAPA(CEPAGRI-190,2M²-2ºPISO, 3 M2- 1º PISO-23 M²-TÉRREO CEDIDOS PELA EMBRAPA) | Comodato | UNIDADE EVAPORADORA
ar condicionados (evaporador-condensador) | 775929 |  |  | electrolux | 18000 BTUS FRIO - VIVE | condensador | 14/04/2021 | 18000 | SEM CLASSE | PREDIO 1,2,3,11- EMBRAPA(CEPAGRI-190,2M²-2ºPISO, 3 M2- 1º PISO-23 M²-TÉRREO CEDIDOS PELA EMBRAPA) | Comodato | UNIDADE CONDENSADORA

## COCEN - CESOP
Searcher | Identificador | PI Antigo | Data Situação | Marca | Modelo | Tipo | Data de compra | Potência frigorífica (BTU/h) | Selo PROCEL | Localização | Modo de aquisição | Descrição
ar condicionados (geral) | 44444 | 1/51235 | 25/10/2019 | CONSUL | AIR MASTER | SEM CLASSE | 24/01/1994 | 15000 | SEM CLASSE | SALA DE PROFESSORES- IFCH | Compra | APARELHO DE AR CONDICIONADO 15000 BTUS 220 V. FRIO
ar condicionados (geral) | 44445 | 1/51236 | 17/12/1997 | CONSUL | AIR MASTER | SEM CLASSE | 24/01/1994 | 15000 | SEM CLASSE | SALA DE PROFESSORES- IFCH - 6A | Compra | APARELHO DE AR CONDICIONADO 15000 BTUS 220 V. FRIO
ar condicionados (geral) | 87773 | 1/93804 | 05/04/2004 | SPRINGER | SILENTIA | SEM CLASSE | 18/02/2004 | 12300 | SEM CLASSE | SALA DE PROFESSORES- IFCH | Doação | AR CONDICIONADO SPIRNGER SILENTIA 12300 BTU 220V. (RF)
ar condicionados (geral) | 87774 | 1/93805 | 25/10/2019 | SPRINGER | SILENTIA | SEM CLASSE | 18/02/2004 | 12300 | SEM CLASSE | SALA DE PROFESSORES- IFCH | Doação | AR CONDICIONADO SPIRNGER SILENTIA 12300 BTU 220V. (RF)
ar condicionados (geral) | 90470 | 1/96476 | 25/10/2019 | SPRINGER | SILENTIA | janela | 01/12/2004 | 12000 | SEM CLASSE | SALA DE PROFESSORES- IFCH | Compra | APARELHO DE AR CONDICIONADO. TIPO JANELA. CAPACIDADE NOMINALDE 12000 BTUS/H. TENSAO NOMINAL DE 220 VOLTS. FREQUENCIA NO MINAL DE 60HZ. SOMENTE CICLO FRIO. CORRENTE NOMINAL DE 12A.
ar condicionados (geral) | 100208 | 1/106894 | 11/10/2006 | SPRINGER | SILENTIA | SEM CLASSE | 18/09/2005 | 12300 | SEM CLASSE | SALA DE PROFESSORES- IFCH | Doação | CONDICIONADOR DE AR 12.300 BTUS SPRINGER SILENTIA 12300BTUS.220V.BRANCO METALICO.
ar condicionados (geral) | 237717 | 9/5113 | 17/12/1997 | CONSUL | AIRMAST | SEM CLASSE | 13/05/1992 | 18000 | Antes PROCEL | SALA DE PROFESSORES- IFCH - 12A | Compra | APARELHO DE AR CONDICIONADO CAPAC. 18000 BTUS
ar condicionados (evaporador-condensador) | 765791 |  |  | elgin | 45hwqe18b2na | condensador | 11/10/2019 | 18000 | SEM CLASSE | PREDIO DOS CENTROS E NUCLEOS DO INSTITUTO DE FILOSOFIA E CIENCIAS HUMANAS -IFCH | Comodato | UNIDADE CONDENSADORA hiwall 18000 cr eco power horiz
ar condicionados (evaporador-condensador) | 765792 |  |  | elgin | 45hwqe18b2na | condensador | 11/10/2019 | 18000 | SEM CLASSE | PREDIO DOS CENTROS E NUCLEOS DO INSTITUTO DE FILOSOFIA E CIENCIAS HUMANAS -IFCH | Comodato | UNIDADE CONDENSADORA hiwall 18000 cr eco power horiz
ar condicionados (evaporador-condensador) | 765793 |  |  | elgin | 45hwqe18b2na | condensador | 11/10/2019 | 18000 | SEM CLASSE | PREDIO DOS CENTROS E NUCLEOS DO INSTITUTO DE FILOSOFIA E CIENCIAS HUMANAS -IFCH | Comodato | UNIDADE CONDENSADORA hiwall 18000 cr eco power horiz
ar condicionados (evaporador-condensador) | 765794 |  |  | elgin | 45hwqi18b2ia | evaporador | 11/10/2019 | 18000 | SEM CLASSE | PREDIO DOS CENTROS E NUCLEOS DO INSTITUTO DE FILOSOFIA E CIENCIAS HUMANAS -IFCH | Comodato | UNIDADE EVAPORADORA 18000 cr eco power
ar condicionados (evaporador-condensador) | 765795 |  |  | elgin | 45hwqi18b2ia | evaporador | 11/10/2019 | 18000 | SEM CLASSE | PREDIO DOS CENTROS E NUCLEOS DO INSTITUTO DE FILOSOFIA E CIENCIAS HUMANAS -IFCH | Comodato | UNIDADE EVAPORADORA 18000 cr eco power
ar condicionados (evaporador-condensador) | 765796 |  |  | elgin | 45hwqi18b2ia | evaporador | 11/10/2019 | 18000 | SEM CLASSE | PREDIO DOS CENTROS E NUCLEOS DO INSTITUTO DE FILOSOFIA E CIENCIAS HUMANAS -IFCH | Comodato | UNIDADE EVAPORADORA 18000 cr eco power
ar condicionados (evaporador-condensador) | 765797 |  |  | elgin | 45hwqi2b2na | condensador | 11/10/2019 | 12000 | SEM CLASSE | PREDIO DOS CENTROS E NUCLEOS DO INSTITUTO DE FILOSOFIA E CIENCIAS HUMANAS -IFCH | Comodato | UNIDADE CONDENSADORA 12000 cr
ar condicionados (evaporador-condensador) | 765798 |  |  | elgin | 45hwqi2b2na | condensador | 11/10/2019 | 12000 | SEM CLASSE | PREDIO DOS CENTROS E NUCLEOS DO INSTITUTO DE FILOSOFIA E CIENCIAS HUMANAS -IFCH | Comodato | UNIDADE CONDENSADORA 12000 cr
ar condicionados (evaporador-condensador) | 765799 |  |  | elgin | 45hwqi2b2na | condensador | 11/10/2019 | 12000 | SEM CLASSE | PREDIO DOS CENTROS E NUCLEOS DO INSTITUTO DE FILOSOFIA E CIENCIAS HUMANAS -IFCH | Comodato | UNIDADE CONDENSADORA 12000 cr
ar condicionados (evaporador-condensador) | 765800 |  |  | elgin | 45hwqi2b2na | condensador | 11/10/2019 | 12000 | SEM CLASSE | PREDIO DOS CENTROS E NUCLEOS DO INSTITUTO DE FILOSOFIA E CIENCIAS HUMANAS -IFCH | Comodato | UNIDADE CONDENSADORA 12000 cr
ar condicionados (evaporador-condensador) | 765801 |  |  | elgin | 45hwqi2b2na | condensador | 11/10/2019 | 12000 | SEM CLASSE | PREDIO DOS CENTROS E NUCLEOS DO INSTITUTO DE FILOSOFIA E CIENCIAS HUMANAS -IFCH | Comodato | UNIDADE CONDENSADORA 12000 cr
ar condicionados (evaporador-condensador) | 765802 |  |  | elgin | 45hwqi2b2na | condensador | 11/10/2019 | 12000 | SEM CLASSE | PREDIO DOS CENTROS E NUCLEOS DO INSTITUTO DE FILOSOFIA E CIENCIAS HUMANAS -IFCH | Comodato | UNIDADE CONDENSADORA 12000 cr
ar condicionados (evaporador-condensador) | 765803 |  |  | elgin | 45hwqi2b2na | condensador | 11/10/2019 | 12000 | SEM CLASSE | PREDIO DOS CENTROS E NUCLEOS DO INSTITUTO DE FILOSOFIA E CIENCIAS HUMANAS -IFCH | Comodato | UNIDADE CONDENSADORA 12000 cr
ar condicionados (evaporador-condensador) | 765804 |  |  | elgin | 45hwqi2b2na | condensador | 11/10/2019 | 12000 | SEM CLASSE | PREDIO DOS CENTROS E NUCLEOS DO INSTITUTO DE FILOSOFIA E CIENCIAS HUMANAS -IFCH | Comodato | UNIDADE CONDENSADORA 12000 cr
ar condicionados (evaporador-condensador) | 765805 |  |  | elgin | 45hwqi2b2na | condensador | 11/10/2019 | 12000 | SEM CLASSE | PREDIO DOS CENTROS E NUCLEOS DO INSTITUTO DE FILOSOFIA E CIENCIAS HUMANAS -IFCH | Comodato | UNIDADE CONDENSADORA 12000 cr
ar condicionados (evaporador-condensador) | 765806 |  |  | elgin | 45hwqi12b2na | evaporador | 11/10/2019 | 12000 | SEM CLASSE | PREDIO DOS CENTROS E NUCLEOS DO INSTITUTO DE FILOSOFIA E CIENCIAS HUMANAS -IFCH | Comodato | UNIDADE EVAPORADORA 12000 cr eco power
ar condicionados (evaporador-condensador) | 765807 |  |  | elgin | 45hwqi12b2na | evaporador | 11/10/2019 | 12000 | SEM CLASSE | PREDIO DOS CENTROS E NUCLEOS DO INSTITUTO DE FILOSOFIA E CIENCIAS HUMANAS -IFCH | Comodato | UNIDADE EVAPORADORA 12000 cr eco power
ar condicionados (evaporador-condensador) | 765808 |  |  | elgin | 45hwqi12b2na | evaporador | 11/10/2019 | 12000 | SEM CLASSE | PREDIO DOS CENTROS E NUCLEOS DO INSTITUTO DE FILOSOFIA E CIENCIAS HUMANAS -IFCH | Comodato | UNIDADE EVAPORADORA 12000 cr eco power
ar condicionados (evaporador-condensador) | 765809 |  |  | elgin | 45hwqi12b2na | evaporador | 11/10/2019 | 12000 | SEM CLASSE | PREDIO DOS CENTROS E NUCLEOS DO INSTITUTO DE FILOSOFIA E CIENCIAS HUMANAS -IFCH | Comodato | UNIDADE EVAPORADORA 12000 cr eco power
ar condicionados (evaporador-condensador) | 765810 |  |  | elgin | 45hwqi12b2na | evaporador | 11/10/2019 | 12000 | SEM CLASSE | PREDIO DOS CENTROS E NUCLEOS DO INSTITUTO DE FILOSOFIA E CIENCIAS HUMANAS -IFCH | Comodato | UNIDADE EVAPORADORA 12000 cr eco power
ar condicionados (evaporador-condensador) | 765811 |  |  | elgin | 45hwqi12b2na | evaporador | 11/10/2019 | 12000 | SEM CLASSE | PREDIO DOS CENTROS E NUCLEOS DO INSTITUTO DE FILOSOFIA E CIENCIAS HUMANAS -IFCH | Comodato | UNIDADE EVAPORADORA 12000 cr eco power
ar condicionados (evaporador-condensador) | 765812 |  |  | elgin | 45hwqi12b2na | evaporador | 11/10/2019 | 12000 | SEM CLASSE | PREDIO DOS CENTROS E NUCLEOS DO INSTITUTO DE FILOSOFIA E CIENCIAS HUMANAS -IFCH | Comodato | UNIDADE EVAPORADORA 12000 cr eco power
ar condicionados (evaporador-condensador) | 765813 |  |  | elgin | 45hwqi12b2na | evaporador | 11/10/2019 | 12000 | SEM CLASSE | PREDIO DOS CENTROS E NUCLEOS DO INSTITUTO DE FILOSOFIA E CIENCIAS HUMANAS -IFCH | Comodato | UNIDADE EVAPORADORA 12000 cr eco power
ar condicionados (evaporador-condensador) | 765814 |  |  | elgin | 45hwqi12b2na | evaporador | 11/10/2019 | 12000 | SEM CLASSE | PREDIO DOS CENTROS E NUCLEOS DO INSTITUTO DE FILOSOFIA E CIENCIAS HUMANAS -IFCH | Comodato | UNIDADE EVAPORADORA 12000 cr eco power
ar condicionados (evaporador-condensador) | 765816 |  |  | elgin | 45hwfe24b2na | condensador | 11/10/2019 | 24000 | SEM CLASSE | PREDIO DOS CENTROS E NUCLEOS DO INSTITUTO DE FILOSOFIA E CIENCIAS HUMANAS -IFCH | Comodato | UNIDADE CONDENSADORA 24000 fr eco power 220v
ar condicionados (evaporador-condensador) | 765817 |  |  | elgin | 45hwfe24b2na | condensador | 11/10/2019 | 24000 | SEM CLASSE | PREDIO DOS CENTROS E NUCLEOS DO INSTITUTO DE FILOSOFIA E CIENCIAS HUMANAS -IFCH | Comodato | UNIDADE CONDENSADORA 24000 fr eco power 220v
ar condicionados (evaporador-condensador) | 765818 |  |  | elgin | 45hwfe24b2ia | evaporador | 11/10/2019 | 24000 | SEM CLASSE | PREDIO DOS CENTROS E NUCLEOS DO INSTITUTO DE FILOSOFIA E CIENCIAS HUMANAS -IFCH | Comodato | UNIDADE EVAPORADORA 24000 fr eco power
ar condicionados (evaporador-condensador) | 765819 |  |  | elgin | 45hwfe24b2ia | evaporador | 11/10/2019 | 24000 | SEM CLASSE | PREDIO DOS CENTROS E NUCLEOS DO INSTITUTO DE FILOSOFIA E CIENCIAS HUMANAS -IFCH | Comodato | UNIDADE EVAPORADORA 24000 fr eco power
ar condicionados (evaporador-condensador) | 765820 |  |  | elgin | 45hwfe12b2na | condensador | 11/10/2019 | 12000 | SEM CLASSE | PREDIO DOS CENTROS E NUCLEOS DO INSTITUTO DE FILOSOFIA E CIENCIAS HUMANAS -IFCH | Comodato | UNIDADE CONDENSADORA 12000 fr eco power horiz 22
ar condicionados (evaporador-condensador) | 765821 |  |  | elgin | 45hwfe12b2na | condensador | 11/10/2019 | 12000 | SEM CLASSE | PREDIO DOS CENTROS E NUCLEOS DO INSTITUTO DE FILOSOFIA E CIENCIAS HUMANAS -IFCH | Comodato | UNIDADE CONDENSADORA 12000 fr eco power horiz 22
ar condicionados (evaporador-condensador) | 765822 |  |  | elgin | 45hwfe12b2na | condensador | 11/10/2019 | 12000 | SEM CLASSE | PREDIO DOS CENTROS E NUCLEOS DO INSTITUTO DE FILOSOFIA E CIENCIAS HUMANAS -IFCH | Comodato | UNIDADE CONDENSADORA 12000 fr eco power horiz 22
ar condicionados (evaporador-condensador) | 765823 |  |  | elgin | 45hwfi12b2ia | evaporador | 11/10/2019 | 12000 | SEM CLASSE | PREDIO DOS CENTROS E NUCLEOS DO INSTITUTO DE FILOSOFIA E CIENCIAS HUMANAS -IFCH | Comodato | UNIDADE EVAPORADORA 12000 fr eco power horiz 22 - frio
ar condicionados (evaporador-condensador) | 765824 |  |  | elgin | 45hwfi12b2ia | evaporador | 11/10/2019 | 12000 | SEM CLASSE | PREDIO DOS CENTROS E NUCLEOS DO INSTITUTO DE FILOSOFIA E CIENCIAS HUMANAS -IFCH | Comodato | UNIDADE EVAPORADORA 12000 fr eco power horiz 22 - frio
ar condicionados (evaporador-condensador) | 765825 |  |  | elgin | 45hwfi12b2ia | evaporador | 11/10/2019 | 12000 | SEM CLASSE | PREDIO DOS CENTROS E NUCLEOS DO INSTITUTO DE FILOSOFIA E CIENCIAS HUMANAS -IFCH | Comodato | UNIDADE EVAPORADORA 12000 fr eco power horiz 22 - frio

## COCEN - CIDDIC
Searcher | Identificador | PI Antigo | Data Situação | Marca | Modelo | Tipo | Data de compra | Potência frigorífica (BTU/h) | Selo PROCEL | Localização | Modo de aquisição | Descrição
ar condicionados (geral) | 51955 | 1/58908 | 05/07/2010 | ELGIN |  | SEM CLASSE | 03/04/1997 | 10000 | SEM CLASSE | ESCOLA LIVRE DE MUSICA-CIDDIC,COCEN-REITORIA - ELM | Compra | CONDICIONADOR DE AR 10000 BTU 220V FRIO.RF
ar condicionados (geral) | 51962 | 1/58915 | 05/07/2010 | SPRINGER MUNDIAL |  | SEM CLASSE | 03/04/1997 | 21000 | SEM CLASSE | ESCOLA LIVRE DE MUSICA-CIDDIC,COCEN-REITORIA - ELM | Compra | CONDICIONADOR DE AR 21000 BTUS 220V FRIO. RF
ar condicionados (geral) | 87791 | 1/93822 | 12/12/2011 | LG | WMM210FGA | janela | 22/03/2004 | 21000 | SEM CLASSE | ESCOLA LIVRE DE MUSICA-CIDDIC,COCEN-REITORIA - ELM | Compra | APARELHO DE AR CONDICIONADO 21000 BTU/H. TIPO JANELA. ALIMENTACAO ELETRICA EM 220 V. 60HZ. CICLO FRIO. COMANDO DE EXAUSTAO E VENTILACAO. PERMITE A RENOVACAO DO AR INTERNO. COMPRESSOR ROTATIVO. PROPORCIONANDO MENOR CONSUMO DE ENERGIA. GABINETE DESLIZANTE. DISPENSA BANDEJA E TIRANTES METALICOS DEFIXACAO.
ar condicionados (geral) | 90312 | 1/96320 | 13/06/2012 | SPRINGER | MUNDIAL | janela | 30/11/2004 | 21000 | SEM CLASSE | ESCOLA LIVRE DE MUSICA-CIDDIC,COCEN-REITORIA - ELM | Compra | APARELHO DE AR CONDICIONADO. TIPO JANELA. CAPACIDADE NOMINALMINIMA DE 21000 BTU/H. TENSAO NOMINAL DE 220 VOLTS. FREQUEN-CIA 60HZ. SOMENTE CICLO FRIO. COMPRESSOR ROTATIVO. RENOVACAODE AR. BAIXO NIVEL DE RUIDO.
ar condicionados (split) | 98924 | 1/105103 | 16/05/2011 | TOTALINE | DCB009515LT | evaporador | 22/03/2006 |  | SEM CLASSE | LAB.ENSAIOS DINAMICOS-LABEDIN FEM/FEC, LAB. DE BIOENERGIA-PRP - CIDDIC | Compra | EVAPORADORA DE AR. DO TIPO BI SPLIT HI-WALL. CONTROLE REMOTOSEM FIO. CICLO QUENTE/FRIO. 220 VOLTS.
ar condicionados (split) | 288306 | 14/3107 | 16/05/2011 | SPRINGER | 9.000 | split | 05/11/2001 | 9000 | SEM CLASSE | LAB.ENSAIOS DINAMICOS-LABEDIN FEM/FEC, LAB. DE BIOENERGIA-PRP - CIDDIC | Doação | CONDICIONADOR DE AR TIPO SPLIT SPRINGER CARRIER DE 9000 BTU S. FRIO. COM CONTROLE REMOTO SEM FIO.RF
ar condicionados (split) | 288308 | 14/3109 | 16/05/2011 | SPRINGER | 9.000 | split | 05/11/2001 | 9000 | SEM CLASSE | LAB.ENSAIOS DINAMICOS-LABEDIN FEM/FEC, LAB. DE BIOENERGIA-PRP - CIDDIC | Doação | CONDICIONADOR DE AR TIPO SPLIT SPRINGER CARRIER DE 9000 BTU S. FRIO. COM CONTROLE REMOTO SEM FIO.RF
ar condicionados (geral) | 288310 | 14/3111 | 16/05/2011 | SPRINGER | 12.000BTUS | SEM CLASSE | 05/11/2001 | 12000 | SEM CLASSE | LAB.ENSAIOS DINAMICOS-LABEDIN FEM/FEC, LAB. DE BIOENERGIA-PRP - CIDDIC | Doação | CONDICIONADOR DE AR TIPO SPLET SPRINGER CARRIER DE 12.000 BTU S FRIO. 220 V.COM CONTROLE REMOTO SOM FIO.RF
ar condicionados (split) | 288312 | 14/3113 | 16/05/2011 | SPRINGER | 18.000 BTUS | split | 05/11/2001 | 18000 | SEM CLASSE |  | Doação | CONDICIONADOR DE AR. TIPO SPLIT SPRINGER CARRIER DE 18.000 BTU S FRIO. 220 V.COM CONTROLE REMOTO COM FIO.RF
ar condicionados (geral) | 362459 | 22/2309 | 05/07/2010 |  |  | portátil | 30/06/1997 | 30000 | SEM CLASSE | ESCOLA LIVRE DE MUSICA-CIDDIC,COCEN-REITORIA - ELM | Doação | CONDICIONADOR DE AR CAP. DE 30.000BTUS 220V E 12.000BTUS.COM2 CAIXAS TIPO SUPORTE.
ar condicionados (geral) | 363028 | 22/2852 | 05/07/2010 |  | INNOVARE | janela | 20/03/2001 | 12300 | SEM CLASSE | ESCOLA LIVRE DE MUSICA-CIDDIC,COCEN-REITORIA - ELM | Compra | APARELHO DE AR CONDICIONADO TIPO JANELA. CAPACIDADE NOMINAL DE 12300 BTUS/H. 220V. FREQUENCIA NOMINAL DE 60 HZ. SOMENTE CICLO FRIO. CORRENTE NOMINAL DE 6.9 A
ar condicionados (geral) | 446191 | 22/4460 | 21/03/2017 |  | ZCA215BB | janela | 12/12/2007 | 21000 | SEM CLASSE | ACERVO BIBLIOTECA,S.COMISSÃO GRADUAÇÃO -IG - CIDDIC | Compra | APARELHO DE AR CONDICIONADO. TIPO JANELA. CAPACIDADE NOMINALDE 21000 BTUS/H. TENSAO NOMINAL 220 VOLTS. FREQUENCIA NOMI- NAL DE 60HZ. SOMENTE CICLO FRIO. CORRENTE NOMINAL DE 18A.
ar condicionados (evaporador-condensador) | 549375 | 1/130140 | 15/04/2016 | ELGIN | SRF 12.000-2 | evaporador | 18/03/2011 | 12000 | SEM CLASSE | BIBLIOTECA CENTRAL CESAR LATTES - BCCL - CIDDIC | Compra | UNIDADE EVAPORADORA INTERNA 12.000 BTUS. OPRACAO FRIO. COM CONTROLE REMOTO SEM FIO. 220 V. MARCA ELGIN.
ar condicionados (evaporador-condensador) | 606973 | 1/143845 | 13/09/2013 | YORK | RADA30FSADA | condensador | 10/03/2011 | 30000 | SEM CLASSE | SEDE DE ENSAIOS DA ORQUESTRA SINFONICA DA UNICAMP (OSU) - "SALA ALMEIDA PRADO" - SL.A.PRADO | Compra | CONDENSADORA YORK 30.000 BTUS. FRIO. 220 V
ar condicionados (evaporador-condensador) | 606974 | 1/143846 | 13/09/2013 | YORK | RADA30FSADA | condensador | 10/03/2011 | 30000 | SEM CLASSE | SEDE DE ENSAIOS DA ORQUESTRA SINFONICA DA UNICAMP (OSU) - "SALA ALMEIDA PRADO" - SL.A.PRADO | Compra | CONDENSADORA YORK 30.000 BTUS. FRIO. 220 V
ar condicionados (evaporador-condensador) | 606975 | 1/143847 | 13/09/2013 | YORK | RADA30FSADA | condensador | 10/03/2011 | 30000 | SEM CLASSE | SEDE DE ENSAIOS DA ORQUESTRA SINFONICA DA UNICAMP (OSU) - "SALA ALMEIDA PRADO" - SL.A.PRADO | Compra | CONDENSADORA YORK 30.000 BTUS. FRIO. 220 V
ar condicionados (evaporador-condensador) | 606976 | 1/143848 | 13/09/2013 | YORK | RADA30FSADA | condensador | 10/03/2011 | 30000 | SEM CLASSE | SEDE DE ENSAIOS DA ORQUESTRA SINFONICA DA UNICAMP (OSU) - "SALA ALMEIDA PRADO" - SL.A.PRADO | Compra | CONDENSADORA YORK 30.000 BTUS. FRIO. 220 V
ar condicionados (evaporador-condensador) | 606977 | 1/143841 | 13/09/2013 | YORK | RAEA30FSADA | evaporador | 10/03/2011 | 30000 | SEM CLASSE | SEDE DE ENSAIOS DA ORQUESTRA SINFONICA DA UNICAMP (OSU) - "SALA ALMEIDA PRADO" - SL.A.PRADO | Compra | EVAPORADORA YORK 30.000 BTUS. FRIO. 220 V
ar condicionados (evaporador-condensador) | 606978 | 1/143842 | 13/09/2013 | YORK | RAEA30FSADA | evaporador | 10/03/2011 | 30000 | SEM CLASSE | SEDE DE ENSAIOS DA ORQUESTRA SINFONICA DA UNICAMP (OSU) - "SALA ALMEIDA PRADO" - SL.A.PRADO | Compra | EVAPORADORA YORK 30.000 BTUS. FRIO. 220 V
ar condicionados (evaporador-condensador) | 606979 | 1/143843 | 13/09/2013 | YORK | RAEA30FSADA | evaporador | 10/03/2011 | 30000 | SEM CLASSE | SEDE DE ENSAIOS DA ORQUESTRA SINFONICA DA UNICAMP (OSU) - "SALA ALMEIDA PRADO" - SL.A.PRADO | Compra | EVAPORADORA YORK 30.000 BTUS. FRIO. 220 V
ar condicionados (evaporador-condensador) | 606980 | 1/143844 | 13/09/2013 | YORK | RAEA30FSADA | evaporador | 10/03/2011 | 30000 | SEM CLASSE | SEDE DE ENSAIOS DA ORQUESTRA SINFONICA DA UNICAMP (OSU) - "SALA ALMEIDA PRADO" - SL.A.PRADO | Compra | EVAPORADORA YORK 30.000 BTUS. FRIO. 220 V
ar condicionados (split) | 627371 | 1/148322 | 15/04/2016 | LG | TSNC122TMA0/TSUC122TMA0 | split | 09/12/2013 | 12000 | SEM CLASSE | BIBLIOTECA CENTRAL CESAR LATTES - BCCL - CIDDIC | Compra | CONDICIONADOR DE AR; SPLIT (HI WALL) - PAREDE; COM CAPACI DADE DE NO MIN. 12.000 BTU/H; POTENCIA MIN. DE 1.175 W. OPERACAO A FRIO; FUNCOES: REFRIGERACAO. VENTILACAO E DESUMIDIFICACAO INDEPENDENTE; COMPOSTO DE 1 UNIDADE CONDENSADORA EXTERNA E 1 UNIDADE EVAPORADORA INTERNA; SISTEMA DUPLO DE FILTRAGEM
ar condicionados (geral) | 682084 | 1/161502 | 14/09/2017 | GREE | GJC21BM | SEM CLASSE | 13/02/2017 | 21000 | SEM CLASSE | ESCOLA LIVRE DE MUSICA-CIDDIC,COCEN-REITORIA - ELM/CIDDIC | Doação | AR CONDICIONADO ACJ GREE 21 K 220 V. MECANICO
ar condicionados (geral) | 682085 | 1/161503 | 14/09/2017 | GREE | GJC21BM | SEM CLASSE | 13/02/2017 | 21000 | SEM CLASSE | ESCOLA LIVRE DE MUSICA-CIDDIC,COCEN-REITORIA - ELM/CIDDIC | Doação | AR CONDICIONADO ACJ GREE 21 K 220 V. MECANICO
ar condicionados (geral) | 682086 | 1/161504 | 14/09/2017 | GREE | GJC21BM | SEM CLASSE | 13/02/2017 | 21000 | SEM CLASSE | ESCOLA LIVRE DE MUSICA-CIDDIC,COCEN-REITORIA - ELM/CIDDIC | Doação | AR CONDICIONADO ACJ GREE 21 K 220 V. MECANICO
ar condicionados (evaporador-condensador) | 693358 | 1/130140 | 18/04/2016 | ELGIN | SRF 12.000-2 | condensador | 24/05/2011 | 12000 | SEM CLASSE | BIBLIOTECA CENTRAL CESAR LATTES - BCCL - CIDDIC | Compra | UNIDADE CONDENSADORA EXTERNA 12.000 BTUS. FRIO. MARCA ELGIN.
ar condicionados (evaporador-condensador) | 699367 | 1/148322 | 18/04/2016 | LG |  | condensador | 11/02/2014 | 12000 | SEM CLASSE | BIBLIOTECA CENTRAL CESAR LATTES - BCCL - CIDDIC | Compra | CONDENSADORA 12.000 BTUS

## COCEN - CMU
Searcher | Identificador | PI Antigo | Data Situação | Marca | Modelo | Tipo | Data de compra | Potência frigorífica (BTU/h) | Selo PROCEL | Localização | Modo de aquisição | Descrição
ar condicionados (geral) | 59615 | 1/66337 | 23/09/1999 | SPRINGER MUNDIAL | MUNDIAL-30000 BTUS | SEM CLASSE | 23/08/1995 | 30000 | SEM CLASSE | CURSOS BASICOS-BLOCO 1-EA2 - REITORIA - BIBLIOT | Doação | APARELHO DE AR CONDICIONADO. SO FRIO DE 30.000 BTUS.
ar condicionados (geral) | 59616 | 1/66338 | 27/09/1999 | SPRINGER MUNDIAL | MUNDIAL-30000 BTUS | SEM CLASSE | 23/08/1995 | 30000 | SEM CLASSE | CURSOS BASICOS-BLOCO 1-EA2 - REITORIA - BIBLIOT | Doação | APARELHO DE AR CONDICIONADO. SO FRIO DE 30.000BTUS.
ar condicionados (geral) | 59619 | 1/66341 | 21/07/1999 | SPRINGER | MUNDIAL | SEM CLASSE | 23/08/1995 | 30000 | SEM CLASSE | CURSOS BASICOS-BLOCO 1-EA2 - REITORIA - ARQ HIST | Doação | CONDICIONADOR DE AR - 30000BTUS
ar condicionados (geral) | 59620 | 1/66342 | 21/07/1999 | SPRINGER | MUNDIAL | SEM CLASSE | 23/08/1995 | 30000 | SEM CLASSE | CURSOS BASICOS-BLOCO 1-EA2 - REITORIA - SECRET | Doação | CONDICIONADOR DE AR - 30000BTUS-FRIO
ar condicionados (geral) | 59621 | 1/66343 | 10/08/1999 | SPRINGER | MUNDIAL - 30000 | SEM CLASSE | 23/08/1995 | 30000 | SEM CLASSE | CURSOS BASICOS-BLOCO 1-EA2 - REITORIA - PUBLIC | Doação | CONDICIONADOR DE AR 30000 BTUS- FRIO-
ar condicionados (geral) | 63266 | 1/69858 | 17/08/2011 | CONSUL | CCR30-BBNA | janela | 26/04/2000 | 30000 | SEM CLASSE | CURSOS BASICOS-BLOCO 1-EA2 - REITORIA | Compra | APARELHO DE AR CONDICIONADO. TIPO JANELA. COM CAPACIDADE NOMINAL DE 30000 BTU S. TENSAO NOMINAL DE 220 V. CICLO QUENTE E FRIO. 60 HZ.
ar condicionados (geral) | 85651 | 1/91702 | 03/11/2003 | CARRIER |  | SEM CLASSE | 16/10/2003 |  | SEM CLASSE | ARQ HIST | Doação | APARELHO DE AR CONDICIONADO (RF)
ar condicionados (geral) | 85652 | 1/91703 | 03/11/2003 | CARRIER |  | SEM CLASSE | 16/10/2003 |  | SEM CLASSE | ARQ HIST | Doação | APARELHO DE AR CONDICIONADO (RF)
ar condicionados (geral) | 85653 | 1/91704 | 03/11/2003 | CARRIER |  | SEM CLASSE | 16/10/2003 |  | SEM CLASSE | ARQ HIST | Doação | APARELHO DE AR CONDICIONADO (RF)
ar condicionados (geral) | 85654 | 1/91705 | 03/11/2003 | CARRIER |  | SEM CLASSE | 16/10/2003 |  | SEM CLASSE | ARQ HIST | Doação | APARELHO DE AR CONDICIONADO (RF)
ar condicionados (geral) | 85655 | 1/91706 | 03/11/2003 | CARRIER |  | SEM CLASSE | 16/10/2003 |  | SEM CLASSE | ARQ HIST | Doação | APARELHO DE AR CONDICIONADO (RF)
ar condicionados (geral) | 88586 | 1/94612 | 24/09/2004 | SPRINGER | TOTALINE | SEM CLASSE | 16/06/2004 | 15000 | SEM CLASSE | RESTAURO | Doação | APARELHO DE AR CONDICIONADO CARRIER 15000 BTUS 220V
ar condicionados (geral) | 321745 | 16/431 | 29/12/1997 | GE | GCF2011 | SEM CLASSE | 22/08/1975 | 10912 | Antes PROCEL | LAHO | Compra | APARELHO DE AR CONDICIONADO 11000 2750 KCAL/H
ar condicionados (geral) | 435532 | 1/109283 | 20/06/2007 | SPRINGER | SILENTIA | janela | 13/04/2007 | 12300 | SEM CLASSE | CURSOS BASICOS-BLOCO 1-EA2 - REITORIA - ARQ FOTOG | Compra | APARELHO DE AR CONDICIONADO. TIPO JANELA. CAPACIDADE NOMINALDE 12.300 BTUS/H. 220V. FREQUENCIA NOMINAL DE 60 HZ. SOMENTECICLO FRIO. CORRENTE NOMINAL 12A.
ar condicionados (evaporador-condensador) | 489626 | 1/115704 | 15/01/2009 | SPRINGER | 42MQBO12515LS | evaporador | 23/10/2008 | 12000 | SEM CLASSE | ARQ HIST | Doação | APARELHO DE AR CONDICIONADO 12.000 BTUS FRIO 220V RF- EVAPORADORA
ar condicionados (split) | 583188 | 1/138894 | 02/10/2012 | SPRINGER |  | split | 15/12/2011 | 18000 | SEM CLASSE | CURSOS BASICOS-BLOCO 1-EA2 - REITORIA - LAB FOTOG | Doação | SISTEMA DE AR CONDICIONADO TIPO SPLIT HI WALL SPRINGER 18000BTUS (RF)
ar condicionados (geral) | 583201 | 1/138888 | 02/10/2012 | SPRINGER CARRIER |  | chiller | 15/12/2011 | 36000 | SEM CLASSE | CURSOS BASICOS-BLOCO 1-EA2 - REITORIA - INFORMAT | Doação | SISTEMA DE AR CONDICIONADO PISO-TETO CARRIER 36000 BTUS (RF)
ar condicionados (geral) | 583203 | 1/138889 | 02/10/2012 | CARRIER |  | chiller | 15/12/2011 | 30000 | SEM CLASSE | CURSOS BASICOS-BLOCO 1-EA2 - REITORIA - BIBLIOT | Doação | SISTEMA DE AR CONDICIONADO PISO-TETO CARRIER 30000BTUS (RF)
ar condicionados (geral) | 583206 | 1/138891 | 02/10/2012 | CARRIER |  | chiller | 15/12/2011 | 30000 | SEM CLASSE | CURSOS BASICOS-BLOCO 1-EA2 - REITORIA - ARQ HIST | Doação | SISTEMA DE AR CONDICIONADO PISO TETO CARRIER 30000 BTUS (RF)
ar condicionados (split) | 583207 | 1/138892 | 02/10/2012 | SPRINGER |  | split | 18/01/2012 | 12000 | SEM CLASSE | CURSOS BASICOS-BLOCO 1-EA2 - REITORIA - ARQ FOTOG | Doação | SISTEMA DE AR CONDICIONADO TIPO SPLIT HI WALL SPRINGER 12000BTUS (RF)
ar condicionados (split) | 583208 | 1/138893 | 02/10/2012 | SPRINGER |  | split | 18/01/2012 | 12000 | SEM CLASSE | CURSOS BASICOS-BLOCO 1-EA2 - REITORIA - BIBLIOT | Doação | SISTEMA DE AR CONDICIONADO TIPO SPLIT HI WALL SPRINGER 12000BTUS (RF)
ar condicionados (geral) | 583209 | 1/138890 | 02/10/2012 | CARRIER |  | chiller | 15/12/2011 | 18000 | SEM CLASSE | CURSOS BASICOS-BLOCO 1-EA2 - REITORIA - RESTAURO | Doação | SISTEMA DE AR CONDICIONADO PISO TETO CARRIER 18000 BTUS (RF)
ar condicionados (geral) | 583214 | 1/138896 | 02/10/2012 | CARRIER |  | chiller | 18/01/2012 | 30000 | SEM CLASSE | CURSOS BASICOS-BLOCO 1-EA2 - REITORIA - ARQ HIST | Doação | SISTEMA DE AR CONDICIONADO TIPO PISO TETO CARRIER 30000 BTUS(RF)
ar condicionados (geral) | 583219 | 1/138895 | 02/10/2012 | CARRIER |  | chiller | 18/01/2012 | 30000 | SEM CLASSE | CURSOS BASICOS-BLOCO 1-EA2 - REITORIA - LAHO | Doação | SISTEMA DE AR CONDICIONADO TIPO PISO TETO CARRIER 30000 BTUS(RF)
ar condicionados (split) | 615943 | 1/146376 | 06/03/2014 | SAMSUNG | MAX PLUS | split | 11/11/2013 | 12000 | A | CURSOS BASICOS-BLOCO 1-EA2 - REITORIA - LAB FOTOGR | Compra | CONDICIONADOR DE AR; DO TIPO SPLIT HI-WALL; COM CAPACIDADE DE 12.000 BTUS; OPERACAO: FRIO; VAZAO DE AR DE 600 M3/H; COM FILTRO DO TIPO CARVAO ATIVADO E 3M HAF; VOLTAGEM: 220 VOLTS; COM CONSUMO APROXIMADO DE 1075W; COM SELO PROCEL. CLASSIFICACAO A ; COM BAIXO RUIDO; EQUIPAMENTO COMPOSTO DE UMA UNIDA
ar condicionados (evaporador-condensador) | 670706 | 1/159469 | 10/01/2017 | ELGIN | SPLIT PISO TETO | evaporador | 26/09/2016 | 30000 | SEM CLASSE | CURSOS BASICOS - BLOCO 3-REITORIA - CBI | Compra | CONDICIONADOR DE AR; APARELHO DE AR CONDICIONADO. EVAPORADORA.CAPACIDADE: 30000 BTUS; CICLO FRIO; 220 VOLTS. BIFASICO. FREQUENCIA NOMINAL DE 60 HZ; COM CONTROLE REMOTO SEM FIO
ar condicionados (evaporador-condensador) | 689497 | 1/138888 | 02/10/2012 | CARRIER |  | condensador | 15/12/2011 |  | SEM CLASSE | CURSOS BASICOS-BLOCO 1-EA2 - REITORIA - INFORMAT | Doação | UNIDADE CONDENSADORA
ar condicionados (evaporador-condensador) | 689498 | 1/138889 | 02/10/2012 | CARRIER |  | condensador | 15/12/2011 |  | SEM CLASSE | CURSOS BASICOS-BLOCO 1-EA2 - REITORIA - BIBLIOT | Doação | UNIDADE CONDENSADORA
ar condicionados (evaporador-condensador) | 693751 | 1/138891 | 02/10/2012 | CARRIER |  | condensador | 15/12/2011 |  | SEM CLASSE | CURSOS BASICOS-BLOCO 1-EA2 - REITORIA - ARQ HIST | Doação | UNIDADE CONDENSADORA
ar condicionados (evaporador-condensador) | 695959 | 1/138896 | 02/10/2012 |  |  | condensador | 18/01/2012 |  | SEM CLASSE | CURSOS BASICOS-BLOCO 1-EA2 - REITORIA - ARQ HIST | Doação | UNIDADE CONDENSADORA
ar condicionados (split) | 696706 | 1/146376 | 06/03/2014 | SAMSUNG |  | condensador | 22/11/2013 | 12000 | SEM CLASSE | CURSOS BASICOS-BLOCO 1-EA2 - REITORIA - LAB FOTOGR | Compra | CONDICIONADOR DE AR; DO TIPO SPLIT H-WALL; COM CAPACIDADE DE 12.000 BTUS; UNIDADE CONDENSADORA
ar condicionados (evaporador-condensador) | 701796 | 1/153103 | 29/07/2015 | MIDEA |  | condensador | 24/07/2015 | 12000 | SEM CLASSE | CURSOS BASICOS - BLOCO 3-REITORIA - CMU | Compra | CONDENSADORA 12000 BTUS
ar condicionados (evaporador-condensador) | 703628 | 1/159469 | 10/01/2017 | ELGIN | SPLIT PISO TETO | condensador | 05/12/2016 |  | SEM CLASSE | CURSOS BASICOS - BLOCO 3-REITORIA - CB1 | Compra | CONDENSADORA DE AR CONDICIONADO
ar condicionados (evaporador-condensador) | 705308 | 1/138890 | 02/10/2012 |  |  | condensador | 15/12/2011 |  | SEM CLASSE | CURSOS BASICOS-BLOCO 1-EA2 - REITORIA - RESTAURO | Doação | UNIDADE CONDENSADORA
ar condicionados (evaporador-condensador) | 705309 | 1/138895 | 02/10/2012 |  |  | condensador | 18/01/2012 |  | SEM CLASSE | CURSOS BASICOS-BLOCO 1-EA2 - REITORIA - LAHO | Doação | UNIDADE CONDENSADORA
ar condicionados (evaporador-condensador) | 706675 | 1/115704 | 15/01/2009 | SPRINGER | 38MCA01251SMS | condensador | 23/10/2008 |  | SEM CLASSE | ARQ HIST | Doação | CONDENSADORA

## COCEN - CPETRO
Searcher | Identificador | PI Antigo | Data Situação | Marca | Modelo | Tipo | Data de compra | Potência frigorífica (BTU/h) | Selo PROCEL | Localização | Modo de aquisição | Descrição
ar condicionados (geral) | 98588 | 1/104649 | 30/01/2006 | SPRINGER | 38MCAO12515MS | SEM CLASSE | 12/12/2005 | 12000 | SEM CLASSE | LABORATORIO DE PETROLEO - CEPETRO-REITORIA | Doação | APARELHO CONDICIONADOR DE AR 12000 BTUS/H (RF)
ar condicionados (geral) | 98589 | 1/104650 | 30/01/2006 | SPRINGER | 38MCA012515MS | SEM CLASSE | 12/12/2005 | 12000 | SEM CLASSE | LABORATORIO DE PETROLEO - CEPETRO-REITORIA | Doação | APARELHO CONDICIONADOR DE AR 12000 BTUS/H (RF)
ar condicionados (evaporador-condensador) | 99050 | 1/105228 | 24/04/2006 | FYTERM |  | condensador | 14/03/2006 | 1200 | SEM CLASSE | LABORATORIO DE PETROLEO - CEPETRO-REITORIA | Compra | TROCADOR DE CALOR TIPO SHELL AND TUBE. FLUIDO QUENTE: GLICE-RINA. DENSIDADE: 1200KG/M³. CALOR ESPECIFICO CP: 2300J/KG ºCCONDUTIVIDADE TERMICA K: 0.29W/M ºC. VISCOSIDADE DINAMICA: 930CP: 0.93 KG/MS.DADOS OPERACIONAIS DO FLUIDO QUENTE: VAZAO80M³/H. TEMPERATURA DE ENTRADA NO TROCADOR:25ºC. TEMPERATURADE SAIDA DO TROCADOR: 24.3ºC.PRESSAO DE TRABALHO MAXIMA:8BARPERDA DE CARGA MAXIMA PARA FLUIDO QUENTE: 1.5BAR.FLUIDO FRIOAGUA(VEM DE UM CHILLER).TEMPERATURA DE ENTRADA DA AGUA:10ºC.VAZAO DE AGUA(MINIMA):10M³/H. VAZAO ESTATICA.....SEGUE ANEXO
ar condicionados (split) | 544432 | 1/129061 | 09/04/2021 | LG | TSN7000 | split | 31/01/2011 | 7000 | SEM CLASSE | REIT V-PRPG,DGRH,NIED,CEPETRO,LABJOR/NUDECRI - CEPETRO | Doação | AR CONDICIONADO 7000 BTUS SPLIT PISO TETO 220V (RF)
ar condicionados (split) | 544433 | 1/129062 | 09/04/2021 | LG | TSN09000 | split | 31/01/2011 | 9000 | SEM CLASSE | REIT V-PRPG,DGRH,NIED,CEPETRO,LABJOR/NUDECRI - CEPETRO | Doação | AR CONDICIONADO 9000 BTUS SPLIT PISO TETO 220V (RF)
ar condicionados (evaporador-condensador) | 559946 | 1/131812 | 26/10/2011 | TOSHIBA | ABAPO241H | evaporador | 03/09/2010 |  | SEM CLASSE | CEPETRO -CENTRO DE ESTUDOS DE PETRÓLEO-REITORIA - 105 | Doação | EVAPORADORA TOSHIBA MOD. MMCAP0241H (RF)
ar condicionados (evaporador-condensador) | 559947 | 1/131813 | 26/10/2011 | TOSHIBA | ABAPO241H | evaporador | 03/09/2010 |  | SEM CLASSE | CEPETRO -CENTRO DE ESTUDOS DE PETRÓLEO-REITORIA - 107 | Doação | EVAPORADORA TOSHIBA MOD. MMCAP0241H (RF)
ar condicionados (evaporador-condensador) | 559948 | 1/131814 | 26/10/2011 | TOSHIBA | ABAPO241H | evaporador | 03/09/2010 |  | SEM CLASSE | CEPETRO -CENTRO DE ESTUDOS DE PETRÓLEO-REITORIA - 107 | Doação | EVAPORADORA TOSHIBA MOD. MMCAP0241H (RF)
ar condicionados (evaporador-condensador) | 559949 | 1/131815 | 26/10/2011 | TOSHIBA | ABAPO241H | evaporador | 03/09/2010 |  | SEM CLASSE | CEPETRO -CENTRO DE ESTUDOS DE PETRÓLEO-REITORIA - 111 | Doação | EVAPORADORA TOSHIBA MOD. MMCAP0241H (RF)
ar condicionados (evaporador-condensador) | 559950 | 1/131816 | 26/10/2011 | TOSHIBA | ABAPO241H | evaporador | 03/09/2010 |  | SEM CLASSE | CEPETRO -CENTRO DE ESTUDOS DE PETRÓLEO-REITORIA - 110 | Doação | EVAPORADORA TOSHIBA MOD. MMCAP0241H (RF)
ar condicionados (evaporador-condensador) | 559951 | 1/131817 | 26/10/2011 | TOSHIBA | ABAPO241H | evaporador | 03/09/2010 |  | SEM CLASSE | CEPETRO -CENTRO DE ESTUDOS DE PETRÓLEO-REITORIA - 114 | Doação | EVAPORADORA TOSHIBA MOD. MMCAP0241H (RF)
ar condicionados (evaporador-condensador) | 559952 | 1/131818 | 26/10/2011 | TOSHIBA | ABAPO241H | evaporador | 03/09/2010 |  | SEM CLASSE | CEPETRO -CENTRO DE ESTUDOS DE PETRÓLEO-REITORIA - 114 | Doação | EVAPORADORA TOSHIBA MOD. MMCAP0241H (RF)
ar condicionados (evaporador-condensador) | 559953 | 1/131819 | 26/10/2011 | TOSHIBA | ABAPO241H | evaporador | 03/09/2010 |  | SEM CLASSE | CEPETRO -CENTRO DE ESTUDOS DE PETRÓLEO-REITORIA - 001 | Doação | EVAPORADORA TOSHIBA MOD. MMCAP0241H (RF)
ar condicionados (evaporador-condensador) | 559954 | 1/131820 | 26/10/2011 | TOSHIBA | ABAPO241H | evaporador | 03/09/2010 |  | SEM CLASSE | CEPETRO -CENTRO DE ESTUDOS DE PETRÓLEO-REITORIA - 202 | Doação | EVAPORADORA TOSHIBA MOD. MMCAP0241H (RF)
ar condicionados (evaporador-condensador) | 559955 | 1/131821 | 26/10/2011 | TOSHIBA | ABAPO241H | evaporador | 03/09/2010 |  | SEM CLASSE | CEPETRO -CENTRO DE ESTUDOS DE PETRÓLEO-REITORIA - 209 | Doação | EVAPORADORA TOSHIBA MOD. MMCAP0241H (RF)
ar condicionados (evaporador-condensador) | 559956 | 1/131822 | 26/10/2011 | TOSHIBA | ABAPO241H | evaporador | 03/09/2010 |  | SEM CLASSE | CEPETRO -CENTRO DE ESTUDOS DE PETRÓLEO-REITORIA - 07 | Doação | EVAPORADORA TOSHIBA MOD. MMCAP0241H (RF)
ar condicionados (evaporador-condensador) | 559957 | 1/131823 | 26/10/2011 | TOSHIBA | ABAPO241H | evaporador | 03/09/2010 |  | SEM CLASSE | CEPETRO -CENTRO DE ESTUDOS DE PETRÓLEO-REITORIA - 005 | Doação | EVAPORADORA TOSHIBA MOD. MMCAP0241H (RF)
ar condicionados (evaporador-condensador) | 559958 | 1/131824 | 26/10/2011 | TOSHIBA | ABAPO241H | evaporador | 03/09/2010 |  | SEM CLASSE | CEPETRO -CENTRO DE ESTUDOS DE PETRÓLEO-REITORIA - 11 | Doação | EVAPORADORA TOSHIBA MOD. MMCAP0241H (RF)
ar condicionados (evaporador-condensador) | 559959 | 1/131825 | 26/10/2011 | TOSHIBA | ABAPO241H | evaporador | 03/09/2010 |  | SEM CLASSE | CEPETRO -CENTRO DE ESTUDOS DE PETRÓLEO-REITORIA - 11 | Doação | EVAPORADORA TOSHIBA MOD. MMCAP0241H (RF)
ar condicionados (evaporador-condensador) | 559960 | 1/131826 | 26/10/2011 | TOSHIBA | ABAPO241H | evaporador | 03/09/2010 |  | SEM CLASSE | CEPETRO -CENTRO DE ESTUDOS DE PETRÓLEO-REITORIA - 04 | Doação | EVAPORADORA TOSHIBA MOD. MMCAP0241H (RF)
ar condicionados (evaporador-condensador) | 559969 | 1/131831 | 26/10/2011 | TOSHIBA | MMC-APO181H | evaporador | 03/09/2010 |  | SEM CLASSE | CEPETRO -CENTRO DE ESTUDOS DE PETRÓLEO-REITORIA - 102 | Doação | EVAPORADORA TOSHIBA MOD.MMCAP0181H (RF)
ar condicionados (evaporador-condensador) | 559970 | 1/131832 | 26/10/2011 | TOSHIBA | MMC-APO181H | evaporador | 03/09/2010 |  | SEM CLASSE | CEPETRO -CENTRO DE ESTUDOS DE PETRÓLEO-REITORIA - 103 | Doação | EVAPORADORA TOSHIBA MOD.MMCAP0181H (RF)
ar condicionados (evaporador-condensador) | 559971 | 1/131833 | 26/10/2011 | TOSHIBA | MMC-APO181H | evaporador | 03/09/2010 |  | SEM CLASSE | CEPETRO -CENTRO DE ESTUDOS DE PETRÓLEO-REITORIA - 104 | Doação | EVAPORADORA TOSHIBA MOD.MMCAP0181H (RF)
ar condicionados (evaporador-condensador) | 559972 | 1/131834 | 26/10/2011 | TOSHIBA | MMC-APO181H | evaporador | 03/09/2010 |  | SEM CLASSE | CEPETRO -CENTRO DE ESTUDOS DE PETRÓLEO-REITORIA - 101 | Doação | EVAPORADORA TOSHIBA MOD.MMCAP0181H (RF)
ar condicionados (evaporador-condensador) | 559973 | 1/131835 | 26/10/2011 | TOSHIBA | MMC-APO181H | evaporador | 03/09/2010 |  | SEM CLASSE | CEPETRO -CENTRO DE ESTUDOS DE PETRÓLEO-REITORIA - 105 | Doação | EVAPORADORA TOSHIBA MOD.MMCAP0181H (RF)
ar condicionados (evaporador-condensador) | 559974 | 1/131836 | 26/10/2011 | TOSHIBA | MMC-APO181H | evaporador | 03/09/2010 |  | SEM CLASSE | CEPETRO -CENTRO DE ESTUDOS DE PETRÓLEO-REITORIA - 109 | Doação | EVAPORADORA TOSHIBA MOD.MMCAP0181H (RF)
ar condicionados (evaporador-condensador) | 559975 | 1/131837 | 26/10/2011 | TOSHIBA | MMC-APO181H | evaporador | 03/09/2010 |  | SEM CLASSE | CEPETRO -CENTRO DE ESTUDOS DE PETRÓLEO-REITORIA - 108 | Doação | EVAPORADORA TOSHIBA MOD.MMCAP0181H (RF)
ar condicionados (evaporador-condensador) | 559976 | 1/131838 | 26/10/2011 | TOSHIBA | MMC-APO181H | evaporador | 03/09/2010 |  | SEM CLASSE | CEPETRO -CENTRO DE ESTUDOS DE PETRÓLEO-REITORIA - 108 | Doação | EVAPORADORA TOSHIBA MOD.MMCAP0181H (RF)
ar condicionados (evaporador-condensador) | 559977 | 1/131839 | 26/10/2011 | TOSHIBA | MMC-APO181H | evaporador | 03/09/2010 |  | SEM CLASSE | CEPETRO -CENTRO DE ESTUDOS DE PETRÓLEO-REITORIA - 112 | Doação | EVAPORADORA TOSHIBA MOD.MMCAP0181H (RF)
ar condicionados (evaporador-condensador) | 559978 | 1/131840 | 26/10/2011 | TOSHIBA | MMC-APO181H | evaporador | 03/09/2010 |  | SEM CLASSE | CEPETRO -CENTRO DE ESTUDOS DE PETRÓLEO-REITORIA - 113 | Doação | EVAPORADORA TOSHIBA MOD.MMCAP0181H (RF)
ar condicionados (evaporador-condensador) | 559979 | 1/131841 | 26/10/2011 | TOSHIBA | MMC-APO181H | evaporador | 03/09/2010 |  | SEM CLASSE | CEPETRO -CENTRO DE ESTUDOS DE PETRÓLEO-REITORIA - 002 | Doação | EVAPORADORA TOSHIBA MOD.MMCAP0181H (RF)
ar condicionados (evaporador-condensador) | 559980 | 1/131842 | 26/10/2011 | TOSHIBA | MMC-APO181H | evaporador | 03/09/2010 |  | SEM CLASSE | CEPETRO -CENTRO DE ESTUDOS DE PETRÓLEO-REITORIA - 003 | Doação | EVAPORADORA TOSHIBA MOD.MMCAP0181H (RF)
ar condicionados (evaporador-condensador) | 559981 | 1/131843 | 26/10/2011 | TOSHIBA | MMC-APO181H | evaporador | 03/09/2010 |  | SEM CLASSE | CEPETRO -CENTRO DE ESTUDOS DE PETRÓLEO-REITORIA - 201 | Doação | EVAPORADORA TOSHIBA MOD.MMCAP0181H (RF)
ar condicionados (evaporador-condensador) | 559982 | 1/131844 | 26/10/2011 | TOSHIBA | MMC-APO181H | evaporador | 03/09/2010 |  | SEM CLASSE | CEPETRO -CENTRO DE ESTUDOS DE PETRÓLEO-REITORIA - 205 | Doação | EVAPORADORA TOSHIBA MOD.MMCAP0181H (RF)
ar condicionados (evaporador-condensador) | 559983 | 1/131845 | 26/10/2011 | TOSHIBA | MMC-APO181H | evaporador | 03/09/2010 |  | SEM CLASSE | CEPETRO -CENTRO DE ESTUDOS DE PETRÓLEO-REITORIA - 202 | Doação | EVAPORADORA TOSHIBA MOD.MMCAP0181H (RF)
ar condicionados (evaporador-condensador) | 559984 | 1/131846 | 26/10/2011 | TOSHIBA | MMC-APO181H | evaporador | 03/09/2010 |  | SEM CLASSE | CEPETRO -CENTRO DE ESTUDOS DE PETRÓLEO-REITORIA - 206 | Doação | EVAPORADORA TOSHIBA MOD.MMCAP0181H (RF)
ar condicionados (evaporador-condensador) | 559985 | 1/131847 | 26/10/2011 | TOSHIBA | MMC-APO181H | evaporador | 03/09/2010 |  | SEM CLASSE | CEPETRO -CENTRO DE ESTUDOS DE PETRÓLEO-REITORIA - 206 | Doação | EVAPORADORA TOSHIBA MOD.MMCAP0181H (RF)
ar condicionados (evaporador-condensador) | 559986 | 1/131848 | 26/10/2011 | TOSHIBA | MMC-APO181H | evaporador | 03/09/2010 |  | SEM CLASSE | CEPETRO -CENTRO DE ESTUDOS DE PETRÓLEO-REITORIA - 208 | Doação | EVAPORADORA TOSHIBA MOD.MMCAP0181H (RF)
ar condicionados (evaporador-condensador) | 559987 | 1/131849 | 26/10/2011 | TOSHIBA | MMC-APO181H | evaporador | 03/09/2010 |  | SEM CLASSE | CEPETRO -CENTRO DE ESTUDOS DE PETRÓLEO-REITORIA - 210 | Doação | EVAPORADORA TOSHIBA MOD.MMCAP0181H (RF)
ar condicionados (evaporador-condensador) | 559988 | 1/131850 | 26/10/2011 | TOSHIBA | MMC-APO181H | evaporador | 03/09/2010 |  | SEM CLASSE | CEPETRO -CENTRO DE ESTUDOS DE PETRÓLEO-REITORIA - 211 | Doação | EVAPORADORA TOSHIBA MOD.MMCAP0181H (RF)
ar condicionados (evaporador-condensador) | 559989 | 1/131851 | 26/10/2011 | TOSHIBA | MMC-APO181H | evaporador | 03/09/2010 |  | SEM CLASSE | CEPETRO -CENTRO DE ESTUDOS DE PETRÓLEO-REITORIA - 09 | Doação | EVAPORADORA TOSHIBA MOD.MMCAP0181H (RF)
ar condicionados (evaporador-condensador) | 559990 | 1/131852 | 26/10/2011 | TOSHIBA | MMC-APO181H | evaporador | 03/09/2010 |  | SEM CLASSE | CEPETRO -CENTRO DE ESTUDOS DE PETRÓLEO-REITORIA - 009 | Doação | EVAPORADORA TOSHIBA MOD.MMCAP0181H (RF)
ar condicionados (evaporador-condensador) | 559991 | 1/131853 | 26/10/2011 | TOSHIBA | MMC-APO181H | evaporador | 03/09/2010 |  | SEM CLASSE | CEPETRO -CENTRO DE ESTUDOS DE PETRÓLEO-REITORIA - 09 | Doação | EVAPORADORA TOSHIBA MOD.MMCAP0181H (RF)
ar condicionados (evaporador-condensador) | 559992 | 1/131854 | 26/10/2011 | TOSHIBA | MMC-APO181H | evaporador | 03/09/2010 |  | SEM CLASSE | CEPETRO -CENTRO DE ESTUDOS DE PETRÓLEO-REITORIA - 012 | Doação | EVAPORADORA TOSHIBA MOD.MMCAP0181H (RF)
ar condicionados (evaporador-condensador) | 559993 | 1/131855 | 26/10/2011 | TOSHIBA | MMC-APO181H | evaporador | 03/09/2010 |  | SEM CLASSE | CEPETRO -CENTRO DE ESTUDOS DE PETRÓLEO-REITORIA - 05 | Doação | EVAPORADORA TOSHIBA MOD.MMCAP0181H (RF)
ar condicionados (evaporador-condensador) | 560018 | 1/131828 | 27/10/2011 | TOSHIBA | MMCAPO361H | evaporador | 03/09/2010 |  | SEM CLASSE | CEPETRO -CENTRO DE ESTUDOS DE PETRÓLEO-REITORIA - 106 | Doação | EVAPORADORA TOSHIBA MOD. MMCAP0361H (RF)
ar condicionados (evaporador-condensador) | 560019 | 1/131829 | 27/10/2011 | TOSHIBA | MMCAPO361H | evaporador | 03/09/2010 |  | SEM CLASSE | CEPETRO -CENTRO DE ESTUDOS DE PETRÓLEO-REITORIA - 106 | Doação | EVAPORADORA TOSHIBA MOD. MMCAP0361H (RF)
ar condicionados (evaporador-condensador) | 560020 | 1/131830 | 27/10/2011 | TOSHIBA | MMCAPO361H | evaporador | 03/09/2010 |  | SEM CLASSE | CEPETRO -CENTRO DE ESTUDOS DE PETRÓLEO-REITORIA - 207 | Doação | EVAPORADORA TOSHIBA MOD. MMCAP0361H (RF)
ar condicionados (split) | 569240 | 1/131913 | 23/03/2012 | CARRIER | SPACE42XQC | evaporador | 19/12/2011 | 60000 | SEM CLASSE | CEPETRO -CENTRO DE ESTUDOS DE PETRÓLEO-REITORIA - 206 | Doação | EVAPORADORA AR CONDICIONADO TIPO SPLIT MODELO PISO/TETO CICLO FRIO 60.000 BTUS 220V - CARRIER <RF>
ar condicionados (split) | 569243 | 1/134178 | 23/03/2012 | CARRIER | SPACE42XQC | evaporador | 19/12/2011 | 60000 | SEM CLASSE | CEPETRO -CENTRO DE ESTUDOS DE PETRÓLEO-REITORIA - 206 | Doação | EVAPORADORA AR CONDICIONADO TIPO SPLIT MODELO PISO/TETO CICLO FRIO 60.000 BTUS 220V - CARRIER <RF>
ar condicionados (split) | 569244 | 1/134179 | 23/03/2012 | CARRIER | 38CCDO6O535MC | split | 19/12/2011 | 60000 | SEM CLASSE | CEPETRO -CENTRO DE ESTUDOS DE PETRÓLEO-REITORIA - LGC EXTERN | Doação | CONDESADORA AR CONDICIONADO TIPO SPLIT MODELO PISO/TETO CICLO FRIO 60.000 BTUS 220V CARRIER <RF>
ar condicionados (split) | 569246 | 1/134180 | 23/03/2012 | CARRIER | 38CCDO6O535MC | split | 19/12/2011 | 60000 | SEM CLASSE | CEPETRO -CENTRO DE ESTUDOS DE PETRÓLEO-REITORIA - LGC EXTERN | Doação | CONDESADORA AR CONDICIONADO TIPO SPLIT MODELO PISO/TETO CICLO FRIO 60.000 BTUS 220V CARRIER <RF>
ar condicionados (evaporador-condensador) | 574368 | 1/131811 | 23/05/2012 | TOSHIBA | MMYMAP0801HT7 | condensador | 26/05/2008 |  | SEM CLASSE | CEPETRO -CENTRO DE ESTUDOS DE PETRÓLEO-REITORIA - PATIO | Doação | CONDENSADORA TOSHIBA (RF)
ar condicionados (evaporador-condensador) | 574369 | 1/131827 | 23/05/2012 | TOSHIBA | MMYMAP1001HT7 | condensador | 26/05/2008 |  | SEM CLASSE | CEPETRO -CENTRO DE ESTUDOS DE PETRÓLEO-REITORIA - PATIO | Doação | CONDENSADORA TOSHIBA (RF)
ar condicionados (evaporador-condensador) | 574375 | 1/131858 | 23/05/2012 | TOSHIBA | MMYMAP0801HT7 | condensador | 26/05/2008 |  | SEM CLASSE | CEPETRO -CENTRO DE ESTUDOS DE PETRÓLEO-REITORIA - PATIO | Doação | CONDENSADORA TOSHIBA (RF)
ar condicionados (split) | 574387 | 1/136347 | 24/05/2012 | YORK | DJEAI8F5-ADK | split | 29/03/2012 | 18000 | SEM CLASSE | CEPETRO -CENTRO DE ESTUDOS DE PETRÓLEO-REITORIA - 203 | Compra | CONDICIONADOR DE AR; SPLIT - HI WALL; 18.000 BTUS; FRIO; COMPOSTO DE 1 UNIDADE CONDENSADORA EXTERNA E UNIDADE EVAPORADORA INTERNA; CONTROLE REMOTO SEM FIO; 220 VOLTS; COM PRAZO DE GARANTIA DE 12 MESES E MANUAL DE INSTRUCAO.COM SELO DE EFICIENCIA PROCEL
ar condicionados (geral) | 620244 | 1/147048 | 14/05/2014 | KOMECO | ABP12C | portátil | 12/10/2013 | 12000 | SEM CLASSE | CEPETRO -CENTRO DE ESTUDOS DE PETRÓLEO-REITORIA - 111 | Doação | AR CONDICIONADO PORTATIL ABP12
ar condicionados (evaporador-condensador) | 634857 | 1/149783 | 13/02/2015 | CARRIER |  | evaporador | 24/10/2014 |  | SEM CLASSE | CEPETRO -CENTRO DE ESTUDOS DE PETRÓLEO-REITORIA - 108 | Doação | UNIDADE EVAPORADORA CARRIER
ar condicionados (evaporador-condensador) | 634858 | 1/149784 | 13/02/2015 | CARRIER |  | evaporador | 24/10/2014 |  | SEM CLASSE | CEPETRO -CENTRO DE ESTUDOS DE PETRÓLEO-REITORIA - 108 | Doação | UNIDADE EVAPORADORA CARRIER
ar condicionados (evaporador-condensador) | 634859 | 1/149785 | 13/02/2015 | CARRIER | 38CCM060535MC | condensador | 24/10/2014 |  | SEM CLASSE | CEPETRO -CENTRO DE ESTUDOS DE PETRÓLEO-REITORIA - EXTERNO | Doação | UNIDADE CONDENSADORA CARRIER
ar condicionados (evaporador-condensador) | 634860 | 1/149786 | 13/02/2015 | CARRIER | 38CCM060535MC | condensador | 24/10/2014 |  | SEM CLASSE | CEPETRO -CENTRO DE ESTUDOS DE PETRÓLEO-REITORIA - EXTERNO | Doação | UNIDADE CONDENSADORA CARRIER
ar condicionados (split) | 648090 | 1/153623 | 16/09/2015 | CONSUL | OB218BBBNA00 | condensador | 06/11/2012 | 18000 | SEM CLASSE | LABORATORIO DE PETROLEO - CEPETRO-REITORIA - EXT LABPET | Doação | UNIDADE CONDENSADORA 18K BTUS SPLIT CONSUL
ar condicionados (evaporador-condensador) | 658578 | 1/156541 | 26/04/2016 | CARRIER SPRINT |  | condensador | 18/02/2016 | 60000 | SEM CLASSE | CEPETRO -CENTRO DE ESTUDOS DE PETRÓLEO-REITORIA - INFOMÁTICA | Doação | UNIDADE CONDENSADORA CARRIER ECO SAVER 60.000BTU MOD. 38 CCK
ar condicionados (evaporador-condensador) | 658579 | 1/156542 | 26/04/2016 | CARRIER |  | evaporador | 18/02/2016 | 60000 | SEM CLASSE | CEPETRO -CENTRO DE ESTUDOS DE PETRÓLEO-REITORIA - SL 106 INF | Doação | UNIDADE EVAPORADORA CARRIER ECO SAVER 60.000 BTU MOD. 42XQS60C
ar condicionados (evaporador-condensador) | 672265 | 1/160064 | 17/02/2017 | SPRINGER | 42MAQA | evaporador | 04/01/2017 | 12000 | SEM CLASSE | CEPETRO -CENTRO DE ESTUDOS DE PETRÓLEO-REITORIA - 12 | Doação | EVAPORADORA SPRINGER MIDEA HW 12K 220QF
ar condicionados (evaporador-condensador) | 672266 | 1/160065 | 17/02/2017 | SPRINGER | 12S5 | condensador | 04/01/2017 | 12000 | SEM CLASSE | CEPETRO -CENTRO DE ESTUDOS DE PETRÓLEO-REITORIA - 12 EXT | Doação | CONDENSADORA SPRINGER MIDE HW 12K 220QF
ar condicionados (evaporador-condensador) | 678174 | 1/161088 | 25/11/2019 | GREE | NADA INFORMADO | evaporador | 20/08/2015 | 24000 | SEM CLASSE | PRÉDIO COMVEST - REITORIA - ALMOX. | Doação | CONDICIONADOR DE AR - EVAPORADORA - 24000 BTUS
ar condicionados (evaporador-condensador) | 678176 | 1/161113 | 25/11/2019 | TRENE | NADA INFORMADO | evaporador | 28/09/2015 | 9000 | SEM CLASSE | PRÉDIO COMVEST - REITORIA - SEC.ACAD. | Doação | CONDICIONADOR DE AR - EVAPORADORA - 9000 BTUS
ar condicionados (evaporador-condensador) | 678177 | 1/161114 | 25/11/2019 | TRENE | NADA INFORMADO | evaporador | 28/09/2015 | 9000 | SEM CLASSE | PRÉDIO COMVEST - REITORIA - COORD.ACAD | Doação | CONDICIONADOR DE AR - EVAPORADORA - 9000 BTUS
ar condicionados (evaporador-condensador) | 678178 | 1/161115 | 25/11/2019 | TRENE | NADA INFORMADO | evaporador | 28/09/2015 | 9000 | SEM CLASSE | PRÉDIO COMVEST - REITORIA - COORD.EXEC | Doação | CONDICIONADOR DE AR - EVAPORADORA - 9000 BTUS
ar condicionados (evaporador-condensador) | 678179 | 1/161116 | 25/11/2019 | TRENE | NADA INFORMADO | evaporador | 28/09/2015 | 9000 | SEM CLASSE | PRÉDIO COMVEST - REITORIA - COORD.ADJ. | Doação | CONDICIONADOR DE AR - EVAPORADORA - 9000 BTUS
ar condicionados (evaporador-condensador) | 678180 | 1/161117 | 25/11/2019 | TRENE | NADA INFORMADO | evaporador | 28/09/2015 | 9000 | SEM CLASSE | PRÉDIO COMVEST - REITORIA - SEC.EXEC. | Doação | CONDICIONADOR DE AR - EVAPORADORA - 9000 BTUS
ar condicionados (evaporador-condensador) | 678181 | 1/161118 | 25/11/2019 | TRENE | NADA INFORMADO | evaporador | 28/09/2015 | 9000 | SEM CLASSE | PRÉDIO COMVEST - REITORIA - SEC.AJUNTA | Doação | CONDICIONADOR DE AR - EVAPORADORA - 9000 BTUS
ar condicionados (evaporador-condensador) | 678182 | 1/161108 | 25/11/2019 | TRENE | NADA INFORMADO | evaporador | 28/09/2015 | 24000 | SEM CLASSE | PRÉDIO COMVEST - REITORIA - SL.REUN.01 | Doação | CONDICIONADOR DE AR - EVAPORADORA - 24000BTUS
ar condicionados (evaporador-condensador) | 678183 | 1/161110 | 25/11/2019 | TRENE | NADA INFORMADO | evaporador | 28/09/2015 | 18000 | SEM CLASSE | PRÉDIO COMVEST - REITORIA - SL.REUN.03 | Doação | CONDICIONADOR DE AR - EVAPORADORA - 18000 BTUS
ar condicionados (evaporador-condensador) | 678184 | 1/161111 | 25/11/2019 | TRENE | NADA INFORMADO | evaporador | 28/09/2015 | 18000 | SEM CLASSE | PRÉDIO COMVEST - REITORIA - SL.REUN.04 | Doação | CONDICIONADOR DE AR - EVAPORADORA - 18000 BTUS
ar condicionados (evaporador-condensador) | 678185 | 1/161109 | 25/11/2019 | TRENE | NADA INFORMADO | evaporador | 28/09/2015 | 18000 | SEM CLASSE | PRÉDIO COMVEST - REITORIA - SL.REUN.02 | Doação | CONDICIONADOR DE AR - EVAPORADORA - 18000 BTUS
ar condicionados (evaporador-condensador) | 678186 | 1/161112 | 25/11/2019 | TRENE | NADA INFORMADOR | evaporador | 28/09/2015 | 18000 | SEM CLASSE | PRÉDIO COMVEST - REITORIA - SL.REUN.05 | Doação | CONDICIONADOR DE AR - EVAPORADORA - 18000 BTUS
ar condicionados (geral) | 678187 | 1/161101 | 25/11/2019 | GREE | NADA INFFORMADO | SEM CLASSE | 24/08/2015 | 12000 | SEM CLASSE | PRÉDIO COMVEST - REITORIA - SEC.COOR.L | Doação | CONDICIONADOR DE AR - 12000 BTUS
ar condicionados (geral) | 678240 | 1/161092 | 25/11/2019 | GREE | NADA INFORMADO | SEM CLASSE | 24/08/2015 | 9000 | SEM CLASSE | PRÉDIO COMVEST - REITORIA - C.SOCIAL J | Doação | CONDICIONADOR DE AR 9.000 BTUS
ar condicionados (geral) | 678241 | 1/161096 | 25/11/2019 | GREE | NADA INFORMADO | SEM CLASSE | 24/08/2015 | 9000 | SEM CLASSE | PRÉDIO COMVEST - REITORIA - RECP.ATEND | Doação | CONDICIONADOR DE AR 9000 BTUS
ar condicionados (geral) | 678243 | 1/161100 | 25/11/2019 | GREE | NADA INFORMADO | SEM CLASSE | 24/08/2015 | 9000 | SEM CLASSE | PRÉDIO COMVEST - REITORIA - APOIO LOGI | Doação | CONDICIONADOR DE AR 9000 BTUS
ar condicionados (geral) | 678244 | 1/161102 | 25/11/2019 | GREE | NADA INFORMADO | SEM CLASSE | 24/08/2015 | 9000 | SEM CLASSE | PRÉDIO COMVEST - REITORIA - COORD.LOGI | Doação | CONDICIONADOR DE AR 9000 BTUS
ar condicionados (geral) | 678245 | 1/161104 | 25/11/2019 | GREE | NADA INFORMADO | SEM CLASSE | 24/08/2015 | 9000 | SEM CLASSE | PRÉDIO COMVEST - REITORIA - INFO. REN. | Doação | CONDICIONADOR DE AR 9000 BTUS
ar condicionados (geral) | 678246 | 1/161105 | 25/11/2019 | GREE | NADA INFORMADO | SEM CLASSE | 24/08/2015 | 9000 | SEM CLASSE | PRÉDIO COMVEST - REITORIA - INFO. AUG. | Doação | CONDICIONADOR DE AR 9000 BTUS
ar condicionados (geral) | 678247 | 1/161093 | 25/11/2019 | GREE | NADA INFORMADO | SEM CLASSE | 24/08/2015 | 12000 | SEM CLASSE | PRÉDIO COMVEST - REITORIA - FINANÇAS | Doação | CONDICIONADOR DE AR 12000 BTUS
ar condicionados (geral) | 678248 | 1/161094 | 25/11/2019 | GREE | NADA INFORMADO | SEM CLASSE | 24/08/2015 | 12000 | SEM CLASSE | PRÉDIO COMVEST - REITORIA - RECEP.ENTR | Doação | CONDICIONADOR DE AR 12000 BTUS
ar condicionados (geral) | 678249 | 1/161099 | 25/11/2019 | GREE | NADA INFORMADO | SEM CLASSE | 24/08/2015 | 12000 | SEM CLASSE | PRÉDIO COMVEST - REITORIA - SL.REUN.P1 | Doação | CONDICIONADOR DE AR 12.000 BTUS
ar condicionados (geral) | 678250 | 1/161103 | 25/11/2019 | GREE | NADA INFORMADO | SEM CLASSE | 24/08/2015 | 12000 | SEM CLASSE | PRÉDIO COMVEST - REITORIA - SUP.INFORM | Doação | CONDICIONADOR DE AR 12000 BTUS
ar condicionados (geral) | 678251 | 1/161089 | 25/11/2019 | GREE | NADA INFORMADO | SEM CLASSE | 24/08/2015 | 18000 | SEM CLASSE | PRÉDIO COMVEST - REITORIA - SL.ESP. T | Doação | CONDICIONADOR DE AR 18000 BTUS
ar condicionados (geral) | 678252 | 1/161090 | 25/11/2019 | GREE | NADA INFORMADO | SEM CLASSE | 24/08/2015 | 18000 | SEM CLASSE | PRÉDIO COMVEST - REITORIA - SL.PROVAS | Doação | CONDICIONADOR DE AR 18000 BTUS
ar condicionados (geral) | 678253 | 1/161091 | 25/11/2019 | GREE | NADA INFORMADO | SEM CLASSE | 24/08/2015 | 18000 | SEM CLASSE | PRÉDIO COMVEST - REITORIA - C.SOCIAL R | Doação | CONDICIONADOR DE AR 18000 BTUS
ar condicionados (geral) | 678254 | 1/161095 | 25/11/2019 | GREE | NADA INFORMADO | SEM CLASSE | 24/08/2015 | 18000 | SEM CLASSE | PRÉDIO COMVEST - REITORIA - ENTR.PISO1 | Doação | CONDICIONADOR DE AR 18.000 BTUS
ar condicionados (geral) | 678255 | 1/161098 | 25/11/2019 | GREE | NADA INFORMADO | SEM CLASSE | 24/08/2015 | 18000 | SEM CLASSE | PRÉDIO COMVEST - REITORIA - SEC.PESQUI | Doação | CONDICIONADOR DE AR 18000 BTUS
ar condicionados (geral) | 678256 | 1/161106 | 25/11/2019 | GREE | NADA INFORMADO | SEM CLASSE | 24/08/2015 | 18000 | SEM CLASSE | PRÉDIO COMVEST - REITORIA - SL.SERVID. | Doação | CONDICIONADOR DE AR 18000 BTUS
ar condicionados (geral) | 678257 | 1/161107 | 25/11/2019 | GREE | NADA INFORMADO | SEM CLASSE | 24/08/2015 | 18000 | SEM CLASSE | PRÉDIO COMVEST - REITORIA - SL.SERVID. | Doação | CONDICIONADOR DE AR 18000 BTUS
ar condicionados (evaporador-condensador) | 681459 | 1/161446 | 25/11/2019 | GREE | WC24 | condensador | 20/08/2015 | 24000 | SEM CLASSE | PRÉDIO COMVEST - REITORIA - EXT | Doação | CONDICIONADOR DE AR. CONDENSADORA. 24000 BTUS.
ar condicionados (evaporador-condensador) | 681460 | 1/161447 | 25/11/2019 | GREE | WC12 | condensador | 24/08/2015 | 12000 | SEM CLASSE | PRÉDIO COMVEST - REITORIA - FIN - EXT | Doação | CONDICIONADOR DE AR. CONDENSADORA. 12000 BTUS.
ar condicionados (evaporador-condensador) | 681461 | 1/161448 | 25/11/2019 | GREE | WC12 | condensador | 24/08/2015 | 12000 | SEM CLASSE | PRÉDIO COMVEST - REITORIA - RE - EXT | Doação | CONDICIONADOR DE AR. CONDENSADORA. 12000 BTUS.
ar condicionados (evaporador-condensador) | 681462 | 1/161449 | 25/11/2019 | GREE | WC12 | condensador | 24/08/2015 | 12000 | SEM CLASSE | PRÉDIO COMVEST - REITORIA - SR1 - EXT | Doação | CONDICIONADOR DE AR. CONDENSADORA. 12000 BTUS.
ar condicionados (evaporador-condensador) | 681463 | 1/161450 | 25/11/2019 | GREE | WC12 | condensador | 24/08/2015 | 12000 | SEM CLASSE | PRÉDIO COMVEST - REITORIA - SCC - EXT | Doação | CONDICIONADOR DE AR. CONDENSADORA. 12000 BTUS.
ar condicionados (evaporador-condensador) | 681464 | 1/161451 | 25/11/2019 | GREE | WC12 | condensador | 24/08/2015 | 12000 | SEM CLASSE | PRÉDIO COMVEST - REITORIA - SI - EXT | Doação | CONDICIONADOR DE AR. CONDENSADORA. 12000 BTUS.
ar condicionados (evaporador-condensador) | 681465 | 1/161459 | 25/11/2019 | GREE | WC9 | condensador | 24/08/2015 | 9000 | SEM CLASSE | PRÉDIO COMVEST - REITORIA - CS1 - EXT | Doação | CONDICIONADOR DE AR. CONDENSADORA. 9000 BTUS.
ar condicionados (evaporador-condensador) | 681466 | 1/161460 | 25/11/2019 | GREE | WC9 | condensador | 24/08/2015 | 9000 | SEM CLASSE | PRÉDIO COMVEST - REITORIA - RA - EXT | Doação | CONDICIONADOR DE AR. CONDENSADORA. 9000 BTUS.
ar condicionados (evaporador-condensador) | 681467 | 1/161461 | 25/11/2019 | GREE | WC9 | condensador | 24/08/2015 | 9000 | SEM CLASSE | PRÉDIO COMVEST - REITORIA - CP - EXT | Doação | CONDICIONADOR DE AR. CONDENSADORA. 9000 BTUS.
ar condicionados (evaporador-condensador) | 681468 | 1/161462 | 25/11/2019 | GREE | WC9 | condensador | 24/08/2015 | 9000 | SEM CLASSE | PRÉDIO COMVEST - REITORIA - APL - EXT | Doação | CONDICIONADOR DE AR. CONDENSADORA. 9000 BTUS.
ar condicionados (evaporador-condensador) | 681469 | 1/161463 | 25/11/2019 | GREE | WC9 | condensador | 24/08/2015 | 9000 | SEM CLASSE | PRÉDIO COMVEST - REITORIA - CL - EXT | Doação | CONDICIONADOR DE AR. CONDENSADORA. 9000 BTUS.
ar condicionados (evaporador-condensador) | 681470 | 1/161464 | 25/11/2019 | GREE | WC9 | condensador | 24/08/2015 | 9000 | SEM CLASSE | PRÉDIO COMVEST - REITORIA - IA - EXT | Doação | CONDICIONADOR DE AR. CONDENSADORA. 9000 BTUS.
ar condicionados (evaporador-condensador) | 681471 | 1/161465 | 25/11/2019 | GREE | WC9 | condensador | 24/08/2015 | 9000 | SEM CLASSE | PRÉDIO COMVEST - REITORIA - IR - EXT | Doação | CONDICIONADOR DE AR. CONDENSADORA. 9000 BTUS.
ar condicionados (evaporador-condensador) | 681472 | 1/161452 | 25/11/2019 | GREE | WC18 | condensador | 24/08/2015 | 18000 | SEM CLASSE | PRÉDIO COMVEST - REITORIA - SET - EXT | Doação | CONDICIONADOR DE AR. CONDENSADORA. 18000 BTUS.
ar condicionados (evaporador-condensador) | 681473 | 1/161453 | 25/11/2019 | GREE | WC18 | condensador | 24/08/2015 | 18000 | SEM CLASSE | PRÉDIO COMVEST - REITORIA - SP - EXT | Doação | CONDICIONADOR DE AR. CONDENSADORA. 18000 BTUS.
ar condicionados (evaporador-condensador) | 681474 | 1/161454 | 25/11/2019 | GREE | WC18 | condensador | 24/08/2015 | 18000 | SEM CLASSE | PRÉDIO COMVEST - REITORIA - CSR - EXT | Doação | CONDICIONADOR DE AR. CONDENSADORA. 18000 BTUS.
ar condicionados (evaporador-condensador) | 681475 | 1/161455 | 25/11/2019 | GREE | WC18 | condensador | 24/08/2015 | 18000 | SEM CLASSE | PRÉDIO COMVEST - REITORIA - EP - EXT | Doação | CONDICIONADOR DE AR. CONDENSADORA. 18000 BTUS.
ar condicionados (evaporador-condensador) | 681476 | 1/161456 | 25/11/2019 | GREE | WC18 | condensador | 24/08/2015 | 18000 | SEM CLASSE | PRÉDIO COMVEST - REITORIA - SP - EXT | Doação | CONDICIONADOR DE AR. CONDENSADORA. 18000 BTUS.
ar condicionados (evaporador-condensador) | 681477 | 1/161457 | 25/11/2019 | GREE | WC18 | condensador | 24/08/2015 | 18000 | SEM CLASSE | PRÉDIO COMVEST - REITORIA - SS - EXT | Doação | CONDICIONADOR DE AR. CONDENSADORA. 18000 BTUS.
ar condicionados (evaporador-condensador) | 681478 | 1/161458 | 25/11/2019 | GREE | WC18 | condensador | 24/08/2015 | 18000 | SEM CLASSE | PRÉDIO COMVEST - REITORIA - SS - EXT | Doação | CONDICIONADOR DE AR. CONDENSADORA. 18000 BTUS.
ar condicionados (evaporador-condensador) | 694105 | 1/129061 | 09/04/2021 |  |  | condensador | 31/01/2011 |  | SEM CLASSE | REIT V-PRPG,DGRH,NIED,CEPETRO,LABJOR/NUDECRI - CEPETRO | Doação | CONDENSADORA
ar condicionados (evaporador-condensador) | 694380 | 1/136347 | 24/05/2012 | YORK |  | condensador | 19/04/2012 |  | SEM CLASSE | CEPETRO -CENTRO DE ESTUDOS DE PETRÓLEO-REITORIA - 203 | Compra | CONDENSADORA
ar condicionados (evaporador-condensador) | 696945 | 1/104649 | 30/01/2006 |  |  | evaporador | 12/12/2005 |  | SEM CLASSE | LABORATORIO DE PETROLEO - CEPETRO-REITORIA | Doação | EVAPORADOR
ar condicionados (evaporador-condensador) | 705724 | 1/104650 | 30/01/2006 |  |  | evaporador | 12/12/2005 |  | SEM CLASSE | LABORATORIO DE PETROLEO - CEPETRO-REITORIA | Doação | EVAPORADOR
ar condicionados (evaporador-condensador) | 705988 | 1/129062 | 09/04/2021 |  |  | condensador | 31/01/2011 |  | SEM CLASSE | REIT V-PRPG,DGRH,NIED,CEPETRO,LABJOR/NUDECRI - CEPETRO | Doação | CONDENSADORA
ar condicionados (evaporador-condensador) | 706223 | 1/153623 | 16/09/2015 |  |  | evaporador | 06/11/2012 |  | SEM CLASSE | LABORATORIO DE PETROLEO - CEPETRO-REITORIA - SL JORGE P | Doação | UNIDADE EVAPORADORA
ar condicionados (evaporador-condensador) | 709436 | 1/152404 | 09/04/2021 |  |  | condensador | 12/12/2009 |  | SEM CLASSE | REIT V-PRPG,DGRH,NIED,CEPETRO,LABJOR/NUDECRI - CEPETRO | Doação | CONDENSADORA
ar condicionados (evaporador-condensador) | 716407 |  |  |  |  | evaporador | 12/04/2013 | 36000 | SEM CLASSE | LABORATORIO ALTO DESEMPENHO AMBIENTE 3D, IMERS.E INTER.VISUALIZ.CIENT.PROD.PETROLEO-GALILEU-CEPETRO | Doação | UNIDADE EVAPORADORA cassete; 36000fr; 220v; com grelha cassete 45kbfp36000 36000fr.
ar condicionados (evaporador-condensador) | 716408 |  |  |  |  | evaporador | 12/04/2013 | 36000 | SEM CLASSE | LABORATORIO ALTO DESEMPENHO AMBIENTE 3D, IMERS.E INTER.VISUALIZ.CIENT.PROD.PETROLEO-GALILEU-CEPETRO | Doação | UNIDADE EVAPORADORA cassete; 36000fr; 220v; com grelha cassete 45kbfp36000 36000fr.
ar condicionados (evaporador-condensador) | 716409 |  |  | LG |  | evaporador | 12/04/2013 | 36000 | SEM CLASSE | LABORATORIO ALTO DESEMPENHO AMBIENTE 3D, IMERS.E INTER.VISUALIZ.CIENT.PROD.PETROLEO-GALILEU-CEPETRO | Doação | UNIDADE EVAPORADORA CASSETE; 36000FR; 220V; COM GRELHA CASSETE 45KBFP36000 36000FR.
ar condicionados (evaporador-condensador) | 716410 |  |  | lg |  | evaporador | 12/04/2013 | 36000 | SEM CLASSE | LABORATORIO ALTO DESEMPENHO AMBIENTE 3D, IMERS.E INTER.VISUALIZ.CIENT.PROD.PETROLEO-GALILEU-CEPETRO | Doação | UNIDADE EVAPORADORA CASSETE; 36000FR; 220V; COM GRELHA CASSETE 45KBFP36000 36000FR.
ar condicionados (evaporador-condensador) | 716411 |  |  |  |  | evaporador | 12/04/2013 | 36000 | SEM CLASSE | LABORATORIO ALTO DESEMPENHO AMBIENTE 3D, IMERS.E INTER.VISUALIZ.CIENT.PROD.PETROLEO-GALILEU-CEPETRO | Doação | UNIDADE EVAPORADORA cassete; 36000fr; 220v; com grelha cassete 45kbfp36000 36000fr.
ar condicionados (evaporador-condensador) | 716412 |  |  |  |  | evaporador | 12/04/2013 | 36000 | SEM CLASSE | LABORATORIO ALTO DESEMPENHO AMBIENTE 3D, IMERS.E INTER.VISUALIZ.CIENT.PROD.PETROLEO-GALILEU-CEPETRO | Doação | UNIDADE EVAPORADORA cassete; 36000fr; 220v; com grelha cassete 45kbfp36000 36000fr.
ar condicionados (evaporador-condensador) | 716413 |  |  |  |  | evaporador | 12/04/2013 | 36000 | SEM CLASSE | LABORATORIO ALTO DESEMPENHO AMBIENTE 3D, IMERS.E INTER.VISUALIZ.CIENT.PROD.PETROLEO-GALILEU-CEPETRO | Doação | UNIDADE EVAPORADORA cassete; 36000fr; 220v; com grelha cassete 45kbfp36000 36000fr.
ar condicionados (evaporador-condensador) | 716414 |  |  | ELGIN | KHFE36000-2 | condensador | 12/04/2013 | 36000 | SEM CLASSE | LABORATORIO ALTO DESEMPENHO AMBIENTE 3D, IMERS.E INTER.VISUALIZ.CIENT.PROD.PETROLEO-GALILEU-CEPETRO | Doação | UNIDADE CONDENSADORA CASSETE 36000FR; 220V
ar condicionados (evaporador-condensador) | 716415 |  |  | ELGIN | KHFE36000-2 | condensador | 12/04/2013 | 36000 | SEM CLASSE | LABORATORIO ALTO DESEMPENHO AMBIENTE 3D, IMERS.E INTER.VISUALIZ.CIENT.PROD.PETROLEO-GALILEU-CEPETRO | Doação | UNIDADE CONDENSADORA CASSETE 36000FR; 220V
ar condicionados (evaporador-condensador) | 716416 |  |  | ELGIN | KHFE36000-2 | condensador | 12/04/2013 | 36000 | SEM CLASSE | LABORATORIO ALTO DESEMPENHO AMBIENTE 3D, IMERS.E INTER.VISUALIZ.CIENT.PROD.PETROLEO-GALILEU-CEPETRO | Doação | UNIDADE CONDENSADORA CASSETE 36000FR; 220V
ar condicionados (evaporador-condensador) | 716417 |  |  | ELGIN | KHFE36000-2 | condensador | 12/04/2013 | 36000 | SEM CLASSE | LABORATORIO ALTO DESEMPENHO AMBIENTE 3D, IMERS.E INTER.VISUALIZ.CIENT.PROD.PETROLEO-GALILEU-CEPETRO | Doação | UNIDADE CONDENSADORA CASSETE 36000FR; 220V
ar condicionados (evaporador-condensador) | 716418 |  |  | ELGIN | KHFE36000-2 | condensador | 12/04/2013 | 36000 | SEM CLASSE | LABORATORIO ALTO DESEMPENHO AMBIENTE 3D, IMERS.E INTER.VISUALIZ.CIENT.PROD.PETROLEO-GALILEU-CEPETRO | Doação | UNIDADE CONDENSADORA CASSETE 36000FR; 220V
ar condicionados (evaporador-condensador) | 716419 |  |  | ELGIN | KHFE36000-2 | condensador | 12/04/2013 | 36000 | SEM CLASSE | LABORATORIO ALTO DESEMPENHO AMBIENTE 3D, IMERS.E INTER.VISUALIZ.CIENT.PROD.PETROLEO-GALILEU-CEPETRO | Doação | UNIDADE CONDENSADORA CASSETE 36000FR; 220V
ar condicionados (evaporador-condensador) | 716420 |  |  | ELGIN | KHFE36000-2 | condensador | 12/04/2013 | 36000 | SEM CLASSE | LABORATORIO ALTO DESEMPENHO AMBIENTE 3D, IMERS.E INTER.VISUALIZ.CIENT.PROD.PETROLEO-GALILEU-CEPETRO | Doação | UNIDADE CONDENSADORA CASSETE 36000FR; 220V
ar condicionados (evaporador-condensador) | 716421 |  |  | ELGIN | KHFE 48000-3 | condensador | 12/04/2013 | 48000 | SEM CLASSE | LABORATORIO ALTO DESEMPENHO AMBIENTE 3D, IMERS.E INTER.VISUALIZ.CIENT.PROD.PETROLEO-GALILEU-CEPETRO | Doação | UNIDADE CONDENSADORA CASSETE 48000FR; 220V
ar condicionados (evaporador-condensador) | 716422 |  |  | ELGIN | KHFE 48000-3 | condensador | 12/04/2013 | 48000 | SEM CLASSE | LABORATORIO ALTO DESEMPENHO AMBIENTE 3D, IMERS.E INTER.VISUALIZ.CIENT.PROD.PETROLEO-GALILEU-CEPETRO | Doação | UNIDADE CONDENSADORA CASSETE 48000FR; 220V
ar condicionados (evaporador-condensador) | 716423 |  |  | ELGIN | KHFE 48000-3 | condensador | 12/04/2013 | 48000 | SEM CLASSE | LABORATORIO ALTO DESEMPENHO AMBIENTE 3D, IMERS.E INTER.VISUALIZ.CIENT.PROD.PETROLEO-GALILEU-CEPETRO | Doação | UNIDADE CONDENSADORA CASSETE 48000FR; 220V
ar condicionados (evaporador-condensador) | 716424 |  |  | ELGIN | KHFE 48000-3 | condensador | 12/04/2013 | 48000 | SEM CLASSE | LABORATORIO ALTO DESEMPENHO AMBIENTE 3D, IMERS.E INTER.VISUALIZ.CIENT.PROD.PETROLEO-GALILEU-CEPETRO | Doação | UNIDADE CONDENSADORA CASSETE 48000FR; 220V
ar condicionados (evaporador-condensador) | 716425 |  |  | ELGIN | KHFE 48000-3 | condensador | 12/04/2013 | 48000 | SEM CLASSE | LABORATORIO ALTO DESEMPENHO AMBIENTE 3D, IMERS.E INTER.VISUALIZ.CIENT.PROD.PETROLEO-GALILEU-CEPETRO | Doação | UNIDADE CONDENSADORA CASSETE 48000FR; 220V
ar condicionados (evaporador-condensador) | 716426 |  |  | ELGIN | 45KBFI 48000-2 | evaporador | 12/04/2013 | 48000 | SEM CLASSE | LABORATORIO ALTO DESEMPENHO AMBIENTE 3D, IMERS.E INTER.VISUALIZ.CIENT.PROD.PETROLEO-GALILEU-CEPETRO | Doação | UNIDADE EVAPORADORA CASSETE 48000FR; 220V; COM GRELAHA CASSETE 45KBFP48000 48000FR
ar condicionados (evaporador-condensador) | 716427 |  |  | ELGIN | 45KBFI 48000-2 | evaporador | 12/04/2013 | 48000 | SEM CLASSE | LABORATORIO ALTO DESEMPENHO AMBIENTE 3D, IMERS.E INTER.VISUALIZ.CIENT.PROD.PETROLEO-GALILEU-CEPETRO | Doação | UNIDADE EVAPORADORA CASSETE 48000FR; 220V; COM GRELAHA CASSETE 45KBFP48000 48000FR
ar condicionados (evaporador-condensador) | 716428 |  |  | ELGIN | 45KBFI 48000-2 | evaporador | 12/04/2013 | 48000 | SEM CLASSE | LABORATORIO ALTO DESEMPENHO AMBIENTE 3D, IMERS.E INTER.VISUALIZ.CIENT.PROD.PETROLEO-GALILEU-CEPETRO | Doação | UNIDADE EVAPORADORA CASSETE 48000FR; 220V; COM GRELAHA CASSETE 45KBFP48000 48000FR
ar condicionados (evaporador-condensador) | 716429 |  |  | ELGIN | 45KBFI 48000-2 | evaporador | 12/04/2013 | 48000 | SEM CLASSE | LABORATORIO ALTO DESEMPENHO AMBIENTE 3D, IMERS.E INTER.VISUALIZ.CIENT.PROD.PETROLEO-GALILEU-CEPETRO | Doação | UNIDADE EVAPORADORA CASSETE 48000FR; 220V; COM GRELAHA CASSETE 45KBFP48000 48000FR
ar condicionados (evaporador-condensador) | 716430 |  |  | ELGIN | 45KBFI 48000-2 | evaporador | 12/04/2013 | 48000 | SEM CLASSE | LABORATORIO ALTO DESEMPENHO AMBIENTE 3D, IMERS.E INTER.VISUALIZ.CIENT.PROD.PETROLEO-GALILEU-CEPETRO | Doação | UNIDADE EVAPORADORA CASSETE 48000FR; 220V; COM GRELAHA CASSETE 45KBFP48000 48000FR
ar condicionados (evaporador-condensador) | 716431 |  |  | TRANE | TTD536A/00BG | condensador | 16/05/2013 |  | SEM CLASSE | LABORATORIO ALTO DESEMPENHO AMBIENTE 3D, IMERS.E INTER.VISUALIZ.CIENT.PROD.PETROLEO-GALILEU-CEPETRO | Doação | UNIDADE CONDENSADORA
ar condicionados (evaporador-condensador) | 716432 |  |  | TRANE | TTD536A/00BG | condensador | 16/05/2013 |  | SEM CLASSE | LABORATORIO ALTO DESEMPENHO AMBIENTE 3D, IMERS.E INTER.VISUALIZ.CIENT.PROD.PETROLEO-GALILEU-CEPETRO | Doação | UNIDADE CONDENSADORA
ar condicionados (evaporador-condensador) | 716433 |  |  | TRANE | TTD536A/00BG | condensador | 16/05/2013 |  | SEM CLASSE | LABORATORIO ALTO DESEMPENHO AMBIENTE 3D, IMERS.E INTER.VISUALIZ.CIENT.PROD.PETROLEO-GALILEU-CEPETRO | Doação | UNIDADE CONDENSADORA
ar condicionados (evaporador-condensador) | 716434 |  |  | TRANE | TTD536A/00BG | condensador | 16/05/2013 |  | SEM CLASSE | LABORATORIO ALTO DESEMPENHO AMBIENTE 3D, IMERS.E INTER.VISUALIZ.CIENT.PROD.PETROLEO-GALILEU-CEPETRO | Doação | UNIDADE CONDENSADORA
ar condicionados (evaporador-condensador) | 716436 |  |  | TRANE | 2MCW0518G1000AA | evaporador | 16/05/2013 | 3374 | SEM CLASSE | LABORATORIO ALTO DESEMPENHO AMBIENTE 3D, IMERS.E INTER.VISUALIZ.CIENT.PROD.PETROLEO-GALILEU-CEPETRO | Doação | UNIDADE EVAPORADORA; COM KIT 3374
ar condicionados (evaporador-condensador) | 716437 |  |  | TRANE | 2MCW0518G1000AA | evaporador | 16/05/2013 | 3374 | SEM CLASSE | LABORATORIO ALTO DESEMPENHO AMBIENTE 3D, IMERS.E INTER.VISUALIZ.CIENT.PROD.PETROLEO-GALILEU-CEPETRO | Doação | UNIDADE EVAPORADORA; COM KIT 3374
ar condicionados (evaporador-condensador) | 716438 |  |  | TRANE | 2MCW0518G1000AA | evaporador | 16/05/2013 | 3374 | SEM CLASSE | LABORATORIO ALTO DESEMPENHO AMBIENTE 3D, IMERS.E INTER.VISUALIZ.CIENT.PROD.PETROLEO-GALILEU-CEPETRO | Doação | UNIDADE EVAPORADORA; COM KIT 3374
ar condicionados (evaporador-condensador) | 716439 |  |  | TRANE | 2MCW0518G1000AA | evaporador | 16/05/2013 | 3374 | SEM CLASSE | LABORATORIO ALTO DESEMPENHO AMBIENTE 3D, IMERS.E INTER.VISUALIZ.CIENT.PROD.PETROLEO-GALILEU-CEPETRO | Doação | UNIDADE EVAPORADORA; COM KIT 3374
ar condicionados (evaporador-condensador) | 716440 |  |  | TRANE | 2MCW0518G1000AA | evaporador | 16/05/2013 | 3374 | SEM CLASSE | LABORATORIO ALTO DESEMPENHO AMBIENTE 3D, IMERS.E INTER.VISUALIZ.CIENT.PROD.PETROLEO-GALILEU-CEPETRO | Doação | UNIDADE EVAPORADORA; COM KIT 3374
ar condicionados (evaporador-condensador) | 716441 |  |  | TRANE | 2MCW0518G1000AA | evaporador | 16/05/2013 | 3374 | SEM CLASSE | LABORATORIO ALTO DESEMPENHO AMBIENTE 3D, IMERS.E INTER.VISUALIZ.CIENT.PROD.PETROLEO-GALILEU-CEPETRO | Doação | UNIDADE EVAPORADORA; COM KIT 3374
ar condicionados (evaporador-condensador) | 716442 |  |  | TRANE | 2MCW0518G1000AA | evaporador | 16/05/2013 | 3374 | SEM CLASSE | LABORATORIO ALTO DESEMPENHO AMBIENTE 3D, IMERS.E INTER.VISUALIZ.CIENT.PROD.PETROLEO-GALILEU-CEPETRO | Doação | UNIDADE EVAPORADORA; COM KIT 3374
ar condicionados (evaporador-condensador) | 716444 |  |  | TRANE | 2MCW0518G1000AA | evaporador | 16/05/2013 |  | SEM CLASSE | LABORATORIO ALTO DESEMPENHO AMBIENTE 3D, IMERS.E INTER.VISUALIZ.CIENT.PROD.PETROLEO-GALILEU-CEPETRO | Doação | UNIDADE EVAPORADORA; COM KIT-3374
ar condicionados (evaporador-condensador) | 716445 |  |  | LG | LTUH52BM1EO | condensador | 20/03/2013 | 52000 | SEM CLASSE | LABORATORIO ALTO DESEMPENHO AMBIENTE 3D, IMERS.E INTER.VISUALIZ.CIENT.PROD.PETROLEO-GALILEU-CEPETRO | Doação | UNIDADE CONDENSADORA CASSETE 52000CR; TRIFÁSICO; 220V.
ar condicionados (evaporador-condensador) | 716446 |  |  | LG | LTUH52BM1EO | condensador | 20/03/2013 | 52000 | SEM CLASSE | LABORATORIO ALTO DESEMPENHO AMBIENTE 3D, IMERS.E INTER.VISUALIZ.CIENT.PROD.PETROLEO-GALILEU-CEPETRO | Doação | UNIDADE CONDENSADORA CASSETE 52000CR; TRIFÁSICO; 220V.
ar condicionados (evaporador-condensador) | 716447 |  |  | ELGIN | LTNH52BMLEO | evaporador | 20/03/2013 | 24000 | SEM CLASSE | LABORATORIO ALTO DESEMPENHO AMBIENTE 3D, IMERS.E INTER.VISUALIZ.CIENT.PROD.PETROLEO-GALILEU-CEPETRO | Doação | UNIDADE EVAPORADORA CASSETE 52000CR TRIFÁSICO; 220V; COM GRELHA CASSETE CAP. 24KBTUS AO 60KBTUS
ar condicionados (evaporador-condensador) | 716448 |  |  | elgin | LTNH52BMLEO | evaporador | 20/03/2013 | 24000 | SEM CLASSE | LABORATORIO ALTO DESEMPENHO AMBIENTE 3D, IMERS.E INTER.VISUALIZ.CIENT.PROD.PETROLEO-GALILEU-CEPETRO | Doação | UNIDADE EVAPORADORA CASSETE 52000CR TRIFÁSICO; 220V; COM GRELHA CASSETE CAP. 24KBTUS AO 60KBTUS
ar condicionados (split) | 767254 |  |  | comfee |  | condensador | 08/09/2019 | 12000 | SEM CLASSE | LABORATORIO DE PETROLEO - CEPETRO-REITORIA | Doação | UNIDADE CONDENSADORA split hi-wall 12fr 220v
ar condicionados (split) | 767255 |  |  | comfee |  | evaporador | 08/09/2019 | 12000 | SEM CLASSE | LABORATORIO DE PETROLEO - CEPETRO-REITORIA | Doação | UNIDADE EVAPORADORA split hi-wall 12fr 220v

## COCEN - LUME
Searcher | Identificador | PI Antigo | Data Situação | Marca | Modelo | Tipo | Data de compra | Potência frigorífica (BTU/h) | Selo PROCEL | Localização | Modo de aquisição | Descrição
ar condicionados (split) | 601024 | 1/141771 | 10/07/2013 | ELGIN |  | split | 25/04/2013 | 24000 | SEM CLASSE | LUME - REITORIA - SALA EDIÇÃ | Compra | CONDICIONADOR DE AR; CONDICIONADOR DE AR; TIPO SPLIT - DE PAREDE; COM CAPACIDADE PARA 24.000 BTU/H; OPERACAO ELETRONICO - CICLO FRIO; COMPOSTO DE 1 UNIDADE CONDENSADORA EXTERNA E UNIDADE EVAPORADORA INTERNA - COMPRESSOR ROTATIVO; FUNCOES/CARACTERISTICAS: PROTECAO ANTICORROSAO-JET-COOL-BRISA NATURAL-
ar condicionados (evaporador-condensador) | 601027 | 1/141772 | 10/07/2013 | CARRIER | 42XQB036515LC | split | 25/04/2013 | 36000 | SEM CLASSE | LUME - REITORIA - SECRETARIA | Compra | CONDICIONADOR DE AR; TIPO SLIPT DUTADO; COM CAPACIDADE PARA 36000 BTU/H; OPERACAO QUENTE/FRIO; COMPOSTO DE 1 UNIDADE CONDENSADORA EXTERNA E UNIDADE EVAPORADORA PARA DUTO; COMPRESSOR SCROLL; CONTROLE REMOTO COM FIO; ALIMENTACAO ELETRICA DE 220 V. 60 HZ; GARANTIA MINIMA DE 12 MESES
ar condicionados (evaporador-condensador) | 708930 | 1/141772 | 10/07/2013 |  |  | condensador | 01/07/2013 |  | SEM CLASSE | LUME - REITORIA - SECRETARIA | Compra | CONDENSADORA
ar condicionados (evaporador-condensador) | 710598 | 1/141771 | 10/07/2013 |  |  | condensador | 01/07/2013 |  | SEM CLASSE | LUME - REITORIA - SALA EDIÇÃ | Compra | CONDENSADORA

## COCEN - NEPA
Searcher | Identificador | PI Antigo | Data Situação | Marca | Modelo | Tipo | Data de compra | Potência frigorífica (BTU/h) | Selo PROCEL | Localização | Modo de aquisição | Descrição
ar condicionados (geral) | 28683 | 1/34520 | 17/12/1997 | SPRINGER | MUNDIAL | SEM CLASSE | 24/09/1991 | 21000 | Antes PROCEL | NUCLEO de ESTUDOS E PESQuisas EM ALIMENTAÇÃO - NEPA - REITORIA | Compra | APARELHO DE AR CONDICIONADO.CAPAC.21000 BTU S
ar condicionados (geral) | 37600 | 1/44169 | 17/12/1997 | SPRINGER |  | SEM CLASSE | 24/09/1991 | 10000 | Antes PROCEL | NUCLEO de ESTUDOS E PESQuisas EM ALIMENTAÇÃO - NEPA - REITORIA | Compra | APARELHO DE AR CONDICIONADO.CAPAC.10000 BTU S
ar condicionados (geral) | 48823 | 1/55667 | 27/11/2009 | SPRINGER | CARRIER | SEM CLASSE | 23/02/1996 | 21000 | SEM CLASSE | NUCLEO de ESTUDOS E PESQuisas EM ALIMENTAÇÃO - NEPA - REITORIA | Compra | APARELHO DE AR CONDICIONADO COM 21000 BTU/H. 220 V. 60 HZ. SOMENTE CICLO FRIO. CORRENTE NOMINAL: 18 A.
ar condicionados (geral) | 142966 | 1/107498 | 10/01/2007 | SPRINGER | SILENTIA | janela | 24/11/2006 | 18000 | SEM CLASSE | NUCLEO de ESTUDOS E PESQuisas EM ALIMENTAÇÃO - NEPA - REITORIA | Compra | CONDICIONADOR DE AR. TIPO JANELA. COM CAPACIDADE PARA 18.000BTU S. OPERACAO FRIO. COMPOSTO DE GABINETE GALVANIZADO. CONTROLE MECANICO. NA VOLTAGEM 220 V. COM PRAZO DE GARANTIA DE NO MINIMO 12 MESES E MANUAL DE INSTRUCOES.
ar condicionados (geral) | 633671 | 1/147365 | 21/01/2015 | ELGIN CARRIER |  | SEM CLASSE | 11/06/2013 | 36000 | SEM CLASSE | NUCLEO de ESTUDOS E PESQuisas EM ALIMENTAÇÃO - NEPA - REITORIA - LAB INFO | Doação | APARELHO DE AR CONDICIONADO 36000 BTUS ELGIN CARRIER
ar condicionados (evaporador-condensador) | 658162 | 1/156257 | 13/04/2016 | MIDEA LIVA | 42MFCA | evaporador | 27/01/2016 |  | SEM CLASSE | NUCLEO de ESTUDOS E PESQuisas EM ALIMENTAÇÃO - NEPA - REITORIA | Doação | UNIDADE EVAPORADORA LIVA
ar condicionados (evaporador-condensador) | 658163 | 1/156256 | 13/04/2016 | 38KCV |  | condensador | 27/01/2016 |  | SEM CLASSE | NUCLEO de ESTUDOS E PESQuisas EM ALIMENTAÇÃO - NEPA - REITORIA | Doação | UIDADE CONDENSADORA LIVA
ar condicionados (evaporador-condensador) | 697196 | 1/147365 | 04/02/2015 | ELGIN CARRIER |  | condensador | 11/06/2013 | 36000 | SEM CLASSE | NUCLEO de ESTUDOS E PESQuisas EM ALIMENTAÇÃO - NEPA - REITORIA - LAB INFO | Doação | CONDENSADORA 36000 BTUS
ar condicionados (evaporador-condensador) | 747872 |  |  | elgin | 36-fr | condensador | 30/04/2018 |  | SEM CLASSE | NUCLEO de ESTUDOS E PESQuisas EM ALIMENTAÇÃO - NEPA - REITORIA | Doação | UNIDADE CONDENSADORA
ar condicionados (evaporador-condensador) | 747873 |  |  | elgin | 36-fr | evaporador | 30/04/2018 |  | SEM CLASSE | NUCLEO de ESTUDOS E PESQuisas EM ALIMENTAÇÃO - NEPA - REITORIA | Doação | UNIDADE EVAPORADORA

## COCEN - NEPAM
Searcher | Identificador | PI Antigo | Data Situação | Marca | Modelo | Tipo | Data de compra | Potência frigorífica (BTU/h) | Selo PROCEL | Localização | Modo de aquisição | Descrição
ar condicionados (geral) | 83171 | 1/89250 | 14/07/2003 | CONSUL | HAIR MASTER | SEM CLASSE | 03/06/2003 |  | SEM CLASSE | ENGA. BASICA, NEPAM,FEEC-ELETRONICA E MICROELETRONICA (DEMIC), CCS - PRG -REITORIA - VISITANTE | Doação | APARELHO DE AR CONDICIONADO MARCA CONSUL (RF)
ar condicionados (geral) | 435074 | 1/109678 | 31/05/2007 | GREE | - | janela | 21/03/2007 | 12000 | SEM CLASSE | ENGA. BASICA, NEPAM,FEEC-ELETRONICA E MICROELETRONICA (DEMIC), CCS - PRG -REITORIA - SIMONE | Doação | AR CONDICIONADO TIPO JANELA 12000 BTUS. FRIO. 220 V
ar condicionados (geral) | 445140 | 1/112145 | 24/10/2012 | SPRINGER | ZCA195BB | janela | 10/12/2007 | 18000 | SEM CLASSE | ENGA. BASICA, NEPAM,FEEC-ELETRONICA E MICROELETRONICA (DEMIC), CCS - PRG -REITORIA - ALINE/CELI | Compra | APARELHO DE AR CONDICIONADO. TIPO JANELA . COM CAPACIDADE MINIMA DE 18000 BTU/H.TENSAO NOMINAL DE 220 V. CONVENCIONAL.FREQUENCIA NOMINAL DE 60 HZ.
ar condicionados (geral) | 450283 | 1/113088 | 10/07/2008 | SPRINGER | SILENTIA | SEM CLASSE | 19/12/2006 | 12300 | SEM CLASSE | ENGA. BASICA, NEPAM,FEEC-ELETRONICA E MICROELETRONICA (DEMIC), CCS - PRG -REITORIA - LEILA | Doação | AR CONDICIONADO SILENCIA MARCA 12588 SPRINGER. COM 12300BTUS
ar condicionados (evaporador-condensador) | 548199 | 1/129785 | 23/05/2011 | ELGIN |  | evaporador | 28/03/2011 | 24000 | SEM CLASSE | ENGA. BASICA, NEPAM,FEEC-ELETRONICA E MICROELETRONICA (DEMIC), CCS - PRG -REITORIA - LAP | Doação | EVAPORADORA HIWALL 24.000 FRIO 220V. MARCA ELGIN (RF)
ar condicionados (evaporador-condensador) | 548200 | 1/129786 | 23/05/2011 | ELGIN | SRFE-24000-2 | condensador | 28/03/2011 | 24000 | SEM CLASSE | ENGA. BASICA, NEPAM,FEEC-ELETRONICA E MICROELETRONICA (DEMIC), CCS - PRG -REITORIA - LAP | Doação | CONDENSADORA HIWALL 24.000 FRIO 220V MARCA ELGIN (RF)
ar condicionados (geral) | 563464 | 1/131992 | 26/01/2012 | CARRIER |  | SEM CLASSE | 22/08/2011 | 18000 | SEM CLASSE | ENGA. BASICA, NEPAM,FEEC-ELETRONICA E MICROELETRONICA (DEMIC), CCS - PRG -REITORIA - CRISTIANA | Doação | AR CONDICIONADO PISO TETO 18.000 BTUS 200V <RF>.
ar condicionados (evaporador-condensador) | 587226 | 1/139690 | 05/12/2012 | YORK | DJKA12FSADQ | evaporador | 16/12/2011 | 12000 | SEM CLASSE | ENGA. BASICA, NEPAM,FEEC-ELETRONICA E MICROELETRONICA (DEMIC), CCS - PRG -REITORIA - SECRETARIA | Doação | EVAPORADORA HI-WALL 12.000BTUS 220V (RF)
ar condicionados (evaporador-condensador) | 587228 | 1/139692 | 05/12/2012 | YORK | DJKA12FSADQ | evaporador | 16/12/2011 | 12000 | SEM CLASSE | ENGA. BASICA, NEPAM,FEEC-ELETRONICA E MICROELETRONICA (DEMIC), CCS - PRG -REITORIA - PEDRO P. | Doação | EVAPORADORA HI-WALL 12.000BTUS 220V (RF)
ar condicionados (evaporador-condensador) | 587229 | 1/139693 | 05/12/2012 | YORK | DJKA12FSADQ | evaporador | 16/12/2011 | 12000 | SEM CLASSE | ENGA. BASICA, NEPAM,FEEC-ELETRONICA E MICROELETRONICA (DEMIC), CCS - PRG -REITORIA - REUN. SEC. | Doação | EVAPORADORA HI-WALL 12.000BTUS 220V (RF)
ar condicionados (evaporador-condensador) | 587230 | 1/139694 | 05/12/2012 | YORK | DJKA12FSADQ | evaporador | 16/12/2011 | 12000 | SEM CLASSE | ENGA. BASICA, NEPAM,FEEC-ELETRONICA E MICROELETRONICA (DEMIC), CCS - PRG -REITORIA - SL FATIMA | Doação | EVAPORADORA HI-WALL 12.000BTUS 220V (RF)
ar condicionados (evaporador-condensador) | 587232 | 1/139684 | 05/12/2012 |  |  | condensador | 10/10/2011 | 12000 | SEM CLASSE | ENGA. BASICA, NEPAM,FEEC-ELETRONICA E MICROELETRONICA (DEMIC), CCS - PRG -REITORIA - ALA EXTERN | Doação | CONDENSADORA HI-WALL 12.000BTUS 220V (RF)
ar condicionados (evaporador-condensador) | 587233 | 1/139685 | 05/12/2012 |  |  | condensador | 10/10/2011 | 12000 | SEM CLASSE | ENGA. BASICA, NEPAM,FEEC-ELETRONICA E MICROELETRONICA (DEMIC), CCS - PRG -REITORIA - ALA EXTERN | Doação | CONDENSADORA HI-WALL 12.000BTUS 220V (RF)
ar condicionados (evaporador-condensador) | 587234 | 1/139686 | 05/12/2012 |  |  | condensador | 10/10/2011 | 12000 | SEM CLASSE | ENGA. BASICA, NEPAM,FEEC-ELETRONICA E MICROELETRONICA (DEMIC), CCS - PRG -REITORIA - ALA EXTERN | Doação | CONDENSADORA HI-WALL 12.000BTUS 220V (RF)
ar condicionados (evaporador-condensador) | 587235 | 1/139687 | 05/12/2012 |  |  | condensador | 10/10/2011 | 12000 | SEM CLASSE | ENGA. BASICA, NEPAM,FEEC-ELETRONICA E MICROELETRONICA (DEMIC), CCS - PRG -REITORIA - ALA EXTERN | Doação | CONDENSADORA HI-WALL 12.000BTUS 220V (RF)
ar condicionados (evaporador-condensador) | 587236 | 1/139688 | 05/12/2012 |  |  | condensador | 10/10/2011 | 12000 | SEM CLASSE | ENGA. BASICA, NEPAM,FEEC-ELETRONICA E MICROELETRONICA (DEMIC), CCS - PRG -REITORIA - ALA EXTERN | Doação | CONDENSADORA HI-WALL 12.000BTUS 220V (RF)
ar condicionados (evaporador-condensador) | 587237 | 1/139689 | 05/12/2012 |  |  | condensador | 10/10/2011 | 12000 | SEM CLASSE | ENGA. BASICA, NEPAM,FEEC-ELETRONICA E MICROELETRONICA (DEMIC), CCS - PRG -REITORIA - ALA EXTERN | Doação | CONDENSADORA HI-WALL 12.000BTUS 220V (RF)
ar condicionados (geral) | 590195 | 1/139916 | 21/01/2013 | CARRIER |  | SEM CLASSE | 16/09/2011 | 12000 | SEM CLASSE | ENGA. BASICA, NEPAM,FEEC-ELETRONICA E MICROELETRONICA (DEMIC), CCS - PRG -REITORIA - PROF SONIA | Doação | APARELHO DE AR CONDICIONADO HIWALL CARRIER 12.000 BTUS FRIO 220V <RF>.
ar condicionados (evaporador-condensador) | 599065 | 1/140754 | 29/05/2013 | ELGIN | SRFI | evaporador | 31/03/2011 | 24000 | SEM CLASSE | ENGA. BASICA, NEPAM,FEEC-ELETRONICA E MICROELETRONICA (DEMIC), CCS - PRG -REITORIA - LAB.INF. | Doação | EVAPORADORA HIWALL ELGIN 24000 BTUS FRIO <RF>
ar condicionados (evaporador-condensador) | 599066 | 1/140755 | 29/05/2013 | ELGIN |  | condensador | 31/03/2011 | 24000 | SEM CLASSE | ENGA. BASICA, NEPAM,FEEC-ELETRONICA E MICROELETRONICA (DEMIC), CCS - PRG -REITORIA - LAB.INF. | Doação | CONDENSADORA HIWALL ELGIN 24000 BTUS FRIO <RF>
ar condicionados (evaporador-condensador) | 600431 | 1/141592 | 28/06/2013 | SPRINGER | 38KQF18S5 | condensador | 21/05/2013 |  | SEM CLASSE | ENGA. BASICA, NEPAM,FEEC-ELETRONICA E MICROELETRONICA (DEMIC), CCS - PRG -REITORIA - LAB LEME | Doação | CONDENSADORA 18 QF 220 PADRAO <RF>
ar condicionados (evaporador-condensador) | 600432 | 1/141593 | 28/06/2013 | SPRINGER | 42RNQA18S5 | evaporador | 21/05/2013 | 18000 | SEM CLASSE | ENGA. BASICA, NEPAM,FEEC-ELETRONICA E MICROELETRONICA (DEMIC), CCS - PRG -REITORIA - LAB LEME | Doação | EVAPORADORA HW 18K D/F PADRAO <RF>
ar condicionados (split) | 600472 | 1/141707 | 01/07/2013 | ELGIN | PRF 30000-2 | split | 21/01/2013 | 30000 | SEM CLASSE | ENGA. BASICA, NEPAM,FEEC-ELETRONICA E MICROELETRONICA (DEMIC), CCS - PRG -REITORIA - REUN.AUD. | Compra | CONDICIONADOR DE AR. TIPO SPLIT - PISO/TETO; COM CAPACIDA DE PARA 30.000 BTU S; OPERACAO FRIO; COMPOSTO DE UNIDADE CONDENSADORA EXTERNA E UNIDADE EVAPORADORA INTERNA - COMPRESSOR ROTATIVO; CONTROLE REMOTO SEM FIO; NA VOLTAGEM 220 V; ACOMPANHA CERTIFICADO DE GARANTIA DE NO MINIMO 12 MESES E MANUAL D
ar condicionados (geral) | 607038 | 1/143835 | 16/09/2013 | CARRIER |  | SEM CLASSE | 10/09/2012 | 12000 | SEM CLASSE | ENGA. BASICA, NEPAM,FEEC-ELETRONICA E MICROELETRONICA (DEMIC), CCS - PRG -REITORIA - LUCIA | Doação | AR CONDICIONADO HI WALL CARRIER 12.000 F 220V (RF)
ar condicionados (evaporador-condensador) | 609368 | 1/144399 | 09/10/2013 | CARRIER | 42LUQC12C5 | evaporador | 22/08/2013 | 42000 | SEM CLASSE | ENGA. BASICA, NEPAM,FEEC-ELETRONICA E MICROELETRONICA (DEMIC), CCS - PRG -REITORIA - DIONETE | Doação | EVAPORADORA HI-WALL 42000 SPRINGER CARRIER
ar condicionados (evaporador-condensador) | 609369 | 1/144400 | 09/10/2013 | CARRIER |  | condensador | 22/08/2013 | 42000 | SEM CLASSE | ENGA. BASICA, NEPAM,FEEC-ELETRONICA E MICROELETRONICA (DEMIC), CCS - PRG -REITORIA - DIONETE | Doação | CONDENSADORA HI-WALL 42000 SPRINGER CARRIER
ar condicionados (evaporador-condensador) | 695960 | 1/139916 | 21/01/2013 | CARRIER | 38KCA012515MC | condensador | 16/09/2011 | 12000 | SEM CLASSE | ENGA. BASICA, NEPAM,FEEC-ELETRONICA E MICROELETRONICA (DEMIC), CCS - PRG -REITORIA - PROF SONIA | Doação | CONDENSADORA 12.000 BTUS.
ar condicionados (evaporador-condensador) | 695981 | 1/141707 | 01/07/2013 | ELGIN | PHFE | condensador | 17/06/2013 |  | SEM CLASSE | ENGA. BASICA, NEPAM,FEEC-ELETRONICA E MICROELETRONICA (DEMIC), CCS - PRG -REITORIA - REUNI/EXT | Compra | CONDENSADORA DE AR
ar condicionados (evaporador-condensador) | 696240 | 1/141367 | 07/05/2013 | ELETROLUX |  | condensador | 24/04/2013 |  | SEM CLASSE | ENGA. BASICA, NEPAM,FEEC-ELETRONICA E MICROELETRONICA (DEMIC), CCS - PRG -REITORIA - AUDITORIO | Compra | CONDENSADORA
ar condicionados (evaporador-condensador) | 709461 | 1/131992 | 26/01/2012 | CARRIER |  | condensador | 22/08/2011 |  | SEM CLASSE | ENGA. BASICA, NEPAM,FEEC-ELETRONICA E MICROELETRONICA (DEMIC), CCS - PRG -REITORIA - CRIS/EXT. | Doação | CONDENSADORA
ar condicionados (evaporador-condensador) | 711329 | 1/143835 | 16/09/2013 | CARRIER | 38KCA012515MC | condensador | 10/09/2012 |  | SEM CLASSE | ENGA. BASICA, NEPAM,FEEC-ELETRONICA E MICROELETRONICA (DEMIC), CCS - PRG -REITORIA - LUCIA | Doação | CONDENSADORA CARRIER
ar condicionados (split) | 713597 |  |  | fujitsu | abba36lct | evaporador inverter | 30/06/2017 | 32000 | SEM CLASSE | ENGA. BASICA, NEPAM,FEEC-ELETRONICA E MICROELETRONICA (DEMIC), CCS - PRG -REITORIA | Doação | CONDICIONADOR DE AR, EVAPORADORA, 32000 BTUS, SPLIT TETO INVERTER, QUENTE E FRIO, 220V.
ar condicionados (split) | 713598 |  |  | fujitsu | abba36lct | evaporador inverter | 30/06/2017 | 32000 | SEM CLASSE | ENGA. BASICA, NEPAM,FEEC-ELETRONICA E MICROELETRONICA (DEMIC), CCS - PRG -REITORIA | Doação | CONDICIONADOR DE AR, EVAPORADORA, 32000 BTUS, SPLIT TETO INVERTER, QUENTE E FRIO, 220V.
ar condicionados (split) | 713599 |  |  | fujitsu | abba36lct | evaporador inverter | 30/06/2017 | 32000 | SEM CLASSE | ENGA. BASICA, NEPAM,FEEC-ELETRONICA E MICROELETRONICA (DEMIC), CCS - PRG -REITORIA | Doação | CONDICIONADOR DE AR, EVAPORADORA, 32000 BTUS, SPLIT TETO INVERTER, QUENTE E FRIO, 220V.
ar condicionados (split) | 713600 |  |  | fujitsu | abba36lct | evaporador inverter | 30/06/2017 | 32000 | SEM CLASSE | ENGA. BASICA, NEPAM,FEEC-ELETRONICA E MICROELETRONICA (DEMIC), CCS - PRG -REITORIA | Doação | CONDICIONADOR DE AR, EVAPORADORA, 32000 BTUS, SPLIT TETO INVERTER, QUENTE E FRIO, 220V.
ar condicionados (evaporador-condensador) | 713601 |  |  | fujitsu | aoba36lftl | condensador | 30/06/2017 | 36000 | SEM CLASSE | ENGA. BASICA, NEPAM,FEEC-ELETRONICA E MICROELETRONICA (DEMIC), CCS - PRG -REITORIA | Doação | CONDICIONADOR DE AR, CONDENSADORA, 32000/36000 BTUS, QUENTE/FRIO.
ar condicionados (evaporador-condensador) | 713602 |  |  | fujitsu | aoba36lftl | condensador | 30/06/2017 | 36000 | SEM CLASSE | ENGA. BASICA, NEPAM,FEEC-ELETRONICA E MICROELETRONICA (DEMIC), CCS - PRG -REITORIA | Doação | CONDICIONADOR DE AR, CONDENSADORA, 32000/36000 BTUS, QUENTE/FRIO.
ar condicionados (evaporador-condensador) | 713603 |  |  | fujitsu | aoba36lftl | condensador | 30/06/2017 | 36000 | SEM CLASSE | ENGA. BASICA, NEPAM,FEEC-ELETRONICA E MICROELETRONICA (DEMIC), CCS - PRG -REITORIA | Doação | CONDICIONADOR DE AR, CONDENSADORA, 32000/36000 BTUS, QUENTE/FRIO.
ar condicionados (evaporador-condensador) | 713604 |  |  | fujitsu | aoba36lftl | condensador | 30/06/2017 | 36000 | SEM CLASSE | ENGA. BASICA, NEPAM,FEEC-ELETRONICA E MICROELETRONICA (DEMIC), CCS - PRG -REITORIA | Doação | CONDICIONADOR DE AR, CONDENSADORA, 32000/36000 BTUS, QUENTE/FRIO.

## COCEN - NEPO
Searcher | Identificador | PI Antigo | Data Situação | Marca | Modelo | Tipo | Data de compra | Potência frigorífica (BTU/h) | Selo PROCEL | Localização | Modo de aquisição | Descrição
ar condicionados (geral) | 57654 | 1/64396 | 13/08/1998 | SPRINGER | MUNDIAL | SEM CLASSE | 29/04/1998 | 10500 | SEM CLASSE | NEPO,NEPP E CEDE(CENTRO EST.DESENV.ECON.)-REITORIA - BL.E.07 | Doação | APARELHO DE AR CONDICIONADO 10500BTUS 220V FRIO.
ar condicionados (geral) | 100000 | 1/106556 | 31/08/2006 | CARRIER | HI WALL | SEM CLASSE | 20/02/2006 | 12000 | SEM CLASSE | NEPO,NEPP E CEDE(CENTRO EST.DESENV.ECON.)-REITORIA | Doação | APARELHO DE AR CONDICIONADO 12000 BTUS
ar condicionados (evaporador-condensador) | 600028 | 1/141636 | 19/06/2013 | LG | TSNG2725MAO | evaporador | 22/11/2011 | 27000 | SEM CLASSE | NEPO,NEPP E CEDE(CENTRO EST.DESENV.ECON.)-REITORIA - AUDITORIO | Doação | EVAPORADORA LG HW FRIA 27.000 BTUS <RF>
ar condicionados (evaporador-condensador) | 600029 | 1/141637 | 19/06/2013 | LG | TSUC2725 | condensador | 22/11/2011 | 27000 | SEM CLASSE | NEPO,NEPP E CEDE(CENTRO EST.DESENV.ECON.)-REITORIA - AUDITORIO | Doação | CONDENSADORA LG HW FRIA 27.000BTUS <RF>
ar condicionados (evaporador-condensador) | 600032 | 1/141628 | 19/06/2013 | LG | TSNH1825MA1 | evaporador | 22/11/2011 | 18000 | SEM CLASSE | NEPO,NEPP E CEDE(CENTRO EST.DESENV.ECON.)-REITORIA - SALA INFOR | Doação | EVAPORADORA LG HW Q/F 18.000BTUS <RF>
ar condicionados (evaporador-condensador) | 600033 | 1/141629 | 19/06/2013 | LG | TSNH1825MA1 | evaporador | 22/11/2011 | 18000 | SEM CLASSE | NEPO,NEPP E CEDE(CENTRO EST.DESENV.ECON.)-REITORIA - SALA 26 | Doação | EVAPORADORA LG HW Q/F 18.000BTUS <RF>
ar condicionados (evaporador-condensador) | 600296 | 1/141630 | 25/06/2013 | LG | TSUH1825MA1 | condensador | 22/11/2011 | 18000 | SEM CLASSE | NEPO,NEPP E CEDE(CENTRO EST.DESENV.ECON.)-REITORIA - SALA INFOR | Doação | CONDENSADORA LG HW Q/F 18.000 BTUS <RF>
ar condicionados (evaporador-condensador) | 600297 | 1/141631 | 25/06/2013 | LG | TSUH1825MA1 | condensador | 22/11/2011 | 18000 | SEM CLASSE | NEPO,NEPP E CEDE(CENTRO EST.DESENV.ECON.)-REITORIA - SALA 26 | Doação | CONDENSADORA LG HW Q/F 18.000 BTUS <RF>
ar condicionados (evaporador-condensador) | 600298 | 1/141632 | 25/06/2013 | LG | TSNH2425MA1 | evaporador | 22/11/2011 | 24000 | SEM CLASSE | NEPO,NEPP E CEDE(CENTRO EST.DESENV.ECON.)-REITORIA - SALA 8 | Doação | EVAPORADORA LG HW Q/F 24.000 BTUS <RF>
ar condicionados (evaporador-condensador) | 600299 | 1/141633 | 25/06/2013 | LG | TSNH2425MA1 | condensador | 22/11/2011 | 24000 | SEM CLASSE | NEPO,NEPP E CEDE(CENTRO EST.DESENV.ECON.)-REITORIA - SALA 8 | Doação | CONDENSADORA LG HW Q/F 24.000BTUS <RF>
ar condicionados (evaporador-condensador) | 600300 | 1/141626 | 25/06/2013 | LG | TSNH122YMAO | evaporador | 22/11/2011 | 12000 | SEM CLASSE | NEPO,NEPP E CEDE(CENTRO EST.DESENV.ECON.)-REITORIA - SALA 2 | Doação | EVAPORADORA LG HW Q/F 12.000BTUS <RF>
ar condicionados (evaporador-condensador) | 600301 | 1/141627 | 25/06/2013 | LG |  | condensador | 22/11/2011 | 12000 | SEM CLASSE | NEPO,NEPP E CEDE(CENTRO EST.DESENV.ECON.)-REITORIA - SALA 2 | Doação | CONDENSADORA LG HW Q/F 12.000BTUS <RF>
ar condicionados (evaporador-condensador) | 600302 | 1/141638 | 25/06/2013 | LG | TSUC2725 | condensador | 22/11/2011 | 27000 | SEM CLASSE | NEPO,NEPP E CEDE(CENTRO EST.DESENV.ECON.)-REITORIA - AUDITORIO | Doação | CONDENSADORA LG HW FRIA 27.000BTUS <RF>
ar condicionados (evaporador-condensador) | 600303 | 1/141639 | 25/06/2013 | LG | TSUC2725 | condensador | 22/11/2011 | 27000 | SEM CLASSE | NEPO,NEPP E CEDE(CENTRO EST.DESENV.ECON.)-REITORIA - SALA INFER | Doação | CONDENSADORA LG HW FRIA 27.000BTUS <RF>
ar condicionados (evaporador-condensador) | 600304 | 1/141634 | 25/06/2013 | LG | TSNG2725MAO | evaporador | 22/11/2011 | 27000 | SEM CLASSE | NEPO,NEPP E CEDE(CENTRO EST.DESENV.ECON.)-REITORIA - AUDITORIO | Doação | EVAPORADORA LG HW FRIA 27.000 BTUS <RF>
ar condicionados (evaporador-condensador) | 600305 | 1/141635 | 25/06/2013 | LG | TSNG2725MAO | evaporador | 22/11/2011 | 27000 | SEM CLASSE | NEPO,NEPP E CEDE(CENTRO EST.DESENV.ECON.)-REITORIA - AUDITORIO | Doação | EVAPORADORA LG HW FRIA 27.000 BTUS <RF>
ar condicionados (evaporador-condensador) | 632495 | 1/147363 | 17/12/2014 | ELGIN |  | condensador | 09/05/2013 | 24000 | SEM CLASSE | NEPO,NEPP E CEDE(CENTRO EST.DESENV.ECON.)-REITORIA - EXTERNA | Doação | UNIDADE CONDENSADORA HI WALL ELGIN 24000 BTUS
ar condicionados (evaporador-condensador) | 632496 | 1/147364 | 17/12/2014 | ELGIN |  | evaporador | 09/05/2013 | 24000 | SEM CLASSE | NEPO,NEPP E CEDE(CENTRO EST.DESENV.ECON.)-REITORIA - SL 16 | Doação | UNIDADE EVAPORADORA HI WALL ELGIN 24000 BTUS
ar condicionados (evaporador-condensador) | 640605 | 1/150757 | 19/05/2015 | KONECO | KOS18FC | evaporador | 26/11/2014 | 18000 | SEM CLASSE | NEPO,NEPP E CEDE(CENTRO EST.DESENV.ECON.)-REITORIA - BIBLIOTECA | Compra | EVAPORADORA (UNIDADE INTERNA) - AR CONDICIONADO SPLIP HIWALL KONECO 18.000 BTUS. FRIO. 220V
ar condicionados (evaporador-condensador) | 671791 | 1/159400 | 07/02/2017 | MIDEA | 42MDQA09M5 | evaporador | 25/09/2015 | 9000 | SEM CLASSE | NEPO,NEPP E CEDE(CENTRO EST.DESENV.ECON.)-REITORIA - SL 01A | Doação | UNIDADE EVAPORADORA DE AR CONDICIONADO (INTERNO)9000 BTUS
ar condicionados (evaporador-condensador) | 671793 | 1/159401 | 07/02/2017 | MIDEA | 42MDQA09M5 | evaporador | 25/09/2015 | 9000 | SEM CLASSE | NEPO,NEPP E CEDE(CENTRO EST.DESENV.ECON.)-REITORIA - SL 01 | Doação | UNIDADE EVAPORADORA DE AR CONDICIONADO (INTERNO) 9000 BTUS
ar condicionados (evaporador-condensador) | 671794 | 1/159402 | 07/02/2017 | MIDEA | 42MDQA09M5 | evaporador | 25/09/2015 | 9000 | SEM CLASSE | NEPO,NEPP E CEDE(CENTRO EST.DESENV.ECON.)-REITORIA - SL 03 | Doação | UNIDADE EVAPORADORA DE AR CONDICIONADO (INTERNO) 9000 BTUS
ar condicionados (evaporador-condensador) | 671795 | 1/159403 | 07/02/2017 | MIDEA | 42MDQA09M5 | evaporador | 25/09/2015 | 9000 | SEM CLASSE | NEPO,NEPP E CEDE(CENTRO EST.DESENV.ECON.)-REITORIA - SL 04 | Doação | UNIDADE EVAPORADORA DE AR CONDICIONADO (INTERNO)9000 BTUS
ar condicionados (evaporador-condensador) | 671796 | 1/159404 | 07/02/2017 | MIDEA | 42MDQA09M5 | evaporador | 25/09/2015 | 9000 | SEM CLASSE | NEPO,NEPP E CEDE(CENTRO EST.DESENV.ECON.)-REITORIA - SL 05 | Doação | UNIDADE EVAPORADORA DE AR CONDICIONADO (INTERNO) 9000 BTUS
ar condicionados (evaporador-condensador) | 671797 | 1/159405 | 07/02/2017 | MIDEA | 42MDQA09M5 | evaporador | 25/09/2015 | 9000 | SEM CLASSE | NEPO,NEPP E CEDE(CENTRO EST.DESENV.ECON.)-REITORIA - SL 06 | Doação | UNIDADE EVAPORADORA DE AR CONDICIONADO (INTERNO) 9000 BTUS
ar condicionados (evaporador-condensador) | 671799 | 1/159406 | 07/02/2017 | MIDEA | 42MDQA09M5 | evaporador | 25/09/2015 | 9000 | SEM CLASSE | NEPO,NEPP E CEDE(CENTRO EST.DESENV.ECON.)-REITORIA - SL 07 | Doação | UNIDADE EVAPORADORA DE AR CONDICIONADO (INTERNO) 9000 BTUS
ar condicionados (evaporador-condensador) | 671812 | 1/159407 | 07/02/2017 | MIDEA | 42MDQA09M5 | evaporador | 25/09/2015 | 9000 | SEM CLASSE | NEPO,NEPP E CEDE(CENTRO EST.DESENV.ECON.)-REITORIA - SL 09 | Doação | UNIDADE EVAPORADORA DE AR CONDICIONADO (INTERNO) 9000 BTUS
ar condicionados (evaporador-condensador) | 671813 | 1/159408 | 07/02/2017 | MIDEA | 42MDQA09M5 | evaporador | 25/09/2015 | 9000 | SEM CLASSE | NEPO,NEPP E CEDE(CENTRO EST.DESENV.ECON.)-REITORIA - SL 10 | Doação | UNIDADE EVAPORADORA DE AR CONDICIONADO (INTERNO) 9000 BTUS
ar condicionados (evaporador-condensador) | 671816 | 1/159409 | 07/02/2017 | MIDEA | 42MDQA09M5 | evaporador | 25/09/2015 | 9000 | SEM CLASSE | NEPO,NEPP E CEDE(CENTRO EST.DESENV.ECON.)-REITORIA - SL 11 | Doação | UNIDADE EVAPORADORA DE AR CONDICIONADO (INTERNO) 9000 BTUS
ar condicionados (evaporador-condensador) | 671834 | 1/159410 | 07/02/2017 | MIDEA | 42MDQA09M5 | evaporador | 25/09/2015 | 9000 | SEM CLASSE | NEPO,NEPP E CEDE(CENTRO EST.DESENV.ECON.)-REITORIA - SL 12 | Doação | UNIDADE EVAPORADORA DE AR CONDICIONADO (INTERNO) 9000 BTUS
ar condicionados (evaporador-condensador) | 671835 | 1/159411 | 07/02/2017 | MIDEA | 42MDQA09M5 | evaporador | 25/09/2015 | 9000 | SEM CLASSE | NEPO,NEPP E CEDE(CENTRO EST.DESENV.ECON.)-REITORIA - SL 13 | Doação | UNIDADE EVAPORADORA DE AR CONDICIONADO (INTERNO) 9000 BTUS
ar condicionados (evaporador-condensador) | 671836 | 1/159412 | 07/02/2017 | MIDEA | 42MDQA09M5 | evaporador | 25/09/2015 | 9000 | SEM CLASSE | NEPO,NEPP E CEDE(CENTRO EST.DESENV.ECON.)-REITORIA - SL 14 | Doação | UNIDADE EVAPORADORA DE AR CONDICIONADO (INTERNO) 9000 BTUS
ar condicionados (evaporador-condensador) | 671837 | 1/159413 | 07/02/2017 | MIDEA | 42MDQA09M5 | evaporador | 25/09/2015 | 9000 | SEM CLASSE | NEPO,NEPP E CEDE(CENTRO EST.DESENV.ECON.)-REITORIA - SL 17 | Doação | UNIDADE EVAPORADORA DE AR CONDICIONADO (INTERNO) 9000 BTUS
ar condicionados (evaporador-condensador) | 671838 | 1/159414 | 07/02/2017 | MIDEA | 42MDQA09M5 | evaporador | 25/09/2015 | 9000 | SEM CLASSE | NEPO,NEPP E CEDE(CENTRO EST.DESENV.ECON.)-REITORIA - SL 18 | Doação | UNIDADE EVAPORADORA DE AR CONDICIONADO (INTERNO) 9000 BTUS
ar condicionados (evaporador-condensador) | 671839 | 1/159415 | 07/02/2017 | MIDEA | 42MDQA09M5 | evaporador | 25/09/2015 | 9000 | SEM CLASSE | NEPO,NEPP E CEDE(CENTRO EST.DESENV.ECON.)-REITORIA - SL 19 | Doação | UNIDADE EVAPORADORA DE AR CONDICIONADO (INTERNO) 9000 BTUS
ar condicionados (evaporador-condensador) | 671840 | 1/159416 | 07/02/2017 | MIDEA | 42MDQA09M5 | evaporador | 25/09/2015 | 9000 | SEM CLASSE | NEPO,NEPP E CEDE(CENTRO EST.DESENV.ECON.)-REITORIA - SL 20 | Doação | UNIDADE EVAPORADORA DE AR CONDICIONADO (INTERNO) 9000 BTUS
ar condicionados (evaporador-condensador) | 671841 | 1/159417 | 07/02/2017 | MIDEA | 42MDQA09M5 | evaporador | 25/09/2015 | 9000 | SEM CLASSE | NEPO,NEPP E CEDE(CENTRO EST.DESENV.ECON.)-REITORIA - SL 22 | Doação | UNIDADE EVAPORADORA DE AR CONDICIONADO (INTERNO) 9000 BTUS
ar condicionados (evaporador-condensador) | 671842 | 1/159418 | 07/02/2017 | MIDEA | 42MDQA09M5 | evaporador | 25/09/2015 | 9000 | SEM CLASSE | NEPO,NEPP E CEDE(CENTRO EST.DESENV.ECON.)-REITORIA - SL 23 | Doação | UNIDADE EVAPORADORA DE AR CONDICIONADO (INTERNO) 9000 BTUS
ar condicionados (evaporador-condensador) | 671843 | 1/159419 | 07/02/2017 | MIDEA | 42MDQA09M5 | evaporador | 25/09/2015 | 9000 | SEM CLASSE | NEPO,NEPP E CEDE(CENTRO EST.DESENV.ECON.)-REITORIA - SL 24 | Doação | UNIDADE EVAPORADORA DE AR CONDICIONADO (INTERNO) 9000 BTUS
ar condicionados (evaporador-condensador) | 671844 | 1/159420 | 07/02/2017 | MIDEA | 42MDQA09M5 | evaporador | 25/09/2015 | 9000 | SEM CLASSE | NEPO,NEPP E CEDE(CENTRO EST.DESENV.ECON.)-REITORIA - SL 25 | Doação | UNIDADE EVAPORADORA DE AR CONDICIONADO (INTERNO) 9000 BTUS
ar condicionados (evaporador-condensador) | 671846 | 1/159421 | 08/02/2017 | MIDEA | 38KQG09M5 | condensador | 25/09/2015 | 9000 | SEM CLASSE | NEPO,NEPP E CEDE(CENTRO EST.DESENV.ECON.)-REITORIA - 01A | Doação | UNIDADE CONDENSADORA DE AR CONDICIONADO (EXTERNA) 9000 BTUS
ar condicionados (evaporador-condensador) | 671847 | 1/159422 | 08/02/2017 | MIDEA | 38KQG09M5 | condensador | 25/09/2015 | 9000 | SEM CLASSE | NEPO,NEPP E CEDE(CENTRO EST.DESENV.ECON.)-REITORIA - 01 | Doação | UNIDADE CONDENSADORA DE AR CONDICIONADO (EXTERNA) 9000 BTUS
ar condicionados (evaporador-condensador) | 671848 | 1/159423 | 08/02/2017 | MIDEA | 38KQG09M5 | condensador | 25/09/2015 | 9000 | SEM CLASSE | NEPO,NEPP E CEDE(CENTRO EST.DESENV.ECON.)-REITORIA - 03 | Doação | UNIDADE CONDENSADORA DE AR CONDICIONADO (EXTERNA) 9000 BTUS
ar condicionados (evaporador-condensador) | 671849 | 1/159424 | 08/02/2017 | MIDEA | 38KQG09M5 | condensador | 25/09/2015 | 9000 | SEM CLASSE | NEPO,NEPP E CEDE(CENTRO EST.DESENV.ECON.)-REITORIA - 04 | Doação | UNIDADE CONDENSADORA DE AR CONDICIONADO (EXTERNA) 9000 BTUS
ar condicionados (evaporador-condensador) | 671850 | 1/159425 | 08/02/2017 | MIDEA | 38KQG09M5 | condensador | 25/09/2015 | 9000 | SEM CLASSE | NEPO,NEPP E CEDE(CENTRO EST.DESENV.ECON.)-REITORIA - 05 | Doação | UNIDADE CONDENSADORA DE AR CONDICIONADO (EXTERNA) 9000 BTUS
ar condicionados (evaporador-condensador) | 671851 | 1/159426 | 08/02/2017 | MIDEA | 38KQG09M5 | condensador | 25/09/2015 | 9000 | SEM CLASSE | NEPO,NEPP E CEDE(CENTRO EST.DESENV.ECON.)-REITORIA - 06 | Doação | UNIDADE CONDENSADORA DE AR CONDICIONADO (EXTERNA) 9000 BTUS
ar condicionados (evaporador-condensador) | 671852 | 1/159427 | 08/02/2017 | MIDEA | 38KQG09M5 | condensador | 25/09/2015 | 9000 | SEM CLASSE | NEPO,NEPP E CEDE(CENTRO EST.DESENV.ECON.)-REITORIA - 07 | Doação | UNIDADE CONDENSADORA DE AR CONDICIONADO (EXTERNA) 9000 BTUS
ar condicionados (evaporador-condensador) | 671853 | 1/159428 | 08/02/2017 | MIDEA | 38KQG09M5 | condensador | 25/09/2015 | 9000 | SEM CLASSE | NEPO,NEPP E CEDE(CENTRO EST.DESENV.ECON.)-REITORIA - 09 | Doação | UNIDADE CONDENSADORA DE AR CONDICIONADO (EXTERNA) 9000 BTUS
ar condicionados (evaporador-condensador) | 671854 | 1/159429 | 08/02/2017 | MIDEA | 38KQG09M5 | condensador | 25/09/2015 | 9000 | SEM CLASSE | NEPO,NEPP E CEDE(CENTRO EST.DESENV.ECON.)-REITORIA - 10 | Doação | UNIDADE CONDENSADORA DE AR CONDICIONADO (EXTERNA) 9000 BTUS
ar condicionados (evaporador-condensador) | 671857 | 1/159430 | 08/02/2017 | MIDEA | 38KQG09M5 | condensador | 25/09/2015 | 9000 | SEM CLASSE | NEPO,NEPP E CEDE(CENTRO EST.DESENV.ECON.)-REITORIA - 11 | Doação | UNIDADE CONDENSADORA DE AR CONDICIONADO (EXTERNA) 9000 BTUS
ar condicionados (evaporador-condensador) | 671858 | 1/159431 | 08/02/2017 | MIDEA | 38KQG09M5 | condensador | 25/09/2015 | 9000 | SEM CLASSE | NEPO,NEPP E CEDE(CENTRO EST.DESENV.ECON.)-REITORIA - 12 | Doação | UNIDADE CONDENSADORA DE AR CONDICIONADO (EXTERNA) 9000 BTUS
ar condicionados (evaporador-condensador) | 671864 | 1/159432 | 08/02/2017 | MIDEA | 38KQG09M5 | condensador | 25/09/2015 | 9000 | SEM CLASSE | NEPO,NEPP E CEDE(CENTRO EST.DESENV.ECON.)-REITORIA - 13 | Doação | UNIDADE CONDENSADORA DE AR CONDICIONADO (EXTERNA) 9000 BTUS
ar condicionados (evaporador-condensador) | 671865 | 1/159433 | 08/02/2017 | MIDEA | 38KQG09M5 | condensador | 25/09/2015 | 9000 | SEM CLASSE | NEPO,NEPP E CEDE(CENTRO EST.DESENV.ECON.)-REITORIA - 14 | Doação | UNIDADE CONDENSADORA DE AR CONDICIONADO (EXTERNA) 9000 BTUS
ar condicionados (evaporador-condensador) | 671866 | 1/159434 | 08/02/2017 | MIDEA | 38KQG09M5 | condensador | 25/09/2015 | 9000 | SEM CLASSE | NEPO,NEPP E CEDE(CENTRO EST.DESENV.ECON.)-REITORIA - 17 | Doação | UNIDADE CONDENSADORA DE AR CONDICIONADO (EXTERNA) 9000 BTUS
ar condicionados (evaporador-condensador) | 671867 | 1/159435 | 08/02/2017 | MIDEA | 38KQG09M5 | condensador | 25/09/2015 | 9000 | SEM CLASSE | NEPO,NEPP E CEDE(CENTRO EST.DESENV.ECON.)-REITORIA - 18 | Doação | UNIDADE CONDENSADORA DE AR CONDICIONADO (EXTERNA) 9000 BTUS
ar condicionados (evaporador-condensador) | 671868 | 1/159436 | 08/02/2017 | MIDEA | 38KQG09M5 | condensador | 25/09/2015 | 9000 | SEM CLASSE | NEPO,NEPP E CEDE(CENTRO EST.DESENV.ECON.)-REITORIA - 19 | Doação | UNIDADE CONDENSADORA DE AR CONDICIONADO (EXTERNA) 9000 BTUS
ar condicionados (evaporador-condensador) | 671869 | 1/159437 | 08/02/2017 | MIDEA | 38KQG09M5 | condensador | 25/09/2015 | 9000 | SEM CLASSE | NEPO,NEPP E CEDE(CENTRO EST.DESENV.ECON.)-REITORIA - 20 | Doação | UNIDADE CONDENSADORA DE AR CONDICIONADO (EXTERNA)9000 BTUS
ar condicionados (evaporador-condensador) | 671870 | 1/159438 | 08/02/2017 | MIDEA | 38KQG09M5 | condensador | 25/09/2015 | 9000 | SEM CLASSE | NEPO,NEPP E CEDE(CENTRO EST.DESENV.ECON.)-REITORIA - 22 | Doação | UNIDADE CONDENSADORA DE AR CONDICIONADO (EXTERNA) 9000 BTUS
ar condicionados (evaporador-condensador) | 671871 | 1/159439 | 08/02/2017 | MIDEA | 38KQG09M5 | condensador | 25/09/2015 | 9000 | SEM CLASSE | NEPO,NEPP E CEDE(CENTRO EST.DESENV.ECON.)-REITORIA - 23 | Doação | UNIDADE CONDENSADORA DE AR CONDICIONADO (EXTERNA) 9000 BTUSS
ar condicionados (evaporador-condensador) | 671872 | 1/159440 | 08/02/2017 | MIDEA | 38KQG09M5 | condensador | 25/09/2015 | 9000 | SEM CLASSE | NEPO,NEPP E CEDE(CENTRO EST.DESENV.ECON.)-REITORIA - 24 | Doação | UNIDADE CONDENSADORA DE AR CONDICIONADO (EXTERNA) 9000 BTUS
ar condicionados (evaporador-condensador) | 671873 | 1/159441 | 08/02/2017 | MIDEA | 38KQG09M5 | condensador | 25/09/2015 | 9000 | SEM CLASSE | NEPO,NEPP E CEDE(CENTRO EST.DESENV.ECON.)-REITORIA - 25 | Doação | UNIDADE CONDENSADORA DE AR CONDICIONADO (EXTERNA) 9000 BTUS
ar condicionados (split) | 682107 | ERC/63004 | 14/09/2017 | SPRINGER | 38KCK22S5 | condensador | 07/07/2017 | 22000 | SEM CLASSE | NEPO,NEPP E CEDE(CENTRO EST.DESENV.ECON.)-REITORIA - SALA 16 | Comodato | CONDICIONADOR DE AR SPLIT HI WALL-UNIDADE CONDENSADORA 22 K FR
ar condicionados (split) | 682108 | ERC/63005 | 14/09/2017 | SPRINGER | 42MACA22S5 | evaporador | 07/07/2017 | 22000 | SEM CLASSE | NEPO,NEPP E CEDE(CENTRO EST.DESENV.ECON.)-REITORIA - SALA 16 | Comodato | CONDICIONADOR DE AR SPLIT HI WALL-UNIDADE EVAPORADORA 22K FR
ar condicionados (split) | 706869 | 1/150757 | 19/05/2015 | KOMECO | KOS18FC | condensador | 19/05/2015 | 18000 | SEM CLASSE | NEPO,NEPP E CEDE(CENTRO EST.DESENV.ECON.)-REITORIA - BIBLIOTECA | Compra | CONDENSADORA (UNIDADE EXTERNA) - AR CONDICIONADO SPLIT HIWALL KOMECO 18000 BTUS. FRIO 220V

## COCEN - NEPP
Searcher | Identificador | PI Antigo | Data Situação | Marca | Modelo | Tipo | Data de compra | Potência frigorífica (BTU/h) | Selo PROCEL | Localização | Modo de aquisição | Descrição
ar condicionados (geral) | 88874 | 1/94898 | 26/08/2004 | SPRINGER | TOTALINE | SEM CLASSE | 16/07/2004 |  | SEM CLASSE | NEPO,NEPP E CEDE(CENTRO EST.DESENV.ECON.)-REITORIA - 07 | Doação | APARELHO DE AR CONDICIONADO (RF)
ar condicionados (evaporador-condensador) | 88877 | 1/94901 | 26/08/2004 | SPRINGER | TOTALINE | evaporador | 16/07/2004 | 18000 | SEM CLASSE | NEPO,NEPP E CEDE(CENTRO EST.DESENV.ECON.)-REITORIA - COORD. | Doação | APARELHO DE AR CONDICIONADO QUENTE. FRIO. SPRINGER CARRIER. 18000 BTUS. 220V.. COM UMA UNIDADE EVAPORADORA. 220V. 60 HZ. (RF)
ar condicionados (evaporador-condensador) | 452815 | 1/114094 | 23/09/2008 | SPRINGER | 42MCB009515LS | evaporador | 23/09/2008 | 9000 | SEM CLASSE | NEPO,NEPP E CEDE(CENTRO EST.DESENV.ECON.)-REITORIA - 31 | Doação | APARELHO DE AR CONDICIONADO HIWALL SPRINGER 09.000 F 220V MAXIFLEX - EVAPORADORA
ar condicionados (evaporador-condensador) | 452817 | 1/114095 | 23/09/2008 | SPRINGER | 42MCB009515LS | evaporador | 23/09/2008 | 9000 | SEM CLASSE | NEPO,NEPP E CEDE(CENTRO EST.DESENV.ECON.)-REITORIA - 04 | Doação | APARELHO DE AR CONDICIONADO HIWALL SPRINGER 09.000 F 220 V MAXIFLEX - EVAPORADORA
ar condicionados (evaporador-condensador) | 452818 | 1/114096 | 23/09/2008 | SPRINGER | 42MCB00951LS | evaporador | 23/09/2008 | 9000 | SEM CLASSE | NEPO,NEPP E CEDE(CENTRO EST.DESENV.ECON.)-REITORIA - 03 | Doação | APARELHO DE AR CONDICIONADO HIWALL SPRINGER 09.000 F 220V MAXIFLEX EVAPORADORA
ar condicionados (split) | 500367 | 1/118590 | 31/07/2009 | AUSTIN | KFR-32GW | split | 25/05/2009 | 12000 | SEM CLASSE | NEPO,NEPP E CEDE(CENTRO EST.DESENV.ECON.)-REITORIA - 11 | Compra | CONDICIONADOR DE AR; TIPO SPLIT - MODELO HI WALL - PAREDE; CAPACIDADE PARA 12.000 BTU S; OPERACAO QUENTE/FRIO; COMPOSTODE 1 UNIDADE CONDENSADORA EXTERNA E 1 UNIDADE EVAPORADORA INTERNA; CONTROLE REMOTO SEM FIO; NA VOLTAGEM 220V; COM PRA-ZO DE GARANTIA E MANUAL DE INSTRUCAO.
ar condicionados (split) | 500368 | 1/118591 | 31/07/2009 | AUSTIN | KFR-32GW | split | 25/05/2009 | 12000 | SEM CLASSE | NEPO,NEPP E CEDE(CENTRO EST.DESENV.ECON.)-REITORIA - 06 | Compra | CONDICIONADOR DE AR; TIPO SPLIT - MODELO HI WALL - PAREDE; CAPACIDADE PARA 12.000 BTU S; OPERACAO QUENTE/FRIO; COMPOSTODE 1 UNIDADE CONDENSADORA EXTERNA E 1 UNIDADE EVAPORADORA INTERNA; CONTROLE REMOTO SEM FIO; NA VOLTAGEM 220V; COM PRA-ZO DE GARANTIA E MANUAL DE INSTRUCAO.
ar condicionados (split) | 500369 | 1/118592 | 31/07/2009 | AUSTIN | KFR-32GW | split | 25/05/2009 | 12000 | SEM CLASSE | NEPO,NEPP E CEDE(CENTRO EST.DESENV.ECON.)-REITORIA - 02 | Compra | CONDICIONADOR DE AR; TIPO SPLIT - MODELO HI WALL - PAREDE; CAPACIDADE PARA 12.000 BTU S; OPERACAO QUENTE/FRIO; COMPOSTODE 1 UNIDADE CONDENSADORA EXTERNA E 1 UNIDADE EVAPORADORA INTERNA; CONTROLE REMOTO SEM FIO; NA VOLTAGEM 220V; COM PRA-ZO DE GARANTIA E MANUAL DE INSTRUCAO.
ar condicionados (split) | 500370 | 1/118593 | 31/07/2009 | AUSTIN | KFR-32GW | split | 25/05/2009 | 12000 | SEM CLASSE | NEPO,NEPP E CEDE(CENTRO EST.DESENV.ECON.)-REITORIA - 26 | Compra | CONDICIONADOR DE AR; TIPO SPLIT - MODELO HI WALL - PAREDE; CAPACIDADE PARA 12.000 BTU S; OPERACAO QUENTE/FRIO; COMPOSTODE 1 UNIDADE CONDENSADORA EXTERNA E 1 UNIDADE EVAPORADORA INTERNA; CONTROLE REMOTO SEM FIO; NA VOLTAGEM 220V; COM PRA-ZO DE GARANTIA E MANUAL DE INSTRUCAO.
ar condicionados (geral) | 563465 | 1/132021 | 26/01/2012 |  |  | SEM CLASSE | 16/09/2011 | 12000 | SEM CLASSE | NEPO,NEPP E CEDE(CENTRO EST.DESENV.ECON.)-REITORIA - 30 | Doação | AR CONDICIONADO 12000 BTUS F 220 V - CARRIER HI WALL <RF>.
ar condicionados (split) | 580566 | 1/137797 | 17/08/2012 | CARRIER | 42LUQA030515LC/38KQB030515MC | split | 30/05/2012 | 30000 | SEM CLASSE | NEPO,NEPP E CEDE(CENTRO EST.DESENV.ECON.)-REITORIA - 14 | Compra | CONDICIONADOR DE AR; TIPO SPLIT - PAREDE; COM CAPACIDADE PARA 30.000 BTU/H; OPERACAO QUENTE/FRIO; COMPOSTO DE 1 UNIDADE CONDENSADORA EXTERNA E UNIDADE EVAPORADORA INTERNA; CONTROLE REMOTO SEM FIO; NA VOLTAGEM 220 V; ACOMPANHA CERTIFICADO DE GARANTIA DE NO MINIMO 12 MESES E MANUAL DE INSTRUCOES
ar condicionados (split) | 580567 | 1/137798 | 17/08/2012 | CARRIER | 42LUQA030515LC/38KQB030515MC | split | 30/05/2012 | 30000 | SEM CLASSE | NEPO,NEPP E CEDE(CENTRO EST.DESENV.ECON.)-REITORIA - 23 | Compra | CONDICIONADOR DE AR; TIPO SPLIT - PAREDE; COM CAPACIDADE PARA 30.000 BTU/H; OPERACAO QUENTE/FRIO; COMPOSTO DE 1 UNIDADE CONDENSADORA EXTERNA E UNIDADE EVAPORADORA INTERNA; CONTROLE REMOTO SEM FIO; NA VOLTAGEM 220 V; ACOMPANHA CERTIFICADO DE GARANTIA DE NO MINIMO 12 MESES E MANUAL DE INSTRUCOES
ar condicionados (split) | 580572 | 1/137807 | 17/08/2012 | YORK | DJKA24FS-ADK/DJJA24FS-ADK | split | 30/05/2012 | 24000 | SEM CLASSE | NEPO,NEPP E CEDE(CENTRO EST.DESENV.ECON.)-REITORIA - 33 | Compra | CONDICIONADOR DE AR; TIPO SPLIT - PAREDE; COM CAPACIDADE PARA 24.000 BTU/H; VAZAO MINIMA DE 720 M3/H - DUPLA FILTRAGEM; OPERACAO FRIO/QUENTE; COMPOSTO DE 1 UNIDADE CONDENSADORA EXTERNA E UNIDADE EVAPORADORA INTERNA; COMPRESSOR ROTATIVO; CONTROLE REMOTO SEM FIO; NA VOLTAGEM 220 V - ACOMPANHA CERTIFIC
ar condicionados (evaporador-condensador) | 689462 | 1/137799 | 17/08/2012 | MIDIA |  | evaporador | 12/07/2012 |  | SEM CLASSE | NEPO,NEPP E CEDE(CENTRO EST.DESENV.ECON.)-REITORIA - 22 | Compra | UNIDADE EVAPORADORA
ar condicionados (evaporador-condensador) | 689463 | 1/137801 | 17/08/2012 | MIDIA |  | evaporador | 12/07/2012 |  | SEM CLASSE | NEPO,NEPP E CEDE(CENTRO EST.DESENV.ECON.)-REITORIA - 29 | Compra | UNIDADE EVAPORADORA
ar condicionados (evaporador-condensador) | 689464 | 1/137804 | 17/08/2012 | MIDIA |  | evaporador | 12/07/2012 |  | SEM CLASSE | NEPO,NEPP E CEDE(CENTRO EST.DESENV.ECON.)-REITORIA - 01 | Compra | UNIDADE EVAPORADORA
ar condicionados (evaporador-condensador) | 695332 | 1/137807 | 17/08/2012 | YORK | DJKA24FS-ADK | evaporador | 12/07/2012 |  | SEM CLASSE | NEPO,NEPP E CEDE(CENTRO EST.DESENV.ECON.)-REITORIA - 33 | Compra | UNIDADE EVAPORADORA
ar condicionados (evaporador-condensador) | 697244 | 1/137803 | 17/08/2012 | MIDIA |  | evaporador | 12/07/2012 |  | SEM CLASSE | NEPO,NEPP E CEDE(CENTRO EST.DESENV.ECON.)-REITORIA - 08 | Compra | UNIDADE EVAPORADORA
ar condicionados (evaporador-condensador) | 698590 | 1/137805 | 17/08/2012 | MIDIA |  | evaporador | 12/07/2012 |  | SEM CLASSE | NEPO,NEPP E CEDE(CENTRO EST.DESENV.ECON.)-REITORIA - 25 | Compra | UNIDADE EVAPORADORA
ar condicionados (evaporador-condensador) | 699096 | 1/137806 | 17/08/2012 | MIDIA |  | evaporador | 12/07/2012 |  | SEM CLASSE | NEPO,NEPP E CEDE(CENTRO EST.DESENV.ECON.)-REITORIA - 21 | Compra | UNIDADE EVAPORADORA
ar condicionados (evaporador-condensador) | 699346 | 1/137800 | 17/08/2012 | MIDIA |  | evaporador | 12/07/2012 |  | SEM CLASSE | NEPO,NEPP E CEDE(CENTRO EST.DESENV.ECON.)-REITORIA - 27 | Compra | UNIDADE EVAPORADORA
ar condicionados (evaporador-condensador) | 699954 | 1/132021 | 26/01/2012 |  |  | condensador | 16/09/2011 |  | SEM CLASSE | NEPO,NEPP E CEDE(CENTRO EST.DESENV.ECON.)-REITORIA - B10 | Doação | CONDENSADORA
ar condicionados (geral) | 701765 | 1/114094 | 23/09/2008 | SPRINGER | 38MCA009515MS | SEM CLASSE | 23/09/2008 | 9000 | SEM CLASSE | NEPO,NEPP E CEDE(CENTRO EST.DESENV.ECON.)-REITORIA - 31 | Doação | APARELHO DE AR CONDICIONADO HIWALL APRINGER 09.000F 220V MAXIFLEX.
ar condicionados (evaporador-condensador) | 702080 | 1/137802 | 17/08/2012 | MIDIA |  | evaporador | 12/07/2012 |  | SEM CLASSE | NEPO,NEPP E CEDE(CENTRO EST.DESENV.ECON.)-REITORIA - 13 | Compra | UNIDADE EVAPORADORA
ar condicionados (evaporador-condensador) | 705304 | 1/137798 | 17/08/2012 | CARRIER | 42LUQB030515C | evaporador | 12/07/2012 | 30515 | SEM CLASSE | NEPO,NEPP E CEDE(CENTRO EST.DESENV.ECON.)-REITORIA - 23 | Compra | UNIDADE EVAPORADORA
ar condicionados (evaporador-condensador) | 708519 | 1/151052 | 27/04/2015 | SAMSUNG | AQ24UWBUNXAZ | evaporador | 23/01/2015 |  | SEM CLASSE | NEPO,NEPP E CEDE(CENTRO EST.DESENV.ECON.)-REITORIA - BIBLIOTECA | Compra | EVAPORADORA
ar condicionados (geral) | 708701 | 1/114096 | 23/09/2008 | SPRINGER | 38MCA009515MS | SEM CLASSE | 23/09/2008 | 9000 | SEM CLASSE | NEPO,NEPP E CEDE(CENTRO EST.DESENV.ECON.)-REITORIA - 03 | Doação | APARELHO DE AR CONDICIONADO HIWALL SPRINGER 09.000F 220V MAXIFLEX
ar condicionados (evaporador-condensador) | 711542 | 1/137797 | 17/08/2012 | CARRIER | 42LUQB030515CC | evaporador | 12/07/2012 |  | SEM CLASSE | NEPO,NEPP E CEDE(CENTRO EST.DESENV.ECON.)-REITORIA - 14 | Compra | UNIDADE EVAPORADORA
ar condicionados (geral) | 713005 | 1/114095 | 23/09/2008 | SPRINGER | 38MCA009515MS | SEM CLASSE | 23/09/2008 | 9000 | SEM CLASSE | NEPO,NEPP E CEDE(CENTRO EST.DESENV.ECON.)-REITORIA - 04 | Doação | APARELHO DE AR CONDICIONADO HIWALL SPRINGER 09.000F 220V MAXIFLEX

## COCEN - NICS
Searcher | Identificador | PI Antigo | Data Situação | Marca | Modelo | Tipo | Data de compra | Potência frigorífica (BTU/h) | Selo PROCEL | Localização | Modo de aquisição | Descrição
ar condicionados (geral) | 76880 | 1/83030 | 22/08/2002 | SPRINGER | MUNDIAL 9000 | SEM CLASSE | 22/08/2002 | 9000 | SEM CLASSE | REITORIA III-DGRH,NICS,GGBS-REITORIA - - | Doação | APARELHO DE AR CONDICIONADO SPRINGER COMPACTO/MUNDIAL 9000 BTUS FRIO
ar condicionados (geral) | 76881 | 1/83031 | 22/08/2002 | SPRINGER | MUNDIAL 7500 | SEM CLASSE | 22/08/2002 | 7500 | SEM CLASSE | REITORIA III-DGRH,NICS,GGBS-REITORIA - - | Doação | APARELHO DE AR CONDICIONADO SPRINGER COMPACTO/MUNDIAL 7500 BTUS FRIO
ar condicionados (geral) | 76882 | 1/83032 | 22/08/2002 | SPRINGER | MUNDIAL - 15000 | SEM CLASSE | 22/08/2002 | 15000 | SEM CLASSE | REITORIA III-DGRH,NICS,GGBS-REITORIA - - | Doação | APARELHO DE AR CONDICIONADO SPRINGER COMPACTO/MUNDIAL 15000BTUS FRIOS
ar condicionados (geral) | 95707 | 1/101701 | 01/09/2005 | SPRINTER | SILENTIA | janela | 07/07/2005 | 7500 | SEM CLASSE | REITORIA III-DGRH,NICS,GGBS-REITORIA | Compra | APARELHO DE AR CONDICIONADO 7.500 BTU/H. DO TIPO JANELA. SOMENTE CICLO FRIO. ALIMENTACAO ELETRICA DE 220 V..60HZ.
ar condicionados (split) | 609426 | 1/143999 | 09/10/2013 | ELGIN | SRQ-24000-2 | split | 11/03/2013 | 24000 | SEM CLASSE | REITORIA III-DGRH,NICS,GGBS-REITORIA - NICS | Compra | CONDICIONADOR DE AR; TIPO SPLIT - PAREDE; COM CAPACIDADE PARA 24.000 BTU/H; VAZAO MINIMA DE 720 M3/H - DUPLA FILTRAGEM; OPERACAO FRIO/QUENTE; COMPOSTO DE 1 UNIDADE CONDENSADORA EXTERNA E UNIDADE EVAPORADORA INTERNA; COMPRESSOR ROTATIVO; CONTROLE REMOTO SEM FIO; NA VOLTAGEM 220 V - ACOMPANHA CERTIFIC
ar condicionados (split) | 609916 | 1/144762 | 18/10/2013 | RHEEN | RB1PT48AC2C | split | 21/05/2013 | 48000 | SEM CLASSE | REITORIA III-DGRH,NICS,GGBS-REITORIA - NICS | Compra | CONDICIONADOR DE AR; TIPO SPLIT - PISO/TETO; COM CAPACIDADE PARA 48.000 BTU/H; E VAZAO MINIMA DE 1900 M3/H; OPERACAO FRIO - 03 VELOCIDADES; COMPOSTO DE 1 UNIDADE CONDENSADORA EXTERNA E UNIDADE EVAPORADORA INTERNA; CONTROLE REMOTO SEM FIO; NA VOLTAGEM 220 V - 60 HZ - TRIFASICO; COM PRAZO DE GARANTIA
ar condicionados (split) | 679061 | 1/161364 | 18/07/2017 | ELGIN | HEFI12B2IA | split | 17/05/2017 | 12000 | A | REITORIA III-DGRH,NICS,GGBS-REITORIA - NICS | Compra | CONDICIONADOR DE AR; DO TIPO SPLIT HIGH WALL; COM CAPACIDADE DE NO MINIMO 12000 BTUS; OPERACAO: FRIO; VAZAO DE AR DE MINIMA DE 600 M3/H; COM FILTRO DO TIPO COM FILTRO DO TIPO REMOVIVEL. LAVAVEL; VOLTAGEM: 220 V; COM CONSUMO APROXIMADO DE 23.6 KW/H; COM SELO PROCEL. CLASSIFICACAO A ; FUNCOES: TURBO.
ar condicionados (split) | 679062 | 1/161365 | 18/07/2017 | ELGIN | HEFI12B2IA | split | 17/05/2017 | 12000 | A | REITORIA III-DGRH,NICS,GGBS-REITORIA - NICS | Compra | CONDICIONADOR DE AR; DO TIPO SPLIT HIGH WALL; COM CAPACIDADE DE NO MINIMO 12000 BTUS; OPERACAO: FRIO; VAZAO DE AR DE MINIMA DE 600 M3/H; COM FILTRO DO TIPO COM FILTRO DO TIPO REMOVIVEL. LAVAVEL; VOLTAGEM: 220 V; COM CONSUMO APROXIMADO DE 23.6 KW/H; COM SELO PROCEL. CLASSIFICACAO A ; FUNCOES: TURBO.
ar condicionados (split) | 679063 | 1/161366 | 18/07/2017 | ELGIN | HEFI12B2IA | split | 17/05/2017 | 12000 | A | REITORIA III-DGRH,NICS,GGBS-REITORIA - NICS | Compra | CONDICIONADOR DE AR; DO TIPO SPLIT HIGH WALL; COM CAPACIDADE DE NO MINIMO 12000 BTUS; OPERACAO: FRIO; VAZAO DE AR DE MINIMA DE 600 M3/H; COM FILTRO DO TIPO COM FILTRO DO TIPO REMOVIVEL. LAVAVEL; VOLTAGEM: 220 V; COM CONSUMO APROXIMADO DE 23.6 KW/H; COM SELO PROCEL. CLASSIFICACAO A ; FUNCOES: TURBO.
ar condicionados (split) | 679064 | 1/161367 | 18/07/2017 | ELGIN | HEFI12B2IA | split | 17/05/2017 | 12000 | A | REITORIA III-DGRH,NICS,GGBS-REITORIA - NICS | Compra | CONDICIONADOR DE AR; DO TIPO SPLIT HIGH WALL; COM CAPACIDADE DE NO MINIMO 12000 BTUS; OPERACAO: FRIO; VAZAO DE AR DE MINIMA DE 600 M3/H; COM FILTRO DO TIPO COM FILTRO DO TIPO REMOVIVEL. LAVAVEL; VOLTAGEM: 220 V; COM CONSUMO APROXIMADO DE 23.6 KW/H; COM SELO PROCEL. CLASSIFICACAO A ; FUNCOES: TURBO.
ar condicionados (evaporador-condensador) | 689555 | 1/144762 | 18/10/2013 | RHEEN | RB1PT48HP2CC | condensador | 11/10/2013 |  | SEM CLASSE | REITORIA III-DGRH,NICS,GGBS-REITORIA - NICS | Compra | CONDENSADORA
ar condicionados (evaporador-condensador) | 689791 | 1/161364 | 18/07/2017 | ELGIN | HEFI12B2IA | condensador | 13/07/2017 | 12000 | SEM CLASSE | REITORIA III-DGRH,NICS,GGBS-REITORIA - NICS | Compra | AR CONDICIONADO. UNIDADE CONDENSADORA. 12000 BTUS
ar condicionados (evaporador-condensador) | 689792 | 1/161366 | 18/07/2017 | ELGIN | HEFI12B2IA | condensador | 13/07/2017 | 12000 | SEM CLASSE | REITORIA III-DGRH,NICS,GGBS-REITORIA - NICS | Compra | AR CONDICIONADO. UNIDADE CONDENSADORA. 12000 BTUS
ar condicionados (evaporador-condensador) | 692614 | 1/161365 | 18/07/2017 | ELGIN | HEFI12B2IA | condensador | 13/07/2017 | 12000 | SEM CLASSE | REITORIA III-DGRH,NICS,GGBS-REITORIA - NICS | Compra | AR CONDICIONADO. UNIDADE CONDENSADORA. 12000 BTUS
ar condicionados (evaporador-condensador) | 693755 | 1/144396 | 09/10/2013 | MIDIA |  | condensador | 21/06/2013 |  | SEM CLASSE | REITORIA III-DGRH,NICS,GGBS-REITORIA - REUNIAO | Compra | CONDENSADORA
ar condicionados (evaporador-condensador) | 702285 | 1/143998 | 09/10/2013 | ELETROLUX |  | condensador | 21/06/2013 |  | SEM CLASSE | REITORIA III-DGRH,NICS,GGBS-REITORIA | Compra | CONDENSADORA
ar condicionados (evaporador-condensador) | 703629 | 1/161367 | 18/07/2017 | ELGIN | HEFI12B2IA | condensador | 13/07/2017 | 12000 | SEM CLASSE | REITORIA III-DGRH,NICS,GGBS-REITORIA - NICS | Compra | AR CONDICIONADO. UNIDADE CONDENSADORA. 12000 BTUS
ar condicionados (evaporador-condensador) | 704497 | 1/144395 | 09/10/2013 | MIDIA |  | condensador | 21/06/2013 |  | SEM CLASSE | REITORIA III-DGRH,NICS,GGBS-REITORIA - NICS | Compra | CONDENSADORA
ar condicionados (evaporador-condensador) | 711347 | 1/161368 | 18/07/2017 | ELGIN | HVFI24B2IA | condensador | 13/07/2017 | 24000 | SEM CLASSE | REITORIA III-DGRH,NICS,GGBS-REITORIA - NICS | Compra | AR CONDICIONADO. UNIDADE CONDENSADORA. 24000 BTUS
ar condicionados (evaporador-condensador) | 711548 | 1/143999 | 09/10/2013 | ELGIN |  | condensador | 21/06/2013 |  | SEM CLASSE | REITORIA III-DGRH,NICS,GGBS-REITORIA - NICS | Compra | CONDENSADORA

## COCEN - NIED
Searcher | Identificador | PI Antigo | Data Situação | Marca | Modelo | Tipo | Data de compra | Potência frigorífica (BTU/h) | Selo PROCEL | Localização | Modo de aquisição | Descrição
ar condicionados (geral) | 86329 | 1/92377 | 19/02/2009 | SPRINGER | SILENTIA | janela | 21/11/2003 | 10000 | SEM CLASSE | REIT V-PRPG,DGRH,NIED,CEPETRO,LABJOR/NUDECRI | Compra | APARELHO DE AR CONDICIONADO. 10.000 BTU/H. TIPO JANELA. SO- MENTE CICLO FRIO. ALIMENTACAO ELETRICA 220 VOLTS. 60HZ. COM CONTROLE REMOTO.
ar condicionados (geral) | 97352 | 1/103434 | 30/11/2005 | APRIMTER | MUNDIAL 18 BTUS | SEM CLASSE | 18/10/2005 | 18000 | SEM CLASSE | REIT V-PRPG,DGRH,NIED,CEPETRO,LABJOR/NUDECRI | Doação | CONDICIONADOR DE AR SPRINGER MUNDIAL 18.000BTU 220FR-MOD XCJ85D.RF
ar condicionados (geral) | 99360 | 1/105707 | 29/09/2014 | SPRINGER | SILENTIA 12300 | SEM CLASSE | 31/01/2006 | 12000 | SEM CLASSE | REIT V-PRPG,DGRH,NIED,CEPETRO,LABJOR/NUDECRI - NIED | Doação | APARELHO DE AR CONDICIONADO 12000 BTUS/H (RF)
ar condicionados (evaporador-condensador) | 430269 | 34/3354 | 05/07/2010 | SPRINGER CARRIER | 38CKC060-511 | condensador | 17/05/2005 |  | SEM CLASSE | REIT V-PRPG,DGRH,NIED,CEPETRO,LABJOR/NUDECRI | Doação | CONDENSADOR DE AR (RF)
ar condicionados (evaporador-condensador) | 430274 | 34/3359 | 24/02/2014 | SPINGER CARRIER |  | evaporador | 17/05/2005 | 60000 | SEM CLASSE | REIT V-PRPG,DGRH,NIED,CEPETRO,LABJOR/NUDECRI | Doação | EVAPORADOR DE AR 60000 (RF)
ar condicionados (evaporador-condensador) | 634413 | 1/150300 | 04/02/2015 | ELGIN |  | condensador | 30/11/2014 | 18000 | SEM CLASSE | REIT V-PRPG,DGRH,NIED,CEPETRO,LABJOR/NUDECRI - REIT V | Compra | CONDENSADORA HI WALL 18.000 BTUS
ar condicionados (evaporador-condensador) | 634414 | 1/150301 | 04/02/2015 | ELGIN |  | evaporador | 30/11/2014 | 18000 | SEM CLASSE | REIT V-PRPG,DGRH,NIED,CEPETRO,LABJOR/NUDECRI - REIT V | Compra | EVAPORADORA HI WALL 18.000 BTUS
ar condicionados (evaporador-condensador) | 634415 | 1/150298 | 04/02/2015 | ELGIN |  | condensador | 30/11/2014 | 24000 | SEM CLASSE | REIT V-PRPG,DGRH,NIED,CEPETRO,LABJOR/NUDECRI - REIT V | Compra | CONDENSADORA HI WALL 24.000 BTUS
ar condicionados (evaporador-condensador) | 634416 | 1/150299 | 04/02/2015 | ELGIN |  | evaporador | 30/11/2014 | 24000 | SEM CLASSE | REIT V-PRPG,DGRH,NIED,CEPETRO,LABJOR/NUDECRI - REIT V | Compra | EVAPORADORA HI WALL 24.000 BTUS
ar condicionados (split) | 635114 | 1/150255 | 20/02/2015 | ELGIN | SRFEC-1200-2 | split | 09/10/2014 | 12000 | SEM CLASSE | REIT V-PRPG,DGRH,NIED,CEPETRO,LABJOR/NUDECRI - PISO | Compra | CONDICIONADOR DE AR; DO TIPO SPLIT HI-WALL (PAREDE); COM CAPACIDADE DE 12.000 BTU/H; OPERACAO: CICLO FRIO; VAZAO DE AR DE 500 A 600 M3/H; VOLTAGEM: 220 VOLTS. 60 HZ; COM CONSUMO APROXIMADO DE 1075W; COM BAIXO RUIDO; EQUIPAMENTO COMPOSTO DE UMA UNIDADE CONDENSADORA E UMA EVAPORADORA; GABINETE CONFECC
ar condicionados (evaporador-condensador) | 701732 | 1/150255 | 20/02/2015 | ELGIN | SRFEC-1200-2 | condensador | 26/01/2015 |  | SEM CLASSE | REIT V-PRPG,DGRH,NIED,CEPETRO,LABJOR/NUDECRI - PISO | Compra | UNIDADE CONDENSADORA
ar condicionados (evaporador-condensador) | 707583 | 1/153812 | 25/09/2015 | ELGIN |  | condensador | 11/09/2015 |  | SEM CLASSE | REIT V-PRPG,DGRH,NIED,CEPETRO,LABJOR/NUDECRI | Compra | CONDENSADORA EXTERNA
ar condicionados (evaporador-condensador) | 751570 |  |  | ELGIN | ECO POWER | evaporador | 02/08/2018 | 18000 | SEM CLASSE | REIT V-PRPG,DGRH,NIED,CEPETRO,LABJOR/NUDECRI | Compra | UNIDADE EVAPORADORA HI-WALL 220V 18000BTU
ar condicionados (evaporador-condensador) | 751571 |  |  | ELGIN | ECO POWER | condensador | 02/08/2018 | 18000 | SEM CLASSE | REIT V-PRPG,DGRH,NIED,CEPETRO,LABJOR/NUDECRI | Compra | UNIDADE CONDENSADORA HI-WALL 18000 BTU220V
ar condicionados (evaporador-condensador) | 759587 |  |  | springer midea |  | condensador | 04/04/2019 | 18000 | SEM CLASSE | REIT V-PRPG,DGRH,NIED,CEPETRO,LABJOR/NUDECRI | Compra | condensadora 18000 btus frio
ar condicionados (evaporador-condensador) | 759588 |  |  | Springer midea | 42maca18s5/38kcx18s5 | evaporador | 04/04/2019 |  | SEM CLASSE | REIT V-PRPG,DGRH,NIED,CEPETRO,LABJOR/NUDECRI | Compra | UNIDADE evaporadora

## COCEN - NIPE
Searcher | Identificador | PI Antigo | Data Situação | Marca | Modelo | Tipo | Data de compra | Potência frigorífica (BTU/h) | Selo PROCEL | Localização | Modo de aquisição | Descrição

## COCEN - NUDECRI
Searcher | Identificador | PI Antigo | Data Situação | Marca | Modelo | Tipo | Data de compra | Potência frigorífica (BTU/h) | Selo PROCEL | Localização | Modo de aquisição | Descrição
ar condicionados (geral) | 45977 | 1/52788 | 18/03/1998 | MUNDIAL | SPRINGER | SEM CLASSE | 11/11/1994 | 7500 | SEM CLASSE | LABORATÓRIO DE ESTUDOS URBANOS-LABEURB-NUDECRI - S 01 | Doação | APARELHO DE AR CONDICIONADO COM CAPACIDADE NOMINAL DE 7.500 BTU/H. TENSAO NOMINAL 220 V. FREQUENCIA NOMINAL 60 HZ. BAI- XO NIVEL DE RUIDO. SOMENTE CICLO FRIO./
ar condicionados (geral) | 48855 | 1/55698 | 18/03/1998 |  | MUNDIAL | SEM CLASSE | 16/02/1996 | 15000 | SEM CLASSE | LABORATÓRIO DE ESTUDOS URBANOS-LABEURB-NUDECRI - ESCADA | Compra | APARELHO DE AR CONDICIONADO COM CAPACIDADE NOMINAL DE 15.000BTU S. TENSAO NOMINAL 220 V. FREQUENCIA NOMINAL DE 60 HZ. C/BAIXO NIVEL DE RUIDO. CORRENTE NOMINAL DE 14 A. SOMENTE CI-CLO FRIO.
ar condicionados (geral) | 62606 | 1/108879 | 07/06/2013 | CONSUL | 7500 | SEM CLASSE | 18/10/2006 | 7500 | SEM CLASSE | LABORATÓRIO DE ESTUDOS URBANOS-CEDU-LABEURB- NUDECRI - CEDU | Doação | AR CONDICIONADO 7500 BTUS FRIO CONSUL. 220V. (RF)
ar condicionados (geral) | 66135 | 1/72500 | 07/06/2013 | SPRINGER | MUNDIAL | SEM CLASSE | 23/02/2000 | 12500 | SEM CLASSE | LABORATÓRIO DE ESTUDOS URBANOS-LABEURB-NUDECRI - REUNIÃO | Doação | APARELHO DE AR CONDICIONADO 12500 BTUS
ar condicionados (geral) | 75443 | 1/81637 | 12/04/2021 | SPRINGER | SILENTIA | janela | 24/05/2002 | 12300 | SEM CLASSE | REIT V-PRPG,DGRH,NIED,CEPETRO,LABJOR/NUDECRI - CEPETRO | Compra | APARELHO DE AR CONDICIONADO. TIPO JANELA. CAPACIDADE NOMINALDE 12.300 BTUS/H. 220V. FREQUENCIA NOMINAL DE 60 HZ. SOMENTECICLO FRIO. CORRENTE NOMINAL 12A.
ar condicionados (split) | 76382 | 1/82538 | 19/12/2016 | BRASTEMP | 92QPF | condensador | 30/11/2001 | 24000 | SEM CLASSE | LABORATÓRIO DE ESTUDOS URBANOS-LABEURB-NUDECRI - LABEURB | Compra | CONDENSADOR DE AR BRASTEMP SPLIT 24000BTU FR
ar condicionados (split) | 76384 | 1/82540 | 19/12/2016 | BRASTEMP | 92QPF | condensador | 30/11/2001 | 24000 | SEM CLASSE | LABORATÓRIO DE ESTUDOS URBANOS-LABEURB-NUDECRI - LABEURB | Compra | CONDENSADOR DE AR BRASTEMP SPLIT 24000BTU FR
ar condicionados (split) | 76389 | 1/82545 | 19/12/2016 | GREE | - | condensador | 30/11/2001 |  | SEM CLASSE | LABORATÓRIO DE ESTUDOS URBANOS-LABEURB-NUDECRI - LABEURB | Compra | CONDENSADOR DE AR GREE BI SPLIT FR
ar condicionados (geral) | 490335 | 1/116914 | 02/02/2009 | CONSUL |  | SEM CLASSE | 18/07/2008 | 7500 | SEM CLASSE | LABORATÓRIO DE ESTUDOS URBANOS-LABEURB-NUDECRI - NUDECRI | Doação | AR CONDICIONADO CONSUL CCI 07 7.500 BTUS FRIO 110V RF
ar condicionados (split) | 544434 | 1/129059 | 12/04/2021 | LG | TSN24000 | split | 31/01/2011 | 24000 | SEM CLASSE | REIT V-PRPG,DGRH,NIED,CEPETRO,LABJOR/NUDECRI - CEPETRO | Doação | AR CONDICIONADO 24000 BTUS SPLIT PISO TETO 220V (RF)
ar condicionados (split) | 544435 | 1/129060 | 12/04/2021 |  | TV-C8OBLLA0 | split | 31/01/2011 | 60000 | SEM CLASSE | REIT V-PRPG,DGRH,NIED,CEPETRO,LABJOR/NUDECRI - CEPETRO | Doação | AR CONDICIONADO 60000 BTUS SPLIT PISO TETO 220V (RF)
ar condicionados (split) | 570835 | ERC/47875 | 12/04/2021 | LG |  | split | 13/01/2011 | 12000 | SEM CLASSE | REIT V-PRPG,DGRH,NIED,CEPETRO,LABJOR/NUDECRI - SA.GABRIEL | Comodato | AR CONDICIONADO 1200 BTUS MOD. SPLIT TIPO PISO-TETO 220V <RF>
ar condicionados (split) | 600052 |  | 31/07/2018 | ELGIN | SRF-18.000-2 | split | 05/11/2009 | 18000 | SEM CLASSE | REIT V-PRPG,DGRH,NIED,CEPETRO,LABJOR/NUDECRI | Doação | CONDICIONADOR DE AR; TIPO SPLIT - PAREDE; COM CAPACIDADE PARA 18.000 BTU/H; OPERACAO FRIO; COMPOSTO DE 1 UNIDADE CONDENSADORA EXTERNA E UNIDADE EVAPORADORA INTERNA; CONTROLE REMOTO SEM FIO; NA VOLTAGEM 220 V; ACOMPANHA CERTIFICADO DE GARANTIA E MANUAL DE INSTRUCOES
ar condicionados (split) | 600053 |  | 31/07/2018 | ELGIN | SRF-18.000-2 | split | 05/11/2009 | 18000 | SEM CLASSE | REIT V-PRPG,DGRH,NIED,CEPETRO,LABJOR/NUDECRI | Doação | CONDICIONADOR DE AR; TIPO SPLIT - PAREDE; COM CAPACIDADE PARA 18.000 BTU/H; OPERACAO FRIO; COMPOSTO DE 1 UNIDADE CONDENSADORA EXTERNA E UNIDADE EVAPORADORA INTERNA; CONTROLE REMOTO SEM FIO; NA VOLTAGEM 220 V; ACOMPANHA CERTIFICADO DE GARANTIA E MANUAL DE INSTRUCOES
ar condicionados (split) | 600054 |  | 31/07/2018 | ELGIN | SRF-18.000-2 | split | 05/11/2009 | 18000 | SEM CLASSE | REIT V-PRPG,DGRH,NIED,CEPETRO,LABJOR/NUDECRI | Doação | CONDICIONADOR DE AR; TIPO SPLIT - PAREDE; COM CAPACIDADE PARA 18.000 BTU/H; OPERACAO FRIO; COMPOSTO DE 1 UNIDADE CONDENSADORA EXTERNA E UNIDADE EVAPORADORA INTERNA; CONTROLE REMOTO SEM FIO; NA VOLTAGEM 220 V; ACOMPANHA CERTIFICADO DE GARANTIA E MANUAL DE INSTRUCOES
ar condicionados (split) | 600055 |  | 31/07/2018 | ELGIN | SRF-18.000-2 | split | 05/11/2009 | 18000 | SEM CLASSE | REIT V-PRPG,DGRH,NIED,CEPETRO,LABJOR/NUDECRI | Doação | CONDICIONADOR DE AR; TIPO SPLIT - PAREDE; COM CAPACIDADE PARA 18.000 BTU/H; OPERACAO FRIO; COMPOSTO DE 1 UNIDADE CONDENSADORA EXTERNA E UNIDADE EVAPORADORA INTERNA; CONTROLE REMOTO SEM FIO; NA VOLTAGEM 220 V; ACOMPANHA CERTIFICADO DE GARANTIA E MANUAL DE INSTRUCOES
ar condicionados (split) | 600056 |  | 31/07/2018 | ELGIN | SRF-18.000-2 | split | 05/11/2009 | 18000 | SEM CLASSE | REIT V-PRPG,DGRH,NIED,CEPETRO,LABJOR/NUDECRI | Doação | CONDICIONADOR DE AR; TIPO SPLIT - PAREDE; COM CAPACIDADE PARA 18.000 BTU/H; OPERACAO FRIO; COMPOSTO DE 1 UNIDADE CONDENSADORA EXTERNA E UNIDADE EVAPORADORA INTERNA; CONTROLE REMOTO SEM FIO; NA VOLTAGEM 220 V; ACOMPANHA CERTIFICADO DE GARANTIA E MANUAL DE INSTRUCOES
ar condicionados (split) | 600057 |  | 31/07/2018 | ELGIN | SRF-18.000-2 | split | 05/11/2009 | 18000 | SEM CLASSE | REIT V-PRPG,DGRH,NIED,CEPETRO,LABJOR/NUDECRI | Doação | CONDICIONADOR DE AR; TIPO SPLIT - PAREDE; COM CAPACIDADE PARA 18.000 BTU/H; OPERACAO FRIO; COMPOSTO DE 1 UNIDADE CONDENSADORA EXTERNA E UNIDADE EVAPORADORA INTERNA; CONTROLE REMOTO SEM FIO; NA VOLTAGEM 220 V; ACOMPANHA CERTIFICADO DE GARANTIA E MANUAL DE INSTRUCOES
ar condicionados (split) | 600058 |  | 01/08/2018 | ELGIN | SRF-18.000-2 | split | 05/11/2009 | 18000 | SEM CLASSE | REIT V-PRPG,DGRH,NIED,CEPETRO,LABJOR/NUDECRI | Doação | CONDICIONADOR DE AR; TIPO SPLIT - PAREDE; COM CAPACIDADE PARA 18.000 BTU/H; OPERACAO FRIO; COMPOSTO DE 1 UNIDADE CONDENSADORA EXTERNA E UNIDADE EVAPORADORA INTERNA; CONTROLE REMOTO SEM FIO; NA VOLTAGEM 220 V; ACOMPANHA CERTIFICADO DE GARANTIA E MANUAL DE INSTRUCOES
ar condicionados (split) | 600068 |  | 31/07/2018 | ELETROLUX | CFI/CFE36 | split | 05/11/2009 | 36000 | SEM CLASSE | REIT V-PRPG,DGRH,NIED,CEPETRO,LABJOR/NUDECRI | Doação | CONDICIONADOR DE AR; TIPO SPLIT - PISO/TETO; COM CAPACIDADE PARA 36.000 BTU S; OPERACAO FRIO; COMPOSTO DE UNIDADE CONDENSADORA EXTERNA E UNIDADE EVAPORADORA INTERNA - COMPRESSOR ROTATIVO; CONTROLE REMOTO SEM FIO; NA VOLTAGEM 220 V; ACOMPANHA CERTIFICADO DE GARANTIA DE NO MINIMO 12 MESES E MANUAL DE
ar condicionados (split) | 600069 |  | 31/07/2018 | ELETROLUX | CFI/CFE36 | split | 05/11/2009 | 36000 | SEM CLASSE | REIT V-PRPG,DGRH,NIED,CEPETRO,LABJOR/NUDECRI | Doação | CONDICIONADOR DE AR; TIPO SPLIT - PISO/TETO; COM CAPACIDADEPARA 36.000 BTU S; OPERACAO FRIO; COMPOSTO DE UNIDADE CONDENSADORA EXTERNA E U NIDADE EVAPORADORA INTERNA - COMPRESSOR ROTATIVO; CONTROLE REMOTO SEM FIO; NA VOLTAGEM 220 V; ACOMPANHA CERTIFICADO DE GARANTIA DE NO MINIMO 12 MESES E MANUALDE
ar condicionados (split) | 600070 |  | 31/07/2018 | ELETROLUX | CFI/CFE36 | split | 05/11/2009 | 36000 | SEM CLASSE | REIT V-PRPG,DGRH,NIED,CEPETRO,LABJOR/NUDECRI | Doação | CONDICIONADOR DE AR; TIPO SPLIT - PISO/TETO; COM CAPACIDADEPARA 36.000 BTU S; OPERACAO FRIO; COMPOSTO DE UNIDADE CONDENSADORA EXTERNA E U NIDADE EVAPORADORA INTERNA - COMPRESSOR ROTATIVO; CONTROLE REMOTO SEM FIO; NA VOLTAGEM 220 V; ACOMPANHA CERTIFICADO DE GARANTIA DE NO MINIMO 12 MESES E MANUALDE
ar condicionados (split) | 600071 |  | 31/07/2018 | ELETROLUX | CFI/CFE36 | split | 05/11/2009 | 36000 | SEM CLASSE | REIT V-PRPG,DGRH,NIED,CEPETRO,LABJOR/NUDECRI | Doação | CONDICIONADOR DE AR; TIPO SPLIT - PISO/TETO; COM CAPACIDADEPARA 36.000 BTU S; OPERACAO FRIO; COMPOSTO DE UNIDADE CONDENSADORA EXTERNA E U NIDADE EVAPORADORA INTERNA - COMPRESSOR ROTATIVO; CONTROLE REMOTO SEM FIO; NA VOLTAGEM 220 V; ACOMPANHA CERTIFICADO DE GARANTIA DE NO MINIMO 12 MESES E MANUALDE
ar condicionados (geral) | 648556 | 1/152950 | 29/09/2015 | SPRINGER | INNOVARE | SEM CLASSE | 22/11/2000 | 10500 | SEM CLASSE | LABORATÓRIO DE ESTUDOS URBANOS-LABEURB-NUDECRI | Doação | AR CONDICIONADO 10.500 FRIO/200V. RF
ar condicionados (geral) | 655304 | 1/155890 | 26/02/2016 | SPRINGER-CARRIER | INNOVARE | SEM CLASSE | 19/03/1998 | 7500 | SEM CLASSE | LABORATÓRIO DE ESTUDOS URBANOS-LABEURB-NUDECRI | Doação | CONDICIONADOR DE AR. 7500 BTUS. FRIO. 220V. (RF)
ar condicionados (geral) | 655305 | 1/155891 | 26/02/2016 | SPRINGER-CARRIER | INNOVARE | SEM CLASSE | 19/03/1998 | 10500 | SEM CLASSE | LABORATÓRIO DE ESTUDOS URBANOS-LABEURB-NUDECRI - SL-CEDU | Doação | CONDICIONADOR DE AR. 10500 BTUS. FRIO. 220V. (RF)
ar condicionados (evaporador-condensador) | 686557 | ERC/47875 | 12/04/2021 |  |  | condensador | 13/01/2011 |  | SEM CLASSE | REIT V-PRPG,DGRH,NIED,CEPETRO,LABJOR/NUDECRI - SA GABRIEL | Comodato | CONDENSADORA(SEM ACESSO)
ar condicionados (evaporador-condensador) | 687174 | ERC/51967 | 31/07/2018 | ELGIN |  | condensador | 05/11/2009 |  | SEM CLASSE | REIT V-PRPG,DGRH,NIED,CEPETRO,LABJOR/NUDECRI | Comodato | CONDENSADORA
ar condicionados (evaporador-condensador) | 687175 | ERC/51997 | 31/07/2018 | ELFIN |  | condensador | 05/11/2009 |  | SEM CLASSE | REIT V-PRPG,DGRH,NIED,CEPETRO,LABJOR/NUDECRI | Comodato | CONDENSADORA
ar condicionados (evaporador-condensador) | 687343 | ERC/52320 | 31/07/2018 | KOMECO |  | condensador | 05/11/2009 | 12000 | SEM CLASSE | REIT V-PRPG,DGRH,NIED,CEPETRO,LABJOR/NUDECRI | Comodato | CONDENSADORA DE AR 12000 BTUS
ar condicionados (evaporador-condensador) | 687344 | ERC/52321 | 31/07/2018 | KOMECO |  | condensador | 05/11/2009 | 12000 | SEM CLASSE | REIT V-PRPG,DGRH,NIED,CEPETRO,LABJOR/NUDECRI | Comodato | CONDENSADORA DE AR 12000 BTUS
ar condicionados (evaporador-condensador) | 687345 | ERC/52322 | 31/07/2018 | KOMECO |  | condensador | 05/11/2009 | 12000 | SEM CLASSE | REIT V-PRPG,DGRH,NIED,CEPETRO,LABJOR/NUDECRI | Comodato | CONDENSADORA DE AR 12000 BTUS
ar condicionados (evaporador-condensador) | 687346 | ERC/52323 | 31/07/2018 | KOMECO |  | condensador | 05/11/2009 | 12000 | SEM CLASSE | REIT V-PRPG,DGRH,NIED,CEPETRO,LABJOR/NUDECRI | Comodato | CONDENSADORA DE AR 12000 BTUS
ar condicionados (evaporador-condensador) | 687347 | ERC/52324 | 31/07/2018 | KOMECO |  | condensador | 05/11/2009 | 12000 | SEM CLASSE | REIT V-PRPG,DGRH,NIED,CEPETRO,LABJOR/NUDECRI | Comodato | CONDENSADORA DE AR 12000 BTUS
ar condicionados (evaporador-condensador) | 687348 | ERC/52325 | 31/07/2018 | KOMECO |  | condensador | 05/11/2009 | 12000 | SEM CLASSE | REIT V-PRPG,DGRH,NIED,CEPETRO,LABJOR/NUDECRI | Comodato | CONDENSADORA DE AR 12000 BTUS
ar condicionados (evaporador-condensador) | 687349 | ERC/52326 | 31/07/2018 | KOMECO |  | condensador | 05/11/2009 | 12000 | SEM CLASSE | REIT V-PRPG,DGRH,NIED,CEPETRO,LABJOR/NUDECRI | Comodato | CONDENSADORA DE AR 12000 BTUS
ar condicionados (evaporador-condensador) | 695130 | 1/149456 | 11/03/2015 | HI WALL | SRF12000-2 | condensador | 09/06/2014 |  | SEM CLASSE | LABORATÓRIO DE ESTUDOS URBANOS - NUDECRI | Compra | CONDENSADORA
ar condicionados (evaporador-condensador) | 695622 | 1/82545 | 19/12/2016 | GREE | - | evaporador | 18/07/2002 |  | SEM CLASSE | LABORATÓRIO DE ESTUDOS URBANOS-LABEURB-NUDECRI - LABEURB | Compra | EVAPORADOR
ar condicionados (evaporador-condensador) | 695623 | 1/82545 | 19/12/2016 | GREE |  | evaporador | 18/07/2002 |  | SEM CLASSE | LABORATÓRIO DE ESTUDOS URBANOS-LABEURB-NUDECRI - LABEURB | Compra | EVAPORADOR
ar condicionados (evaporador-condensador) | 696648 | 1/82538 | 19/12/2016 | SANSUNG | 92QPF | evaporador | 18/07/2002 |  | SEM CLASSE | LABORATÓRIO DE ESTUDOS URBANOS-LABEURB-NUDECRI - LABEURB | Compra | EVAPORADOR
ar condicionados (evaporador-condensador) | 697294 | 1/129059 | 12/04/2021 |  |  | condensador | 31/01/2011 |  | SEM CLASSE | REIT V-PRPG,DGRH,NIED,CEPETRO,LABJOR/NUDECRI - CEPETRO | Doação | CONDENSADORA
ar condicionados (evaporador-condensador) | 699349 | 1/139852 | 21/01/2013 | ELETROLUX |  | condensador | 11/10/2012 |  | SEM CLASSE | LABORATÓRIO DE ESTUDOS URBANOS - NUDECRI - AUDITÓRIO | Compra | CONDENSADORA
ar condicionados (evaporador-condensador) | 699922 | 1/139851 | 21/01/2013 | ELETROLUX |  | condensador | 11/10/2012 |  | SEM CLASSE | LABORATÓRIO DE ESTUDOS URBANOS - NUDECRI - AUDITÓRIO | Compra | CONDENSADORA
ar condicionados (evaporador-condensador) | 700060 | 1/148315 | 11/02/2015 | HI WALL | BZS18 | evaporador | 02/07/2014 |  | SEM CLASSE | LABORATÓRIO DE ESTUDOS URBANOS - NUDECRI | Compra | EVAPORADORA
ar condicionados (evaporador-condensador) | 700430 | 1/149461 | 11/03/2015 | HI WALL | SRF12000-2 | condensador | 09/06/2014 |  | SEM CLASSE | LABORATÓRIO DE ESTUDOS URBANOS - NUDECRI | Compra | CONDENSADORA
ar condicionados (evaporador-condensador) | 703356 | 1/148314 | 11/02/2015 | HI WALL | BZS18 | evaporador | 02/07/2014 |  | SEM CLASSE | LABORATÓRIO DE ESTUDOS URBANOS - NUDECRI | Compra | EVAPORADORA
ar condicionados (evaporador-condensador) | 706204 | 1/149457 | 11/03/2015 | HI WALL | SRF12000-2 | condensador | 09/06/2014 |  | SEM CLASSE | LABORATÓRIO DE ESTUDOS URBANOS - NUDECRI | Compra | CONDENSADORA
ar condicionados (evaporador-condensador) | 706611 | 1/82540 | 19/12/2016 | SANSUNG | 92QPF | evaporador | 18/07/2002 |  | SEM CLASSE | LABORATÓRIO DE ESTUDOS URBANOS-LABEURB-NUDECRI - LABEURB | Compra | EVAPORADOR
ar condicionados (evaporador-condensador) | 709928 | 1/149459 | 11/03/2015 | HI WALL | SRF12000-2 | condensador | 09/06/2014 |  | SEM CLASSE | LABORATÓRIO DE ESTUDOS URBANOS - NUDECRI | Compra | CONDENSADORA
ar condicionados (evaporador-condensador) | 711337 | 1/149460 | 11/03/2015 | HI WALL | SRF12000-2 | condensador | 09/06/2014 |  | SEM CLASSE | LABORATÓRIO DE ESTUDOS URBANOS - NUDECRI | Compra | CONDENSADORA
ar condicionados (evaporador-condensador) | 712592 | 1/129060 | 12/04/2021 |  |  | condensador | 31/01/2011 |  | SEM CLASSE | REIT V-PRPG,DGRH,NIED,CEPETRO,LABJOR/NUDECRI - CEPETRO | Doação | CONDENSADORA
ar condicionados (evaporador-condensador) | 713018 | 1/149458 | 11/03/2015 | HI WALL | SRF12000-2 | condensador | 09/06/2014 |  | SEM CLASSE | LABORATÓRIO DE ESTUDOS URBANOS - NUDECRI | Compra | CONDENSADORA
ar condicionados (split) | 760155 |  |  | Fujitsu | ABBF24LAT | condensador | 16/04/2019 | 24000 | SEM CLASSE | REIT V-PRPG,DGRH,NIED,CEPETRO,LABJOR/NUDECRI | Doação | UNIDADE CONDENSADORA split 24000 btus
ar condicionados (split) | 760156 |  |  | FUJITSU | ABBF24LAT | evaporador | 16/04/2019 | 24000 | SEM CLASSE | REIT V-PRPG,DGRH,NIED,CEPETRO,LABJOR/NUDECRI | Doação | UNIDADE EVAPORADORA split 24000 BTUS

## COCEN - PAGU
Searcher | Identificador | PI Antigo | Data Situação | Marca | Modelo | Tipo | Data de compra | Potência frigorífica (BTU/h) | Selo PROCEL | Localização | Modo de aquisição | Descrição
ar condicionados (geral) | 79980 | 1/86096 | 05/09/2019 | SPRINGER | MUNDIAL | janela | 05/12/2002 | 18000 | SEM CLASSE | PREDIO DOS CENTROS E NUCLEOS DO INSTITUTO DE FILOSOFIA E CIENCIAS HUMANAS -IFCH - 34A | Compra | APARELHO DE AR CONDICIONADO 18000 BTU/H. TIPO JANELA.SOMENTECICLO FRIO. ALIMENTACAO ELETRICA DESTE EQUIPAMENTO: 220V. 60HZ. CORRENTE NOMINAL 12A
ar condicionados (geral) | 238324 | 9/5769 | 05/09/2019 |  | ELF 10000 | SEM CLASSE | 08/09/1994 | 10500 | SEM CLASSE | PREDIO DOS CENTROS E NUCLEOS DO INSTITUTO DE FILOSOFIA E CIENCIAS HUMANAS -IFCH - 5A | Compra | APARELHO DE AR CONDICIONADO.COM CAPACIDADE NOMINAL DE 10.000A 10.500BTU S.TENSAO NOMINAL 220V..BAIXO NIVEL DE RUIDO.FRE-QUENCIA NOMINAL DE 60 HZ. SOMENTE CICLO FRIO.FATOR DE POTEN-CIA MAIOR OU IGUAL A 0.8./
ar condicionados (geral) | 478576 |  | 05/09/2019 | GREE |  | SEM CLASSE | 09/03/2005 |  | SEM CLASSE | PREDIO DOS CENTROS E NUCLEOS DO INSTITUTO DE FILOSOFIA E CIENCIAS HUMANAS -IFCH - 7A | Doação | APARELHO DE AR CONDICIONADO COM COMPRESSOR DEAR.
ar condicionados (geral) | 767370 |  |  | GREE | GWC12 | split | 22/11/2019 | 12000 | SEM CLASSE | PREDIO DOS CENTROS E NUCLEOS DO INSTITUTO DE FILOSOFIA E CIENCIAS HUMANAS -IFCH | Compra | CONDICIONADOR DE AR SLIT HW 12000 BTUS 220V GREE
ar condicionados (geral) | 767371 |  |  | GREE | GWC12 | split | 22/11/2019 | 12000 | SEM CLASSE | PREDIO DOS CENTROS E NUCLEOS DO INSTITUTO DE FILOSOFIA E CIENCIAS HUMANAS -IFCH | Compra | CONDICIONADOR DE AR SLIT HW 12000 BTUS 220V GREE
ar condicionados (geral) | 767372 |  |  | GREE | GWC12 | split | 22/11/2019 | 12000 | SEM CLASSE | PREDIO DOS CENTROS E NUCLEOS DO INSTITUTO DE FILOSOFIA E CIENCIAS HUMANAS -IFCH | Compra | CONDICIONADOR DE AR SLIT HW 12000 BTUS 220V GREE
ar condicionados (split) | 767373 |  |  | GREE | GWC18 | split | 22/11/2019 | 18000 | SEM CLASSE | PREDIO DOS CENTROS E NUCLEOS DO INSTITUTO DE FILOSOFIA E CIENCIAS HUMANAS -IFCH | Compra | CONDICIONADOR DE AR SPLIT HW 18000 BTUS, 220V, GREE
ar condicionados (split) | 767374 |  |  | GREE | GWC18 | split | 22/11/2019 | 18000 | SEM CLASSE | PREDIO DOS CENTROS E NUCLEOS DO INSTITUTO DE FILOSOFIA E CIENCIAS HUMANAS -IFCH | Compra | CONDICIONADOR DE AR SPLIT HW 18000 BTUS, 220V, GREE

## COMVEST
Searcher | Identificador | PI Antigo | Data Situação | Marca | Modelo | Tipo | Data de compra | Potência frigorífica (BTU/h) | Selo PROCEL | Localização | Modo de aquisição | Descrição
ar condicionados (geral) | 514817 | 1/120697 | 10/02/2010 | SPRINGER | 18000 BTUS | SEM CLASSE | 10/02/2010 | 18000 | SEM CLASSE | PRÉDIO COMVEST - REITORIA - EG BASICA | Doação | APARELHO DE AR CONDICIONADO SPRINGER 18000 BTUS. 220V
ar condicionados (geral) | 634773 | 1/150309 | 11/02/2015 | SPRINGER | MPN-12 CRV1 | portátil | 10/10/2014 |  | SEM CLASSE | PRÉDIO COMVEST - REITORIA - ACADÊMICA | Doação | CONDICIONADOR DE AR PORTÁTIL SPRINGER
ar condicionados (geral) | 634774 | 1/150310 | 11/02/2015 | SPRINGER | MPN-12 CRV1 | portátil | 10/10/2014 |  | SEM CLASSE | PRÉDIO COMVEST - REITORIA - LOGISTICA | Doação | CONDICIONADOR DE AR PORTÁTIL SPRINGER
ar condicionados (evaporador-condensador) | 678175 | 1/161119 | 30/06/2017 | TRENE | 4RVH0155A6 | condensador inverter | 28/09/2015 |  | SEM CLASSE | PRÉDIO COMVEST - REITORIA - RETAGUAR P | Doação | CONDICIONDOR DE AR - CONDENSADORA DC INVERTER HEAT PUNP
ar condicionados (evaporador-condensador) | 768496 |  |  | fujitsu |  | condensador inverter | 31/10/2019 |  | SEM CLASSE | DEPÓSITO DE BENS DISPONÍVEIS/ARCC-DGA-REITORIA | Doação | UNIDADE CONDENSADORA aoba 18lall cr inverter
ar condicionados (evaporador-condensador) | 768497 |  |  | fujitsu | 18cr | evaporador inverter | 31/10/2019 | 18000 | SEM CLASSE | DEPÓSITO DE BENS DISPONÍVEIS/ARCC-DGA-REITORIA | Doação | UNIDADE EVAPORADORA cassete aubf 18lal cr inverter

## COTIL
Searcher | Identificador | PI Antigo | Data Situação | Marca | Modelo | Tipo | Data de compra | Potência frigorífica (BTU/h) | Selo PROCEL | Localização | Modo de aquisição | Descrição
ar condicionados (geral) | 282089 | 13/1790 | 02/09/2021 | GE | GCH2011 | SEM CLASSE | 17/11/1975 | 11000 | Antes PROCEL | PRÉDIO ACADÊMICO,LABORATÓRIOS,SALAS DE AULA,AUDIT ÓRIO PROF.ALOISIO,SALA PROFESSORES-COTIL - BIOLOGIA | Compra | CONDICIONADOR DE AR 11000 BTUS QUENTE E FRIO
ar condicionados (geral) | 284073 | 13/4012 | 04/03/2021 | SPRINGER | MUNDIAL | SEM CLASSE | 02/02/1996 | 12500 | SEM CLASSE | PRÉDIO ACADÊMICO,LABORATÓRIOS,SALAS DE AULA,AUDIT ÓRIO PROF.ALOISIO,SALA PROFESSORES-COTIL | Compra | APARELHO DE AR CONDICIONADO.CAPACIDADE NOMINAL 12 500 BTU/H.COM TENSAO NOMINAL DE 220V. CICLO FRIO. BAIXO NIVEL DE RUIDOCORRENTE NOMINAL DE 12A.
ar condicionados (geral) | 285119 | 13/5037 | 05/07/2010 | SPRINGER | MUNDIAL XCH155D | SEM CLASSE | 03/06/2002 | 21000 | SEM CLASSE | PRÉDIO ACADÊMICO,LABORATÓRIOS,SALAS DE AULA,AUDIT ÓRIO PROF.ALOISIO,SALA PROFESSORES-COTIL - DIRETORES | Doação | APARELHO DE AR CONDICIONADO DE 21000 BTUS COM CICLO FRIO. MARCA SPRINGER. LINHA MUNDIAL (RF)
ar condicionados (geral) | 434012 | 13/5396 | 26/11/2013 | SPRINGER | MCA125BB | SEM CLASSE | 26/02/2007 | 12000 | SEM CLASSE | PRÉDIO ACADÊMICO,LABORATÓRIOS,SALAS DE AULA,AUDIT ÓRIO PROF.ALOISIO,SALA PROFESSORES-COTIL - ATU | Doação | APARELHO CONDICIONADOR DE AR 12000 BTUS SPRINGER 220V. FRIO (RF)
ar condicionados (geral) | 434013 | 13/5395 | 27/09/2019 | SPRINGER | MCA125BB | SEM CLASSE | 26/02/2007 | 12000 | SEM CLASSE | PRÉDIO ACADÊMICO,LABORATÓRIOS,SALAS DE AULA,AUDIT ÓRIO PROF.ALOISIO,SALA PROFESSORES-COTIL - ORCAMENTO | Doação | APARELHO CONDICIONADOR DE AR 12000 BTUS 220V. SPRINGER (RF)
ar condicionados (geral) | 445350 | 13/5411 | 01/02/2021 | SPRINGER | MCA 125BB | SEM CLASSE | 21/01/2008 | 12000 | SEM CLASSE | PRÉDIO ACADÊMICO,LABORATÓRIOS,SALAS DE AULA,AUDIT ÓRIO PROF.ALOISIO,SALA PROFESSORES-COTIL - PROTOCOLO | Doação | APARELHO DE AR CONDICIONADO MARCA SPRINGER CAMIU MOD. MINIMANO 12.000 BTV/H (220)V MCC 125BB. (RF)
ar condicionados (geral) | 445351 | 13/5412 | 27/02/2008 | SPRINGER | MCA125BB | SEM CLASSE | 21/01/2008 | 12000 | SEM CLASSE | PRÉDIO ACADÊMICO,LABORATÓRIOS,SALAS DE AULA,AUDIT ÓRIO PROF.ALOISIO,SALA PROFESSORES-COTIL - DIRETORA | Doação | APARELHO DE AR CONDICIONADO MARCA SPRINGER CAMIU MOD. MINIMANO 12.000 BTV/H (220)V MCC 125BB. (RF)
ar condicionados (geral) | 449072 | 13/5440 | 02/02/2021 | SPRINGER | MCC 125BB | SEM CLASSE | 29/04/2008 | 12000 | SEM CLASSE | PRÉDIO ACADÊMICO,LABORATÓRIOS,SALAS DE AULA,AUDIT ÓRIO PROF.ALOISIO,SALA PROFESSORES-COTIL | Doação | APARELHO DE AR CONDICIONADO MARCA SPRINGER CARRIER MODELO MINIMAX DE 12.000BTU H 220 V FRIO MEC (RF)
ar condicionados (geral) | 489155 | 13/5481 | 24/02/2021 | ELGIN | ERF30000-2 | janela | 23/10/2008 | 30000 | SEM CLASSE | BIBLIOTECA,LAB.INFORMÁTICA LP09 E 10,SALA AULA PC 17,18,-FACULDADE DE TECNOLOGIA | Compra | CONDICIONADOR DE AR; TIPO JANELA; COM CAPACIDADE PARA 30.000BTU S; OPERACAO FRIO; COMPOSTO DE 1 GABINETE GALVANIZADO; CONTROLE MECANICO; NA VOLTAGEM 220 V; COM PRAZO DE GARANTIA DENO MINIMO 12 MESES E MANUAL DE INSTRUCAO
ar condicionados (geral) | 489159 | 13/5485 | 23/02/2021 | ELGIN | ERF30000-2 | janela | 23/10/2008 | 30000 | SEM CLASSE | BIBLIOTECA,LAB.INFORMÁTICA LP09 E 10,SALA AULA PC 17,18,-FACULDADE DE TECNOLOGIA | Compra | CONDICIONADOR DE AR; TIPO JANELA; COM CAPACIDADE PARA 30.000BTU S; OPERACAO FRIO; COMPOSTO DE 1 GABINETE GALVANIZADO; CONTROLE MECANICO; NA VOLTAGEM 220 V; COM PRAZO DE GARANTIA DENO MINIMO 12 MESES E MANUAL DE INSTRUCAO
ar condicionados (geral) | 489161 | 13/5487 | 24/02/2021 | ELGIN | ERF30000-2 | janela | 23/10/2008 | 30000 | SEM CLASSE | BIBLIOTECA,LAB.INFORMÁTICA LP09 E 10,SALA AULA PC 17,18,-FACULDADE DE TECNOLOGIA | Compra | CONDICIONADOR DE AR; TIPO JANELA; COM CAPACIDADE PARA 30.000BTU S; OPERACAO FRIO; COMPOSTO DE 1 GABINETE GALVANIZADO; CONTROLE MECANICO; NA VOLTAGEM 220 V; COM PRAZO DE GARANTIA DENO MINIMO 12 MESES E MANUAL DE INSTRUCAO
ar condicionados (geral) | 489162 | 13/5488 | 23/02/2021 | ELGIN | ERF30000-2 | janela | 23/10/2008 | 30000 | SEM CLASSE | BIBLIOTECA,LAB.INFORMÁTICA LP09 E 10,SALA AULA PC 17,18,-FACULDADE DE TECNOLOGIA | Compra | CONDICIONADOR DE AR; TIPO JANELA; COM CAPACIDADE PARA 30.000BTU S; OPERACAO FRIO; COMPOSTO DE 1 GABINETE GALVANIZADO; CONTROLE MECANICO; NA VOLTAGEM 220 V; COM PRAZO DE GARANTIA DENO MINIMO 12 MESES E MANUAL DE INSTRUCAO
ar condicionados (geral) | 489165 | 13/5491 | 24/02/2021 | ELGIN | ERF30000-2 | janela | 23/10/2008 | 30000 | SEM CLASSE | BIBLIOTECA,LAB.INFORMÁTICA LP09 E 10,SALA AULA PC 17,18,-FACULDADE DE TECNOLOGIA | Compra | CONDICIONADOR DE AR; TIPO JANELA; COM CAPACIDADE PARA 30.000BTU S; OPERACAO FRIO; COMPOSTO DE 1 GABINETE GALVANIZADO; CONTROLE MECANICO; NA VOLTAGEM 220 V; COM PRAZO DE GARANTIA DENO MINIMO 12 MESES E MANUAL DE INSTRUCAO
ar condicionados (geral) | 489167 | 13/5493 | 23/02/2021 | ELGIN | ERF30000-2 | janela | 23/10/2008 | 30000 | SEM CLASSE | BIBLIOTECA,LAB.INFORMÁTICA LP09 E 10,SALA AULA PC 17,18,-FACULDADE DE TECNOLOGIA | Compra | CONDICIONADOR DE AR; TIPO JANELA; COM CAPACIDADE PARA 30.000BTU S; OPERACAO FRIO; COMPOSTO DE 1 GABINETE GALVANIZADO; CONTROLE MECANICO; NA VOLTAGEM 220 V; COM PRAZO DE GARANTIA DENO MINIMO 12 MESES E MANUAL DE INSTRUCAO
ar condicionados (split) | 489629 | 13/5480 | 30/09/2019 |  | TS-C242KBA1 | split | 30/09/2008 | 24000 | SEM CLASSE | PRÉDIO ACADÊMICO,LABORATÓRIOS,SALAS DE AULA,AUDIT ÓRIO PROF.ALOISIO,SALA PROFESSORES-COTIL - DIRETOR | Compra | CONDICIONADOR DE AR; TIPO SPLIT -DE PAREDE; COM CAPACIDADE PARA 24.000 BTU/H; OPERACAO ELETRONICO - CICLO FRIO; COMPOSTODE 1 UNIDADE CONDENSADORA EXTERNA E UNIDADE EVAPORADORA INT ERNA - COMPRESSOR ROTATIVO; FUNCOES/CARACTERISTICAS: PROTECAO ANTICORROSAO-JET-COOL-BRISA NATURAL-TIMER-FILTRO PLASMA E;
ar condicionados (split) | 671351 | 1/159198 | 23/02/2021 | MIDEA | 42FVCA18C5 | evaporador | 13/01/2017 | 18000 | A | PRÉDIO ACADÊMICO,LABORATÓRIOS,SALAS DE AULA,AUDIT ÓRIO PROF.ALOISIO,SALA PROFESSORES-COTIL | Compra | CONDICIONADOR DE AR; DO TIPO SPLIT HI-WALL (PAREDE); COM CAPACIDADE DE NO MINIMO 18.000 BTU/H; OPERACAO: FRIO; VAZAO DE AR DE NO MINIMO 500 M3/H; COM FILTRO DO TIPO LAVAVEL; VOLTAGEM: 220 VOLTS. 60 HZ; COM CONSUMO APROXIMADO DE 1800 W; COM SELO PROCEL. CLASSIFICACAO ENERGETICA A; FUNCOES: REGULAGEM
ar condicionados (split) | 671352 | 1/159199 | 23/02/2021 | MIDEA | 42FVCA18C5 | evaporador | 13/01/2017 | 18000 | A | PRÉDIO ACADÊMICO,LABORATÓRIOS,SALAS DE AULA,AUDIT ÓRIO PROF.ALOISIO,SALA PROFESSORES-COTIL | Compra | CONDICIONADOR DE AR; DO TIPO SPLIT HI-WALL (PAREDE); COM CAPACIDADE DE NO MINIMO 18.000 BTU/H; OPERACAO: FRIO; VAZAO DE AR DE NO MINIMO 500 M3/H; COM FILTRO DO TIPO LAVAVEL; VOLTAGEM: 220 VOLTS. 60 HZ; COM CONSUMO APROXIMADO DE 1800 W; COM SELO PROCEL. CLASSIFICACAO ENERGETICA A; FUNCOES: REGULAGEM
ar condicionados (split) | 671353 | 1/159200 | 23/02/2021 | MIDEA | 42FVCA18C5 | evaporador | 13/01/2017 | 18000 | A | PRÉDIO ACADÊMICO,LABORATÓRIOS,SALAS DE AULA,AUDIT ÓRIO PROF.ALOISIO,SALA PROFESSORES-COTIL | Compra | CONDICIONADOR DE AR; DO TIPO SPLIT HI-WALL (PAREDE); COM CAPACIDADE DE NO MINIMO 18.000 BTU/H; OPERACAO: FRIO; VAZAO DE AR DE NO MINIMO 500 M3/H; COM FILTRO DO TIPO LAVAVEL; VOLTAGEM: 220 VOLTS. 60 HZ; COM CONSUMO APROXIMADO DE 1800 W; COM SELO PROCEL. CLASSIFICACAO ENERGETICA A; FUNCOES: REGULAGEM
ar condicionados (split) | 671354 | 1/159201 | 16/04/2021 | MIDEA | 42FVCA18C5 | evaporador | 13/01/2017 | 18000 | A | PRÉDIO ACADÊMICO,LABORATÓRIOS,SALAS DE AULA,AUDIT ÓRIO PROF.ALOISIO,SALA PROFESSORES-COTIL | Compra | CONDICIONADOR DE AR; DO TIPO SPLIT HI-WALL (PAREDE); COM CAPACIDADE DE NO MINIMO 18.000 BTU/H; OPERACAO: FRIO; VAZAO DE AR DE NO MINIMO 500 M3/H; COM FILTRO DO TIPO LAVAVEL; VOLTAGEM: 220 VOLTS. 60 HZ; COM CONSUMO APROXIMADO DE 1800 W; COM SELO PROCEL. CLASSIFICACAO ENERGETICA A; FUNCOES: REGULAGEM
ar condicionados (split) | 671355 | 1/159202 | 30/09/2019 | MIDEA | 42FVCA18C5 | evaporador | 13/01/2017 | 18000 | A | PRÉDIO ACADÊMICO,LABORATÓRIOS,SALAS DE AULA,AUDIT ÓRIO PROF.ALOISIO,SALA PROFESSORES-COTIL | Compra | CONDICIONADOR DE AR; DO TIPO SPLIT HI-WALL (PAREDE); COM CAPACIDADE DE NO MINIMO 18.000 BTU/H; OPERACAO: FRIO; VAZAO DE AR DE NO MINIMO 500 M3/H; COM FILTRO DO TIPO LAVAVEL; VOLTAGEM: 220 VOLTS. 60 HZ; COM CONSUMO APROXIMADO DE 1800 W; COM SELO PROCEL. CLASSIFICACAO ENERGETICA A; FUNCOES: REGULAGEM
ar condicionados (split) | 688714 | 13/5556 | 30/09/2019 | SPRINGER | 38XCB030515MS | condensador | 20/07/2010 |  | SEM CLASSE | PRÉDIO ACADÊMICO,LABORATÓRIOS,SALAS DE AULA,AUDIT ÓRIO PROF.ALOISIO,SALA PROFESSORES-COTIL - CONVIVENCI | Compra | CONDICIONADOR DE AR SPLIT - UNIDADE CONDENSADORA EXTERNA
ar condicionados (evaporador-condensador) | 689698 | 1/159198 | 23/02/2021 | MIDEA | 38FVCA18C5 | condensador | 23/01/2017 | 18000 | SEM CLASSE | PRÉDIO ACADÊMICO,LABORATÓRIOS,SALAS DE AULA,AUDIT ÓRIO PROF.ALOISIO,SALA PROFESSORES-COTIL - NADA CONST | Compra | CONDENSADORA CARRIER 18000 BTUS/H
ar condicionados (evaporador-condensador) | 693202 | 1/159200 | 23/02/2021 | MIDEA | 38FVCA18C5 | condensador | 23/01/2017 | 18000 | SEM CLASSE | PRÉDIO ACADÊMICO,LABORATÓRIOS,SALAS DE AULA,AUDIT ÓRIO PROF.ALOISIO,SALA PROFESSORES-COTIL - NADA CONST | Compra | CONDENSADORA CARRIER 18000 BTUS/H
ar condicionados (evaporador-condensador) | 699859 | 13/5573 | 03/03/2021 | HITACHI | RAP050D5S E RC1050F3P | evaporador | 18/10/2010 |  | SEM CLASSE | PRÉDIO ACADÊMICO,LABORATÓRIOS,SALAS DE AULA,AUDIT ÓRIO PROF.ALOISIO,SALA PROFESSORES-COTIL | Compra | UNIDADE EVAPORADORA INTERNA
ar condicionados (evaporador-condensador) | 702972 | 1/159201 | 16/04/2021 | MIDEA | 38FVCA18C5 | condensador | 23/01/2017 | 18000 | SEM CLASSE | PRÉDIO ACADÊMICO,LABORATÓRIOS,SALAS DE AULA,AUDIT ÓRIO PROF.ALOISIO,SALA PROFESSORES-COTIL - NADA CONST | Compra | CONDENSADORA CARRIER 18000 BTUS/H
ar condicionados (split) | 704747 | 13/5557 | 24/08/2011 | SPRINGER | 38XCB030515MS | condensador | 20/07/2010 |  | SEM CLASSE | PRÉDIO ACADÊMICO,LABORATÓRIOS,SALAS DE AULA,AUDIT ÓRIO PROF.ALOISIO,SALA PROFESSORES-COTIL - REUNIAO | Compra | CONDICIONADOR DE AR SPLIT - UNIDADE CONDENSADORA EXTERNA
ar condicionados (evaporador-condensador) | 706155 | 13/5572 | 03/03/2021 | HITACHI | RAP050D5S E RC1050F3P | evaporador | 18/10/2010 |  | SEM CLASSE | PRÉDIO ACADÊMICO,LABORATÓRIOS,SALAS DE AULA,AUDIT ÓRIO PROF.ALOISIO,SALA PROFESSORES-COTIL | Compra | UNIDADE EVAPORADORA INTERNA
ar condicionados (evaporador-condensador) | 707303 | 1/159202 | 30/09/2019 | MIDEA | 38FVCA18C5 | condensador | 23/01/2017 | 18000 | SEM CLASSE | PRÉDIO ACADÊMICO,LABORATÓRIOS,SALAS DE AULA,AUDIT ÓRIO PROF.ALOISIO,SALA PROFESSORES-COTIL - NADA CONST | Compra | CONDENSADORA CARRIER 18000 BTUS/H
ar condicionados (evaporador-condensador) | 711732 | 1/159199 | 23/02/2021 | MIDEA | 38FVCA18C5 | condensador | 23/01/2017 | 18000 | SEM CLASSE | PRÉDIO ACADÊMICO,LABORATÓRIOS,SALAS DE AULA,AUDIT ÓRIO PROF.ALOISIO,SALA PROFESSORES-COTIL - NADA CONST | Compra | CONDENSADORA CARRIER 18000 BTUS/H
ar condicionados (evaporador-condensador) | 715946 |  | 23/02/2021 | PHILCO | PAC18000IFM4 | evaporador | 29/10/2017 |  | SEM CLASSE | BIBLIOTECA,LAB.INFORMÁTICA LP09 E 10,SALA AULA PC 17,18,-FACULDADE DE TECNOLOGIA | Compra | UNIDADE EVAPORADORA, INTERNO, 220V
ar condicionados (evaporador-condensador) | 715947 |  | 23/02/2021 | PHILCO | PAC18000IFM4 | evaporador | 29/10/2017 |  | SEM CLASSE | BIBLIOTECA,LAB.INFORMÁTICA LP09 E 10,SALA AULA PC 17,18,-FACULDADE DE TECNOLOGIA | Compra | UNIDADE EVAPORADORA, INTERNO, 220V
ar condicionados (evaporador-condensador) | 715948 |  | 23/02/2021 | PHILCO | PAC18000IFM4 | evaporador | 29/10/2017 |  | SEM CLASSE | BIBLIOTECA,LAB.INFORMÁTICA LP09 E 10,SALA AULA PC 17,18,-FACULDADE DE TECNOLOGIA | Compra | UNIDADE EVAPORADORA, INTERNO, 220V
ar condicionados (evaporador-condensador) | 715949 |  | 24/02/2021 | PHILCO | PAC18000IFM4 | evaporador | 29/10/2017 |  | SEM CLASSE | BIBLIOTECA,LAB.INFORMÁTICA LP09 E 10,SALA AULA PC 17,18,-FACULDADE DE TECNOLOGIA | Compra | UNIDADE EVAPORADORA, INTERNO, 220V
ar condicionados (evaporador-condensador) | 715950 |  | 24/02/2021 | PHILCO | PAC18000IFM4 | evaporador | 29/10/2017 |  | SEM CLASSE | BIBLIOTECA,LAB.INFORMÁTICA LP09 E 10,SALA AULA PC 17,18,-FACULDADE DE TECNOLOGIA | Compra | UNIDADE EVAPORADORA, INTERNO, 220V
ar condicionados (evaporador-condensador) | 715951 |  | 24/02/2021 | PHILCO | PAC18000IFM4 | evaporador | 29/10/2017 |  | SEM CLASSE | BIBLIOTECA,LAB.INFORMÁTICA LP09 E 10,SALA AULA PC 17,18,-FACULDADE DE TECNOLOGIA | Compra | UNIDADE EVAPORADORA, INTERNO, 220V
ar condicionados (evaporador-condensador) | 715952 |  | 23/02/2021 | PHILCO | PAC18000IFM4 | evaporador | 29/10/2017 |  | SEM CLASSE | BIBLIOTECA,LAB.INFORMÁTICA LP09 E 10,SALA AULA PC 17,18,-FACULDADE DE TECNOLOGIA | Compra | UNIDADE EVAPORADORA, INTERNO, 220V
ar condicionados (evaporador-condensador) | 715953 |  | 23/02/2021 | PHILCO | PAC18000IFM4 | evaporador | 29/10/2017 |  | SEM CLASSE | BIBLIOTECA,LAB.INFORMÁTICA LP09 E 10,SALA AULA PC 17,18,-FACULDADE DE TECNOLOGIA | Compra | UNIDADE EVAPORADORA, INTERNO, 220V
ar condicionados (evaporador-condensador) | 715954 |  | 23/02/2021 | PHILCO | PAC18000IFM4 | evaporador | 29/10/2017 |  | SEM CLASSE | BIBLIOTECA,LAB.INFORMÁTICA LP09 E 10,SALA AULA PC 17,18,-FACULDADE DE TECNOLOGIA | Compra | UNIDADE EVAPORADORA, INTERNO, 220V
ar condicionados (evaporador-condensador) | 715955 |  | 30/09/2019 | PHILCO | PAC18000IFM4 | evaporador | 29/10/2017 |  | SEM CLASSE | PRÉDIO ACADÊMICO,LABORATÓRIOS,SALAS DE AULA,AUDIT ÓRIO PROF.ALOISIO,SALA PROFESSORES-COTIL | Compra | UNIDADE EVAPORADORA, INTERNO, 220V
ar condicionados (evaporador-condensador) | 715956 |  | 30/09/2019 | PHILCO | PAC18000IFM4 | evaporador | 29/10/2017 |  | SEM CLASSE | PRÉDIO ACADÊMICO,LABORATÓRIOS,SALAS DE AULA,AUDIT ÓRIO PROF.ALOISIO,SALA PROFESSORES-COTIL | Compra | UNIDADE EVAPORADORA, INTERNO, 220V
ar condicionados (evaporador-condensador) | 715957 |  | 30/09/2019 | PHILCO | PAC18000IFM4 | evaporador | 29/10/2017 |  | SEM CLASSE | PRÉDIO ACADÊMICO,LABORATÓRIOS,SALAS DE AULA,AUDIT ÓRIO PROF.ALOISIO,SALA PROFESSORES-COTIL | Compra | UNIDADE EVAPORADORA, INTERNO, 220V
ar condicionados (evaporador-condensador) | 715967 |  | 30/09/2019 | PHILCO | PAC18000IFM4 | condensador | 29/10/2017 |  | SEM CLASSE | PRÉDIO ACADÊMICO,LABORATÓRIOS,SALAS DE AULA,AUDIT ÓRIO PROF.ALOISIO,SALA PROFESSORES-COTIL | Compra | UNIDADE CONDENSADORA, EXTERNO, 220V
ar condicionados (evaporador-condensador) | 715968 |  | 30/09/2019 | PHILCO | PAC18000IFM4 | condensador | 29/10/2017 |  | SEM CLASSE | PRÉDIO ACADÊMICO,LABORATÓRIOS,SALAS DE AULA,AUDIT ÓRIO PROF.ALOISIO,SALA PROFESSORES-COTIL | Compra | UNIDADE CONDENSADORA, EXTERNO, 220V
ar condicionados (evaporador-condensador) | 715969 |  | 30/09/2019 | PHILCO | PAC18000IFM4 | condensador | 29/10/2017 |  | SEM CLASSE | PRÉDIO ACADÊMICO,LABORATÓRIOS,SALAS DE AULA,AUDIT ÓRIO PROF.ALOISIO,SALA PROFESSORES-COTIL | Compra | UNIDADE CONDENSADORA, EXTERNO, 220V
ar condicionados (evaporador-condensador) | 715970 |  | 30/09/2019 | PHILCO | PAC18000IFM4 | condensador | 29/10/2017 |  | SEM CLASSE | PRÉDIO ACADÊMICO,LABORATÓRIOS,SALAS DE AULA,AUDIT ÓRIO PROF.ALOISIO,SALA PROFESSORES-COTIL | Compra | UNIDADE CONDENSADORA, EXTERNO, 220V
ar condicionados (evaporador-condensador) | 715971 |  | 30/09/2019 | PHILCO | PAC18000IFM4 | condensador | 29/10/2017 |  | SEM CLASSE | PRÉDIO ACADÊMICO,LABORATÓRIOS,SALAS DE AULA,AUDIT ÓRIO PROF.ALOISIO,SALA PROFESSORES-COTIL | Compra | UNIDADE CONDENSADORA, EXTERNO, 220V
ar condicionados (evaporador-condensador) | 715972 |  | 30/09/2019 | PHILCO | PAC18000IFM4 | condensador | 29/10/2017 |  | SEM CLASSE | PRÉDIO ACADÊMICO,LABORATÓRIOS,SALAS DE AULA,AUDIT ÓRIO PROF.ALOISIO,SALA PROFESSORES-COTIL | Compra | UNIDADE CONDENSADORA, EXTERNO, 220V
ar condicionados (evaporador-condensador) | 715973 |  | 30/09/2019 | PHILCO | PAC18000IFM4 | condensador | 29/10/2017 |  | SEM CLASSE | PRÉDIO ACADÊMICO,LABORATÓRIOS,SALAS DE AULA,AUDIT ÓRIO PROF.ALOISIO,SALA PROFESSORES-COTIL | Compra | UNIDADE CONDENSADORA, EXTERNO, 220V
ar condicionados (evaporador-condensador) | 715974 |  | 30/09/2019 | PHILCO | PAC18000IFM4 | condensador | 29/10/2017 |  | SEM CLASSE | PRÉDIO ACADÊMICO,LABORATÓRIOS,SALAS DE AULA,AUDIT ÓRIO PROF.ALOISIO,SALA PROFESSORES-COTIL | Compra | UNIDADE CONDENSADORA, EXTERNO, 220V
ar condicionados (evaporador-condensador) | 715975 |  | 30/09/2019 | PHILCO | PAC18000IFM4 | condensador | 29/10/2017 |  | SEM CLASSE | PRÉDIO ACADÊMICO,LABORATÓRIOS,SALAS DE AULA,AUDIT ÓRIO PROF.ALOISIO,SALA PROFESSORES-COTIL | Compra | UNIDADE CONDENSADORA, EXTERNO, 220V
ar condicionados (evaporador-condensador) | 715976 |  | 30/09/2019 | PHILCO | PAC18000IFM4 | condensador | 29/10/2017 |  | SEM CLASSE | PRÉDIO ACADÊMICO,LABORATÓRIOS,SALAS DE AULA,AUDIT ÓRIO PROF.ALOISIO,SALA PROFESSORES-COTIL | Compra | UNIDADE CONDENSADORA, EXTERNO, 220V
ar condicionados (evaporador-condensador) | 715977 |  | 30/09/2019 | PHILCO | PAC18000IFM4 | condensador | 29/10/2017 |  | SEM CLASSE | PRÉDIO ACADÊMICO,LABORATÓRIOS,SALAS DE AULA,AUDIT ÓRIO PROF.ALOISIO,SALA PROFESSORES-COTIL | Compra | UNIDADE CONDENSADORA, EXTERNO, 220V
ar condicionados (evaporador-condensador) | 715978 |  | 30/09/2019 | PHILCO | PAC18000IFM4 | condensador | 29/10/2017 |  | SEM CLASSE | PRÉDIO ACADÊMICO,LABORATÓRIOS,SALAS DE AULA,AUDIT ÓRIO PROF.ALOISIO,SALA PROFESSORES-COTIL | Compra | UNIDADE CONDENSADORA, EXTERNO, 220V
ar condicionados (evaporador-condensador) | 755031 |  | 30/09/2019 | fujitsu | ABBA36LCT | evaporador inverter | 14/11/2018 | 36000 | SEM CLASSE | PRÉDIO ACADÊMICO,LABORATÓRIOS,SALAS DE AULA,AUDIT ÓRIO PROF.ALOISIO,SALA PROFESSORES-COTIL | Compra | UNIDADE EVAPORADORA inverter 36000 btus
ar condicionados (evaporador-condensador) | 755032 |  | 30/09/2019 | fujitsu | ABBA36LCT | evaporador inverter | 14/11/2018 | 36000 | SEM CLASSE | PRÉDIO ACADÊMICO,LABORATÓRIOS,SALAS DE AULA,AUDIT ÓRIO PROF.ALOISIO,SALA PROFESSORES-COTIL | Compra | UNIDADE EVAPORADORA inverter 36000 btus
ar condicionados (evaporador-condensador) | 755033 |  | 30/09/2019 | fujitsu | ABBA36LCT | evaporador inverter | 14/11/2018 | 36000 | SEM CLASSE | PRÉDIO ACADÊMICO,LABORATÓRIOS,SALAS DE AULA,AUDIT ÓRIO PROF.ALOISIO,SALA PROFESSORES-COTIL | Compra | UNIDADE EVAPORADORA inverter 36000 btus
ar condicionados (evaporador-condensador) | 755034 |  | 30/09/2019 | fujitsu | AOBA36LFTL | condensador inverter | 14/11/2018 | 36000 | SEM CLASSE | PRÉDIO ACADÊMICO,LABORATÓRIOS,SALAS DE AULA,AUDIT ÓRIO PROF.ALOISIO,SALA PROFESSORES-COTIL | Compra | UNIDADE CONDENSADORA inverter 36000 btus
ar condicionados (evaporador-condensador) | 755035 |  | 30/09/2019 | fujitsu | AOBA36LFTL | condensador inverter | 14/11/2018 | 36000 | SEM CLASSE | PRÉDIO ACADÊMICO,LABORATÓRIOS,SALAS DE AULA,AUDIT ÓRIO PROF.ALOISIO,SALA PROFESSORES-COTIL | Compra | UNIDADE CONDENSADORA inverter 36000 btus
ar condicionados (evaporador-condensador) | 755036 |  | 30/09/2019 | fujitsu | AOBA36LFTL | condensador inverter | 14/11/2018 | 36000 | SEM CLASSE | PRÉDIO ACADÊMICO,LABORATÓRIOS,SALAS DE AULA,AUDIT ÓRIO PROF.ALOISIO,SALA PROFESSORES-COTIL | Compra | UNIDADE CONDENSADORA inverter 36000 btus
ar condicionados (evaporador-condensador) | 755038 |  | 30/09/2019 | fujitsu | ABBA36LCT | evaporador inverter | 14/11/2018 | 36000 | SEM CLASSE | PRÉDIO ACADÊMICO,LABORATÓRIOS,SALAS DE AULA,AUDIT ÓRIO PROF.ALOISIO,SALA PROFESSORES-COTIL | Compra | UNIDADE EVAPORADORA inverter 36000 btus
ar condicionados (evaporador-condensador) | 755039 |  | 30/09/2019 | fujitsu | ABBA36LCT | evaporador inverter | 14/11/2018 | 36000 | SEM CLASSE | PRÉDIO ACADÊMICO,LABORATÓRIOS,SALAS DE AULA,AUDIT ÓRIO PROF.ALOISIO,SALA PROFESSORES-COTIL | Compra | UNIDADE EVAPORADORA inverter 36000 btus
ar condicionados (evaporador-condensador) | 755040 |  | 30/09/2019 | fujitsu | ABBA36LCT | evaporador inverter | 14/11/2018 | 36000 | SEM CLASSE | PRÉDIO ACADÊMICO,LABORATÓRIOS,SALAS DE AULA,AUDIT ÓRIO PROF.ALOISIO,SALA PROFESSORES-COTIL | Compra | UNIDADE EVAPORADORA inverter 36000 btus
ar condicionados (evaporador-condensador) | 755041 |  | 30/09/2019 | fujitsu | ABBA36LCT | evaporador inverter | 14/11/2018 | 36000 | SEM CLASSE | PRÉDIO ACADÊMICO,LABORATÓRIOS,SALAS DE AULA,AUDIT ÓRIO PROF.ALOISIO,SALA PROFESSORES-COTIL | Compra | UNIDADE EVAPORADORA inverter 36000 btus
ar condicionados (evaporador-condensador) | 755043 |  | 30/09/2019 | fujitsu | AOBA36FTL | condensador inverter | 14/11/2018 | 36000 | SEM CLASSE | PRÉDIO ACADÊMICO,LABORATÓRIOS,SALAS DE AULA,AUDIT ÓRIO PROF.ALOISIO,SALA PROFESSORES-COTIL | Compra | UNIDADE CONDENSADORA inverter 36000 btus
ar condicionados (evaporador-condensador) | 755044 |  | 30/09/2019 | fujitsu | AOBA36FTL | condensador inverter | 14/11/2018 | 36000 | SEM CLASSE | PRÉDIO ACADÊMICO,LABORATÓRIOS,SALAS DE AULA,AUDIT ÓRIO PROF.ALOISIO,SALA PROFESSORES-COTIL | Compra | UNIDADE CONDENSADORA inverter 36000 btus
ar condicionados (evaporador-condensador) | 755045 |  | 30/09/2019 | fujitsu | AOBA36FTL | condensador inverter | 14/11/2018 | 36000 | SEM CLASSE | PRÉDIO ACADÊMICO,LABORATÓRIOS,SALAS DE AULA,AUDIT ÓRIO PROF.ALOISIO,SALA PROFESSORES-COTIL | Compra | UNIDADE CONDENSADORA inverter 36000 btus
ar condicionados (evaporador-condensador) | 755046 |  | 30/09/2019 | fujitsu | AOBA36FTL | condensador inverter | 14/11/2018 | 36000 | SEM CLASSE | PRÉDIO ACADÊMICO,LABORATÓRIOS,SALAS DE AULA,AUDIT ÓRIO PROF.ALOISIO,SALA PROFESSORES-COTIL | Compra | UNIDADE CONDENSADORA inverter 36000 btus
ar condicionados (evaporador-condensador) | 765999 |  |  | elgin | eco inverter | condensador inverter | 17/10/2019 | 18000 | SEM CLASSE | PRÉDIO ACADÊMICO,LABORATÓRIOS,SALAS DE AULA,AUDIT ÓRIO PROF.ALOISIO,SALA PROFESSORES-COTIL | Doação | UNIDADE CONDENSADORA 18FR
ar condicionados (evaporador-condensador) | 766024 |  |  | elgin | eco inverter | condensador inverter | 17/10/2019 | 18000 | SEM CLASSE | PRÉDIO ACADÊMICO,LABORATÓRIOS,SALAS DE AULA,AUDIT ÓRIO PROF.ALOISIO,SALA PROFESSORES-COTIL | Doação | UNIDADE CONDENSADORA 18FR
ar condicionados (evaporador-condensador) | 766185 |  |  | elgin | HVFE18B2IA | evaporador | 17/10/2019 | 18000 | SEM CLASSE | PRÉDIO ACADÊMICO,LABORATÓRIOS,SALAS DE AULA,AUDIT ÓRIO PROF.ALOISIO,SALA PROFESSORES-COTIL | Doação | UNIDADE EVAPORADORA 18 FR
ar condicionados (evaporador-condensador) | 766186 |  |  | elgin | HVFE18B2IA | evaporador | 17/10/2019 | 18000 | SEM CLASSE | PRÉDIO ACADÊMICO,LABORATÓRIOS,SALAS DE AULA,AUDIT ÓRIO PROF.ALOISIO,SALA PROFESSORES-COTIL | Doação | UNIDADE EVAPORADORA 18 FR
ar condicionados (evaporador-condensador) | 766188 |  | 23/02/2021 | ELGIN | 45HVFE12B2IA | condensador | 17/10/2019 | 12000 | SEM CLASSE | PRÉDIO ACADÊMICO,LABORATÓRIOS,SALAS DE AULA,AUDIT ÓRIO PROF.ALOISIO,SALA PROFESSORES-COTIL | Doação | UNIDADE CONDENSADORA 12 FR
ar condicionados (evaporador-condensador) | 766189 |  | 23/02/2021 | ELGIN | HVFE12B2IA | evaporador | 17/10/2019 | 12000 | SEM CLASSE | PRÉDIO ACADÊMICO,LABORATÓRIOS,SALAS DE AULA,AUDIT ÓRIO PROF.ALOISIO,SALA PROFESSORES-COTIL | Doação | UNIDADE EVAPORADORA 12 FR
ar condicionados (evaporador-condensador) | 771476 |  |  | ELGIN | SPLIT HI WALL INVERTER FRIO 220V | evaporador inverter | 17/09/2020 | 12000 | SEM CLASSE | PRÉDIO ACADÊMICO,LABORATÓRIOS,SALAS DE AULA,AUDIT ÓRIO PROF.ALOISIO,SALA PROFESSORES-COTIL | Compra | UNIDADE EVAPORADORA 12.000BTUs
ar condicionados (evaporador-condensador) | 771477 |  |  | ELGIN | SPLIT HI WALL INVERTER FRIO 220V | evaporador inverter | 17/09/2020 | 12000 | SEM CLASSE | PRÉDIO ACADÊMICO,LABORATÓRIOS,SALAS DE AULA,AUDIT ÓRIO PROF.ALOISIO,SALA PROFESSORES-COTIL | Compra | UNIDADE EVAPORADORA 12.000BTUs
ar condicionados (evaporador-condensador) | 771478 |  |  | ELGIN | SPLIT HI WALL INVERTER FRIO 220V | evaporador inverter | 17/09/2020 | 12000 | SEM CLASSE | PRÉDIO ACADÊMICO,LABORATÓRIOS,SALAS DE AULA,AUDIT ÓRIO PROF.ALOISIO,SALA PROFESSORES-COTIL | Compra | UNIDADE EVAPORADORA 12.000BTUs
ar condicionados (evaporador-condensador) | 771479 |  |  | ELGIN | SPLIT HI WALL INVERTER FRIO 220V | evaporador inverter | 17/09/2020 | 12000 | SEM CLASSE | PRÉDIO ACADÊMICO,LABORATÓRIOS,SALAS DE AULA,AUDIT ÓRIO PROF.ALOISIO,SALA PROFESSORES-COTIL | Compra | UNIDADE EVAPORADORA 12.000BTUs
ar condicionados (evaporador-condensador) | 771480 |  |  | ELGIN | SPLIT HI WALL INVERTER FRIO 220V | condensador inverter | 17/09/2020 | 12000 | SEM CLASSE | PRÉDIO ACADÊMICO,LABORATÓRIOS,SALAS DE AULA,AUDIT ÓRIO PROF.ALOISIO,SALA PROFESSORES-COTIL | Compra | UNIDADE CONDENSADORA 12.000BTUS
ar condicionados (evaporador-condensador) | 771481 |  |  | ELGIN | SPLIT HI WALL INVERTER FRIO 220V | condensador inverter | 17/09/2020 | 12000 | SEM CLASSE | PRÉDIO ACADÊMICO,LABORATÓRIOS,SALAS DE AULA,AUDIT ÓRIO PROF.ALOISIO,SALA PROFESSORES-COTIL | Compra | UNIDADE CONDENSADORA 12.000BTUS
ar condicionados (evaporador-condensador) | 771482 |  |  | ELGIN | SPLIT HI WALL INVERTER FRIO 220V | condensador inverter | 17/09/2020 | 12000 | SEM CLASSE | PRÉDIO ACADÊMICO,LABORATÓRIOS,SALAS DE AULA,AUDIT ÓRIO PROF.ALOISIO,SALA PROFESSORES-COTIL | Compra | UNIDADE CONDENSADORA 12.000BTUS
ar condicionados (evaporador-condensador) | 771483 |  |  | ELGIN | SPLIT HI WALL INVERTER FRIO 220V | condensador inverter | 17/09/2020 | 12000 | SEM CLASSE | PRÉDIO ACADÊMICO,LABORATÓRIOS,SALAS DE AULA,AUDIT ÓRIO PROF.ALOISIO,SALA PROFESSORES-COTIL | Compra | UNIDADE CONDENSADORA 12.000BTUS

## COTUCA
Searcher | Identificador | PI Antigo | Data Situação | Marca | Modelo | Tipo | Data de compra | Potência frigorífica (BTU/h) | Selo PROCEL | Localização | Modo de aquisição | Descrição
ar condicionados (geral) | 277891 | 12/4788 | 11/02/1998 | SPRINGER | MUNDIAL | SEM CLASSE | 08/03/1994 | 10500 | SEM CLASSE | SECRETARIAS,DIRETORIA,BIBLIOTECA,SLS.PROFS.,SLS.AULA 1/14,LABS.,COPA,AUDIT.,GRAFICA,PATRIM.-COTUCA | Doação | APARELHO DE AR CONDICIONADO 10500 BTUS FRIO. 110V
ar condicionados (geral) | 278746 | 12/5679 | 27/04/1998 |  | COMPACTO MUNDIAL | SEM CLASSE | 01/04/1998 | 21000 | SEM CLASSE | SLS DE AULA 20 A 24, LABORAT.ALIMENTOS, LABORAT. INFORMATICA-COTUCA | Compra | APARELHO DE AR CONDICIONADO 21000 BTU/H. SOMENTE CICLO FRIO.220 V. 60 HZ.
ar condicionados (split) | 280886 | 12/7801 | 05/02/2018 |  |  | condensador | 22/07/2005 |  | SEM CLASSE | COLEGIO TECNICO DE CAMPINAS - COTUCA - BIBLIOTECA | Doação | CONDENSADORA SPLIT GREE(RF)
ar condicionados (split) | 280887 | 12/7802 | 05/02/2018 |  |  | condensador | 22/07/2005 |  | SEM CLASSE | COLEGIO TECNICO DE CAMPINAS - COTUCA - BIBLIOTECA | Doação | CONDENSADORA SPLIT GREE
ar condicionados (split) | 280888 | 12/7803 | 05/02/2018 |  |  | evaporador | 22/07/2005 |  | SEM CLASSE | COLEGIO TECNICO DE CAMPINAS - COTUCA - BIBLIO | Doação | EVAPORADORA SPLIT GREE (RF)
ar condicionados (split) | 280889 | 12/7804 | 05/02/2018 |  |  | evaporador | 22/07/2005 |  | SEM CLASSE | COLEGIO TECNICO DE CAMPINAS - COTUCA - BIBLIO | Doação | EVAPORADORA SPLIT GREE (RF)
ar condicionados (evaporador-condensador) | 573064 | 12/8696 | 05/02/2018 |  |  | condensador | 25/01/2012 | 36000 | SEM CLASSE | COLEGIO TECNICO DE CAMPINAS - COTUCA - DEPCIE | Doação | CONDENSADORA SPRINGER PISO TETO 36.000 BTUS SPRING CARRIER (rf)
ar condicionados (evaporador-condensador) | 573065 | 12/8697 | 05/02/2018 |  |  | evaporador | 25/01/2012 | 36000 | SEM CLASSE | COLEGIO TECNICO DE CAMPINAS - COTUCA - DEPCIE | Doação | EVAPORADORA SPRINGER PISO TETO 36.000 BTUS SPRINGER CARRIER (RF)
ar condicionados (evaporador-condensador) | 587916 | 12/8850 | 12/12/2012 |  |  | condensador | 19/04/2012 | 48000 | SEM CLASSE | SECRETARIAS,DIRETORIA,BIBLIOTECA,SLS.PROFS.,SLS.AULA 1/14,LABS.,COPA,AUDIT.,GRAFICA,PATRIM.-COTUCA - LAB.LAPA E | Doação | CONDENSADORA KOMECO PISO TETO 48000 BTUS FRIO KOP 48 FC 220VPADRAO <RF>
ar condicionados (evaporador-condensador) | 587917 | 12/8858 | 12/12/2012 |  |  | evaporador | 19/04/2012 | 48000 | SEM CLASSE | SECRETARIAS,DIRETORIA,BIBLIOTECA,SLS.PROFS.,SLS.AULA 1/14,LABS.,COPA,AUDIT.,GRAFICA,PATRIM.-COTUCA - LAB.LAPA I | Doação | EVAPORADORA KOMECO PISO TETO 48000 BTUS FRIO KOP 48FC 220V PADRAO <RF>
ar condicionados (evaporador-condensador) | 587918 | 12/8849 | 12/12/2012 |  |  | evaporador | 06/07/2012 | 36000 | SEM CLASSE | SECRETARIAS,DIRETORIA,BIBLIOTECA,SLS.PROFS.,SLS.AULA 1/14,LABS.,COPA,AUDIT.,GRAFICA,PATRIM.-COTUCA - LAB.CLAUDI | Doação | EVAPORADORA SPACE 36000 CARRIER S/ FIO <RF>
ar condicionados (evaporador-condensador) | 587919 | 12/8859 | 12/12/2012 |  |  | condensador | 06/07/2012 | 36000 | SEM CLASSE | SECRETARIAS,DIRETORIA,BIBLIOTECA,SLS.PROFS.,SLS.AULA 1/14,LABS.,COPA,AUDIT.,GRAFICA,PATRIM.-COTUCA - LAB.CLAUDI | Doação | CONDENSADORA SPACE 36000 CARRIER VERTICAL 220V <RF>
ar condicionados (evaporador-condensador) | 632327 | 12/8962 | 15/07/2015 | LG | USNQ242CSZ2F | evaporador | 25/08/2014 |  | SEM CLASSE | COLEGIO TECNICO DE CAMPINAS - COTUCA - SITSERV | Doação | UNIDADE EVAPORADORA
ar condicionados (evaporador-condensador) | 632328 | 12/8963 | 15/07/2015 | LG | USUQ242CSZ2220V | condensador | 25/08/2014 |  | SEM CLASSE | COLEGIO TECNICO DE CAMPINAS - COTUCA - SITSERV | Doação | UNIDADE CONDENSADORA
ar condicionados (split) | 667234 | 12/9168 | 03/10/2016 | GREE GARDEN | SPLIT HI-WALL | split | 15/08/2016 | 9000 | SEM CLASSE | COLEGIO TECNICO DE CAMPINAS - COTUCA - SIT | Compra | CONDICIONADOR DE AR; TIPO SPLIT HI-WALL; CAPACIDADE 9000 BTUS
ar condicionados (split) | 667235 | 12/9169 | 03/10/2016 | GREE GARDEN | SPLIT HI-WALL | split | 15/08/2016 | 9000 | SEM CLASSE | COLEGIO TECNICO DE CAMPINAS - COTUCA - RHT | Compra | CONDICIONADOR DE AR; TIPO SPLIT HI-WALL; CAPACIDADE 9000 BTUS
ar condicionados (split) | 688729 | 12/8633 | 05/02/2018 | KOMECO | 10488 | evaporador | 10/02/2012 | 36000 | SEM CLASSE | COLEGIO TECNICO DE CAMPINAS - COTUCA - DEPEMEC | Compra | CONDICIONADOR DE AR TIPO SPLIT 36000 BTUS - EVAPORADORA INTERNA
ar condicionados (evaporador-condensador) | 688730 | 12/9169 | 03/10/2016 | GREE GARDEN | SPLIT HI-WALL | evaporador | 16/09/2016 | 9000 | SEM CLASSE | COLEGIO TECNICO DE CAMPINAS - COTUCA - RH | Compra | UNIDADE EVAPORADORA 9000 BTUS
ar condicionados (evaporador-condensador) | 692542 | 12/8560 | 02/06/2011 | GREE | SPLIT | evaporador | 15/10/2010 | 3600 | SEM CLASSE | SECRETARIAS,DIRETORIA,BIBLIOTECA,SLS.PROFS.,SLS.AULA 1/14,LABS.,COPA,AUDIT.,GRAFICA,PATRIM.-COTUCA - BIBLIOTECA | Doação | EVAPORADORA INTERNA 3600 BTUS
ar condicionados (evaporador-condensador) | 699033 | 12/9168 | 03/10/2016 | GREE GARDEN | SPLIT HI-WALL | evaporador | 16/09/2016 | 9000 | SEM CLASSE | COLEGIO TECNICO DE CAMPINAS - COTUCA - SIT | Compra | UNIDADE EVAPORADORA 9000 BTUS
ar condicionados (split) | 704272 | 12/8632 | 09/03/2012 | KOMECO | 10492 | evaporador | 10/02/2012 | 48000 | SEM CLASSE | SECRETARIAS,DIRETORIA,BIBLIOTECA,SLS.PROFS.,SLS.AULA 1/14,LABS.,COPA,AUDIT.,GRAFICA,PATRIM.-COTUCA - DEPD | Compra | CONDICIONADOR DE AR TIPO SPLIT 48000 BTUS - EVAPORADORA INTERNA
ar condicionados (evaporador-condensador) | 709876 | 12/8499 | 31/01/2011 | ELGIN/SRF | SPLIT | evaporador | 18/01/2011 |  | SEM CLASSE | SECRETARIAS,DIRETORIA,BIBLIOTECA,SLS.PROFS.,SLS.AULA 1/14,LABS.,COPA,AUDIT.,GRAFICA,PATRIM.-COTUCA - SERVIDORES | Compra | UNIDADE EVAPORADORA COM CONTROLE REMOTO SEM FIO. NA VOLTAGEM 220V
ar condicionados (split) | 711497 | 12/8634 | 05/02/2018 | KOMECO | 10488 | evaporador | 10/02/2012 | 36000 | SEM CLASSE | COLEGIO TECNICO DE CAMPINAS - COTUCA - DEPEMEC | Compra | CONDICIONADOR DE AR TIPO SPLIT 36000 BTUS - EVAPORADORA INTERNA
ar condicionados (split) | 711957 | 12/8631 | 09/03/2012 | KOMECO | 10492 | evaporador | 10/02/2012 | 48000 | SEM CLASSE | SECRETARIAS,DIRETORIA,BIBLIOTECA,SLS.PROFS.,SLS.AULA 1/14,LABS.,COPA,AUDIT.,GRAFICA,PATRIM.-COTUCA - DEPD | Compra | CONDICIONADOR DE AR TIPO SPLIT 48000 BTUS - EVAPORADORA INTERNA
ar condicionados (split) | 711958 | 12/8636 | 05/02/2018 | KOMECO | 10488 | evaporador | 10/02/2012 | 36000 | SEM CLASSE | COLEGIO TECNICO DE CAMPINAS - COTUCA - DEPEEL | Compra | CONDICIONADOR DE AR TIPO SPLIT 36000 BTUS - EVAPORADORA INTERNA
ar condicionados (split) | 712975 | 12/8635 | 05/02/2018 | KOMECO | 10488 | evaporador | 10/02/2012 | 36000 | SEM CLASSE | COLEGIO TECNICO DE CAMPINAS - COTUCA - DEPEEL | Compra | CONDICIONADOR DE AR TIPO SPLIT 36000 BTUS - EVAPORADORA INTERNA
ar condicionados (split) | 776986 |  |  | SPRINGER MIDEA | INVERTER HORIZ. 220V R410-A | condensador inverter | 28/03/2019 | 18000 | SEM CLASSE | COLEGIO TECNICO DE CAMPINAS - COTUCA | Doação | CONDENSADORA SPLIT 38MBCA18M5 18FR
ar condicionados (evaporador-condensador) | 776987 |  |  | SPRINGER MIDEA | INVERTER R410-A | evaporador inverter | 28/03/2019 | 18000 | SEM CLASSE | COLEGIO TECNICO DE CAMPINAS - COTUCA | Doação | EVAPORADORA HI-WALL 42MBCA18M5 18FR

## CPF
Searcher | Identificador | PI Antigo | Data Situação | Marca | Modelo | Tipo | Data de compra | Potência frigorífica (BTU/h) | Selo PROCEL | Localização | Modo de aquisição | Descrição
ar condicionados (geral) | 55565 | 1/62362 | 21/11/2018 |  | NEW SILENT LINE-ELQ-12000-2 | janela | 29/09/1997 | 12000 | SEM CLASSE | LAB.HIDRAULICA E SANEAMENTO,SALA AULA SA17,SALA DOS TECNÓLOGOS -FACULDADE DE TECNOLOGIA | Compra | APARELHO DE CONDICIONADOR DE AR TIPO JANELA.12000 BTU/H. CICLO QUENTE/FRIO.220 V.60 HZ.12A
ar condicionados (geral) | 56160 | 1/62952 | 17/03/1998 |  | MUNDIAL | SEM CLASSE | 11/09/1997 | 30000 | SEM CLASSE | GRAFICA,CONSTRUÇÃO CIVIL,BACKBONE-PLANTA FISICA DELIMEIRA CAMPUS I | Compra | CONDICIONADOR DE AR DE 30000 BTU/H. 220 V. 60 HZ. SOMENTE CICLO FRIO. CORRENTE NOMINAL 25 A.
ar condicionados (geral) | 58256 | 1/64990 | 22/12/1998 |  | MUNDIAL | SEM CLASSE | 27/11/1998 | 30000 | SEM CLASSE | GRAFICA,CONSTRUÇÃO CIVIL,BACKBONE-PLANTA FISICA DELIMEIRA CAMPUS I | Compra | CONDICIONADOR DE AR DE 30000 BTU/H. 220 V. 60 HZ. SOMENTE CICLO FRIO. CORRENTE NOMINAL 25 A.
ar condicionados (geral) | 97518 | 1/103603 | 18/09/2013 | SPRINGER | SILENTIA | janela | 21/11/2005 | 12300 | SEM CLASSE | LAB.HIDRAULICA E SANEAMENTO,SALA AULA SA17,SALA DOS TECNÓLOGOS -FACULDADE DE TECNOLOGIA | Compra | AR CONDICIONADO CAPACIDADE DE 12.300 BTU/H COM CICLO QUENTEFRIO. 220 V. 60 HZ. TIPO JANELA. COM SISTEMA DE RENOVACAO DEAR E GABINETE DESLIZANTE
ar condicionados (geral) | 160618 | 5/2811 | 16/09/1997 | GE | BCF1217 | SEM CLASSE | 09/12/1974 | 17000 | Antes PROCEL | ADM.DOCENTES,SANITÁRIOS,LAB.CONSTR.CIVIL-LC01 E LAB.SOLOS-LC02,SL.AULA LC03,04- FACULDADE TECNOLOGIA | Compra | CONDICIONADOR DE AR- 17000 BTUS
ar condicionados (geral) | 165116 | 1/107512 | 21/11/2018 | SPRINGER | XCJ 185 D | janela | 15/12/2004 | 18000 | SEM CLASSE | LAB.HIDRAULICA E SANEAMENTO,SALA AULA SA17,SALA DOS TECNÓLOGOS -FACULDADE DE TECNOLOGIA | Compra | APARELHO DE AR CONDICIONADO. TIPO JANELA. CAPACIDADE NOMINALMINIMA DE 18000 BTU/H. TENSAO NOMINAL DE 220 VOLTS. FREQUEN-CIA 60HZ. SOMENTE CICLO FRIO. COMPRESSOR ROTATIVO. RENOVACAODE AR. BAIXO NIVEL DE RUIDO.
ar condicionados (geral) | 165172 | 1/107511 | 14/11/2018 | SPRINGER | YCH 305 D | janela | 15/12/2004 | 30000 | SEM CLASSE | LAB.HIDRAULICA E SANEAMENTO,SALA AULA SA17,SALA DOS TECNÓLOGOS -FACULDADE DE TECNOLOGIA | Compra | APARELHO DE AR CONDICIONADO TIPO JANELA. CAPACIDADE TERMICA DE 30.000 BTU/H. CICLO FRIO. 220V. 60HZ.
ar condicionados (geral) | 165686 | 1/107515 | 14/11/2018 | SPRINGER | SILENTIA MCA - 125 MB | janela | 15/12/2004 | 12000 | SEM CLASSE | LAB.HIDRAULICA E SANEAMENTO,SALA AULA SA17,SALA DOS TECNÓLOGOS -FACULDADE DE TECNOLOGIA | Compra | CONDICIONADOR DE AR. 12.000 BTU/H. TIPO JANELA. ALIMENTACAO ELETRICA EM 220V. 60HZ. CICLO QUENTE E FRIO.
ar condicionados (geral) | 166376 | 1/107516 | 14/11/2018 | SPRINGER | SILENTIA MCA - 125 MB | janela | 15/12/2004 | 12000 | SEM CLASSE | LAB.HIDRAULICA E SANEAMENTO,SALA AULA SA17,SALA DOS TECNÓLOGOS -FACULDADE DE TECNOLOGIA | Compra | CONDICIONADOR DE AR. 12.000 BTU/H. TIPO JANELA. ALIMENTACAO ELETRICA EM 220V. 60HZ. CICLO QUENTE E FRIO.
ar condicionados (geral) | 166638 | 1/107517 | 14/11/2018 | SPRINGER | SILENTIA MCA - 125 MB | janela | 15/12/2004 | 12000 | SEM CLASSE | LAB.HIDRAULICA E SANEAMENTO,SALA AULA SA17,SALA DOS TECNÓLOGOS -FACULDADE DE TECNOLOGIA | Compra | CONDICIONADOR DE AR. 12.000 BTU/H. TIPO JANELA. ALIMENTACAO ELETRICA EM 220V. 60HZ. CICLO QUENTE E FRIO.
ar condicionados (geral) | 185514 | 1/107510 | 14/11/2018 | SPRINGER | YCC 215 D | janela | 15/12/2004 | 21000 | SEM CLASSE | LAB.HIDRAULICA E SANEAMENTO,SALA AULA SA17,SALA DOS TECNÓLOGOS -FACULDADE DE TECNOLOGIA | Compra | APARELHO DE AR CONDICIONADO 21000 BTU/H. TIPO JANELA. ALIMENTACAO ELETRICA EM 220 V. 60HZ. CICLO FRIO. COMANDO DE EXAUS-TAO E VENTILACAO. PERMITE A RENOVACAO DO AR INTERNO. COMPRESSOR ROTATIVO. PROPORCIONANDO MENOR CONSUMO DE ENERGIA. GABI-NETE DESLIZANTE. DISPENSA BANDEJA E TIRANTES METALICOS DE FI
ar condicionados (geral) | 202678 | 1/107513 | 10/09/2013 | SPRINGER | YCC 215 D | janela | 15/12/2004 | 21000 | SEM CLASSE | LAB.HIDRAULICA E SANEAMENTO,SALA AULA SA17,SALA DOS TECNÓLOGOS -FACULDADE DE TECNOLOGIA | Compra | APARELHO DE AR CONDICIONADO 21000 BTU/H. TIPO JANELA. ALIMENTACAO ELETRICA EM 220 V. 60HZ. CICLO FRIO. COMANDO DE EXAUS-TAO E VENTILACAO. PERMITE A RENOVACAO DO AR INTERNO. COMPRESSOR ROTATIVO. PROPORCIONANDO MENOR CONSUMO DE ENERGIA. GABI-NETE DESLIZANTE. DISPENSA BANDEJA E TIRANTES METALICOS DE FI
ar condicionados (evaporador-condensador) | 633243 | 1/149961 | 14/11/2018 | SPRINGER | ZCB185RBB | janela | 12/05/2014 | 18000 | A | LAB.HIDRAULICA E SANEAMENTO,SALA AULA SA17,SALA DOS TECNÓLOGOS -FACULDADE DE TECNOLOGIA | Compra | CONDICIONADOR DE AR; DO TIPO JANELA; COM CAPACIDADE DE 18.000 BTU/H; OPERACAO: CICLO FRIO; VAZAO DE AR DE 519 M3/H; VOLTAGEM: 220V. 60 HZ; COM CONSUMO APROXIMADO DE 1.84 KW/H; COM SELO PROCEL. CLASSIFICACAO A ; COM BAIXO NIVEL DE RUIDO; EQUIPAMENTO COMPOSTO DE UMA UNIDADE CONDENSADORA E UMA EVAPORA
ar condicionados (evaporador-condensador) | 633244 | 1/148663 | 07/01/2015 | SPRINGER | ZCB185RBB | janela | 12/05/2014 | 18000 | A | LAB.HIDRAULICA E SANEAMENTO,SALA AULA SA17,SALA DOS TECNÓLOGOS -FACULDADE DE TECNOLOGIA | Compra | CONDICIONADOR DE AR; DO TIPO JANELA; COM CAPACIDADE DE 18.000 BTU/H; OPERACAO: CICLO FRIO; VAZAO DE AR DE 519 M3/H; VOLTAGEM: 220V. 60 HZ; COM CONSUMO APROXIMADO DE 1.84 KW/H; COM SELO PROCEL. CLASSIFICACAO A ; COM BAIXO NIVEL DE RUIDO; EQUIPAMENTO COMPOSTO DE UMA UNIDADE CONDENSADORA E UMA EVAPORA
ar condicionados (evaporador-condensador) | 633245 | 1/148666 | 07/01/2015 | SPRINGER | ZCB185RBB | janela | 12/05/2014 | 18000 | A | LAB.HIDRAULICA E SANEAMENTO,SALA AULA SA17,SALA DOS TECNÓLOGOS -FACULDADE DE TECNOLOGIA | Compra | CONDICIONADOR DE AR; DO TIPO JANELA; COM CAPACIDADE DE 18.000 BTU/H; OPERACAO: CICLO FRIO; VAZAO DE AR DE 519 M3/H; VOLTAGEM: 220V. 60 HZ; COM CONSUMO APROXIMADO DE 1.84 KW/H; COM SELO PROCEL. CLASSIFICACAO A ; COM BAIXO NIVEL DE RUIDO; EQUIPAMENTO COMPOSTO DE UMA UNIDADE CONDENSADORA E UMA EVAPORA
ar condicionados (evaporador-condensador) | 688622 | 1/149225 | 08/01/2015 | BRIZE | HI WALL | condensador | 08/01/2015 | 12000 | SEM CLASSE | SERVIÇO DE SAUDE E ASSIST.À COMUNIDADE DE LIMEIRA-PLANTA FISICA DE LIMEIRA CAMPUS I | Compra | CONDENSADORA 12.000 BTUS
ar condicionados (split) | 695120 | 1/146374 | 15/05/2014 | LG | INVERTER | condensador inverter | 15/01/2014 | 18000 | SEM CLASSE | SERVIÇO DE SAUDE E ASSIST.À COMUNIDADE DE LIMEIRA-PLANTA FISICA DE LIMEIRA CAMPUS I | Compra | CONDENSADORA EXTERNA SPLIT HIWALL 18.000 BTUS/H. CICLO FRIO.
ar condicionados (evaporador-condensador) | 699027 | 1/149226 | 08/01/2015 | BRIZE | HI WALL | condensador | 08/01/2015 | 12000 | SEM CLASSE | SERVIÇO DE SAUDE E ASSIST.À COMUNIDADE DE LIMEIRA-PLANTA FISICA DE LIMEIRA CAMPUS I | Compra | CONDENSADORA 12.000 BTUS
ar condicionados (evaporador-condensador) | 702018 | 1/149227 | 08/01/2015 | BRIZE | HI WALL | condensador | 08/01/2015 | 12000 | SEM CLASSE | SERVIÇO DE SAUDE E ASSIST.À COMUNIDADE DE LIMEIRA-PLANTA FISICA DE LIMEIRA CAMPUS I | Compra | CONDENSADORA 12.000 BTUS
ar condicionados (split) | 703815 | 1/146375 | 15/05/2014 | LG | INVERTER | condensador inverter | 15/01/2014 | 18000 | SEM CLASSE | LAB.HIDRAULICA E SANEAMENTO,SALA AULA SA17,SALA DOS TECNÓLOGOS -FACULDADE DE TECNOLOGIA | Compra | CONDENSADORA EXTERNA SPLIT HIWALL 18.000 BTUS/H. CICLO FRIO

## CPO
Searcher | Identificador | PI Antigo | Data Situação | Marca | Modelo | Tipo | Data de compra | Potência frigorífica (BTU/h) | Selo PROCEL | Localização | Modo de aquisição | Descrição
ar condicionados (geral) | 91772 | 1/97767 | 05/07/2010 | SPRINGER | SILENTIA | SEM CLASSE | 13/04/2005 | 12300 | SEM CLASSE | COORDENADORIA DE PROJETOS E OBRAS-DEPTO.DE OBRAS -PRDU-REITORIA | Doação | CONDICIONADOR DE AR SPRINGER SILENTIA 12300 BTUS (RF)
ar condicionados (geral) | 287841 | 14/2647 | 10/01/2013 | SPRINGER | MUNDIAL | SEM CLASSE | 05/12/1995 | 7500 | SEM CLASSE | COORDENADORIA DE PROJETOS E OBRAS-DEPTO.DE OBRAS -PRDU-REITORIA | Compra | CONDICIONADOR DE AR 7500 BTU/H. 220 V. 60 HZ. SOMENTE CICLO FRIO. CORRENTE NOMINAL 5 A.
ar condicionados (geral) | 287852 | 14/2658 | 05/07/2010 | SPRINGER | LINHA MUNDIAL | SEM CLASSE | 31/01/1996 | 7500 | SEM CLASSE | COORDENADORIA DE PROJETOS E OBRAS-DEPTO.DE OBRAS -PRDU-REITORIA | Doação | CONDICIONADOR DE AR. 7500 BTUS. FRIO. 220V.. LINHA MUNDIAL MARCA SPRINGER. (RF).

## CPP
Searcher | Identificador | PI Antigo | Data Situação | Marca | Modelo | Tipo | Data de compra | Potência frigorífica (BTU/h) | Selo PROCEL | Localização | Modo de aquisição | Descrição
ar condicionados (split) | 500111 | 1/118837 | 24/07/2009 | CARRIER |  | split | 03/07/2009 | 24000 | SEM CLASSE | DGA(ADMINISTRAÇÃO), PREFEITURA(PROTOCOLO,DSIS,DM, RH,COR,PROJ.HABITACIONAL) E CPP-REITORIA. - CPP | Doação | APARELHO CONDICIONADOR DE AR DE 24.000 BTUS TIPO SPLIT SYSTEM (RF)
ar condicionados (split) | 500112 | 1/118836 | 24/07/2009 | CARRIER |  | split | 03/07/2009 | 36000 | SEM CLASSE | DGA(ADMINISTRAÇÃO), PREFEITURA(PROTOCOLO,DSIS,DM, RH,COR,PROJ.HABITACIONAL) E CPP-REITORIA. - CPP | Doação | APARELHO CONDICIONADOR DE AR DE 36.000 BTUS TIPO SPLIT SYSTEM (RF)
ar condicionados (split) | 693213 | 1/118837 | 24/07/2009 | CARRIER | 38XCA02415MC | condensador | 03/07/2009 | 24000 | SEM CLASSE | DGA(ADMINISTRAÇÃO), PREFEITURA(PROTOCOLO,DSIS,DM, RH,COR,PROJ.HABITACIONAL) E CPP-REITORIA. - CPP | Doação | CONDENSADORA SPLIT 24.000 BTUS
ar condicionados (split) | 708954 | 1/118836 | 24/07/2009 | CARRIER | 38XCB036515MC | condensador | 03/07/2009 | 36000 | SEM CLASSE | DGA(ADMINISTRAÇÃO), PREFEITURA(PROTOCOLO,DSIS,DM, RH,COR,PROJ.HABITACIONAL) E CPP-REITORIA. - CPP | Doação | CONDENSADORA SPLIT 36.000 BTUS

## CPQBA
Searcher | Identificador | PI Antigo | Data Situação | Marca | Modelo | Tipo | Data de compra | Potência frigorífica (BTU/h) | Selo PROCEL | Localização | Modo de aquisição | Descrição
ar condicionados (evaporador-condensador) | 412689 | 31/1206 | 29/10/1998 |  |  | evaporador | 02/06/1993 |  | Antes PROCEL | LABORATÓRIOS, MANUTENÇÃO E SECRETARIA -CPQBA - SINTESE | Doação | ROTOEVAPORADOR BUCHLER
ar condicionados (geral) | 412906 | 31/1431 | 21/02/2019 | CONSUL |  | SEM CLASSE | 19/01/1993 |  | Antes PROCEL | ESCRITÓRIOS DA FARMACOLOGIA - CPQBA - ENS BIOL | Doação | APARELHO DE AR CONDICIONADO.
ar condicionados (geral) | 412960 | 31/1489 | 21/08/1997 |  |  | chiller | 05/11/1986 |  | Antes PROCEL | LABORATÓRIOS, MANUTENÇÃO E SECRETARIA -CPQBA - MANUTENCAO | Compra | SISTEMA CENTRAL DE AR CONDICIONADO
ar condicionados (geral) | 412961 | 31/1490 | 27/09/1999 | SPRINGER |  | SEM CLASSE | 12/09/1989 | 12000 | Antes PROCEL | ESCRITÓRIOS DA FARMACOLOGIA - CPQBA | Doação | APARELHO DE AR CONDICIONADO 12000 BTUS QUENTE/FRIO. 220 V
ar condicionados (geral) | 412966 | 31/1495 | 09/11/2016 | SPRINGER | MUNDIAL | SEM CLASSE | 28/08/1996 | 7500 | SEM CLASSE | BARRACAO (MICROBIOLOGIA/OFICINAS/CPMA) - CPQBA - DAGRO | Doação | CONDICIONADOR DE AR. 7500 BTUS. LINHA MUNDIAL. FRIO.220V.(RF
ar condicionados (geral) | 412973 | 31/1502 | 26/11/2013 | CONSUL |  | SEM CLASSE | 17/06/1996 | 18000 | SEM CLASSE | ESCRITÓRIOS DA FARMACOLOGIA - CPQBA - FARMACO | Compra | CONDICIONADOR DE AR 18000 BTUS QUENTE/FRIO. 220V. (RF)
ar condicionados (geral) | 412975 | 31/1504 | 27/10/1998 | CONSUL |  | SEM CLASSE | 17/06/1996 | 18000 | SEM CLASSE | ESCRITÓRIOS DA FARMACOLOGIA - CPQBA - ENS BIOL | Compra | CONDICIONADOR DE AR 18000 BTUS QUENTE/FRIO. 220V. (RF)
ar condicionados (geral) | 412976 | 31/1505 | 27/10/1998 | CONSUL |  | SEM CLASSE | 17/06/1996 | 10000 | SEM CLASSE | ESCRITÓRIOS DA FARMACOLOGIA - CPQBA - ENS BIOL | Doação | CONDICIONADOR DE AR 10000 BTUS. 220 Q/F. (RF)
ar condicionados (geral) | 412977 | 31/1506 | 27/10/1998 | CONSUL |  | SEM CLASSE | 17/06/1996 | 10000 | SEM CLASSE | ESCRITÓRIOS DA FARMACOLOGIA - CPQBA - ENS BIOL | Doação | CONDICIONADOR DE AR 10000 BTUS. 220 Q/F. (RF)
ar condicionados (geral) | 412978 | 31/1507 | 26/11/2013 | CONSUL |  | SEM CLASSE | 17/06/1996 | 10000 | SEM CLASSE | LABORATÓRIOS, MANUTENÇÃO E SECRETARIA -CPQBA - FARMACO | Doação | CONDICIONADOR DE AR 10000 BTUS. 220 Q/F. (RF)
ar condicionados (geral) | 413189 | 31/1717 | 06/11/1998 | SPRINGER CARRIER | INNOVARE | SEM CLASSE | 27/05/1998 | 10500 | SEM CLASSE | DIVISÃO BIOPROCESSOS -CPQBA - DBP | Doação | CONDICIONADOR DE AR. 10500 BTUS. FRIO. 220V. (RF)
ar condicionados (geral) | 413192 | 31/1720 | 06/11/1998 | SPRINGER CARRIER |  | SEM CLASSE | 27/05/1998 | 12300 | SEM CLASSE | DIVISÃO BIOPROCESSOS -CPQBA - DBP | Doação | CONDICIONADOR DE AR 12300 BTUS. FRIO. 220V. (RF)
ar condicionados (geral) | 413193 | 31/1721 | 19/02/2009 | SPRINGER CERRIER | INNOVARE | SEM CLASSE | 27/05/1998 | 15000 | SEM CLASSE | ESCRITÓRIOS DA FARMACOLOGIA - CPQBA - FARMACO | Doação | CONDICIONADOR DE AR. 15000 BTUS. FRIO. 220V. (RF)
ar condicionados (geral) | 413194 | 31/1722 | 15/10/2012 | SPRINGER CERRIER | INNOVARE | SEM CLASSE | 27/05/1998 | 15000 | SEM CLASSE | BARRACAO (MICROBIOLOGIA/OFICINAS/CPMA) - CPQBA - BARRACAO | Doação | CONDICIONADOR DE AR. 15000 BTUS. FRIO. 220V. (RF)
ar condicionados (geral) | 413196 | 31/1724 | 06/11/1998 | SPRINGER CARRIER | INNOVARE | SEM CLASSE | 27/05/1998 | 18000 | SEM CLASSE | DIVISÃO BIOPROCESSOS -CPQBA - DBP | Doação | CONDICIONADOR DE AR. 18000 BTUS. FRIO. 220V. (RF)
ar condicionados (evaporador-condensador) | 413216 | 31/1744 | 27/10/1998 |  | YAHX120 | evaporador | 04/08/1998 |  | SEM CLASSE | ESCRITÓRIOS DA FARMACOLOGIA - CPQBA - ENS BIOL | Doação | UNIDADE EVAPORADORA. RF
ar condicionados (evaporador-condensador) | 413217 | 31/1745 | 21/02/2019 |  | H2CE120A25 | condensador | 04/08/1998 |  | SEM CLASSE | ESCRITÓRIOS DA FARMACOLOGIA - CPQBA - ENS BIOL | Doação | UNIDADE CONDENSADORA. RF
ar condicionados (split) | 413218 | 31/1746 | 18/09/1998 |  |  | split | 04/08/1998 | 120000 | SEM CLASSE | ESCRITÓRIOS DA FARMACOLOGIA - CPQBA - FARMACO | Doação | MINI SPLIT 10 TR. INSTALADO. RF
ar condicionados (geral) | 413318 | 31/1845 | 22/04/1999 | SPRINGER | INNOVARE | SEM CLASSE | 10/02/1999 | 15000 | SEM CLASSE | DIVISÃO BIOPROCESSOS -CPQBA - DBP | Doação | CONDICIONADOR DE AR 15000 BTUS. CICLO FRIO. 220V. (RF)
ar condicionados (geral) | 413364 | 31/1890 | 15/10/2012 | SPRINGER |  | SEM CLASSE | 31/03/1999 | 30000 | SEM CLASSE | BARRACAO (MICROBIOLOGIA/OFICINAS/CPMA) - CPQBA - MICROBIOLO | Doação | CONDICIONADOR DE AR 30000 BTUS. SPRINGER. CICLO FRIO. 220V.
ar condicionados (geral) | 413411 | 31/1936 | 22/01/2004 |  |  | janela | 16/12/2003 | 21000 | SEM CLASSE | BARRACAO (MICROBIOLOGIA/OFICINAS/CPMA) - CPQBA - MICRO | Compra | APARELHO DE AR CONDICIONADO. TIPO JANELA. CAPACIDADE NOMINALMINIMA DE 21000 BTU/H. TENSAO NOMINAL DE 220 VOLTS. FREQUEN-CIA 60HZ. SOMENTE CICLO FRIO. COMPRESSOR ROTATIVO. RENOVACAODE AR. BAIXO NIVEL DE RUIDO.
ar condicionados (geral) | 413571 | 31/2094 | 28/03/2001 | SPRINGER | BQA-125D INNOVARE | SEM CLASSE | 04/01/2001 | 12300 | SEM CLASSE | PREDIO DE ESTUFAS E LABORATORIO - CPQBA - LAB.AGRO. | Doação | APARELHO DE AR CONDICIONADO 220V. CAP. 12300 BTUS/H QUENTE E FRIO
ar condicionados (evaporador-condensador) | 413804 | 31/2757 | 29/04/2008 | BUCHI | R-215 | evaporador | 22/03/2007 |  | SEM CLASSE | LABORATÓRIOS, MANUTENÇÃO E SECRETARIA -CPQBA - FITOQUIMIC | Doação | ROTOEVAPORADOR 230 V
ar condicionados (split) | 413811 | 31/2333 | 26/05/2014 |  |  | split | 04/11/2002 |  | SEM CLASSE | BARRACAO (MICROBIOLOGIA/OFICINAS/CPMA) - CPQBA - CPMA | Doação | APARELHO DE AR CONDICIONADO TIPO SPLIT (RF)
ar condicionados (split) | 413984 | 31/2503 | 26/11/2013 |  |  | split | 15/03/2005 | 30000 | SEM CLASSE | LABORATÓRIOS, MANUTENÇÃO E SECRETARIA -CPQBA - LINST | Doação | APARELHO CONDICIONADOR DE AR TIPO SPLIT 30000 BTUS. FRIO. 220V. SPRINGER (RF)
ar condicionados (geral) | 414032 | 31/2551 | 20/10/2005 | SPLIT | HI-WALL | SEM CLASSE | 23/09/2005 | 24000 | SEM CLASSE | LABORATÓRIOS, MANUTENÇÃO E SECRETARIA -CPQBA - RESIDUOS | Doação | APARELHO CONDICIONADOR DE AR 24000 BTUS. CICLO FRIO (RF)
ar condicionados (split) | 414045 | 31/2564 | 05/12/2005 | GREE | SPLIT | split | 17/10/2005 |  | SEM CLASSE | BARRACAO (MICROBIOLOGIA/OFICINAS/CPMA) - CPQBA - MICRO | Doação | APARELHO CONDICIONADOR DE AR. tipo split gree capacidade 220v trifasico.rf
ar condicionados (evaporador-condensador) | 414053 | 31/2572 | 14/03/2006 | GREE | HI-WALL | evaporador | 01/02/2006 | 24000 | SEM CLASSE | BARRACAO (MICROBIOLOGIA/OFICINAS/CPMA) - CPQBA - MICROBIO | Doação | APARELHO CONDICIONADOR DE AR HIWALL 24000 BTUS-EVAPORADORA
ar condicionados (geral) | 414054 | 31/2573 | 28/03/2006 | SPRINGER | SILENTIA | SEM CLASSE | 13/02/2006 | 10000 | SEM CLASSE | DIVISÃO BIOPROCESSOS -CPQBA - DBP | Doação | APARELHO CONDICIONADOR DE AR DE 10000 BTUS/H (RF)
ar condicionados (geral) | 439443 | 31/2713 | 13/09/2007 | SILEMNTIA | 12000BTUS | SEM CLASSE | 06/06/2007 | 12000 | SEM CLASSE | PREDIO DE ESTUFAS E LABORATORIO - CPQBA - AGRICOLA | Doação | APARELHO CONDICIONADOR DE AR 12000 BTUS COMPACTO SILENTIA SÓ FRIO COM CONTROLE REMOTO 220V. SPRINGER (RF)
ar condicionados (evaporador-condensador) | 447899 | 31/2758 | 29/04/2008 | BUCHI | R-215 | evaporador | 22/03/2007 |  | SEM CLASSE | LABORATÓRIOS, MANUTENÇÃO E SECRETARIA -CPQBA - FITOQUIMIC | Doação | ROTOEVAPORADOR 230 V
ar condicionados (evaporador-condensador) | 486565 | 31/2820 | 17/11/2008 |  |  | evaporador | 23/10/2008 | 9000 | SEM CLASSE | DIVISÃO DE RESIDUOS-CPQBA - RESIDUAL | Doação | GREE HIWALL 09.000 BTU FRIO 220V GSW9 22L COM COND. GSW9 22LC/ (O) EVAPORADOR GSW 22L RF
ar condicionados (evaporador-condensador) | 486566 | 31/2821 | 17/11/2008 |  |  | evaporador | 23/10/2008 | 9000 | SEM CLASSE | DIVISÃO DE RESIDUOS-CPQBA - RESIDUAL | Doação | GREE HIWALL 09.000 BTU FRIO 220V GSW9 22L COM COND. GSW9 22LC/ (O) EVAPORADOR GSW 22L RF
ar condicionados (geral) | 503113 | 31/2883 | 26/11/2013 |  |  | SEM CLASSE | 01/09/2008 | 18000 | SEM CLASSE | LABORATÓRIOS, MANUTENÇÃO E SECRETARIA -CPQBA - S REDE | Doação | CONDICIONADOR DE AR 18.000 BTU FRIO 220V. SPRINGER HIWALL
ar condicionados (geral) | 517277 | 31/2959 | 11/03/2010 |  |  | SEM CLASSE | 25/02/2010 |  | SEM CLASSE | LABORATÓRIOS, MANUTENÇÃO E SECRETARIA -CPQBA | Doação | CONDICIONADOR DE AR <RF>
ar condicionados (split) | 554110 | 31/3022 | 26/11/2013 | CARRIER | SPLIT HIGH WALL | split | 25/05/2011 | 18000 | SEM CLASSE | LABORATÓRIOS, MANUTENÇÃO E SECRETARIA -CPQBA - S REDE | Compra | CONDICIONADOR DE AR; TIPO SPLIT - PAREDE; COM CAPACIDADE PARA 18.000 BTU/H; OPERACAO FRIO; COMPOSTO DE 1 UNIDADE CONDENSADORA EXTERNA E UNIDADE EVAPORADORA INTERNA; CONTROLE REMOTO SEM FIO; NA VOLTAGEM 220 V
ar condicionados (geral) | 554912 | 31/3025 | 10/08/2011 | CARRIER | SPACE60.000BTU 220V | SEM CLASSE | 21/03/2007 | 60000 | SEM CLASSE | LABORATÓRIOS, MANUTENÇÃO E SECRETARIA -CPQBA - DQOF | Doação | APARELHO DE AR CONDICIONADO CARRIER 60000 BTUS (RF)
ar condicionados (geral) | 563812 | 31/3078 | 30/01/2012 | DE LONGHI | PAC 110 | portátil | 27/09/2010 |  | SEM CLASSE | PREDIO DEPOSITO DE DESCARTES - CPQBA - FARMACO | Doação | AR CONDICIONADO PORTATIL.
ar condicionados (geral) | 563813 | 31/3079 | 30/01/2012 | DE LONGHI | PAC 110 | portátil | 27/09/2010 | 12000 | SEM CLASSE | PREDIO DEPOSITO DE DESCARTES - CPQBA - FARMACO | Doação | APARELHO DE AR CONDICIONADO PORTATIL 12000 BTU.
ar condicionados (evaporador-condensador) | 563870 | 31/3083 | 30/01/2012 | ELETROLUX |  | condensador | 12/03/2011 | 12000 | SEM CLASSE | PREDIO DEPOSITO DE DESCARTES - CPQBA - FARMACO | Doação | UNIDADE CONDENSADORA 12.000 BTUS.
ar condicionados (evaporador-condensador) | 563871 | 31/3084 | 21/02/2019 | ELETROLUX | PL12F | condensador | 12/03/2011 | 12000 | SEM CLASSE | PREDIO DEPOSITO DE DESCARTES - CPQBA - FARMACO | Doação | UNIDADE CONDENSADORA 12.000 BTUS.
ar condicionados (evaporador-condensador) | 563872 | 31/3085 | 21/02/2019 | ELETROLUX | PL12F | condensador | 12/03/2011 | 12000 | SEM CLASSE | PREDIO DEPOSITO DE DESCARTES - CPQBA - FARMACO | Doação | UNIDADE CONDENSADORA 12.000 BTUS.
ar condicionados (evaporador-condensador) | 563873 | 31/3086 | 30/01/2012 | ELETROLUX | PL12F | condensador | 12/03/2011 | 12000 | SEM CLASSE | PREDIO DEPOSITO DE DESCARTES - CPQBA - FARMACO | Doação | UNIDADE CONDENSADORA 12.000 BTUS.
ar condicionados (evaporador-condensador) | 563880 | 31/3087 | 21/02/2019 | ELETROLUX |  | evaporador | 12/03/2011 | 12000 | SEM CLASSE | PREDIO DEPOSITO DE DESCARTES - CPQBA - FARMACO | Doação | UNIDADE EVAPORADORA 12.000 BTUS.
ar condicionados (evaporador-condensador) | 563881 | 31/3088 | 21/02/2019 | ELETROLUX |  | evaporador | 12/03/2011 | 12000 | SEM CLASSE | PREDIO DEPOSITO DE DESCARTES - CPQBA - FARMACO | Doação | UNIDADE EVAPORADORA 12.000 BTUS.
ar condicionados (evaporador-condensador) | 563882 | 31/3089 | 21/02/2019 | ELETROLUX |  | evaporador | 12/03/2011 | 12000 | SEM CLASSE | PREDIO DEPOSITO DE DESCARTES - CPQBA - FARMACO | Doação | UNIDADE EVAPORADORA 12.000 BTUS.
ar condicionados (evaporador-condensador) | 568388 | 31/3107 | 12/03/2012 |  |  | evaporador | 30/09/2011 | 30000 | SEM CLASSE | DIVISÃO RECURSOS MICROBIANOS -CPQBA - DRM NOVO | Doação | EVAPORADORA HW30KFRIO <RF>
ar condicionados (evaporador-condensador) | 568390 | 31/3109 | 12/03/2012 |  |  | evaporador | 30/09/2011 | 30000 | SEM CLASSE | DIVISÃO RECURSOS MICROBIANOS -CPQBA - DRM NOVO | Doação | EVAPORADORA HW30KFRIO <RF>
ar condicionados (evaporador-condensador) | 568391 | 31/3110 | 12/03/2012 |  |  | evaporador | 30/09/2011 | 30000 | SEM CLASSE | DIVISÃO RECURSOS MICROBIANOS -CPQBA - DRM NOVO | Doação | EVAPORADORA HW30KFRIO <RF>
ar condicionados (evaporador-condensador) | 568392 | 31/3111 | 12/03/2012 |  |  | evaporador | 30/09/2011 | 30000 | SEM CLASSE | DIVISÃO RECURSOS MICROBIANOS -CPQBA - DRM NOVO | Doação | EVAPORADORA HW30KFRIO <RF>
ar condicionados (evaporador-condensador) | 568393 | 31/3112 | 12/03/2012 |  |  | evaporador | 30/09/2011 | 30000 | SEM CLASSE | DIVISÃO RECURSOS MICROBIANOS -CPQBA - DRM NOVO | Doação | EVAPORADORA HW30KFRIO <RF>
ar condicionados (evaporador-condensador) | 568411 | 31/3101 | 12/03/2012 |  |  | evaporador | 30/09/2011 | 9000 | SEM CLASSE | DIVISÃO RECURSOS MICROBIANOS -CPQBA - DRM NOVO | Doação | EVAPORADORA HW 9K FR <RF>
ar condicionados (evaporador-condensador) | 568412 | 31/3102 | 12/03/2012 |  |  | evaporador | 30/09/2011 | 9000 | SEM CLASSE | DIVISÃO RECURSOS MICROBIANOS -CPQBA - DRM NOVO | Doação | EVAPORADORA HW 9K FR <RF>
ar condicionados (evaporador-condensador) | 568413 | 31/3103 | 12/03/2012 |  |  | evaporador | 30/09/2011 | 9000 | SEM CLASSE | DIVISÃO RECURSOS MICROBIANOS -CPQBA - DRM NOVO | Doação | EVAPORADORA HW 9K FR <RF>
ar condicionados (evaporador-condensador) | 568415 | 31/3113 | 12/03/2012 |  |  | evaporador | 30/09/2011 | 30000 | SEM CLASSE | DIVISÃO RECURSOS MICROBIANOS -CPQBA - DRM NOVO | Doação | EVAPORADORA HW30KFRIO <RF>
ar condicionados (evaporador-condensador) | 568417 | 31/3120 | 12/03/2012 |  |  | condensador | 30/09/2011 | 30000 | SEM CLASSE | DIVISÃO RECURSOS MICROBIANOS -CPQBA - DRM NOVO | Doação | CONDENSADORA 30K 220-1-60 <RF>
ar condicionados (evaporador-condensador) | 568430 | 31/3104 | 12/03/2012 |  |  | condensador | 30/09/2011 | 9000 | SEM CLASSE | DIVISÃO RECURSOS MICROBIANOS -CPQBA - DRM NOVO | Doação | CONDENSADORA 9K FR 220-110 <RF>
ar condicionados (evaporador-condensador) | 568431 | 31/3105 | 12/03/2012 |  |  | condensador | 30/09/2011 | 9000 | SEM CLASSE | DIVISÃO RECURSOS MICROBIANOS -CPQBA - DRM NOVO | Doação | CONDENSADORA 9K FR 220-110 <RF>
ar condicionados (evaporador-condensador) | 568432 | 31/3106 | 12/03/2012 |  |  | condensador | 30/09/2011 | 9000 | SEM CLASSE | DIVISÃO RECURSOS MICROBIANOS -CPQBA - DRM NOVO | Doação | CONDENSADORA 9K FR 220-110 <RF>
ar condicionados (evaporador-condensador) | 568436 | 31/3114 | 12/03/2012 |  |  | condensador | 30/09/2011 | 30000 | SEM CLASSE | DIVISÃO RECURSOS MICROBIANOS -CPQBA - DRM NOVO | Doação | CONDENSADORA 30K 220-1-60 <RF>
ar condicionados (evaporador-condensador) | 568437 | 31/3115 | 12/03/2012 |  |  | condensador | 30/09/2011 | 30000 | SEM CLASSE | DIVISÃO RECURSOS MICROBIANOS -CPQBA - DRM NOVO | Doação | CONDENSADORA 30K 220-1-60 <RF>
ar condicionados (evaporador-condensador) | 568438 | 31/3116 | 12/03/2012 |  |  | condensador | 30/09/2011 | 30000 | SEM CLASSE | DIVISÃO RECURSOS MICROBIANOS -CPQBA - DRM NOVO | Doação | CONDENSADORA 30K 220-1-60 <RF>
ar condicionados (evaporador-condensador) | 568440 | 31/3118 | 12/03/2012 |  |  | condensador | 30/09/2011 | 30000 | SEM CLASSE | DIVISÃO RECURSOS MICROBIANOS -CPQBA - DRM NOVO | Doação | CONDENSADORA 30K 220-1-60 <RF>
ar condicionados (evaporador-condensador) | 568441 | 31/3119 | 12/03/2012 |  |  | condensador | 30/09/2011 | 30000 | SEM CLASSE | DIVISÃO RECURSOS MICROBIANOS -CPQBA - DRM NOVO | Doação | CONDENSADORA 30K 220-1-60 <RF>
ar condicionados (evaporador-condensador) | 571480 | 31/3150 | 26/11/2013 |  |  | evaporador | 16/11/2011 | 9000 | SEM CLASSE | DIVISÃO RECURSOS MICROBIANOS -CPQBA - CARMEN | Doação | UNIDADE EVAPORADORA HW 9K RF 220-1-60 RF
ar condicionados (evaporador-condensador) | 571481 | 31/3151 | 19/04/2012 |  |  | evaporador | 16/11/2011 | 9000 | SEM CLASSE | DIVISÃO RECURSOS MICROBIANOS -CPQBA - CQT | Doação | UNIDADE EVAPORADORA HW 9K RF 220-1-60 RF
ar condicionados (split) | 571484 | 31/3149 | 19/04/2012 |  |  | split | 16/11/2011 | 18000 | SEM CLASSE | LABORATÓRIOS, MANUTENÇÃO E SECRETARIA -CPQBA - DRM/CARMEM | Doação | UNIDADE CONDESADORA BI SPLIT 18K FR 220-1-60 RF
ar condicionados (evaporador-condensador) | 593004 | 31/3326 | 26/02/2013 |  |  | condensador | 09/05/2003 |  | SEM CLASSE | PREDIO DE ESTUFAS E LABORATORIO - CPQBA - AGROTECNOL | Doação | CONDENSADOR EM INOX
ar condicionados (evaporador-condensador) | 595305 | 31/3363 | 03/04/2013 |  |  | condensador | 31/10/2011 | 36000 | SEM CLASSE | DIVISÃO BIOPROCESSOS -CPQBA - AUDITÓRIO | Doação | CONDENSADOR DE TETO 36000 RF
ar condicionados (evaporador-condensador) | 595306 | 31/3364 | 03/04/2013 |  |  | condensador | 31/10/2011 | 36000 | SEM CLASSE | DIVISÃO BIOPROCESSOS -CPQBA - AUDITÓRIO | Doação | CONDENSADOR DE TETO 36000 RF
ar condicionados (evaporador-condensador) | 595307 | 31/3365 | 03/04/2013 |  |  | condensador | 31/10/2011 | 36000 | SEM CLASSE | DIVISÃO BIOPROCESSOS -CPQBA - AUDITÓRIO | Doação | CONDENSADOR DE TETO 36000 RF
ar condicionados (evaporador-condensador) | 595308 | 31/3366 | 03/04/2013 |  |  | evaporador | 31/10/2011 | 60000 | SEM CLASSE | DIVISÃO BIOPROCESSOS -CPQBA - AUDITÓRIO | Doação | EVAPORADOR TETO 60000 <RF>
ar condicionados (evaporador-condensador) | 595309 | 31/3370 | 03/04/2013 |  |  | condensador | 31/10/2011 | 60000 | SEM CLASSE | DIVISÃO BIOPROCESSOS -CPQBA - AUDITÓRIO | Doação | CONDENSADOR TETO 60000 <RF>
ar condicionados (evaporador-condensador) | 595345 | 31/3367 | 03/04/2013 |  |  | evaporador | 31/10/2011 | 36000 | SEM CLASSE | DIVISÃO BIOPROCESSOS -CPQBA - AUDITÓRIO | Doação | EVAPORADOR TETO 36000 <RF>
ar condicionados (evaporador-condensador) | 595346 | 31/3368 | 03/04/2013 |  |  | evaporador | 31/10/2011 | 36000 | SEM CLASSE | DIVISÃO BIOPROCESSOS -CPQBA - AUDITÓRIO | Doação | EVAPORADOR TETO 36000 <RF>
ar condicionados (evaporador-condensador) | 595347 | 31/3369 | 03/04/2013 |  |  | evaporador | 31/10/2011 | 36000 | SEM CLASSE | DIVISÃO BIOPROCESSOS -CPQBA - AUDITÓRIO | Doação | EVAPORADOR TETO 36000 <RF>
ar condicionados (evaporador-condensador) | 597081 | 31/3406 | 26/04/2013 |  |  | evaporador | 21/01/2013 | 18000 | SEM CLASSE | PORTARIA - CPQBA - PORTARIA | Doação | EVAPORADORA CARRIER HIWALL 18.000 FRIO 220 V <RF>
ar condicionados (evaporador-condensador) | 597082 | 31/3407 | 26/04/2013 |  |  | condensador | 21/01/2013 | 18000 | SEM CLASSE | PORTARIA - CPQBA - PORTARIA | Doação | CONDENSADORA CARRIER HIWALL 18.000 FRIO 220 V <RF>
ar condicionados (geral) | 598504 | 31/3417 | 21/05/2013 |  |  | SEM CLASSE | 28/01/2013 | 12000 | SEM CLASSE | BARRACAO (MICROBIOLOGIA/OFICINAS/CPMA) - CPQBA | Doação | APARELHO DE AR CONDICIONADO HIWALL CARRIER 12000 W 220V NEW <RF>
ar condicionados (geral) | 599395 | 31/3422 | 07/06/2013 |  |  | SEM CLASSE | 28/02/2013 | 30000 | SEM CLASSE | DIVISÃO RECURSOS MICROBIANOS -CPQBA - DRM | Doação | AR CONDICIONADO HIWALL CARRIER 30 000 F 220V NEW <RF>
ar condicionados (evaporador-condensador) | 603378 | 31/3436 | 06/08/2013 | CONSUL |  | evaporador | 11/12/2012 | 18000 | SEM CLASSE | LABORATÓRIOS, MANUTENÇÃO E SECRETARIA -CPQBA - DFITO | Doação | EVAPORADORA CONSUL HW 18000 <RF>
ar condicionados (evaporador-condensador) | 603380 | 31/3435 | 06/08/2013 | CONSUL |  | condensador | 11/12/2012 | 18000 | SEM CLASSE | LABORATÓRIOS, MANUTENÇÃO E SECRETARIA -CPQBA - DFITO | Doação | CONDENSADORA 18000 BTU<RF>
ar condicionados (geral) | 605564 | 31/3460 | 26/11/2013 | SPRINGER |  | SEM CLASSE | 26/01/2001 | 7500 | SEM CLASSE | PREDIO DE ESTUFAS E LABORATORIO - CPQBA - LAB AGRO | Doação | APARELHO DE AR CONDICIONADO DE 7500 BTUS SPRINGER (RF)
ar condicionados (geral) | 605565 | 31/3461 | 26/11/2013 | SPRINGER CARRIER | AIR SPLIT | SEM CLASSE | 26/01/2001 |  | SEM CLASSE | DIVISÃO RECURSOS MICROBIANOS -CPQBA - DRM | Doação | APARELHO DE AR CONDICIONADO.RF
ar condicionados (geral) | 605566 | 31/3462 | 26/05/2014 | SPRINGER CARRIER | AIR SPLINT | SEM CLASSE | 23/01/2001 |  | SEM CLASSE | BARRACAO (MICROBIOLOGIA/OFICINAS/CPMA) - CPQBA - CPMA | Doação | APARELHO DE AR CONDICIONADO.RF
ar condicionados (split) | 613533 | 31/3536 | 20/01/2014 | CARRIER | SPLIT | condensador | 03/12/2013 |  | SEM CLASSE | DIVISÃO BIOPROCESSOS -CPQBA - DBP | Doação | APARELHO CONDICIONADOR DE AR SPLIT HI WALL (UNIDADE CONDENSADORA)
ar condicionados (split) | 613534 | 31/3537 | 20/01/2014 | CARRIER | SPLIT | condensador | 03/12/2013 |  | SEM CLASSE | DIVISÃO BIOPROCESSOS -CPQBA - DBP | Doação | APARELHO CONDICIONADOR DE AR SPLIT HI WALL (UNIDADE CONDENSADORA)
ar condicionados (split) | 613535 | 31/3538 | 20/01/2014 | CARRIER | SPLIT | condensador | 03/12/2013 |  | SEM CLASSE | DIVISÃO BIOPROCESSOS -CPQBA - DBP | Doação | APARELHO CONDICIONADOR DE AR SPLIT HI WALL (UNIDADE CONDENSADORA)
ar condicionados (split) | 613536 | 31/3539 | 20/01/2014 | CARRIER | SPLIT | evaporador | 03/12/2013 |  | SEM CLASSE | DIVISÃO BIOPROCESSOS -CPQBA - DBP | Doação | EVAPORADORA DE SPLIT HI WALL
ar condicionados (split) | 613537 | 31/3540 | 20/01/2014 | CARRIER | SPLIT | evaporador | 03/12/2013 |  | SEM CLASSE | DIVISÃO BIOPROCESSOS -CPQBA - DBP | Doação | EVAPORADORA DE SPLIT HI WALL
ar condicionados (split) | 613538 | 31/3541 | 20/01/2014 | CARRIER | SPLIT | evaporador | 03/12/2013 |  | SEM CLASSE | DIVISÃO BIOPROCESSOS -CPQBA - DBP | Doação | EVAPORADORA DE SPLIT HI WALL
ar condicionados (evaporador-condensador) | 613884 | 31/3542 | 23/01/2014 | LUWA | 9H | fancoil | 31/12/1986 |  | Antes PROCEL | LABORATÓRIOS, MANUTENÇÃO E SECRETARIA -CPQBA - LAJE-PREDI | Compra | FANCOIL (UNIDADE DE REFRIGERACAO) LUWA - REFEITORIO.
ar condicionados (evaporador-condensador) | 617535 | 31/3547 | 31/03/2014 |  | HW FR 12000 | condensador | 14/02/2014 | 12000 | SEM CLASSE | ESCRITÓRIOS DA FARMACOLOGIA - CPQBA - DFT | Doação | UNIDADE CONDENSADORA 12.000 BTUS
ar condicionados (evaporador-condensador) | 617536 | 31/3548 | 31/03/2014 |  | HW FR 12000 | condensador | 14/02/2014 | 12000 | SEM CLASSE | ESCRITÓRIOS DA FARMACOLOGIA - CPQBA - DFT | Doação | UNIDADE CONDENSADORA12.000 BTUS
ar condicionados (evaporador-condensador) | 617537 | 31/3549 | 31/03/2014 |  | HW FR 12000 | evaporador | 14/02/2014 | 12000 | SEM CLASSE | ESCRITÓRIOS DA FARMACOLOGIA - CPQBA - DFT | Doação | UNIDADE EVAPORADORA 12.000 BTUS
ar condicionados (evaporador-condensador) | 617538 | 31/3550 | 31/03/2014 |  | HWFR 12000 | evaporador | 14/02/2014 | 12000 | SEM CLASSE | ESCRITÓRIOS DA FARMACOLOGIA - CPQBA - DFT | Doação | UNIDADE EVAPORADORA 12.000 BTUS
ar condicionados (split) | 621995 | 31/3569 | 11/06/2014 | ELETROLUX | C136F | split | 08/05/2014 | 36000 | SEM CLASSE | LABORATÓRIOS, MANUTENÇÃO E SECRETARIA -CPQBA - DQOF | Doação | AR CONDICIONADO SPLIT 36000 BTUS
ar condicionados (evaporador-condensador) | 627296 | 31/3590 | 21/02/2019 | LUNA | 42MLCB18M5 | evaporador | 14/12/2012 | 18000 | SEM CLASSE | BIOTÉRIO DE COELHOS-CPQBA - FARMACOLOG | Doação | EVAPORADORA 18000 BTUS
ar condicionados (evaporador-condensador) | 627297 | 31/3591 | 21/02/2019 | LUNA | 38MLCB18M5 | condensador | 14/12/2012 | 18000 | SEM CLASSE | BIOTÉRIO DE COELHOS-CPQBA - FARMACOL | Doação | CONDENSADORA 18000 BTUS
ar condicionados (evaporador-condensador) | 628406 | 31/3595 | 21/02/2019 | LUNA | 42MLCB18M5 | evaporador | 14/12/2012 |  | SEM CLASSE | ESCRITÓRIOS DA FARMACOLOGIA - CPQBA - FARMACO | Doação | EVAPORADORA
ar condicionados (evaporador-condensador) | 628407 | 31/3596 | 30/11/2018 | LUNA | 38MLCBN18M5 | condensador | 14/12/2012 |  | SEM CLASSE | ESCRITÓRIOS DA FARMACOLOGIA - CPQBA - FARMACOL | Doação | CONDENSADORA
ar condicionados (evaporador-condensador) | 659576 | 31/3716 | 18/05/2016 | MAX PLUS | AS18UWBUXXAZ | condensador | 11/08/2015 |  | SEM CLASSE | DIVISÃO BIOPROCESSOS -CPQBA - DBP | Doação | UNIDADE CONDENSADORA
ar condicionados (evaporador-condensador) | 659577 | 31/3717 | 18/05/2016 | MAX PLUS | AS18UWBUXXAZ | condensador | 11/08/2015 |  | SEM CLASSE | DIVISÃO BIOPROCESSOS -CPQBA - DBP | Doação | UNIDADE CONDENSADORA
ar condicionados (evaporador-condensador) | 659578 | 31/3718 | 18/05/2016 | MAX PLUS | AS18BUNXAZ | evaporador | 11/08/2015 |  | SEM CLASSE | DIVISÃO BIOPROCESSOS -CPQBA - DBP | Doação | UNIDADE EVAPORADORA
ar condicionados (evaporador-condensador) | 659579 | 31/3719 | 18/05/2016 | MAX PLUS | AS18BUNXAZ | evaporador | 11/08/2015 |  | SEM CLASSE | DIVISÃO BIOPROCESSOS -CPQBA - DBP | Doação | UNIDADE EVAPORADORA
ar condicionados (split) | 663295 | 31/3731 | 01/08/2016 | SANSUMG | SMART INVERTER | split inverter | 24/05/2016 | 12000 | SEM CLASSE | DIVISÃO RECURSOS MICROBIANOS -CPQBA - DRM | Doação | AR CONDICIONADO UNIDADE INTERNA SPLIT HW 12000BTUS SO FRIO 220V SMART INVERTER ASV12PSBTNXAZ/AR12HVSP
ar condicionados (split) | 663296 | 31/3732 | 01/08/2016 | SANSUMG | SMART INVERTER | split inverter | 24/05/2016 | 12000 | SEM CLASSE | DIVISÃO RECURSOS MICROBIANOS -CPQBA - DRM | Doação | AR CONDICIONADO UNIDADE EXTERNA SPLIT 12000BTUS SO FRIO 2 20VFG SMART INVERTER ASV12PSBTXXAZ/AR12HVSP
ar condicionados (split) | 663297 | 31/3733 | 01/08/2016 | SANSUMG | SMART INVERTER | split inverter | 24/05/2016 | 9000 | SEM CLASSE | DIVISÃO RECURSOS MICROBIANOS -CPQBA - DRM | Doação | AR CONDICIONADO UNIDADE INTERNA SPLIT HW 9000BTUS SO FRIO 220V SMART INVERTER ASV09PSBBUNXAZ/AR09HVSP
ar condicionados (split) | 663298 | 31/3734 | 01/08/2016 | SANSUMG | SMART INVERTER | split inverter | 24/05/2016 | 9000 | SEM CLASSE | DIVISÃO RECURSOS MICROBIANOS -CPQBA - DRM | Doação | AR CONDICIONADO UNIDADE EXTERNA SPLIT HW 9000 BTUS SO FRIO 220V SMART INVERTER ASV09PSBUXXAZ/AR09HVSP
ar condicionados (evaporador-condensador) | 663846 | 31/3736 | 16/08/2016 | ELGIN | HILL WALL 45SRFE240002 | condensador | 07/07/2016 | 24000 | SEM CLASSE | BARRACAO (MICROBIOLOGIA/OFICINAS/CPMA) - CPQBA - DMB | Doação | AR CONDICIONADO UNIDADE CONDENSADORA HIWALL 24000 FR
ar condicionados (evaporador-condensador) | 663847 | 31/3739 | 16/08/2016 | ELGIN | HI WALL 45SRFI24002 | evaporador | 07/07/2016 | 24000 | SEM CLASSE | BARRACAO (MICROBIOLOGIA/OFICINAS/CPMA) - CPQBA - DMB | Doação | AR CONDICIONADO UNIDADE EVAPORADORA HIWALL 24000 FR
ar condicionados (evaporador-condensador) | 663848 | 31/3737 | 21/02/2019 | SANSUMG | AS12UWBUNXAZ | evaporador | 30/06/2016 |  | SEM CLASSE | ESCRITÓRIOS DA FARMACOLOGIA - CPQBA - DFT | Doação | AR CONDICIONADO UNIDADE EVAPORADORA MAX PLUS
ar condicionados (evaporador-condensador) | 663849 | 31/3738 | 21/02/2019 | SANSUMG | AS12UWBUNXAZ | evaporador | 30/06/2016 |  | SEM CLASSE | ESCRITÓRIOS DA FARMACOLOGIA - CPQBA - DFT | Doação | AR CONDICIONADO UNIDADE EVAPORADORA MAX PLUS
ar condicionados (evaporador-condensador) | 665303 | 31/3756 | 01/09/2016 | MIDEA | LIVIA INVERTER | condensador inverter | 19/05/2016 | 18000 | SEM CLASSE | DIVISÃO RECURSOS MICROBIANOS -CPQBA - DRM | Doação | AR CONDICIONADO UNIDADE CONDENSADORA 38VFCA18M5 18000 BTUS
ar condicionados (evaporador-condensador) | 665304 | 31/3757 | 01/09/2016 | MIDEA | 42VFCA09M5 | evaporador | 19/05/2016 | 9000 | SEM CLASSE | DIVISÃO RECURSOS MICROBIANOS -CPQBA - DRM | Doação | AR CONDICIONADO UNIDADE EVAPORADORA9000 BTUS
ar condicionados (evaporador-condensador) | 665305 | 31/3758 | 01/09/2016 | MIDEA | 42VFCA09M5 | evaporador | 19/05/2016 | 9000 | SEM CLASSE | DIVISÃO RECURSOS MICROBIANOS -CPQBA - DRM | Doação | AR CONDICIONADO UNIDADE EVAPORADORA9000 BTUS
ar condicionados (evaporador-condensador) | 665306 | 31/3759 | 01/09/2016 | MIDEA | 38VFCA09M05 | condensador | 19/05/2016 | 9000 | SEM CLASSE | DIVISÃO RECURSOS MICROBIANOS -CPQBA - DRM | Doação | AR CONDICIONADO UNIDADE CONDENSADORA 9000 BTUS
ar condicionados (evaporador-condensador) | 665307 | 31/3760 | 01/09/2016 | MIDEA | 38VFCA09M05 | condensador | 19/05/2016 | 9000 | SEM CLASSE | DIVISÃO RECURSOS MICROBIANOS -CPQBA - DRM | Doação | AR CONDICIONADO UNIDADE CONDENSADORA 9000 BTUS
ar condicionados (evaporador-condensador) | 665308 | 31/3761 | 01/09/2016 | MIDEA | 42VFCA18M5 | evaporador | 19/05/2016 | 18000 | SEM CLASSE | DIVISÃO RECURSOS MICROBIANOS -CPQBA - DRM | Doação | AR CONDICIONADO UNIDADE EVAPORADORA 18000BTUS
ar condicionados (evaporador-condensador) | 671300 | 31/3827 | 23/01/2017 | FUJITSU | ASBA30JFC 30FR | evaporador | 06/12/2016 | 30000 | SEM CLASSE | DIVISÃO RECURSOS MICROBIANOS -CPQBA - DRM | Doação | AR CONDICIONADO-UNIDADE EVAPORADORA HI WALL ASBA30JFC 30FR
ar condicionados (evaporador-condensador) | 671301 | 31/3828 | 23/01/2017 | FUJITSU | HI WALL AOBR30JFT 30FR | condensador | 06/12/2016 | 30000 | SEM CLASSE | DIVISÃO RECURSOS MICROBIANOS -CPQBA - DRM | Doação | AR CONDICIONADO-UNIDADE CONDENSADORA HIWALL 30 FR
ar condicionados (evaporador-condensador) | 699298 | 31/3022 | 26/11/2013 | CARRIER | SPLIT HIGHWALL | condensador | 10/06/2011 | 18000 | SEM CLASSE | LABORATÓRIOS, MANUTENÇÃO E SECRETARIA -CPQBA - S REDE | Compra | UNIDADE CONDENSADORA EXTERNA 18.000 BTUS - FRIO.
ar condicionados (evaporador-condensador) | 748683 |  |  | Fujitsu | AOBG30JFTB | condensador inverter | 10/05/2018 | 30000 | SEM CLASSE | DIVISÃO RECURSOS MICROBIANOS -CPQBA | Doação | UNIDADE CONDENSADORA HI-WALL 30FR INVERTER
ar condicionados (evaporador-condensador) | 748684 |  |  | Fujitsu | asbg30jfbb | evaporador inverter | 10/05/2018 | 30000 | SEM CLASSE | DIVISÃO RECURSOS MICROBIANOS -CPQBA | Doação | UNIDADE EVAPORADORA HI-WALL 30FR INVERTER
ar condicionados (evaporador-condensador) | 755239 |  |  | carrier | Inverter | condensador inverter | 23/10/2018 |  | SEM CLASSE | DIVISÃO RECURSOS MICROBIANOS -CPQBA | Doação | UNIDADE CONDENSADORA
ar condicionados (evaporador-condensador) | 755240 |  |  | carrier | inverter | evaporador inverter | 23/10/2018 |  | SEM CLASSE | DIVISÃO RECURSOS MICROBIANOS -CPQBA | Doação | UNIDADE EVAPORADORA
ar condicionados (evaporador-condensador) | 757370 |  |  | springer midea | split | evaporador | 17/01/2019 |  | SEM CLASSE | BARRACAO (MICROBIOLOGIA/OFICINAS/CPMA) - CPQBA | Doação | UNIDADE EVAPORADORA
ar condicionados (evaporador-condensador) | 757416 |  |  | springer midea | split | condensador | 17/01/2019 |  | SEM CLASSE | BARRACAO (MICROBIOLOGIA/OFICINAS/CPMA) - CPQBA | Doação | UNIDADE CONDENSADORA
ar condicionados (evaporador-condensador) | 758772 |  |  | Elgin | R-410A Horiz | condensador inverter | 13/02/2019 | 12000 | SEM CLASSE | LABORATÓRIOS, MANUTENÇÃO E SECRETARIA -CPQBA | Doação | UNIDADE CONDENSADORA 12 fr inverter
ar condicionados (evaporador-condensador) | 758777 |  |  | Elgin | 12FR | evaporador inverter | 13/02/2019 | 12000 | SEM CLASSE | LABORATÓRIOS, MANUTENÇÃO E SECRETARIA -CPQBA | Doação | UNIDADE EVAPORADORA inverter
ar condicionados (evaporador-condensador) | 758940 |  |  | eLGIN eco | hiwaLL iNVERTER 220v | evaporador inverter | 19/02/2019 | 24000 | SEM CLASSE | DIVISÃO DE RESIDUOS-CPQBA | Doação | UNIDADE EVAPORADORA 24fr
ar condicionados (evaporador-condensador) | 758941 |  |  | elgin | Power 220 | evaporador | 19/02/2019 | 30000 | SEM CLASSE | DIVISÃO DE RESIDUOS-CPQBA | Doação | UNIDADE EVAPORADORA 30fr
ar condicionados (evaporador-condensador) | 758942 |  |  | elgin | Power 220 | evaporador | 19/02/2019 | 30000 | SEM CLASSE | DIVISÃO DE RESIDUOS-CPQBA | Doação | UNIDADE EVAPORADORA 30fr
ar condicionados (evaporador-condensador) | 758943 |  |  | elgin | power r-410 horiz 220v | condensador | 19/02/2019 | 30000 | SEM CLASSE | DIVISÃO DE RESIDUOS-CPQBA | Doação | UNIDADE CONDENSADORA 30fr
ar condicionados (evaporador-condensador) | 758944 |  |  | elgin | power r-410 horiz 220v | condensador | 19/02/2019 | 30000 | SEM CLASSE | DIVISÃO DE RESIDUOS-CPQBA | Doação | UNIDADE CONDENSADORA 30fr
ar condicionados (evaporador-condensador) | 758947 |  |  | Elgin | Eco Inverter r-410a horiz | condensador inverter | 19/02/2019 | 24000 | SEM CLASSE | DIVISÃO DE RESIDUOS-CPQBA | Doação | UNIDADE CONDENSADORA 24fr
ar condicionados (evaporador-condensador) | 762360 |  |  | Springer midea | 42MACA3055 | condensador | 24/06/2019 |  | SEM CLASSE | LABORATÓRIOS, MANUTENÇÃO E SECRETARIA -CPQBA | Compra | UNIDADE CONDENSADORA
ar condicionados (evaporador-condensador) | 762361 |  |  | Springer midea | 42MACA3055 | condensador | 24/06/2019 |  | SEM CLASSE | LABORATÓRIOS, MANUTENÇÃO E SECRETARIA -CPQBA | Compra | UNIDADE CONDENSADORA
ar condicionados (evaporador-condensador) | 762365 |  |  | Springer Midea | 42MACA3055 | evaporador | 24/06/2019 |  | SEM CLASSE | LABORATÓRIOS, MANUTENÇÃO E SECRETARIA -CPQBA | Compra | UNIDADE EVAPORADORA
ar condicionados (evaporador-condensador) | 762366 |  |  | Springer Midea | 42MACA3055 | evaporador | 24/06/2019 |  | SEM CLASSE | LABORATÓRIOS, MANUTENÇÃO E SECRETARIA -CPQBA | Compra | UNIDADE EVAPORADORA
ar condicionados (evaporador-condensador) | 764507 |  |  | elgin | Eco in | evaporador | 25/09/2019 | 30000 | SEM CLASSE | LABORATÓRIOS, MANUTENÇÃO E SECRETARIA -CPQBA | Compra | UNIDADE EVAPORADORA 30K
ar condicionados (evaporador-condensador) | 764517 |  |  | elgin | Eco in | condensador | 25/09/2019 | 30000 | SEM CLASSE | LABORATÓRIOS, MANUTENÇÃO E SECRETARIA -CPQBA | Compra | UNIDADE CONDENSADORA 30K

## CT
Searcher | Identificador | PI Antigo | Data Situação | Marca | Modelo | Tipo | Data de compra | Potência frigorífica (BTU/h) | Selo PROCEL | Localização | Modo de aquisição | Descrição

## DAC
Searcher | Identificador | PI Antigo | Data Situação | Marca | Modelo | Tipo | Data de compra | Potência frigorífica (BTU/h) | Selo PROCEL | Localização | Modo de aquisição | Descrição
ar condicionados (geral) | 65710 | 1/72093 | 26/11/2013 | SPRINGER | INNOVARE | janela | 03/08/2000 | 21000 | SEM CLASSE | ADM | Compra | APARELHO DE AR CONDICIONADO. TIPO JANELA. CAPACIDADE NOMINALDE 21000 BTUS/H. TENSAO NOMINAL 220 VOLTS. FREQUENCIA NOMI- NAL DE 60HZ. SOMENTE CICLO FRIO. CORRENTE NOMINAL DE 18A.
ar condicionados (geral) | 65711 | 1/72094 | 26/11/2013 | SPRINGER | INNOVARE | janela | 03/08/2000 | 21000 | SEM CLASSE | ADM | Compra | APARELHO DE AR CONDICIONADO. TIPO JANELA. CAPACIDADE NOMINALDE 21000 BTUS/H. TENSAO NOMINAL 220 VOLTS. FREQUENCIA NOMI- NAL DE 60HZ. SOMENTE CICLO FRIO. CORRENTE NOMINAL DE 18A.
ar condicionados (geral) | 65712 | 1/72095 | 26/11/2013 | SPRINGER | INNOVARE | janela | 03/08/2000 | 21000 | SEM CLASSE | ADM | Compra | APARELHO DE AR CONDICIONADO. TIPO JANELA. CAPACIDADE NOMINALDE 21000 BTUS/H. TENSAO NOMINAL 220 VOLTS. FREQUENCIA NOMI- NAL DE 60HZ. SOMENTE CICLO FRIO. CORRENTE NOMINAL DE 18A.
ar condicionados (geral) | 65713 | 1/72096 | 26/11/2013 | SPRINGER | INNOVARE | janela | 03/08/2000 | 21000 | SEM CLASSE | SALAS AULA GRADUACAO CURSOS BASICOS-1A.PARTE-BLOCOA E DAC-2A.PARTE BLOCO B E C-PRG-REITORIA - 55 | Compra | APARELHO DE AR CONDICIONADO. TIPO JANELA. CAPACIDADE NOMINALDE 21000 BTUS/H. TENSAO NOMINAL 220 VOLTS. FREQUENCIA NOMI- NAL DE 60HZ. SOMENTE CICLO FRIO. CORRENTE NOMINAL DE 18A.
ar condicionados (geral) | 65714 | 1/72097 | 26/11/2013 | SPRINGER | INNOVARE | janela | 03/08/2000 | 21000 | SEM CLASSE | SALAS AULA GRADUACAO CURSOS BASICOS-1A.PARTE-BLOCOA E DAC-2A.PARTE BLOCO B E C-PRG-REITORIA - 55 | Compra | APARELHO DE AR CONDICIONADO. TIPO JANELA. CAPACIDADE NOMINALDE 21000 BTUS/H. TENSAO NOMINAL 220 VOLTS. FREQUENCIA NOMI- NAL DE 60HZ. SOMENTE CICLO FRIO. CORRENTE NOMINAL DE 18A.
ar condicionados (geral) | 65715 | 1/72098 | 26/11/2013 | SPRINGER | INNOVARE | janela | 03/08/2000 | 21000 | SEM CLASSE | SALAS AULA GRADUACAO CURSOS BASICOS-1A.PARTE-BLOCOA E DAC-2A.PARTE BLOCO B E C-PRG-REITORIA - 55 | Compra | APARELHO DE AR CONDICIONADO. TIPO JANELA. CAPACIDADE NOMINALDE 21000 BTUS/H. TENSAO NOMINAL 220 VOLTS. FREQUENCIA NOMI- NAL DE 60HZ. SOMENTE CICLO FRIO. CORRENTE NOMINAL DE 18A.
ar condicionados (geral) | 68964 | 1/75187 | 26/11/2013 | SPRINGER | COMPACTO INNOVARE | SEM CLASSE | 29/01/2001 | 18000 | SEM CLASSE | ADM | Compra | APARELHO DE AR CONDICIONADO COM 18000 BTU/H. 220V. 60 HZ. SOMENTE CICLO FRIO. CORRENTE NOMINAL: 16 A.
ar condicionados (geral) | 439905 | 1/110596 | 27/09/2007 | LG | GOLD | janela | 12/05/2004 | 21000 | SEM CLASSE | SALAS AULA GRADUACAO CURSOS BASICOS-1A.PARTE-BLOCOA E DAC-2A.PARTE BLOCO B E C-PRG-REITORIA - 1 | Compra | AR CONDICIONADO DE JANELA COM 21.000 BTUS
ar condicionados (geral) | 439910 | 1/110597 | 27/09/2007 | LG | GOLD | janela | 12/05/2004 | 21000 | SEM CLASSE | SALAS AULA GRADUACAO CURSOS BASICOS-1A.PARTE-BLOCOA E DAC-2A.PARTE BLOCO B E C-PRG-REITORIA - 1 | Compra | AR CONDICIONADO DE JANELA COM 21.000 BTUS
ar condicionados (geral) | 439911 | 1/110598 | 27/09/2007 | LG | GOLD | janela | 12/05/2004 | 21000 | SEM CLASSE | SALAS AULA GRADUACAO CURSOS BASICOS-1A.PARTE-BLOCOA E DAC-2A.PARTE BLOCO B E C-PRG-REITORIA - 1 | Compra | AR CONDICIONADO DE JANELA COM 21.000 BTUS
ar condicionados (geral) | 439912 | 1/110599 | 27/09/2007 | LG | GOLD | janela | 12/05/2004 | 21000 | SEM CLASSE | SALAS AULA GRADUACAO CURSOS BASICOS-1A.PARTE-BLOCOA E DAC-2A.PARTE BLOCO B E C-PRG-REITORIA - 29 | Compra | AR CONDICIONADO DE JANELA COM 21000 BTUS
ar condicionados (geral) | 439914 | 1/110601 | 27/09/2007 | LG | GOLD | janela | 12/05/2004 | 21000 | SEM CLASSE | SALAS AULA GRADUACAO CURSOS BASICOS-1A.PARTE-BLOCOA E DAC-2A.PARTE BLOCO B E C-PRG-REITORIA - 29 | Compra | AR CONDICIONADO DE JANELA COM 21000 BTUS
ar condicionados (geral) | 439918 | 1/110605 | 26/11/2013 | GREE | GJ-12-22LM | janela | 12/05/2004 | 21000 | SEM CLASSE | SALAS AULA GRADUACAO CURSOS BASICOS-1A.PARTE-BLOCOA E DAC-2A.PARTE BLOCO B E C-PRG-REITORIA - 55 | Compra | AR CONDICIONADO DE JANELA COM 21.000 BTUS
ar condicionados (geral) | 439919 | 1/110606 | 27/09/2007 | SPRINGER | MUNDIAL | janela | 12/05/2004 | 18000 | SEM CLASSE | SALAS AULA GRADUACAO CURSOS BASICOS-1A.PARTE-BLOCOA E DAC-2A.PARTE BLOCO B E C-PRG-REITORIA | Compra | AR CONDICIONADO DE JANELA COM 18.000 BTUS
ar condicionados (geral) | 439921 | 1/110608 | 26/11/2013 | SPRINGER | MUNDIAL | janela | 12/05/2004 | 18000 | SEM CLASSE | ADM | Compra | AR CONDICIONADO DE JANELA COM 18.000 BTUS
ar condicionados (geral) | 439922 | 1/110609 | 26/11/2013 | SPRINGER | MUNDIAL | janela | 12/05/2004 | 18000 | SEM CLASSE | ADM | Compra | AR CONDICIONADO DE JANELA COM 18.000 BTUS
ar condicionados (geral) | 439924 | 1/110610 | 26/11/2013 | GREE ELETRIC APPLIAN |  | janela | 12/05/2004 | 18000 | SEM CLASSE | SALAS AULA GRADUACAO CURSOS BASICOS-1A.PARTE-BLOCOA E DAC-2A.PARTE BLOCO B E C-PRG-REITORIA - 5 | Compra | AR CONDICIONADO DE JANELA COM 18.000 BTUS
ar condicionados (geral) | 439925 | 1/110611 | 27/09/2007 | SPRINGER | MUNDIAL | janela | 12/05/2004 | 18000 | SEM CLASSE | SALAS AULA GRADUACAO CURSOS BASICOS-1A.PARTE-BLOCOA E DAC-2A.PARTE BLOCO B E C-PRG-REITORIA - 1 | Compra | AR CONDICIONADO DE JANELA COM 18.000 BTUS
ar condicionados (geral) | 439927 | 1/110614 | 10/08/2009 | SPRINGER | MUNDIAL | janela | 12/05/2004 | 18000 | SEM CLASSE | SALAS AULA GRADUACAO CURSOS BASICOS-1A.PARTE-BLOCOA E DAC-2A.PARTE BLOCO B E C-PRG-REITORIA - INF | Compra | AR CONDICIONADO DE JANELA COM 18.000 BTUS
ar condicionados (geral) | 439929 | 1/110616 | 26/11/2013 | SPRINGER | MUNDIAL | janela | 12/05/2004 | 18000 | SEM CLASSE | SALAS AULA GRADUACAO CURSOS BASICOS-1A.PARTE-BLOCOA E DAC-2A.PARTE BLOCO B E C-PRG-REITORIA - 5 | Compra | AR CONDICIONADO DE JANELA COM 18.000 BTUS
ar condicionados (geral) | 439930 | 1/110617 | 26/11/2013 | SPRINGER | MUNDIAL | janela | 12/05/2004 | 18000 | SEM CLASSE | SALAS AULA GRADUACAO CURSOS BASICOS-1A.PARTE-BLOCOA E DAC-2A.PARTE BLOCO B E C-PRG-REITORIA - 5 | Compra | AR CONDICIONADO DE JANELA COM 18.000 BTUS
ar condicionados (geral) | 439932 | 1/110667 | 26/11/2013 | SPRINGER | MUNDIAL | janela | 12/05/2004 | 18000 | SEM CLASSE | SALAS AULA GRADUACAO CURSOS BASICOS-1A.PARTE-BLOCOA E DAC-2A.PARTE BLOCO B E C-PRG-REITORIA - 5 | Compra | AR CONDICIONADO DE JANELA COM 18.000 BTUS
ar condicionados (geral) | 439933 | 1/110668 | 27/09/2007 | GREE ELETRIC APPLIAN |  | janela | 12/05/2004 | 12000 | SEM CLASSE | SALAS AULA GRADUACAO CURSOS BASICOS-1A.PARTE-BLOCOA E DAC-2A.PARTE BLOCO B E C-PRG-REITORIA - SL.COORD. | Compra | AR CONDICIONADO DE JANELA COM 12.000 BTUS
ar condicionados (geral) | 439934 | 1/110669 | 26/11/2013 | SPRINGER | MUNDIAL | janela | 12/05/2004 | 12000 | SEM CLASSE | SALAS AULA GRADUACAO CURSOS BASICOS-1A.PARTE-BLOCOA E DAC-2A.PARTE BLOCO B E C-PRG-REITORIA - 5 | Compra | AR CONDICIONADO DE JANELA COM 12.000 BTUS
ar condicionados (geral) | 439936 | 1/110671 | 27/09/2007 | GREE ELETRIC |  | janela | 12/05/2004 | 12000 | SEM CLASSE | SALAS AULA GRADUACAO CURSOS BASICOS-1A.PARTE-BLOCOA E DAC-2A.PARTE BLOCO B E C-PRG-REITORIA - SL.GERCTO | Compra | AR CONDICIONADO DE JANELA COM 12.000 BTUS
ar condicionados (geral) | 439937 | 1/110672 | 26/11/2013 | GREE ELETRIC |  | janela | 12/05/2004 | 12000 | SEM CLASSE | ADM | Compra | AR CONDICIONADO DE JANELA COM 12.000 BTUS
ar condicionados (geral) | 439938 | 1/110673 | 27/09/2007 | GREE ELETRIC |  | janela | 12/05/2004 | 12000 | SEM CLASSE | SALAS AULA GRADUACAO CURSOS BASICOS-1A.PARTE-BLOCOA E DAC-2A.PARTE BLOCO B E C-PRG-REITORIA - SL.LEGISLA | Compra | AR CONDICIONADO DE JANELA COM 12.000 BTUS
ar condicionados (geral) | 439939 | 1/110674 | 27/09/2007 | GREE ELETRIC |  | janela | 12/05/2004 | 12000 | SEM CLASSE | SALAS AULA GRADUACAO CURSOS BASICOS-1A.PARTE-BLOCOA E DAC-2A.PARTE BLOCO B E C-PRG-REITORIA - 1 | Compra | AR CONDICIONADO DE JANELA COM 12.000 BTUS
ar condicionados (geral) | 439942 | 1/110677 | 26/11/2013 | LG | GOLD | janela | 12/05/2004 | 7500 | SEM CLASSE | ADM | Compra | AR CONDICIONADO DE JANELA COM 7.500 BTUS
ar condicionados (split) | 562062 | 1/133095 | 26/11/2013 |  | 42XQC024515LS/38XQD024515MS | split | 01/09/2011 | 24000 | SEM CLASSE | SALAS AULA GRADUACAO CURSOS BASICOS-1A.PARTE-BLOCOA E DAC-2A.PARTE BLOCO B E C-PRG-REITORIA - 52 | Compra | CONDICIONADOR DE AR; TIPO SPLIT - MODELO PISO/TETO; COM CAPACIDADE PARA 24.000 BTU S; OPERACAO QUENTE/FRIO; COMPOSTO DE 1 UNIDADE CONDENSADORA EXTERNA E UNIDADE EVAPORADORA INTERNA - COMPRESSOR ROTATIVO; CONTROLE REMOTO SEM FIO; NA VOLTAGEM 220 V
ar condicionados (split) | 562063 | 1/133096 | 26/11/2013 |  | 42XQC024515LS/38XQD024515MS | split | 01/09/2011 | 24000 | SEM CLASSE | SALAS AULA GRADUACAO CURSOS BASICOS-1A.PARTE-BLOCOA E DAC-2A.PARTE BLOCO B E C-PRG-REITORIA - 52 | Compra | CONDICIONADOR DE AR; TIPO SPLIT - MODELO PISO/TETO; COM CAPACIDADE PARA 24.000 BTU S; OPERACAO QUENTE/FRIO; COMPOSTO DE 1 UNIDADE CONDENSADORA EXTERNA E UNIDADE EVAPORADORA INTERNA - COMPRESSOR ROTATIVO; CONTROLE REMOTO SEM FIO; NA VOLTAGEM 220 V
ar condicionados (split) | 562064 | 1/133097 | 26/11/2013 |  | 42XQC024515LS/38XQD024515MS | split | 01/09/2011 | 24000 | SEM CLASSE | SALAS AULA GRADUACAO CURSOS BASICOS-1A.PARTE-BLOCOA E DAC-2A.PARTE BLOCO B E C-PRG-REITORIA - 52 | Compra | CONDICIONADOR DE AR; TIPO SPLIT - MODELO PISO/TETO; COM CAPACIDADE PARA 24.000 BTU S; OPERACAO QUENTE/FRIO; COMPOSTO DE 1 UNIDADE CONDENSADORA EXTERNA E UNIDADE EVAPORADORA INTERNA - COMPRESSOR ROTATIVO; CONTROLE REMOTO SEM FIO; NA VOLTAGEM 220 V
ar condicionados (split) | 599750 | 1/141528 | 18/06/2013 | ELGIN | SRQ-18.000-3 | split | 04/03/2013 | 18000 | SEM CLASSE | SALAS AULA GRADUACAO CURSOS BASICOS-1A.PARTE-BLOCOA E DAC-2A.PARTE BLOCO B E C-PRG-REITORIA - INF | Compra | CONDICIONADOR DE AR. SPLIT HIGH WALL; CAPACIDADE DE 18.000 BTUS; OPERACAO:QUENTE/FRIO. FUNCOES: AUTO-RESFRIAR -DESUMITIFICAR-AUQECER-VENTILAR; COMPOSTO DE 1 UNIDADE CONDENSADORA EXTERNA E UNIDA DE EVAPORADORA INTERNA; COMPRESSOR ROTATIVO; CONTROLE REMOTO SEM FIO; 220 VOLTS. VAZAO DE AR 700/600/500(CONDENSADORA)
ar condicionados (split) | 599751 | 1/141529 | 26/11/2013 | ELGIN | SRQ-18.000-3 | split | 04/03/2013 | 18000 | SEM CLASSE | SALAS AULA GRADUACAO CURSOS BASICOS-1A.PARTE-BLOCOA E DAC-2A.PARTE BLOCO B E C-PRG-REITORIA - 52 | Compra | CONDICIONADOR DE AR. SPLIT HIGH WALL; CAPACIDADE DE 18.000 BTUS; OPERACAO:QUENTE/FRIO. FUNCOES: AUTO-RESFRIAR -DESUMITIFICAR-AUQECER-VENTILAR; COMPOSTO DE 1 UNIDADE CONDENSADORA EXTERNA E UNIDA DE EVAPORADORA INTERNA; COMPRESSOR ROTATIVO; CONTROLE REMOTO SEM FIO; 220 VOLTS. VAZAO DE AR 700/600/500(CONDENSADORA)
ar condicionados (split) | 599752 | 1/141530 | 18/06/2013 | CARRIER | SILVERMAX | split | 04/03/2013 | 30000 | SEM CLASSE | SALAS AULA GRADUACAO CURSOS BASICOS-1A.PARTE-BLOCOA E DAC-2A.PARTE BLOCO B E C-PRG-REITORIA - INF | Compra | CONDICIONADOR DE AR; TIPO SPLIT - PISO/TETO; COM CAPACIDADE PARA 30.000 BTU S; OPERACAO FRIO; COMPOSTO DE UNIDADE CONDENSADORA EXTERNA E UNIDADE EVAPORADORA INTERNA - COMPRESSOR ROTATIVO; CONTROLE REMOTO SEM FIO; NA VOLTAGEM 220 V; ACOMPANHA CERTIFICADO DE GARANTIA DE NO MINIMO 12 MESES E MANUALDE(CONDENSADORA)
ar condicionados (split) | 599753 | 1/141531 | 18/06/2013 | CARRIER | SILVERMAX | split | 04/03/2013 | 30000 | SEM CLASSE | SALAS AULA GRADUACAO CURSOS BASICOS-1A.PARTE-BLOCOA E DAC-2A.PARTE BLOCO B E C-PRG-REITORIA - INF | Compra | CONDICIONADOR DE AR; TIPO SPLIT - PISO/TETO; COM CAPACIDADE PARA 30.000 BTU S; OPERACAO FRIO; COMPOSTO DE UNIDADE CONDENSADORA EXTERNA E UNIDADE EVAPORADORA INTERNA - COMPRESSOR ROTATIVO; CONTROLE REMOTO SEM FIO; NA VOLTAGEM 220 V; ACOMPANHA CERTIFICADO DE GARANTIA DE NO MINIMO 12 MESES E MANUALDE(CONDENSADORA)
ar condicionados (split) | 681007 | 1/161293 | 22/08/2017 | KOMECO | KOHI18FCIHX | evaporador | 01/08/2017 | 18000 | A | SALAS AULA GRADUACAO CURSOS BASICOS-1A.PARTE-BLOCOA E DAC-2A.PARTE BLOCO B E C-PRG-REITORIA | Compra | CONDICIONADOR DE AR; DO TIPO SPLIT HI-WALL (PAREDE); COM CAPACIDADE DE NO MINIMO 18.000 BTU/H; OPERACAO: FRIO; VAZAO DE AR DE NO MINIMO 500 M3/H; COM FILTRO DO TIPO LAVAVEL; VOLTAGEM: 220 VOLTS. 60 HZ; COM CONSUMO APROXIMADO DE 1800 W; COM SELO PROCEL. CLASSIFICACAO ENERGETICA A; FUNCOES: REGULAGEM
ar condicionados (split) | 681008 | 1/161294 | 22/08/2017 | KOMECO | KOHI18FCIHX | evaporador | 01/08/2017 | 18000 | A | SALAS AULA GRADUACAO CURSOS BASICOS-1A.PARTE-BLOCOA E DAC-2A.PARTE BLOCO B E C-PRG-REITORIA | Compra | CONDICIONADOR DE AR; DO TIPO SPLIT HI-WALL (PAREDE); COM CAPACIDADE DE NO MINIMO 18.000 BTU/H; OPERACAO: FRIO; VAZAO DE AR DE NO MINIMO 500 M3/H; COM FILTRO DO TIPO LAVAVEL; VOLTAGEM: 220 VOLTS. 60 HZ; COM CONSUMO APROXIMADO DE 1800 W; COM SELO PROCEL. CLASSIFICACAO ENERGETICA A; FUNCOES: REGULAGEM
ar condicionados (split) | 681009 | 1/161295 | 22/08/2017 | KOMECO | KOHI18FCIHX | evaporador | 01/08/2017 | 18000 | A | SALAS AULA GRADUACAO CURSOS BASICOS-1A.PARTE-BLOCOA E DAC-2A.PARTE BLOCO B E C-PRG-REITORIA | Compra | CONDICIONADOR DE AR; DO TIPO SPLIT HI-WALL (PAREDE); COM CAPACIDADE DE NO MINIMO 18.000 BTU/H; OPERACAO: FRIO; VAZAO DE AR DE NO MINIMO 500 M3/H; COM FILTRO DO TIPO LAVAVEL; VOLTAGEM: 220 VOLTS. 60 HZ; COM CONSUMO APROXIMADO DE 1800 W; COM SELO PROCEL. CLASSIFICACAO ENERGETICA A; FUNCOES: REGULAGEM
ar condicionados (split) | 681010 | 1/161296 | 22/08/2017 | KOMECO | KOHI18FCIHX | evaporador | 01/08/2017 | 18000 | A | SALAS AULA GRADUACAO CURSOS BASICOS-1A.PARTE-BLOCOA E DAC-2A.PARTE BLOCO B E C-PRG-REITORIA | Compra | CONDICIONADOR DE AR; DO TIPO SPLIT HI-WALL (PAREDE); COM CAPACIDADE DE NO MINIMO 18.000 BTU/H; OPERACAO: FRIO; VAZAO DE AR DE NO MINIMO 500 M3/H; COM FILTRO DO TIPO LAVAVEL; VOLTAGEM: 220 VOLTS. 60 HZ; COM CONSUMO APROXIMADO DE 1800 W; COM SELO PROCEL. CLASSIFICACAO ENERGETICA A; FUNCOES: REGULAGEM
ar condicionados (evaporador-condensador) | 689514 | 1/141532 | 18/06/2013 |  |  | evaporador | 23/04/2013 |  | SEM CLASSE | SALAS AULA GRADUACAO CURSOS BASICOS-1A.PARTE-BLOCOA E DAC-2A.PARTE BLOCO B E C-PRG-REITORIA - INFO | Compra | EVAPORADORA
ar condicionados (evaporador-condensador) | 696211 | 1/141531 | 18/06/2013 |  |  | evaporador | 23/04/2013 |  | SEM CLASSE | SALAS AULA GRADUACAO CURSOS BASICOS-1A.PARTE-BLOCOA E DAC-2A.PARTE BLOCO B E C-PRG-REITORIA - INFO | Compra | EVAPORADORA
ar condicionados (evaporador-condensador) | 697235 | 1/133095 | 26/11/2013 |  |  | condensador | 19/10/2011 |  | SEM CLASSE | SALAS AULA GRADUACAO CURSOS BASICOS-1A.PARTE-BLOCOA E DAC-2A.PARTE BLOCO B E C-PRG-REITORIA - 52 | Compra | CONDENSADORA
ar condicionados (evaporador-condensador) | 697236 | 1/133096 | 26/11/2013 |  |  | condensador | 19/10/2011 |  | SEM CLASSE | SALAS AULA GRADUACAO CURSOS BASICOS-1A.PARTE-BLOCOA E DAC-2A.PARTE BLOCO B E C-PRG-REITORIA - 52 | Compra | CONDENSADORA
ar condicionados (evaporador-condensador) | 698849 | 1/141533 | 18/06/2013 |  |  | evaporador | 23/04/2013 |  | SEM CLASSE | SALAS AULA GRADUACAO CURSOS BASICOS-1A.PARTE-BLOCOA E DAC-2A.PARTE BLOCO B E C-PRG-REITORIA - INFO | Compra | EVAPORADORA
ar condicionados (evaporador-condensador) | 700788 | 1/161293 | 22/08/2017 | KOMECO | KOHI18FCIHX | condensador | 21/08/2017 | 18000 | SEM CLASSE | SALAS AULA GRADUACAO CURSOS BASICOS-1A.PARTE-BLOCOA E DAC-2A.PARTE BLOCO B E C-PRG-REITORIA | Compra | AR CONDICIONADO. UNIDADE CONDENSADORA. 18000BTUS.
ar condicionados (evaporador-condensador) | 705966 | 1/161295 | 22/08/2017 | KOMECO | KOHI18FCIHX | condensador | 21/08/2017 | 18000 | SEM CLASSE | SALAS AULA GRADUACAO CURSOS BASICOS-1A.PARTE-BLOCOA E DAC-2A.PARTE BLOCO B E C-PRG-REITORIA | Compra | AR CONDICIONADO. UNIDADE CONDENSADORA. 18000BTUS.
ar condicionados (evaporador-condensador) | 706397 | 1/141528 | 18/06/2013 | ELGIN |  | evaporador | 23/04/2013 |  | SEM CLASSE | SALAS AULA GRADUACAO CURSOS BASICOS-1A.PARTE-BLOCOA E DAC-2A.PARTE BLOCO B E C-PRG-REITORIA - INF | Compra | EVAPORADORA
ar condicionados (evaporador-condensador) | 708302 | 1/161294 | 22/08/2017 | KOMECO | KOHI18FCIHX | condensador | 21/08/2017 | 18000 | SEM CLASSE | SALAS AULA GRADUACAO CURSOS BASICOS-1A.PARTE-BLOCOA E DAC-2A.PARTE BLOCO B E C-PRG-REITORIA | Compra | AR CONDICIONADO. UNIDADE CONDENSADORA. 18000BTUS.
ar condicionados (evaporador-condensador) | 709920 | 1/133097 | 26/11/2013 |  |  | condensador | 19/10/2011 |  | SEM CLASSE | SALAS AULA GRADUACAO CURSOS BASICOS-1A.PARTE-BLOCOA E DAC-2A.PARTE BLOCO B E C-PRG-REITORIA - 52 | Compra | CONDENSADORA
ar condicionados (evaporador-condensador) | 710421 | 1/161296 | 22/08/2017 | KOMECO | KOHI18FCIHX | condensador | 21/08/2017 | 18000 | SEM CLASSE | SALAS AULA GRADUACAO CURSOS BASICOS-1A.PARTE-BLOCOA E DAC-2A.PARTE BLOCO B E C-PRG-REITORIA | Compra | AR CONDICIONADO. UNIDADE CONDENSADORA. 18000BTUS.
ar condicionados (evaporador-condensador) | 712169 | 1/141529 | 26/11/2013 | ELGIN |  | evaporador | 23/04/2013 |  | SEM CLASSE | SALAS AULA GRADUACAO CURSOS BASICOS-1A.PARTE-BLOCOA E DAC-2A.PARTE BLOCO B E C-PRG-REITORIA - 52 | Compra | EVAPORADORA
ar condicionados (evaporador-condensador) | 712170 | 1/141530 | 18/06/2013 |  |  | evaporador | 23/04/2013 |  | SEM CLASSE | SALAS AULA GRADUACAO CURSOS BASICOS-1A.PARTE-BLOCOA E DAC-2A.PARTE BLOCO B E C-PRG-REITORIA - INF | Compra | EVAPORADORA
ar condicionados (evaporador-condensador) | 715929 |  |  | n/c | n/c | evaporador | 21/06/2017 | 48000 | SEM CLASSE | SALAS AULA GRADUACAO CURSOS BASICOS-1A.PARTE-BLOCOA E DAC-2A.PARTE BLOCO B E C-PRG-REITORIA | Compra | UNIDADE EVAPORADORA, 48000 btus
ar condicionados (evaporador-condensador) | 715930 |  |  | n/c | n/c | evaporador | 21/06/2017 | 48000 | SEM CLASSE | SALAS AULA GRADUACAO CURSOS BASICOS-1A.PARTE-BLOCOA E DAC-2A.PARTE BLOCO B E C-PRG-REITORIA | Compra | UNIDADE EVAPORADORA, 48000 btus
ar condicionados (evaporador-condensador) | 715931 |  |  | elgin | split | evaporador | 21/06/2017 | 48000 | SEM CLASSE | SALAS AULA GRADUACAO CURSOS BASICOS-1A.PARTE-BLOCOA E DAC-2A.PARTE BLOCO B E C-PRG-REITORIA | Compra | UNIDADE EVAPORADORA, 48000 btus
ar condicionados (evaporador-condensador) | 715932 |  |  | ELGIN | SPLIT | condensador | 21/06/2017 | 48000 | SEM CLASSE | SALAS AULA GRADUACAO CURSOS BASICOS-1A.PARTE-BLOCOA E DAC-2A.PARTE BLOCO B E C-PRG-REITORIA | Compra | UNIDADE CONDENSADORA, 48000 btus
ar condicionados (evaporador-condensador) | 715933 |  |  | ELGIN | SPLIT | condensador | 21/06/2017 | 48000 | SEM CLASSE | SALAS AULA GRADUACAO CURSOS BASICOS-1A.PARTE-BLOCOA E DAC-2A.PARTE BLOCO B E C-PRG-REITORIA | Compra | UNIDADE CONDENSADORA, 48000 btus
ar condicionados (evaporador-condensador) | 715934 |  |  |  |  | condensador | 21/06/2017 | 48000 | SEM CLASSE | SALAS AULA GRADUACAO CURSOS BASICOS-1A.PARTE-BLOCOA E DAC-2A.PARTE BLOCO B E C-PRG-REITORIA | Compra | UNIDADE CONDENSADORA, 48000 btus

## DEA
Searcher | Identificador | PI Antigo | Data Situação | Marca | Modelo | Tipo | Data de compra | Potência frigorífica (BTU/h) | Selo PROCEL | Localização | Modo de aquisição | Descrição
ar condicionados (split) | 76391 | 1/82547 | 04/01/2017 | GREE | - | condensador | 30/11/2001 |  | SEM CLASSE | DGA(ADMINISTRAÇÃO), PREFEITURA(PROTOCOLO,DSIS,DM, RH,COR,PROJ.HABITACIONAL) E CPP-REITORIA. - VREA | Compra | CONDENSADOR DE AR GREE BI SPLIT FR
ar condicionados (split) | 663140 | 1/157686 | 26/07/2016 | MIDEA | 42VFCA18M5 | split | 21/07/2016 |  | SEM CLASSE | REITORIA VI -ADMINISTRATIVO -ANEXO -PREFEITURA - REITORIA - VREA | Compra | AR CONDICIONADO SPLIT HI-WALL
ar condicionados (split) | 663141 | 1/157687 | 26/07/2016 | MIDEA | 42VFCA18M5 | split | 21/07/2016 |  | SEM CLASSE | REITORIA VI -ADMINISTRATIVO -ANEXO -PREFEITURA - REITORIA - VREA | Compra | AR CONDICIONADO SPLIT HI-WALL
ar condicionados (split) | 663142 | 1/157688 | 26/07/2016 | MIDEA | 42VFCA18M5 | split | 21/07/2016 |  | SEM CLASSE | REITORIA VI -ADMINISTRATIVO -ANEXO -PREFEITURA - REITORIA - VREA | Compra | AR CONDICIONADO SPLIT HI-WALL
ar condicionados (split) | 663143 | 1/157689 | 26/07/2016 | MIDEA | 42VFCA18M5 | split | 21/07/2016 |  | SEM CLASSE | REITORIA VI -ADMINISTRATIVO -ANEXO -PREFEITURA - REITORIA - VREA | Compra | AR CONDICIONADO SPLIT HI-WALL
ar condicionados (split) | 663144 | 1/157690 | 26/07/2016 | MIDEA | 42VFCA18M5 | split | 21/07/2016 |  | SEM CLASSE | REITORIA VI -ADMINISTRATIVO -ANEXO -PREFEITURA - REITORIA - VREA | Compra | AR CONDICIONADO SPLIT HI-WALL
ar condicionados (split) | 663145 | 1/157691 | 26/07/2016 | MIDEA | 42VFCA18M5 | split | 21/07/2016 |  | SEM CLASSE | REITORIA VI -ADMINISTRATIVO -ANEXO -PREFEITURA - REITORIA - VREA | Compra | AR CONDICIONADO SPLIT HI-WALL
ar condicionados (evaporador-condensador) | 689782 | 1/157686 | 26/07/2016 | MIDEA | 38VFCA18M5 | condensador | 21/07/2016 |  | SEM CLASSE | DGA(ADMINISTRAÇÃO), PREFEITURA(PROTOCOLO,DSIS,DM, RH,COR,PROJ.HABITACIONAL) E CPP-REITORIA. - VREA | Compra | UNIDADE CONDENSADORA
ar condicionados (evaporador-condensador) | 695358 | 1/157688 | 26/07/2016 | MIDEA | 38VFCA18M5 | condensador | 21/07/2016 |  | SEM CLASSE | DGA(ADMINISTRAÇÃO), PREFEITURA(PROTOCOLO,DSIS,DM, RH,COR,PROJ.HABITACIONAL) E CPP-REITORIA. - VREA | Compra | UNIDADE CONDENSADORA
ar condicionados (evaporador-condensador) | 696229 | 1/157690 | 26/07/2016 | MIDEA | 38VFCA18M5 | condensador | 21/07/2016 |  | SEM CLASSE | DGA(ADMINISTRAÇÃO), PREFEITURA(PROTOCOLO,DSIS,DM, RH,COR,PROJ.HABITACIONAL) E CPP-REITORIA. - VREA | Compra | UNIDADE CONDENSADORA
ar condicionados (evaporador-condensador) | 702623 | 1/157687 | 26/07/2016 | MIDEA | 38VFCA18M5 | condensador | 21/07/2016 |  | SEM CLASSE | DGA(ADMINISTRAÇÃO), PREFEITURA(PROTOCOLO,DSIS,DM, RH,COR,PROJ.HABITACIONAL) E CPP-REITORIA. - VREA | Compra | UNIDADE CONDENSADORA
ar condicionados (evaporador-condensador) | 703167 | 1/157691 | 26/07/2016 | MIDEA | 39VFCA18M5 | condensador | 21/07/2016 |  | SEM CLASSE | DGA(ADMINISTRAÇÃO), PREFEITURA(PROTOCOLO,DSIS,DM, RH,COR,PROJ.HABITACIONAL) E CPP-REITORIA. - VREA | Compra | UNIDADE CONDENSADORA
ar condicionados (evaporador-condensador) | 711030 | 1/82547 | 04/01/2017 | GREE |  | evaporador | 18/07/2002 |  | SEM CLASSE | DGA(ADMINISTRAÇÃO), PREFEITURA(PROTOCOLO,DSIS,DM, RH,COR,PROJ.HABITACIONAL) E CPP-REITORIA. - VREA | Compra | EVAPORADOR
ar condicionados (evaporador-condensador) | 711031 | 1/82547 | 04/01/2017 | GREE |  | evaporador | 18/07/2002 |  | SEM CLASSE | DGA(ADMINISTRAÇÃO), PREFEITURA(PROTOCOLO,DSIS,DM, RH,COR,PROJ.HABITACIONAL) E CPP-REITORIA. - VREA | Compra | EVAPORADOR
ar condicionados (evaporador-condensador) | 713455 | 1/157689 | 26/07/2016 | MIDEA | 38VFCA18M5 | condensador | 21/07/2016 |  | SEM CLASSE | DGA(ADMINISTRAÇÃO), PREFEITURA(PROTOCOLO,DSIS,DM, RH,COR,PROJ.HABITACIONAL) E CPP-REITORIA. - VREA | Compra | UNIDADE CONDENSADORA

## DEAS
Searcher | Identificador | PI Antigo | Data Situação | Marca | Modelo | Tipo | Data de compra | Potência frigorífica (BTU/h) | Selo PROCEL | Localização | Modo de aquisição | Descrição

## DEDIC
Searcher | Identificador | PI Antigo | Data Situação | Marca | Modelo | Tipo | Data de compra | Potência frigorífica (BTU/h) | Selo PROCEL | Localização | Modo de aquisição | Descrição
ar condicionados (geral) | 71702 | 1/77896 | 03/12/2001 | SPRINGER | MUNDIAL | janela | 30/10/2001 | 18000 | SEM CLASSE | PRE-ESCOLA-CECI-DGRH-REITORIA | Compra | APARELHO DE AR CONDICIONADO 18000 BTU/H. TIPO JANELA.SOMENTECICLO FRIO. ALIMENTACAO ELETRICA DESTE EQUIPAMENTO: 220V. 60HZ. CORRENTE NOMINAL 12A
ar condicionados (geral) | 98434 | 1/104497 | 20/01/2006 | GREE | 220V MONOFASICO - JANELA | janela | 20/12/2005 | 12000 | SEM CLASSE | ADMINISTRACAO CRECHE - AREA DE SAUDE-DGRH-REITORIA | Compra | APARELHO DE AR CONDICIONADO. TIPO JANELA . COM CAPACIDADE MINIMA DE 12000 BTU/H.TENSAO NOMINAL DE 220 V. CONVENCIONAL.FREQUENCIA NOMINAL DE 60 HZ.
ar condicionados (geral) | 98435 | 1/104498 | 20/01/2006 | GREE | 220V MONOFASICO - JANELA | janela | 20/12/2005 | 12000 | SEM CLASSE | ADMINISTRACAO CRECHE - AREA DE SAUDE-DGRH-REITORIA | Compra | APARELHO DE AR CONDICIONADO. TIPO JANELA . COM CAPACIDADE MINIMA DE 12000 BTU/H.TENSAO NOMINAL DE 220 V. CONVENCIONAL.FREQUENCIA NOMINAL DE 60 HZ.
ar condicionados (geral) | 98553 | 1/104614 | 25/01/2006 | GREE | 220V MONOFASICO - JANELA | janela | 20/12/2005 | 18000 | SEM CLASSE | ADMINISTRACAO CRECHE - AREA DE SAUDE-DGRH-REITORIA | Compra | CONDICIONADOR DE AR. TIPO JANELA. COM CAPACIDADE PARA 18.000BTU S. OPERACAO FRIO. COMPOSTO DE GABINETE GALVANIZADO. CON-TROLE MECANICO. NA VOLTAGEM 220 V. COM PRAZO DE GARANTIA DE NO MINIMO 12 MESES E MANUAL DE INSTRUCOES (BEC 1699504).
ar condicionados (geral) | 98554 | 1/104615 | 25/01/2006 | GREE | 220V MONOFASICO - JANELA | janela | 20/12/2005 | 18000 | SEM CLASSE | ENSINO NÃO FORMAL-SALAS DE AULA,SANITARIOS E REFEITORIO-PRODECAD-DGRH-REITORIA | Compra | CONDICIONADOR DE AR. TIPO JANELA. COM CAPACIDADE PARA 18.000BTU S. OPERACAO FRIO. COMPOSTO DE GABINETE GALVANIZADO. CON-TROLE MECANICO. NA VOLTAGEM 220 V. COM PRAZO DE GARANTIA DE NO MINIMO 12 MESES E MANUAL DE INSTRUCOES (BEC 1699504).
ar condicionados (geral) | 98680 | 1/104742 | 03/03/2006 | GREE GOLD LAYER | JANELA CICLO FRIO | janela | 27/01/2006 | 12000 | SEM CLASSE | ADMINISTRACAO CRECHE - AREA DE SAUDE-DGRH-REITORIA | Compra | APARELHO DE AR CONDICIONADO. TIPO JANELA . COM CAPACIDADE MINIMA DE 12000 BTU/H.TENSAO NOMINAL DE 220 V. CONVENCIONAL.FREQUENCIA NOMINAL DE 60 HZ.
ar condicionados (geral) | 99546 | 1/112890 | 26/11/2013 | SPRINGER | ZCA185BB SILENTA 19000BTUS | janela | 31/03/2008 | 19000 | SEM CLASSE | PRE-ESCOLA-CECI-DGRH-REITORIA - DEDIC | Compra | CONDICIONADOR DE AR; TIPO JANELA; COM CAPACIDADE PARA 19.000BTU S; OPERACAO FRIO; COMPOSTO DE GABINETE GALVANIZADO; CON TROLE MECANICO; NA VOLTAGEM 220 V; COM PRAZO DE GARANTIA DE NO MINIMO 12 MESES E MANUAL DE INSTRUCOES
ar condicionados (split) | 608625 | 1/143794 | 27/09/2013 | SPRINGER | 42LUCE18S5/42KCE18S5 | split | 16/07/2013 | 18000 | SEM CLASSE | PRE-ESCOLA-CECI-DGRH-REITORIA - PRE ESCOLA | Compra | ##CONDICIONADOR DE AR. SPLIT - HI WALL; 18.000 BTUS; FRIO; COMPOSTO DE 1 UNIDADE CONDENSADORA EXTERNA E UNIDADE EVAPORADORA INTERNA; CONTROLE REMOTO SEM FIO; 220 VOLTS; COM PRAZO DE GARANTIA DE 12 MESES E MANUAL DE INSTRUCAO.COM SELO DE EFICIENCIA PROCEL
ar condicionados (split) | 608626 | 1/143795 | 27/09/2013 | SPRINGER | 42LUCE18S5/42KCE18S5 | split | 16/07/2013 | 18000 | SEM CLASSE | PRE-ESCOLA-CECI-DGRH-REITORIA - PRE ESCOLA | Compra | ##CONDICIONADOR DE AR. SPLIT - HI WALL; 18.000 BTUS; FRIO; COMPOSTO DE 1 UNIDADE CONDENSADORA EXTERNA E UNIDADE EVAPORADORA INTERNA; CONTROLE REMOTO SEM FIO; 220 VOLTS; COM PRAZO DE GARANTIA DE 12 MESES E MANUAL DE INSTRUCAO.COM SELO DE EFICIENCIA PROCEL
ar condicionados (split) | 608627 | 1/143796 | 27/09/2013 | SPRINGER | 42LUCE18S5/42KCE18S5 | split | 16/07/2013 | 18000 | SEM CLASSE | PRE-ESCOLA-CECI-DGRH-REITORIA - PRE ESCOLA | Compra | ##CONDICIONADOR DE AR. SPLIT - HI WALL; 18.000 BTUS; FRIO; COMPOSTO DE 1 UNIDADE CONDENSADORA EXTERNA E UNIDADE EVAPORADORA INTERNA; CONTROLE REMOTO SEM FIO; 220 VOLTS; COM PRAZO DE GARANTIA DE 12 MESES E MANUAL DE INSTRUCAO.COM SELO DE EFICIENCIA PROCEL
ar condicionados (split) | 608628 | 1/143797 | 27/09/2013 | SPRINGER | 42LUCE18S5/42KCE18S5 | split | 16/07/2013 | 18000 | SEM CLASSE | PRE-ESCOLA-CECI-DGRH-REITORIA - PRE ESCOLA | Compra | ##CONDICIONADOR DE AR. SPLIT - HI WALL; 18.000 BTUS; FRIO; COMPOSTO DE 1 UNIDADE CONDENSADORA EXTERNA E UNIDADE EVAPORADORA INTERNA; CONTROLE REMOTO SEM FIO; 220 VOLTS; COM PRAZO DE GARANTIA DE 12 MESES E MANUAL DE INSTRUCAO.COM SELO DE EFICIENCIA PROCEL
ar condicionados (split) | 660988 | 1/156511 | 12/07/2016 | MIDEA | 42MKCB18MS | evaporador | 20/05/2016 |  | SEM CLASSE | REITORIA IV-DIRETORIA GERAL DE RECURSOS HUMANOS, CIPA, DSSO - SL SER DED | Compra | UNIDADE EVAPORADORA DE AR CONDICIONADO SPLIT HI-WALL PAREDEMIDEA MODELO 42MKCB18MS/38MKCB18M5
ar condicionados (split) | 660989 | 1/156512 | 12/07/2016 | MIDEA | 42MKCB18MS | evaporador | 20/05/2016 |  | SEM CLASSE | REITORIA IV-DIRETORIA GERAL DE RECURSOS HUMANOS, CIPA, DSSO - SL SER DED | Compra | UNIDADE EVAPORADORA DE AR CONDICIONADO SPLIT HI-WALL PAREDEMIDEA MODELO 42MKCB18MS/38MKCB18M5
ar condicionados (evaporador-condensador) | 689540 | 1/143794 | 27/09/2013 | SPRINGER |  | condensador | 02/09/2013 |  | SEM CLASSE | PRE-ESCOLA-CECI-DGRH-REITORIA - PRE ESCOLA | Compra | CONDENSADORA
ar condicionados (evaporador-condensador) | 693176 | 1/143799 | 27/09/2013 | ELGIN |  | condensador | 02/09/2013 |  | SEM CLASSE | PRE-ESCOLA-CECI-DGRH-REITORIA - PRE ESCOLA | Compra | CONDENSADORA
ar condicionados (evaporador-condensador) | 696391 | 1/143800 | 27/09/2013 | ELGIN |  | condensador | 02/09/2013 |  | SEM CLASSE | PRE-ESCOLA-CECI-DGRH-REITORIA - PRE ESCOLA | Compra | CONDENSADORA
ar condicionados (evaporador-condensador) | 698060 | 1/156511 | 12/07/2016 | MIDEA | 38MKCB18M5 | condensador | 20/05/2016 |  | SEM CLASSE | REITORIA IV-DIRETORIA GERAL DE RECURSOS HUMANOS, CIPA, DSSO - SI S DEDIC | Compra | UNIDADE CONDENSADORA DE AR CONDICIONADO
ar condicionados (evaporador-condensador) | 700764 | 1/143801 | 27/09/2013 | ELGIN |  | condensador | 02/09/2013 |  | SEM CLASSE | PRE-ESCOLA-CECI-DGRH-REITORIA - PRE ESCOLA | Compra | CONDENSADORA
ar condicionados (evaporador-condensador) | 705950 | 1/143798 | 27/09/2013 | ELGIN |  | condensador | 02/09/2013 |  | SEM CLASSE | PRE-ESCOLA-CECI-DGRH-REITORIA - PRE ESCOLA | Compra | CONDENSADORA
ar condicionados (evaporador-condensador) | 706652 | 1/143796 | 27/09/2013 | SPRINGER |  | condensador | 02/09/2013 |  | SEM CLASSE | PRE-ESCOLA-CECI-DGRH-REITORIA - PRE ESCOLA | Compra | CONDENSADORA
ar condicionados (evaporador-condensador) | 708511 | 1/143797 | 27/09/2013 | SPRINGER |  | condensador | 02/09/2013 |  | SEM CLASSE | PRE-ESCOLA-CECI-DGRH-REITORIA - PRE ESCOLA | Compra | CONDENSADORA
ar condicionados (evaporador-condensador) | 709423 | 1/143795 | 27/09/2013 | SPRINGER |  | condensador | 02/09/2013 |  | SEM CLASSE | PRE-ESCOLA-CECI-DGRH-REITORIA - PRE ESCOLA | Compra | CONDENSADORA
ar condicionados (evaporador-condensador) | 709938 | 1/156512 | 12/07/2016 | MIDEA | 38MKCB18M5 | condensador | 20/05/2016 |  | SEM CLASSE | REITORIA IV-DIRETORIA GERAL DE RECURSOS HUMANOS, CIPA, DSSO - SI S DEDIC | Compra | UNIDADE CONDENSADORA DE AR CONDICIONADO
ar condicionados (evaporador-condensador) | 710599 | 1/143802 | 27/09/2013 | ELGIN |  | condensador | 02/09/2013 |  | SEM CLASSE | PRE-ESCOLA-CECI-DGRH-REITORIA - PRE ESCOLA | Compra | CONDENSADORA
ar condicionados (evaporador-condensador) | 711718 | 1/143803 | 27/09/2013 | ELGIN |  | condensador | 02/09/2013 |  | SEM CLASSE | PRE-ESCOLA-CECI-DGRH-REITORIA - PRE ESCOLA | Compra | CONDENSADORA
ar condicionados (evaporador-condensador) | 762428 |  |  | elgin | 45hwfe18b2na | condensador | 27/02/2019 |  | SEM CLASSE | PRE-ESCOLA-CECI-DGRH-REITORIA | Doação | UNIDADE CONDENSADORA
ar condicionados (evaporador-condensador) | 762429 |  |  | elgin | 45hwfe18b2na | condensador | 27/02/2019 |  | SEM CLASSE | PRE-ESCOLA-CECI-DGRH-REITORIA | Doação | UNIDADE CONDENSADORA
ar condicionados (evaporador-condensador) | 762431 |  |  | elgin | 45hwfI18b2na | evaporador | 27/02/2019 | 18000 | SEM CLASSE | PRE-ESCOLA-CECI-DGRH-REITORIA | Doação | UNIDADE EVAPORADORA 18000 buts
ar condicionados (evaporador-condensador) | 762432 |  |  | elgin | 45hwfI18b2na | evaporador | 27/02/2019 | 18000 | SEM CLASSE | PRE-ESCOLA-CECI-DGRH-REITORIA | Doação | UNIDADE EVAPORADORA 18000 buts

## DEPI
Searcher | Identificador | PI Antigo | Data Situação | Marca | Modelo | Tipo | Data de compra | Potência frigorífica (BTU/h) | Selo PROCEL | Localização | Modo de aquisição | Descrição
ar condicionados (geral) | 62284 | 1/68962 | 23/12/2019 | SPRINGER | MUNDIAL | janela | 09/03/2000 | 30000 | SEM CLASSE | COORDENADORIA DE PROJETOS E OBRAS-COORDENADORIA- DIRETORIA TECNICA -PRDU-REITORIA - CPO-CT | Compra | APARELHO DE AR CONDICIONADO. TIPO JANELA. COM CAPACIDADE NOMINAL DE 30000 BTU S. TENSAO NOMINAL DE 220 V. CICLO QUENTE E FRIO. 60 HZ.
ar condicionados (geral) | 287063 | 14/1825 | 23/12/2019 | CONSUL |  | SEM CLASSE | 30/12/1986 | 7000 | Antes PROCEL | COORDENADORIA DE PROJETOS E OBRAS-COORDENADORIA- DIRETORIA TECNICA -PRDU-REITORIA - CPO-PROJET | Compra | APARELHO DE AR CONDICIONADO CAP 7000 BTUS
ar condicionados (geral) | 287773 | 14/2579 | 23/12/2019 | CONSUL | AIR MASTER | SEM CLASSE | 22/12/1994 | 10500 | SEM CLASSE | COORDENADORIA DE PROJETOS E OBRAS-COORDENADORIA- DIRETORIA TECNICA -PRDU-REITORIA - CPO | Compra | APARELHO DE AR CONDICIONADO.COM CAPACIDADE NOMINAL DE 10.000A 10.500BTU S.TENSAO NOMINAL 220V..BAIXO NIVEL DE RUIDO.FRE-QUENCIA NOMINAL DE 60 HZ. SOMENTE CICLO FRIO.FATOR DE POTEN-CIA MAIOR OU IGUAL A 0.8./
ar condicionados (geral) | 287842 | 14/2648 | 23/12/2019 | SPRINGER | MUNDIAL | SEM CLASSE | 05/12/1995 | 10500 | SEM CLASSE | COORDENADORIA DE PROJETOS E OBRAS-COORDENADORIA- DIRETORIA TECNICA -PRDU-REITORIA - CPO | Compra | CONDICIONADOR DE AR DE 10.500 BTUS. TENSAO NOMINAL DE 220 V. BAIXO NIVEL DE RUIDO. FREQUENCIA NOMINAL DE 60 HZ. SOMENTE CICLO FRIO. CORRENTE NOMINAL DE 10A.
ar condicionados (geral) | 287897 | 14/2703 | 23/12/2019 |  | MUNDIAL | SEM CLASSE | 17/10/1996 | 10500 | SEM CLASSE | COORDENADORIA DE PROJETOS E OBRAS-COORDENADORIA- DIRETORIA TECNICA -PRDU-REITORIA - S.REUNIAO | Compra | APARELHO DE AR CONDICIONADO. COM CAPACIDADE NOMINAL DE10.500 BTU S. COM TENSAO NOMINAL DE 220 V.. BAIXO NIVEL DERUIDO. SOMENTE CICLO FRIO. CORRENTE NOMINAL = A 10A./
ar condicionados (geral) | 288000 | 14/2805 | 23/12/2019 | SPRINGER MUNDIAL |  | SEM CLASSE | 23/05/1997 | 12500 | SEM CLASSE | COORDENADORIA DE PROJETOS E OBRAS-COORDENADORIA- DIRETORIA TECNICA -PRDU-REITORIA - CPO | Doação | APARELHO DE AR CONDICIONADO. SO FRIO.220V. CAPACIDADE DE 12.500 BTUS.RF
ar condicionados (geral) | 288007 | 14/2812 | 23/12/2019 |  | COMPACTO | SEM CLASSE | 27/06/1997 | 10500 | SEM CLASSE | COORDENADORIA DE PROJETOS E OBRAS-COORDENADORIA- DIRETORIA TECNICA -PRDU-REITORIA - JOCELINA | Doação | CONDICIONADOR DE AR 10500 BTUS. CICLO FRIO. TENSAO NOMINAL 220V. (RF)
ar condicionados (geral) | 288127 | 14/2931 | 28/09/2020 |  | INOVARI | janela | 18/11/1998 | 12300 | SEM CLASSE | COORDENADORIA DE PROJETOS E OBRAS-COORDENADORIA- DIRETORIA TECNICA -PRDU-REITORIA - CPO | Compra | APARELHO DE AR CONDICIONADO. TIPO JANELA. CAPACIDADE NOMINALDE 12.300 BTUS/H. 220V. FREQUENCIA NOMINAL DE 60 HZ. SOMENTECICLO FRIO. CORRENTE NOMINAL 12A.
ar condicionados (split) | 611097 | 1/145220 | 18/12/2019 | ELGIN |  | evaporador | 16/09/2013 | 12000 | SEM CLASSE | COORDENADORIA DE PROJETOS E OBRAS-COORDENADORIA- DIRETORIA TECNICA -PRDU-REITORIA - CPO | Doação | APARELHO DE AR CONDICIONADO SPLIT HI WALL - 12000 BTUS - EVAPORADORA
ar condicionados (split) | 611098 | 1/145221 | 18/12/2019 | ELGIN |  | condensador | 16/09/2013 | 12000 | SEM CLASSE | COORDENADORIA DE PROJETOS E OBRAS-COORDENADORIA- DIRETORIA TECNICA -PRDU-REITORIA - CPO | Doação | APARELHO DE AR CONDICIONADO SPLIT HI WALL - 12000 BTUS - CONDENSADORA EXTERNA
ar condicionados (geral) | 611099 | 1/145222 | 18/12/2019 | ELGIN |  | SEM CLASSE | 16/09/2013 | 18000 | SEM CLASSE | COORDENADORIA DE PROJETOS E OBRAS-COORDENADORIA- DIRETORIA TECNICA -PRDU-REITORIA - ANEXO | Doação | APARELHO DE AR CONDICIONADO 18000 BTUS
ar condicionados (geral) | 611100 | 1/145223 | 18/12/2019 | SPRINGER CARRIER |  | SEM CLASSE | 16/09/2013 | 21000 | SEM CLASSE | COORDENADORIA DE PROJETOS E OBRAS-COORDENADORIA- DIRETORIA TECNICA -PRDU-REITORIA - ANEXO | Doação | APARELHO DE AR CONDICIONADO 21000 BTUS
ar condicionados (geral) | 611101 | 1/145224 | 18/12/2019 | SPRINGER CARRIER |  | SEM CLASSE | 16/09/2013 | 30000 | SEM CLASSE | COORDENADORIA DE PROJETOS E OBRAS-COORDENADORIA- DIRETORIA TECNICA -PRDU-REITORIA - ANEXO | Doação | APARELHO DE AR CONDICIONADO 30000 BTUS
ar condicionados (geral) | 611102 | 1/145225 | 18/12/2019 | SPRINGER CARRIER |  | SEM CLASSE | 16/09/2013 | 21000 | SEM CLASSE | COORDENADORIA DE PROJETOS E OBRAS-COORDENADORIA- DIRETORIA TECNICA -PRDU-REITORIA - ANEXO | Doação | APARELHO DE AR CONDICIONADO 21000 BTUS
ar condicionados (geral) | 627509 | 1/148205 | 18/12/2019 | GREE |  | SEM CLASSE | 14/09/2013 | 12000 | SEM CLASSE | COORDENADORIA DE PROJETOS E OBRAS-COORDENADORIA- DIRETORIA TECNICA -PRDU-REITORIA - CPO | Compra | AR CONDICIONADO 12.000 BTUS PISO-TETO
ar condicionados (geral) | 627510 | 1/148202 | 18/12/2019 | GREE |  | SEM CLASSE | 14/09/2013 | 18000 | SEM CLASSE | COORDENADORIA DE PROJETOS E OBRAS-COORDENADORIA- DIRETORIA TECNICA -PRDU-REITORIA - CPO | Compra | AR CONDICIONADO 18.000 BTUS PISO-TETO
ar condicionados (geral) | 627511 | 1/148203 | 18/12/2019 | GREE |  | SEM CLASSE | 14/09/2013 | 18000 | SEM CLASSE | COORDENADORIA DE PROJETOS E OBRAS-COORDENADORIA- DIRETORIA TECNICA -PRDU-REITORIA - CPO | Compra | AR CONDICIONADO 18.000 BTUS PISO-TETO
ar condicionados (geral) | 627512 | 1/148204 | 18/12/2019 | GREE |  | SEM CLASSE | 14/09/2013 | 18000 | SEM CLASSE | COORDENADORIA DE PROJETOS E OBRAS-COORDENADORIA- DIRETORIA TECNICA -PRDU-REITORIA - CPO | Compra | AR CONDICIONADO 18.000 BTUS PISO-TETO
ar condicionados (split) | 627513 | 1/148143 | 18/12/2019 | GREE |  | split | 14/09/2013 | 36000 | SEM CLASSE | COORDENADORIA DE PROJETOS E OBRAS-COORDENADORIA- DIRETORIA TECNICA -PRDU-REITORIA - CPO | Compra | AR CONDICIONADO 36.000BTUS SPLIT PISO-TETO
ar condicionados (split) | 627514 | 1/148144 | 18/12/2019 | GREE |  | split | 14/09/2013 | 36000 | SEM CLASSE | COORDENADORIA DE PROJETOS E OBRAS-COORDENADORIA- DIRETORIA TECNICA -PRDU-REITORIA - CPO | Compra | AR CONDICIONADO 36.000BTUS SPLIT PISO-TETO
ar condicionados (split) | 627515 | 1/148145 | 18/12/2019 | GREE |  | split | 14/09/2013 | 36000 | SEM CLASSE | COORDENADORIA DE PROJETOS E OBRAS-COORDENADORIA- DIRETORIA TECNICA -PRDU-REITORIA - CPO | Compra | AR CONDICIONADO 36.000BTUS SPLIT PISO-TETO
ar condicionados (split) | 627517 | 1/147517 | 18/12/2019 | GREE |  | split | 14/09/2013 | 12000 | SEM CLASSE | COORDENADORIA DE PROJETOS E OBRAS-COORDENADORIA- DIRETORIA TECNICA -PRDU-REITORIA - PROTOCOLO | Compra | AR CONDICIONADO SPLIT 12000 BTUS
ar condicionados (split) | 627518 | 1/148196 | 18/12/2019 | GREE |  | split | 14/09/2013 | 12000 | SEM CLASSE | COORDENADORIA DE PROJETOS E OBRAS-COORDENADORIA- DIRETORIA TECNICA -PRDU-REITORIA - RH | Compra | AR CONDICIONADO SPLIT 12000 BTUS
ar condicionados (geral) | 627523 | 1/148198 | 18/12/2019 | HITACHI |  | SEM CLASSE | 14/09/2013 | 48000 | SEM CLASSE | COORDENADORIA DE PROJETOS E OBRAS-COORDENADORIA- DIRETORIA TECNICA -PRDU-REITORIA - CPO | Compra | AR CONDICIONADO 48000 BTUS PISO-TETO
ar condicionados (geral) | 627524 | 1/148199 | 18/12/2019 | HITACHI |  | SEM CLASSE | 14/09/2013 | 48000 | SEM CLASSE | COORDENADORIA DE PROJETOS E OBRAS-COORDENADORIA- DIRETORIA TECNICA -PRDU-REITORIA - CPO | Compra | AR CONDICIONADO 48000 BTUS PISO-TETO
ar condicionados (geral) | 627525 | 1/148200 | 18/12/2019 | HITACHI |  | SEM CLASSE | 14/09/2013 | 48000 | SEM CLASSE | COORDENADORIA DE PROJETOS E OBRAS-COORDENADORIA- DIRETORIA TECNICA -PRDU-REITORIA - CPO | Compra | AR CONDICIONADO 48000 BTUS PISO-TETO
ar condicionados (evaporador-condensador) | 647089 | 1/153693 | 09/08/2017 | ELGIN | CRFI24000-2 | evaporador | 20/12/2013 | 24000 | SEM CLASSE | REITORIA VI -ADMINISTRATIVO -ANEXO -PREFEITURA - REITORIA - DEPI | Compra | EVAPORADORA 24000 BTUS
ar condicionados (evaporador-condensador) | 647090 | 1/153694 | 04/08/2017 | ELGIN | CRFG24000-2 | condensador | 20/12/2013 | 24000 | SEM CLASSE | REITORIA VI -ADMINISTRATIVO -ANEXO -PREFEITURA - REITORIA - DEPI | Compra | CONDENSADORA 24000 BTUS
ar condicionados (evaporador-condensador) | 647091 | 1/153695 | 09/08/2017 | ELGIN | CRFIC12000-2 | evaporador | 20/12/2013 | 12000 | SEM CLASSE | REITORIA VI -ADMINISTRATIVO -ANEXO -PREFEITURA - REITORIA - DEPI | Compra | EVAPORADORA 12000 BTUS
ar condicionados (evaporador-condensador) | 647092 | 1/153696 | 04/08/2017 | ELGIN | CRFEC12000-2 | condensador | 20/12/2013 | 12000 | SEM CLASSE | REITORIA VI -ADMINISTRATIVO -ANEXO -PREFEITURA - REITORIA - DEPI | Compra | CONDENSADORA 12000 BTUS
ar condicionados (evaporador-condensador) | 647093 | 1/153697 | 09/08/2017 | ELGIN | CRFI18000-2 | evaporador | 20/12/2013 | 18000 | SEM CLASSE | REITORIA VI -ADMINISTRATIVO -ANEXO -PREFEITURA - REITORIA - DEPI | Compra | EVAPORADORA 18000 BTUS
ar condicionados (evaporador-condensador) | 647094 | 1/153698 | 04/08/2017 | ELGIN | CRFE18000-2 | condensador | 20/12/2013 | 18000 | SEM CLASSE | REITORIA VI -ADMINISTRATIVO -ANEXO -PREFEITURA - REITORIA - DEPI | Compra | CONDENSADORA 18000 BTUS
ar condicionados (geral) | 661875 | 1/157607 | 23/12/2019 | MINIMAXI | MCC126BB | SEM CLASSE | 04/11/2008 | 12000 | SEM CLASSE | COORDENADORIA DE PROJETOS E OBRAS-COORDENADORIA- DIRETORIA TECNICA -PRDU-REITORIA | Doação | CONDICIONADOR DE AR 12000 BTU 220V FR MOD MCC126BB MINIMAXI
ar condicionados (geral) | 661876 | 1/157608 | 23/12/2019 | MINIMAXI | MCC126BB | SEM CLASSE | 04/11/2008 | 12000 | SEM CLASSE | COORDENADORIA DE PROJETOS E OBRAS-COORDENADORIA- DIRETORIA TECNICA -PRDU-REITORIA | Doação | CONDICIONADOR DE AR 12000 BTU 220V FR MOD MCC126BB MINIMAXI
ar condicionados (geral) | 661877 | 1/157609 | 23/12/2019 | MINIMAXI | MCC126BB | SEM CLASSE | 04/11/2008 | 12000 | SEM CLASSE | COORDENADORIA DE PROJETOS E OBRAS-COORDENADORIA- DIRETORIA TECNICA -PRDU-REITORIA | Doação | CONDICIONADOR DE AR 12000 BTU 220V FR MOD MCC126BB MINIMAXI
ar condicionados (geral) | 661878 | 1/157610 | 23/12/2019 | MINIMAXI | MCC126BB | SEM CLASSE | 04/11/2008 | 12000 | SEM CLASSE | COORDENADORIA DE PROJETOS E OBRAS-COORDENADORIA- DIRETORIA TECNICA -PRDU-REITORIA | Doação | CONDICIONADOR DE AR 12000 BTU 220V FR MOD MCC126BB MINIMAXI
ar condicionados (geral) | 661879 | 1/157611 | 23/12/2019 | BILENTIA | ZCA195BB | SEM CLASSE | 04/11/2008 | 19000 | SEM CLASSE | COORDENADORIA DE PROJETOS E OBRAS-COORDENADORIA- DIRETORIA TECNICA -PRDU-REITORIA | Doação | CONDICIONADOR DE AR 19000 BTU 220V FR MOD ZCA 195BB SILENTI
ar condicionados (split) | 689607 | 1/148202 | 18/12/2019 | GREE |  | condensador | 02/10/2014 | 18000 | SEM CLASSE | COORDENADORIA DE PROJETOS E OBRAS-COORDENADORIA- DIRETORIA TECNICA -PRDU-REITORIA - CPO | Compra | CONDENSADORA SPLIT 18.000 BTUS PISO-TETO
ar condicionados (split) | 694392 | 1/148143 | 18/12/2019 | HITACHI |  | condensador | 02/10/2014 | 36000 | SEM CLASSE | COORDENADORIA DE PROJETOS E OBRAS-COORDENADORIA- DIRETORIA TECNICA -PRDU-REITORIA - CPO | Compra | CONDENSADORA 36.000 BTUS SPLIT PISO-TETO
ar condicionados (split) | 694393 | 1/148144 | 18/12/2019 | HITACHI |  | condensador | 02/10/2014 | 36000 | SEM CLASSE | COORDENADORIA DE PROJETOS E OBRAS-COORDENADORIA- DIRETORIA TECNICA -PRDU-REITORIA - CPO | Compra | CONDENSADORA 36.000 BTUS SPLIT PISO-TETO
ar condicionados (split) | 696711 | 1/147517 | 18/12/2019 | GREE |  | condensador | 02/10/2014 | 12000 | SEM CLASSE | COORDENADORIA DE PROJETOS E OBRAS-COORDENADORIA- DIRETORIA TECNICA -PRDU-REITORIA - PROTOCOLO | Compra | CONDENSADORA SPLIT 12.000 BTUS
ar condicionados (split) | 699929 | 1/148205 | 18/12/2019 | GREE |  | condensador | 02/10/2014 | 12000 | SEM CLASSE | COORDENADORIA DE PROJETOS E OBRAS-COORDENADORIA- DIRETORIA TECNICA -PRDU-REITORIA - CPO | Compra | CONDENSADORA SPLIT 12.000 BTUS PISO-TETO
ar condicionados (split) | 701528 | 1/148198 | 18/12/2019 | HITACHI |  | condensador | 02/10/2014 | 48000 | SEM CLASSE | COORDENADORIA DE PROJETOS E OBRAS-COORDENADORIA- DIRETORIA TECNICA -PRDU-REITORIA - CPO | Compra | CONDENSADORA SPLIT 48.000 BTUS PISO-TETO
ar condicionados (split) | 702609 | 1/148200 | 18/12/2019 | HITACHI |  | condensador | 02/10/2014 | 48000 | SEM CLASSE | COORDENADORIA DE PROJETOS E OBRAS-COORDENADORIA- DIRETORIA TECNICA -PRDU-REITORIA - CPO | Compra | CONDENSADORA SPLIT 48.000 BTUS PISO-TETO
ar condicionados (split) | 706201 | 1/148203 | 18/12/2019 | GREE |  | condensador | 02/10/2014 | 18000 | SEM CLASSE | COORDENADORIA DE PROJETOS E OBRAS-COORDENADORIA- DIRETORIA TECNICA -PRDU-REITORIA - CPO | Compra | CONDENSADORA SPLIT 18.000 BTUS PISO-TETO
ar condicionados (split) | 707574 | 1/148199 | 18/12/2019 | HITACHI |  | condensador | 02/10/2014 | 48000 | SEM CLASSE | COORDENADORIA DE PROJETOS E OBRAS-COORDENADORIA- DIRETORIA TECNICA -PRDU-REITORIA - CPO | Compra | CONDENSADORA SPLIT 48.000 BTUS PISO-TETO
ar condicionados (split) | 708291 | 1/148204 | 18/12/2019 | GREE |  | condensador | 02/10/2014 | 18000 | SEM CLASSE | COORDENADORIA DE PROJETOS E OBRAS-COORDENADORIA- DIRETORIA TECNICA -PRDU-REITORIA - CPO | Compra | CONDENSADORA SPLIT 18.000 BTUS PISO-TETO
ar condicionados (split) | 710406 | 1/148196 | 18/12/2019 | GREE |  | condensador | 02/10/2014 | 12000 | SEM CLASSE | COORDENADORIA DE PROJETOS E OBRAS-COORDENADORIA- DIRETORIA TECNICA -PRDU-REITORIA - RH | Compra | CONDENSADORA SPLIT 12.000 BTUS
ar condicionados (split) | 710602 | 1/148145 | 18/12/2019 | HITACHI |  | condensador | 02/10/2014 | 36000 | SEM CLASSE | COORDENADORIA DE PROJETOS E OBRAS-COORDENADORIA- DIRETORIA TECNICA -PRDU-REITORIA - CPO | Compra | CONDENSADORA 36.000 BTUS SPLIT PISO-TETO

## DERI
Searcher | Identificador | PI Antigo | Data Situação | Marca | Modelo | Tipo | Data de compra | Potência frigorífica (BTU/h) | Selo PROCEL | Localização | Modo de aquisição | Descrição
ar condicionados (geral) | 18264 | 1/22796 | 03/12/2019 | SPRINGER | 180I23F | SEM CLASSE | 04/01/1986 | 18000 | Antes PROCEL | BIBLIOTECA CENTRAL CESAR LATTES - BCCL | Compra | APARELHO DE AR CONDICIONADO 18000 BTU FRIO
ar condicionados (geral) | 80668 | 1/108612 | 29/05/2019 | CORRIER |  | SEM CLASSE | 07/11/2006 | 36000 | SEM CLASSE | BIBLIOTECA CENTRAL CESAR LATTES - BCCL - CONFUCIO - SALA PROFESSORES | Doação | APARELHO CONDICIONADOR DE AR. 36000 BTUS. CICLO FRIO. 220V. (RF)

## DGA
Searcher | Identificador | PI Antigo | Data Situação | Marca | Modelo | Tipo | Data de compra | Potência frigorífica (BTU/h) | Selo PROCEL | Localização | Modo de aquisição | Descrição
ar condicionados (geral) | 44631 | 1/51421 | 14/10/1997 | SANYO | LUXO | SEM CLASSE | 28/02/1994 | 12300 | SEM CLASSE | ALMOXARIFADO CENTRAL -REIT.DGA | Compra | APARELHO DE AR CONDICIONADO CAPAC. 12300 BTU S TENSAO NOMINAL 220 VOLTS FRIO.
ar condicionados (geral) | 48140 | 1/54972 | 28/09/2015 | SPRINGER | MUNDIAL | SEM CLASSE | 21/11/1995 | 15000 | SEM CLASSE | DGA(ADMINISTRAÇÃO), PREFEITURA(PROTOCOLO,DSIS,DM, RH,COR,PROJ.HABITACIONAL) E CPP-REITORIA. | Compra | APARELHO DE AR CONDICIONADO COM CAPACIDADE NOMINAL DE 15.000BTU/H.TENSAO NOMINAL 220 V.FREQUENCIA NOMINAL DE 60 HZ.SOMENTE CICLO FRIO. CORRENTE NOMINAL 14A./
ar condicionados (geral) | 53550 | 1/60424 | 06/08/1997 | SPRINGER | CF 15 E | chiller | 07/02/1997 | 15000 | SEM CLASSE | ALMOXARIFADO CENTRAL -REIT.DGA | Compra | APARELHO DE AR CONDICIONADO COM CAPACIDADE NOMINAL DE 15000 BTU/H. TENSAO DE ALIMENTACAO DE 220 V. 60 HZ. SOMENTE FRIO. (LANCADO NO RELATORIO DO ALMOX.CENTRAL NO MES DE 05/97-ESTOQUE)
ar condicionados (geral) | 74894 | 1/81098 | 12/02/2016 | SPRINGER | CARRIER | SEM CLASSE | 25/02/2002 | 7500 | SEM CLASSE | DGA(ADMINISTRAÇÃO), PREFEITURA(PROTOCOLO,DSIS,DM, RH,COR,PROJ.HABITACIONAL) E CPP-REITORIA. - SALA EDER | Doação | APARELHO DE AR CONDICIONADO SPRINGER CARRIER. 220V. QUENTE/ FRIO 7500 BTUS. (RF)
ar condicionados (geral) | 80586 | 1/86717 | 23/03/2012 | TOTALINE | MUNDIAL | janela | 02/01/2003 | 21000 | SEM CLASSE | DGA(ADMINISTRAÇÃO), PREFEITURA(PROTOCOLO,DSIS,DM, RH,COR,PROJ.HABITACIONAL) E CPP-REITORIA. | Compra | APARELHO DE AR CONDICIONADO. TIPO JANELA. CAPACIDADE NOMINALDE 21000 BTUS/H. TENSAO NOMINAL 220 VOLTS. FREQUENCIA NOMI- NAL DE 60HZ. SOMENTE CICLO FRIO. CORRENTE NOMINAL DE 18A.
ar condicionados (geral) | 80587 | 1/86718 | 23/03/2012 | TOTALINE | MUNDIAL | janela | 02/01/2003 | 21000 | SEM CLASSE | DGA(ADMINISTRAÇÃO), PREFEITURA(PROTOCOLO,DSIS,DM, RH,COR,PROJ.HABITACIONAL) E CPP-REITORIA. | Compra | APARELHO DE AR CONDICIONADO. TIPO JANELA. CAPACIDADE NOMINALDE 21000 BTUS/H. TENSAO NOMINAL 220 VOLTS. FREQUENCIA NOMI- NAL DE 60HZ. SOMENTE CICLO FRIO. CORRENTE NOMINAL DE 18A.
ar condicionados (geral) | 80588 | 1/86719 | 23/03/2012 | TOTALINE | MUNDIAL | janela | 02/01/2003 | 21000 | SEM CLASSE | DGA(ADMINISTRAÇÃO), PREFEITURA(PROTOCOLO,DSIS,DM, RH,COR,PROJ.HABITACIONAL) E CPP-REITORIA. | Compra | APARELHO DE AR CONDICIONADO. TIPO JANELA. CAPACIDADE NOMINALDE 21000 BTUS/H. TENSAO NOMINAL 220 VOLTS. FREQUENCIA NOMI- NAL DE 60HZ. SOMENTE CICLO FRIO. CORRENTE NOMINAL DE 18A.
ar condicionados (geral) | 82651 | 1/88741 | 29/01/2016 | SPRINGER | INNOVARE | SEM CLASSE | 10/03/2003 | 7500 | SEM CLASSE | DGA(ADMINISTRAÇÃO), PREFEITURA(PROTOCOLO,DSIS,DM, RH,COR,PROJ.HABITACIONAL) E CPP-REITORIA. - PEDRO | Doação | AR CONDICIONADO SPRINGER 7500 BTUS CICLO FRIO. 220 VOLTS. LINHA INNOVARE (RF)
ar condicionados (split) | 85907 | 1/113710 | 15/04/2020 | CARRIER | 42XQB030515LC/38XCD030515MC | split | 10/05/2008 | 30000 | SEM CLASSE | DGA(ADMINISTRAÇÃO), PREFEITURA(PROTOCOLO,DSIS,DM, RH,COR,PROJ.HABITACIONAL) E CPP-REITORIA. - ASC/DGA | Compra | CONDICIONADOR DE AR; TIPO SPLIT - PISO/TETO; COM CAPACIDADE PARA 30.000 BTU S; OPERACAO FRIO; COMPOSTO DE UNIDADE CONDENSADORA EXTERNA E UNIDADE EVAPORADORA INTERNA - COMPRESSOR ROTATIVO; CONTROLE REMOTO SEM FIO; NA VOLTAGEM 220 V; ACOMPANHA CERTIFICADO DE GARANTIA DE NO MINIMO 12 MESES E MANUAL DE
ar condicionados (geral) | 88244 | 1/94273 | 28/09/2015 | GREE | GJ12-22L | janela | 19/04/2004 | 12000 | SEM CLASSE | DGA(ADMINISTRAÇÃO), PREFEITURA(PROTOCOLO,DSIS,DM, RH,COR,PROJ.HABITACIONAL) E CPP-REITORIA. | Compra | APARELHO DE AR CONDICIONADO 12000 BTU/H. TIPO JANELA. ALIMENTACAO ELETRICA 220 VOLTS. 60HZ. CICLO FRIO. COMANDO EXAUSTAOE VENTILACAO. PERMITINDO A RENOVACAO DO AR INTERNO. COMPRES-SOR ROTATIVO. PROPORCIONANDO MENOR CONSUMO DE ENERGIA. GABI-NETE DESLIZANTE. DISPENSA BANDEJA E TIRANTES METALICOS DE FIXACAO.
ar condicionados (geral) | 88245 | 1/94274 | 23/06/2004 | GREE | GJ12-22L | janela | 19/04/2004 | 12000 | SEM CLASSE | DGA(ADMINISTRAÇÃO), PREFEITURA(PROTOCOLO,DSIS,DM, RH,COR,PROJ.HABITACIONAL) E CPP-REITORIA. - REUNIAO | Compra | APARELHO DE AR CONDICIONADO 12000 BTU/H. TIPO JANELA. ALIMENTACAO ELETRICA 220 VOLTS. 60HZ. CICLO FRIO. COMANDO EXAUSTAOE VENTILACAO. PERMITINDO A RENOVACAO DO AR INTERNO. COMPRES-SOR ROTATIVO. PROPORCIONANDO MENOR CONSUMO DE ENERGIA. GABI-NETE DESLIZANTE. DISPENSA BANDEJA E TIRANTES METALICOS DE FIXACAO.
ar condicionados (geral) | 88246 | 1/94275 | 23/06/2004 | GREE | GJ12-22L | janela | 19/04/2004 | 12000 | SEM CLASSE | DGA(ADMINISTRAÇÃO), PREFEITURA(PROTOCOLO,DSIS,DM, RH,COR,PROJ.HABITACIONAL) E CPP-REITORIA. - USO COMUM | Compra | APARELHO DE AR CONDICIONADO 12000 BTU/H. TIPO JANELA. ALIMENTACAO ELETRICA 220 VOLTS. 60HZ. CICLO FRIO. COMANDO EXAUSTAOE VENTILACAO. PERMITINDO A RENOVACAO DO AR INTERNO. COMPRES-SOR ROTATIVO. PROPORCIONANDO MENOR CONSUMO DE ENERGIA. GABI-NETE DESLIZANTE. DISPENSA BANDEJA E TIRANTES METALICOS DE FIXACAO.
ar condicionados (split) | 89355 | 1/113711 | 15/04/2020 | CARRIER | 42XQB030515LC/38XCD030515MC | split | 10/05/2008 | 30000 | SEM CLASSE | DGA(ADMINISTRAÇÃO), PREFEITURA(PROTOCOLO,DSIS,DM, RH,COR,PROJ.HABITACIONAL) E CPP-REITORIA. - ASC/DGA | Compra | CONDICIONADOR DE AR; TIPO SPLIT - PISO/TETO; COM CAPACIDADE PARA 30.000 BTU S; OPERACAO FRIO; COMPOSTO DE UNIDADE CONDENSADORA EXTERNA E UNIDADE EVAPORADORA INTERNA - COMPRESSOR ROTATIVO; CONTROLE REMOTO SEM FIO; NA VOLTAGEM 220 V; ACOMPANHA CERTIFICADO DE GARANTIA DE NO MINIMO 12 MESES E MANUAL DE
ar condicionados (split) | 89678 | 1/113712 | 15/04/2020 | CARRIER | 42XQB030515LC/38XCD030515MC | split | 10/05/2008 | 30000 | SEM CLASSE | DGA(ADMINISTRAÇÃO), PREFEITURA(PROTOCOLO,DSIS,DM, RH,COR,PROJ.HABITACIONAL) E CPP-REITORIA. - ASC/DGA | Compra | CONDICIONADOR DE AR; TIPO SPLIT - PISO/TETO; COM CAPACIDADE PARA 30.000 BTU S; OPERACAO FRIO; COMPOSTO DE UNIDADE CONDENSADORA EXTERNA E UNIDADE EVAPORADORA INTERNA - COMPRESSOR ROTATIVO; CONTROLE REMOTO SEM FIO; NA VOLTAGEM 220 V; ACOMPANHA CERTIFICADO DE GARANTIA DE NO MINIMO 12 MESES E MANUAL DE
ar condicionados (geral) | 95403 | 1/101394 | 18/09/2007 | GREE |  | janela | 21/10/2005 | 18000 | SEM CLASSE | DGA(ADMINISTRAÇÃO), PREFEITURA(PROTOCOLO,DSIS,DM, RH,COR,PROJ.HABITACIONAL) E CPP-REITORIA. | Compra | CONDICIONADOR DE AR. TIPO JANELA. COM CAPACIDADE PARA 18.000BTU S. OPERACAO FRIO. COMPOSTO DE GABINETE GALVANIZADO. CON-TROLE MECANICO. NA VOLTAGEM 220 V. COM PRAZO DE GARANTIA DE NO MINIMO 12 MESES E MANUAL DE INSTRUCOES (BEC 1699504).
ar condicionados (geral) | 97313 | 1/103372 | 13/11/2015 | LG | - | janela | 18/10/2005 | 7500 | SEM CLASSE | DGA(ADMINISTRAÇÃO), PREFEITURA(PROTOCOLO,DSIS,DM, RH,COR,PROJ.HABITACIONAL) E CPP-REITORIA. | Compra | CONDICIONADOR DE AR. TIPO JANELA. COM CAPACIDADE PARA 7.500 BTU S. OPERACAO FRIO. COMPOSTO DE GABINETE GALVANIZADO. CON-TROLE MECANICO. NA VOLTAGEM 220 V. COM PRAZO DE GARANTIA E MANUAL DE INSTRUCAO (BEC 1707728).
ar condicionados (geral) | 239858 | 1/106855 | 26/01/2015 | GREE |  | janela | 10/08/2006 | 10000 | SEM CLASSE | DGA(ADMINISTRAÇÃO), PREFEITURA(PROTOCOLO,DSIS,DM, RH,COR,PROJ.HABITACIONAL) E CPP-REITORIA. - MICHELE | Compra | CONDICIONADOR DE AR. TIPO JANELA. CAPACIDADE PARA 10.000 BTUS. OPERACAO FRIO. COMPOSTO DE GABINETE GALVANIZADO. CONTROLEMECANICO. NA VOLTAGEM 220 V. COM PRAZO DE GARANTIA DE NO MI-NIMO 12 MESES E MANUAL DE INSTRUCOES (BEC 1707701).
ar condicionados (geral) | 248704 | 1/106856 | 13/10/2011 | GGREE |  | janela | 10/08/2006 | 10000 | SEM CLASSE | DGA(ADMINISTRAÇÃO), PREFEITURA(PROTOCOLO,DSIS,DM, RH,COR,PROJ.HABITACIONAL) E CPP-REITORIA. - IMPORTAÇÃO | Compra | CONDICIONADOR DE AR. TIPO JANELA. CAPACIDADE PARA 10.000 BTUS. OPERACAO FRIO. COMPOSTO DE GABINETE GALVANIZADO. CONTROLEMECANICO. NA VOLTAGEM 220 V. COM PRAZO DE GARANTIA DE NO MI-NIMO 12 MESES E MANUAL DE INSTRUCOES (BEC 1707701).
ar condicionados (geral) | 249782 | 1/106857 | 05/10/2011 | GREE |  | janela | 10/08/2006 | 10000 | SEM CLASSE | DGA(ADMINISTRAÇÃO), PREFEITURA(PROTOCOLO,DSIS,DM, RH,COR,PROJ.HABITACIONAL) E CPP-REITORIA. - IMPORTAÇÃO | Compra | CONDICIONADOR DE AR. TIPO JANELA. CAPACIDADE PARA 10.000 BTUS. OPERACAO FRIO. COMPOSTO DE GABINETE GALVANIZADO. CONTROLEMECANICO. NA VOLTAGEM 220 V. COM PRAZO DE GARANTIA DE NO MI-NIMO 12 MESES E MANUAL DE INSTRUCOES (BEC 1707701).
ar condicionados (geral) | 250706 | 1/106859 | 11/10/2011 | GREE |  | janela | 10/08/2006 | 12000 | SEM CLASSE | DGA(ADMINISTRAÇÃO), PREFEITURA(PROTOCOLO,DSIS,DM, RH,COR,PROJ.HABITACIONAL) E CPP-REITORIA. - IMPORTACÃO | Compra | CONDICIONADOR DE AR. TIPO JANELA. CAPACIDADE PARA 12.000 BTUS. OPERACAO FRIO. COMPOSTO DE GABINETE GALVANIZADO. CONTROLE MECANICO. NA VOLTAGEM 220 V. COM PRAZO DE GARANTIA DE NO MINIMO 12 MESES E MANUAL DE INSTRUCOES.
ar condicionados (geral) | 252755 | 1/106162 | 26/11/2013 | GREE | GJ18-22LM | janela | 22/06/2006 | 18000 | SEM CLASSE | DGA(ADMINISTRAÇÃO), PREFEITURA(PROTOCOLO,DSIS,DM, RH,COR,PROJ.HABITACIONAL) E CPP-REITORIA. | Compra | APARELHO DE AR CONDICIONADO 18.000 BTUS. 220 VOLTS. SOMENTE FRIO. JANELA.
ar condicionados (geral) | 252811 | 1/106161 | 05/07/2010 | GREE | GJ12-22LM | janela | 22/06/2006 | 12000 | SEM CLASSE |  | Compra | APARELHO DE AR CONDICIONADO 12.000 BTUS. 220 VOLTS. SOMENTE FRIO. JANELA.
ar condicionados (geral) | 253087 | 1/106159 | 11/02/2014 | GREE | GP12-22LA | portátil | 22/06/2006 | 12000 | SEM CLASSE | ALMOXARIFADO CENTRAL -REIT.DGA - PEDRO COUT | Compra | APARELHO DE AR CONDICIONADO 12.000 BTUS. PORTATIL 220 VOLTS.SOMENTE FRIO.
ar condicionados (geral) | 253402 | 1/106164 | 26/11/2013 | GREE | GJ18-22LM | janela | 22/06/2006 | 18000 | SEM CLASSE | DGA(ADMINISTRAÇÃO), PREFEITURA(PROTOCOLO,DSIS,DM, RH,COR,PROJ.HABITACIONAL) E CPP-REITORIA. | Compra | APARELHO DE AR CONDICIONADO 18.000 BTUS. 220 VOLTS. SOMENTEFRIO. JANELA.
ar condicionados (geral) | 265344 | 1/106166 | 11/10/2011 | GREE | GJ18-22LM | janela | 22/06/2006 | 18000 | SEM CLASSE | DGA(ADMINISTRAÇÃO), PREFEITURA(PROTOCOLO,DSIS,DM, RH,COR,PROJ.HABITACIONAL) E CPP-REITORIA. - FINANÇAS | Compra | APARELHO DE AR CONDICIONADO 18.000 BTUS. 220 VOLTS. SOMENTE FRIO. JANELA.
ar condicionados (geral) | 271597 | 1/106167 | 30/11/2006 | GREE | GJ10-22LM | janela | 22/06/2006 | 10000 | SEM CLASSE | DGA(ADMINISTRAÇÃO), PREFEITURA(PROTOCOLO,DSIS,DM, RH,COR,PROJ.HABITACIONAL) E CPP-REITORIA. - SL-INFORMA | Compra | APARELHO DE AR CONDICIONADO 220VOLTS. SOMENTE FRIO. JANELA. 10.000 BTUS
ar condicionados (geral) | 271996 | 1/106168 | 05/07/2010 | GREE | GJ10-22LM | janela | 22/06/2006 | 10000 | SEM CLASSE |  | Compra | APARELHO DE AR CONDICIONADO 220VOLTS. SOMENTE FRIO. JANELA. 10.000 BTUS
ar condicionados (geral) | 272575 | 1/106169 | 05/07/2010 | GREE | GJ10-22LM | janela | 22/06/2006 | 10000 | SEM CLASSE |  | Compra | APARELHO DE AR CONDICIONADO 220VOLTS. SOMENTE FRIO. JANELA. 10.000 BTUS
ar condicionados (geral) | 276747 | 12/3491 | 01/08/1997 | SPRINGER |  | SEM CLASSE | 25/09/1987 | 10000 | Antes PROCEL | ALMOXARIFADO CENTRAL -REIT.DGA | Compra | APARELHO DE AR CONDICIONADO CAPAC 10000 BTU S
ar condicionados (geral) | 332718 | 18/182 | 09/09/1996 | GE | GCF2011 | SEM CLASSE | 24/12/1974 | 12000 | Antes PROCEL | DEPOSITO DA SEÇÃO DE BENS DISPONÍVEIS - DGA | Compra | CONDICIONADOR DE AR- 12000 BTUS
ar condicionados (geral) | 332719 | 18/183 | 10/09/1996 | GE | GCF2011 | SEM CLASSE | 24/12/1974 | 12000 | Antes PROCEL | DEPOSITO DA SEÇÃO DE BENS DISPONÍVEIS - DGA | Compra | CONDICIONADOR DE AR- 12000 BTUS
ar condicionados (geral) | 407619 | 29/11559 | 20/10/2015 | TOTALINE | XCD155D | janela | 17/01/2001 | 15000 | SEM CLASSE | ALMOXARIFADO CENTRAL -REIT.DGA | Compra | APARELHO DE AR CONDICIONADO. TIPO JANELA. COM CAPACIDADE NOMINAL DE 15000 BTU S. TENSAO DE ALIMENTACAO 220V. SO- MENTE CICLO FRIO. CORRENTE NOMINAL DE 14A. 60 HZ.
ar condicionados (geral) | 435797 | 1/109866 | 06/03/2018 | AR MASTER | CONSUL | janela | 24/05/2007 | 30000 | SEM CLASSE | TRANSPORTES - DGA-REITORIA | Compra | CONDICIONADOR DE AR. TIPO JANELA. COM CAPACIDADE PARA 30.000BTU S. OPERACAO FRIO. COMPOSTO DE GABINETE GALVANIZADO. CONTROLE MECANICO.NA VOLTAGEM 220 V. COM PRAZO DE GARANTIA DE NO MINIMO 12 MESES E MANUAL DE INS TRUCAO.
ar condicionados (geral) | 435799 | 1/109863 | 06/03/2018 | GREE |  | janela | 25/05/2007 | 18000 | SEM CLASSE | TRANSPORTES - DGA-REITORIA | Compra | CONDICIONADOR DE AR. TIPO JANELA. COM CAPACIDADE PARA 18.000BTU S. OPERACAO FRIO. COMPOSTO DE GABINETE GALVANIZADO. CONTROLE MECANICO. NA VOLTAGEM 220 V. COM PRAZO DE GARANTIA DE NO MINIMO 12 MESES E MANUAL DE INSTRUCOES.
ar condicionados (geral) | 435813 | 1/109864 | 06/03/2018 | LG | GOLD | janela | 04/06/2007 | 12000 | SEM CLASSE | TRANSPORTES - DGA-REITORIA | Compra | CONDICIONADOR DE AR. TIPO JANELA. CAPACIDADE PARA 12.000 BTUS. OPERACAO FRIO. COMPOSTO DE GABINETE GALVANIZADO. CONTROLEMECANICO. NA VOLTAGEM 220 V. COM PRAZO DE GARANTIA DE NO MI NIMO 12 MESES E MANUAL DE INSTRUCOES.
ar condicionados (geral) | 443545 | 1/111658 | 22/01/2008 | LG | WMM210FGA | janela | 07/12/2007 | 21000 | SEM CLASSE | TRANSPORTES - DGA-REITORIA - TRASNP.DGA | Compra | APARELHO DE AR CONDICIONADO 21000 BTU/H. TIPO JANELA. ALIMENTACAO ELETRICA EM 220 V. 60HZ. CICLO FRIO. COMANDO DE EXAUS-TAO E VENTILACAO. PERMITE A RENOVACAO DO AR INTERNO. COMPRESSOR ROTATIVO. PROPORCIONANDO MENOR CONSUMO DE ENERGIA. GABI-NETE DESLIZANTE. DISPENSA BANDEJA E TIRANTES METALICOS DE FI
ar condicionados (geral) | 443845 | 1/112058 | 30/01/2008 | SPRINGER | ZCA185BB | janela | 18/12/2007 | 19000 | SEM CLASSE | TRANSPORTES - DGA-REITORIA - TRANSP.ADM | Compra | CONDICIONADOR DE AR TIPO JANELA. 19000 BTU S CICLO FRIO ALIMENTACAO ELETRICA 220V. 60HZ. COMANDO DE EXAUSTAO E VENTILACAO PERMITE A RENOVACAO DE AR INTERNO. COMPRESSOR ROTATIVO QUE PROPORCIONA MENOR CONSUMO DE ENERGIA. GABINETE DESLIZANTE QUE DISPENSA BANDEJA E TIRANTES MET. DE FIXACAO
ar condicionados (geral) | 443846 | 1/112059 | 30/01/2008 | SPRINGER | ZCA185BB | janela | 18/12/2007 | 19000 | SEM CLASSE | TRANSPORTES - DGA-REITORIA - TRANSP.ADM | Compra | CONDICIONADOR DE AR TIPO JANELA. 19000 BTU S CICLO FRIO ALIMENTACAO ELETRICA 220V. 60HZ. COMANDO DE EXAUSTAO E VENTILACAO PERMITE A RENOVACAO DE AR INTERNO. COMPRESSOR ROTATIVO QUE PROPORCIONA MENOR CONSUMO DE ENERGIA. GABINETE DESLIZANTE QUE DISPENSA BANDEJA E TIRANTES MET. DE FIXACAO
ar condicionados (geral) | 447471 | 1/112600 | 26/11/2013 | GREE | GJ1822LM | janela | 10/12/2007 | 18000 | SEM CLASSE | DGA(ADMINISTRAÇÃO), PREFEITURA(PROTOCOLO,DSIS,DM, RH,COR,PROJ.HABITACIONAL) E CPP-REITORIA. - DIRETORIA | Compra | CONDICIONADOR DE AR; TIPO JANELA; COM CAPACIDADE PARA 18.000BTU S; OPERACAO FRIO; COMPOSTO DE GABINETE GALVANIZADO; CON TROLE MECANICO; NA VOLTAGEM 220 V; COM PRAZO DE GARANTIA DE NO MINIMO 12 MESES E MANUAL DE INSTRUCOES
ar condicionados (geral) | 447472 | 1/112601 | 28/04/2010 | GREE | GJ1822LM | janela | 10/12/2007 | 18000 | SEM CLASSE | DGA(ADMINISTRAÇÃO), PREFEITURA(PROTOCOLO,DSIS,DM, RH,COR,PROJ.HABITACIONAL) E CPP-REITORIA. - EXEC FINAN | Compra | CONDICIONADOR DE AR; TIPO JANELA; COM CAPACIDADE PARA 18.000BTU S; OPERACAO FRIO; COMPOSTO DE GABINETE GALVANIZADO; CON TROLE MECANICO; NA VOLTAGEM 220 V; COM PRAZO DE GARANTIA DE NO MINIMO 12 MESES E MANUAL DE INSTRUCOES
ar condicionados (geral) | 447473 | 1/112602 | 28/04/2010 | GREE | GJ1822LM | janela | 10/12/2007 | 18000 | SEM CLASSE | DGA(ADMINISTRAÇÃO), PREFEITURA(PROTOCOLO,DSIS,DM, RH,COR,PROJ.HABITACIONAL) E CPP-REITORIA. - EXEC FINAN | Compra | CONDICIONADOR DE AR; TIPO JANELA; COM CAPACIDADE PARA 18.000BTU S; OPERACAO FRIO; COMPOSTO DE GABINETE GALVANIZADO; CON TROLE MECANICO; NA VOLTAGEM 220 V; COM PRAZO DE GARANTIA DE NO MINIMO 12 MESES E MANUAL DE INSTRUCOES
ar condicionados (geral) | 447474 | 1/112603 | 28/04/2010 | GREE | GJ1822LM | janela | 10/12/2007 | 18000 | SEM CLASSE | DGA(ADMINISTRAÇÃO), PREFEITURA(PROTOCOLO,DSIS,DM, RH,COR,PROJ.HABITACIONAL) E CPP-REITORIA. - EXEC FINAN | Compra | CONDICIONADOR DE AR; TIPO JANELA; COM CAPACIDADE PARA 18.000BTU S; OPERACAO FRIO; COMPOSTO DE GABINETE GALVANIZADO; CON TROLE MECANICO; NA VOLTAGEM 220 V; COM PRAZO DE GARANTIA DE NO MINIMO 12 MESES E MANUAL DE INSTRUCOES
ar condicionados (geral) | 447476 | 1/112605 | 28/04/2010 | GREE | GJ1822LM | janela | 10/12/2007 | 18000 | SEM CLASSE | DGA(ADMINISTRAÇÃO), PREFEITURA(PROTOCOLO,DSIS,DM, RH,COR,PROJ.HABITACIONAL) E CPP-REITORIA. - EXEC FINAN | Compra | CONDICIONADOR DE AR; TIPO JANELA; COM CAPACIDADE PARA 18.000BTU S; OPERACAO FRIO; COMPOSTO DE GABINETE GALVANIZADO; CON TROLE MECANICO; NA VOLTAGEM 220 V; COM PRAZO DE GARANTIA DE NO MINIMO 12 MESES E MANUAL DE INSTRUCOES
ar condicionados (geral) | 448590 | 1/112863 | 15/04/2020 | ELETROLUX | 18.000 BTUS | janela | 19/03/2008 | 18000 | SEM CLASSE | GRAFICA - DGA-REITORIA | Compra | CONDICIONADOR DE AR; TIPO JANELA; COM CAPACIDADE PARA 18.000BTU S; OPERACAO FRIO; COMPOSTO DE GABINETE GALVANIZADO; CONTROLE MECANICO; NA VOLTAGEM 220 V; COM PRAZO DE GARANTIA DE NO MINIMO 12 MESES E MANUAL DE INSTRUCOES
ar condicionados (split) | 450886 | 1/113584 | 15/04/2020 | kOMECO | KOP48FC | split | 16/05/2008 | 48000 | SEM CLASSE | DGA(ADMINISTRAÇÃO), PREFEITURA(PROTOCOLO,DSIS,DM, RH,COR,PROJ.HABITACIONAL) E CPP-REITORIA. - ASC | Compra | CONDICIONADOR DE AR; TIPO SPLIT - PISO/TETO; COM CAPACIDADE PARA 48.000 BTU/H; E VAZO MINIMA DE 1900 M3/H; OPERACAO FRIO- 03 VELOCIDADES; COMPOSTO DE 1 UNIDADE CONDENSADORA EXTERNAE UNIDADE EVAPORADORA INTERNA; CONTROLE REMOTO SEM FIO; NA VOLTAGEM 200 V - 60 HZ - TRIFASICO; COM PRAZO DE GARANTIA E
ar condicionados (geral) | 490307 | 1/116760 | 05/07/2010 | GREE | GJ-18 22 LM | janela | 23/10/2008 | 18000 | SEM CLASSE |  | Compra | CONDICIONADOR DE AR; TIPO JANELA; COM CAPACIDADE 18.000 BTUSOPERACAO FRIO. COMANDO EXAUSTAO; COMPRESSOR ROTATIVO. GABI- NETE DESLIZANTE
ar condicionados (geral) | 490308 | 1/116761 | 05/07/2010 | GREE | GJ-18 22 LM | janela | 23/10/2008 | 18000 | SEM CLASSE |  | Compra | CONDICIONADOR DE AR; TIPO JANELA; COM CAPACIDADE 18.000 BTUSOPERACAO FRIO. COMANDO EXAUSTAO; COMPRESSOR ROTATIVO. GABI- NETE DESLIZANTE
ar condicionados (geral) | 490309 | 1/116762 | 05/07/2010 | GREE | GJ-18 22 LM | janela | 23/10/2008 | 18000 | SEM CLASSE |  | Compra | CONDICIONADOR DE AR; TIPO JANELA; COM CAPACIDADE 18.000 BTUSOPERACAO FRIO. COMANDO EXAUSTAO; COMPRESSOR ROTATIVO. GABI- NETE DESLIZANTE
ar condicionados (geral) | 490310 | 1/116763 | 15/04/2020 | GREE | GJ-18 22 LM | janela | 23/10/2008 | 18000 | SEM CLASSE | DGA(ADMINISTRAÇÃO), PREFEITURA(PROTOCOLO,DSIS,DM, RH,COR,PROJ.HABITACIONAL) E CPP-REITORIA. - ASC | Compra | CONDICIONADOR DE AR; TIPO JANELA; COM CAPACIDADE 18.000 BTUSOPERACAO FRIO. COMANDO EXAUSTAO; COMPRESSOR ROTATIVO. GABI- NETE DESLIZANTE
ar condicionados (geral) | 490311 | 1/116764 | 28/09/2015 | GREE | GJ-18 22 LM | janela | 23/10/2008 | 18000 | SEM CLASSE | DGA(ADMINISTRAÇÃO), PREFEITURA(PROTOCOLO,DSIS,DM, RH,COR,PROJ.HABITACIONAL) E CPP-REITORIA. - INFORMATIC | Compra | CONDICIONADOR DE AR; TIPO JANELA; COM CAPACIDADE 18.000 BTUSOPERACAO FRIO. COMANDO EXAUSTAO; COMPRESSOR ROTATIVO. GABI- NETE DESLIZANTE
ar condicionados (geral) | 490312 | 1/116765 | 28/09/2015 | GREE | GJ-21 22 LM | janela | 23/10/2008 | 21000 | SEM CLASSE | DGA(ADMINISTRAÇÃO), PREFEITURA(PROTOCOLO,DSIS,DM, RH,COR,PROJ.HABITACIONAL) E CPP-REITORIA. - DL TREINAM | Compra | CONDICIONADOR DE AR; TIPO JANELA; COM CAPACIDADE 21.000 BTUSOPERACAO FRIO. COMANDO EXAUSTAO; COMPRESSOR ROTATIVO. GABI- NETE DESLIZANTE
ar condicionados (geral) | 490313 | 1/116766 | 28/09/2015 | GREE | GJ-21 22 LM | janela | 23/10/2008 | 21000 | SEM CLASSE | DGA(ADMINISTRAÇÃO), PREFEITURA(PROTOCOLO,DSIS,DM, RH,COR,PROJ.HABITACIONAL) E CPP-REITORIA. - SL TREINAM | Compra | CONDICIONADOR DE AR; TIPO JANELA; COM CAPACIDADE 21.000 BTUSOPERACAO FRIO. COMANDO EXAUSTAO; COMPRESSOR ROTATIVO. GABI- NETE DESLIZANTE
ar condicionados (geral) | 490315 | 1/116767 | 30/01/2009 | GREE | GJ-21 22 LM | janela | 23/10/2008 | 21000 | SEM CLASSE | DGA(ADMINISTRAÇÃO), PREFEITURA(PROTOCOLO,DSIS,DM, RH,COR,PROJ.HABITACIONAL) E CPP-REITORIA. - DIRETORIA | Compra | CONDICIONADOR DE AR; TIPO JANELA; COM CAPACIDADE 21.000 BTUSOPERACAO FRIO. COMANDO EXAUSTAO; COMPRESSOR ROTATIVO. GABI- NETE DESLIZANTE
ar condicionados (geral) | 490316 | 1/116768 | 10/06/2015 | GREE | GJ-21 22 LM | janela | 23/10/2008 | 21000 | SEM CLASSE | DGA(ADMINISTRAÇÃO), PREFEITURA(PROTOCOLO,DSIS,DM, RH,COR,PROJ.HABITACIONAL) E CPP-REITORIA. - SA. ENTREG | Compra | CONDICIONADOR DE AR; TIPO JANELA; COM CAPACIDADE 21.000 BTUSOPERACAO FRIO. COMANDO EXAUSTAO; COMPRESSOR ROTATIVO. GABI- NETE DESLIZANTE
ar condicionados (geral) | 490317 | 1/116769 | 26/11/2013 | GREE | GJ-21 22 LM | janela | 23/10/2008 | 21000 | SEM CLASSE | DGA(ADMINISTRAÇÃO), PREFEITURA(PROTOCOLO,DSIS,DM, RH,COR,PROJ.HABITACIONAL) E CPP-REITORIA. - SL.ADIANT | Compra | CONDICIONADOR DE AR; TIPO JANELA; COM CAPACIDADE 21.000 BTUSOPERACAO FRIO. COMANDO EXAUSTAO; COMPRESSOR ROTATIVO. GABI- NETE DESLIZANTE
ar condicionados (split) | 504619 | 1/118300 | 10/09/2009 | CARRIER |  | split | 21/07/2009 | 30000 | SEM CLASSE | DGA(ADMINISTRAÇÃO), PREFEITURA(PROTOCOLO,DSIS,DM, RH,COR,PROJ.HABITACIONAL) E CPP-REITORIA. - COORD DGA | Compra | CONDICIONADOR DE AR; TIPO MINI SPLIT PARA TETO E PISO; COM CAPACIDADE DE 30.000 BTUS; OPERACAO FRIO; CPM CONTROLADOR DE CONDENSACAO REGULAVEL; COM CONTROLE REMOTO SEM FIO; NA VOLTAGEM 220 V; COM PRAZO DE GARANTIA DE NO MINIMO 12 MESES E MANUAL EM PORTUGUES
ar condicionados (geral) | 508079 | 1/120296 | 05/03/2018 | SPRINGER | SILENTIA | janela | 11/09/2009 | 18000 | SEM CLASSE | GRAFICA - DGA-REITORIA - 3RC CEMEQ | Compra | CONDICIONADOR DE AR; TIPO JANELA; DE CAPACIDADE NAO INFERIORA 18.000 BTU/H; OPERACAO FRIO - FILTRO ANTIBACTERIA - GRADE REVERSIVEL - BAIXO RUIDO; GABINETE GALVANIZADO - CHASSI DESLIZANTE - PROTECAO ANTICORROSIVO - DEFLETOR DE AR - TIMER; COMPRESSOR ROTATIVO - COMANDO DE EXAUSTAO/VENTILACAO - REINICI
ar condicionados (geral) | 508080 | 1/120483 | 05/03/2018 | SPRINGER | SILENTIA | janela | 11/09/2009 | 18000 | SEM CLASSE | GRAFICA - DGA-REITORIA - 3RC CEMEQ | Compra | CONDICIONADOR DE AR; TIPO JANELA; DE CAPACIDADE NAO INFERIORA 18.000 BTU/H; OPERACAO FRIO - FILTRO ANTIBACTERIA - GRADE REVERSIVEL - BAIXO RUIDO; GABINETE GALVANIZADO - CHASSI DESLIZANTE - PROTECAO ANTICORROSIVO - DEFLETOR DE AR - TIMER; COMPRESSOR ROTATIVO - COMANDO DE EXAUSTAO/VENTILACAO - REINICI
ar condicionados (split) | 515051 | 1/121879 | 11/02/2010 | SPRINGER | MAXIFLEX | split | 27/04/2009 | 12000 | SEM CLASSE | DGA(ADMINISTRAÇÃO), PREFEITURA(PROTOCOLO,DSIS,DM, RH,COR,PROJ.HABITACIONAL) E CPP-REITORIA. - IMPORTACAO | Compra | CONDICIONADOR DE AR; TIPO SPLIT; CAPACIDADE PARA 12.000 BTUS TIPO AIR SPLIT HI WALL. CICLO FRIO; CONTROLE REMOTO SEM FIO; UNIDADE DE EVAPO-RACAO INTERNA; VOLTAGEM 220 V; COM PRAZO DE GARANTIA E MANUAL.INSTALACAO INCLUSA. COM ATE 10 METROS DE TUBULACAO.
ar condicionados (split) | 515052 | 1/121880 | 26/11/2013 | SPRINGER | MAXIFLEX | split | 27/04/2009 | 12000 | SEM CLASSE | DGA(ADMINISTRAÇÃO), PREFEITURA(PROTOCOLO,DSIS,DM, RH,COR,PROJ.HABITACIONAL) E CPP-REITORIA. | Compra | CONDICIONADOR DE AR; TIPO SPLIT; CAPACIDADE PARA 12.000 BTUS TIPO AIR SPLIT HI WALL. CICLO FRIO; CONTROLE REMOTO SEM FIO; UNIDADE DE EVAPO-RACAO INTERNA; VOLTAGEM 220 V; COM PRAZO DE GARANTIA E MANUAL. INSTALACAO INCLUSA. COM ATE 10 METROS DE TUBULACAO.
ar condicionados (geral) | 524893 | 1/123657 | 08/07/2010 | SPRINGER | JANELA 12000 MINIMAXI-Z1MCC125 | janela | 18/05/2010 | 12000 | A | ALMOXARIFADO CENTRAL -REIT.DGA - ALMX.CENTR | Compra | CONDICIONADOR DE AR; TIPO JANELA; COM CAPACIDADE PARA 12000BTU/H; OPERACAO FRIO; NA VOLTAGEM 220V; SELO PROCEL. CLASSE A; COM CERTIFICADO DE GARANTIA DE NO MÍNIMO 12 MESES E MANUAL DE INSTRUÇÕES.
ar condicionados (geral) | 538874 | 1/128421 | 09/02/2011 | ELGIN | SILENTIA | janela | 15/12/2010 | 18000 | SEM CLASSE | DGA(ADMINISTRAÇÃO), PREFEITURA(PROTOCOLO,DSIS,DM, RH,COR,PROJ.HABITACIONAL) E CPP-REITORIA. - INFORMATIC | Compra | CONDICIONADOR DE AR; TIPO JANELA; COM CAPACIDADE MINIMA DE 18.000 BTU/H; OPERACAO FRIO E QUENTE COM FUNCAO EXAUSTAO; COMPOSTO DE GABINETE GALVANIZADO DESLIZANTE; COMPRESSOR ROTATIVO; COM CONTROLE REMOTO SEM FIO E CONTROLE MECANICO NO PAINEL; NA VOLTAGEM 220 V; COM PADRAO DE GARANTIA MINIMA DE 12 MES
ar condicionados (geral) | 538875 | 1/128422 | 09/02/2011 | ELGIN | SILENTIA | janela | 15/12/2010 | 18000 | SEM CLASSE | DGA(ADMINISTRAÇÃO), PREFEITURA(PROTOCOLO,DSIS,DM, RH,COR,PROJ.HABITACIONAL) E CPP-REITORIA. - INFORMATIC | Compra | CONDICIONADOR DE AR; TIPO JANELA; COM CAPACIDADE MINIMA DE 18.000 BTU/H; OPERACAO FRIO E QUENTE COM FUNCAO EXAUSTAO; COMPOSTO DE GABINETE GALVANIZADO DESLIZANTE; COMPRESSOR ROTATIVO; COM CONTROLE REMOTO SEM FIO E CONTROLE MECANICO NO PAINEL; NA VOLTAGEM 220 V; COM PADRAO DE GARANTIA MINIMA DE 12 MES
ar condicionados (evaporador-condensador) | 541162 | 1/127924 | 10/03/2011 | ELGIN | PHQE18000-2 | condensador | 09/09/2010 | 18000 | SEM CLASSE | DGA(ADMINISTRAÇÃO), PREFEITURA(PROTOCOLO,DSIS,DM, RH,COR,PROJ.HABITACIONAL) E CPP-REITORIA. - LICITACOES | Compra | CONDENSADORA ELGIN 18000 BTUS.
ar condicionados (evaporador-condensador) | 541163 | 1/127925 | 10/03/2011 | ELGIN | PHQE18000-2 | condensador | 09/09/2010 | 18000 | SEM CLASSE | DGA(ADMINISTRAÇÃO), PREFEITURA(PROTOCOLO,DSIS,DM, RH,COR,PROJ.HABITACIONAL) E CPP-REITORIA. - LICITACOES | Compra | CONDENSADORA ELGIN 18000 BTUS.
ar condicionados (evaporador-condensador) | 541164 | 1/127926 | 10/03/2011 | ELGIN | PHF - 18000-2 | evaporador | 09/09/2010 | 18000 | SEM CLASSE | DGA(ADMINISTRAÇÃO), PREFEITURA(PROTOCOLO,DSIS,DM, RH,COR,PROJ.HABITACIONAL) E CPP-REITORIA. - LICITACOES | Compra | EVAPORADORA ELGIN 18000 BTUS.
ar condicionados (evaporador-condensador) | 541165 | 1/127927 | 10/03/2011 | ELGIN | PHF - 18000-2 | evaporador | 09/09/2010 | 18000 | SEM CLASSE | DGA(ADMINISTRAÇÃO), PREFEITURA(PROTOCOLO,DSIS,DM, RH,COR,PROJ.HABITACIONAL) E CPP-REITORIA. - LICITACOES | Compra | EVAPORADORA ELGIN 18000 BTUS.
ar condicionados (evaporador-condensador) | 541169 | 1/127928 | 16/04/2019 | KOMECO | 36 FC K0P36FCG2 | condensador | 08/09/2010 | 36000 | SEM CLASSE | DGA(ADMINISTRAÇÃO), PREFEITURA(PROTOCOLO,DSIS,DM, RH,COR,PROJ.HABITACIONAL) E CPP-REITORIA. - LICITACOES | Compra | CONDENSADORA KOMECO 36000 BTUS.
ar condicionados (evaporador-condensador) | 541170 | 1/127929 | 10/03/2011 | KOMECO | 36 FC K0P36FCG2 | condensador | 08/09/2010 | 36000 | SEM CLASSE | DGA(ADMINISTRAÇÃO), PREFEITURA(PROTOCOLO,DSIS,DM, RH,COR,PROJ.HABITACIONAL) E CPP-REITORIA. - LICITACOES | Compra | CONDENSADORA KOMECO 36000 BTUS.
ar condicionados (evaporador-condensador) | 541171 | 1/127930 | 10/03/2011 | KOMECO | 36 FC | evaporador | 08/09/2010 | 36000 | SEM CLASSE | DGA(ADMINISTRAÇÃO), PREFEITURA(PROTOCOLO,DSIS,DM, RH,COR,PROJ.HABITACIONAL) E CPP-REITORIA. - LICITACOES | Compra | EVAPORADORA KOMECO 36000 BTUS.
ar condicionados (evaporador-condensador) | 541172 | 1/127931 | 10/03/2011 | KOMECO | 36 FC | evaporador | 08/09/2010 | 36000 | SEM CLASSE | DGA(ADMINISTRAÇÃO), PREFEITURA(PROTOCOLO,DSIS,DM, RH,COR,PROJ.HABITACIONAL) E CPP-REITORIA. - LICITACOES | Compra | EVAPORADORA KOMECO 36000 BTUS.
ar condicionados (split) | 553956 | 1/129876 | 23/08/2018 | CARRIER | 42XQB036515LC | condensador | 27/04/2011 | 36000 | SEM CLASSE | DGA(ADMINISTRAÇÃO), PREFEITURA(PROTOCOLO,DSIS,DM, RH,COR,PROJ.HABITACIONAL) E CPP-REITORIA. | Compra | CONDICIONADOR DE AR; SPLIT - PISO/TETO. OPERACAO ELETRONICA. CONSUMO APROXIMADO DE 3740W/H; 36.000 BTU/H. BAIXO NIVEL DE RUIDO. FREQUENCIA60HZ. COM COMPRESSOR SCROOL; CICLO FRIO; COM CONDENSADORA ANTI-CORROSAO; PERMI TE RELIGAMENTO AUTOMATICO APOS QUEDA DE ENERGIA; CONTROLE REMOTO SEM FIO; 220 VOLTS
ar condicionados (split) | 553957 | 1/129877 | 28/09/2015 | CARRIER | 42XQB036515LC | condensador | 27/04/2011 | 36000 | SEM CLASSE | DGA(ADMINISTRAÇÃO), PREFEITURA(PROTOCOLO,DSIS,DM, RH,COR,PROJ.HABITACIONAL) E CPP-REITORIA. | Compra | CONDICIONADOR DE AR; SPLIT - PISO/TETO. OPERACAO ELETRONICA. CONSUMO APROXIMADO DE 3740W/H; 36.000 BTU/H. BAIXO NIVEL DE RUIDO. FREQUENCIA 60HZ. COM COMPRESSOR SCROOL; CICLO FRIO; COM CONDENSADORA ANTI-CORROSAO; PERMITE RELIGAMENTO AUTOMATICO APOS QUEDA DE ENERGIA; CONTROLE REMOTO SEM FIO; 220 VOLTS
ar condicionados (split) | 553958 | 1/129878 | 28/06/2018 | CARRIER | 42XQB036515LC | condensador | 27/04/2011 | 36000 | SEM CLASSE | DGA(ADMINISTRAÇÃO), PREFEITURA(PROTOCOLO,DSIS,DM, RH,COR,PROJ.HABITACIONAL) E CPP-REITORIA. | Compra | CONDICIONADOR DE AR; SPLIT - PISO/TETO. OPERACAO ELETRONICA. CONSUMO APROXIMADO DE 3740W/H; 36.000 BTU/H. BAIXO NIVEL DE RUIDO. FREQUENCIA 60HZ. COM COMPRESSOR SCROOL; CICLO FRIO; COM CONDENSADORA ANTI-CORROSAO; PERMITE RELIGAMENTO AUTOMATICO APOS QUEDA DE ENERGIA; CONTROLE REMOTO SEM FIO; 220 VOLTS
ar condicionados (split) | 553959 | 1/129879 | 28/09/2015 | CARRIER | 42XQB036515LC | condensador | 27/04/2011 | 36000 | SEM CLASSE | DGA(ADMINISTRAÇÃO), PREFEITURA(PROTOCOLO,DSIS,DM, RH,COR,PROJ.HABITACIONAL) E CPP-REITORIA. | Compra | CONDICIONADOR DE AR; SPLIT - PISO/TETO. OPERACAO ELETRONICA. CONSUMO APROXIMADO DE 3740W/H; 36.000 BTU/H. BAIXO NIVEL DE RUIDO. FREQUENCIA 60HZ. COM COMPRESSOR SCROOL; CICLO FRIO; COM CONDENSADORA ANTI-CORROSAO; PERMITE RELIGAMENTO AUTOMATICO APOS QUEDA DE ENERGIA; CONTROLE REMOTO SEM FIO; 220 VOLTS
ar condicionados (split) | 553960 | 1/129880 | 28/09/2015 | CARRIER | 42XQB036515LC | condensador | 27/04/2011 | 36000 | SEM CLASSE | DGA(ADMINISTRAÇÃO), PREFEITURA(PROTOCOLO,DSIS,DM, RH,COR,PROJ.HABITACIONAL) E CPP-REITORIA. | Compra | CONDICIONADOR DE AR; SPLIT - PISO/TETO. OPERACAO ELETRONICA. CONSUMO APROXIMADO DE 3740W/H; 36.000 BTU/H. BAIXO NIVEL DE RUIDO. FREQUENCIA 60HZ. COM COMPRESSOR SCROOL; CICLO FRIO; COM CONDENSADORA ANTI-CORROSAO; PERMITE RELIGAMENTO AUTOMATICO APOS QUEDA DE ENERGIA; CONTROLE REMOTO SEM FIO; 220 VOLTS
ar condicionados (split) | 563403 | 1/133121 | 28/09/2015 | LG | SPRINGER | split | 18/06/2009 | 12000 | SEM CLASSE | DGA(ADMINISTRAÇÃO), PREFEITURA(PROTOCOLO,DSIS,DM, RH,COR,PROJ.HABITACIONAL) E CPP-REITORIA. | Compra | AR CONDICIONADO TIPO AIR SPLIT 12.000 BTUS. 220 V
ar condicionados (split) | 563404 | 1/133122 | 26/01/2012 | LG | SPRINGER | split | 18/06/2009 | 12000 | SEM CLASSE | DGA(ADMINISTRAÇÃO), PREFEITURA(PROTOCOLO,DSIS,DM, RH,COR,PROJ.HABITACIONAL) E CPP-REITORIA. - DIR ORCAM | Compra | AR CONDICIONADO TIPO AIR SPLIT 12.000 BTUS. 220 V
ar condicionados (split) | 563405 | 1/133123 | 26/11/2013 | LG | SPRINGER | split | 18/06/2009 | 12000 | SEM CLASSE | DGA(ADMINISTRAÇÃO), PREFEITURA(PROTOCOLO,DSIS,DM, RH,COR,PROJ.HABITACIONAL) E CPP-REITORIA. | Compra | AR CONDICIONADO TIPO AIR SPLIT 12.000 BTUS. 220 V
ar condicionados (split) | 563406 | 1/133124 | 26/11/2013 | LG | SPRINGER | split | 18/06/2009 | 12000 | SEM CLASSE | DGA(ADMINISTRAÇÃO), PREFEITURA(PROTOCOLO,DSIS,DM, RH,COR,PROJ.HABITACIONAL) E CPP-REITORIA. | Compra | AR CONDICIONADO TIPO AIR SPLIT 12.000 BTUS. 220 V
ar condicionados (split) | 563407 | 1/133125 | 26/01/2012 | LG | SPRINGER | split | 18/06/2009 | 12000 | SEM CLASSE | DGA(ADMINISTRAÇÃO), PREFEITURA(PROTOCOLO,DSIS,DM, RH,COR,PROJ.HABITACIONAL) E CPP-REITORIA. - ROSE | Compra | AR CONDICIONADO TIPO AIR SPLIT 12.000 BTUS. 220 V
ar condicionados (geral) | 563408 | 1/133113 | 28/09/2015 | SPRINGER | MINIMAX | janela | 18/06/2009 | 12000 | SEM CLASSE | DGA(ADMINISTRAÇÃO), PREFEITURA(PROTOCOLO,DSIS,DM, RH,COR,PROJ.HABITACIONAL) E CPP-REITORIA. | Compra | AR CONDICIONADO TIPO JANELA 12000 BTUS. 220 V
ar condicionados (geral) | 563409 | 1/133114 | 26/11/2013 | SPRINGER | MINIMAX | janela | 18/06/2009 | 12000 | SEM CLASSE | DGA(ADMINISTRAÇÃO), PREFEITURA(PROTOCOLO,DSIS,DM, RH,COR,PROJ.HABITACIONAL) E CPP-REITORIA. | Compra | AR CONDICIONADO TIPO JANELA 12000 BTUS. 220 V
ar condicionados (geral) | 563411 | 1/133116 | 26/01/2012 | SPRINGER | SILENTIA | janela | 18/06/2009 | 19000 | SEM CLASSE | DGA(ADMINISTRAÇÃO), PREFEITURA(PROTOCOLO,DSIS,DM, RH,COR,PROJ.HABITACIONAL) E CPP-REITORIA. - SL REUNIAO | Compra | AR CONDICIONADO TIPO JANELA 19000 BTUS. 220 V
ar condicionados (geral) | 563412 | 1/133117 | 26/01/2012 | SPRINGER | SILENTIA | janela | 18/06/2009 | 19000 | SEM CLASSE | DGA(ADMINISTRAÇÃO), PREFEITURA(PROTOCOLO,DSIS,DM, RH,COR,PROJ.HABITACIONAL) E CPP-REITORIA. - SL COORDEN | Compra | AR CONDICIONADO TIPO JANELA 19000 BTUS. 220 V
ar condicionados (geral) | 563414 | 1/133119 | 26/11/2013 | SPRINGER | SILENTIA | janela | 18/06/2009 | 21000 | SEM CLASSE | DGA(ADMINISTRAÇÃO), PREFEITURA(PROTOCOLO,DSIS,DM, RH,COR,PROJ.HABITACIONAL) E CPP-REITORIA. - ADP | Compra | AR CONDICIONADO TIPO JANELA 21000 BTUS. 220 V
ar condicionados (geral) | 563415 | 1/133120 | 26/11/2013 | SPRINGER |  | janela | 18/06/2009 | 30000 | SEM CLASSE | DGA(ADMINISTRAÇÃO), PREFEITURA(PROTOCOLO,DSIS,DM, RH,COR,PROJ.HABITACIONAL) E CPP-REITORIA. - PAGAMENTO | Compra | AR CONDICIONADO TIPO JANELA 30000 BTUS. 220 V
ar condicionados (split) | 594782 | 1/140738 | 20/03/2013 | ELETROLUX | CFI/CFE36 | split | 15/01/2013 | 30000 | SEM CLASSE | GRAFICA - DGA-REITORIA - IMPRESSAO | Compra | CONDICIONADOR DE AR; TIPO SPLIT - PISO/TETO; COM CAPACIDADE PARA 30.000 BTU S; OPERACAO FRIO; COMPOSTO DE UNIDADE CONDENSADORA EXTERNA E UNIDADE EVAPORADORA INTERNA - COMPRESSOR ROTATIVO; CONTROLE REMOTO SEM FIO; NA VOLTAGEM 220 V; ACOMPANHA CERTIFICADO DE GARANTIA DE NO MINIMO 12 MESES E MANUAL DE
ar condicionados (split) | 594783 | 1/140739 | 20/03/2013 | ELETROLUX | CFI/CFE36 | split | 15/01/2013 | 30000 | SEM CLASSE | GRAFICA - DGA-REITORIA - IMPRESSAO | Compra | CONDICIONADOR DE AR; TIPO SPLIT - PISO/TETO; COM CAPACIDADE PARA 30.000 BTU S; OPERACAO FRIO; COMPOSTO DE UNIDADE CONDENSADORA EXTERNA E UNIDADE EVAPORADORA INTERNA - COMPRESSOR ROTATIVO; CONTROLE REMOTO SEM FIO; NA VOLTAGEM 220 V; ACOMPANHA CERTIFICADO DE GARANTIA DE NO MINIMO 12 MESES E MANUAL DE
ar condicionados (split) | 594784 | 1/140740 | 20/03/2013 | ELETROLUX | CFI/CFE36 | split | 15/01/2013 | 30000 | SEM CLASSE | GRAFICA - DGA-REITORIA - IMPRESSAO | Compra | CONDICIONADOR DE AR; TIPO SPLIT - PISO/TETO; COM CAPACIDADE PARA 30.000 BTU S; OPERACAO FRIO; COMPOSTO DE UNIDADE CONDENSADORA EXTERNA E UNIDADE EVAPORADORA INTERNA - COMPRESSOR ROTATIVO; CONTROLE REMOTO SEM FIO; NA VOLTAGEM 220 V; ACOMPANHA CERTIFICADO DE GARANTIA DE NO MINIMO 12 MESES E MANUAL DE
ar condicionados (split) | 594785 | 1/140741 | 20/03/2013 | ELETROLUX | CFI/CFE36 | split | 15/01/2013 | 30000 | SEM CLASSE | GRAFICA - DGA-REITORIA - IMPRESSAO | Compra | CONDICIONADOR DE AR; TIPO SPLIT - PISO/TETO; COM CAPACIDADE PARA 30.000 BTU S; OPERACAO FRIO; COMPOSTO DE UNIDADE CONDENSADORA EXTERNA E UNIDADE EVAPORADORA INTERNA - COMPRESSOR ROTATIVO; CONTROLE REMOTO SEM FIO; NA VOLTAGEM 220 V; ACOMPANHA CERTIFICADO DE GARANTIA DE NO MINIMO 12 MESES E MANUAL DE
ar condicionados (split) | 603121 | 1/142890 | 26/11/2013 | SPRINGER CARRIER | SPACE | split | 13/05/2013 | 36000 | SEM CLASSE | DGA(ADMINISTRAÇÃO), PREFEITURA(PROTOCOLO,DSIS,DM, RH,COR,PROJ.HABITACIONAL) E CPP-REITORIA. - ADP | Compra | CONDICIONADOR DE AR. DO TIPO SPLIT PISO TETO; COM CAPACIDADE DE 36.000 BTUS/H; OPERACAO: FRIO; VAZAO DE AR DE 1.150 M3/H; VOLTAGEM: 220 VOLTS; COM CONSUMO APROXIMADO DE 3.720 W; COM BAIXO RUIDO; EQUIPAMENTO COMPOSTO DE 1 UNIDADE CONDENSADORA EXTERNA E 01 UNIDADE EVAPORADORA INTERNA; COM UTILIZACAO D(EVAPORADORA)
ar condicionados (split) | 608825 | 1/143867 | 02/10/2013 | ELGIN | SRF-24.000-2 | split | 16/07/2013 | 24000 | SEM CLASSE | GRAFICA - DGA-REITORIA - SECRETARIA | Compra | CONDICIONADOR DE AR SPLIT - HI WALL (PAREDE); COM CAPACIDADAE PARA 24.000 BTUS/H; OPERACAO FRIO; COMPOSTO DE 01 EVAPORADORA E 01 CONDENSADORA; CONTROLE REMOTO SEM FIO; NA VOLTAGEM 220 V - ACOMPANHA CERTIFICADO DE GARANTIA DE NO MINIMO 12 MESES E MANUAL INSTRUCOES; ACONDICIONADO DE FORMA APROPRIADA.
ar condicionados (split) | 608826 | 1/143868 | 02/10/2013 | ELGIN | SRF-24.000-2 | split | 16/07/2013 | 24000 | SEM CLASSE | GRAFICA - DGA-REITORIA - SECRETARIA | Compra | CONDICIONADOR DE AR SPLIT - HI WALL (PAREDE); COM CAPACIDADAE PARA 24.000 BTUS/H; OPERACAO FRIO; COMPOSTO DE 01 EVAPORADORA E 01 CONDENSADORA; CONTROLE REMOTO SEM FIO; NA VOLTAGEM 220 V - ACOMPANHA CERTIFICADO DE GARANTIA DE NO MINIMO 12 MESES E MANUAL INSTRUCOES; ACONDICIONADO DE FORMA APROPRIADA.
ar condicionados (split) | 608827 | 1/143869 | 02/10/2013 | ELGIN | SRF-24.000-2 | split | 16/07/2013 | 24000 | SEM CLASSE | GRAFICA - DGA-REITORIA - SECRETARIA | Compra | CONDICIONADOR DE AR SPLIT - HI WALL (PAREDE); COM CAPACIDADAE PARA 24.000 BTUS/H; OPERACAO FRIO; COMPOSTO DE 01 EVAPORADORA E 01 CONDENSADORA; CONTROLE REMOTO SEM FIO; NA VOLTAGEM 220 V - ACOMPANHA CERTIFICADO DE GARANTIA DE NO MINIMO 12 MESES E MANUAL INSTRUCOES; ACONDICIONADO DE FORMA APROPRIADA.
ar condicionados (split) | 608828 | 1/143870 | 02/10/2013 | ELGIN | SRF-24.000-2 | split | 16/07/2013 | 24000 | SEM CLASSE | GRAFICA - DGA-REITORIA - SECRETARIA | Compra | CONDICIONADOR DE AR SPLIT - HI WALL (PAREDE); COM CAPACIDADAE PARA 24.000 BTUS/H; OPERACAO FRIO; COMPOSTO DE 01 EVAPORADORA E 01 CONDENSADORA; CONTROLE REMOTO SEM FIO; NA VOLTAGEM 220 V - ACOMPANHA CERTIFICADO DE GARANTIA DE NO MINIMO 12 MESES E MANUAL INSTRUCOES; ACONDICIONADO DE FORMA APROPRIADA.
ar condicionados (geral) | 610290 | 1/144831 | 23/10/2013 | SPRINGER | ZCA305BB | janela | 17/04/2013 | 30000 | SEM CLASSE | DGA(ADMINISTRAÇÃO), PREFEITURA(PROTOCOLO,DSIS,DM, RH,COR,PROJ.HABITACIONAL) E CPP-REITORIA. - CONTRATOS | Compra | CONDICIONADOR DE AR; TIPO JANELA; COM CAPACIDADE PARA 30.000 BTU S; OPERACAO FRIO; COMPOSTO DE 1 GABINETE GALVANIZADO; CONTROLE MECANICO; NA VOLTAGEM 220 V; COM PRAZO DE GARANTIA DE NO MINIMO 12 MESES E MANUAL DE INSTRUCAO
ar condicionados (geral) | 619063 | 1/146825 | 23/04/2014 | ELGIN | EAF1800002 | janela | 26/02/2014 | 18000 | A | DGA(ADMINISTRAÇÃO), PREFEITURA(PROTOCOLO,DSIS,DM, RH,COR,PROJ.HABITACIONAL) E CPP-REITORIA. - INF | Compra | CONDICIONADOR DE AR; DO TIPO JANELA; COM CAPACIDADE DE 18.000 BTUS; OPERACAO: FRIO; VAZAO DE AR DE NO MINIMO 670 M3/H; COM FILTRO DO TIPO LAVAVEL; VOLTAGEM: 220 VOLTS; COM CONSUMO APROXIMADO DE 1815W; COM SELO PROCEL. CLASSIFICACAO A ; COM BAIXO RUIDO; EQUIPAMENTO COMPOSTO DE COMPRESSOR ROTATIVO; G
ar condicionados (split) | 627369 | 1/148320 | 05/04/2016 | SANSUNG | AS24UWBUNXAZ/AS24UWBUXXAZ | split | 09/12/2013 | 24000 | SEM CLASSE | DGA(ADMINISTRAÇÃO), PREFEITURA(PROTOCOLO,DSIS,DM, RH,COR,PROJ.HABITACIONAL) E CPP-REITORIA. - DGA-SUPRIM | Compra | CONDICIONADOR DE AR; SPLIT - HI WALL (PAREDE); COM CAPACI DADAE PARA 24.000 BTUS/H; OPERACAO FRIO; COMPOSTO DE 01 EVAPORADORA E 01 CONDENSADORA; CONTROLE REMOTO SEM FIO; NA VOLTAGEM 220 V - ACOMPANHA CERTIFICADO DE GARANTIA DE NO MINIMO 12 MESES E MANUAL INSTRUCOES; ACONDICIONADO DE FORMA APROPRIAD
ar condicionados (split) | 627370 | 1/148321 | 05/04/2016 | LG | TSNC122TMA0/TSUC122TMA0 | split | 09/12/2013 | 12000 | SEM CLASSE | DGA(ADMINISTRAÇÃO), PREFEITURA(PROTOCOLO,DSIS,DM, RH,COR,PROJ.HABITACIONAL) E CPP-REITORIA. - DGA-SUPRIM | Compra | CONDICIONADOR DE AR; SPLIT (HI WALL) - PAREDE; COM CAPACI DADE DE NO MIN. 12.000 BTU/H; POTENCIA MIN. DE 1.175 W. OPERACAO A FRIO; FUNCOES: REFRIGERACAO. VENTILACAO E DESUMIDIFICACAO INDEPENDENTE; COMPOSTO DE 1 UNIDADE CONDENSADORA EXTERNA E 1 UNIDADE EVAPORADORA INTERNA; SISTEMA DUPLO DE FILTRAGEM
ar condicionados (split) | 633454 | 1/145571 | 15/04/2020 | CARRIER |  | split | 08/11/2013 | 24000 | SEM CLASSE | DGA(ADMINISTRAÇÃO), PREFEITURA(PROTOCOLO,DSIS,DM, RH,COR,PROJ.HABITACIONAL) E CPP-REITORIA. - ASC SEG | Compra | CONDICIONADOR DE AR; TIPO SPLIT - PISO/TETO; CAPACIDADE PARA 24.000 BTU`S; OPERACAO FRIO; COMPOSTO DE UMA UNIDADE CONDENSADORA EXTERNA E UMA UNIDADE EVAPORADORA INTERNA; COMPRESSOR ROTATIVO; CONTROLE REMOTO SEM FIO; NA VOLTAGEM 220 V; COM PRAZO DE GARANTIA DE NO MINIMO 12 MESES E MANUAL DE INSTRUC
ar condicionados (split) | 662956 | 1/157625 | 22/07/2016 | MIDEA | 42VFCA18M5 | split | 15/07/2016 |  | SEM CLASSE | DGA(ADMINISTRAÇÃO), PREFEITURA(PROTOCOLO,DSIS,DM, RH,COR,PROJ.HABITACIONAL) E CPP-REITORIA. - SUPRIMENTO | Compra | AR CONDICIONADO SPLIT HI-WALL
ar condicionados (split) | 662959 | 1/157628 | 22/07/2016 | FUJITSU | ABBF18LAT | split | 15/07/2016 |  | SEM CLASSE | DGA(ADMINISTRAÇÃO), PREFEITURA(PROTOCOLO,DSIS,DM, RH,COR,PROJ.HABITACIONAL) E CPP-REITORIA. - SUPRIMENTO | Compra | AR CONDICIONADO SPLIT PISO TETO
ar condicionados (geral) | 670877 | 1/159809 | 11/01/2017 | SPRINGER |  | janela | 18/11/2016 | 10000 | A | DGA(ADMINISTRAÇÃO), PREFEITURA(PROTOCOLO,DSIS,DM, RH,COR,PROJ.HABITACIONAL) E CPP-REITORIA. - INFORMATIC | Compra | CONDICIONADOR DE AR; DO TIPO JANELA; COM CAPACIDADE DE NO MINIMO 10.000 BTUS; OPERACAO: QUENTE/FRIO;VAZAO DE AR DE NO MINIMO 335 M3/H; COM FILTRO DO TIPO LAVAVEL; VOLTAGEM: 220 V; COM CONSUMO APROXIMADO DE 20 KWH/MES; COM SELO PROCEL. CLASSIFICACAO A ; FUNCOES: VENTILACAO. REFRIGERACAO E AQUECIMEN
ar condicionados (split) | 671345 | 1/159192 | 28/03/2018 | MIDEA | 42FVCA18C5 | evaporador | 13/01/2017 | 18000 | A | GRAFICA - DGA-REITORIA | Compra | CONDICIONADOR DE AR; DO TIPO SPLIT HI-WALL (PAREDE); COM CAPACIDADE DE NO MINIMO 18.000 BTU/H; OPERACAO: FRIO; VAZAO DE AR DE NO MINIMO 500 M3/H; COM FILTRO DO TIPO LAVAVEL; VOLTAGEM: 220 VOLTS. 60 HZ; COM CONSUMO APROXIMADO DE 1800 W; COM SELO PROCEL. CLASSIFICACAO ENERGETICA A; FUNCOES: REGULAGEM
ar condicionados (evaporador-condensador) | 672970 | 1/160280 | 13/03/2017 | ELGIN |  | janela | 10/02/2017 | 18000 | A | DGA(ADMINISTRAÇÃO), PREFEITURA(PROTOCOLO,DSIS,DM, RH,COR,PROJ.HABITACIONAL) E CPP-REITORIA. - INFORMATIC | Compra | CONDICIONADOR DE AR; DO TIPO JANELA; COM CAPACIDADE DE 18.000 BTU/H; OPERACAO: FRIO; VAZAO DE AR DE 850 M3/H; VOLTAGEM: 220 VOLTS. 60 HZ; COM CONSUMO APROXIMADO DE 1730 W; COM SELO PROCEL. CLASSIFICACAO ENERGETICA A; COM BAIXO NIVEL DE RUIDO; EQUIPAMENTO COMPOSTO DE UMA UNIDADE CONDENSADORA E UMA EV
ar condicionados (evaporador-condensador) | 672971 | 1/160281 | 13/03/2017 | ELGIN |  | janela | 10/02/2017 | 18000 | A | DGA(ADMINISTRAÇÃO), PREFEITURA(PROTOCOLO,DSIS,DM, RH,COR,PROJ.HABITACIONAL) E CPP-REITORIA. - INFORMATIC | Compra | CONDICIONADOR DE AR; DO TIPO JANELA; COM CAPACIDADE DE 18.000 BTU/H; OPERACAO: FRIO; VAZAO DE AR DE 850 M3/H; VOLTAGEM: 220 VOLTS. 60 HZ; COM CONSUMO APROXIMADO DE 1730 W; COM SELO PROCEL. CLASSIFICACAO ENERGETICA A; COM BAIXO NIVEL DE RUIDO; EQUIPAMENTO COMPOSTO DE UMA UNIDADE CONDENSADORA E UMA EV
ar condicionados (evaporador-condensador) | 688611 | 1/160905 | 30/05/2017 | ELETROLUX |  | condensador | 24/05/2017 |  | SEM CLASSE | DGA(ADMINISTRAÇÃO), PREFEITURA(PROTOCOLO,DSIS,DM, RH,COR,PROJ.HABITACIONAL) E CPP-REITORIA. - INFORMATIC | Compra | CONDENSADORA
ar condicionados (evaporador-condensador) | 688852 | 1/113710 | 15/04/2020 | CARRIER | 38XCB030515MC | condensador | 23/07/2008 |  | SEM CLASSE | DGA(ADMINISTRAÇÃO), PREFEITURA(PROTOCOLO,DSIS,DM, RH,COR,PROJ.HABITACIONAL) E CPP-REITORIA. - ASC/DGA | Compra | CONDENSADORA
ar condicionados (evaporador-condensador) | 689364 | 1/129889 | 26/11/2013 | SPRINGER | 38XCD030515SM | condensador | 20/07/2011 |  | SEM CLASSE | DGA(ADMINISTRAÇÃO), PREFEITURA(PROTOCOLO,DSIS,DM, RH,COR,PROJ.HABITACIONAL) E CPP-REITORIA. - UNIBEC | Compra | CONDENSADORA EXTERNA
ar condicionados (evaporador-condensador) | 689365 | 1/129877 | 28/09/2015 |  | 38CCD036515MC | condensador | 15/07/2011 |  | SEM CLASSE | DGA(ADMINISTRAÇÃO), PREFEITURA(PROTOCOLO,DSIS,DM, RH,COR,PROJ.HABITACIONAL) E CPP-REITORIA. - EXTERNO | Compra | CONDENSADORA ANTI-CORROSAO
ar condicionados (evaporador-condensador) | 689512 | 1/140739 | 20/03/2013 | ELETROLUX |  | condensador | 12/03/2013 |  | SEM CLASSE | GRAFICA - DGA-REITORIA - IMPRESSAO | Compra | CONDENSADORA
ar condicionados (evaporador-condensador) | 689606 | 1/148320 | 05/04/2016 | SANSUNG |  | condensador | 11/02/2014 | 24000 | SEM CLASSE | DGA(ADMINISTRAÇÃO), PREFEITURA(PROTOCOLO,DSIS,DM, RH,COR,PROJ.HABITACIONAL) E CPP-REITORIA. - DGA-SUPRIM | Compra | CONDENSADORA 24.000 BTUS
ar condicionados (evaporador-condensador) | 692624 | 1/118300 | 10/09/2009 | CARRIER |  | condensador | 27/08/2009 | 30000 | SEM CLASSE | DGA(ADMINISTRAÇÃO), PREFEITURA(PROTOCOLO,DSIS,DM, RH,COR,PROJ.HABITACIONAL) E CPP-REITORIA. - COORD DGA | Compra | CONDENSADORA 30.000 BTUS 220V
ar condicionados (evaporador-condensador) | 693359 | 1/129881 | 27/07/2011 |  | 38XCD018515MC | condensador | 15/07/2011 |  | SEM CLASSE | DGA(ADMINISTRAÇÃO), PREFEITURA(PROTOCOLO,DSIS,DM, RH,COR,PROJ.HABITACIONAL) E CPP-REITORIA. - IMPORT. | Compra | CONDENSADORA EXTERNA
ar condicionados (evaporador-condensador) | 696416 | 1/113584 | 15/04/2020 | KOMECO | KOP48FC | condensador | 02/07/2008 |  | SEM CLASSE | DGA(ADMINISTRAÇÃO), PREFEITURA(PROTOCOLO,DSIS,DM, RH,COR,PROJ.HABITACIONAL) E CPP-REITORIA. - ASC | Compra | CONDENSADORA
ar condicionados (evaporador-condensador) | 697795 | 1/148321 | 05/04/2016 | LG |  | condensador | 11/02/2014 | 12000 | SEM CLASSE | DGA(ADMINISTRAÇÃO), PREFEITURA(PROTOCOLO,DSIS,DM, RH,COR,PROJ.HABITACIONAL) E CPP-REITORIA. - DGA-SUPRIM | Compra | CONDENSADORA 12.000 BTUS
ar condicionados (evaporador-condensador) | 698267 | 1/144832 | 16/01/2017 | RHEEM | FRIO | condensador | 21/10/2013 | 48000 | SEM CLASSE | DGA(ADMINISTRAÇÃO), PREFEITURA(PROTOCOLO,DSIS,DM, RH,COR,PROJ.HABITACIONAL) E CPP-REITORIA. - COPA | Compra | CONDENSADORA 48000 BTUS
ar condicionados (evaporador-condensador) | 698789 | 1/145571 | 15/04/2020 | CARRIER |  | condensador | 14/11/2013 | 24000 | SEM CLASSE | DGA(ADMINISTRAÇÃO), PREFEITURA(PROTOCOLO,DSIS,DM, RH,COR,PROJ.HABITACIONAL) E CPP-REITORIA. - ASC SEGURO | Compra | CONDENSADORA 24.000 BTUS
ar condicionados (evaporador-condensador) | 698839 | 1/129891 | 26/07/2011 | SPRINGER | 38XCD030515MS | condensador | 20/07/2011 |  | SEM CLASSE | DGA(ADMINISTRAÇÃO), PREFEITURA(PROTOCOLO,DSIS,DM, RH,COR,PROJ.HABITACIONAL) E CPP-REITORIA. - CONTRATOS | Compra | CONDENSADORA EXTERNA
ar condicionados (evaporador-condensador) | 699082 | 1/129882 | 27/07/2011 |  | 38XCD018515MC | condensador | 15/07/2011 |  | SEM CLASSE | DGA(ADMINISTRAÇÃO), PREFEITURA(PROTOCOLO,DSIS,DM, RH,COR,PROJ.HABITACIONAL) E CPP-REITORIA. - IMPORT. | Compra | CONDENSADORA EXTERNA
ar condicionados (evaporador-condensador) | 699109 | 1/153768 | 10/09/2015 | KOMECO |  | condensador | 24/08/2015 | 36000 | SEM CLASSE | DGA(ADMINISTRAÇÃO), PREFEITURA(PROTOCOLO,DSIS,DM, RH,COR,PROJ.HABITACIONAL) E CPP-REITORIA. - INFORMATIC | Compra | CONDENSADORA 36.000 BTUS/H
ar condicionados (evaporador-condensador) | 699307 | 1/113711 | 15/04/2020 | CARRIER | 38XB030515MC | condensador | 23/07/2008 |  | SEM CLASSE | DGA(ADMINISTRAÇÃO), PREFEITURA(PROTOCOLO,DSIS,DM, RH,COR,PROJ.HABITACIONAL) E CPP-REITORIA. - ASC/DGA | Compra | CONDENSADORA
ar condicionados (evaporador-condensador) | 700112 | 1/140740 | 20/03/2013 | ELETROLUX |  | condensador | 12/03/2013 |  | SEM CLASSE | GRAFICA - DGA-REITORIA - IMPRESSAO | Compra | CONDENSADORA
ar condicionados (evaporador-condensador) | 700423 | 1/140738 | 20/03/2013 | ELETROLUX |  | condensador | 12/03/2013 |  | SEM CLASSE | GRAFICA - DGA-REITORIA - IMPRESSAO | Compra | CONDENSADORA
ar condicionados (evaporador-condensador) | 700441 | 1/159192 | 28/03/2018 | MIDEA | 38FVCA18C5 | condensador | 23/01/2017 | 18000 | SEM CLASSE | GRAFICA - DGA-REITORIA - NADA CONST | Compra | CONDENSADORA CARRIER 18000 BTUS/H
ar condicionados (evaporador-condensador) | 701007 | 1/143869 | 02/10/2013 | ELGIN |  | condensador | 16/09/2013 |  | SEM CLASSE | GRAFICA - DGA-REITORIA - SECRETARIA | Compra | CONDENSADORA
ar condicionados (evaporador-condensador) | 701771 | 1/129886 | 26/11/2013 | SPRINGER | 38XCD030515MS | condensador | 20/07/2011 |  | SEM CLASSE | DGA(ADMINISTRAÇÃO), PREFEITURA(PROTOCOLO,DSIS,DM, RH,COR,PROJ.HABITACIONAL) E CPP-REITORIA. - CADASTRO | Compra | CONDENSADORA EXTERNA
ar condicionados (evaporador-condensador) | 701800 | 1/157625 | 22/07/2016 | MIDEA | 38VFCA18M5 | condensador | 15/07/2016 |  | SEM CLASSE | DGA(ADMINISTRAÇÃO), PREFEITURA(PROTOCOLO,DSIS,DM, RH,COR,PROJ.HABITACIONAL) E CPP-REITORIA. - SUPRIMENTO | Compra | UNIDADE CONDENSADORA
ar condicionados (evaporador-condensador) | 702580 | 1/129876 | 23/08/2018 |  | 38CCD036515MC | condensador | 15/07/2011 |  | SEM CLASSE | DGA(ADMINISTRAÇÃO), PREFEITURA(PROTOCOLO,DSIS,DM, RH,COR,PROJ.HABITACIONAL) E CPP-REITORIA. - EXTERNO | Compra | CONDENSADORA ANTI-CORROSAO
ar condicionados (evaporador-condensador) | 703094 | 1/160906 | 30/05/2017 | ELETROLUX |  | condensador | 24/05/2017 |  | SEM CLASSE | DGA(ADMINISTRAÇÃO), PREFEITURA(PROTOCOLO,DSIS,DM, RH,COR,PROJ.HABITACIONAL) E CPP-REITORIA. - INFORMATIC | Compra | CONDENSADORA
ar condicionados (evaporador-condensador) | 703829 | 1/153769 | 10/09/2015 | KOMECO |  | condensador | 24/08/2015 | 36000 | SEM CLASSE | DGA(ADMINISTRAÇÃO), PREFEITURA(PROTOCOLO,DSIS,DM, RH,COR,PROJ.HABITACIONAL) E CPP-REITORIA. - INFORMATIC | Compra | CONDENSADORA 36.000 BTUS/H
ar condicionados (evaporador-condensador) | 704328 | 1/144833 | 24/10/2013 | RHEEM | FRIO | condensador | 21/10/2013 | 48000 | SEM CLASSE | DGA(ADMINISTRAÇÃO), PREFEITURA(PROTOCOLO,DSIS,DM, RH,COR,PROJ.HABITACIONAL) E CPP-REITORIA. - CONTRATOS | Compra | CONDENSADORA 48000 BTUS
ar condicionados (evaporador-condensador) | 705018 | 1/129883 | 27/07/2011 |  | 38XCD018515MC | condensador | 15/07/2011 |  | SEM CLASSE | DGA(ADMINISTRAÇÃO), PREFEITURA(PROTOCOLO,DSIS,DM, RH,COR,PROJ.HABITACIONAL) E CPP-REITORIA. - IMPORT. | Compra | CONDENSADORA EXTERNA
ar condicionados (evaporador-condensador) | 706198 | 1/143870 | 02/10/2013 | ELGI |  | condensador | 16/09/2013 |  | SEM CLASSE | GRAFICA - DGA-REITORIA - SECRETARIA | Compra | CONDENSADORA
ar condicionados (evaporador-condensador) | 707074 | 1/129890 | 26/07/2011 | SPRINGER | 38XCD03051MS | condensador | 20/07/2011 |  | SEM CLASSE | DGA(ADMINISTRAÇÃO), PREFEITURA(PROTOCOLO,DSIS,DM, RH,COR,PROJ.HABITACIONAL) E CPP-REITORIA. - CONTRATOS | Compra | CONDENSADORA EXTERNA
ar condicionados (evaporador-condensador) | 707296 | 1/143868 | 02/10/2013 | ELGIN |  | condensador | 16/09/2013 |  | SEM CLASSE | GRAFICA - DGA-REITORIA - SECRETARIA | Compra | CONDENSADORA
ar condicionados (evaporador-condensador) | 707564 | 1/129878 | 28/06/2018 |  | 38CCD036515MC | condensador | 15/07/2011 |  | SEM CLASSE | DGA(ADMINISTRAÇÃO), PREFEITURA(PROTOCOLO,DSIS,DM, RH,COR,PROJ.HABITACIONAL) E CPP-REITORIA. - EXTERNO | Compra | CONDENSADORA ANTI-CORROSAO
ar condicionados (evaporador-condensador) | 708025 | 1/129887 | 26/11/2013 | SPRINGER | 38XCD030515MS | condensador | 20/07/2011 |  | SEM CLASSE | DGA(ADMINISTRAÇÃO), PREFEITURA(PROTOCOLO,DSIS,DM, RH,COR,PROJ.HABITACIONAL) E CPP-REITORIA. - UNIBEC | Compra | CONDENSADORA EXTERNA
ar condicionados (evaporador-condensador) | 708281 | 1/129884 | 26/11/2013 |  |  | condensador | 15/07/2011 |  | SEM CLASSE | DGA(ADMINISTRAÇÃO), PREFEITURA(PROTOCOLO,DSIS,DM, RH,COR,PROJ.HABITACIONAL) E CPP-REITORIA. - EXPEDIENTE | Compra | CONDENSADORA EXTERNA
ar condicionados (evaporador-condensador) | 708500 | 1/129892 | 26/07/2011 | SPRINGER | 38XCD030515MS | condensador | 20/07/2011 |  | SEM CLASSE | DGA(ADMINISTRAÇÃO), PREFEITURA(PROTOCOLO,DSIS,DM, RH,COR,PROJ.HABITACIONAL) E CPP-REITORIA. - CONTRATOS | Compra | CONDENSADORA EXTERNA
ar condicionados (evaporador-condensador) | 708510 | 1/142890 | 26/11/2013 | SPRINGER CARRIER | 38CCD036515MC | condensador | 16/07/2013 |  | SEM CLASSE | DGA(ADMINISTRAÇÃO), PREFEITURA(PROTOCOLO,DSIS,DM, RH,COR,PROJ.HABITACIONAL) E CPP-REITORIA. - ADP | Compra | CONDENSADORA
ar condicionados (evaporador-condensador) | 709919 | 1/129880 | 28/09/2015 |  | 38CCD036515MC | condensador | 15/07/2011 |  | SEM CLASSE | DGA(ADMINISTRAÇÃO), PREFEITURA(PROTOCOLO,DSIS,DM, RH,COR,PROJ.HABITACIONAL) E CPP-REITORIA. - EXTERNO | Compra | CONDENSADORA ANTI CORROSAO
ar condicionados (evaporador-condensador) | 710388 | 1/129885 | 26/11/2013 | SPRINGER | 38XCD030515MS | condensador | 20/07/2011 |  | SEM CLASSE | DGA(ADMINISTRAÇÃO), PREFEITURA(PROTOCOLO,DSIS,DM, RH,COR,PROJ.HABITACIONAL) E CPP-REITORIA. - CADASTRO | Compra | CONDENSADORA EXTERNA
ar condicionados (evaporador-condensador) | 710597 | 1/140741 | 20/03/2013 | ELETROLUX |  | condensador | 12/03/2013 |  | SEM CLASSE | GRAFICA - DGA-REITORIA - IMPRESSAO | Compra | CONDENSADORA
ar condicionados (evaporador-condensador) | 711037 | 1/113712 | 15/04/2020 | CARRIER | 38XCB030515MC | condensador | 23/07/2008 |  | SEM CLASSE | DGA(ADMINISTRAÇÃO), PREFEITURA(PROTOCOLO,DSIS,DM, RH,COR,PROJ.HABITACIONAL) E CPP-REITORIA. - ASC/DGA | Compra | CONDENSADORA
ar condicionados (evaporador-condensador) | 711331 | 1/143867 | 02/10/2013 | ELGIN |  | condensador | 16/09/2013 |  | SEM CLASSE | GRAFICA - DGA-REITORIA - SECRETARIA | Compra | CONDENSADORA
ar condicionados (evaporador-condensador) | 711711 | 1/129888 | 26/11/2013 | SPRINGER | 38XCD030515MS | condensador | 20/07/2011 |  | SEM CLASSE | DGA(ADMINISTRAÇÃO), PREFEITURA(PROTOCOLO,DSIS,DM, RH,COR,PROJ.HABITACIONAL) E CPP-REITORIA. - UNIBEC | Compra | CONDENSADORA EXTERNA
ar condicionados (evaporador-condensador) | 711731 | 1/157628 | 22/07/2016 | ROO4856 | AOBA18LALL | condensador | 15/07/2016 |  | SEM CLASSE | DGA(ADMINISTRAÇÃO), PREFEITURA(PROTOCOLO,DSIS,DM, RH,COR,PROJ.HABITACIONAL) E CPP-REITORIA. - SUPRIMENTO | Compra | UNIDADE CONDENSADORA
ar condicionados (evaporador-condensador) | 759485 |  |  | CARRIER | 42XQV36C5 | evaporador | 01/04/2019 | 36000 | SEM CLASSE | DGA(ADMINISTRAÇÃO), PREFEITURA(PROTOCOLO,DSIS,DM, RH,COR,PROJ.HABITACIONAL) E CPP-REITORIA. | Compra | UNIDADE EVAPORADORA 36K
ar condicionados (evaporador-condensador) | 759486 |  |  | CARRIER | 38CCV036515MC | condensador | 01/04/2019 | 36000 | SEM CLASSE | DGA(ADMINISTRAÇÃO), PREFEITURA(PROTOCOLO,DSIS,DM, RH,COR,PROJ.HABITACIONAL) E CPP-REITORIA. | Compra | UNIDADE CONDENSADORA 36K
ar condicionados (evaporador-condensador) | 767264 |  | 15/04/2020 | carrier |  | condensador | 06/11/2019 | 30000 | SEM CLASSE | DGA(ADMINISTRAÇÃO), PREFEITURA(PROTOCOLO,DSIS,DM, RH,COR,PROJ.HABITACIONAL) E CPP-REITORIA. | Compra | UNIDADE CONDENSADORA 30000 BTUS 220V CARRIER
ar condicionados (evaporador-condensador) | 767265 |  | 15/04/2020 | carrier |  | evaporador | 06/11/2019 |  | SEM CLASSE | DGA(ADMINISTRAÇÃO), PREFEITURA(PROTOCOLO,DSIS,DM, RH,COR,PROJ.HABITACIONAL) E CPP-REITORIA. | Compra | UNIDADE EVAPORADORA
ar condicionados (evaporador-condensador) | 767266 |  | 15/04/2020 | elgin |  | condensador | 06/11/2019 | 12000 | SEM CLASSE | DGA(ADMINISTRAÇÃO), PREFEITURA(PROTOCOLO,DSIS,DM, RH,COR,PROJ.HABITACIONAL) E CPP-REITORIA. | Compra | UNIDADE CONDENSADORA 12000 btus 220v
ar condicionados (evaporador-condensador) | 767267 |  | 15/04/2020 | elgin |  | condensador | 06/11/2019 | 12000 | SEM CLASSE | DGA(ADMINISTRAÇÃO), PREFEITURA(PROTOCOLO,DSIS,DM, RH,COR,PROJ.HABITACIONAL) E CPP-REITORIA. | Compra | UNIDADE CONDENSADORA 12000 btus 220v
ar condicionados (evaporador-condensador) | 767268 |  | 15/04/2020 | elgin |  | evaporador | 06/11/2019 |  | SEM CLASSE | DGA(ADMINISTRAÇÃO), PREFEITURA(PROTOCOLO,DSIS,DM, RH,COR,PROJ.HABITACIONAL) E CPP-REITORIA. | Compra | UNIDADE EVAPORADORA 220v
ar condicionados (evaporador-condensador) | 767269 |  | 15/04/2020 | elgin |  | evaporador | 06/11/2019 |  | SEM CLASSE | DGA(ADMINISTRAÇÃO), PREFEITURA(PROTOCOLO,DSIS,DM, RH,COR,PROJ.HABITACIONAL) E CPP-REITORIA. | Compra | UNIDADE EVAPORADORA 220v
ar condicionados (geral) | 768084 |  |  | Elgin | HVFI12B2IA | SEM CLASSE | 03/01/2020 |  | SEM CLASSE | DGA(ADMINISTRAÇÃO), PREFEITURA(PROTOCOLO,DSIS,DM, RH,COR,PROJ.HABITACIONAL) E CPP-REITORIA. | Compra | CONDICIONADOR DE AR
ar condicionados (evaporador-condensador) | 773248 |  |  | SAMSUNG | AR12MSSPBGMNAZ/AR12MSSPBGMXAZ | condensador | 01/11/2020 |  | SEM CLASSE | DGA(ADMINISTRAÇÃO), PREFEITURA(PROTOCOLO,DSIS,DM, RH,COR,PROJ.HABITACIONAL) E CPP-REITORIA. | Compra | UNIDADE CONDENSADORA
ar condicionados (evaporador-condensador) | 773249 |  |  | SAMSUNG | AR12MSSPBGMNAZ/AR12MSSPBGMXAZ | evaporador | 01/11/2020 |  | SEM CLASSE | DGA(ADMINISTRAÇÃO), PREFEITURA(PROTOCOLO,DSIS,DM, RH,COR,PROJ.HABITACIONAL) E CPP-REITORIA. | Compra | UNIDADE EVAPORADORA

## DGRH
Searcher | Identificador | PI Antigo | Data Situação | Marca | Modelo | Tipo | Data de compra | Potência frigorífica (BTU/h) | Selo PROCEL | Localização | Modo de aquisição | Descrição
ar condicionados (geral) | 48528 | 1/55356 | 19/11/1997 | SPRINGER |  | SEM CLASSE | 30/11/1995 | 21000 | SEM CLASSE | COMPLEMENTO BLOCO MODULADO-CECOM - S.107 | Doação | CONDICIONADOR DE AR MARCA SPRINGER 21000 BTUS. LINHA MUNDIALCICLO FRIO 220V. (RF)
ar condicionados (geral) | 48776 | 1/55615 | 28/11/2019 | SPRINGER CARRIER | XCB183D | SEM CLASSE | 15/12/1995 | 18000 | SEM CLASSE | REITORIA III-DGRH,NICS,GGBS-REITORIA - ASS RH | Doação | CONDICIONADOR DE AR 18000 BTUS. FRIO. 220V. MODELO XCB183D. MARCA SPRINGER. (RF).
ar condicionados (geral) | 55386 | 1/62185 | 28/11/2019 | CONSUL | CCF21A | janela | 12/11/1997 | 21000 | SEM CLASSE | REITORIA III-DGRH,NICS,GGBS-REITORIA - APOIO | Compra | APARELHO DE AR CONDICIONADO. TIPO JANELA. CAPACIDADE NOMINALDE 21000 BTUS/H. TENSAO NOMINAL 220 VOLTS. FREQUENCIA NOMI- NAL DE 60HZ. SOMENTE CICLO FRIO. CORRENTE NOMINAL DE 18A.
ar condicionados (geral) | 57775 | 1/64515 | 29/11/2019 | ELETROLUX |  | janela | 05/08/1998 | 10000 | SEM CLASSE | REIT V-PRPG,DGRH,NIED,CEPETRO,LABJOR/NUDECRI | Compra | APARELHO DE AR CONDICIONADO COM CAPACIDADE PARA 10000/BTUS. 220V.CONVENCIONAL.60 HZ.TIPO JANELA.
ar condicionados (geral) | 57778 | 1/64518 | 29/11/2019 | CONSUL | CCF15AFBNA | janela | 30/07/1998 | 15000 | SEM CLASSE | REIT V-PRPG,DGRH,NIED,CEPETRO,LABJOR/NUDECRI | Compra | APARELHO DE AR CONDICIONADO. TIPO JANELA. COM CAPACIDADE NOMINAL DE 15000 BTU S. TENSAO DE ALIMENTACAO 220V. SO- MENTE CICLO FRIO. CORRENTE NOMINAL DE 14A. 60 HZ.
ar condicionados (geral) | 57780 | 1/64520 | 29/11/2019 | CONSUL | CCF15AFBNA | janela | 30/07/1998 | 15000 | SEM CLASSE | REIT V-PRPG,DGRH,NIED,CEPETRO,LABJOR/NUDECRI | Compra | APARELHO DE AR CONDICIONADO. TIPO JANELA. COM CAPACIDADE NOMINAL DE 15000 BTU S. TENSAO DE ALIMENTACAO 220V. SO- MENTE CICLO FRIO. CORRENTE NOMINAL DE 14A. 60 HZ.
ar condicionados (geral) | 57819 | 1/64558 | 28/11/2019 | ELGIN |  | janela | 10/08/1998 | 12000 | SEM CLASSE | REITORIA III-DGRH,NICS,GGBS-REITORIA - COMPRAS | Compra | APARELHO DE AR CONDICIONADO. TIPO JANELA. CAPACIDADE NOMINALDE 12000 BTUS/H. TENSAO NOMINAL DE 220 VOLTS. FREQUENCIA NO MINAL DE 60HZ. SOMENTE CICLO FRIO. CORRENTE NOMINAL DE 12A.
ar condicionados (geral) | 57821 | 1/64560 | 28/09/2015 | ELGIN |  | janela | 10/08/1998 | 12000 | SEM CLASSE | REITORIA IV-DIRETORIA GERAL DE RECURSOS HUMANOS, CIPA, DSSO - ID FUNC. | Compra | APARELHO DE AR CONDICIONADO. TIPO JANELA. CAPACIDADE NOMINALDE 12000 BTUS/H. TENSAO NOMINAL DE 220 VOLTS. FREQUENCIA NO MINAL DE 60HZ. SOMENTE CICLO FRIO. CORRENTE NOMINAL DE 12A.
ar condicionados (geral) | 57828 | 1/64566 | 29/11/2019 | ELGIN |  | janela | 10/08/1998 | 12000 | SEM CLASSE | REIT V-PRPG,DGRH,NIED,CEPETRO,LABJOR/NUDECRI | Compra | APARELHO DE AR CONDICIONADO. TIPO JANELA. CAPACIDADE NOMINALDE 12000 BTUS/H. TENSAO NOMINAL DE 220 VOLTS. FREQUENCIA NO MINAL DE 60HZ. SOMENTE CICLO FRIO. CORRENTE NOMINAL DE 12A.
ar condicionados (geral) | 57831 | 1/64569 | 28/11/2019 | ELGIN |  | janela | 10/08/1998 | 12000 | SEM CLASSE | REITORIA III-DGRH,NICS,GGBS-REITORIA - dgrh | Compra | APARELHO DE AR CONDICIONADO. TIPO JANELA. CAPACIDADE NOMINALDE 12000 BTUS/H. TENSAO NOMINAL DE 220 VOLTS. FREQUENCIA NO MINAL DE 60HZ. SOMENTE CICLO FRIO. CORRENTE NOMINAL DE 12A.
ar condicionados (geral) | 69391 | 1/75608 | 29/11/2019 |  | CCF15ABBNA | janela | 06/03/2001 | 15000 | SEM CLASSE | REITORIA IV-DIRETORIA GERAL DE RECURSOS HUMANOS, CIPA, DSSO | Compra | APARELHO DE AR CONDICIONADO. TIPO JANELA. COM CAPACIDADE NOMINAL DE 15000 BTU S. TENSAO DE ALIMENTACAO 220V. SO- MENTE CICLO FRIO. CORRENTE NOMINAL DE 14A. 60 HZ.
ar condicionados (geral) | 69396 | 1/75613 | 29/11/2019 |  | CCF15ABBNA | janela | 06/03/2001 | 15000 | SEM CLASSE | REIT V-PRPG,DGRH,NIED,CEPETRO,LABJOR/NUDECRI | Compra | APARELHO DE AR CONDICIONADO. TIPO JANELA. COM CAPACIDADE NOMINAL DE 15000 BTU S. TENSAO DE ALIMENTACAO 220V. SO- MENTE CICLO FRIO. CORRENTE NOMINAL DE 14A. 60 HZ.
ar condicionados (geral) | 69604 | 1/75815 | 29/11/2019 | ELGIN | 100000BTUS | janela | 05/03/2001 | 10000 | SEM CLASSE | REIT V-PRPG,DGRH,NIED,CEPETRO,LABJOR/NUDECRI | Compra | APARELHO DE AR CONDICIONADO TIPO JANELA. SOMENTE CICLO FRIO.CAPACIDADE MINIMA DE 10000 BTU/H. ALIMENTACAO ELETRICA DE 220V. 60 HZ. CORRENTE NOMINAL DE 10 A. COM INSTALACAO COMPLETA.
ar condicionados (geral) | 69605 | 1/75816 | 29/11/2019 | ELGIN | 100000BTUS | janela | 05/03/2001 | 10000 | SEM CLASSE | REIT V-PRPG,DGRH,NIED,CEPETRO,LABJOR/NUDECRI | Compra | APARELHO DE AR CONDICIONADO TIPO JANELA. SOMENTE CICLO FRIO.CAPACIDADE MINIMA DE 10000 BTU/H. ALIMENTACAO ELETRICA DE 220V. 60 HZ. CORRENTE NOMINAL DE 10 A. COM INSTALACAO COMPLETA.
ar condicionados (geral) | 69606 | 1/75817 | 29/11/2019 | ELGIN | 10000BTUS | janela | 05/03/2001 | 10000 | SEM CLASSE | REIT V-PRPG,DGRH,NIED,CEPETRO,LABJOR/NUDECRI | Compra | APARELHO DE AR CONDICIONADO TIPO JANELA. SOMENTE CICLO FRIO.CAPACIDADE MINIMA DE 10000 BTU/H. ALIMENTACAO ELETRICA DE 220V. 60 HZ. CORRENTE NOMINAL DE 10 A. COM INSTALACAO COMPLETA.
ar condicionados (geral) | 69612 | 1/75823 | 29/11/2019 | ELGIN | 18000BTUS | janela | 05/03/2001 | 18000 | SEM CLASSE | REIT V-PRPG,DGRH,NIED,CEPETRO,LABJOR/NUDECRI | Compra | APARELHO DE AR CONDICIONADO. TIPO JANELA. COM CAPACIDADE NOMINAL DE 18000 BTU S.TENSAO DE ALIMENTACAO DE 220V. SOMENTE CICLO FRIO. CORRENTE NOMINAL DE 16A. 60HZ
ar condicionados (geral) | 69638 | 1/75849 | 05/07/2010 | BRYANT | 7500BTUS | janela | 13/03/2001 | 7500 | SEM CLASSE | REITORIA III-DGRH,NICS,GGBS-REITORIA | Compra | CONDICIONADOR DE AR. DO TIPO JANELA . SOMENTE CICLO FRIO. CAPACIDADE DE 7.500 BTU/H. ALIMENTACAO ELETRICA DE 220 V. 60HZ. PARA O DIMEN SIONAMENTO DOS CIRCUITOS DE ALIMENTACAO ELETRICA. INFORMAMOS QUE A CORRENTE NOMINAL DESTE EQUIPAMENTO E 5 A.
ar condicionados (geral) | 69640 | 1/75851 | 29/11/2019 | BRYNT | 7500BTUS | janela | 13/03/2001 | 7500 | SEM CLASSE | REIT V-PRPG,DGRH,NIED,CEPETRO,LABJOR/NUDECRI | Compra | CONDICIONADOR DE AR. DO TIPO JANELA . SOMENTE CICLO FRIO. CAPACIDADE DE 7.500 BTU/H. ALIMENTACAO ELETRICA DE 220 V. 60HZ. PARA O DIMENSIONAMENTO DOS CIRCUITOS DE ALIMENTACAO ELETRICA. INFORMAMOS QUE A CORRENTE NOMINAL DESTE EQUIPAMENTO E 5 A.
ar condicionados (geral) | 69641 | 1/75852 | 29/11/2019 | BRYANT | 7500BTUS | janela | 13/03/2001 | 7500 | SEM CLASSE | REIT V-PRPG,DGRH,NIED,CEPETRO,LABJOR/NUDECRI | Compra | CONDICIONADOR DE AR. DO TIPO JANELA . SOMENTE CICLO FRIO. CAPACIDADE DE 7.500 BTU/H. ALIMENTACAO ELETRICA DE 220 V. 60HZ. PARA O DIMENSIONAMENTO DOS CIRCUITOS DE ALIMENTACAO ELETRICA. INFORMAMOS QUE A CORRENTE NOMINAL DESTE EQUIPAMENTO E 5 A.
ar condicionados (split) | 548362 | 1/129800 | 25/05/2011 | CARRRIER | 42LUQA0185152C | evaporador | 31/03/2011 | 18000 | SEM CLASSE | REITORIA IV-DIRETORIA GERAL DE RECURSOS HUMANOS, CIPA, DSSO - COORD. | Doação | CONDICIONADOR DE AR. TIPO SPLIT SYSTEM. MOD. HI WALL. CAPACIDADE 18.000BTU/H. CICLO FRIO. 220V. MARCA SPRINGER CARRIER (RF) (UNIDADE EVAPORADORA)
ar condicionados (split) | 548363 | 1/129801 | 28/11/2019 | CARRRIER | 42LUQA0185152C | split | 31/03/2011 | 18000 | SEM CLASSE | REITORIA IV-DIRETORIA GERAL DE RECURSOS HUMANOS, CIPA, DSSO - COORD. | Doação | CONDICIONADOR DE AR. TIPO SPLIT SYSTEM. MOD. HI WALL. CAPACIDADE 18.000BTU/H. CICLO FRIO. 220V. MARCA SPRINGER CARRIER (RF)(UNIDADE EVAPO RADORA)
ar condicionados (split) | 563517 | 1/133580 | 27/01/2012 | RHEEM |  | split | 09/01/2012 | 30000 | SEM CLASSE | REITORIA III-DGRH,NICS,GGBS-REITORIA - S.REUN DPD | Doação | AR CONDICIONADO 30000 BTUS. APARELHO CONDICIONADOR DE AR TIPO SPLIT MOD HI WALL. CICLO FRIO CONTROLE REMOTO SEM FIO MONOFASICO 220V RHEEM RF
ar condicionados (split) | 563518 | 1/133581 | 27/01/2012 | RHEEM |  | split | 09/01/2012 | 30000 | SEM CLASSE | REITORIA III-DGRH,NICS,GGBS-REITORIA - S.REUN DPD | Doação | AR CONDICIONADO 30000 BTUS. APARELHO CONDICIONADOR DE AR TIPO SPLIT MOD HI WALL. CICLO FRIO CONTROLE REMOTO SEM FIO MONOFASICO 220V RHEEM RF
ar condicionados (geral) | 563519 | 1/133582 | 28/11/2019 | RHEMM |  | SEM CLASSE | 09/01/2012 | 18000 | SEM CLASSE | REITORIA IV-DIRETORIA GERAL DE RECURSOS HUMANOS, CIPA, DSSO - COORD SECR | Doação | AR CONDICIONADO 18000 BTUS APARELHO CONDICIONADOR DE AR MOD HI WALL CICLO FRIO CONTROLE REMOTO SEM FIO MONOFASICO 220V MARCA RHEEM RF
ar condicionados (geral) | 563520 | 1/133583 | 28/11/2019 | RHEMM |  | SEM CLASSE | 09/01/2012 | 18000 | SEM CLASSE | REITORIA IV-DIRETORIA GERAL DE RECURSOS HUMANOS, CIPA, DSSO - CD SL REUN | Doação | AR CONDICIONADO 18000 BTUS APARELHO CONDICIONADOR DE AR MOD HI WALL CICLO FRIO CONTROLE REMOTO SEM FIO MONOFASICO 220V MARCA RHEEM RF
ar condicionados (geral) | 563521 | 1/133584 | 28/11/2019 | RHEMM |  | SEM CLASSE | 09/01/2012 | 18000 | SEM CLASSE | REITORIA IV-DIRETORIA GERAL DE RECURSOS HUMANOS, CIPA, DSSO - COORD COM | Doação | AR CONDICIONADO 18000 BTUS APARELHO CONDICIONADOR DE AR MOD HI WALL CICLO FRIO CONTROLE REMOTO SEM FIO MONOFASICO 220V MARCA RHEEM RF
ar condicionados (geral) | 563538 | 1/133585 | 28/11/2019 | RHEMM |  | SEM CLASSE | 09/01/2012 | 18000 | SEM CLASSE | REITORIA IV-DIRETORIA GERAL DE RECURSOS HUMANOS, CIPA, DSSO - INFO SALA2 | Doação | AR CONDICIONADO 18000 BTUS APARELHO CONDICIONADOR DE AR MOD HI WALL CICLO FRIO CONTROLE REMOTO SEM FIO MONOFASICO 220V MARCA RHEEM RF
ar condicionados (geral) | 563539 | 1/133586 | 28/11/2019 | RHEMM |  | SEM CLASSE | 09/01/2012 | 18000 | SEM CLASSE | REITORIA IV-DIRETORIA GERAL DE RECURSOS HUMANOS, CIPA, DSSO - INFO SALA4 | Doação | AR CONDICIONADO 18000 BTUS APARELHO CONDICIONADOR DE AR MOD HI WALL CICLO FRIO CONTROLE REMOTO SEM FIO MONOFASICO 220V MARCA RHEEM RF
ar condicionados (geral) | 563540 | 1/133587 | 28/11/2019 | RHEMM |  | SEM CLASSE | 09/01/2012 | 18000 | SEM CLASSE | REITORIA IV-DIRETORIA GERAL DE RECURSOS HUMANOS, CIPA, DSSO - INFO SALA5 | Doação | AR CONDICIONADO 18000 BTUS APARELHO CONDICIONADOR DE AR MOD HI WALL CICLO FRIO CONTROLE REMOTO SEM FIO MONOFASICO 220V MARCA RHEEM RF
ar condicionados (geral) | 563541 | 1/133588 | 28/11/2019 | RHEMM |  | SEM CLASSE | 09/01/2012 | 18000 | SEM CLASSE | REITORIA IV-DIRETORIA GERAL DE RECURSOS HUMANOS, CIPA, DSSO - INFO SALA6 | Doação | AR CONDICIONADO 18000 BTUS APARELHO CONDICIONADOR DE AR MOD HI WALL CICLO FRIO CONTROLE REMOTO SEM FIO MONOFASICO 220V MARCA RHEEM RF
ar condicionados (geral) | 563542 | 1/133589 | 28/11/2019 | RHEMM |  | SEM CLASSE | 09/01/2012 | 18000 | SEM CLASSE | REITORIA IV-DIRETORIA GERAL DE RECURSOS HUMANOS, CIPA, DSSO - INFO SALA8 | Doação | AR CONDICIONADO 18000 BTUS APARELHO CONDICIONADOR DE AR MOD HI WALL CICLO FRIO CONTROLE REMOTO SEM FIO MONOFASICO 220V MARCA RHEEM RF
ar condicionados (geral) | 563543 | 1/133590 | 27/01/2012 | RHEEM |  | SEM CLASSE | 09/01/2012 | 18000 | SEM CLASSE | REITORIA III-DGRH,NICS,GGBS-REITORIA - DPD | Doação | AR CONDICIONADO 18000 BTUS APARELHO CONDICIONADOR DE AR MOD HI WALL CICLO FRIO CONTROLE REMOTO SEM FIO MONOFASICO 220V MARCA RHEEM RF
ar condicionados (geral) | 563544 | 1/133591 | 09/12/2013 | RHEEM |  | SEM CLASSE | 09/01/2012 | 18000 | SEM CLASSE | REITORIA III-DGRH,NICS,GGBS-REITORIA - DPD PSIC. | Doação | AR CONDICIONADO 18000 BTUS APARELHO CONDICIONADOR DE AR MOD HI WALL CICLO FRIO CONTROLE REMOTO SEM FIO MONOFASICO 220V MARCA RHEEM RF
ar condicionados (geral) | 563545 | 1/133592 | 27/01/2012 | RHEEM |  | SEM CLASSE | 09/01/2012 | 18000 | SEM CLASSE | REITORIA III-DGRH,NICS,GGBS-REITORIA - DPD | Doação | AR CONDICIONADO 18000 BTUS APARELHO CONDICIONADOR DE AR MOD HI WALL CICLO FRIO CONTROLE REMOTO SEM FIO MONOFASICO 220V MARCA RHEEM RF
ar condicionados (split) | 563546 | 1/133593 | 28/11/2019 |  |  | split | 09/01/2012 | 12000 | SEM CLASSE | REITORIA IV-DIRETORIA GERAL DE RECURSOS HUMANOS, CIPA, DSSO - ASS ADM | Doação | AR CONDICIONADO 12000BTUS APARELHO CONDICIONADOR DE AR TIPO SPLIT MOD HI WALL. CICLO FRIO CONTROLE REMOTO SEM FIO MONOFASICO 220V MARCA RHEEM RF
ar condicionados (split) | 563547 | 1/133594 | 28/11/2019 |  |  | split | 09/01/2012 | 12000 | SEM CLASSE | REITORIA IV-DIRETORIA GERAL DE RECURSOS HUMANOS, CIPA, DSSO - COORD TECN | Doação | AR CONDICIONADO 12000BTUS APARELHO CONDICIONADOR DE AR TIPO SPLIT MOD HI WALL. CICLO FRIO CONTROLE REMOTO SEM FIO MONOFASICO 220V MARCA RHEEM RF
ar condicionados (split) | 563548 | 1/133595 | 28/11/2019 |  |  | split | 09/01/2012 | 12000 | SEM CLASSE | REITORIA IV-DIRETORIA GERAL DE RECURSOS HUMANOS, CIPA, DSSO - 03 | Doação | AR CONDICIONADO 12000BTUS APARELHO CONDICIONADOR DE AR TIPO SPLIT MOD HI WALL. CICLO FRIO CONTROLE REMOTO SEM FIO MONOFASICO 220V MARCA RHEEM RF
ar condicionados (split) | 563549 | 1/133596 | 28/11/2019 |  |  | split | 09/01/2012 | 12000 | SEM CLASSE | REITORIA IV-DIRETORIA GERAL DE RECURSOS HUMANOS, CIPA, DSSO - SALA 2 | Doação | AR CONDICIONADO 12000BTUS APARELHO CONDICIONADOR DE AR TIPO SPLIT MOD HI WALL. CICLO FRIO CONTROLE REMOTO SEM FIO MONOFASICO 220V MARCA RHEEM RF
ar condicionados (split) | 563550 | 1/133597 | 28/11/2019 |  |  | split | 09/01/2012 | 12000 | SEM CLASSE | REITORIA IV-DIRETORIA GERAL DE RECURSOS HUMANOS, CIPA, DSSO - SALA 1 | Doação | AR CONDICIONADO 12000BTUS APARELHO CONDICIONADOR DE AR TIPO SPLIT MOD HI WALL. CICLO FRIO CONTROLE REMOTO SEM FIO MONOFASICO 220V MARCA RHEEM RF
ar condicionados (split) | 563571 | 1/133571 | 26/11/2013 | RHEEM |  | split | 09/01/2012 | 24000 | SEM CLASSE | REITORIA IV-DIRETORIA GERAL DE RECURSOS HUMANOS, CIPA, DSSO | Doação | AR CONDICIONADO 24000 BTUS. APARELHO CONDICIONADOR DE AR TIPO SPLIT MOD HI WALL. CICLO FRIO. CONTROLE REMOTO SEM FIO. MONOFASICO 220V RHEEM RF
ar condicionados (split) | 563578 | 1/133574 | 27/01/2012 | PHEEM |  | split | 09/01/2012 | 24000 | SEM CLASSE | REITORIA III-DGRH,NICS,GGBS-REITORIA - DPD | Doação | AR CONDICIONADO 24000 BTUS. APARELHO CONDICIONADOR DE AR TIPO SPLIT MOD HI WALL. CICLO FRIO. CONTROLE REMOTO SEM FIO. MONOFASICO 220V RHEEM RF
ar condicionados (split) | 563579 | 1/133575 | 27/01/2012 | PHEEM |  | split | 09/01/2012 | 24000 | SEM CLASSE | REITORIA III-DGRH,NICS,GGBS-REITORIA - DPD | Doação | AR CONDICIONADO 24000 BTUS. APARELHO CONDICIONADOR DE AR TIPO SPLIT MOD HI WALL. CICLO FRIO. CONTROLE REMOTO SEM FIO. MONOFASICO 220V RHEEM RF
ar condicionados (split) | 563580 | 1/133576 | 27/01/2012 | PHEEM |  | split | 09/01/2012 | 24000 | SEM CLASSE | REITORIA III-DGRH,NICS,GGBS-REITORIA - DESENVOLV | Doação | AR CONDICIONADO 24000 BTUS. APARELHO CONDICIONADOR DE AR TIPO SPLIT MOD HI WALL. CICLO FRIO. CONTROLE REMOTO SEM FIO. MONOFASICO 220V RHEEM RF
ar condicionados (split) | 563581 | 1/133577 | 27/01/2012 | PHEEM |  | split | 09/01/2012 | 24000 | SEM CLASSE | REITORIA III-DGRH,NICS,GGBS-REITORIA - DPD | Doação | AR CONDICIONADO 24000 BTUS. APARELHO CONDICIONADOR DE AR TIPO SPLIT MOD HI WALL. CICLO FRIO. CONTROLE REMOTO SEM FIO. MONOFASICO 220V RHEEM RF
ar condicionados (split) | 563582 | 1/133578 | 27/01/2012 | PHEEM |  | split | 09/01/2012 | 24000 | SEM CLASSE | REITORIA III-DGRH,NICS,GGBS-REITORIA - DPD | Doação | AR CONDICIONADO 24000 BTUS. APARELHO CONDICIONADOR DE AR TIPO SPLIT MOD HI WALL. CICLO FRIO. CONTROLE REMOTO SEM FIO. MONOFASICO 220V RHEEM RF
ar condicionados (split) | 563583 | 1/133579 | 27/01/2012 | PHEEM |  | split | 09/01/2012 | 24000 | SEM CLASSE | REITORIA III-DGRH,NICS,GGBS-REITORIA - DPD | Doação | AR CONDICIONADO 24000 BTUS. APARELHO CONDICIONADOR DE AR TIPO SPLIT MOD HI WALL. CICLO FRIO. CONTROLE REMOTO SEM FIO. MONOFASICO 220V RHEEM RF
ar condicionados (geral) | 564111 | 1/133721 | 29/11/2019 | SPRINGER | 7000BTUS | SEM CLASSE | 17/11/2011 | 7000 | SEM CLASSE | REIT V-PRPG,DGRH,NIED,CEPETRO,LABJOR/NUDECRI - SAL AUDIOM | Doação | AR CONDICIONADO HIWALL SPRINGER 7000BTUS 220V CARRIR RF
ar condicionados (evaporador-condensador) | 565875 | 1/134026 | 28/11/2019 | SPRINGER |  | evaporador | 21/12/2011 | 18000 | SEM CLASSE | REITORIA III-DGRH,NICS,GGBS-REITORIA - APO ADM | Doação | UNIDADE EVAPORADORA 18.000 BTUS FR 220-1-60 (RF)
ar condicionados (evaporador-condensador) | 565876 | 1/134027 | 28/11/2019 | SPRINGER |  | evaporador | 21/12/2011 | 18000 | SEM CLASSE | REITORIA III-DGRH,NICS,GGBS-REITORIA - APO ADM | Doação | UNIDADE EVAPORADORA 18.000 BTUS FR 220-1-60 (RF)
ar condicionados (evaporador-condensador) | 565877 | 1/134028 | 23/02/2012 | SPRINGER |  | evaporador | 21/12/2011 | 18000 | SEM CLASSE | REITORIA IV-DIRETORIA GERAL DE RECURSOS HUMANOS, CIPA, DSSO - DAP | Doação | UNIDADE EVAPORADORA 18.000 BTUS FR 220-1-60 (RF)
ar condicionados (evaporador-condensador) | 565878 | 1/134029 | 28/11/2019 |  | 38KC13018515MS | condensador | 21/12/2011 | 18000 | SEM CLASSE | REITORIA III-DGRH,NICS,GGBS-REITORIA - APOIO ADM | Doação | UNIDADE CONDENSADORA 18.000 BTUS FR 220-1-60 (RF)
ar condicionados (evaporador-condensador) | 565879 | 1/134030 | 28/11/2019 |  | 38KC13018515MS | condensador | 21/12/2011 | 18000 | SEM CLASSE | REITORIA III-DGRH,NICS,GGBS-REITORIA - APOIO ADM | Doação | UNIDADE CONDENSADORA 18.000 BTUS FR 220-1-60 (RF)
ar condicionados (evaporador-condensador) | 565880 | 1/134031 | 23/02/2012 |  | 38KC13018515MS | condensador | 21/12/2011 | 18000 | SEM CLASSE | REITORIA IV-DIRETORIA GERAL DE RECURSOS HUMANOS, CIPA, DSSO - DAP | Doação | UNIDADE CONDENSADORA 18.000 BTUS FR 220-1-60 (RF)
ar condicionados (evaporador-condensador) | 565881 | 1/134032 | 28/11/2019 | SPRINGER |  | evaporador | 21/12/2011 | 12000 | SEM CLASSE | REITORIA III-DGRH,NICS,GGBS-REITORIA - APOIO ADM | Doação | UNIDADE EVAPORADORA 12.000 BTUS FR 220-1-60 (RF)
ar condicionados (evaporador-condensador) | 565882 | 1/134033 | 28/11/2019 | SPRINGER |  | evaporador | 21/12/2011 | 12000 | SEM CLASSE | REITORIA III-DGRH,NICS,GGBS-REITORIA - APOIO ADM | Doação | UNIDADE EVAPORADORA 12.000 BTUS FR 220-1-60 (RF)
ar condicionados (evaporador-condensador) | 565883 | 1/134034 | 28/11/2019 | SPRINGER |  | evaporador | 21/12/2011 | 12000 | SEM CLASSE | REITORIA III-DGRH,NICS,GGBS-REITORIA - APOIO ADM | Doação | UNIDADE EVAPORADORA 12.000 BTUS FR 220-1-60 (RF)
ar condicionados (evaporador-condensador) | 565884 | 1/134035 | 23/02/2012 | SPRINGER |  | evaporador | 21/12/2011 | 12000 | SEM CLASSE | REITORIA IV-DIRETORIA GERAL DE RECURSOS HUMANOS, CIPA, DSSO - DAP | Doação | UNIDADE EVAPORADORA 12.000 BTUS FR 220-1-60 (RF)
ar condicionados (evaporador-condensador) | 565885 | 1/134036 | 23/02/2012 | SPRINGER |  | evaporador | 21/12/2011 | 12000 | SEM CLASSE | REITORIA IV-DIRETORIA GERAL DE RECURSOS HUMANOS, CIPA, DSSO - DAP | Doação | UNIDADE EVAPORADORA 12.000 BTUS FR 220-1-60 (RF)
ar condicionados (evaporador-condensador) | 565886 | 1/134037 | 28/09/2015 | SPRINGER |  | evaporador | 21/12/2011 | 12000 | SEM CLASSE | REITORIA IV-DIRETORIA GERAL DE RECURSOS HUMANOS, CIPA, DSSO - DOCENTE | Doação | UNIDADE EVAPORADORA 12.000 BTUS FR 220-1-60 (RF)
ar condicionados (evaporador-condensador) | 565887 | 1/134038 | 28/09/2015 | SPRINGER |  | evaporador | 21/12/2011 | 12000 | SEM CLASSE | REITORIA IV-DIRETORIA GERAL DE RECURSOS HUMANOS, CIPA, DSSO - DOCENTE | Doação | UNIDADE EVAPORADORA 12.000 BTUS FR 220-1-60 (RF)
ar condicionados (evaporador-condensador) | 565889 | 1/134039 | 23/02/2012 | SPRINGER |  | evaporador | 21/12/2011 | 12000 | SEM CLASSE | REITORIA IV-DIRETORIA GERAL DE RECURSOS HUMANOS, CIPA, DSSO - DAP | Doação | UNIDADE EVAPORADORA 12.000 BTUS FR 220-1-60 (RF)
ar condicionados (evaporador-condensador) | 565891 | 1/134040 | 28/11/2019 |  | 38KCB0112515MS | condensador | 21/12/2011 | 12000 | SEM CLASSE | REITORIA III-DGRH,NICS,GGBS-REITORIA - APOIO ADM | Doação | UNIDADE CONDENSADORA 12.000 BTUS FR 220-1-60 (RF)
ar condicionados (evaporador-condensador) | 565892 | 1/134041 | 28/11/2019 |  | 38KCB0112515MS | condensador | 21/12/2011 | 12000 | SEM CLASSE | REITORIA III-DGRH,NICS,GGBS-REITORIA - APOIO ADM | Doação | UNIDADE CONDENSADORA 12.000 BTUS FR 220-1-60 (RF)
ar condicionados (evaporador-condensador) | 565893 | 1/134042 | 28/11/2019 |  | 38KCB0112515MS | condensador | 21/12/2011 | 12000 | SEM CLASSE | REITORIA III-DGRH,NICS,GGBS-REITORIA - APOIO ADM | Doação | UNIDADE CONDENSADORA 12.000 BTUS FR 220-1-60 (RF)
ar condicionados (evaporador-condensador) | 565894 | 1/134043 | 23/02/2012 |  | 38KCB0112515MS | condensador | 21/12/2011 | 12000 | SEM CLASSE | REITORIA IV-DIRETORIA GERAL DE RECURSOS HUMANOS, CIPA, DSSO - DAP | Doação | UNIDADE CONDENSADORA 12.000 BTUS FR 220-1-60 (RF)
ar condicionados (evaporador-condensador) | 565895 | 1/134044 | 23/02/2012 |  | 38KCB0112515MS | condensador | 21/12/2011 | 12000 | SEM CLASSE | REITORIA IV-DIRETORIA GERAL DE RECURSOS HUMANOS, CIPA, DSSO - DAP | Doação | UNIDADE CONDENSADORA 12.000 BTUS FR 220-1-60 (RF)
ar condicionados (evaporador-condensador) | 565896 | 1/134045 | 23/02/2012 |  | 38KCB0112515MS | condensador | 21/12/2011 | 12000 | SEM CLASSE | REITORIA IV-DIRETORIA GERAL DE RECURSOS HUMANOS, CIPA, DSSO - DAP | Doação | UNIDADE CONDENSADORA 12.000 BTUS FR 220-1-60 (RF)
ar condicionados (evaporador-condensador) | 565897 | 1/134046 | 23/02/2012 |  | 38KCB0112515MS | condensador | 21/12/2011 | 12000 | SEM CLASSE | REITORIA IV-DIRETORIA GERAL DE RECURSOS HUMANOS, CIPA, DSSO - DAP | Doação | UNIDADE CONDENSADORA 12.000 BTUS FR 220-1-60 (RF)
ar condicionados (evaporador-condensador) | 565898 | 1/134047 | 23/02/2012 |  | 38KCB0112515MS | condensador | 21/12/2011 | 12000 | SEM CLASSE | REITORIA IV-DIRETORIA GERAL DE RECURSOS HUMANOS, CIPA, DSSO - DAP | Doação | UNIDADE CONDENSADORA 12.000 BTUS FR 220-1-60 (RF)
ar condicionados (evaporador-condensador) | 575573 | 1/136413 | 29/11/2019 | SPRINGER | 38KCB018515MS | condensador | 19/04/2012 | 18000 | SEM CLASSE | REITORIA III-DGRH,NICS,GGBS-REITORIA - DSSO DGRH | Doação | CONDENSADORA SPRINGER CARRIER 18000 BTUS 220V PADRAO (RF)
ar condicionados (evaporador-condensador) | 575574 | 1/136414 | 29/11/2019 | SPRINGER | 38KCB018515MS | condensador | 19/04/2012 | 18000 | SEM CLASSE | REITORIA III-DGRH,NICS,GGBS-REITORIA - DSSO DGRH | Doação | CONDENSADORA SPRINGER CARRIER 18000 BTUS 220V PADRAO (RF)
ar condicionados (evaporador-condensador) | 575575 | 1/136415 | 29/11/2019 | SPRINGER | 38KCB018515MS | condensador | 19/04/2012 | 18000 | SEM CLASSE | REITORIA III-DGRH,NICS,GGBS-REITORIA - DSSO DGRH | Doação | CONDENSADORA SPRINGER CARRIER 18000 BTUS 220V PADRAO (RF)
ar condicionados (evaporador-condensador) | 575576 | 1/136416 | 29/11/2019 | SPRINGER | 38KCB018515MS | condensador | 19/04/2012 | 18000 | SEM CLASSE | REITORIA III-DGRH,NICS,GGBS-REITORIA - DSSO DGRH | Doação | CONDENSADORA SPRINGER CARRIER 18000 BTUS 220V PADRAO (RF)
ar condicionados (evaporador-condensador) | 575577 | 1/136417 | 29/11/2019 | SPRINGER | 38KCB018515MS | condensador | 19/04/2012 | 18000 | SEM CLASSE | UNITRANSP-PREFEITURA FISC.TRANSP.FRETADO-PREFEITURA-REITORIA - DSSO SST | Doação | CONDENSADORA SPRINGER CARRIER 18000 BTUS 220V PADRAO (RF)
ar condicionados (evaporador-condensador) | 575578 | 1/136396 | 29/11/2019 | SPRINGER | 42RWCA018515LS | evaporador | 19/04/2012 | 18000 | SEM CLASSE | REITORIA III-DGRH,NICS,GGBS-REITORIA - DSSO DGRH | Doação | EVAPORADORA SPRINGER CARRIER 18000 BTUS 220V PADRAO (RF)
ar condicionados (evaporador-condensador) | 575579 | 1/136397 | 29/11/2019 | SPRINGER | 42RWCA018515LS | evaporador | 19/04/2012 | 18000 | SEM CLASSE | REITORIA III-DGRH,NICS,GGBS-REITORIA - DSSO DGRH | Doação | EVAPORADORA SPRINGER CARRIER 18000 BTUS 220V PADRAO (RF)
ar condicionados (evaporador-condensador) | 575580 | 1/136398 | 29/11/2019 | SPRINGER | 42RWCA018515LS | evaporador | 19/04/2012 | 18000 | SEM CLASSE | REITORIA III-DGRH,NICS,GGBS-REITORIA - DSSO DGRH | Doação | EVAPORADORA SPRINGER CARRIER 18000 BTUS 220V PADRAO (RF)
ar condicionados (evaporador-condensador) | 575581 | 1/136399 | 29/11/2019 | SPRINGER | 42RWCA018515LS | evaporador | 19/04/2012 | 18000 | SEM CLASSE | REITORIA III-DGRH,NICS,GGBS-REITORIA - DSSO DGRH | Doação | EVAPORADORA SPRINGER CARRIER 18000 BTUS 220V PADRAO (RF)
ar condicionados (evaporador-condensador) | 575582 | 1/136400 | 29/11/2019 | SPRINGER |  | evaporador | 19/04/2012 | 18000 | SEM CLASSE | UNITRANSP-PREFEITURA FISC.TRANSP.FRETADO-PREFEITURA-REITORIA - DSSO SST | Doação | EVAPORADORA SPRINGER CARRIER 18000 BTUS 220V PADRAO (RF)
ar condicionados (evaporador-condensador) | 575583 | 1/136401 | 29/11/2019 | SPRINGER | 38KCC012515MS | condensador | 19/04/2012 | 12000 | SEM CLASSE | REITORIA III-DGRH,NICS,GGBS-REITORIA - DSSO DGRH | Doação | CONDENSADORA SPRINGER CARRIER 12000 BTUS 220V PADRAO (RF)
ar condicionados (evaporador-condensador) | 575584 | 1/136402 | 29/11/2019 | SPRINGER | 38KCC012515MS | condensador | 19/04/2012 | 12000 | SEM CLASSE | REITORIA III-DGRH,NICS,GGBS-REITORIA - DSSO DGRH | Doação | CONDENSADORA SPRINGER CARRIER 12000 BTUS 220V PADRAO (RF)
ar condicionados (evaporador-condensador) | 575585 | 1/136403 | 29/11/2019 | SPRINGER | 38KCC012515MS | condensador | 19/04/2012 | 12000 | SEM CLASSE | UNITRANSP-PREFEITURA FISC.TRANSP.FRETADO-PREFEITURA-REITORIA - DSSO SST | Doação | CONDENSADORA SPRINGER CARRIER 12000 BTUS 220V PADRAO (RF)
ar condicionados (evaporador-condensador) | 575586 | 1/136404 | 29/11/2019 | SPRINGER | 38KCC012515MS | condensador | 19/04/2012 | 12000 | SEM CLASSE | UNITRANSP-PREFEITURA FISC.TRANSP.FRETADO-PREFEITURA-REITORIA - DSSO SST | Doação | CONDENSADORA SPRINGER CARRIER 12000 BTUS 220V PADRAO (RF)
ar condicionados (evaporador-condensador) | 575587 | 1/136405 | 29/11/2019 | SPRINGER | 38KCC012515MS | condensador | 19/04/2012 | 12000 | SEM CLASSE | UNITRANSP-PREFEITURA FISC.TRANSP.FRETADO-PREFEITURA-REITORIA - DSSO SST | Doação | CONDENSADORA SPRINGER CARRIER 12000 BTUS 220V PADRAO (RF)
ar condicionados (evaporador-condensador) | 575588 | 1/136406 | 29/11/2019 | SPRINGER | 38KCC012515MS | condensador | 19/04/2012 | 12000 | SEM CLASSE | UNITRANSP-PREFEITURA FISC.TRANSP.FRETADO-PREFEITURA-REITORIA - DSSO SST | Doação | CONDENSADORA SPRINGER CARRIER 12000 BTUS 220V PADRAO (RF)
ar condicionados (evaporador-condensador) | 575589 | 1/136407 | 29/11/2019 | SPRINGER | 42RWCB012515LS | evaporador | 19/04/2012 | 12000 | SEM CLASSE | REITORIA III-DGRH,NICS,GGBS-REITORIA - DSSO SST | Doação | EVAPORADORA SPRINGER CARRIER 12000 BTUS 220V PADRAO (RF)
ar condicionados (evaporador-condensador) | 575590 | 1/136408 | 29/11/2019 | SPRINGER | 42RWCB012515LS | evaporador | 19/04/2012 | 12000 | SEM CLASSE | REITORIA III-DGRH,NICS,GGBS-REITORIA - DSSO SST | Doação | EVAPORADORA SPRINGER CARRIER 12000 BTUS 220V PADRAO (RF)
ar condicionados (evaporador-condensador) | 575591 | 1/136409 | 29/11/2019 | SPRINGER | 42RWCB012515LS | evaporador | 19/04/2012 | 12000 | SEM CLASSE | UNITRANSP-PREFEITURA FISC.TRANSP.FRETADO-PREFEITURA-REITORIA - DSSO SST | Doação | EVAPORADORA SPRINGER CARRIER 12000 BTUS 220V PADRAO (RF)
ar condicionados (evaporador-condensador) | 575592 | 1/136410 | 29/11/2019 | SPRINGER | 42RWCB012515LS | evaporador | 19/04/2012 | 12000 | SEM CLASSE | UNITRANSP-PREFEITURA FISC.TRANSP.FRETADO-PREFEITURA-REITORIA - DSSO SST | Doação | EVAPORADORA SPRINGER CARRIER 12000 BTUS 220V PADRAO (RF)
ar condicionados (evaporador-condensador) | 575593 | 1/136411 | 29/11/2019 | SPRINGER | 42RWCB012515LS | evaporador | 19/04/2012 | 12000 | SEM CLASSE | UNITRANSP-PREFEITURA FISC.TRANSP.FRETADO-PREFEITURA-REITORIA - DSSO SST | Doação | EVAPORADORA SPRINGER CARRIER 12000 BTUS 220V PADRAO (RF)
ar condicionados (evaporador-condensador) | 575594 | 1/136412 | 29/11/2019 | SPRINGER | 42RWCB012515LS | evaporador | 19/04/2012 | 12000 | SEM CLASSE | UNITRANSP-PREFEITURA FISC.TRANSP.FRETADO-PREFEITURA-REITORIA - DSSO SST | Doação | EVAPORADORA SPRINGER CARRIER 12000 BTUS 220V PADRAO (RF)
ar condicionados (evaporador-condensador) | 577607 | 1/136974 | 20/01/2017 | ELGIN |  | evaporador | 08/05/2012 | 24000 | SEM CLASSE | REITORIA IV-DIRETORIA GERAL DE RECURSOS HUMANOS, CIPA, DSSO - COMUNICAÇÃ | Doação | EVAPORADORA ELGIN 24.000 BTUS FRIO SRF 24000 2 220V PADRAO (RF)
ar condicionados (evaporador-condensador) | 577608 | 1/136975 | 06/07/2012 | ELGIN |  | evaporador | 08/05/2012 | 24000 | SEM CLASSE | REITORIA IV-DIRETORIA GERAL DE RECURSOS HUMANOS, CIPA, DSSO - DAP DOC | Doação | EVAPORADORA ELGIN 24.000 BTUS FRIO SRF 24000 2 220V PADRAO (RF)
ar condicionados (evaporador-condensador) | 577609 | 1/136976 | 06/07/2012 | ELGIN |  | evaporador | 08/05/2012 | 24000 | SEM CLASSE | REITORIA IV-DIRETORIA GERAL DE RECURSOS HUMANOS, CIPA, DSSO - DAP DOC | Doação | EVAPORADORA ELGIN 24.000 BTUS FRIO SRF 24000 2 220V PADRAO (RF)
ar condicionados (evaporador-condensador) | 577610 | 1/136977 | 06/07/2012 | ELGIN |  | evaporador | 08/05/2012 | 24000 | SEM CLASSE | REITORIA IV-DIRETORIA GERAL DE RECURSOS HUMANOS, CIPA, DSSO - DAF PAEPE | Doação | EVAPORADORA ELGIN 24.000 BTUS FRIO SRF 24000 2 220V PADRAO (RF)
ar condicionados (evaporador-condensador) | 577611 | 1/136978 | 06/07/2012 | ELGIN |  | evaporador | 08/05/2012 | 24000 | SEM CLASSE | REITORIA IV-DIRETORIA GERAL DE RECURSOS HUMANOS, CIPA, DSSO - DAF PAEPE | Doação | EVAPORADORA ELGIN 24.000 BTUS FRIO SRF 24000 2 220V PADRAO (RF)
ar condicionados (evaporador-condensador) | 577612 | 1/136979 | 06/07/2012 | ELGIN |  | evaporador | 08/05/2012 | 24000 | SEM CLASSE | REITORIA IV-DIRETORIA GERAL DE RECURSOS HUMANOS, CIPA, DSSO - DAF PAEPE | Doação | EVAPORADORA ELGIN 24.000 BTUS FRIO SRF 24000 2 220V PADRAO (RF)
ar condicionados (evaporador-condensador) | 577613 | 1/136980 | 06/07/2012 | ELGIN |  | evaporador | 08/05/2012 | 24000 | SEM CLASSE | REITORIA IV-DIRETORIA GERAL DE RECURSOS HUMANOS, CIPA, DSSO - DAF PAEPE | Doação | EVAPORADORA ELGIN 24.000 BTUS FRIO SRF 24000 2 220V PADRAO (RF)
ar condicionados (evaporador-condensador) | 577614 | 1/136981 | 29/11/2019 | ELGIN |  | evaporador | 08/05/2012 | 24000 | SEM CLASSE | REITORIA IV-DIRETORIA GERAL DE RECURSOS HUMANOS, CIPA, DSSO - CONT APOSE | Doação | EVAPORADORA ELGIN 24.000 BTUS FRIO SRF 24000 2 220V PADRAO (RF)
ar condicionados (evaporador-condensador) | 577615 | 1/136982 | 29/11/2019 | ELGIN |  | evaporador | 08/05/2012 | 24000 | SEM CLASSE | REITORIA IV-DIRETORIA GERAL DE RECURSOS HUMANOS, CIPA, DSSO - CONT APOSE | Doação | EVAPORADORA ELGIN 24.000 BTUS FRIO SRF 24000 2 220V PADRAO (RF)
ar condicionados (evaporador-condensador) | 577616 | 1/136983 | 29/11/2019 | ELGIN |  | evaporador | 08/05/2012 | 24000 | SEM CLASSE | REITORIA IV-DIRETORIA GERAL DE RECURSOS HUMANOS, CIPA, DSSO - DAP PAGAME | Doação | EVAPORADORA ELGIN 24.000 BTUS FRIO SRF 24000 2 220V PADRAO (RF)
ar condicionados (evaporador-condensador) | 577617 | 1/136984 | 29/11/2019 | ELGIN |  | evaporador | 08/05/2012 | 24000 | SEM CLASSE | REITORIA IV-DIRETORIA GERAL DE RECURSOS HUMANOS, CIPA, DSSO - DAP PAGAME | Doação | EVAPORADORA ELGIN 24.000 BTUS FRIO SRF 24000 2 220V PADRAO (RF)
ar condicionados (evaporador-condensador) | 577618 | 1/136985 | 29/11/2019 | ELGIN |  | evaporador | 08/05/2012 | 24000 | SEM CLASSE | REITORIA IV-DIRETORIA GERAL DE RECURSOS HUMANOS, CIPA, DSSO - DAP PAGAME | Doação | EVAPORADORA ELGIN 24.000 BTUS FRIO SRF 24000 2 220V PADRAO (RF)
ar condicionados (evaporador-condensador) | 577619 | 1/136986 | 29/11/2019 | ELGIN |  | evaporador | 08/05/2012 | 24000 | SEM CLASSE | REITORIA IV-DIRETORIA GERAL DE RECURSOS HUMANOS, CIPA, DSSO - DAP PAGAME | Doação | EVAPORADORA ELGIN 24.000 BTUS FRIO SRF 24000 2 220V PADRAO (RF)
ar condicionados (evaporador-condensador) | 577620 | 1/136987 | 29/11/2019 | ELGIN |  | evaporador | 08/05/2012 | 24000 | SEM CLASSE | UNITRANSP-PREFEITURA FISC.TRANSP.FRETADO-PREFEITURA-REITORIA - DSSO TREIN | Doação | EVAPORADORA ELGIN 24.000 BTUS FRIO SRF 24000 2 220V PADRAO (RF)
ar condicionados (evaporador-condensador) | 577621 | 1/136988 | 29/11/2019 | ELGIN |  | evaporador | 08/05/2012 | 24000 | SEM CLASSE | UNITRANSP-PREFEITURA FISC.TRANSP.FRETADO-PREFEITURA-REITORIA - DSSO TREIN | Doação | EVAPORADORA ELGIN 24.000 BTUS FRIO SRF 24000 2 220V PADRAO (RF)
ar condicionados (evaporador-condensador) | 577622 | 1/136989 | 20/01/2017 | ELGIN |  | condensador | 08/05/2012 | 24000 | SEM CLASSE | REITORIA IV-DIRETORIA GERAL DE RECURSOS HUMANOS, CIPA, DSSO - COMUNICAÇ | Doação | CONDENSADORA ELGIN 24000 BTUS FRIO SRF 24000 2 220V PADRAO (RF)
ar condicionados (evaporador-condensador) | 577623 | 1/136990 | 06/07/2012 | ELGIN |  | condensador | 08/05/2012 | 24000 | SEM CLASSE | REITORIA IV-DIRETORIA GERAL DE RECURSOS HUMANOS, CIPA, DSSO - DAP | Doação | CONDENSADORA ELGIN 24000 BTUS FRIO SRF 24000 2 220V PADRAO (RF)
ar condicionados (evaporador-condensador) | 577624 | 1/136991 | 06/07/2012 | ELGIN |  | condensador | 08/05/2012 | 24000 | SEM CLASSE | REITORIA IV-DIRETORIA GERAL DE RECURSOS HUMANOS, CIPA, DSSO - DAP | Doação | CONDENSADORA ELGIN 24000 BTUS FRIO SRF 24000 2 220V PADRAO (RF)
ar condicionados (evaporador-condensador) | 577625 | 1/136992 | 06/07/2012 | ELGIN |  | condensador | 08/05/2012 | 24000 | SEM CLASSE | REITORIA IV-DIRETORIA GERAL DE RECURSOS HUMANOS, CIPA, DSSO - DAP | Doação | CONDENSADORA ELGIN 24000 BTUS FRIO SRF 24000 2 220V PADRAO (RF)
ar condicionados (evaporador-condensador) | 577626 | 1/136993 | 06/07/2012 | ELGIN |  | condensador | 08/05/2012 | 24000 | SEM CLASSE | REITORIA IV-DIRETORIA GERAL DE RECURSOS HUMANOS, CIPA, DSSO - DAP | Doação | CONDENSADORA ELGIN 24000 BTUS FRIO SRF 24000 2 220V PADRAO (RF)
ar condicionados (evaporador-condensador) | 577627 | 1/136994 | 06/07/2012 | ELGIN |  | condensador | 08/05/2012 | 24000 | SEM CLASSE | REITORIA IV-DIRETORIA GERAL DE RECURSOS HUMANOS, CIPA, DSSO - DAP | Doação | CONDENSADORA ELGIN 24000 BTUS FRIO SRF 24000 2 220V PADRAO (RF)
ar condicionados (evaporador-condensador) | 577628 | 1/136995 | 06/07/2012 | ELGIN |  | condensador | 08/05/2012 | 24000 | SEM CLASSE | REITORIA IV-DIRETORIA GERAL DE RECURSOS HUMANOS, CIPA, DSSO - DAP | Doação | CONDENSADORA ELGIN 24000 BTUS FRIO SRF 24000 2 220V PADRAO (RF)
ar condicionados (evaporador-condensador) | 577629 | 1/136996 | 29/11/2019 | ELGIN |  | condensador | 08/05/2012 | 24000 | SEM CLASSE | REITORIA IV-DIRETORIA GERAL DE RECURSOS HUMANOS, CIPA, DSSO - PAGAMENTO | Doação | CONDENSADORA ELGIN 24000 BTUS FRIO SRF 24000 2 220V PADRAO (RF)
ar condicionados (evaporador-condensador) | 577630 | 1/136997 | 29/11/2019 | ELGIN |  | condensador | 08/05/2012 | 24000 | SEM CLASSE | REITORIA IV-DIRETORIA GERAL DE RECURSOS HUMANOS, CIPA, DSSO - PAGAMENTO | Doação | CONDENSADORA ELGIN 24000 BTUS FRIO SRF 24000 2 220V PADRAO (RF)
ar condicionados (evaporador-condensador) | 577631 | 1/136998 | 06/07/2012 | ELGIN |  | condensador | 08/05/2012 | 24000 | SEM CLASSE | REITORIA IV-DIRETORIA GERAL DE RECURSOS HUMANOS, CIPA, DSSO - DAP | Doação | CONDENSADORA ELGIN 24000 BTUS FRIO SRF 24000 2 220V PADRAO (RF)
ar condicionados (evaporador-condensador) | 577632 | 1/136999 | 06/07/2012 | ELGIN |  | condensador | 08/05/2012 | 24000 | SEM CLASSE | REITORIA IV-DIRETORIA GERAL DE RECURSOS HUMANOS, CIPA, DSSO - DAP | Doação | CONDENSADORA ELGIN 24000 BTUS FRIO SRF 24000 2 220V PADRAO (RF)
ar condicionados (evaporador-condensador) | 577633 | 1/137000 | 06/07/2012 | ELGIN |  | condensador | 08/05/2012 | 24000 | SEM CLASSE | REITORIA IV-DIRETORIA GERAL DE RECURSOS HUMANOS, CIPA, DSSO - DAP | Doação | CONDENSADORA ELGIN 24000 BTUS FRIO SRF 24000 2 220V PADRAO (RF)
ar condicionados (evaporador-condensador) | 577634 | 1/137001 | 06/07/2012 | ELGIN |  | condensador | 08/05/2012 | 24000 | SEM CLASSE | REITORIA IV-DIRETORIA GERAL DE RECURSOS HUMANOS, CIPA, DSSO - DAP | Doação | CONDENSADORA ELGIN 24000 BTUS FRIO SRF 24000 2 220V PADRAO (RF)
ar condicionados (evaporador-condensador) | 577635 | 1/137002 | 29/11/2019 | ELGIN |  | condensador | 08/05/2012 | 24000 | SEM CLASSE | UNITRANSP-PREFEITURA FISC.TRANSP.FRETADO-PREFEITURA-REITORIA - SALA TREIN | Doação | CONDENSADORA ELGIN 24000 BTUS FRIO SRF 24000 2 220V PADRAO (RF)
ar condicionados (evaporador-condensador) | 577636 | 1/137003 | 29/11/2019 | ELGIN |  | condensador | 08/05/2012 | 24000 | SEM CLASSE | UNITRANSP-PREFEITURA FISC.TRANSP.FRETADO-PREFEITURA-REITORIA - SALA TREIN | Doação | CONDENSADORA ELGIN 24000 BTUS FRIO SRF 24000 2 220V PADRAO (RF)
ar condicionados (evaporador-condensador) | 585784 | 1/138921 | 08/11/2012 | SPRINGER CARRIER |  | condensador | 01/09/2012 | 18000 | SEM CLASSE | REITORIA III-DGRH,NICS,GGBS-REITORIA - PDP CORRED | Doação | CONDENSADORA SPRINGER / CARRIER MAXIFLEX 18.000 220V PADRAO (RF)
ar condicionados (evaporador-condensador) | 585785 | 1/138922 | 29/11/2019 | SPRINGER CARRIER |  | condensador | 01/09/2012 | 18000 | SEM CLASSE | REIT V-PRPG,DGRH,NIED,CEPETRO,LABJOR/NUDECRI - MED DO TRA | Doação | CONDENSADORA SPRINGER / CARRIER MAXIFLEX 18.000 220V PADRAO (RF)
ar condicionados (evaporador-condensador) | 585786 | 1/138923 | 29/11/2019 | SPRINGER CARRIER |  | condensador | 01/09/2012 | 18000 | SEM CLASSE | REIT V-PRPG,DGRH,NIED,CEPETRO,LABJOR/NUDECRI - MED DO TRA | Doação | CONDENSADORA SPRINGER / CARRIER MAXIFLEX 18.000 220V PADRAO (RF)
ar condicionados (evaporador-condensador) | 585787 | 1/138924 | 29/11/2019 | SPRINGER CARRIER |  | condensador | 01/09/2012 | 18000 | SEM CLASSE | REIT V-PRPG,DGRH,NIED,CEPETRO,LABJOR/NUDECRI - MED DO TRA | Doação | CONDENSADORA SPRINGER / CARRIER MAXIFLEX 18.000 220V PADRAO (RF)
ar condicionados (evaporador-condensador) | 585788 | 1/138925 | 29/11/2019 | SPRINGER CARRIER |  | condensador | 01/09/2012 | 18000 | SEM CLASSE | REIT V-PRPG,DGRH,NIED,CEPETRO,LABJOR/NUDECRI - MED DO TRA | Doação | CONDENSADORA SPRINGER / CARRIER MAXIFLEX 18.000 220V PADRAO (RF)
ar condicionados (evaporador-condensador) | 585790 | 1/138926 | 28/11/2019 | SPRINGER |  | evaporador | 01/09/2012 | 18000 | SEM CLASSE | REITORIA IV-DIRETORIA GERAL DE RECURSOS HUMANOS, CIPA, DSSO - INFORMATIC | Doação | EVAPORADORA SPRINGER / CARRIER MAXIFLEX 18.000 220V PADRAO (RF)
ar condicionados (evaporador-condensador) | 585791 | 1/138927 | 29/11/2019 |  |  | evaporador | 01/09/2012 | 18000 | SEM CLASSE | REIT V-PRPG,DGRH,NIED,CEPETRO,LABJOR/NUDECRI - MEDICINA | Doação | EVAPORADORA SPRINGER / CARRIER MAXIFLEX 18.000 220V PADRAO (RF)
ar condicionados (evaporador-condensador) | 585792 | 1/138928 | 29/11/2019 | SPRINGER |  | evaporador | 01/09/2012 | 18000 | SEM CLASSE | REIT V-PRPG,DGRH,NIED,CEPETRO,LABJOR/NUDECRI - MEDICINA | Doação | EVAPORADORA SPRINGER / CARRIER MAXIFLEX 18.000 220V PADRAO (RF)
ar condicionados (evaporador-condensador) | 585793 | 1/138929 | 29/11/2019 |  |  | evaporador | 01/09/2012 | 18000 | SEM CLASSE | REIT V-PRPG,DGRH,NIED,CEPETRO,LABJOR/NUDECRI - MEDICINA | Doação | EVAPORADORA SPRINGER / CARRIER MAXIFLEX 18.000 220V PADRAO (RF)
ar condicionados (evaporador-condensador) | 585794 | 1/138930 | 08/11/2012 | SPRINGER |  | evaporador | 01/09/2012 | 18000 | SEM CLASSE | REITORIA III-DGRH,NICS,GGBS-REITORIA - PDP | Doação | EVAPORADORA SPRINGER / CARRIER MAXIFLEX 18.000 220V PADRAO (RF)
ar condicionados (evaporador-condensador) | 585795 | 1/138931 | 08/11/2012 | SPRINGER |  | condensador | 27/08/2012 |  | SEM CLASSE | REITORIA III-DGRH,NICS,GGBS-REITORIA - PDP | Doação | CONDENSADORA SPRINGER/CARRIER MAXIFLEX 220V PADRAO (RF)
ar condicionados (evaporador-condensador) | 585796 | 1/138932 | 08/11/2012 | SPRINGER |  | condensador | 27/08/2012 |  | SEM CLASSE | REITORIA III-DGRH,NICS,GGBS-REITORIA - PDP | Doação | CONDENSADORA SPRINGER/CARRIER MAXIFLEX 220V PADRAO (RF)
ar condicionados (evaporador-condensador) | 585797 | 1/138933 | 08/11/2012 | SPRINGER |  | condensador | 27/08/2012 |  | SEM CLASSE | REITORIA III-DGRH,NICS,GGBS-REITORIA - PDP | Doação | CONDENSADORA SPRINGER/CARRIER MAXIFLEX 220V PADRAO (RF)
ar condicionados (evaporador-condensador) | 585798 | 1/138934 | 08/11/2012 | SPRINGER |  | condensador | 27/08/2012 |  | SEM CLASSE | REITORIA III-DGRH,NICS,GGBS-REITORIA - PDP | Doação | CONDENSADORA SPRINGER/CARRIER MAXIFLEX 220V PADRAO (RF)
ar condicionados (evaporador-condensador) | 585799 | 1/138935 | 08/11/2012 | SPRINGER |  | condensador | 27/08/2012 |  | SEM CLASSE | REITORIA III-DGRH,NICS,GGBS-REITORIA - PDP | Doação | CONDENSADORA SPRINGER/CARRIER MAXIFLEX 220V PADRAO (RF)
ar condicionados (evaporador-condensador) | 585800 | 1/138936 | 08/11/2012 | SPRINGER |  | condensador | 27/08/2012 |  | SEM CLASSE | REITORIA III-DGRH,NICS,GGBS-REITORIA - PDP COPA | Doação | CONDENSADORA SPRINGER/CARRIER MAXIFLEX 220V PADRAO (RF)
ar condicionados (evaporador-condensador) | 585801 | 1/138937 | 29/11/2019 | SPRINGER |  | condensador | 27/08/2012 |  | SEM CLASSE | REIT V-PRPG,DGRH,NIED,CEPETRO,LABJOR/NUDECRI - MED DO TRA | Doação | CONDENSADORA SPRINGER/CARRIER MAXIFLEX 220V PADRAO (RF)
ar condicionados (evaporador-condensador) | 585802 | 1/138938 | 29/11/2019 | SPRINGER |  | condensador | 27/08/2012 |  | SEM CLASSE | REIT V-PRPG,DGRH,NIED,CEPETRO,LABJOR/NUDECRI - MED DO TRA | Doação | CONDENSADORA SPRINGER/CARRIER MAXIFLEX 220V PADRAO (RF)
ar condicionados (evaporador-condensador) | 585803 | 1/138939 | 29/11/2019 | SPRINGER |  | condensador | 27/08/2012 |  | SEM CLASSE | REIT V-PRPG,DGRH,NIED,CEPETRO,LABJOR/NUDECRI - MED DO TRA | Doação | CONDENSADORA SPRINGER/CARRIER MAXIFLEX 220V PADRAO (RF)
ar condicionados (evaporador-condensador) | 585804 | 1/138940 | 29/11/2019 | SPRINGER |  | condensador | 27/08/2012 |  | SEM CLASSE | REIT V-PRPG,DGRH,NIED,CEPETRO,LABJOR/NUDECRI - MED DO TRA | Doação | CONDENSADORA SPRINGER/CARRIER MAXIFLEX 220V PADRAO (RF)
ar condicionados (evaporador-condensador) | 585805 | 1/138941 | 28/11/2019 | SPRINGER |  | condensador | 27/08/2012 |  | SEM CLASSE | REITORIA IV-DIRETORIA GERAL DE RECURSOS HUMANOS, CIPA, DSSO - INFORMATIC | Doação | CONDENSADORA SPRINGER/CARRIER MAXIFLEX 220V PADRAO (RF)
ar condicionados (evaporador-condensador) | 585806 | 1/138942 | 29/11/2019 | SPRINGER |  | evaporador | 27/08/2012 | 18000 | SEM CLASSE | REIT V-PRPG,DGRH,NIED,CEPETRO,LABJOR/NUDECRI - MEDICINA | Doação | EVAPORADORA SPRINGER/CARRIER MAXIFLEX 220 PADRAO 18.00 0 BTUS FRIO(RF)
ar condicionados (evaporador-condensador) | 585807 | 1/138944 | 08/11/2012 | KOMECO |  | condensador | 27/08/2012 | 24000 | SEM CLASSE | REITORIA III-DGRH,NICS,GGBS-REITORIA - SAL REUNIO | Doação | CONDENSADORA KOMECO 24000 220V PADRAO (RF)
ar condicionados (evaporador-condensador) | 585808 | 1/138943 | 29/11/2019 | KOMECO |  | condensador | 27/08/2012 | 24000 | SEM CLASSE | REIT V-PRPG,DGRH,NIED,CEPETRO,LABJOR/NUDECRI - MED DO TRA | Doação | CONDENSADORA KOMECO 24000 220V PADRAO (RF)
ar condicionados (evaporador-condensador) | 585809 | 1/138956 | 28/11/2019 | SPRINGER |  | condensador | 27/08/2012 |  | SEM CLASSE | REITORIA IV-DIRETORIA GERAL DE RECURSOS HUMANOS, CIPA, DSSO - INFORMATIC | Doação | CONDENSADORA SPRINGER/CARRIER MAXIFLEX 220V PADRAO (RF)
ar condicionados (evaporador-condensador) | 585810 | 1/138957 | 29/11/2019 | KOMECO | K0S24FC2LX | evaporador | 27/08/2012 | 24000 | SEM CLASSE | REIT V-PRPG,DGRH,NIED,CEPETRO,LABJOR/NUDECRI - MEDICINA | Doação | EVAPORADORA KOMECO 24000 220V PADRAO (RF)
ar condicionados (evaporador-condensador) | 585811 | 1/138958 | 08/11/2012 | KOMECO |  | evaporador | 27/08/2012 | 24000 | SEM CLASSE | REITORIA III-DGRH,NICS,GGBS-REITORIA - PDP | Doação | EVAPORADORA KOMECO 24000 220V PADRAO (RF)
ar condicionados (evaporador-condensador) | 585812 | 1/138945 | 08/11/2012 | SPRINGER CARRIER |  | evaporador | 27/08/2012 | 12000 | SEM CLASSE | REIT V-PRPG,DGRH,NIED,CEPETRO,LABJOR/NUDECRI - MEDICINA | Doação | EVAPORADORA SPRINGER/CARRIER MAXIFLEX 220 PADRAO (RF) 12000BTUS FRIO
ar condicionados (evaporador-condensador) | 585813 | 1/138946 | 08/11/2012 | SPRINGER CARRIER |  | evaporador | 27/08/2012 | 12000 | SEM CLASSE | REIT V-PRPG,DGRH,NIED,CEPETRO,LABJOR/NUDECRI - MEDICINA | Doação | EVAPORADORA SPRINGER/CARRIER MAXIFLEX 220 PADRAO (RF) 12000BTUS FRIO
ar condicionados (evaporador-condensador) | 585814 | 1/138947 | 08/11/2012 | SPRINGER CARRIER |  | evaporador | 27/08/2012 | 12000 | SEM CLASSE | REIT V-PRPG,DGRH,NIED,CEPETRO,LABJOR/NUDECRI - MEDICINA | Doação | EVAPORADORA SPRINGER/CARRIER MAXIFLEX 220 PADRAO (RF) 12000BTUS FRIO
ar condicionados (evaporador-condensador) | 585815 | 1/138948 | 08/11/2012 | SPRINGER CARRIER |  | evaporador | 27/08/2012 | 12000 | SEM CLASSE | REIT V-PRPG,DGRH,NIED,CEPETRO,LABJOR/NUDECRI - MEDICINA | Doação | EVAPORADORA SPRINGER/CARRIER MAXIFLEX 220 PADRAO (RF) 12000BTUS FRIO
ar condicionados (evaporador-condensador) | 585816 | 1/138949 | 28/11/2019 | SPRINGER CARRIER |  | evaporador | 27/08/2012 | 12000 | SEM CLASSE | REITORIA IV-DIRETORIA GERAL DE RECURSOS HUMANOS, CIPA, DSSO - INFORMATIC | Doação | EVAPORADORA SPRINGER/CARRIER MAXIFLEX 220 PADRAO (RF) 12000BTUS FRIO
ar condicionados (evaporador-condensador) | 585817 | 1/138950 | 08/11/2012 | SPRINGER CARRIER |  | evaporador | 27/08/2012 | 12000 | SEM CLASSE | REITORIA III-DGRH,NICS,GGBS-REITORIA - PDP | Doação | EVAPORADORA SPRINGER/CARRIER MAXIFLEX 220 PADRAO (RF) 12000BTUS FRIO
ar condicionados (evaporador-condensador) | 585818 | 1/138951 | 08/11/2012 | SPRINGER CARRIER |  | evaporador | 27/08/2012 | 12000 | SEM CLASSE | REITORIA III-DGRH,NICS,GGBS-REITORIA - PDP | Doação | EVAPORADORA SPRINGER/CARRIER MAXIFLEX 220 PADRAO (RF) 12000BTUS
ar condicionados (evaporador-condensador) | 585819 | 1/138952 | 08/11/2012 | SPRINGER CARRIER |  | evaporador | 27/08/2012 | 12000 | SEM CLASSE | REITORIA III-DGRH,NICS,GGBS-REITORIA - PDP | Doação | EVAPORADORA SPRINGER/CARRIER MAXIFLEX 220 PADRAO (RF) 12000BTUS
ar condicionados (evaporador-condensador) | 585820 | 1/138953 | 08/11/2012 | SPRINGER CARRIER |  | evaporador | 27/08/2012 | 12000 | SEM CLASSE | REITORIA III-DGRH,NICS,GGBS-REITORIA - PDP | Doação | EVAPORADORA SPRINGER/CARRIER MAXIFLEX 220 PADRAO (RF) 12000BTUS FRIO
ar condicionados (evaporador-condensador) | 585821 | 1/138954 | 08/11/2012 | SPRINGER CARRIER |  | evaporador | 27/08/2012 | 12000 | SEM CLASSE | REITORIA III-DGRH,NICS,GGBS-REITORIA - PDP | Doação | EVAPORADORA SPRINGER/CARRIER MAXIFLEX 220 PADRAO (RF) 12000BTUS FRIO
ar condicionados (evaporador-condensador) | 585822 | 1/138955 | 08/11/2012 | SPRINGER CARRIER |  | evaporador | 27/08/2012 | 12000 | SEM CLASSE | REITORIA III-DGRH,NICS,GGBS-REITORIA - PDP | Doação | EVAPORADORA SPRINGER/CARRIER MAXIFLEX 220 PADRAO (RF) 12000BTUS FRIO
ar condicionados (evaporador-condensador) | 599074 | 1/141506 | 28/11/2019 | ELGIN |  | condensador | 22/04/2013 | 24000 | SEM CLASSE | REITORIA III-DGRH,NICS,GGBS-REITORIA - SAGUÃ DGRH | Doação | CONDENSADORA HI-WALL 45S FE240002 24000FR ELGIN 220V HOR <RF>
ar condicionados (evaporador-condensador) | 599075 | 1/141507 | 28/11/2019 | ELGIN |  | condensador | 22/04/2013 | 24000 | SEM CLASSE | REITORIA III-DGRH,NICS,GGBS-REITORIA - SAGUÃ DGRH | Doação | CONDENSADORA HI-WALL 45S FE240002 24000FR ELGIN 220V HOR <RF>
ar condicionados (evaporador-condensador) | 599076 | 1/141508 | 28/11/2019 | ELGIN |  | evaporador | 22/04/2013 | 24000 | SEM CLASSE | REITORIA III-DGRH,NICS,GGBS-REITORIA - SAGUÃ DGRH | Doação | EVAPORADORA HI-WALL 45S FE240002 24000FR ELGIN 220V HOR <RF>
ar condicionados (evaporador-condensador) | 599077 | 1/141509 | 28/11/2019 | ELGIN |  | evaporador | 22/04/2013 | 24000 | SEM CLASSE | REITORIA III-DGRH,NICS,GGBS-REITORIA - SAGUÃ DGRH | Doação | EVAPORADORA HI-WALL 45S FE240002 24000FR ELGIN 220V HOR <RF>
ar condicionados (evaporador-condensador) | 614804 | 1/145849 | 11/02/2014 | ELGIN |  | evaporador | 18/12/2013 | 12000 | SEM CLASSE | REITORIA IV-DIRETORIA GERAL DE RECURSOS HUMANOS, CIPA, DSSO - DAP | Doação | EVAPORADORA DE AR HI WALL. CAP 12000 BTUS FRIO
ar condicionados (evaporador-condensador) | 614805 | 1/145850 | 29/11/2019 | ELGIN |  | evaporador | 18/12/2013 | 12000 | SEM CLASSE | REIT V-PRPG,DGRH,NIED,CEPETRO,LABJOR/NUDECRI - MED TRABAL | Doação | EVAPORADORA DE AR HI WALL. CAP 12000 BTUS FRIO
ar condicionados (evaporador-condensador) | 614806 | 1/145851 | 11/02/2014 | ELGIN |  | condensador | 18/12/2013 | 12000 | SEM CLASSE | REITORIA IV-DIRETORIA GERAL DE RECURSOS HUMANOS, CIPA, DSSO - DAP | Doação | CONDENSADORA DE AR HI WALL. CAP 12000 BTUS FRIO
ar condicionados (evaporador-condensador) | 614807 | 1/145852 | 29/11/2019 | ELGIN |  | condensador | 18/12/2013 | 12000 | SEM CLASSE | REIT V-PRPG,DGRH,NIED,CEPETRO,LABJOR/NUDECRI - MED TRABAL | Doação | CONDENSADORA DE AR HI WALL. CAP 12000 BTUS FRIO
ar condicionados (evaporador-condensador) | 628809 | 1/148677 | 29/11/2019 | SAMSUNG |  | condensador | 07/05/2014 | 24000 | SEM CLASSE | REIT V-PRPG,DGRH,NIED,CEPETRO,LABJOR/NUDECRI - DSO | Doação | CONDENSADORA HI-WALL 24FR MAX PLUS SAMSUNG
ar condicionados (evaporador-condensador) | 628810 | 1/148678 | 29/11/2019 | SAMSUNG |  | evaporador | 07/05/2014 | 24000 | SEM CLASSE | REIT V-PRPG,DGRH,NIED,CEPETRO,LABJOR/NUDECRI - DSO | Doação | EVAPORADORA HI-WALL 24FR MAX PLUS SAMSUNG
ar condicionados (split) | 648410 | 1/154054 | 28/11/2019 | ELETROLUX | TE30F/TI30F | split | 24/07/2015 | 30000 | SEM CLASSE | REITORIA IV-DIRETORIA GERAL DE RECURSOS HUMANOS, CIPA, DSSO - INF. | Compra | CONDICIONADOR DE AR; DO TIPO SPLIT HI-WALL; COM CAPACIDADE DE 30.000 BTUS; OPERACAO: FRIO; VAZAO DE AR DE 1250 M3; VOLTAGEM: 220 VOLTS; COM CONSUMO APROXIMADO DE 3160 WATTS; COM BAIXO RUIDO; EQUIPAMENTO COMPOSTO DE UMA UNIDADE CONDENSADORA E UMA EVAPORADORA; COM UTILIZACAO DO GAS R410A; GABINETE CON
ar condicionados (split) | 660990 | 1/156513 | 28/11/2019 | MIDEA | 42MKCB18MS | evaporador | 20/05/2016 |  | SEM CLASSE | REITORIA III-DGRH,NICS,GGBS-REITORIA - COPA CENTR | Compra | UNIDADE EVAPORADORA DE AR CONDICIONADO SPLIT HI-WALL PAREDEMIDEA MODELO 42MKCB18MS/38MKCB18M5
ar condicionados (split) | 660991 | 1/156514 | 28/11/2019 | MIDEA | 42MKCB18MS | evaporador | 20/05/2016 |  | SEM CLASSE | REITORIA III-DGRH,NICS,GGBS-REITORIA - COPA CENTR | Compra | UNIDADE EVAPORADORA DE AR CONDICIONADO SPLIT HI-WALL PAREDEMIDEA MODELO 42MKCB18MS/38MKCB18M5
ar condicionados (split) | 669173 | 1/158822 | 28/11/2019 | MIDEA | SPLIT CARRIER 42VFCA18M5 | evaporador | 01/11/2016 | 18000 | A | REITORIA IV-DIRETORIA GERAL DE RECURSOS HUMANOS, CIPA, DSSO - SALA 07 | Compra | CONDICIONADOR DE AR; DO TIPO SPLIT HI-WALL (PAREDE); COM CAPACIDADE DE NO MINIMO 18.000 BTU/H; OPERACAO: FRIO; VAZAO DE AR DE NO MINIMO 500 M3/H; COM FILTRO DO TIPO LAVAVEL; VOLTAGEM: 220 VOLTS. 60 HZ; COM CONSUMO APROXIMADO DE 1800 W; COM SELO PROCEL. CLASSIFICACAO ENERGETICA A; FUNCOES: REGULAGEM
ar condicionados (split) | 671346 | 1/159193 | 28/11/2019 | MIDEA | 42FVCA18C5 | evaporador | 13/01/2017 | 18000 | A | REITORIA IV-DIRETORIA GERAL DE RECURSOS HUMANOS, CIPA, DSSO - SALA 10 | Compra | CONDICIONADOR DE AR; DO TIPO SPLIT HI-WALL (PAREDE); COM CAPACIDADE DE NO MINIMO 18.000 BTU/H; OPERACAO: FRIO; VAZAO DE AR DE NO MINIMO 500 M3/H; COM FILTRO DO TIPO LAVAVEL; VOLTAGEM: 220 VOLTS. 60 HZ; COM CONSUMO APROXIMADO DE 1800 W; COM SELO PROCEL. CLASSIFICACAO ENERGETICA A; FUNCOES: REGULAGEM
ar condicionados (evaporador-condensador) | 689651 | 1/151431 | 28/11/2019 |  |  | condensador | 15/04/2015 |  | SEM CLASSE | REITORIA IV-DIRETORIA GERAL DE RECURSOS HUMANOS, CIPA, DSSO - SUPORTE | Compra | CONDENSADORA
ar condicionados (evaporador-condensador) | 689703 | 1/154054 | 28/11/2019 | ELETROLUX | TE30F/TI30F | condensador | 18/09/2015 | 30000 | SEM CLASSE | REITORIA IV-DIRETORIA GERAL DE RECURSOS HUMANOS, CIPA, DSSO - INF. | Compra | CONDENSADORA ELETROLUX
ar condicionados (evaporador-condensador) | 689774 | 1/154619 | 02/12/2015 | SAMSUNG | INVERTER | condensador inverter | 08/10/2015 | 12000 | SEM CLASSE | REITORIA IV-DIRETORIA GERAL DE RECURSOS HUMANOS, CIPA, DSSO - DAP | Compra | CONDENSADORA 12000 BTUS
ar condicionados (evaporador-condensador) | 689970 | 1/129800 | 25/09/2012 |  |  | condensador | 31/03/2011 |  | SEM CLASSE | REITORIA IV-DIRETORIA GERAL DE RECURSOS HUMANOS, CIPA, DSSO - COORD | Doação | CONDENSADORA
ar condicionados (evaporador-condensador) | 689982 | 1/133580 | 20/02/2017 | RHEEM | NÃO INFORMADO | condensador | 09/01/2012 | 30000 | SEM CLASSE | REITORIA III-DGRH,NICS,GGBS-REITORIA - SL.REU.DPD | Doação | CONDENSADORA - 30000 BTUS
ar condicionados (evaporador-condensador) | 689983 | 1/133589 | 28/11/2019 | RHEEM | NÃO INFORMADO | condensador | 09/01/2012 | 18000 | SEM CLASSE | REITORIA IV-DIRETORIA GERAL DE RECURSOS HUMANOS, CIPA, DSSO - INFO.SL.8 | Doação | CONDENSADORA - 18000 BTUS
ar condicionados (evaporador-condensador) | 689984 | 1/133593 | 02/03/2017 | RHEEM | NÃO INFORMADO | condensador | 09/01/2012 | 12000 | SEM CLASSE | REITORIA IV-DIRETORIA GERAL DE RECURSOS HUMANOS, CIPA, DSSO - ASS PROJET | Doação | CONDENSADORA - 12000 BTUS
ar condicionados (evaporador-condensador) | 689985 | 1/133595 | 28/11/2019 | RHEEM | NÃO INFORMADO | condensador | 09/01/2012 | 12000 | SEM CLASSE | REITORIA IV-DIRETORIA GERAL DE RECURSOS HUMANOS, CIPA, DSSO - SALA 03 | Doação | CONDENSADORA - 12000 BTUS
ar condicionados (evaporador-condensador) | 689986 | 1/133571 | 20/02/2017 | RHEEM | NÃO INFORMADO | condensador | 09/01/2012 | 24000 | SEM CLASSE | REITORIA IV-DIRETORIA GERAL DE RECURSOS HUMANOS, CIPA, DSSO - ASS TÉC | Doação | CONDENSADORA - 24000 BTUS
ar condicionados (evaporador-condensador) | 689987 | 1/133575 | 20/02/2017 | RHEEM | NÃO INFORMADO | condensador | 09/01/2012 | 24000 | SEM CLASSE | REITORIA III-DGRH,NICS,GGBS-REITORIA - PLANEJAMEN | Doação | CONDENSADORA - 24000 BTUS
ar condicionados (evaporador-condensador) | 693425 | 1/133581 | 20/02/2017 | RHEEM | NÃO INFORMADO | condensador | 09/01/2012 | 30000 | SEM CLASSE | REITORIA III-DGRH,NICS,GGBS-REITORIA - SALA MULTI | Doação | CONDENSADORA - 30000 BTUS
ar condicionados (evaporador-condensador) | 693426 | 1/133590 | 20/02/2017 | RHEEM | NÃO INFORMADO | condensador | 09/01/2012 | 18000 | SEM CLASSE | REITORIA III-DGRH,NICS,GGBS-REITORIA - DIRETORIA | Doação | CONDENSADORA - 18000 BTUS
ar condicionados (evaporador-condensador) | 695692 | 1/133588 | 28/11/2019 | RHEEM | NÃO INFORMADO | condensador | 09/01/2012 | 18000 | SEM CLASSE | REITORIA IV-DIRETORIA GERAL DE RECURSOS HUMANOS, CIPA, DSSO - INFO.SL.6 | Doação | CONDENSADORA - 18000 BTUS
ar condicionados (evaporador-condensador) | 697278 | 1/156513 | 28/11/2019 | MIDEA | 38MKCB18M5 | condensador | 20/05/2016 |  | SEM CLASSE | REITORIA III-DGRH,NICS,GGBS-REITORIA - COPA CENTR | Compra | UNIDADE CONDENSADORA DE AR CONDICIONADO
ar condicionados (evaporador-condensador) | 697279 | 1/156514 | 28/11/2019 | MIDEA | 38MKCB18M5 | condensador | 20/05/2016 |  | SEM CLASSE | REITORIA III-DGRH,NICS,GGBS-REITORIA - COPA CENTR | Compra | UNIDADE CONDENSADORA DE AR CONDICIONADO
ar condicionados (evaporador-condensador) | 697807 | 1/158822 | 28/11/2019 | MIDEA | 38VFCA18M5 | condensador | 16/11/2016 |  | SEM CLASSE | REITORIA IV-DIRETORIA GERAL DE RECURSOS HUMANOS, CIPA, DSSO - SALA 07 | Compra | UNIDADE CONDENSADORA CARRIER
ar condicionados (evaporador-condensador) | 698075 | 1/133592 | 20/02/2017 | RHEEM | NÃO INFORMADO | condensador | 09/01/2012 | 18000 | SEM CLASSE | REITORIA III-DGRH,NICS,GGBS-REITORIA - REUNIÃODES | Doação | CONDENSADORA - 18000 BTUS
ar condicionados (evaporador-condensador) | 698869 | 1/154620 | 02/12/2015 | SAMSUNG | INVERTER | condensador inverter | 08/10/2015 | 12000 | SEM CLASSE | REITORIA IV-DIRETORIA GERAL DE RECURSOS HUMANOS, CIPA, DSSO - DAP | Compra | CONDENSADORA 12000 BTUS
ar condicionados (evaporador-condensador) | 698888 | 1/133585 | 28/11/2019 | RHEEM | NÃO INFORMADO | condensador | 09/01/2012 | 18000 | SEM CLASSE | REITORIA IV-DIRETORIA GERAL DE RECURSOS HUMANOS, CIPA, DSSO - INFOR.SL.3 | Doação | CONDENSADORA - 18000 BTUS
ar condicionados (evaporador-condensador) | 698889 | 1/133586 | 28/11/2019 | RHEEM | NÃO INFORMADO | condensador | 09/01/2012 | 18000 | SEM CLASSE | REITORIA IV-DIRETORIA GERAL DE RECURSOS HUMANOS, CIPA, DSSO - INFO.SL.4 | Doação | CONDENSADORA - 18000 BTUS
ar condicionados (evaporador-condensador) | 700137 | 1/133584 | 28/11/2019 | RHEEM | NÃO INFORMADO | condensador | 09/01/2012 | 18000 | SEM CLASSE | REITORIA IV-DIRETORIA GERAL DE RECURSOS HUMANOS, CIPA, DSSO - COMUNICAÇÃ | Doação | CONDENSADORA - 18000 BTUS
ar condicionados (evaporador-condensador) | 701416 | 1/156049 | 29/11/2019 | MIDEA |  | condensador | 08/03/2016 |  | SEM CLASSE | REIT V-PRPG,DGRH,NIED,CEPETRO,LABJOR/NUDECRI - PART | Compra | CONDENSADORA
ar condicionados (evaporador-condensador) | 701821 | 1/158882 | 22/11/2016 | MIDEA | CARRIER | condensador | 10/08/2016 |  | SEM CLASSE | REITORIA IV-DIRETORIA GERAL DE RECURSOS HUMANOS, CIPA, DSSO - DGRH | Doação | UNIDADE CONDENSADORA CARRIER 38VFCA18M5
ar condicionados (evaporador-condensador) | 702633 | 1/133591 | 20/02/2017 | RHEEM | NÃO INFORMADO | condensador | 09/01/2012 | 18000 | SEM CLASSE | REITORIA III-DGRH,NICS,GGBS-REITORIA - D. DESENV | Doação | CONDENSADORA - 18000 BTUS
ar condicionados (evaporador-condensador) | 703404 | 1/140830 | 28/11/2019 | SPRINGER |  | evaporador | 19/03/2013 | 30000 | SEM CLASSE | REITORIA IV-DIRETORIA GERAL DE RECURSOS HUMANOS, CIPA, DSSO - INF | Compra | EVAPORADORA 30.000 BTUS
ar condicionados (evaporador-condensador) | 703429 | 1/133579 | 20/02/2017 | RHEEM | NÃO INFORMADO | condensador | 09/01/2012 | 24000 | SEM CLASSE | REITORIA III-DGRH,NICS,GGBS-REITORIA - SECRETARIA | Doação | CONDENSADORA - 24000 BTUS
ar condicionados (evaporador-condensador) | 703847 | 1/133582 | 28/11/2019 | RHEEM | NÃO INFORMADO | condensador | 09/01/2012 | 18000 | SEM CLASSE | REITORIA IV-DIRETORIA GERAL DE RECURSOS HUMANOS, CIPA, DSSO - SECRETARIA | Doação | CONDENSADORA - 18000 BTUS
ar condicionados (evaporador-condensador) | 704520 | 1/133576 | 20/02/2017 | RHEEM | NÃO INFORMADO | condensador | 09/01/2012 | 24000 | SEM CLASSE | REITORIA III-DGRH,NICS,GGBS-REITORIA - PLANEJAMEN | Doação | CONDENSADORA - 24000BTUS
ar condicionados (evaporador-condensador) | 705542 | 1/151432 | 28/11/2019 |  |  | condensador | 15/04/2015 |  | SEM CLASSE | REITORIA IV-DIRETORIA GERAL DE RECURSOS HUMANOS, CIPA, DSSO - SUPORTE | Compra | CONDENSADORA
ar condicionados (evaporador-condensador) | 707601 | 1/133578 | 20/02/2017 | RHEEM | NÃO INFORMADO | condensador | 09/01/2012 | 24000 | SEM CLASSE | REITORIA III-DGRH,NICS,GGBS-REITORIA - DESENVOLVI | Doação | CONDENSADORA - 24000 BTUS
ar condicionados (evaporador-condensador) | 707602 | 1/133721 | 29/11/2019 | SPRINGER |  | condensador | 17/11/2011 |  | SEM CLASSE | REIT V-PRPG,DGRH,NIED,CEPETRO,LABJOR/NUDECRI - SAL AUDIOM | Doação | CONDENSADORA
ar condicionados (evaporador-condensador) | 707856 | 1/133583 | 28/11/2019 | RHEEM | NÃO INFORMADO | condensador | 09/01/2012 | 18000 | SEM CLASSE | REITORIA IV-DIRETORIA GERAL DE RECURSOS HUMANOS, CIPA, DSSO - SL REUNIÃO | Doação | CONDENSADORA - 18000 BTUS
ar condicionados (evaporador-condensador) | 708957 | 1/133597 | 28/11/2019 | RHEEM | NÃO INFORMADO | condensador | 09/01/2012 | 12000 | SEM CLASSE | REITORIA IV-DIRETORIA GERAL DE RECURSOS HUMANOS, CIPA, DSSO - SALA 09 | Doação | CONDENSADORA - 12000 BTUS
ar condicionados (evaporador-condensador) | 711743 | 1/133577 | 20/02/2017 | RHEEM | NÃO INFORMADO | condensador | 09/01/2012 | 24000 | SEM CLASSE | REITORIA III-DGRH,NICS,GGBS-REITORIA - DESENVOLV | Doação | CONDENSADORA - 24000 BTUS
ar condicionados (evaporador-condensador) | 712038 | 1/129801 | 28/11/2019 |  |  | condensador | 31/03/2011 |  | SEM CLASSE | REITORIA IV-DIRETORIA GERAL DE RECURSOS HUMANOS, CIPA, DSSO - COORD | Doação | CONDENSADORA
ar condicionados (evaporador-condensador) | 712040 | 1/133587 | 28/11/2019 | RHEEM | NÃO INFORMADO | condensador | 09/01/2012 | 18000 | SEM CLASSE | REITORIA IV-DIRETORIA GERAL DE RECURSOS HUMANOS, CIPA, DSSO - INFO.SL.5 | Doação | CONDENSADORA - 18000 BTUS
ar condicionados (evaporador-condensador) | 712390 | 1/159193 | 28/11/2019 | MIDEA | 38FVCA18C5 | condensador | 23/01/2017 | 18000 | SEM CLASSE | REITORIA IV-DIRETORIA GERAL DE RECURSOS HUMANOS, CIPA, DSSO - SALA 10 | Compra | CONDENSADORA CARRIER 18000 BTUS/H
ar condicionados (evaporador-condensador) | 712840 | 1/133596 | 28/11/2019 | RHEEM | NÃO INFORMADO | condensador | 09/01/2012 | 12000 | SEM CLASSE | REITORIA IV-DIRETORIA GERAL DE RECURSOS HUMANOS, CIPA, DSSO - SALA 01 | Doação | CONDENSADORA - 12000 BTUS
ar condicionados (evaporador-condensador) | 712841 | 1/133574 | 20/02/2017 | RHEEM | NÃO INFORMADO | condensador | 09/01/2012 | 18000 | SEM CLASSE | REITORIA III-DGRH,NICS,GGBS-REITORIA - PLANEJAMEN | Doação | CONDENSADORA - 18000 BTUS
ar condicionados (evaporador-condensador) | 713465 | 1/133594 | 02/03/2017 | RHEEM | NÃO INFORMADO | condensador | 09/01/2012 | 12000 | SEM CLASSE | REITORIA IV-DIRETORIA GERAL DE RECURSOS HUMANOS, CIPA, DSSO - ATENDERH | Doação | CONDENSADORA - 12000 BTUS

## DIRCUL
Searcher | Identificador | PI Antigo | Data Situação | Marca | Modelo | Tipo | Data de compra | Potência frigorífica (BTU/h) | Selo PROCEL | Localização | Modo de aquisição | Descrição
ar condicionados (geral) | 99502 | 1/105855 | 13/04/2021 | SPRINGER |  | SEM CLASSE | 16/05/2006 | 12000 | SEM CLASSE | GINASIO MULTIDISCIPLINAR - REITORIA - DIRETORIA DA DPROJ | Doação | APARELHO CONDICIONADOR DE AR 12000 BTUS (RF)
ar condicionados (geral) | 361121 | 22/995 | 13/04/2021 | SPRINGER | MUNDIAL | SEM CLASSE | 06/05/1992 | 12000 | Antes PROCEL | GINASIO MULTIDISCIPLINAR - REITORIA - UTILIZADA PELO PROJETO "CAMPUS SUSTENTÁVEL" | Compra | APARELHO DE AR CONDICIONADO C/CAPAC.12000 BTUS FRIO
ar condicionados (geral) | 448480 | 1/112449 | 12/03/2021 | SPRINGER | 42MCBO22515LS | SEM CLASSE | 04/03/2008 | 22000 | SEM CLASSE | GINASIO MULTIDISCIPLINAR - REITORIA - mezanino cc | Doação | AR CONDICIONADO SPRINGER HI WALL 22.000 BTUIS FRIO INSTALADO(RF)
ar condicionados (geral) | 448481 | 1/112450 | 12/11/2019 | SPRINGER | 42MSBO30515LS | SEM CLASSE | 04/03/2008 | 30000 | SEM CLASSE | GINASIO MULTIDISCIPLINAR - REITORIA - EVENTOS | Doação | AR CONDICIONADO SPRINGER HI WALL 30.000 BTUIS FRIO INSTALADO(RF)
ar condicionados (split) | 535482 | 1/127286 | 14/04/2021 | SPRINGER | 42MCC18515LS | split | 04/10/2010 | 18000 | SEM CLASSE | GINASIO MULTIDISCIPLINAR - REITORIA - AÇÃO CULTURAL | Doação | CONDICIONADOR DE AR TIPO AIR SPLIT HI WALL CARRIER. COM CONTROLE REMOTO SEM FIO. CICLO FRIO. 220V. CAPACIDADE DE 18.000 BTU/H MARCA SPRINGER (RF)
ar condicionados (geral) | 583183 | 1/138899 | 18/10/2018 | OLIMPIA | OI220 | portátil | 22/08/2012 |  | SEM CLASSE | SEDE MUSEU EXPLORATORIO DE CIENCIAS(OFICINA)- REITORIA - SALA 03 | Doação | AR CONDICIONADO COM CONTROLE REMOTO PORTATIL OLIMPIA SPLENDID FRIO 110V (RF)
ar condicionados (geral) | 628121 | 1/148432 | 14/04/2021 | SPRINGER | ZCB215RB JANELA | janela | 23/07/2014 | 21000 | A | GINASIO MULTIDISCIPLINAR - REITORIA - VIP | Compra | CONDICIONADOR DE AR; DO TIPO JANELA/PAREDE; COM CAPACIDADE DE NO MIN. 21.000 BTUS; OPERACAO: CICLO FRIO; VAZAO DE AR DE NO MINIMO 940 M3H; VOLTAGEM: 220 VOLTS; COM CONSUMO APROXIMADO DE 2180 W; COM SELO PROCEL. CLASSIFICACAO A ; FUNCOES: TURBO/SLEEP/TIMER/AJUSTE AUTOMATICO DE TEMPERAT/3VELOCIDADES/
ar condicionados (split) | 649964 | 1/154447 | 18/12/2020 | SANSUMG | AR18JSSPSGM/AZ | evaporador | 12/08/2015 | 18000 | A | GINASIO MULTIDISCIPLINAR - REITORIA - AMBULATÓRIO | Compra | CONDICIONADOR DE AR; DO TIPO SPLIT HI-WALL; COM CAPACIDADE DE 18.000 BTUS; OPERACAO: FRIO; VAZAO DE AR DE (A/M/B) 760/680/620; VOLTAGEM: 220 VOLTS; COM CONSUMO APROXIMADO DE 1630 W; COM SELO PROCEL. CLASSIFICACAO A ; COM BAIXO NIVEL DE RUIDO; EQUIPAMENTO COMPOSTO DE 01 UNIDADE INTERNA (EVAPORADORA)
ar condicionados (split) | 662580 | 1/157794 | 09/12/2020 | SAMSUNG | AR18JSSPSGMNAZ | split | 20/05/2016 | 18000 | A | GINASIO MULTIDISCIPLINAR - REITORIA - SALA DE REUNIÃO | Compra | CONDICIONADOR DE AR; DO TIPO SPLIT HIGH WALL; COM CAPACIDADE DE 18000 BTUS; OPERACAO: QUENTE E FRIO; VAZAO DE AR DE NO MINIMO 800 M³; COM FILTRO DO TIPO COM 2 FILTROS; VOLTAGEM: 220 VOLTS; COM CONSUMO APROXIMADO DE 1750 W; COM SELO PROCEL. CLASSIFICACAO A ; FUNCOES: QUENTE E FRIO; COM BAIXO RUIDO;
ar condicionados (evaporador-condensador) | 672142 | 1/160137 | 12/03/2021 | FUJITSU | EQUIP JA INSTAL.DIF.ACESSO | evaporador | 19/01/2017 | 12000 | SEM CLASSE | GINASIO MULTIDISCIPLINAR - REITORIA - mezanino cc - ARMÁRIO | Doação | AR CONDICIONADO - EVAPORADORA FUJITSU 12000 BTU/H
ar condicionados (evaporador-condensador) | 672143 | 1/160138 | 15/02/2017 | FUJITSU | AOBG12JMCA | condensador | 19/01/2017 | 12000 | SEM CLASSE | GINASIO MULTIDISCIPLINAR - REITORIA - TIC | Doação | CONDENSADORA FUJITSU 12.000 BTUS
ar condicionados (evaporador-condensador) | 692622 | 1/112449 | 12/03/2021 | SPRINGER | 38XCBO22515MS | evaporador | 04/03/2008 |  | SEM CLASSE | GINASIO MULTIDISCIPLINAR - REITORIA - MEZANINO CC - ESCADA/GMU - ÁREA EXTERNA | Doação | EVAPORADORA
ar condicionados (evaporador-condensador) | 695976 | 1/112450 | 12/11/2019 | SPRINGER | 42MSBO30515LS | evaporador | 04/03/2008 |  | SEM CLASSE | GINASIO MULTIDISCIPLINAR - REITORIA - EVENTOS - ÁREA EXTERNA | Doação | EVAPORADORA
ar condicionados (evaporador-condensador) | 697493 | 1/157794 | 09/12/2020 | SAMSUNG | AR18JSSPSGMXAZ | condensador | 04/07/2016 |  | SEM CLASSE | GINASIO MULTIDISCIPLINAR - REITORIA - SALA DE REUNIÃO - (área externa - escadaria) | Compra | UNIDAdE CONDENSADORA DE AR EXTERNA
ar condicionados (evaporador-condensador) | 697503 | 1/127286 | 14/04/2021 |  | 38KCA018515MS | evaporador | 04/10/2010 | 18000 | SEM CLASSE | GINASIO MULTIDISCIPLINAR - REITORIA - AÇÃO CULTURAL (ÁREA EXTERNA) | Doação | EVAPORADORA SPRINGER 18.000 BTUS.
ar condicionados (evaporador-condensador) | 702307 | 1/154417 | 18/12/2020 | FUJITSU | ABBF18LAT | condensador | 07/10/2015 |  | SEM CLASSE | GINASIO MULTIDISCIPLINAR - REITORIA - ADMINISTRAÇÃO DO GMU (ÁREA EXTERNA) | Compra | CONDENSADORA
ar condicionados (evaporador-condensador) | 709661 | 1/154447 | 18/12/2020 | SANSUMG | AR18JSSPSCM/AZ | condensador | 07/10/2015 |  | SEM CLASSE | GINASIO MULTIDISCIPLINAR - REITORIA - AMBULATÓRIO (ÁREA EXTERNA) | Compra | CONDENSADORA
ar condicionados (evaporador-condensador) | 711554 | 1/154416 | 18/12/2020 | FUJITSU | ABBF18LAT | condensador | 07/10/2015 |  | SEM CLASSE | GINASIO MULTIDISCIPLINAR - REITORIA - ADMINISTRAÇÃO DO GMU (ÁREA EXTERNA) | Compra | CONDENSADORA
ar condicionados (split) | 772677 |  |  | COMFEE | 38AFCF12F5 | split | 13/11/2020 | 12000 | SEM CLASSE | GINASIO MULTIDISCIPLINAR - REITORIA | Compra | uNIDADE CONDICIONADORA SPLIT HI-WALL COM PACACIDADE DE 12.000 btu/h , 220 VOLTS,12FR HORIZONTAL
ar condicionados (split) | 772678 |  |  | COMFEE | 38AFCF12F5 | split | 13/11/2020 | 12000 | SEM CLASSE | GINASIO MULTIDISCIPLINAR - REITORIA | Compra | uNIDADE CONDICIONADORA SPLIT HI-WALL COM PACACIDADE DE 12.000 btu/h , 220 VOLTS,12FR HORIZONTAL
ar condicionados (split) | 772679 |  |  | COMFEE | 42AFCF12F5 | evaporador | 13/11/2020 | 12000 | SEM CLASSE | GINASIO MULTIDISCIPLINAR - REITORIA | Compra | UNIDADE EVAPORADORA SPLIT HI-WALL 12FR HORIZONTAL, 220v,
ar condicionados (split) | 772680 |  |  | COMFEE | 42AFCF12F5 | evaporador | 13/11/2020 | 12000 | SEM CLASSE | GINASIO MULTIDISCIPLINAR - REITORIA | Compra | UNIDADE EVAPORADORA SPLIT HI-WALL 12FR HORIZONTAL, 220v,

## DLIE
Searcher | Identificador | PI Antigo | Data Situação | Marca | Modelo | Tipo | Data de compra | Potência frigorífica (BTU/h) | Selo PROCEL | Localização | Modo de aquisição | Descrição
ar condicionados (geral) | 86844 | 1/92883 | 09/02/2004 | LG | GOLD | SEM CLASSE | 20/05/2003 | 21000 | SEM CLASSE | SALAS AULA GRADUACAO CURSOS BASICOS-1A.PARTE-BLOCOA E DAC-2A.PARTE BLOCO B E C-PRG-REITORIA - BLC.C SL11 | Compra | APARELHO DE AR CONDICIONADO 21000 BTUS FRIO
ar condicionados (geral) | 86845 | 1/92884 | 09/02/2004 | LG | GOLD | SEM CLASSE | 20/05/2003 | 21000 | SEM CLASSE | SALAS AULA GRADUACAO CURSOS BASICOS-1A.PARTE-BLOCOA E DAC-2A.PARTE BLOCO B E C-PRG-REITORIA - BLC.C SL12 | Compra | APARELHO DE AR CONDICIONADO 21000 BTUS FRIO
ar condicionados (geral) | 86846 | 1/92885 | 09/02/2004 | LG | GOLD | SEM CLASSE | 20/05/2003 | 21000 | SEM CLASSE | CURSOS BASICOS - BLOCO 3-REITORIA - QUIOSQUE | Compra | APARELHO DE AR CONDICIONADO 21000BTUS FRIO
ar condicionados (geral) | 86847 | 1/92886 | 09/02/2004 | LG | GOLD | SEM CLASSE | 20/05/2003 | 21000 | SEM CLASSE | CURSOS BASICOS - BLOCO 3-REITORIA | Compra | APARELHO DE AR CONDICIONADO 21000 BTUS FRIO
ar condicionados (geral) | 86848 | 1/92887 | 09/02/2004 | LG | GOLD | SEM CLASSE | 20/05/2003 | 21000 | SEM CLASSE | CURSOS BASICOS - BLOCO 3-REITORIA | Compra | APARELHO DE AR CONDICIONADO 21000 BTUS FRIO
ar condicionados (split) | 86852 | 1/92891 | 09/02/2004 | CARRIER | 38CKC060.511 | split | 05/08/2002 | 60000 | SEM CLASSE | SALAS AULA GRADUACAO CURSOS BASICOS-1A.PARTE-BLOCOA E DAC-2A.PARTE BLOCO B E C-PRG-REITORIA - CBII/PB01 | Compra | CONDICIONADOR DE AR SPLIT DE 60.000BTU/H FR 220V. 60HZ SEM FIO
ar condicionados (split) | 86853 | 1/92892 | 09/02/2004 |  |  | split | 05/08/2002 | 60000 | SEM CLASSE | SALAS AULA GRADUACAO CURSOS BASICOS-1A.PARTE-BLOCOA E DAC-2A.PARTE BLOCO B E C-PRG-REITORIA | Compra | CONDICIONADOR DE AR SPLIT DE 60.000BTU/H FR 220V. 60HZ SEM FIO
ar condicionados (split) | 86854 | 1/92893 | 09/02/2004 |  |  | split | 05/08/2002 | 60000 | SEM CLASSE | SALAS AULA GRADUACAO CURSOS BASICOS-1A.PARTE-BLOCOA E DAC-2A.PARTE BLOCO B E C-PRG-REITORIA | Compra | CONDICIONADOR DE AR SPLIT DE 60.000BTU/H FR 220V. 60HZ SEM FIO
ar condicionados (split) | 86855 | 1/92894 | 09/02/2004 |  |  | split | 05/08/2002 | 60000 | SEM CLASSE | SALAS AULA GRADUACAO CURSOS BASICOS-1A.PARTE-BLOCOA E DAC-2A.PARTE BLOCO B E C-PRG-REITORIA | Compra | CONDICIONADOR DE AR SPLIT DE 60.000BTU/H FR 220V. 60HZ SEM FIO
ar condicionados (split) | 86856 | 1/92895 | 09/02/2004 |  |  | split | 05/08/2002 | 60000 | SEM CLASSE | SALAS AULA GRADUACAO CURSOS BASICOS-1A.PARTE-BLOCOA E DAC-2A.PARTE BLOCO B E C-PRG-REITORIA | Compra | CONDICIONADOR DE AR SPLIT DE 60.000 BTU/H FR 220V.60HZ SEM FIO
ar condicionados (split) | 86857 | 1/92896 | 09/02/2004 |  |  | split | 05/08/2002 | 60000 | SEM CLASSE | SALAS AULA GRADUACAO CURSOS BASICOS-1A.PARTE-BLOCOA E DAC-2A.PARTE BLOCO B E C-PRG-REITORIA | Compra | CONDICIONADOR DE AR SPLIT DE 60.000 BTU/H FR 220V. 60HZ SEMFIO
ar condicionados (geral) | 89652 | 1/95668 | 13/10/2004 | SPRINGER CARRIER | MCA125BB SILENTIA | SEM CLASSE | 02/07/2004 | 12300 | SEM CLASSE | CURSOS BASICOS - BLOCO 2-REITORIA | Compra | CONDICIONADOR DE AR 12300 BTUS
ar condicionados (evaporador-condensador) | 89894 | 1/95903 | 17/11/2004 | BRYANT | - | fancoil | 06/01/2004 |  | SEM CLASSE | CURSOS BASICOS - BLOCO 3-REITORIA - CB-6 | Compra | CONDICIONADOR DE AR FANCOIL COM 01 MOTOR WEG
ar condicionados (evaporador-condensador) | 89895 | 1/95904 | 17/11/2004 | BRYANT | - | fancoil | 06/01/2004 |  | SEM CLASSE | CURSOS BASICOS - BLOCO 3-REITORIA - CB-6 | Compra | CONDICIONADOR DE AR FANCOIL
ar condicionados (evaporador-condensador) | 89896 | 1/95905 | 17/11/2004 | BRYANT | - | fancoil | 06/01/2004 |  | SEM CLASSE | CURSOS BASICOS - BLOCO 3-REITORIA - CB-4 | Compra | CONDICIONADOR DE AR FANCOIL
ar condicionados (evaporador-condensador) | 89897 | 1/95906 | 17/11/2004 | BRYANT | - | fancoil | 06/01/2004 |  | SEM CLASSE | CURSOS BASICOS - BLOCO 3-REITORIA - CB-4 | Compra | CONDICIONADOR DE AR FANCOIL
ar condicionados (evaporador-condensador) | 89898 | 1/95907 | 17/11/2004 | BRYANT | - | fancoil | 06/01/2004 |  | SEM CLASSE | CURSOS BASICOS - BLOCO 2-REITORIA - CB-5 | Compra | CONDICIONADOR DE AR FANCOIL
ar condicionados (evaporador-condensador) | 89899 | 1/95908 | 17/11/2004 | BRYANT | - | fancoil | 06/01/2004 |  | SEM CLASSE | CURSOS BASICOS - BLOCO 2-REITORIA - CB-5 | Compra | CONDICIONADOR DE AR FANCOIL
ar condicionados (evaporador-condensador) | 89900 | 1/95909 | 17/11/2004 | BRYANT | - | fancoil | 06/01/2004 |  | SEM CLASSE | CURSOS BASICOS - BLOCO 2-REITORIA - CB-3 | Compra | CONDICIONADOR DE AR FANCOIL
ar condicionados (evaporador-condensador) | 89901 | 1/95910 | 17/11/2004 | BRYANT | - | fancoil | 06/01/2004 |  | SEM CLASSE | CURSOS BASICOS - BLOCO 2-REITORIA - CB-3 | Compra | CONDICIONADOR DE AR FANCOIL
ar condicionados (evaporador-condensador) | 89902 | 1/95911 | 17/11/2004 | BRYANT | - | fancoil | 06/01/2004 |  | SEM CLASSE | CURSOS BASICOS - BLOCO 3-REITORIA - CB-01 | Compra | CONDICIONADOR DE AR FANCOIL
ar condicionados (evaporador-condensador) | 89903 | 1/95912 | 17/11/2004 | BRYANT | - | fancoil | 06/01/2004 |  | SEM CLASSE | CURSOS BASICOS - BLOCO 2-REITORIA - CB-01 | Compra | CONDICIONADOR DE AR FANCOIL
ar condicionados (evaporador-condensador) | 89904 | 1/95913 | 17/11/2004 | BRYANT | - | fancoil | 06/01/2004 |  | SEM CLASSE | CURSOS BASICOS - BLOCO 3-REITORIA - CB-2 | Compra | CONDICIONADOR DE AR FANCOIL
ar condicionados (evaporador-condensador) | 89905 | 1/95914 | 17/11/2004 | BRYANT | - | fancoil | 06/01/2004 |  | SEM CLASSE | CURSOS BASICOS - BLOCO 2-REITORIA - CB-7 | Compra | CONDICIONADOR DE AR FANCOIL
ar condicionados (evaporador-condensador) | 89906 | 1/95915 | 17/11/2004 | BRYANT | - | fancoil | 06/01/2004 |  | SEM CLASSE | CURSOS BASICOS - BLOCO 2-REITORIA - CB09 | Compra | CONDICIONADOR DE AR FANCOIL
ar condicionados (evaporador-condensador) | 89907 | 1/95916 | 17/11/2004 | BRYANT | - | fancoil | 06/01/2004 |  | SEM CLASSE | CURSOS BASICOS - BLOCO 2-REITORIA - CB-11 | Compra | CONDICIONADOR DE AR FANCOIL
ar condicionados (evaporador-condensador) | 89908 | 1/95917 | 17/11/2004 | BRYANT | - | fancoil | 06/01/2004 |  | SEM CLASSE | CURSOS BASICOS - BLOCO 2-REITORIA - CB-13 | Compra | CONDICIONADOR DE AR FANCOIL
ar condicionados (evaporador-condensador) | 89909 | 1/95918 | 17/11/2004 | BRYANT | - | fancoil | 06/01/2004 |  | SEM CLASSE | CURSOS BASICOS - BLOCO 2-REITORIA - CB-15 | Compra | CONDICIONADOR DE AR FANCOIL
ar condicionados (evaporador-condensador) | 89910 | 1/95919 | 17/11/2004 | BRYANT | - | fancoil | 06/01/2004 |  | SEM CLASSE | CURSOS BASICOS - BLOCO 2-REITORIA - CB-17 | Compra | CONDICIONADOR DE AR FANCOIL
ar condicionados (evaporador-condensador) | 89911 | 1/95920 | 17/11/2004 | BRYANT | - | fancoil | 06/01/2004 |  | SEM CLASSE | CURSOS BASICOS - BLOCO 3-REITORIA - CB-08 | Compra | CONDICIONADOR DE AR FANCOIL
ar condicionados (evaporador-condensador) | 89912 | 1/95921 | 17/11/2004 | BRYANT | - | fancoil | 06/01/2004 |  | SEM CLASSE | CURSOS BASICOS - BLOCO 3-REITORIA - CB-10 | Compra | CONDICIONADOR DE AR FANCOIL
ar condicionados (evaporador-condensador) | 89913 | 1/95922 | 17/11/2004 | BRYANT | - | fancoil | 06/01/2004 |  | SEM CLASSE | CURSOS BASICOS - BLOCO 3-REITORIA - CB-12 | Compra | CONDICIONADOR DE AR FANCOIL
ar condicionados (evaporador-condensador) | 89914 | 1/95923 | 17/11/2004 | BRYANT | - | fancoil | 06/01/2004 |  | SEM CLASSE | CURSOS BASICOS - BLOCO 3-REITORIA - CB-14 | Compra | CONDICIONADOR DE AR FANCOIL
ar condicionados (evaporador-condensador) | 89915 | 1/95924 | 17/11/2004 | BRYANT | - | fancoil | 06/01/2004 |  | SEM CLASSE | CURSOS BASICOS - BLOCO 3-REITORIA - CB-16 | Compra | CONDICIONADOR DE AR FANCOIL
ar condicionados (evaporador-condensador) | 89916 | 1/95925 | 17/11/2004 | BRYANT | - | fancoil | 06/01/2004 |  | SEM CLASSE | CURSOS BASICOS - BLOCO 3-REITORIA - CB-18 | Compra | CONDICIONADOR DE AR FANCOIL
ar condicionados (evaporador-condensador) | 89917 | 1/95926 | 17/11/2004 | BRYANT | - | fancoil | 06/01/2004 |  | SEM CLASSE | CURSOS BASICOS - BLOCO 3-REITORIA - CB-02 | Compra | CONDICIONADOR DE AR FANCOIL
ar condicionados (evaporador-condensador) | 89918 | 1/95927 | 17/11/2004 | HITACHI | RCU12021AZ26XPXP | chiller | 12/02/2004 |  | SEM CLASSE | CURSOS BASICOS - BLOCO 3-REITORIA - - | Compra | UNIDADE DE RESFRIAMENTO DE LIQUIDO (CHILLER) CONDENSAÇÃO A AR
ar condicionados (evaporador-condensador) | 89919 | 1/95928 | 17/11/2004 | HITACHI | RCU12021AZ26XPXP | chiller | 12/02/2004 |  | SEM CLASSE | CURSOS BASICOS - BLOCO 3-REITORIA - - | Compra | UNIDADE DE RESFRIAMENTO DE LIQUIDO (CHILLER) CONDENSAÇÃO A AR
ar condicionados (geral) | 352849 | 20/4714 | 23/11/2004 | LG | WMM180FGA | janela | 05/09/2003 | 18000 | SEM CLASSE | SALAS AULA GRADUACAO CURSOS BASICOS-1A.PARTE-BLOCOA E DAC-2A.PARTE BLOCO B E C-PRG-REITORIA - SI02 | Compra | APARELHO DE AR CONDICIONADO. 18000 BTUS. TIPO JANELA. SOMEN-TE CICLO FRIO. 220 VOLTS. COMPRESSOR ROTATIVO. FILTRO ANTI- BACTERICIDA. CONTROLE REMOTO SEM FIO E CONTROLE NO APARELHO.DEFLETOR DE AR. TIMER.
ar condicionados (geral) | 352850 | 20/4715 | 23/11/2004 | LG | WMM180FGA | janela | 05/09/2003 | 18000 | SEM CLASSE | SALAS AULA GRADUACAO CURSOS BASICOS-1A.PARTE-BLOCOA E DAC-2A.PARTE BLOCO B E C-PRG-REITORIA - SI06 | Compra | APARELHO DE AR CONDICIONADO. 18000 BTUS. TIPO JANELA. SOMEN-TE CICLO FRIO. 220 VOLTS. COMPRESSOR ROTATIVO. FILTRO ANTI- BACTERICIDA. CONTROLE REMOTO SEM FIO E CONTROLE NO APARELHO.DEFLETOR DE AR. TIMER.
ar condicionados (geral) | 440354 | 1/110727 | 03/10/2007 | SPRINGER | SILENTIA | janela | 13/09/2007 | 21000 | SEM CLASSE | SALAS AULA GRADUACAO CURSOS BASICOS-1A.PARTE-BLOCOA E DAC-2A.PARTE BLOCO B E C-PRG-REITORIA - SL.12 | Compra | APARELHO DE AR CONDICIONADO. TIPO JANELA. CAPACIDADE NOMINALMINIMA DE 21000 BTU/H. TENSAO NOMINAL DE 220 VOLTS. FREQUEN-CIA 60HZ. SOMENTE CICLO FRIO. COMPRESSOR ROTATIVO.COMANDO DEEXAUSTAO VENTILACAO DE AR INTERNO E GABINETE DESLIZANTE COM CONTROLE REMOTO SEM FIO.
ar condicionados (geral) | 500657 | 1/118534 | 04/08/2009 | ELECTROLUX |  | janela | 20/05/2009 | 18000 | SEM CLASSE | SALAS AULA GRADUACAO CURSOS BASICOS-1A.PARTE-BLOCOA E DAC-2A.PARTE BLOCO B E C-PRG-REITORIA - SI01 | Compra | CONDICIONADOR DE AR; TIPO JANELA; COM CAPACIDADE DE 18.000 BTU S; OPERACAO FRIO; COMPOSTO DE GABINETE GALVANIZADO; SEM CONTROLE REMOTO; NA VOLTAGEM 220 V; COM GARANTIA MINIMA DE 1 ANO APOS A ENTREGA DO EQUIPAMENTO E MANUAL DE INSTRUCAO
ar condicionados (geral) | 500658 | 1/118535 | 04/08/2009 | ELECTROLUX |  | janela | 20/05/2009 | 18000 | SEM CLASSE | CURSOS BASICOS - BLOCO 3-REITORIA - LADO PAR | Compra | CONDICIONADOR DE AR; TIPO JANELA; COM CAPACIDADE DE 18.000 BTU S; OPERACAO FRIO; COMPOSTO DE GABINETE GALVANIZADO; SEM CONTROLE REMOTO; NA VOLTAGEM 220 V; COM GARANTIA MINIMA DE 1 ANO APOS A ENTREGA DO EQUIPAMENTO E MANUAL DE INSTRUCAO
ar condicionados (split) | 523313 | 1/123636 | 17/09/2013 |  |  | split | 24/05/2010 | 9000 | SEM CLASSE | SALAS AULA GRADUACAO CURSOS BASICOS-1A.PARTE-BLOCOA E DAC-2A.PARTE BLOCO B E C-PRG-REITORIA - SALA LEU | Doação | AR CONDICIONADO TIPO SPLIT - 9000 BTUS HI WALL CARRIER CICLOFRIO. (RF)
ar condicionados (split) | 523459 | 1/123616 | 17/09/2013 |  |  | split | 13/04/2010 | 12000 | SEM CLASSE | SALAS AULA GRADUACAO CURSOS BASICOS-1A.PARTE-BLOCOA E DAC-2A.PARTE BLOCO B E C-PRG-REITORIA - SALA LEU | Doação | AR CONDICIONADO TIPO SPLIT - 12.00 BTUS MODELO HI-WALL CARRIER CICLO FRIO (RF)
ar condicionados (split) | 540786 | 1/128625 | 01/03/2011 | ADMIRAL | 42RYCA012515LA | evaporador | 17/12/2010 | 12000 | SEM CLASSE | SALAS AULA GRADUACAO CURSOS BASICOS-1A.PARTE-BLOCOA E DAC-2A.PARTE BLOCO B E C-PRG-REITORIA - NUCL/PB 13 | Doação | CONDICIONADOR DE AR SPLIT HI WALL. CAPACIDADE DE 12.000 BTUS(RF)(EVAPORADORA)
ar condicionados (split) | 540787 | 1/128626 | 01/03/2011 | ADMIRAL | 42RYCA012515LA | evaporador | 17/12/2010 | 12000 | SEM CLASSE | SALAS AULA GRADUACAO CURSOS BASICOS-1A.PARTE-BLOCOA E DAC-2A.PARTE BLOCO B E C-PRG-REITORIA - NUCL/PB 13 | Doação | CONDICIONADOR DE AR SPLIT HI WALL. CAPACIDADE DE 12.000 BTUS(RF)(EVAPORADORA)
ar condicionados (split) | 556997 | 1/130942 | 26/11/2013 | ELETROLUX | KOP36FC | split | 16/06/2011 | 30000 | SEM CLASSE | CURSOS BASICOS - BLOCO 3-REITORIA - QUIOSQUE | Compra | CONDICIONADOR DE AR; TIPO SPLIT - PISO/TETO; COM CAPACIDADE PARA 30.000 BTU S; OPERACAO FRIO; COMPOSTO DE UNIDADE CONDENSADORA EXTERNA E UNIDADE EVAPORADORA INTERNA - COMPRESSOR ROTATIVO; CONTROLE REMOTO SEM FIO; NA VOLTAGEM 220 V; ACOMPANHA CERTIFICADO DE GARANTIA DE NO MINIMO 12 MESES E MANUAL DE
ar condicionados (evaporador-condensador) | 606348 | 1/143773 | 29/10/2018 | ELGIN | SRFIC12000 | evaporador | 09/08/2013 | 12000 | SEM CLASSE | SALAS AULA GRADUACAO CURSOS BASICOS-1A.PARTE-BLOCOA E DAC-2A.PARTE BLOCO B E C-PRG-REITORIA - SALA LIBRAS | Doação | EVAPORADORA ELGIN 12000 BTUS 220V
ar condicionados (evaporador-condensador) | 606349 | 1/143774 | 29/10/2018 | ELGIN | SRFIC12000 | evaporador | 09/08/2013 | 12000 | SEM CLASSE | SALAS AULA GRADUACAO CURSOS BASICOS-1A.PARTE-BLOCOA E DAC-2A.PARTE BLOCO B E C-PRG-REITORIA - SALA LIBRAS | Doação | EVAPORADORA ELGIN 12000 BTUS 220V
ar condicionados (evaporador-condensador) | 606350 | 1/143775 | 29/10/2018 | ELGIN | SRFIC12000 | evaporador | 09/08/2013 | 12000 | SEM CLASSE | SALAS AULA GRADUACAO CURSOS BASICOS-1A.PARTE-BLOCOA E DAC-2A.PARTE BLOCO B E C-PRG-REITORIA - SALA LIBRAS | Doação | EVAPORADORA ELGIN 12000 BTUS 220V
ar condicionados (evaporador-condensador) | 606351 | 1/143776 | 29/10/2018 | ELGIN | DRFIC12000 | condensador | 09/08/2013 | 12000 | SEM CLASSE | SALAS AULA GRADUACAO CURSOS BASICOS-1A.PARTE-BLOCOA E DAC-2A.PARTE BLOCO B E C-PRG-REITORIA - SALA LIBRAS | Doação | CONDENSADORA ELGIN 12000 BTUS 220V
ar condicionados (evaporador-condensador) | 606352 | 1/143777 | 29/10/2018 | ELGIN | DRFIC12000 | condensador | 09/08/2013 | 12000 | SEM CLASSE | SALAS AULA GRADUACAO CURSOS BASICOS-1A.PARTE-BLOCOA E DAC-2A.PARTE BLOCO B E C-PRG-REITORIA - SALA LIBRAS | Doação | CONDENSADORA ELGIN 12000 BTUS 220V
ar condicionados (evaporador-condensador) | 606353 | 1/143778 | 29/10/2018 | ELGIN | DRFIC12000 | condensador | 09/08/2013 | 12000 | SEM CLASSE | SALAS AULA GRADUACAO CURSOS BASICOS-1A.PARTE-BLOCOA E DAC-2A.PARTE BLOCO B E C-PRG-REITORIA - SALA LIBRAS | Doação | CONDENSADORA ELGIN 12000 BTUS 220V
ar condicionados (evaporador-condensador) | 626815 | 1/147965 | 22/09/2014 | ELGIN | SRFE24000-2 | evaporador | 02/01/2013 | 24000 | SEM CLASSE | SALAS AULA GRADUACAO CURSOS BASICOS-1A.PARTE-BLOCOA E DAC-2A.PARTE BLOCO B E C-PRG-REITORIA - BL-C SI02 | Compra | EVAPORADORA DE AR 24.000 BTUS. FRIO. HIWALL (UNIDADE EXTERNA)
ar condicionados (evaporador-condensador) | 626816 | 1/147966 | 22/09/2014 | ELGIN | SRFE24000-2 | condensador | 02/01/2013 | 24000 | SEM CLASSE | SALAS AULA GRADUACAO CURSOS BASICOS-1A.PARTE-BLOCOA E DAC-2A.PARTE BLOCO B E C-PRG-REITORIA - BL-C SI-02 | Compra | CONDENSADORA DE AR 24.000 BTUS. FRIO. HIWALL (UNIDADE EXTERNA )
ar condicionados (split) | 634931 | 1/150192 | 19/02/2015 | RHEEN | RB1PT36AC2BV2 | split | 07/11/2014 | 36000 | SEM CLASSE | SALAS AULA GRADUACAO CURSOS BASICOS-1A.PARTE-BLOCOA E DAC-2A.PARTE BLOCO B E C-PRG-REITORIA - INF | Compra | CONDICIONADOR DE AR; DO TIPO SPLIT PISO TETO; COM CAPACIDADE DE 36.000 BTUS/H; OPERACAO: FRIO; VAZAO DE AR DE 1.150 M3/H; VOLTAGEM: 220 VOLTS; COM CONSUMO APROXIMADO DE 3.720 W; COM BAIXO RUIDO; EQUIPAMENTO COMPOSTO DE 1 UNIDADE CONDENSADORA EXTERNA E 01 UNIDADE EVAPORADORA INTERNA; COM UTILIZACAO D
ar condicionados (split) | 634932 | 1/150195 | 19/02/2015 |  | RB1PT36AC2BV2 | split | 07/11/2014 | 36000 | SEM CLASSE | SALAS AULA GRADUACAO CURSOS BASICOS-1A.PARTE-BLOCOA E DAC-2A.PARTE BLOCO B E C-PRG-REITORIA - INF | Compra | CONDICIONADOR DE AR; DO TIPO SPLIT PISO TETO; COM CAPACIDADE DE 36.000 BTUS/H; OPERACAO: FRIO; VAZAO DE AR DE 1.150 M3/H; VOLTAGEM: 220 VOLTS; COM CONSUMO APROXIMADO DE 3.720 W; COM BAIXO RUIDO; EQUIPAMENTO COMPOSTO DE 1 UNIDADE CONDENSADORA EXTERNA E 01 UNIDADE EVAPORADORA INTERNA; COM UTILIZACAO D
ar condicionados (split) | 642087 | 1/152416 | 15/06/2015 | electrolux | TI-TE30F | split | 03/12/2014 | 30000 | SEM CLASSE | CURSOS BASICOS - BLOCO 3-REITORIA - EA2 | Compra | CONDICIONADOR DE AR; TIPO SPLIT / HI-WALL; COM C APACIDADE MINIMA DE 30.000 BTUS/H E CONSUMO MAXIMODE 3100W; COM OPERACAO A FRIO; COMPOSTO DE 1 UNID ADE CONDENSADORA EXTERNA E UNIDADE EVAPORADORA INTERNA; CONTROLE REMOTO SEM FIO; NA VOLTAGEM: 220 VOLTS / 60 HZ; COM CERTIFICADO DE GARANTIA E PRAZO M
ar condicionados (split) | 642089 | 1/152420 | 15/06/2015 | SPRINGER | 38LVCD18C5 | split | 07/11/2014 | 18000 | SEM CLASSE | ADMINISTRAÇÃO- IFCH - SALA E03 | Compra | CONDICIONADOR DE AR; SPLIT HI WALL (PAREDE); CAP ACIDADE DE 18.000 BTUS/H; OPERACAO FRIO; COMPOSTO POR 1 UNIDADE CONDENSADORA EXTERNA E 1 UNIDADE EVAPORADORA INTERNA; COM CIRCUITO FRIGORIFICO EM TUBODE COBRE COM ISOLAMENTO TERMICO. VACUO. CARGA DE REFRIGERANTE; COM CONTROLE REMOTO; COM SUPORTE PAR
ar condicionados (split) | 642090 | 1/152421 | 15/06/2015 | SPRINGER | 38LVCD18C5 | split | 07/11/2014 | 18000 | SEM CLASSE | ADMINISTRAÇÃO- IFCH - CD22-A | Compra | CONDICIONADOR DE AR; SPLIT HI WALL (PAREDE); CAP ACIDADE DE 18.000 BTUS/H; OPERACAO FRIO; COMPOSTO POR 1 UNIDADE CONDENSADORA EXTERNA E 1 UNIDADE EVAPORADORA INTERNA; COM CIRCUITO FRIGORIFICO EM TUBODE COBRE COM ISOLAMENTO TERMICO. VACUO. CARGA DE REFRIGERANTE; COM CONTROLE REMOTO; COM SUPORTE PAR
ar condicionados (split) | 642091 | 1/152422 | 15/06/2015 | SPRINGER | 42LVCD18C5 | split | 07/11/2014 | 18000 | SEM CLASSE | ADMINISTRAÇÃO- IFCH - CB-21A | Compra | CONDICIONADOR DE AR; SPLIT HI WALL (PAREDE); CAP ACIDADE DE 18.000 BTUS/H; OPERACAO FRIO; COMPOSTO POR 1 UNIDADE CONDENSADORA EXTERNA E 1 UNIDADE EVAPORADORA INTERNA; COM CIRCUITO FRIGORIFICO EM TUBODE COBRE COM ISOLAMENTO TERMICO. VACUO. CARGA DE REFRIGERANTE; COM CONTROLE REMOTO; COM SUPORTE PAR
ar condicionados (split) | 642092 | 1/152423 | 15/06/2015 | SPRINGER | 38LVCD18C5 | split | 07/11/2014 | 18000 | SEM CLASSE | CURSOS BASICOS - BLOCO 3-REITORIA - QUIOSQUE | Compra | CONDICIONADOR DE AR; SPLIT HI WALL (PAREDE); CAP ACIDADE DE 18.000 BTUS/H; OPERACAO FRIO; COMPOSTO POR 1 UNIDADE CONDENSADORA EXTERNA E 1 UNIDADE EVAPORADORA INTERNA; COM CIRCUITO FRIGORIFICO EM TUBODE COBRE COM ISOLAMENTO TERMICO. VACUO. CARGA DE REFRIGERANTE; COM CONTROLE REMOTO; COM SUPORTE PAR
ar condicionados (split) | 642095 | 1/152418 | 15/06/2015 | MIDEA | 38MLCB24M5-42MLCB24M5 | split | 03/12/2014 | 24000 | SEM CLASSE | ADMINISTRAÇÃO- IFCH - QUEOSK | Compra | CONDICIONADOR DE AR; SPLIT - HI WALL (PAREDE); COMCAPACIDADAE PARA 24.000 BTUS/H; OPERACAO FRIO; COMPOSTO DE 01 EVAPORADORA E 01 CONDENSADORA; CONTROLE REMOTO SEM FIO; NA VOLTAGEM 220 V - ACOMPANHACERTIFICADO DE GARANTIA DE NO MINIMO 12 MESES E M ANUAL INSTRUCOES; ACONDICIONADO DE FORMA APROPRIAD
ar condicionados (split) | 642096 | 1/152419 | 15/06/2015 | MIDEA | 38MLCB24M5-42MLCB24M5 | split | 03/12/2014 | 24000 | SEM CLASSE | ADMINISTRAÇÃO- IFCH - QUEOSK | Compra | CONDICIONADOR DE AR; SPLIT - HI WALL (PAREDE); COMCAPACIDADAE PARA 24.000 BTUS/H; OPERACAO FRIO; COMPOSTO DE 01 EVAPORADORA E 01 CONDENSADORA; CONTROLE REMOTO SEM FIO; NA VOLTAGEM 220 V - ACOMPANHACERTIFICADO DE GARANTIA DE NO MINIMO 12 MESES E M ANUAL INSTRUCOES; ACONDICIONADO DE FORMA APROPRIAD
ar condicionados (split) | 642099 | 1/152417 | 15/06/2015 | elgin | PHF-36000-2 | split | 03/12/2014 | 36000 | SEM CLASSE | CURSOS BASICOS - BLOCO 3-REITORIA - DIRETORIA | Compra | CONDICIONADOR DE AR; DO TIPO SPLIT PISO TETO; COM CAPACIDADE DE 36.000 BTUS/H; OPERACAO: FRIO; VAZAODE AR DE 1.150 M3/H; VOLTAGEM: 220 VOLTS; COM CON SUMO APROXIMADO DE 3.720 W; COM BAIXO RUIDO; EQUIPAMENTO COMPOSTO DE 1 UNIDADE CONDENSADORA EXTERNA E 01 UNIDADE EVAPORADORA INTERNA; COM UTILIZACAO D
ar condicionados (split) | 673885 | 1/160430 | 29/03/2017 | ELGIN | HEFE12B21A | split | 03/03/2017 | 12000 | A | CURSOS BASICOS - BLOCO 3-REITORIA - QUIOSKE | Compra | CONDICIONADOR DE AR; DO TIPO SPLIT HIGH WALL; COM CAPACIDADE DE NO MINIMO 12000 BTUS; OPERACAO: FRIO; VAZAO DE AR DE MINIMA DE 600 M3/H; COM FILTRO DO TIPO COM FILTRO DO TIPO REMOVIVEL. LAVAVEL; VOLTAGEM: 220 V; COM CONSUMO APROXIMADO DE 23.6 KW/H; COM SELO PROCEL. CLASSIFICACAO A ; FUNCOES: TURBO.
ar condicionados (evaporador-condensador) | 688653 | 1/150192 | 19/02/2015 | RHEEN |  | condensador | 15/01/2015 |  | SEM CLASSE | SALAS AULA GRADUACAO CURSOS BASICOS-1A.PARTE-BLOCOA E DAC-2A.PARTE BLOCO B E C-PRG-REITORIA - INFO | Compra | CONDENSADORA
ar condicionados (evaporador-condensador) | 688744 | 1/92908 | 18/02/2004 | YORK | M0H55N26B | evaporador | 17/02/2004 |  | SEM CLASSE | SALAS AULA GRADUACAO CURSOS BASICOS-1A.PARTE-BLOCOA E DAC-2A.PARTE BLOCO B E C-PRG-REITORIA - PB-17 | Compra | EVAPORADOR
ar condicionados (evaporador-condensador) | 688854 | 1/92870 | 05/02/2004 |  |  | evaporador | 05/02/2004 |  | SEM CLASSE | SALAS AULA GRADUACAO CURSOS BASICOS-1A.PARTE-BLOCOA E DAC-2A.PARTE BLOCO B E C-PRG-REITORIA | Compra | EVAPORADOR
ar condicionados (evaporador-condensador) | 688855 | 1/92878 | 05/02/2004 |  |  | evaporador | 05/02/2004 |  | SEM CLASSE | SALAS AULA GRADUACAO CURSOS BASICOS-1A.PARTE-BLOCOA E DAC-2A.PARTE BLOCO B E C-PRG-REITORIA | Compra | EVAPORADOR
ar condicionados (evaporador-condensador) | 688856 | 1/92891 | 09/02/2004 |  |  | evaporador | 09/02/2004 |  | SEM CLASSE | SALAS AULA GRADUACAO CURSOS BASICOS-1A.PARTE-BLOCOA E DAC-2A.PARTE BLOCO B E C-PRG-REITORIA - PB-01 | Compra | EVAPORADOR
ar condicionados (evaporador-condensador) | 688857 | 1/92899 | 18/02/2004 | YORK | MOH55N26B | evaporador | 17/02/2004 |  | SEM CLASSE | SALAS AULA GRADUACAO CURSOS BASICOS-1A.PARTE-BLOCOA E DAC-2A.PARTE BLOCO B E C-PRG-REITORIA - PB-10 | Compra | EVAPORADOR
ar condicionados (evaporador-condensador) | 688858 | 1/92902 | 18/02/2004 | YORK | M0H55N26B | evaporador | 17/02/2004 |  | SEM CLASSE | SALAS AULA GRADUACAO CURSOS BASICOS-1A.PARTE-BLOCOA E DAC-2A.PARTE BLOCO B E C-PRG-REITORIA - PB-07 | Compra | EVAPORADOR
ar condicionados (evaporador-condensador) | 688860 | 1/92913 | 18/02/2004 | YORK | M0H55N26B | evaporador | 17/02/2004 |  | SEM CLASSE | SALAS AULA GRADUACAO CURSOS BASICOS-1A.PARTE-BLOCOA E DAC-2A.PARTE BLOCO B E C-PRG-REITORIA - PB-15 | Compra | EVAPORADOR
ar condicionados (evaporador-condensador) | 689658 | 1/152423 | 15/06/2015 | SPRINGER | 38LVCD18CS | condensador | 10/03/2015 | 18000 | SEM CLASSE | CURSOS BASICOS - BLOCO 3-REITORIA - QUIOSQUE | Compra | CONDENSADORA DE AR. TIPO SPLI/HALL 18.000 BTU S
ar condicionados (evaporador-condensador) | 692549 | 1/92912 | 18/02/2004 | YORK | M0H55N26B | evaporador | 17/02/2004 |  | SEM CLASSE | SALAS AULA GRADUACAO CURSOS BASICOS-1A.PARTE-BLOCOA E DAC-2A.PARTE BLOCO B E C-PRG-REITORIA - PB-15 | Compra | EVAPORADOR
ar condicionados (evaporador-condensador) | 693115 | 1/92874 | 05/02/2004 |  |  | evaporador | 05/02/2004 |  | SEM CLASSE | SALAS AULA GRADUACAO CURSOS BASICOS-1A.PARTE-BLOCOA E DAC-2A.PARTE BLOCO B E C-PRG-REITORIA | Compra | EVAPORADOR
ar condicionados (evaporador-condensador) | 693318 | 1/92871 | 05/02/2004 |  |  | evaporador | 05/02/2004 |  | SEM CLASSE | SALAS AULA GRADUACAO CURSOS BASICOS-1A.PARTE-BLOCOA E DAC-2A.PARTE BLOCO B E C-PRG-REITORIA | Compra | EVAPORADOR
ar condicionados (evaporador-condensador) | 693401 | 1/152421 | 15/06/2015 | SPRINGER | 38LVCD18CS | condensador | 10/03/2015 | 18000 | SEM CLASSE | ADMINISTRAÇÃO- IFCH - E-03 | Compra | CONDENSADORA DE AR. TIPO SPLI/HALL 18.000 BTU S
ar condicionados (evaporador-condensador) | 694019 | 1/92909 | 18/02/2004 | YORK | M0H55N26B | evaporador | 17/02/2004 |  | SEM CLASSE | SALAS AULA GRADUACAO CURSOS BASICOS-1A.PARTE-BLOCOA E DAC-2A.PARTE BLOCO B E C-PRG-REITORIA - PB-16 | Compra | EVAPORADOR
ar condicionados (evaporador-condensador) | 695068 | 1/92875 | 05/02/2004 |  |  | evaporador | 05/02/2004 |  | SEM CLASSE | SALAS AULA GRADUACAO CURSOS BASICOS-1A.PARTE-BLOCOA E DAC-2A.PARTE BLOCO B E C-PRG-REITORIA | Compra | EVAPORADOR
ar condicionados (evaporador-condensador) | 695069 | 1/92892 | 09/02/2004 |  |  | evaporador | 09/02/2004 |  | SEM CLASSE |  | Compra | EVAPORADOR
ar condicionados (evaporador-condensador) | 695287 | 1/92772 | 05/02/2004 |  |  | evaporador | 05/02/2004 |  | SEM CLASSE | SALAS AULA GRADUACAO CURSOS BASICOS-1A.PARTE-BLOCOA E DAC-2A.PARTE BLOCO B E C-PRG-REITORIA | Compra | EVAPORADOR
ar condicionados (evaporador-condensador) | 695893 | 1/92914 | 18/02/2004 | YORK | M0H55N26B | evaporador | 17/02/2004 |  | SEM CLASSE | SALAS AULA GRADUACAO CURSOS BASICOS-1A.PARTE-BLOCOA E DAC-2A.PARTE BLOCO B E C-PRG-REITORIA - PB-15 | Compra | EVAPORADOR
ar condicionados (evaporador-condensador) | 696169 | 1/92903 | 18/02/2004 | YORK | M0H55N26B | evaporador | 17/02/2004 |  | SEM CLASSE | SALAS AULA GRADUACAO CURSOS BASICOS-1A.PARTE-BLOCOA E DAC-2A.PARTE BLOCO B E C-PRG-REITORIA - PB-18 | Compra | EVAPORADOR
ar condicionados (evaporador-condensador) | 696654 | 1/92866 | 05/02/2004 |  |  | evaporador | 05/02/2004 |  | SEM CLASSE | SALAS AULA GRADUACAO CURSOS BASICOS-1A.PARTE-BLOCOA E DAC-2A.PARTE BLOCO B E C-PRG-REITORIA | Compra | EVAPORADOR
ar condicionados (evaporador-condensador) | 697441 | 1/92907 | 18/02/2004 | YORK | M0H55N26B | evaporador | 17/02/2004 |  | SEM CLASSE | SALAS AULA GRADUACAO CURSOS BASICOS-1A.PARTE-BLOCOA E DAC-2A.PARTE BLOCO B E C-PRG-REITORIA - PB-17 | Compra | EVAPORADOR
ar condicionados (evaporador-condensador) | 697798 | 1/152422 | 15/06/2015 | SPRINGER | 42LVCD18CS | condensador | 10/03/2015 | 18000 | SEM CLASSE | ADMINISTRAÇÃO- IFCH - E-03 | Compra | CONDENSADORA DE AR. TIPO SPLI/HALL 18.000 BTU S
ar condicionados (evaporador-condensador) | 699301 | 1/92876 | 05/02/2004 |  |  | evaporador | 05/02/2004 |  | SEM CLASSE | SALAS AULA GRADUACAO CURSOS BASICOS-1A.PARTE-BLOCOA E DAC-2A.PARTE BLOCO B E C-PRG-REITORIA | Compra | EVAPORADOR
ar condicionados (evaporador-condensador) | 699302 | 1/92893 | 09/02/2004 |  |  | evaporador | 09/02/2004 |  | SEM CLASSE |  | Compra | EVAPORADOR
ar condicionados (evaporador-condensador) | 699303 | 1/92896 | 09/02/2004 |  |  | evaporador | 09/02/2004 |  | SEM CLASSE |  | Compra | EVAPORADOR
ar condicionados (evaporador-condensador) | 699865 | 1/92895 | 09/02/2004 |  |  | evaporador | 09/02/2004 |  | SEM CLASSE |  | Compra | EVAPORADOR
ar condicionados (evaporador-condensador) | 700722 | 1/92917 | 18/02/2004 | YORK | M0H55N26B | evaporador | 17/02/2004 |  | SEM CLASSE | SALAS AULA GRADUACAO CURSOS BASICOS-1A.PARTE-BLOCOA E DAC-2A.PARTE BLOCO B E C-PRG-REITORIA - PB-14 | Compra | EVAPORADOR
ar condicionados (evaporador-condensador) | 700962 | 1/92901 | 18/02/2004 | YORK | M0H55N26B | evaporador | 17/02/2004 |  | SEM CLASSE | SALAS AULA GRADUACAO CURSOS BASICOS-1A.PARTE-BLOCOA E DAC-2A.PARTE BLOCO B E C-PRG-REITORIA - PB-08 | Compra | EVAPORADOR
ar condicionados (evaporador-condensador) | 702690 | 1/92872 | 05/02/2004 |  |  | evaporador | 05/02/2004 |  | SEM CLASSE | SALAS AULA GRADUACAO CURSOS BASICOS-1A.PARTE-BLOCOA E DAC-2A.PARTE BLOCO B E C-PRG-REITORIA | Compra | EVAPORADOR
ar condicionados (evaporador-condensador) | 702924 | 1/92869 | 05/02/2004 |  |  | evaporador | 05/02/2004 |  | SEM CLASSE | SALAS AULA GRADUACAO CURSOS BASICOS-1A.PARTE-BLOCOA E DAC-2A.PARTE BLOCO B E C-PRG-REITORIA | Compra | EVAPORADOR
ar condicionados (evaporador-condensador) | 703110 | 1/92868 | 05/02/2004 |  |  | evaporador | 05/02/2004 |  | SEM CLASSE | SALAS AULA GRADUACAO CURSOS BASICOS-1A.PARTE-BLOCOA E DAC-2A.PARTE BLOCO B E C-PRG-REITORIA | Compra | EVAPORADOR
ar condicionados (evaporador-condensador) | 703369 | 1/92920 | 18/02/2004 | YORK | M0H55N26B | evaporador | 17/02/2004 |  | SEM CLASSE | SALAS AULA GRADUACAO CURSOS BASICOS-1A.PARTE-BLOCOA E DAC-2A.PARTE BLOCO B E C-PRG-REITORIA - PB-13 | Compra | EVAPORADOR
ar condicionados (evaporador-condensador) | 704122 | 1/128626 | 01/03/2011 |  |  | condensador | 17/12/2010 |  | SEM CLASSE | SALAS AULA GRADUACAO CURSOS BASICOS-1A.PARTE-BLOCOA E DAC-2A.PARTE BLOCO B E C-PRG-REITORIA - NUCL/PB 13 | Doação | CONDENSADORA
ar condicionados (evaporador-condensador) | 704361 | 1/128625 | 01/03/2011 |  |  | condensador | 17/12/2010 |  | SEM CLASSE | SALAS AULA GRADUACAO CURSOS BASICOS-1A.PARTE-BLOCOA E DAC-2A.PARTE BLOCO B E C-PRG-REITORIA - NUCL/PB 13 | Doação | CONDENSADORA
ar condicionados (evaporador-condensador) | 704465 | 1/92882 | 05/02/2004 |  |  | evaporador | 05/02/2004 |  | SEM CLASSE | SALAS AULA GRADUACAO CURSOS BASICOS-1A.PARTE-BLOCOA E DAC-2A.PARTE BLOCO B E C-PRG-REITORIA | Compra | EVAPORADOR
ar condicionados (evaporador-condensador) | 704754 | 1/92881 | 05/02/2004 |  |  | evaporador | 05/02/2004 |  | SEM CLASSE | SALAS AULA GRADUACAO CURSOS BASICOS-1A.PARTE-BLOCOA E DAC-2A.PARTE BLOCO B E C-PRG-REITORIA | Compra | EVAPORADOR
ar condicionados (evaporador-condensador) | 705326 | 1/152420 | 15/06/2015 | SPRINGER | 38LVCD18CS | condensador | 10/03/2015 | 18000 | SEM CLASSE | ADMINISTRAÇÃO- IFCH - E-03 | Compra | CONDENSADORA DE AR. TIPO SPLI/HALL 18.000 BTU S
ar condicionados (evaporador-condensador) | 705336 | 1/157793 | 13/07/2016 |  | HI - WALL 18.000 BTUS | condensador | 04/07/2016 | 18000 | SEM CLASSE | CURSOS BASICOS-BLOCO 1-EA2 - REITORIA - CB1 | Compra | CONDENSADORA DE AR CONDICIONADO (EXTERNA)
ar condicionados (evaporador-condensador) | 705917 | 1/92877 | 05/02/2004 |  |  | evaporador | 05/02/2004 |  | SEM CLASSE | SALAS AULA GRADUACAO CURSOS BASICOS-1A.PARTE-BLOCOA E DAC-2A.PARTE BLOCO B E C-PRG-REITORIA | Compra | EVAPORADOR
ar condicionados (evaporador-condensador) | 705918 | 1/92906 | 18/02/2004 | YORK | M0H55N26B | evaporador | 17/02/2004 |  | SEM CLASSE | SALAS AULA GRADUACAO CURSOS BASICOS-1A.PARTE-BLOCOA E DAC-2A.PARTE BLOCO B E C-PRG-REITORIA - PB-17 | Compra | EVAPORADOR
ar condicionados (evaporador-condensador) | 706164 | 1/92873 | 05/02/2004 |  |  | evaporador | 05/02/2004 |  | SEM CLASSE | SALAS AULA GRADUACAO CURSOS BASICOS-1A.PARTE-BLOCOA E DAC-2A.PARTE BLOCO B E C-PRG-REITORIA | Compra | EVAPORADOR
ar condicionados (evaporador-condensador) | 706614 | 1/92910 | 18/02/2004 | YORK | M0H55N26B | evaporador | 17/02/2004 |  | SEM CLASSE | SALAS AULA GRADUACAO CURSOS BASICOS-1A.PARTE-BLOCOA E DAC-2A.PARTE BLOCO B E C-PRG-REITORIA - PB-16 | Compra | EVAPORADOR
ar condicionados (evaporador-condensador) | 706843 | 1/130942 | 26/11/2013 | ELETROLUX | CF-E36 | condensador | 28/07/2011 | 36000 | SEM CLASSE |  | Compra | CONDENSADORA 36.000 BTUS
ar condicionados (evaporador-condensador) | 707247 | 1/150195 | 19/02/2015 | RHEEN |  | condensador | 15/01/2015 |  | SEM CLASSE | SALAS AULA GRADUACAO CURSOS BASICOS-1A.PARTE-BLOCOA E DAC-2A.PARTE BLOCO B E C-PRG-REITORIA - INFO | Compra | CONDENSADORA
ar condicionados (evaporador-condensador) | 707992 | 1/92904 | 18/02/2004 | YORK | M0H55N26B | evaporador | 17/02/2004 |  | SEM CLASSE | SALAS AULA GRADUACAO CURSOS BASICOS-1A.PARTE-BLOCOA E DAC-2A.PARTE BLOCO B E C-PRG-REITORIA - PB-18 | Compra | EVAPORADOR
ar condicionados (evaporador-condensador) | 707993 | 1/92919 | 18/02/2004 | YORK | M0H5N26B | evaporador | 17/02/2004 |  | SEM CLASSE | SALAS AULA GRADUACAO CURSOS BASICOS-1A.PARTE-BLOCOA E DAC-2A.PARTE BLOCO B E C-PRG-REITORIA - PB-13 | Compra | EVAPORADOR
ar condicionados (evaporador-condensador) | 708219 | 1/92918 | 18/02/2004 | YORK | M0H55N26B | evaporador | 17/02/2004 |  | SEM CLASSE | SALAS AULA GRADUACAO CURSOS BASICOS-1A.PARTE-BLOCOA E DAC-2A.PARTE BLOCO B E C-PRG-REITORIA - PB-13 | Compra | EVAPORADOR
ar condicionados (evaporador-condensador) | 708459 | 1/92867 | 05/02/2004 |  |  | evaporador | 05/02/2004 |  | SEM CLASSE | SALAS AULA GRADUACAO CURSOS BASICOS-1A.PARTE-BLOCOA E DAC-2A.PARTE BLOCO B E C-PRG-REITORIA | Compra | EVAPORADOR
ar condicionados (evaporador-condensador) | 708460 | 1/92900 | 18/02/2004 | YORK | MOH55N26B | evaporador | 17/02/2004 |  | SEM CLASSE | SALAS AULA GRADUACAO CURSOS BASICOS-1A.PARTE-BLOCOA E DAC-2A.PARTE BLOCO B E C-PRG-REITORIA - PB-09 | Compra | EVAPORADOR
ar condicionados (evaporador-condensador) | 708682 | 1/92897 | 18/02/2004 | YORK | M0H55N26B | evaporador | 17/02/2004 |  | SEM CLASSE | SALAS AULA GRADUACAO CURSOS BASICOS-1A.PARTE-BLOCOA E DAC-2A.PARTE BLOCO B E C-PRG-REITORIA - PB-12 | Compra | EVAPORADOR
ar condicionados (evaporador-condensador) | 708900 | 1/92880 | 05/02/2004 |  |  | evaporador | 05/02/2004 |  | SEM CLASSE | SALAS AULA GRADUACAO CURSOS BASICOS-1A.PARTE-BLOCOA E DAC-2A.PARTE BLOCO B E C-PRG-REITORIA | Compra | EVAPORADOR
ar condicionados (evaporador-condensador) | 709883 | 1/92905 | 18/02/2004 | YORK | M0H55N26B | evaporador | 17/02/2004 |  | SEM CLASSE | SALAS AULA GRADUACAO CURSOS BASICOS-1A.PARTE-BLOCOA E DAC-2A.PARTE BLOCO B E C-PRG-REITORIA - PB-18 | Compra | EVAPORADOR
ar condicionados (evaporador-condensador) | 710795 | 1/92879 | 05/02/2004 |  |  | evaporador | 05/02/2004 |  | SEM CLASSE | SALAS AULA GRADUACAO CURSOS BASICOS-1A.PARTE-BLOCOA E DAC-2A.PARTE BLOCO B E C-PRG-REITORIA | Compra | EVAPORADOR
ar condicionados (evaporador-condensador) | 711035 | 1/92898 | 18/02/2004 | YORK | MOH55N26B | evaporador | 17/02/2004 |  | SEM CLASSE | SALAS AULA GRADUACAO CURSOS BASICOS-1A.PARTE-BLOCOA E DAC-2A.PARTE BLOCO B E C-PRG-REITORIA - PB-11 | Compra | EVAPORADOR
ar condicionados (evaporador-condensador) | 711973 | 1/92911 | 18/02/2004 | YORK | M0H55N26B | evaporador | 17/02/2004 |  | SEM CLASSE | SALAS AULA GRADUACAO CURSOS BASICOS-1A.PARTE-BLOCOA E DAC-2A.PARTE BLOCO B E C-PRG-REITORIA - PB-16 | Compra | EVAPORADOR
ar condicionados (evaporador-condensador) | 712119 | 1/160430 | 29/03/2017 | ELGIN | HEFE12B2IA | condensador | 20/03/2017 |  | SEM CLASSE | CURSOS BASICOS - BLOCO 3-REITORIA - QUIOSKE | Compra | CONDENSADORA DE AR CONDICIONADO
ar condicionados (evaporador-condensador) | 712140 | 1/92915 | 18/02/2004 | YORK | M0H55N26B | evaporador | 17/02/2004 |  | SEM CLASSE | SALAS AULA GRADUACAO CURSOS BASICOS-1A.PARTE-BLOCOA E DAC-2A.PARTE BLOCO B E C-PRG-REITORIA - PB-14 | Compra | EVAPORADOR
ar condicionados (evaporador-condensador) | 712320 | 1/92916 | 18/02/2004 | YORK | M0H55N26B | evaporador | 17/02/2004 |  | SEM CLASSE | SALAS AULA GRADUACAO CURSOS BASICOS-1A.PARTE-BLOCOA E DAC-2A.PARTE BLOCO B E C-PRG-REITORIA - PB-14 | Compra | EVAPORADOR
ar condicionados (evaporador-condensador) | 713227 | 1/92894 | 09/02/2004 |  |  | evaporador | 09/02/2004 |  | SEM CLASSE |  | Compra | EVAPORADOR

## EA2
Searcher | Identificador | PI Antigo | Data Situação | Marca | Modelo | Tipo | Data de compra | Potência frigorífica (BTU/h) | Selo PROCEL | Localização | Modo de aquisição | Descrição
ar condicionados (split) | 612976 | 1/145436 | 08/01/2014 | CARRIER | 42XQD024515LC | split | 28/08/2013 | 24000 | SEM CLASSE | CURSOS BASICOS - BLOCO 3-REITORIA - EA-2 | Compra | CONDICIONADOR DE AR; SPLIT PISO/TETO; CAPACIDADE DE 24.00 0 BTUS/H; OPERACAO QUENTE/FRIO; COMPOSTO POR 1 UNIDADE CONDENSADORA EXTERNA E 1UNIDADE EVAPORADORA INTERNA; COM CIRCUITO FRIGORIFICO EM TUBO DE COBRE COM ISO LAMENTO TERMICO. VACUO. CARGA DE REFRIGERANTE; COM CONTROLE REMOTO; COM SUPORTEPAR
ar condicionados (split) | 612977 | 1/145433 | 08/01/2014 | SPRINT | 42XQD024515LC | split | 28/08/2013 | 24000 | SEM CLASSE | CURSOS BASICOS - BLOCO 3-REITORIA - EA-2 | Compra | CONDICIONADOR DE AR; SPLIT PISO/TETO; CAPACIDADE DE 24.00 0 BTUS/H; OPERACAO FRIO; COMPOSTO POR 1 UNIDADE CONDENSADORA EXTERNA E 1 UNIDADE EVAPORADORA INTERNA; COM CIRCUITO FRIGORIFICO EM TUBO DE COBRE COM ISOLAMENTO TERMICO. VACUO. CARGA DE REFRIGERANTE; COM CONTROLE REMOTO; COM SUPORTE PARA CONDE
ar condicionados (split) | 612978 | 1/145434 | 08/01/2014 | SPRINT | 42XQD024515LC | split | 28/08/2013 | 24000 | SEM CLASSE | CURSOS BASICOS - BLOCO 3-REITORIA - EA-2 | Compra | CONDICIONADOR DE AR; SPLIT PISO/TETO; CAPACIDADE DE 24.00 0 BTUS/H; OPERACAO FRIO; COMPOSTO POR 1 UNIDADE CONDENSADORA EXTERNA E 1 UNIDADE EVAPORADORA INTERNA; COM CIRCUITO FRIGORIFICO EM TUBO DE COBRE COM ISOLAMENTO TERMICO. VACUO. CARGA DE REFRIGERANTE; COM CONTROLE REMOTO; COM SUPORTE PARA CONDE
ar condicionados (split) | 612980 | 1/145429 | 08/01/2014 | ELGIN | 18000-2 | split | 28/08/2013 | 18000 | SEM CLASSE | CURSOS BASICOS - BLOCO 3-REITORIA - EA-2 | Compra | CONDICIONADOR DE AR; SPLIT HI WALL (PAREDE); CAPACIDADE D E 18.000 BTUS/H; OPERACAO FRIO; COMPOSTO POR 1 UNIDADE CONDENSADORA EXTERNA E 1 UNIDADE EVAPORADORA INTERNA; COM CIRCUITO FRIGORIFICO EM TUBO DE COBRE COM ISOLAMENTO TERMICO. VACUO. CARGA DE REFRIGERANTE; COM CONTROLE REMOTO; COM SUPORTE PAR
ar condicionados (split) | 612981 | 1/145430 | 08/01/2014 | ELGIN | 18000-2 | split | 28/08/2013 | 18000 | SEM CLASSE | CURSOS BASICOS - BLOCO 3-REITORIA - EA-2 | Compra | CONDICIONADOR DE AR; SPLIT HI WALL (PAREDE); CAPACIDADE D E 18.000 BTUS/H; OPERACAO FRIO; COMPOSTO POR 1 UNIDADE CONDENSADORA EXTERNA E 1UNIDADE EVAPORADORA INTERNA; COM CIRCUITO FRIGORIFICO EM TUBO DE COBRE COM ISO LAMENTO TERMICO. VACUO. CARGA DE REFRIGERANTE; COM CONTROLE REMOTO; COM SUPORTEPAR
ar condicionados (split) | 612982 | 1/145431 | 08/01/2014 | ELGIN | 18000-2 | split | 28/08/2013 | 18000 | SEM CLASSE | CURSOS BASICOS - BLOCO 3-REITORIA - EA-2 | Compra | CONDICIONADOR DE AR; SPLIT HI WALL (PAREDE); CAPACIDADE D E 18.000 BTUS/H; OPERACAO FRIO; COMPOSTO POR 1 UNIDADE CONDENSADORA EXTERNA E 1 UNIDADE EVAPORADORA INTERNA; COM CIRCUITO FRIGORIFICO EM TUBO DE COBRE COM ISOLAMENTO TERMICO. VACUO. CARGA DE REFRIGERANTE; COM CONTROLE REMOTO; COM SUPORTE PAR
ar condicionados (split) | 612983 | 1/145432 | 08/01/2014 | ELGIN | 18000-2 | split | 28/08/2013 | 18000 | SEM CLASSE | CURSOS BASICOS - BLOCO 3-REITORIA - EA-2 | Compra | CONDICIONADOR DE AR; SPLIT HI WALL (PAREDE); CAPACIDADE D E 18.000 BTUS/H; OPERACAO FRIO; COMPOSTO POR 1 UNIDADE CONDENSADORA EXTERNA E 1 UNIDADE EVAPORADORA INTERNA; COM CIRCUITO FRIGORIFICO EM TUBO DE COBRE COM ISOLAMENTO TERMICO. VACUO. CARGA DE REFRIGERANTE; COM CONTROLE REMOTO; COM SUPORTE PAR
ar condicionados (evaporador-condensador) | 626818 | 1/148033 | 22/09/2014 | ELGIN | SSF12000-2 | evaporador | 02/01/2013 | 12000 | SEM CLASSE | CURSOS BASICOS - BLOCO 2-REITORIA - EA2-AT1 | Compra | EVAPORADORA DE AR 12.000 BTUS. FRIO. HIWALL (UNIDADE EXTERNA)
ar condicionados (evaporador-condensador) | 626819 | 1/148034 | 22/09/2014 | ELGIN | SSF12000-2 | evaporador | 02/01/2013 | 12000 | SEM CLASSE | CURSOS BASICOS - BLOCO 2-REITORIA - EA2-AT2 | Compra | EVAPORADORA DE AR 12.000 BTUS. FRIO. HIWALL (UNIDADE EXTERNA)
ar condicionados (evaporador-condensador) | 626820 | 1/148035 | 22/09/2014 | ELGIN | SSF12000-2 | evaporador | 02/01/2013 | 12000 | SEM CLASSE | CURSOS BASICOS - BLOCO 2-REITORIA - EA2-AT3 | Compra | EVAPORADORA DE AR 12.000 BTUS. FRIO. HIWALL (UNIDADE EXTERNA)
ar condicionados (evaporador-condensador) | 626821 | 1/148036 | 22/09/2014 | ELGIN | SSF12000-2 | evaporador | 02/01/2013 | 12000 | SEM CLASSE | CURSOS BASICOS - BLOCO 2-REITORIA - EA2-AT4 | Compra | EVAPORADORA DE AR 12.000 BTUS. FRIO. HIWALL (UNIDADE EXTERNA)
ar condicionados (evaporador-condensador) | 626822 | 1/148037 | 22/09/2014 | ELGIN | SSF12000-2 | evaporador | 02/01/2013 | 12000 | SEM CLASSE | CURSOS BASICOS - BLOCO 2-REITORIA - EA2-SERV | Compra | EVAPORADORA DE AR 12.000 BTUS. FRIO. HIWALL (UNIDADE EXTERNA)
ar condicionados (evaporador-condensador) | 626823 | 1/148038 | 22/09/2014 | ELGIN | SSF12000-2 | evaporador | 02/01/2013 | 12000 | SEM CLASSE | CURSOS BASICOS - BLOCO 2-REITORIA - EA2-INF | Compra | EVAPORADORA DE AR 12.000 BTUS. FRIO. HIWALL (UNIDADE EXTERNA)
ar condicionados (evaporador-condensador) | 626825 | 1/148040 | 22/09/2014 | ELGIN | SSF12000-2 | condensador | 02/01/2013 | 12000 | SEM CLASSE | CURSOS BASICOS - BLOCO 2-REITORIA - EA2-AT1 | Compra | CONDENSADORA DE AR 12000 BTUS. FRIO. HIWALL (UNIDADE EXTERNA)
ar condicionados (evaporador-condensador) | 626826 | 1/148041 | 22/09/2014 | ELGIN | SSF12000-2 | condensador | 02/01/2013 | 12000 | SEM CLASSE | CURSOS BASICOS - BLOCO 2-REITORIA - EA2-AT2 | Compra | CONDENSADORA DE AR 12000 BTUS. FRIO. HIWALL (UNIDADE EXTERNA)
ar condicionados (evaporador-condensador) | 626827 | 1/148042 | 22/09/2014 | ELGIN | SSF12000-2 | condensador | 02/01/2013 | 12000 | SEM CLASSE | CURSOS BASICOS - BLOCO 2-REITORIA - EA2-AT3 | Compra | CONDENSADORA DE AR 12000 BTUS. FRIO. HIWALL (UNIDADE EXTERNA)
ar condicionados (evaporador-condensador) | 626828 | 1/148043 | 22/09/2014 | ELGIN | SSF12000-2 | condensador | 02/01/2013 | 12000 | SEM CLASSE | CURSOS BASICOS - BLOCO 2-REITORIA - EA2-AT4 | Compra | CONDENSADORA DE AR 12000 BTUS. FRIO. HIWALL (UNIDADE EXTERNA)
ar condicionados (evaporador-condensador) | 626829 | 1/148044 | 22/09/2014 | ELGIN | SSF12000-2 | condensador | 02/01/2013 | 12000 | SEM CLASSE | CURSOS BASICOS - BLOCO 2-REITORIA - EA2-SERV | Compra | CONDENSADORA DE AR 12000 BTUS. FRIO. HIWALL (UNIDADE EXTERNA)
ar condicionados (evaporador-condensador) | 626830 | 1/148045 | 22/09/2014 | ELGIN | SSF12000-2 | condensador | 02/01/2013 | 12000 | SEM CLASSE | CURSOS BASICOS - BLOCO 2-REITORIA - EA2-INF | Compra | CONDENSADORA DE AR 12000 BTUS. FRIO. HIWALL (UNIDADE EXTERNA)
ar condicionados (evaporador-condensador) | 626834 | 1/148059 | 22/09/2014 | ELGIN | SRF24000-2 | condensador | 02/01/2013 | 24000 | SEM CLASSE | CURSOS BASICOS - BLOCO 2-REITORIA - EA2-BIBL | Compra | CONDENSADORA DE AR 24.000 BTUS. FRIO. HIWALL (UNIDADE EXTERNA)
ar condicionados (evaporador-condensador) | 626835 | 1/148060 | 22/09/2014 | ELGIN | SRF24000-2 | condensador | 02/01/2013 | 24000 | SEM CLASSE | CURSOS BASICOS - BLOCO 2-REITORIA - EA2-REUN | Compra | CONDENSADORA DE AR 24.000 BTUS. FRIO. HIWALL (UNIDADE EXTERNA)
ar condicionados (evaporador-condensador) | 626840 | 1/148047 | 22/09/2014 | KOMECO | KOP48QC | evaporador | 02/01/2013 | 48000 | SEM CLASSE | CURSOS BASICOS - BLOCO 2-REITORIA - EA2-MULT | Compra | EVAPORADORA DE AR 48.000 BTUS. QUENTE/FRIO. PISO-TETO (UNIDADE INTERNA)
ar condicionados (evaporador-condensador) | 626841 | 1/148048 | 22/09/2014 | KOMECO | KOP48QC | evaporador | 02/01/2013 | 48000 | SEM CLASSE | CURSOS BASICOS - BLOCO 2-REITORIA - EA2-MULT | Compra | EVAPORADORA DE AR 48.000 BTUS. QUENTE/FRIO. PISO-TETO (UNIDADE INTERNA)
ar condicionados (evaporador-condensador) | 626842 | 1/148049 | 22/09/2014 | KOMECO | KOP48QC | evaporador | 02/01/2013 | 48000 | SEM CLASSE | CURSOS BASICOS - BLOCO 2-REITORIA - EA2-MULT | Compra | EVAPORADORA DE AR 48.000 BTUS. QUENTE/FRIO. PISO-TETO (UNIDADE INTERNA)
ar condicionados (evaporador-condensador) | 626843 | 1/148050 | 22/09/2014 | KOMECO | KOP48QC | evaporador | 02/01/2013 | 48000 | SEM CLASSE | CURSOS BASICOS - BLOCO 2-REITORIA - EA2-MULT | Compra | EVAPORADORA DE AR 48.000 BTUS. QUENTE/FRIO. PISO-TETO (UNIDADE INTERNA)
ar condicionados (evaporador-condensador) | 626844 | 1/148051 | 22/09/2014 | KOMECO | KOP48QC | condensador | 02/01/2013 | 48000 | SEM CLASSE | CURSOS BASICOS - BLOCO 2-REITORIA - EA2-MULT | Compra | CONDENSADORA DE AR 48.000 BTUS. QUENTE/FRIO. PISO-TETO ( UNIDADE EXTERNA )
ar condicionados (evaporador-condensador) | 626845 | 1/148052 | 22/09/2014 | KOMECO | KOP48QC | condensador | 02/01/2013 | 48000 | SEM CLASSE | CURSOS BASICOS - BLOCO 2-REITORIA - EA2-MULT | Compra | CONDENSADORA DE AR 48.000 BTUS. QUENTE/FRIO. PISO-TETO ( UNIDADE EXTERNA )
ar condicionados (evaporador-condensador) | 626846 | 1/148053 | 22/09/2014 | KOMECO | KOP48QC | condensador | 02/01/2013 | 48000 | SEM CLASSE | CURSOS BASICOS - BLOCO 2-REITORIA - EA2-MULT | Compra | CONDENSADORA DE AR 48.000 BTUS. QUENTE/FRIO. PISO-TETO ( UNIDADE EXTERNA )
ar condicionados (evaporador-condensador) | 626847 | 1/148054 | 22/09/2014 | KOMECO | KOP48QC | condensador | 02/01/2013 | 48000 | SEM CLASSE | CURSOS BASICOS - BLOCO 2-REITORIA - EA2-MULT | Compra | CONDENSADORA DE AR 48.000 BTUS. QUENTE/FRIO. PISO-TETO ( UNIDADE EXTERNA )
ar condicionados (split) | 689566 | 1/145431 | 09/01/2014 | ELGIN | 18000-2 | evaporador | 09/09/2013 | 18000 | SEM CLASSE | CURSOS BASICOS - BLOCO 3-REITORIA | Compra | CONDICIONADOR DE AR; SPLIT HI WALL (PAREDE)
ar condicionados (split) | 694633 | 1/145429 | 09/01/2014 | ELGIN | 18000-2 | evaporador | 09/09/2013 | 18000 | SEM CLASSE | CURSOS BASICOS - BLOCO 3-REITORIA | Compra | CONDICIONADOR DE AR; SPLIT HI WALL (PAREDE)
ar condicionados (split) | 699351 | 1/145436 | 09/01/2014 | CARRIER | 42XQD024515LC | split | 09/09/2013 | 24000 | SEM CLASSE | CURSOS BASICOS - BLOCO 3-REITORIA - EA-2 | Compra | CONDICIONADOR DE AR; SPLIT PISO/TETO; CAPACIDADE 24.000BTUS/H
ar condicionados (split) | 706853 | 1/145432 | 09/01/2014 | ELGIN | 18000-2 | evaporador | 09/09/2013 | 18000 | SEM CLASSE | CURSOS BASICOS - BLOCO 3-REITORIA | Compra | CONDICIONADOR DE AR; SPLIT HI WALL (PAREDE)
ar condicionados (split) | 710401 | 1/145430 | 09/01/2014 | ELGIN | 18000-2 | evaporador | 09/09/2013 | 18000 | SEM CLASSE | CURSOS BASICOS - BLOCO 3-REITORIA | Compra | CONDICIONADOR DE AR; SPLIT HI WALL (PAREDE)

## EDITORA
Searcher | Identificador | PI Antigo | Data Situação | Marca | Modelo | Tipo | Data de compra | Potência frigorífica (BTU/h) | Selo PROCEL | Localização | Modo de aquisição | Descrição
ar condicionados (geral) | 46067 | 1/52877 | 26/06/2000 | ELGIN | 45ELF10000-2 | SEM CLASSE | 19/12/1994 | 10500 | SEM CLASSE | EDITORA | Compra | APARELHO DE AR CONDICIONADO.COM CAPACIDADE NOMINAL DE 10.000A 10.500BTU S.TENSAO NOMINAL 220V..BAIXO NIVEL DE RUIDO.FRE-QUENCIA NOMINAL DE 60 HZ. SOMENTE CICLO FRIO.FATOR DE POTEN-CIA MAIOR OU IGUAL A 0.8./
ar condicionados (geral) | 46069 | 1/52879 | 30/10/1997 | ELGIN | 45ELF10000-2 | SEM CLASSE | 19/12/1994 | 10500 | SEM CLASSE | ADMINISTRAÇÃO E FINANCEIRO-EDITORA-REITORIA | Compra | APARELHO DE AR CONDICIONADO.COM CAPACIDADE NOMINAL DE 10.000A 10.500BTU S.TENSAO NOMINAL 220V..BAIXO NIVEL DE RUIDO.FRE-QUENCIA NOMINAL DE 60 HZ. SOMENTE CICLO FRIO.FATOR DE POTEN-CIA MAIOR OU IGUAL A 0.8./
ar condicionados (geral) | 47992 | 1/54792 | 13/10/2000 |  |  | SEM CLASSE | 26/09/1995 | 10000 | SEM CLASSE | ADMINISTRAÇÃO E FINANCEIRO-EDITORA-REITORIA | Doação | APARELHO DE AR CONDICIONADO 10000 BTU`S FRIO 220 V. (RF).
ar condicionados (geral) | 50152 | 1/57064 | 13/10/2000 | CONSUL | AIRMASTER | SEM CLASSE | 08/09/1995 | 15000 | SEM CLASSE | ADMINISTRAÇÃO E FINANCEIRO-EDITORA-REITORIA | Doação | APARELHO DE AR CONDICIONADO 15000 BTUS 220 V
ar condicionados (geral) | 58595 | 1/65327 | 03/02/1999 | SPRINGER CARRIER | COMPACTO INNOVAN-ZIRCA075B | janela | 21/12/1998 | 7500 | SEM CLASSE | ADMINISTRAÇÃO E FINANCEIRO-EDITORA-REITORIA - EDITORA | Compra | APARELHO DE AR CONDICIONADO. COM CAPACIDADE NOMINAL DE 7.500BTUS. COM TENSAO NOMINAL DE 220V. BAIXO NIVEL DE RUIDO. SO-MENTE CICLO FRIO. CORRENTE NOMINAL 07A. 60 HZ. TIPO JANELA.
ar condicionados (geral) | 58596 | 1/65328 | 03/02/1999 |  | COMPACTO INNOVAN-ZIRCA075B | janela | 21/12/1998 | 7500 | SEM CLASSE | ADMINISTRAÇÃO E FINANCEIRO-EDITORA-REITORIA - EDITORA | Compra | APARELHO DE AR CONDICIONADO. COM CAPACIDADE NOMINAL DE 7.500BTUS. COM TENSAO NOMINAL DE 220V. BAIXO NIVEL DE RUIDO. SO-MENTE CICLO FRIO. CORRENTE NOMINAL 07A. 60 HZ. TIPO JANELA.
ar condicionados (geral) | 58597 | 1/65329 | 03/02/1999 | SPRINGER CARRIER | COMPACTO INNOVARE-ZIRCA075B | SEM CLASSE | 21/12/1998 | 7500 | SEM CLASSE | ADMINISTRAÇÃO E FINANCEIRO-EDITORA-REITORIA - EDITORA | Compra | APARELHO DE AR CONDICIONADO.COM CAPACIDADE NOMINAL DE 7500 BTU S.SOMENTE CICLO FRIO.COM COMPRESSOR ROTATIVO.COM CAPA- CIDADE NOMINAL DE 220V.LINHA SILENSIOSA.
ar condicionados (geral) | 58598 | 1/65330 | 03/02/1999 | SPRINGER COARRIER | COMPACTO INNOVARE-ZIRCA075B | SEM CLASSE | 21/12/1998 | 7500 | SEM CLASSE | ADMINISTRAÇÃO E FINANCEIRO-EDITORA-REITORIA - EDITORA | Compra | APARELHO DE AR CONDICIONADO.COM CAPACIDADE NOMINAL DE 7500 BTU S.SOMENTE CICLO FRIO.COM COMPRESSOR ROTATIVO.COM CAPA- CIDADE NOMINAL DE 220V.LINHA SILENSIOSA.
ar condicionados (geral) | 58600 | 1/65332 | 03/02/1999 | SPRINGER | COMPACTO INNOVARE-ZIRCA105M | SEM CLASSE | 21/12/1998 | 10500 | SEM CLASSE | ADMINISTRAÇÃO E FINANCEIRO-EDITORA-REITORIA | Compra | APARELHO DE AR CONDICIONADO. COM CAPACIDADE NOMINAL DE10.500 BTU S. COM TENSAO NOMINAL DE 220 V.. BAIXO NIVEL DERUIDO. SOMENTE CICLO FRIO. CORRENTE NOMINAL = A 10A./
ar condicionados (geral) | 58755 | 1/65484 | 12/02/1999 | INNOVARE-SPRINGER | ZIBCA10SM | SEM CLASSE | 22/01/1999 | 10500 | SEM CLASSE | ADMINISTRAÇÃO E FINANCEIRO-EDITORA-REITORIA | Doação | CONDICIONADOR DE AR 10500 BTUS. 220V. (RF)
ar condicionados (geral) | 87311 | 1/93348 | 11/02/2004 | LG | - | janela | 19/01/2004 | 21000 | SEM CLASSE | ADMINISTRAÇÃO E FINANCEIRO-EDITORA-REITORIA | Doação | APARELHO DE AR CONDICIONADO JANELA 21000 BTUS. SÓ FRIO. MECANICO. 220 VOLTS. LG (RF)
ar condicionados (geral) | 87779 | 1/93810 | 12/04/2004 | SPRINGER | CARRIER | janela | 05/03/2004 | 21000 | SEM CLASSE | ADMINISTRAÇÃO E FINANCEIRO-EDITORA-REITORIA | Compra | APARELHO DE AR CONDICIONADO.TIPO JANELA. SOMENTE CICLO FRIO CAPACIDADE DE 21.000 BTU/H. ALIMENTACAO ELETRICA: 220 V. 60 HZ. CORRENTE NOMINAL DE 18 A.
ar condicionados (geral) | 97538 | 1/103623 | 11/01/2006 |  | JANELA MECANICA | janela | 07/12/2005 | 18000 | SEM CLASSE | ADMINISTRAÇÃO E FINANCEIRO-EDITORA-REITORIA | Compra | CONDICIONADOR DE AR. TIPO JANELA. COM CAPACIDADE PARA 18.000BTU S. OPERACAO FRIO. COMPOSTO DE GABINETE GALVANIZADO. CON-TROLE MECANICO. NA VOLTAGEM 220 V. COM PRAZO DE GARANTIA DE NO MINIMO 12 MESES E MANUAL DE INSTRUCOES (BEC 1699504).
ar condicionados (geral) | 437155 | 1/110169 | 02/08/2007 | LG | SL | janela | 26/06/2007 | 18000 | SEM CLASSE | DIREÇÃO E PRODUÇÃO-EDITORA-REITORIA - SL.CONSELH | Compra | CONDICIONADOR DE AR; TIPO JANELA; COM CAPACIDADE DE 18.000 BTU S; OPERACAO FRIO; COMPOSTO DE GABINETE GALVANIZADO; SEM CONTROLE REMOTO; NA VOLTAGEM 220 V; COM GARANTIA MINIMA DE 1 ANO APOS A ENTREGA DO EQUIPAMENTO E MANUAL DE INSTRUCAO
ar condicionados (split) | 507772 | 1/118929 | 15/10/2009 | BRIZE |  | split | 21/08/2009 | 12000 | SEM CLASSE | ADMINISTRAÇÃO E FINANCEIRO-EDITORA-REITORIA - SL INFO ED | Compra | CONDICIONADOR DE AR. TIPO SPLIT HI-WALL. COM CAPACIDADE DE 12000 BTUS. VOLTAGEM 220V. CONTENDO CICLO FRIO E CONTROLE REMOTO INDIVIDUAL SEM FIO.
ar condicionados (evaporador-condensador) | 640293 | 1/151282 | 11/05/2015 | FUJITSU |  | condensador inverter | 19/01/2015 | 30000 | SEM CLASSE | BIBLIOTECA CENTRAL CESAR LATTES - BCCL - LIVRARIA BC | Compra | AR CONDICIONADO - CONDENSADORA HIWALL AOBR30JFT. 30 FR INVERTER.
ar condicionados (evaporador-condensador) | 640294 | 1/151283 | 11/05/2015 | FUJITSU |  | condensador inverter | 19/01/2015 | 30000 | SEM CLASSE | BIBLIOTECA CENTRAL CESAR LATTES - BCCL - LIVRARIA BC | Compra | AR CONDICIONADO - CONDENSADORA HIWALL AOBR30JFT 30 FR INVERTER
ar condicionados (evaporador-condensador) | 640295 | 1/151286 | 11/05/2015 | FUJITSU |  | evaporador inverter | 19/01/2015 | 30000 | SEM CLASSE | BIBLIOTECA CENTRAL CESAR LATTES - BCCL - LIVRARIA BC | Compra | AR CONDICIONADO - EVAPORADORA HIWALL ASBA30JFC 30 FR INVERTER
ar condicionados (evaporador-condensador) | 640296 | 1/151287 | 11/05/2015 | FUJITSU |  | evaporador | 19/01/2015 | 30000 | SEM CLASSE | BIBLIOTECA CENTRAL CESAR LATTES - BCCL - LIVRARIA BC | Compra | AR CONDICIONADO - EVAPORADORAHIWALL ASBA30JFC 30 FR INVERT ER
ar condicionados (evaporador-condensador) | 693351 | 1/118929 | 15/10/2009 | BRIZE |  | evaporador | 02/10/2009 | 12000 | SEM CLASSE | ADMINISTRAÇÃO E FINANCEIRO-EDITORA-REITORIA - SL INFO ED | Compra | EVAPORADORA COM CAPACIDADE DE 12000 BTUS
ar condicionados (evaporador-condensador) | 702082 | 1/140377 | 14/02/2013 | ELGIN |  | condensador | 29/01/2013 |  | SEM CLASSE | ADMINISTRAÇÃO E FINANCEIRO-EDITORA-REITORIA - INFO | Compra | UNIDADE CONDENSADORA
ar condicionados (evaporador-condensador) | 702958 | 1/136820 | 27/06/2012 |  |  | condensador | 06/06/2012 |  | SEM CLASSE | DIREÇÃO E PRODUÇÃO-EDITORA-REITORIA - SECRETARIA | Compra | CONDENSADORA
ar condicionados (geral) | 745873 |  |  | springer | minimaxi | janela | 07/03/2012 | 12000 | SEM CLASSE | DEPÓSITO EDITORA - REITORIA | Compra | CONDICIONADOR DE AR tipo janela, 12000 btus, 220v.
ar condicionados (geral) | 745874 |  |  | springer | minimaxi | janela | 07/03/2012 | 12000 | SEM CLASSE | DEPÓSITO EDITORA - REITORIA | Compra | CONDICIONADOR DE AR tipo janela, 12000 btus, 220v.

## EDUCORP
Searcher | Identificador | PI Antigo | Data Situação | Marca | Modelo | Tipo | Data de compra | Potência frigorífica (BTU/h) | Selo PROCEL | Localização | Modo de aquisição | Descrição
ar condicionados (split) | 670665 | 1/151102 | 09/01/2017 | MIDEA | 38MKCA18M5 | condensador inverter | 17/03/2014 | 18000 | SEM CLASSE | PREDIO DA AGENCIA DE FORMACAO PROFISSIONAL DA UNICAMP - AFPU - 1 RACK | Compra | AR CONDICIONADO. UNIDADE CONDENSADORA. INVERTER. SPLIT HI WALL. 18000 BTUS. FRIO. 220V.
ar condicionados (split) | 670667 | 1/151097 | 09/01/2017 | MIDEA | 42MKCA18M5 | evaporador inverter | 17/03/2014 | 18000 | SEM CLASSE | PREDIO DA AGENCIA DE FORMACAO PROFISSIONAL DA UNICAMP - AFPU - RACK | Compra | AR CONDICIONADO. UNIDADE EVAPORADORA. INVERTER. SPLIT HI WALL. FRIO. 220V. 18000 BTUS.
ar condicionados (evaporador-condensador) | 670670 | 1/151098 | 09/01/2017 | YORK | YDV-280WC26A | condensador inverter | 26/03/2013 | 96000 | SEM CLASSE | PREDIO DA AGENCIA DE FORMACAO PROFISSIONAL DA UNICAMP - AFPU - T ESQ | Compra | UNIDADE CONDENSADORA. SISTEMA VRF. CAPACIDADE TERMICA 96000BTUS. 20 HP.
ar condicionados (evaporador-condensador) | 670671 | 1/151099 | 09/01/2017 | YORK | YDV-280WC26A | condensador inverter | 26/03/2013 | 96000 | SEM CLASSE | PREDIO DA AGENCIA DE FORMACAO PROFISSIONAL DA UNICAMP - AFPU - T ESQ | Compra | UNIDADE CONDENSADORA. SISTEMA VRF. CAPACIDADE TERMICA 96000BTUS. 20 HP.
ar condicionados (evaporador-condensador) | 670672 | 1/151104 | 09/01/2017 | YORK | YDV-280WC126A | condensador inverter | 26/03/2013 | 96000 | SEM CLASSE | PREDIO DA AGENCIA DE FORMACAO PROFISSIONAL DA UNICAMP - AFPU - T DIR | Compra | UNIDADE CONDENSADORA SISTEMA VRF. CAPACIDADE TERMICA 96OOO BTUS. 20 HP.
ar condicionados (evaporador-condensador) | 670673 | 1/151105 | 09/01/2017 | YORK | YDV-280WC126A | condensador inverter | 26/03/2013 | 96000 | SEM CLASSE | PREDIO DA AGENCIA DE FORMACAO PROFISSIONAL DA UNICAMP - AFPU - T DIR | Compra | UNIDADE CONDENSADORA SISTEMA VRF. CAPACIDADE TERMICA 96OOO BTUS. 20 HP.
ar condicionados (evaporador-condensador) | 670674 | 1/151092 | 09/01/2017 | YORK | YDV-450WC26A | condensador inverter | 26/03/2013 | 15400 | SEM CLASSE | PREDIO DA AGENCIA DE FORMACAO PROFISSIONAL DA UNICAMP - AFPU - SL ADM | Compra | UNIDADE CONDENSADORA. SISTEMA VRF. CAPACIDADE TERMICA 154000 BTUS.
ar condicionados (evaporador-condensador) | 670676 | 1/151100 | 09/01/2017 | YORK | YDV-400WC26A | condensador inverter | 26/03/2013 | 13600 | SEM CLASSE | PREDIO DA AGENCIA DE FORMACAO PROFISSIONAL DA UNICAMP - AFPU - 1 ESQ | Compra | UNIDADE CONDENSADORA. SISTEMA VRF. CAPACIDADE TERMICA 136000 BTUS.
ar condicionados (evaporador-condensador) | 670679 | 1/151109 | 09/01/2017 | YORK | YDS36HC16IA | evaporador inverter | 25/03/2013 |  | SEM CLASSE | PREDIO DA AGENCIA DE FORMACAO PROFISSIONAL DA UNICAMP - AFPU - RACK | Compra | UNIDADE EVAPORADORA. HIGH WALL. SISTEMA VRF. 4KW.
ar condicionados (evaporador-condensador) | 670682 | 1/151106 | 09/01/2017 | YORK | YDS36KC16IA | evaporador inverter | 06/03/2013 |  | SEM CLASSE | PREDIO DA AGENCIA DE FORMACAO PROFISSIONAL DA UNICAMP - AFPU - HALL | Compra | UNIDADE EVAPORADORA. CASSETE. SISTEMA VRF. 3.6 KW
ar condicionados (evaporador-condensador) | 670683 | 1/151107 | 09/01/2017 | YORK | YDS36KC16IA | evaporador inverter | 06/03/2013 |  | SEM CLASSE | PREDIO DA AGENCIA DE FORMACAO PROFISSIONAL DA UNICAMP - AFPU - HALL | Compra | UNIDADE EVAPORADORA. CASSETE. SISTEMA VRF. 3.6KW.
ar condicionados (evaporador-condensador) | 670685 | 1/151108 | 09/01/2017 | YORK | YDS28GC16IA | evaporador inverter | 20/03/2013 |  | SEM CLASSE | PREDIO DA AGENCIA DE FORMACAO PROFISSIONAL DA UNICAMP - AFPU - RACK | Compra | UNIDADE EVAPORADORA. CASSETE. SISTEMA VRF. 3KW
ar condicionados (evaporador-condensador) | 670686 | 1/151111 | 09/01/2017 | YORK | YDS28GC16IA | evaporador inverter | 20/03/2013 |  | SEM CLASSE | PREDIO DA AGENCIA DE FORMACAO PROFISSIONAL DA UNICAMP - AFPU - IDIOMA | Compra | UNIDADE EVAPORADORA. CASSETE. SISTEMA VRF. 3KW.
ar condicionados (evaporador-condensador) | 670689 | 1/151095 | 09/01/2017 | YORK | YDS28GC16IA | evaporador inverter | 20/03/2013 |  | SEM CLASSE | PREDIO DA AGENCIA DE FORMACAO PROFISSIONAL DA UNICAMP - AFPU - IDIOMA II | Compra | UNIDADE EVAPORADORA. CASSETE. SISTEMA VRF. 3KW.
ar condicionados (evaporador-condensador) | 670690 | 1/151096 | 09/01/2017 | YORK | YDS28GC16IA | evaporador inverter | 20/03/2013 |  | SEM CLASSE | PREDIO DA AGENCIA DE FORMACAO PROFISSIONAL DA UNICAMP - AFPU - APOIO | Compra | UNIDADE EVAPORADORA. CASSETE. SISTEMA VRF. 3KW.
ar condicionados (evaporador-condensador) | 670697 | 1/151115 | 09/01/2017 | YORK | YDS28GC16IA | evaporador inverter | 20/03/2013 |  | SEM CLASSE | PREDIO DA AGENCIA DE FORMACAO PROFISSIONAL DA UNICAMP - AFPU - SL REUNIAO | Compra | UNIDADE EVAPORADORA. CASSETE. SISTEMA VRF. 3KW.
ar condicionados (evaporador-condensador) | 670702 | 1/151114 | 10/01/2017 | YORK | YDS71KC16IA | evaporador inverter | 25/03/2013 |  | SEM CLASSE | PREDIO DA AGENCIA DE FORMACAO PROFISSIONAL DA UNICAMP - AFPU - RECEPCAO | Compra | UNIDADE EVAPORADORA. CASSETE. SISTEMA VRF. 2.8 KW
ar condicionados (evaporador-condensador) | 670704 | 1/159817 | 10/01/2017 | YORK | YDS71KC16IA | evaporador | 25/03/2013 |  | SEM CLASSE | PREDIO DA AGENCIA DE FORMACAO PROFISSIONAL DA UNICAMP - AFPU - LAB II | Compra | UNIDADE EVAPORADORA. CASSETE. SISTEM VRF. 2.8 KW.
ar condicionados (evaporador-condensador) | 670705 | 1/159822 | 10/01/2017 | YORK | YDS71KC16IA | evaporador inverter | 25/03/2013 |  | SEM CLASSE | PREDIO DA AGENCIA DE FORMACAO PROFISSIONAL DA UNICAMP - AFPU - LAB II | Compra | UNIDADE EVAPORADORA. CASSETE. SISTEMA VRF. 2.8 KW
ar condicionados (evaporador-condensador) | 757107 |  |  | york | yds112uc16ic | evaporador | 25/03/2013 |  | SEM CLASSE | PREDIO DA AGENCIA DE FORMACAO PROFISSIONAL DA UNICAMP - AFPU | Compra | UNIDADE EVAPORADORA dutada 14kw
ar condicionados (evaporador-condensador) | 757108 |  |  | york | yds112uc16ic | evaporador | 25/03/2013 |  | SEM CLASSE | PREDIO DA AGENCIA DE FORMACAO PROFISSIONAL DA UNICAMP - AFPU | Compra | UNIDADE EVAPORADORA dutada 14kw
ar condicionados (evaporador-condensador) | 757109 |  |  | york | yds112uc16ic | evaporador | 25/03/2013 |  | SEM CLASSE | PREDIO DA AGENCIA DE FORMACAO PROFISSIONAL DA UNICAMP - AFPU | Compra | UNIDADE EVAPORADORA dutada 14kw
ar condicionados (evaporador-condensador) | 757110 |  |  | york | yds112uc16ic | evaporador | 25/03/2013 |  | SEM CLASSE | PREDIO DA AGENCIA DE FORMACAO PROFISSIONAL DA UNICAMP - AFPU | Compra | UNIDADE EVAPORADORA dutada 14kw
ar condicionados (evaporador-condensador) | 757111 |  |  | york | yds112uc16ic | evaporador | 25/03/2013 |  | SEM CLASSE | PREDIO DA AGENCIA DE FORMACAO PROFISSIONAL DA UNICAMP - AFPU | Compra | UNIDADE EVAPORADORA dutada 14kw
ar condicionados (evaporador-condensador) | 757112 |  |  | york | yds112uc16ic | evaporador | 25/03/2013 |  | SEM CLASSE | PREDIO DA AGENCIA DE FORMACAO PROFISSIONAL DA UNICAMP - AFPU | Compra | UNIDADE EVAPORADORA dutada 14kw
ar condicionados (evaporador-condensador) | 757113 |  |  | york | yds112uc16ic | evaporador | 25/03/2013 |  | SEM CLASSE | PREDIO DA AGENCIA DE FORMACAO PROFISSIONAL DA UNICAMP - AFPU | Compra | UNIDADE EVAPORADORA dutada 14kw
ar condicionados (evaporador-condensador) | 757114 |  |  | york | yds112uc16ic | evaporador | 25/03/2013 |  | SEM CLASSE | PREDIO DA AGENCIA DE FORMACAO PROFISSIONAL DA UNICAMP - AFPU | Compra | UNIDADE EVAPORADORA dutada 14kw
ar condicionados (evaporador-condensador) | 757115 |  |  | york | yds112uc16ic | evaporador | 26/02/2013 |  | SEM CLASSE | PREDIO DA AGENCIA DE FORMACAO PROFISSIONAL DA UNICAMP - AFPU | Compra | UNIDADE EVAPORADORA dutada 11,2kw
ar condicionados (evaporador-condensador) | 757118 |  |  | york | yds71tc16ia | evaporador | 25/03/2013 |  | SEM CLASSE | PREDIO DA AGENCIA DE FORMACAO PROFISSIONAL DA UNICAMP - AFPU | Compra | UNIDADE EVAPORADORA dutada 7kw
ar condicionados (evaporador-condensador) | 757119 |  |  | york | yds71tc16ia | evaporador | 25/03/2013 |  | SEM CLASSE | PREDIO DA AGENCIA DE FORMACAO PROFISSIONAL DA UNICAMP - AFPU | Compra | UNIDADE EVAPORADORA dutada 7kw

## EXTECAMP
Searcher | Identificador | PI Antigo | Data Situação | Marca | Modelo | Tipo | Data de compra | Potência frigorífica (BTU/h) | Selo PROCEL | Localização | Modo de aquisição | Descrição
ar condicionados (geral) | 559923 | 1/132022 | 25/10/2011 | FUJITSU |  | SEM CLASSE | 13/09/2011 | 27000 | SEM CLASSE | PREDIO DA AGENCIA DE FORMACAO PROFISSIONAL DA UNICAMP - AFPU - INFORMATIC | Doação | AR CONDICIONADO 27000 BTUS FRIO 220V 60HZ MARCA FUJITSU <RF>.
ar condicionados (evaporador-condensador) | 624035 | 1/147439 | 14/07/2014 | FUJITSO |  | evaporador inverter | 02/06/2014 | 30000 | SEM CLASSE | PREDIO DA AGENCIA DE FORMACAO PROFISSIONAL DA UNICAMP - AFPU - INFORMATIC | Doação | AR CONDICIONADO EVAPORADORA - HI WALL ASBA30JFC 30FR INVERTER FUJITSO
ar condicionados (evaporador-condensador) | 624036 | 1/147440 | 14/07/2014 | FUJITSO |  | condensador inverter | 02/06/2014 | 30000 | SEM CLASSE | PREDIO DA AGENCIA DE FORMACAO PROFISSIONAL DA UNICAMP - AFPU - INFORMATIC | Doação | AR CONDICIONADO CONDENSADORA - HI WALL AOBR30JFT 30FR INVERTER FUJITSO
ar condicionados (split) | 670666 | 1/151103 | 09/01/2017 | MIDEA | 38MKCA18M5 | condensador inverter | 17/03/2014 | 18000 | SEM CLASSE | PREDIO DA AGENCIA DE FORMACAO PROFISSIONAL DA UNICAMP - AFPU - EXTECAMP | Compra | AR CONDICIONADO. UNIDADE CONDENSADORA. INVERTER. SPLIT HI WALL. 18000 BTUS. FRIO. 220V.
ar condicionados (split) | 670668 | 1/154402 | 09/01/2017 | MIDEA | 42MKCA18M5 | evaporador inverter | 17/03/2014 | 18000 | SEM CLASSE | PREDIO DA AGENCIA DE FORMACAO PROFISSIONAL DA UNICAMP - AFPU - RACK | Compra | AR CONDICIONADO. UNIDADE EVAPORADORA. INVERTER. SPLIT HI WALL. FRIO. 220V. 18000 BTUS.
ar condicionados (evaporador-condensador) | 670669 | 1/151093 | 09/01/2017 | YORK | YDV-280WC26A | condensador inverter | 26/03/2013 | 96000 | SEM CLASSE | PREDIO DA AGENCIA DE FORMACAO PROFISSIONAL DA UNICAMP - AFPU - EXTECAMP | Compra | UNIDADE CONDENSADORA. SISTEMA VRF. CAPACIDADE TERMICA 96000BTUS. 20 HP.
ar condicionados (evaporador-condensador) | 670675 | 1/151094 | 09/01/2017 | YORK | YDV-335WC26A | condensador inverter | 26/03/2013 | 11400 | SEM CLASSE | PREDIO DA AGENCIA DE FORMACAO PROFISSIONAL DA UNICAMP - AFPU - EXTECAMP | Compra | UNIDADE CONDENSADORA. SISTEMA VRF. CAPACIDADE TERMICA 114000 BTUS.
ar condicionados (split) | 670678 | 1/151113 | 09/01/2017 | YORK | YDS56HC16IA | evaporador inverter | 26/03/2013 |  | SEM CLASSE | PREDIO DA AGENCIA DE FORMACAO PROFISSIONAL DA UNICAMP - AFPU - RACK | Compra | AR CONDICIONADO UNIDADE EVAPORADORA. SPLIT HI WALL. 6KW. SISTEMA VRF.
ar condicionados (evaporador-condensador) | 670680 | 1/154401 | 09/01/2017 | YORK | YDS36HC16IA | evaporador inverter | 25/03/2013 |  | SEM CLASSE | PREDIO DA AGENCIA DE FORMACAO PROFISSIONAL DA UNICAMP - AFPU - QUARTINHO | Compra | UNIDADE EVAPORADORA. HIGH WALL. SISTEMA VRF. 4KW.
ar condicionados (evaporador-condensador) | 670681 | 1/154405 | 09/01/2017 | YORK | YDS22HC16IA | evaporador inverter | 25/03/2013 |  | SEM CLASSE | PREDIO DA AGENCIA DE FORMACAO PROFISSIONAL DA UNICAMP - AFPU - EXTECAMP | Compra | UNIDADE EVAPORADORA. HIGH WALL. SISTEMA VRF. 2KW.
ar condicionados (evaporador-condensador) | 670691 | 1/154403 | 09/01/2017 | YORK | YDS28GC16IA | evaporador inverter | 20/03/2013 |  | SEM CLASSE | PREDIO DA AGENCIA DE FORMACAO PROFISSIONAL DA UNICAMP - AFPU - EXTECAMP | Compra | UNIDADE EVAPORADORA. CASSETE. SISTEMA VRF. 3KW.
ar condicionados (evaporador-condensador) | 670692 | 1/154404 | 09/01/2017 | YORK | YDS28GC16IA | evaporador inverter | 20/03/2013 |  | SEM CLASSE | PREDIO DA AGENCIA DE FORMACAO PROFISSIONAL DA UNICAMP - AFPU - EXTECAMP | Compra | UNIDADE EVAPORADORA. CASSETE. SISTEMA VRF. 3KW.
ar condicionados (evaporador-condensador) | 670693 | 1/154406 | 09/01/2017 | YORK | YDS28GC16IA | evaporador inverter | 20/03/2013 |  | SEM CLASSE | PREDIO DA AGENCIA DE FORMACAO PROFISSIONAL DA UNICAMP - AFPU - EXTECAMP | Compra | UNIDADE EVAPORADORA. CASSETE. SISTEMA VRF. 3KW.
ar condicionados (evaporador-condensador) | 670694 | 1/154407 | 09/01/2017 | YORK | YDS28GC16IA | evaporador inverter | 20/03/2013 |  | SEM CLASSE | PREDIO DA AGENCIA DE FORMACAO PROFISSIONAL DA UNICAMP - AFPU - EXTECAMP | Compra | UNIDADE EVAPORADORA. CASSETE. SISTEMA VRF. 3KW.
ar condicionados (evaporador-condensador) | 670695 | 1/154426 | 09/01/2017 | YORK | YDS28GC16IA | evaporador inverter | 20/03/2013 |  | SEM CLASSE | PREDIO DA AGENCIA DE FORMACAO PROFISSIONAL DA UNICAMP - AFPU - EXTECAMP | Compra | UNIDADE EVAPORADORA. CASSETE. SISTEMA VRF. 3KW.
ar condicionados (evaporador-condensador) | 670696 | 1/154427 | 09/01/2017 | YORK | YDS28GC16IA | evaporador inverter | 20/03/2013 |  | SEM CLASSE | PREDIO DA AGENCIA DE FORMACAO PROFISSIONAL DA UNICAMP - AFPU - EXTECAMP | Compra | UNIDADE EVAPORADORA. CASSETE. SISTEMA VRF. 3KW.
ar condicionados (evaporador-condensador) | 689975 | 1/132022 | 27/10/2011 | FUJITSU | AOBR30JFT | condensador | 13/09/2011 |  | SEM CLASSE | PREDIO DA AGENCIA DE FORMACAO PROFISSIONAL DA UNICAMP - AFPU - INFORMATIC | Doação | UNIDADE CONDENSADORA
ar condicionados (evaporador-condensador) | 757120 |  |  | york | yds71tc16ia | evaporador | 25/03/2013 |  | SEM CLASSE | PREDIO DA AGENCIA DE FORMACAO PROFISSIONAL DA UNICAMP - AFPU | Compra | UNIDADE EVAPORADORA dutada 7kw

## FCA
Searcher | Identificador | PI Antigo | Data Situação | Marca | Modelo | Tipo | Data de compra | Potência frigorífica (BTU/h) | Selo PROCEL | Localização | Modo de aquisição | Descrição
ar condicionados (geral) | 50649 | 1/57554 | 17/02/2020 | SPRINGER | MUNDIAL | SEM CLASSE | 21/12/1996 | 30000 | SEM CLASSE | ENSINO I -FAC.CIENCIAS APLICADAS - OBRAS | Compra | CONDICIONADOR DE AR DE 30000 BTU/H. 220 V. 60 HZ. SOMENTE CICLO FRIO. CORRENTE NOMINAL 25 A.
ar condicionados (geral) | 50650 | 1/57555 | 17/02/2020 | SPRINGER | MUNDIAL | SEM CLASSE | 21/12/1996 | 30000 | SEM CLASSE | ENSINO I -FAC.CIENCIAS APLICADAS - OBRAS | Compra | CONDICIONADOR DE AR DE 30000 BTU/H. 220 V. 60 HZ. SOMENTE CICLO FRIO. CORRENTE NOMINAL 25 A.
ar condicionados (evaporador-condensador) | 513461 | 36/949 | 22/01/2016 | YORK | YJEA | evaporador | 13/07/2007 | 12000 | SEM CLASSE | ENSINO I -FAC.CIENCIAS APLICADAS - SHAFT CENT | Compra | EVAPORADOR HIGH WALL DE 12.000 BTU
ar condicionados (evaporador-condensador) | 513462 | 36/950 | 22/01/2016 | YORK | YJEA | evaporador | 13/07/2007 | 12000 | SEM CLASSE | ENSINO I -FAC.CIENCIAS APLICADAS - SHAFT CENT | Compra | EVAPORADOR HIGH WALL DE 12.000 BTU
ar condicionados (evaporador-condensador) | 513463 | 36/951 | 22/01/2016 | YORK | YJEA | evaporador | 13/07/2007 | 12000 | SEM CLASSE | ENSINO I -FAC.CIENCIAS APLICADAS - SHAFT CENT | Compra | EVAPORADOR HIGH WALL DE 12.000 BTUS
ar condicionados (evaporador-condensador) | 513464 | 36/937 | 22/01/2016 | YORK | MKC35T17 | evaporador | 13/07/2007 |  | SEM CLASSE | ENSINO I -FAC.CIENCIAS APLICADAS - ANF003 | Compra | EVAPORADOR CASSETE
ar condicionados (evaporador-condensador) | 513465 | 36/939 | 22/01/2016 | TORK | MKC35T17 | evaporador | 13/07/2007 |  | SEM CLASSE | ENSINO I -FAC.CIENCIAS APLICADAS - ANF003 | Compra | EVAPORADOR CASSETE
ar condicionados (evaporador-condensador) | 513468 | 36/941 | 22/01/2016 | YORK | MKC35T17 | evaporador | 13/07/2007 |  | SEM CLASSE | ENSINO I -FAC.CIENCIAS APLICADAS - ANF002 | Compra | EVAPORADOR CASSETE
ar condicionados (evaporador-condensador) | 513469 | 36/943 | 22/01/2016 | YORK | MKC35T17 | evaporador | 13/07/2007 |  | SEM CLASSE | ENSINO I -FAC.CIENCIAS APLICADAS - ANF002 | Compra | EVAPORADOR CASSETE
ar condicionados (evaporador-condensador) | 513470 | 36/945 | 28/01/2016 | YORK | MKC35T17 | evaporador | 13/07/2007 |  | SEM CLASSE | ENSINO I -FAC.CIENCIAS APLICADAS - UL03 | Compra | EVAPORADOR CASSETE
ar condicionados (evaporador-condensador) | 513471 | 36/947 | 28/01/2016 | YORK | MKC35T17 | evaporador | 13/07/2007 |  | SEM CLASSE | ENSINO I -FAC.CIENCIAS APLICADAS - UL03 | Compra | EVAPORADOR CASSETE
ar condicionados (evaporador-condensador) | 513477 | 36/683 | 22/01/2016 | YORK | HXC36A16L | condensador | 13/07/2007 | 36000 | SEM CLASSE | ENSINO I -FAC.CIENCIAS APLICADAS - ANF-TELHAD | Compra | CONDENSADOR FR SCROLL 36 KBTU
ar condicionados (evaporador-condensador) | 513478 | 36/685 | 22/01/2016 | YORK | HXC36A16L | condensador | 13/07/2007 | 36000 | SEM CLASSE | ENSINO I -FAC.CIENCIAS APLICADAS - ANF-TELHAD | Compra | CONDENSADOR FR SCROLL 36 KBTU
ar condicionados (evaporador-condensador) | 513479 | 36/687 | 22/01/2016 | YORK | HXC36A16L | condensador | 13/07/2007 | 36000 | SEM CLASSE | ENSINO I -FAC.CIENCIAS APLICADAS - ANF-TELHAD | Compra | CONDENSADOR FR SCROLL 36 KBTU
ar condicionados (evaporador-condensador) | 513480 | 36/689 | 22/01/2016 | YORK | HXC36A16L | condensador | 13/07/2007 | 36000 | SEM CLASSE | ENSINO I -FAC.CIENCIAS APLICADAS - ANF-TELHAD | Compra | CONDENSADOR FR SCROLL 36 KBTU
ar condicionados (evaporador-condensador) | 513481 | 36/691 | 22/01/2016 | YORK | HXC3616L | condensador | 13/07/2007 | 36000 | SEM CLASSE | ENSINO I -FAC.CIENCIAS APLICADAS - ANF-TELHAD | Compra | CONDENSADOR FR SCROLL 36 KBTU
ar condicionados (evaporador-condensador) | 513482 | 36/693 | 22/01/2016 | YORK | HXC36A16L | condensador | 13/07/2007 | 36000 | SEM CLASSE | ENSINO I -FAC.CIENCIAS APLICADAS - ANF-TELHAD | Compra | CONDENSADOR FR SCROLL 36 KBTU
ar condicionados (evaporador-condensador) | 513483 | 36/668 | 22/01/2016 | YORK | HXC60A26L | condensador | 06/08/2007 | 60000 | SEM CLASSE | ENSINO I -FAC.CIENCIAS APLICADAS - B3-TELHADO | Compra | CONDENSADOR FR SCROLL 60 KBTU
ar condicionados (evaporador-condensador) | 513484 | 36/669 | 22/01/2016 | YORK | HXC60A16L | condensador | 06/08/2007 | 60000 | SEM CLASSE | ENSINO I -FAC.CIENCIAS APLICADAS - B3-TELHADO | Compra | CONDENSADOR FR SCROLL 60 KBTU
ar condicionados (evaporador-condensador) | 513485 | 36/672 | 22/01/2016 | YORK | HXC60A16L | condensador | 06/08/2007 | 60000 | SEM CLASSE | ENSINO I -FAC.CIENCIAS APLICADAS - B3-TELHADO | Compra | CONDENSADOR FR SCROLL 60 KBTU
ar condicionados (evaporador-condensador) | 513486 | 36/674 | 22/01/2016 | YORK | HXC60A26L | condensador | 06/08/2007 | 60000 | SEM CLASSE | ENSINO I -FAC.CIENCIAS APLICADAS - B3-TELHADO | Compra | CONDENSADOR FR SCROLL 60 KBTU
ar condicionados (evaporador-condensador) | 513488 | 36/635 | 22/01/2016 | YORK | HXC60A16L | condensador | 06/08/2007 | 60000 | SEM CLASSE | ENSINO I -FAC.CIENCIAS APLICADAS - B2-TELHADO | Compra | CONDENSADOR FR SCROLL 60 KBTU
ar condicionados (evaporador-condensador) | 513490 | 36/636 | 22/01/2016 | YORK | HXC60A26L | condensador | 06/08/2007 | 60000 | SEM CLASSE | ENSINO I -FAC.CIENCIAS APLICADAS - B2-TELHADO | Compra | CONDENSADOR FR SCROLL 60 KBTU
ar condicionados (evaporador-condensador) | 513491 | 36/637 | 22/01/2016 | YORK | HXC60A26L | condensador | 06/08/2007 | 60000 | SEM CLASSE | ENSINO I -FAC.CIENCIAS APLICADAS - B2-TELHADO | Compra | CONDENSADOR FR SCROLL 60 KBTU
ar condicionados (evaporador-condensador) | 513494 | 36/638 | 22/01/2016 | YORK | HXC60A26L | condensador | 06/08/2007 | 60000 | SEM CLASSE | ENSINO I -FAC.CIENCIAS APLICADAS - B2-TELHADO | Compra | CONDENSADOR FR SCROLL 60 KBTU
ar condicionados (evaporador-condensador) | 513498 | 36/893 | 22/01/2016 | YORK | MKC 55 P17 | evaporador | 06/08/2007 | 60000 | SEM CLASSE | ENSINO I -FAC.CIENCIAS APLICADAS - SA201 | Compra | EVAPORADOR CASSETE 60 KBTU
ar condicionados (evaporador-condensador) | 513499 | 36/894 | 22/01/2016 | YORK | MKC 55 P17 | evaporador | 06/08/2007 | 60000 | SEM CLASSE | ENSINO I -FAC.CIENCIAS APLICADAS - SA201 | Compra | EVAPORADOR CASSETE 60 KBTU
ar condicionados (evaporador-condensador) | 513500 | 36/895 | 22/01/2016 | YORK | MKC 55 P17 | evaporador | 06/08/2007 | 60000 | SEM CLASSE | ENSINO I -FAC.CIENCIAS APLICADAS - SA201 | Compra | EVAPORADOR CASSETE 60 KBTU
ar condicionados (evaporador-condensador) | 513501 | 36/896 | 22/01/2016 | YORK | MKC 55 P17 | evaporador | 06/08/2007 | 60000 | SEM CLASSE | ENSINO I -FAC.CIENCIAS APLICADAS - SA201 | Compra | EVAPORADOR CASSETE 60 KBTU
ar condicionados (evaporador-condensador) | 513507 | 36/913 | 22/01/2016 | YORK | MKC 55 P17 | evaporador | 06/08/2007 | 60000 | SEM CLASSE | ENSINO I -FAC.CIENCIAS APLICADAS - B3 UL71A SA301A | Compra | EVAPORADOR CASSETE 60KBTU
ar condicionados (evaporador-condensador) | 513508 | 36/914 | 22/01/2016 | YORK | MKC 55 P17 | evaporador | 06/08/2007 | 60000 | SEM CLASSE | ENSINO I -FAC.CIENCIAS APLICADAS - SA301B | Compra | EVAPORADOR CASSETE 60KBTU
ar condicionados (evaporador-condensador) | 513509 | 36/915 | 22/01/2016 | YORK | MKC 55 P17 | evaporador | 06/08/2007 | 60000 | SEM CLASSE | ENSINO I -FAC.CIENCIAS APLICADAS - SA302A | Compra | EVAPORADOR CASSETE 60KBTU
ar condicionados (evaporador-condensador) | 513514 | 36/916 | 22/01/2016 | YORK | MKC 55P17 | evaporador | 06/08/2007 | 60000 | SEM CLASSE | ENSINO I -FAC.CIENCIAS APLICADAS - SA302B | Compra | EVAPORADOR CASSETE 60 KBTU
ar condicionados (evaporador-condensador) | 513526 | 36/917 | 22/01/2016 | YORK | MKC55 P17 | evaporador | 17/09/2007 | 60000 | SEM CLASSE | ENSINO I -FAC.CIENCIAS APLICADAS - SA303A | Compra | EVAPORADOR CASSETE 60KBTU
ar condicionados (evaporador-condensador) | 513527 | 36/918 | 22/01/2016 | YORK | MKC55 P17 | evaporador | 17/09/2007 | 60000 | SEM CLASSE | ENSINO I -FAC.CIENCIAS APLICADAS - SA303B | Compra | EVAPORADOR CASSETE 60KBTU
ar condicionados (evaporador-condensador) | 513528 | 36/919 | 22/01/2016 | YORK | MKC55 P17 | evaporador | 17/09/2007 | 60000 | SEM CLASSE | ENSINO I -FAC.CIENCIAS APLICADAS - SA303B | Compra | EVAPORADOR CASSETE 60KBTU
ar condicionados (evaporador-condensador) | 513529 | 36/920 | 22/01/2016 | YORK | MKC55 P17 | evaporador | 17/09/2007 | 60000 | SEM CLASSE | ENSINO I -FAC.CIENCIAS APLICADAS - SA303B | Compra | EVAPORADOR CASSETE 60KBTU
ar condicionados (evaporador-condensador) | 513530 | 36/921 | 22/01/2016 | YORK | MKC55 P17 | evaporador | 17/09/2007 | 60000 | SEM CLASSE | ENSINO I -FAC.CIENCIAS APLICADAS - B3 | Compra | EVAPORADOR CASSETE 60KBTU
ar condicionados (evaporador-condensador) | 513531 | 36/922 | 22/01/2016 | YORK | MKC55 P17 | evaporador | 17/09/2007 | 60000 | SEM CLASSE | ENSINO I -FAC.CIENCIAS APLICADAS - B3 | Compra | EVAPORADOR CASSETE 60KBTU
ar condicionados (evaporador-condensador) | 513532 | 36/923 | 22/01/2016 | YORK | MKC55 P17 | evaporador | 17/09/2007 | 60000 | SEM CLASSE | ENSINO I -FAC.CIENCIAS APLICADAS - B3 | Compra | EVAPORADOR CASSETE 60KBTU
ar condicionados (evaporador-condensador) | 513533 | 36/924 | 22/01/2016 | YORK | MKC55 P17 | evaporador | 17/09/2007 | 60000 | SEM CLASSE | ENSINO I -FAC.CIENCIAS APLICADAS - SA312B | Compra | EVAPORADOR CASSETE 60KBTU
ar condicionados (evaporador-condensador) | 513534 | 36/925 | 22/01/2016 | YORK | MKC55 P17 | evaporador | 17/09/2007 | 60000 | SEM CLASSE | ENSINO I -FAC.CIENCIAS APLICADAS - SA313B | Compra | EVAPORADOR CASSETE 60KBTU
ar condicionados (evaporador-condensador) | 513535 | 36/926 | 22/01/2016 | YORK | MKC55 P17 | evaporador | 17/09/2007 | 60000 | SEM CLASSE | ENSINO I -FAC.CIENCIAS APLICADAS - SA302B | Compra | EVAPORADOR CASSETE 60KBTU
ar condicionados (evaporador-condensador) | 513536 | 36/927 | 22/01/2016 | YORK | MKC55 P17 | evaporador | 17/09/2007 | 60000 | SEM CLASSE | ENSINO I -FAC.CIENCIAS APLICADAS - SA313B | Compra | EVAPORADOR CASSETE 60KBTU
ar condicionados (evaporador-condensador) | 513537 | 36/928 | 22/01/2016 | YORK | MKC55 P17 | evaporador | 17/09/2007 | 60000 | SEM CLASSE | ENSINO I -FAC.CIENCIAS APLICADAS - SA314B | Compra | EVAPORADOR CASSETE 60KBTU
ar condicionados (evaporador-condensador) | 513538 | 36/929 | 22/01/2016 | YORK | MKC55 P17 | evaporador | 17/09/2007 | 60000 | SEM CLASSE | ENSINO I -FAC.CIENCIAS APLICADAS - SA321A | Compra | EVAPORADOR CASSETE 60KBTU
ar condicionados (evaporador-condensador) | 513539 | 36/930 | 22/01/2016 | YORK | MKC55 P17 | evaporador | 17/09/2007 | 60000 | SEM CLASSE | ENSINO I -FAC.CIENCIAS APLICADAS - SA321A | Compra | EVAPORADOR CASSETE 60KBTU
ar condicionados (evaporador-condensador) | 513540 | 36/931 | 22/01/2016 | YORK | MKC55 P17 | evaporador | 17/09/2007 | 60000 | SEM CLASSE | ENSINO I -FAC.CIENCIAS APLICADAS - SA322A | Compra | EVAPORADOR CASSETE 60KBTU
ar condicionados (evaporador-condensador) | 513541 | 36/932 | 22/01/2016 | YORK | MKC55 P17 | evaporador | 17/09/2007 | 60000 | SEM CLASSE | ENSINO I -FAC.CIENCIAS APLICADAS - SA322A | Compra | EVAPORADOR CASSETE 60KBTU
ar condicionados (evaporador-condensador) | 513542 | 36/933 | 22/01/2016 | YORK | MKC55 P17 | evaporador | 17/09/2007 | 60000 | SEM CLASSE | ENSINO I -FAC.CIENCIAS APLICADAS - SA323A | Compra | EVAPORADOR CASSETE 60KBTU
ar condicionados (evaporador-condensador) | 513543 | 36/934 | 22/01/2016 | YORK | MKC55 P17 | evaporador | 17/09/2007 | 60000 | SEM CLASSE | ENSINO I -FAC.CIENCIAS APLICADAS - SA323A | Compra | EVAPORADOR CASSETE 60KBTU
ar condicionados (evaporador-condensador) | 513544 | 36/935 | 22/01/2016 | YORK | MKC55 P17 | evaporador | 17/09/2007 | 60000 | SEM CLASSE | ENSINO I -FAC.CIENCIAS APLICADAS - SA324A | Compra | EVAPORADOR CASSETE 60KBTU
ar condicionados (evaporador-condensador) | 513548 | 36/936 | 22/01/2016 | YORK | MKC55P17 | evaporador | 17/09/2007 | 60000 | SEM CLASSE | ENSINO I -FAC.CIENCIAS APLICADAS - SA324A | Compra | EVAPORADOR CASSETE 60 KBTU
ar condicionados (evaporador-condensador) | 513551 | 36/611 | 22/01/2016 | YORK | HXC48A26L | condensador | 13/07/2007 | 48000 | SEM CLASSE | ENSINO I -FAC.CIENCIAS APLICADAS - B1-TELHADO | Compra | CONDENSADOR FR SCROLL 48 KBTU
ar condicionados (evaporador-condensador) | 513552 | 36/612 | 22/01/2016 | YORK | HXC48A26L | condensador | 13/07/2007 | 48000 | SEM CLASSE | ENSINO I -FAC.CIENCIAS APLICADAS - B1-TELHADO | Compra | CONDENSADOR FR SCROLL 48 KBTU
ar condicionados (evaporador-condensador) | 513553 | 36/613 | 22/01/2016 | YORK | HXC48A26L | condensador | 13/07/2007 | 48000 | SEM CLASSE | ENSINO I -FAC.CIENCIAS APLICADAS - B1-TELHADO | Compra | CONDENSADOR FR SCROLL 48 KBTU
ar condicionados (evaporador-condensador) | 513554 | 36/614 | 22/01/2016 | YORK | HXC48A26L | condensador | 13/07/2007 | 48000 | SEM CLASSE | ENSINO I -FAC.CIENCIAS APLICADAS - B1-TELHADO | Compra | CONDENSADOR FR SCROLL 48 KBTU
ar condicionados (evaporador-condensador) | 513555 | 36/615 | 22/01/2016 | YORK | HXC48A26L | condensador | 13/07/2007 | 48000 | SEM CLASSE | ENSINO I -FAC.CIENCIAS APLICADAS - B1-TELHADO | Compra | CONDENSADOR FR SCROLL 48 KBTU
ar condicionados (evaporador-condensador) | 513556 | 36/616 | 22/01/2016 | YORK | HXC48A26L | condensador | 13/07/2007 | 48000 | SEM CLASSE | ENSINO I -FAC.CIENCIAS APLICADAS - B1-TELHADO | Compra | CONDENSADOR FR SCROLL 48 KBTU
ar condicionados (evaporador-condensador) | 513557 | 36/617 | 22/01/2016 | YORK | HXC48A26L | condensador | 13/07/2007 | 48000 | SEM CLASSE | ENSINO I -FAC.CIENCIAS APLICADAS - B1-TELHADO | Compra | CONDENSADOR FR SCROLL 48 KBTU
ar condicionados (evaporador-condensador) | 513558 | 36/618 | 22/01/2016 | YORK | HXC48A26L | condensador | 13/07/2007 | 48000 | SEM CLASSE | ENSINO I -FAC.CIENCIAS APLICADAS - B1-TELHADO | Compra | CONDENSADOR FR SCROLL 48 KBTU
ar condicionados (evaporador-condensador) | 513559 | 36/619 | 22/01/2016 | YORK | HXC48A26L | condensador | 13/07/2007 | 48000 | SEM CLASSE | ENSINO I -FAC.CIENCIAS APLICADAS - B1-TELHADO | Compra | CONDENSADOR FR SCROLL 48 KBTU
ar condicionados (evaporador-condensador) | 513560 | 36/620 | 22/01/2016 | YORK | HXC48A26L | condensador | 13/07/2007 | 48000 | SEM CLASSE | ENSINO I -FAC.CIENCIAS APLICADAS - B1-TELHADO | Compra | CONDENSADOR FR SCROLL 48 KBTU
ar condicionados (evaporador-condensador) | 513561 | 36/621 | 22/01/2016 | YORK | HXC48A26L | condensador | 13/07/2007 | 48000 | SEM CLASSE | ENSINO I -FAC.CIENCIAS APLICADAS - B1-TELHADO | Compra | CONDENSADOR FR SCROLL 48 KBTU
ar condicionados (evaporador-condensador) | 513562 | 36/622 | 22/01/2016 | YORK | HXC48A26L | condensador | 13/07/2007 | 48000 | SEM CLASSE | ENSINO I -FAC.CIENCIAS APLICADAS - B1-TELHADO | Compra | CONDENSADOR FR SCROLL 48 KBTU
ar condicionados (evaporador-condensador) | 513563 | 36/623 | 22/01/2016 | YORK | HXC48A26L | condensador | 13/07/2007 | 48000 | SEM CLASSE | ENSINO I -FAC.CIENCIAS APLICADAS - B1-TELHADO | Compra | CONDENSADOR FR SCROLL 48 KBTU
ar condicionados (evaporador-condensador) | 513564 | 36/624 | 22/01/2016 | YORK | HXC48A26L | condensador | 13/07/2007 | 48000 | SEM CLASSE | ENSINO I -FAC.CIENCIAS APLICADAS - B1 | Compra | CONDENSADOR FR SCROLL 48 KBTU
ar condicionados (evaporador-condensador) | 513565 | 36/625 | 22/01/2016 | YORK | HXC48A26L | condensador | 13/07/2007 | 48000 | SEM CLASSE | ENSINO I -FAC.CIENCIAS APLICADAS - B1-TELHADO | Compra | CONDENSADOR FR SCROLL 48 KBTU
ar condicionados (evaporador-condensador) | 513566 | 36/626 | 22/01/2016 | YORK | HXC48A26L | condensador | 13/07/2007 | 48000 | SEM CLASSE | ENSINO I -FAC.CIENCIAS APLICADAS - B1-TELHADO | Compra | CONDENSADOR FR SCROLL 48 KBTU
ar condicionados (evaporador-condensador) | 513567 | 36/627 | 22/01/2016 | YORK | HXC48A26L | condensador | 13/07/2007 | 48000 | SEM CLASSE | ENSINO I -FAC.CIENCIAS APLICADAS - B1-TELHADO | Compra | CONDENSADOR FR SCROLL 48 KBTU
ar condicionados (evaporador-condensador) | 513568 | 36/628 | 22/01/2016 | YORK | HXC48A26L | condensador | 13/07/2007 | 48000 | SEM CLASSE | ENSINO I -FAC.CIENCIAS APLICADAS - B1-TELHADO | Compra | CONDENSADOR FR SCROLL 48 KBTU
ar condicionados (evaporador-condensador) | 513569 | 36/629 | 22/01/2016 | YORK | HXC48A26L | condensador | 13/07/2007 | 48000 | SEM CLASSE | ENSINO I -FAC.CIENCIAS APLICADAS - B1-TELHADO | Compra | CONDENSADOR FR SCROLL 48 KBTU
ar condicionados (evaporador-condensador) | 513570 | 36/630 | 22/01/2016 | YORK | HXC48A26L | condensador | 13/07/2007 | 48000 | SEM CLASSE | ENSINO I -FAC.CIENCIAS APLICADAS - B1-TELHADO | Compra | CONDENSADOR FR SCROLL 48 KBTU
ar condicionados (evaporador-condensador) | 513571 | 36/631 | 22/01/2016 | YORK | HXC48A26L | condensador | 13/07/2007 | 48000 | SEM CLASSE | ENSINO I -FAC.CIENCIAS APLICADAS - B1-TELHADO | Compra | CONDENSADOR FR SCROLL 48 KBTU
ar condicionados (evaporador-condensador) | 513572 | 36/632 | 22/01/2016 | YORK | HXC48A26L | condensador | 13/07/2007 | 48000 | SEM CLASSE | ENSINO I -FAC.CIENCIAS APLICADAS - B1-TELHADO | Compra | CONDENSADOR FR SCROLL 48 KBTU
ar condicionados (evaporador-condensador) | 513573 | 36/633 | 22/01/2016 | YORK | HXC48A26L | condensador | 13/07/2007 | 48000 | SEM CLASSE | ENSINO I -FAC.CIENCIAS APLICADAS - B1-TELHADO | Compra | CONDENSADOR FR SCROLL 48 KBTU
ar condicionados (evaporador-condensador) | 513576 | 36/634 | 22/01/2016 | YORK | HXC48A26L | condensador | 13/07/2007 | 48000 | SEM CLASSE | ENSINO I -FAC.CIENCIAS APLICADAS - B1-TELHADO | Compra | CONDENSADOR FR SCROLL 48 KBTU
ar condicionados (evaporador-condensador) | 513601 | 36/649 | 22/01/2016 | YORK | HXC48A26L | condensador | 13/07/2007 | 48000 | SEM CLASSE | ENSINO I -FAC.CIENCIAS APLICADAS - B2-TELHADO | Compra | CONDENSADOR FR SCROLL 48 KBTU
ar condicionados (evaporador-condensador) | 513602 | 36/650 | 22/01/2016 | YORK | HXC48A26L | condensador | 13/07/2007 | 48000 | SEM CLASSE | ENSINO I -FAC.CIENCIAS APLICADAS - B2-TELHADO | Compra | CONDENSADOR FR SCROLL 48 KBTU
ar condicionados (evaporador-condensador) | 513603 | 36/651 | 22/01/2016 | YORK | HXC48A26L | condensador | 13/07/2007 | 48000 | SEM CLASSE | ENSINO I -FAC.CIENCIAS APLICADAS - B2-TELHADO | Compra | CONDENSADOR FR SCROLL 48 KBTU
ar condicionados (evaporador-condensador) | 513604 | 36/652 | 22/01/2016 | YORK | HXC48A26L | condensador | 13/07/2007 | 48000 | SEM CLASSE | ENSINO I -FAC.CIENCIAS APLICADAS - B2-TELHADO | Compra | CONDENSADOR FR SCROLL 48 KBTU
ar condicionados (evaporador-condensador) | 513605 | 36/653 | 22/01/2016 | YORK | HXC48A26L | condensador | 13/07/2007 | 48000 | SEM CLASSE | ENSINO I -FAC.CIENCIAS APLICADAS - B2-TELHADO | Compra | CONDENSADOR FR SCROLL 48 KBTU
ar condicionados (evaporador-condensador) | 513606 | 36/654 | 22/01/2016 | YORK | HXC48A26L | condensador | 13/07/2007 | 48000 | SEM CLASSE | ENSINO I -FAC.CIENCIAS APLICADAS - B2-TELHADO | Compra | CONDENSADOR FR SCROLL 48 KBTU
ar condicionados (evaporador-condensador) | 513618 | 36/659 | 22/01/2016 | YORK | HXC48A26L | condensador | 13/07/2007 | 48000 | SEM CLASSE | ENSINO I -FAC.CIENCIAS APLICADAS - B3-TELHADO | Compra | CONDENSADOR FR SCROLL 48 KBTU
ar condicionados (evaporador-condensador) | 513619 | 36/660 | 22/01/2016 | YORK | HXC48A26L | condensador | 13/07/2007 | 48000 | SEM CLASSE | ENSINO I -FAC.CIENCIAS APLICADAS - B3-TELHADO | Compra | CONDENSADOR FR SCROLL 48 KBTU
ar condicionados (evaporador-condensador) | 513620 | 36/661 | 22/01/2016 | YORK | HXC48A26L | condensador | 13/07/2007 | 48000 | SEM CLASSE | ENSINO I -FAC.CIENCIAS APLICADAS - B3-TELHADO | Compra | CONDENSADOR FR SCROLL 48 KBTU
ar condicionados (evaporador-condensador) | 513621 | 36/662 | 22/01/2016 | YORK | HXC48A26L | condensador | 13/07/2007 | 48000 | SEM CLASSE | ENSINO I -FAC.CIENCIAS APLICADAS - B3-TELHADO | Compra | CONDENSADOR FR SCROLL 48 KBTU
ar condicionados (evaporador-condensador) | 513622 | 36/667 | 22/01/2016 | YORK | HXC48A26L | condensador | 13/07/2007 | 48000 | SEM CLASSE | ENSINO I -FAC.CIENCIAS APLICADAS - B3-TELHADO | Compra | CONDENSADOR FR SCROLL 48 KBTU
ar condicionados (evaporador-condensador) | 513624 | 36/670 | 22/01/2016 | YORK | HXC48A26L | condensador | 13/07/2007 | 48000 | SEM CLASSE | ENSINO I -FAC.CIENCIAS APLICADAS - B3-TELHADO | Compra | CONDENSADOR FR SCROLL 48 KBTU
ar condicionados (evaporador-condensador) | 513625 | 36/671 | 22/01/2016 | YORK | HXC48A26L | condensador | 13/07/2007 | 48000 | SEM CLASSE | ENSINO I -FAC.CIENCIAS APLICADAS - B3-TELHADO | Compra | CONDENSADOR FR SCROLL 48 KBTU
ar condicionados (evaporador-condensador) | 513626 | 36/673 | 22/01/2016 | YORK | HXC48A26L | condensador | 13/07/2007 | 48000 | SEM CLASSE | ENSINO I -FAC.CIENCIAS APLICADAS - B3-TELHADO | Compra | CONDENSADOR FR SCROLL 48 KBTU
ar condicionados (evaporador-condensador) | 513631 | 36/675 | 22/01/2016 | YORK | HXC48A26L | condensador | 13/07/2007 | 48000 | SEM CLASSE | ENSINO I -FAC.CIENCIAS APLICADAS - B3-TELHADO | Compra | CONDENSADOR FR SCROLL 48 KBTU
ar condicionados (evaporador-condensador) | 513632 | 36/676 | 22/01/2016 | YORK | HXC48A26L | condensador | 13/07/2007 | 48000 | SEM CLASSE | ENSINO I -FAC.CIENCIAS APLICADAS - B3-TELHADO | Compra | CONDENSADOR FR SCROLL 48 KBTU
ar condicionados (evaporador-condensador) | 513633 | 36/677 | 22/01/2016 | YORK | HXC48A26L | condensador | 13/07/2007 | 48000 | SEM CLASSE | ENSINO I -FAC.CIENCIAS APLICADAS - B3-TELHADO | Compra | CONDENSADOR FR SCROLL 48 KBTU
ar condicionados (evaporador-condensador) | 513634 | 36/678 | 22/01/2016 | YORK | HXC48A26L | condensador | 13/07/2007 | 48000 | SEM CLASSE | ENSINO I -FAC.CIENCIAS APLICADAS - B3-TELHADO | Compra | CONDENSADOR FR SCROLL 48 KBTU
ar condicionados (evaporador-condensador) | 513635 | 36/679 | 22/01/2016 | YORK | HXC48A26L | condensador | 13/07/2007 | 48000 | SEM CLASSE | ENSINO I -FAC.CIENCIAS APLICADAS - B3-TELHADO | Compra | CONDENSADOR FR SCROLL 48 KBTU
ar condicionados (evaporador-condensador) | 513636 | 36/680 | 22/01/2016 | YORK | HXC48A26L | condensador | 13/07/2007 | 48000 | SEM CLASSE | ENSINO I -FAC.CIENCIAS APLICADAS - B3-TELHADO | Compra | CONDENSADOR FR SCROLL 48 KBTU
ar condicionados (evaporador-condensador) | 513637 | 36/681 | 22/01/2016 | YORK | HXC48A26L | condensador | 13/07/2007 | 48000 | SEM CLASSE | ENSINO I -FAC.CIENCIAS APLICADAS - B3-TELHADO | Compra | CONDENSADOR FR SCROLL 48 KBTU
ar condicionados (evaporador-condensador) | 513638 | 36/682 | 22/01/2016 | YORK | HXC48A26L | condensador | 13/07/2007 | 48000 | SEM CLASSE | ENSINO I -FAC.CIENCIAS APLICADAS - B3-TELHADO | Compra | CONDENSADOR FR SCROLL 48 KBTU
ar condicionados (evaporador-condensador) | 513643 | 36/663 | 18/05/2016 | YORK | HXC48A26L | condensador | 17/09/2007 | 48000 | SEM CLASSE | LABORATÓRIO I - FCA - LA418 | Compra | CONDENSADOR FR SCROLL 48 KBTU
ar condicionados (evaporador-condensador) | 513644 | 36/664 | 22/01/2016 | YORK | HXC48A26L | condensador | 17/09/2007 | 48000 | SEM CLASSE | ENSINO I -FAC.CIENCIAS APLICADAS - B3-TELHADO | Compra | CONDENSADOR FR SCROLL 48 KBTU
ar condicionados (evaporador-condensador) | 513645 | 36/665 | 22/01/2016 | YORK | HXC48A26L | condensador | 17/09/2007 | 48000 | SEM CLASSE | ENSINO I -FAC.CIENCIAS APLICADAS - B3-TELHADO | Compra | CONDENSADOR FR SCROLL 48 KBTU
ar condicionados (evaporador-condensador) | 513646 | 36/666 | 22/01/2016 | YORK | HXC48A26L | condensador | 17/09/2007 | 48000 | SEM CLASSE | ENSINO I -FAC.CIENCIAS APLICADAS - B3-TELHADO | Compra | CONDENSADOR FR SCROLL 48 KBTU
ar condicionados (evaporador-condensador) | 513650 | 36/684 | 22/01/2016 | YORK | HXC48A26L | condensador | 17/09/2007 | 48000 | SEM CLASSE | ENSINO I -FAC.CIENCIAS APLICADAS - ANF-TELHAD | Compra | CONDENSADOR FR SCROLL 48 KBTU
ar condicionados (evaporador-condensador) | 513651 | 36/686 | 22/01/2016 | YORK | HXC48A26L | condensador | 17/09/2007 | 48000 | SEM CLASSE | ENSINO I -FAC.CIENCIAS APLICADAS - ANF-TELHAD | Compra | CONDENSADOR FR SCROLL 48 KBTU
ar condicionados (evaporador-condensador) | 513652 | 36/688 | 22/01/2016 | YORK | HXC48A26L | condensador | 17/09/2007 | 48000 | SEM CLASSE | ENSINO I -FAC.CIENCIAS APLICADAS - ANF | Compra | CONDENSADOR FR SCROLL 48 KBTU
ar condicionados (evaporador-condensador) | 513693 | 36/690 | 22/01/2016 | YORK | HXC48A26L | condensador | 17/09/2007 | 48000 | SEM CLASSE | ENSINO I -FAC.CIENCIAS APLICADAS - ANF-TELHAD | Compra | CONDENSADOR FR SCROLL 48 KBTU
ar condicionados (evaporador-condensador) | 513694 | 36/692 | 22/01/2016 | YORK | HXC48A26L | condensador | 17/09/2007 | 48000 | SEM CLASSE | ENSINO I -FAC.CIENCIAS APLICADAS - ANF-TELHAD | Compra | CONDENSADOR FR SCROLL 48 KBTU
ar condicionados (evaporador-condensador) | 513695 | 36/658 | 22/01/2016 | YORK | HXC48A26L | condensador | 17/09/2007 | 48000 | SEM CLASSE | ENSINO I -FAC.CIENCIAS APLICADAS - ANF-TELHAD | Compra | CONDENSADOR FR SCROLL 48 KBTU
ar condicionados (evaporador-condensador) | 513696 | 36/639 | 22/01/2016 | YORK | HXC48A26L | condensador | 17/09/2007 | 48000 | SEM CLASSE | ENSINO I -FAC.CIENCIAS APLICADAS - B2-TELHADO | Compra | CONDENSADOR FR SCROLL 48 KBTU
ar condicionados (evaporador-condensador) | 513697 | 36/640 | 22/01/2016 | YORK | HXC48A26L | condensador | 17/09/2007 | 48000 | SEM CLASSE | ENSINO I -FAC.CIENCIAS APLICADAS - B2-TELHADO | Compra | CONDENSADOR FR SCROLL 48 KBTU
ar condicionados (evaporador-condensador) | 513698 | 36/641 | 22/01/2016 | YORK | HXC48A26L | condensador | 17/09/2007 | 48000 | SEM CLASSE | ENSINO I -FAC.CIENCIAS APLICADAS - B2-TELHADO | Compra | CONDENSADOR FR SCROLL 48 KBTU
ar condicionados (evaporador-condensador) | 513699 | 36/642 | 22/01/2016 | YORK | HXC48A26L | condensador | 17/09/2007 | 48000 | SEM CLASSE | ENSINO I -FAC.CIENCIAS APLICADAS - B2-TELHADO | Compra | CONDENSADOR FR SCROLL 48 KBTU
ar condicionados (evaporador-condensador) | 513700 | 36/643 | 22/01/2016 | YORK | HXC48A26L | condensador | 17/09/2007 | 48000 | SEM CLASSE | ENSINO I -FAC.CIENCIAS APLICADAS - B2-TELHADO | Compra | CONDENSADOR FR SCROLL 48 KBTU
ar condicionados (evaporador-condensador) | 513701 | 36/644 | 22/01/2016 | YORK | HXC48A26L | condensador | 17/09/2007 | 48000 | SEM CLASSE | ENSINO I -FAC.CIENCIAS APLICADAS - B2-TELHADO | Compra | CONDENSADOR FR SCROLL 48 KBTU
ar condicionados (evaporador-condensador) | 513702 | 36/645 | 22/01/2016 | YORK | HXC48A26L | condensador | 17/09/2007 | 48000 | SEM CLASSE | ENSINO I -FAC.CIENCIAS APLICADAS - B2-TELHADO | Compra | CONDENSADOR FR SCROLL 48 KBTU
ar condicionados (evaporador-condensador) | 513703 | 36/646 | 22/01/2016 | YORK | HXC48A26L | condensador | 17/09/2007 | 48000 | SEM CLASSE | ENSINO I -FAC.CIENCIAS APLICADAS - B2-TELHADO | Compra | CONDENSADOR FR SCROLL 48 KBTU
ar condicionados (evaporador-condensador) | 513704 | 36/647 | 22/01/2016 | YORK | HXC48A26L | condensador | 17/09/2007 | 48000 | SEM CLASSE | ENSINO I -FAC.CIENCIAS APLICADAS - B2-TELHADO | Compra | CONDENSADOR FR SCROLL 48 KBTU
ar condicionados (evaporador-condensador) | 513705 | 36/648 | 22/01/2016 | YORK | HXC48A26L | condensador | 17/09/2007 | 48000 | SEM CLASSE | ENSINO I -FAC.CIENCIAS APLICADAS - B2-TELHADO | Compra | CONDENSADOR FR SCROLL 48 KBTU
ar condicionados (evaporador-condensador) | 513706 | 36/869 | 22/01/2016 | YORK | MKC45T17S1 | evaporador | 13/07/2007 |  | SEM CLASSE | ENSINO I -FAC.CIENCIAS APLICADAS - SA101A | Compra | EVAPORADOR CASSETE
ar condicionados (evaporador-condensador) | 513707 | 36/870 | 22/01/2016 | YORK | MKC45T17S1 | evaporador | 13/07/2007 |  | SEM CLASSE | ENSINO I -FAC.CIENCIAS APLICADAS - SA1014A | Compra | EVAPORADOR CASSETE
ar condicionados (evaporador-condensador) | 513708 | 36/871 | 22/01/2016 | YORK | MKC45T17S1 | evaporador | 13/07/2007 |  | SEM CLASSE | ENSINO I -FAC.CIENCIAS APLICADAS - SA101A | Compra | EVAPORADOR CASSETE
ar condicionados (evaporador-condensador) | 513709 | 36/872 | 22/01/2016 | YORK | MKC45T17S1 | evaporador | 13/07/2007 |  | SEM CLASSE | ENSINO I -FAC.CIENCIAS APLICADAS - SA102A | Compra | EVAPORADOR CASSETE
ar condicionados (evaporador-condensador) | 513710 | 36/873 | 22/01/2016 | YORK | MKC45T17S1 | evaporador | 13/07/2007 |  | SEM CLASSE | ENSINO I -FAC.CIENCIAS APLICADAS - SA103A | Compra | EVAPORADOR CASSETE
ar condicionados (evaporador-condensador) | 513711 | 36/874 | 22/01/2016 | YORK | MKC45T17S1 | evaporador | 13/07/2007 |  | SEM CLASSE | ENSINO I -FAC.CIENCIAS APLICADAS - SA103A | Compra | EVAPORADOR CASSETE
ar condicionados (evaporador-condensador) | 513712 | 36/875 | 22/01/2016 | YORK | MKC45T17S1 | evaporador | 13/07/2007 |  | SEM CLASSE | ENSINO I -FAC.CIENCIAS APLICADAS - SA104A | Compra | EVAPORADOR CASSETE
ar condicionados (evaporador-condensador) | 513713 | 36/876 | 22/01/2016 | YORK | MKC45T17S1 | evaporador | 13/07/2007 |  | SEM CLASSE | ENSINO I -FAC.CIENCIAS APLICADAS - SA104A | Compra | EVAPORADOR CASSETE
ar condicionados (evaporador-condensador) | 513714 | 36/877 | 22/01/2016 | YORK | MKC45T17S1 | evaporador | 13/07/2007 |  | SEM CLASSE | ENSINO I -FAC.CIENCIAS APLICADAS - B1 | Compra | EVAPORADOR CASSETE
ar condicionados (evaporador-condensador) | 513715 | 36/878 | 22/01/2016 | YORK | MKC45T17S1 | evaporador | 13/07/2007 |  | SEM CLASSE | ENSINO I -FAC.CIENCIAS APLICADAS - B1 | Compra | EVAPORADOR CASSETE
ar condicionados (evaporador-condensador) | 513716 | 36/879 | 22/01/2016 | YORK | MKC45T17S1 | evaporador | 13/07/2007 |  | SEM CLASSE | ENSINO I -FAC.CIENCIAS APLICADAS - B1 | Compra | EVAPORADOR CASSETE
ar condicionados (evaporador-condensador) | 513717 | 36/880 | 22/01/2016 | YORK | MKC45T17S1 | evaporador | 13/07/2007 |  | SEM CLASSE | ENSINO I -FAC.CIENCIAS APLICADAS - B1 | Compra | EVAPORADOR CASSETE
ar condicionados (evaporador-condensador) | 513718 | 36/881 | 22/01/2016 | YORK | MKC45T17S1 | evaporador | 13/07/2007 |  | SEM CLASSE | ENSINO I -FAC.CIENCIAS APLICADAS - B1 | Compra | EVAPORADOR CASSETE
ar condicionados (evaporador-condensador) | 513719 | 36/882 | 22/01/2016 | YORK | MKC45T17S1 | evaporador | 13/07/2007 |  | SEM CLASSE | ENSINO I -FAC.CIENCIAS APLICADAS - B1 | Compra | EVAPORADOR CASSETE
ar condicionados (evaporador-condensador) | 513720 | 36/883 | 22/01/2016 | YORK | MKC45T17S1 | evaporador | 13/07/2007 |  | SEM CLASSE | ENSINO I -FAC.CIENCIAS APLICADAS - B1 | Compra | EVAPORADOR CASSETE
ar condicionados (evaporador-condensador) | 513721 | 36/884 | 22/01/2016 | YORK | MKC45T17S1 | evaporador | 13/07/2007 |  | SEM CLASSE | ENSINO I -FAC.CIENCIAS APLICADAS - B1 | Compra | EVAPORADOR CASSETE
ar condicionados (evaporador-condensador) | 513722 | 36/885 | 22/01/2016 | YORK | MKC45T17S1 | evaporador | 13/07/2007 |  | SEM CLASSE | ENSINO I -FAC.CIENCIAS APLICADAS - SA121A | Compra | EVAPORADOR CASSETE
ar condicionados (evaporador-condensador) | 513723 | 36/886 | 22/01/2016 | YORK | MKC45T17S1 | evaporador | 13/07/2007 |  | SEM CLASSE | ENSINO I -FAC.CIENCIAS APLICADAS - SA121A | Compra | EVAPORADOR CASSETE
ar condicionados (evaporador-condensador) | 513724 | 36/887 | 22/01/2016 | YORK | MKC45T17S1 | evaporador | 13/07/2007 |  | SEM CLASSE | ENSINO I -FAC.CIENCIAS APLICADAS - SA122A | Compra | EVAPORADOR CASSETE
ar condicionados (evaporador-condensador) | 513725 | 36/888 | 22/01/2016 | YORK | MKC45T17S1 | evaporador | 13/07/2007 |  | SEM CLASSE | ENSINO I -FAC.CIENCIAS APLICADAS - SA122A | Compra | EVAPORADOR CASSETE
ar condicionados (evaporador-condensador) | 513726 | 36/889 | 22/01/2016 | YORK | MKC45T17S1 | evaporador | 13/07/2007 |  | SEM CLASSE | ENSINO I -FAC.CIENCIAS APLICADAS - SA123A | Compra | EVAPORADOR CASSETE
ar condicionados (evaporador-condensador) | 513727 | 36/890 | 22/01/2016 | YORK | MKC45T17S1 | evaporador | 13/07/2007 |  | SEM CLASSE | ENSINO I -FAC.CIENCIAS APLICADAS - SA123A | Compra | EVAPORADOR CASSETE
ar condicionados (evaporador-condensador) | 513729 | 36/891 | 22/01/2016 | YORK | MKC45T17S1 | evaporador | 13/07/2007 |  | SEM CLASSE | ENSINO I -FAC.CIENCIAS APLICADAS - SA124A | Compra | EVAPORADOR CASSETE
ar condicionados (evaporador-condensador) | 513730 | 36/892 | 22/01/2016 | YORK | MKC45T17S1 | evaporador | 13/07/2007 |  | SEM CLASSE | ENSINO I -FAC.CIENCIAS APLICADAS - SA124A | Compra | EVAPORADOR CASSETE
ar condicionados (evaporador-condensador) | 513771 | 36/897 | 22/01/2016 | YORK | MKC45T17S1 | evaporador | 13/07/2007 |  | SEM CLASSE | ENSINO I -FAC.CIENCIAS APLICADAS - SA211B | Compra | EVAPORADOR CASSETE
ar condicionados (evaporador-condensador) | 513772 | 36/898 | 22/01/2016 | YORK | MKC45T17S1 | evaporador | 13/07/2007 |  | SEM CLASSE | ENSINO I -FAC.CIENCIAS APLICADAS - SA211B | Compra | EVAPORADOR CASSETE
ar condicionados (evaporador-condensador) | 513773 | 36/899 | 22/01/2016 | YORK | MKC45T17S1 | evaporador | 13/07/2007 |  | SEM CLASSE | ENSINO I -FAC.CIENCIAS APLICADAS - UL53 | Compra | EVAPORADOR CASSETE
ar condicionados (evaporador-condensador) | 513774 | 36/900 | 22/01/2016 | YORK | MKC45T17S1 | evaporador | 13/07/2007 |  | SEM CLASSE | ENSINO I -FAC.CIENCIAS APLICADAS - UL53 | Compra | EVAPORADOR CASSETE
ar condicionados (evaporador-condensador) | 513775 | 36/901 | 22/01/2016 | YORK | MKC45T17S1 | evaporador | 13/07/2007 |  | SEM CLASSE | ENSINO I -FAC.CIENCIAS APLICADAS - UL55 | Compra | EVAPORADOR CASSETE
ar condicionados (evaporador-condensador) | 513776 | 36/902 | 22/01/2016 | YORK | MKC45T17S1 | evaporador | 13/07/2007 |  | SEM CLASSE | ENSINO I -FAC.CIENCIAS APLICADAS - UL55 | Compra | EVAPORADOR CASSETE
ar condicionados (evaporador-condensador) | 513777 | 36/903 | 22/01/2016 | YORK | MKC45T17S1 | evaporador | 13/07/2007 |  | SEM CLASSE | ENSINO I -FAC.CIENCIAS APLICADAS - UL57 | Compra | EVAPORADOR CASSETE
ar condicionados (evaporador-condensador) | 513778 | 36/904 | 22/01/2016 | YORK | MKC45T17S1 | evaporador | 13/07/2007 |  | SEM CLASSE | ENSINO I -FAC.CIENCIAS APLICADAS - UL57 | Compra | EVAPORADOR CASSETE
ar condicionados (evaporador-condensador) | 513779 | 36/905 | 22/01/2016 | YORK | MKC45T17S1 | evaporador | 13/07/2007 |  | SEM CLASSE | ENSINO I -FAC.CIENCIAS APLICADAS - SA221 | Compra | EVAPORADOR CASSETE
ar condicionados (evaporador-condensador) | 513780 | 36/906 | 22/01/2016 | YORK | MKC45T17S1 | evaporador | 13/07/2007 |  | SEM CLASSE | ENSINO I -FAC.CIENCIAS APLICADAS - SA221 | Compra | EVAPORADOR CASSETE
ar condicionados (evaporador-condensador) | 513781 | 36/907 | 22/01/2016 | YORK | MKC45T17S1 | evaporador | 13/07/2007 |  | SEM CLASSE | ENSINO I -FAC.CIENCIAS APLICADAS - SA222A | Compra | EVAPORADOR CASSETE
ar condicionados (evaporador-condensador) | 513782 | 36/908 | 22/01/2016 | YORK | MKC45T17S1 | evaporador | 13/07/2007 |  | SEM CLASSE | ENSINO I -FAC.CIENCIAS APLICADAS - SA222A | Compra | EVAPORADOR CASSETE
ar condicionados (evaporador-condensador) | 513783 | 36/909 | 22/01/2016 | YORK | MKC45T17S1 | evaporador | 13/07/2007 |  | SEM CLASSE | ENSINO I -FAC.CIENCIAS APLICADAS - B2 | Compra | EVAPORADOR CASSETE
ar condicionados (evaporador-condensador) | 513784 | 36/910 | 22/01/2016 | YORK | MKC45T17S1 | evaporador | 13/07/2007 |  | SEM CLASSE | ENSINO I -FAC.CIENCIAS APLICADAS - B2 | Compra | EVAPORADOR CASSETE
ar condicionados (evaporador-condensador) | 513785 | 36/911 | 22/01/2016 | YORK | MKC45T17S1 | evaporador | 13/07/2007 |  | SEM CLASSE | ENSINO I -FAC.CIENCIAS APLICADAS - UL67 | Compra | EVAPORADOR CASSETE
ar condicionados (evaporador-condensador) | 513786 | 36/912 | 22/01/2016 | YORK | MKC45T17S1 | evaporador | 13/07/2007 |  | SEM CLASSE | ENSINO I -FAC.CIENCIAS APLICADAS - UL67 | Compra | EVAPORADOR CASSETE
ar condicionados (evaporador-condensador) | 513789 | 36/938 | 22/01/2016 | YORK | MKC45T17S1 | evaporador | 13/07/2007 |  | SEM CLASSE | ENSINO I -FAC.CIENCIAS APLICADAS - ANF | Compra | EVAPORADOR CASSETE
ar condicionados (evaporador-condensador) | 513790 | 36/940 | 22/01/2016 | YORK | MKC45T17S1 | evaporador | 13/07/2007 |  | SEM CLASSE | ENSINO I -FAC.CIENCIAS APLICADAS - ANF | Compra | EVAPORADOR CASSETE
ar condicionados (evaporador-condensador) | 513793 | 36/942 | 22/01/2016 | YORK | MKC45T17S1 | evaporador | 13/07/2007 |  | SEM CLASSE | ENSINO I -FAC.CIENCIAS APLICADAS - ANF002 | Compra | EVAPORADOR CASSETE
ar condicionados (evaporador-condensador) | 513795 | 36/944 | 22/01/2016 | YORK | MKC45T1733 | evaporador | 13/07/2007 |  | SEM CLASSE | ENSINO I -FAC.CIENCIAS APLICADAS - ANF002 | Compra | EVAPORADOR CASSETE
ar condicionados (evaporador-condensador) | 513799 | 36/946 | 22/01/2016 | YORK | MKC45T17SS1 | evaporador | 13/07/2007 |  | SEM CLASSE | ENSINO I -FAC.CIENCIAS APLICADAS - ANF003 | Compra | EVAPORADOR CASSETE
ar condicionados (evaporador-condensador) | 513801 | 36/948 | 22/01/2016 | YORK | MKC45T17S1 | evaporador | 13/07/2007 |  | SEM CLASSE | ENSINO I -FAC.CIENCIAS APLICADAS - UL01 | Compra | EVAPORADOR CASSETE
ar condicionados (geral) | 565184 | 36/3148 | 09/02/2012 | SPRINGER | MINI MAXI 12000 | janela | 26/04/2011 | 12000 | SEM CLASSE | RESTAURANTE I - FCA - RESTAURANT | Compra | APARELHO DE AR CONDICIONADODE JANELA
ar condicionados (geral) | 565185 | 36/3149 | 09/02/2012 | SPRINGER | MINI MAXI 12000 | janela | 26/04/2011 | 12000 | SEM CLASSE | RESTAURANTE I - FCA - RESTAURANT | Compra | APARELHO DE AR CONDICIONADODE JANELA
ar condicionados (geral) | 565186 | 36/3150 | 09/02/2012 | SPRINGER | MINI MAXI 12000 | janela | 11/03/2011 | 12000 | SEM CLASSE | RESTAURANTE I - FCA - RESTAURANT | Compra | APARELHO DE AR CONDICIONADO(DE JANELA)
ar condicionados (evaporador-condensador) | 580257 | 36/4606 | 22/01/2016 | INGERSOLL-RAND | CGAM 120 | chiller | 30/08/2011 |  | SEM CLASSE | LABORATÓRIO I - FCA - SE401 | Compra | CHILLER BLOCO I - UNIDADE RESFRIADORA DE LIQUIDO - CGAM 120.
ar condicionados (evaporador-condensador) | 580258 | 36/4607 | 22/01/2016 | INGERSOLL-RAND | CGAM 121 | chiller | 30/08/2011 |  | SEM CLASSE | LABORATÓRIO II - FCA - SE401 | Compra | CHILLER BLOCO II - UNIDADE RESFRIADORA DE LIQUIDO CGAM 121.
ar condicionados (evaporador-condensador) | 580266 | 36/4608 | 22/01/2016 |  | WDS/WDV21 | fancoil | 24/08/2011 |  | SEM CLASSE | LABORATÓRIO II - FCA - SE401 | Compra | FANCOIL 01 - WDS/WDV 21
ar condicionados (evaporador-condensador) | 580267 | 36/4609 | 22/01/2016 | TRANE | WLS/WLV | fancoil | 24/08/2011 |  | SEM CLASSE | LABORATÓRIO II - FCA - SE401 | Compra | FANCOIL 06 - WLS/WLV 03
ar condicionados (evaporador-condensador) | 580268 | 36/4610 | 22/01/2016 | TRANE | WDS/WDV | fancoil | 24/08/2011 |  | SEM CLASSE | LABORATÓRIO I - FCA - SE401 | Compra | FANCOIL 10 - WDS/WDV31
ar condicionados (evaporador-condensador) | 580269 | 36/4611 | 22/01/2016 | TRANE | WDS/WDV | fancoil | 24/08/2011 |  | SEM CLASSE | LABORATÓRIO II - FCA - SE401 | Compra | FANCOIL 13 - WDS/WDV 21
ar condicionados (evaporador-condensador) | 580270 | 36/4612 | 22/01/2016 | TRANE | WDS/WDV | fancoil | 24/08/2011 |  | SEM CLASSE | LABORATÓRIO I - FCA - SE401 | Compra | FANCOIL 14 - WDS/WDV31
ar condicionados (evaporador-condensador) | 580271 | 36/4613 | 22/01/2016 | TRANE | WDS/WDV | fancoil | 24/08/2011 |  | SEM CLASSE | LABORATÓRIO I - FCA - SE401 | Compra | FANCOIL 03 - WDS/WDV08
ar condicionados (evaporador-condensador) | 580272 | 36/4614 | 22/01/2016 | TRANE | WDS/WDV | fancoil | 24/08/2011 |  | SEM CLASSE | LABORATÓRIO II - FCA - SE401 | Compra | FANCOIL 05 - WDS/WDV14
ar condicionados (evaporador-condensador) | 580273 | 36/4615 | 22/01/2016 | TRANE | WDS/WDV | fancoil | 24/08/2011 |  | SEM CLASSE | LABORATÓRIO II - FCA - SE401 | Compra | FANCOIL 07 - WDS/WDV14
ar condicionados (evaporador-condensador) | 580274 | 36/4616 | 22/01/2016 | TRANE | WDS/WDV | fancoil | 24/08/2011 |  | SEM CLASSE | LABORATÓRIO I - FCA - SE401 | Compra | FANCOIL 08 - WDS/WDV17
ar condicionados (evaporador-condensador) | 580275 | 36/4617 | 22/01/2016 | TRANE | WDS/WDV | fancoil | 24/08/2011 |  | SEM CLASSE | LABORATÓRIO II - FCA - SE401 | Compra | FANCOIL 09 - WDS/WDV17
ar condicionados (evaporador-condensador) | 580276 | 36/4618 | 22/01/2016 | TRANE | WDS/WDV | fancoil | 24/08/2011 |  | SEM CLASSE | LABORATÓRIO I - FCA - SE401 | Compra | FANCOIL 04 - WDS/WDV08
ar condicionados (evaporador-condensador) | 580278 | 36/4619 | 22/01/2016 | TRANE | WDS/WDV | fancoil | 24/08/2011 |  | SEM CLASSE | LABORATÓRIO I - FCA - SE401 | Compra | FANCOIL 16 - WDS/WDV 17
ar condicionados (evaporador-condensador) | 580281 | 36/4620 | 22/01/2016 | TRANE | WDS/WDV | fancoil | 24/08/2011 |  | SEM CLASSE | LABORATÓRIO I - FCA - SE401 | Compra | FANCOIL 02 - WDS/WDV17
ar condicionados (evaporador-condensador) | 580302 | 36/4621 | 22/01/2016 | TRANE | WDS/WDV | fancoil | 24/08/2011 |  | SEM CLASSE | LABORATÓRIO I - FCA - SE401 | Compra | FANCOIL 12 - WDS/WDV 12
ar condicionados (evaporador-condensador) | 580303 | 36/4622 | 22/01/2016 | TRANE | WDS/WDV | fancoil | 24/08/2011 |  | SEM CLASSE | LABORATÓRIO I - FCA - SE401 | Compra | FANCOIL 15 - WDS/WDV 18
ar condicionados (evaporador-condensador) | 580304 | 36/4623 | 22/01/2016 | TRANE | WDS/WDV | fancoil | 24/08/2011 |  | SEM CLASSE | LABORATÓRIO I - FCA - SE401 | Compra | FANCOIL 11 - WDS/WDV 08
ar condicionados (geral) | 594918 | 36/6651 | 13/10/2014 |  |  | SEM CLASSE | 02/10/2012 | 18000 | SEM CLASSE | LABORATÓRIO I - FCA - LA411 | Doação | AR CONDICIONADO HIWALL 18.000 BTUS - H S/F - RHEEM <RF>
ar condicionados (split) | 599699 | 36/6687 | 18/05/2015 | ELGIN | SRF-24.000-2 | condensador | 02/11/2012 | 24000 | SEM CLASSE | LABORATÓRIO II - FCA - LA512 | Compra | CONDICIONADOR DE AR SPLIT - HI WALL (PAREDE); COM CAPACIDADAE PARA 24.000 BTUS/H; OPERACAO FRIO; UNIDADE CONDENSADORA EXTERNA. CONTROLE REMOTO SEM FIO; NA VOLTAGEM 220 V - ACOMPANHA CERTIFICADO DE GARA NTIA DE NO MINIMO 12 MESES E MANUAL INSTRUCOES; ACONDICIONADO DE FORMA APROPRIADA.
ar condicionados (split) | 600531 | 36/6784 | 22/01/2016 | CARRIER | SF MAXIFLEX | split | 16/01/2013 | 18000 | SEM CLASSE | ENSINO I -FAC.CIENCIAS APLICADAS - SA303B | Compra | CONDICIONADOR DE AR. SPLIT DE PAREDE; 18000 BTUS; FRIO; COMPOSTO DE 1 UNIDADE CONDENSADORA EXTERNA E UNIDADE EVAPORADORA INTERNA; COMPRESSOR FIXO; CONTROLE REMOTO SEM FIO; 220 VOLTS; COM PRAZO DE GARANTIA MINIMO DE 12 MESES. MANUAL DE INSTRUCAO E SELO PROCEL DE EFICIENCIA
ar condicionados (split) | 600532 | 36/6783 | 10/11/2014 | CARRIER | FR WAY | split inverter | 16/01/2013 | 24000 | SEM CLASSE | LABORATÓRIO I - FCA - LA423 | Compra | CONDICIONADOR DE AR. SPLIT DE PAREDE; 24000 BTUS; FRIO; COMPOSTO DE 1 UNIDADE CONDENSADORA EXTERNA COM DESCARGA HORIZONTAL E UNIDADE EVAPORADORA INTERNA; COM COMPRESSOR ROTATIVO INVERTER E UTILIZA GAS ECOLOGICO R410A; CONTROLE REMOTO SEM FIO; 220 VOLTS; COM PRAZO DE GARANTIA DE MINIMA DE 12 MESES. M
ar condicionados (split) | 605795 | 36/6881 | 01/10/2014 | SPRINGER | ADMIRAL | split | 13/11/2012 | 12000 | SEM CLASSE | LABORATÓRIO I - FCA - LA421 | Doação | SISTEMA DE AR CONDICIONADO SPLIT MARCA SPRINGER MODELO ADMIRAL C/ EVAPO. E COND. 12000 BTUS. S/F. 220V
ar condicionados (geral) | 614744 | 36/7430 | 14/10/2014 |  |  | SEM CLASSE | 17/12/2013 | 48000 | SEM CLASSE | LABORATÓRIO I - FCA - LA420 | Doação | AR CONDICIONADO PISO TETO 48 000 SF SPACE CARRIER CLI48CAR-FR
ar condicionados (evaporador-condensador) | 621005 | 36/7488 | 14/10/2014 |  | 42MDCA12MS | evaporador | 19/02/2014 | 12000 | SEM CLASSE | ENSINO I -FAC.CIENCIAS APLICADAS - SA304 | Doação | UNIDADE EVAPORADORA DE AR 12.000 BTUS
ar condicionados (evaporador-condensador) | 621006 | 36/7489 | 14/10/2014 |  | 38KCG12MS | condensador | 19/02/2014 | 12000 | SEM CLASSE | ENSINO I -FAC.CIENCIAS APLICADAS - SA304 | Doação | UNIDADE CONDENSADORA DE AR 12.000 BTUS
ar condicionados (evaporador-condensador) | 625449 | 36/7601 | 12/04/2016 | HITACHI | RAP040D5Y | condensador | 18/01/2011 |  | SEM CLASSE | ENSINO II-FCA - AF004 | Compra | UNIDADE CONDENSADORA
ar condicionados (evaporador-condensador) | 625450 | 36/7603 | 12/04/2016 | HITACHI | RAP040D5Y | condensador | 18/01/2011 |  | SEM CLASSE | ENSINO II-FCA - AF004 | Compra | UNIDADE CONDENSADORA
ar condicionados (evaporador-condensador) | 625451 | 36/7605 | 12/04/2016 | HITACHI | RAP040D5Y | condensador | 18/01/2011 |  | SEM CLASSE | ENSINO II-FCA - AF004 | Compra | UNIDADE CONDENSADORA
ar condicionados (evaporador-condensador) | 625452 | 36/7607 | 12/04/2016 | HITACHI | RAP040DRY | condensador | 18/01/2011 |  | SEM CLASSE | ENSINO II-FCA - AF004 | Compra | UNIDADE CONDENSADORA
ar condicionados (evaporador-condensador) | 625453 | 36/7609 | 12/04/2016 | HITACHI | RAP040D5Y | condensador | 18/01/2011 |  | SEM CLASSE | ENSINO II-FCA - AF004 | Compra | UNIDADE CONDENSADORA
ar condicionados (evaporador-condensador) | 625454 | 36/7611 | 12/04/2016 | HITACHI | RAP040D5Y | condensador | 18/01/2011 |  | SEM CLASSE | ENSINO II-FCA - AF005 | Compra | UNIDADE CONDENSADORA
ar condicionados (evaporador-condensador) | 625455 | 36/7625 | 23/09/2014 | HITACHI | RAP050D5Y | condensador | 18/01/2011 |  | SEM CLASSE | ENSINO II-FCA - SA105 | Compra | UNIDADE CONDENSADORA
ar condicionados (evaporador-condensador) | 625469 | 36/7627 | 23/09/2014 | HITACHI | RAP050D5Y | condensador | 18/01/2011 |  | SEM CLASSE | ENSINO II-FCA - SA105 | Compra | UNIDADE CONDENSADORA
ar condicionados (evaporador-condensador) | 625470 | 36/7629 | 23/09/2014 | HITACHI | RAP050D5Y | condensador | 18/01/2011 |  | SEM CLASSE | ENSINO II-FCA - SA105 | Compra | UNIDADE CONDENSADORA
ar condicionados (evaporador-condensador) | 625471 | 36/7631 | 23/09/2014 | HITACHI | RAP050D5Y | condensador | 18/01/2011 |  | SEM CLASSE | ENSINO II-FCA - SA105 | Compra | UNIDADE CONDENSADORA
ar condicionados (evaporador-condensador) | 625472 | 36/7633 | 23/09/2014 | HITACHI | RAP050D5Y | condensador | 18/01/2011 |  | SEM CLASSE | ENSINO II-FCA - SA106 | Compra | UNIDADE CONDENSADORA
ar condicionados (evaporador-condensador) | 625473 | 36/7635 | 23/09/2014 | HITACHI | RAP050D5Y | condensador | 18/01/2011 |  | SEM CLASSE | ENSINO II-FCA - SA106 | Compra | UNIDADE CONDENSADORA
ar condicionados (evaporador-condensador) | 625474 | 36/7637 | 23/09/2014 | HITACHI | RAP050D5Y | condensador | 18/01/2011 |  | SEM CLASSE | ENSINO II-FCA - SA106 | Compra | UNIDADE CONDENSADORA
ar condicionados (evaporador-condensador) | 625475 | 36/7639 | 23/09/2014 | HITACHI | RAP050D5Y | condensador | 18/01/2011 |  | SEM CLASSE | ENSINO II-FCA - SA106 | Compra | UNIDADE CONDENSADORA
ar condicionados (evaporador-condensador) | 625476 | 36/7641 | 23/09/2014 | HITACHI | RAP050D5Y | condensador | 18/01/2011 |  | SEM CLASSE | ENSINO II-FCA - SA107 | Compra | UNIDADE CONDENSADORA
ar condicionados (evaporador-condensador) | 625477 | 36/7643 | 03/05/2016 | HITACHI | RAP050D5Y | condensador | 18/01/2011 |  | SEM CLASSE | ENSINO II-FCA - SA107 | Compra | UNIDADE CONDENSADORA
ar condicionados (evaporador-condensador) | 625478 | 36/7645 | 03/05/2016 | HITACHI | RAP050D5Y | condensador | 18/01/2011 |  | SEM CLASSE | ENSINO II-FCA - SA107 | Compra | UNIDADE CONDENSADORA
ar condicionados (evaporador-condensador) | 625487 | 36/7647 | 03/05/2016 | HITACHI | RAP050D5Y | condensador | 18/01/2011 |  | SEM CLASSE | ENSINO II-FCA - SA107 | Compra | UNIDADE CONDENSADORA
ar condicionados (evaporador-condensador) | 625488 | 36/7649 | 23/09/2014 | HITACHI | RAP050D5Y | condensador | 18/01/2011 |  | SEM CLASSE | ENSINO II-FCA - SA205 | Compra | UNIDADE CONDENSADORA
ar condicionados (evaporador-condensador) | 625489 | 36/7651 | 23/09/2014 | HITACHI | RAP050D5Y | condensador | 18/01/2011 |  | SEM CLASSE | ENSINO II-FCA - SA205 | Compra | UNIDADE CONDENSADORA
ar condicionados (evaporador-condensador) | 625490 | 36/7653 | 23/09/2014 | HITACHI | RAP050D5Y | condensador | 18/01/2011 |  | SEM CLASSE | ENSINO II-FCA - SA205 | Compra | UNIDADE CONDENSADORA
ar condicionados (evaporador-condensador) | 625491 | 36/7655 | 23/09/2014 | HITACHI | RAP050D5Y | condensador | 18/01/2011 |  | SEM CLASSE | ENSINO II-FCA - SA205 | Compra | UNIDADE CONDENSADORA
ar condicionados (evaporador-condensador) | 625492 | 36/7657 | 23/09/2014 | HITACHI | RAP050D5Y | condensador | 18/01/2011 |  | SEM CLASSE | ENSINO II-FCA - SA206 | Compra | UNIDADE CONDENSADORA
ar condicionados (evaporador-condensador) | 625493 | 36/7659 | 23/09/2014 | HITACHI | RAP050D5Y | condensador | 18/01/2011 |  | SEM CLASSE | ENSINO II-FCA - SA206 | Compra | UNIDADE CONDENSADORA
ar condicionados (evaporador-condensador) | 625494 | 36/7661 | 23/09/2014 | HITACHI | RAP050D5Y | condensador | 18/01/2011 |  | SEM CLASSE | ENSINO II-FCA - SA206 | Compra | UNIDADE CONDENSADORA
ar condicionados (evaporador-condensador) | 625495 | 36/7663 | 22/01/2016 | HITACHI | RAP050D5Y | condensador | 18/01/2011 |  | SEM CLASSE | ENSINO II-FCA - SA206 | Compra | UNIDADE CONDENSADORA
ar condicionados (evaporador-condensador) | 625496 | 36/7665 | 23/09/2014 | HITACHI | RAP050D5Y | condensador | 18/01/2011 |  | SEM CLASSE | ENSINO II-FCA - SA207 | Compra | UNIDADE CONDENSADORA
ar condicionados (evaporador-condensador) | 625498 | 36/7667 | 23/09/2014 | HITACHI | RAP050D5Y | condensador | 18/01/2011 |  | SEM CLASSE | ENSINO II-FCA - SA207 | Compra | UNIDADE CONDENSADORA
ar condicionados (evaporador-condensador) | 625499 | 36/7669 | 23/09/2014 | HITACHI | RAP050D5Y | condensador | 18/01/2011 |  | SEM CLASSE | ENSINO II-FCA - SA207 | Compra | UNIDADE CONDENSADORA
ar condicionados (evaporador-condensador) | 625500 | 36/7671 | 23/09/2014 | HITACHI | RAP050D5Y | condensador | 18/01/2011 |  | SEM CLASSE | ENSINO II-FCA - SA207 | Compra | UNIDADE CONDENSADORA
ar condicionados (evaporador-condensador) | 625855 | 36/7613 | 12/04/2016 | HITACHI | RAP040D5Y | condensador | 15/02/2011 |  | SEM CLASSE | ENSINO II-FCA - AF005 | Compra | UNIDADE CONDENSADORA
ar condicionados (evaporador-condensador) | 625856 | 36/7615 | 12/04/2016 | HITACHI | RAP040D5Y | condensador | 15/02/2011 |  | SEM CLASSE | ENSINO II-FCA - AF005 | Compra | UNIDADE CONDENSADORA
ar condicionados (evaporador-condensador) | 625857 | 36/7617 | 12/04/2016 | HITACHI | RAP040D5Y | condensador | 15/02/2011 |  | SEM CLASSE | ENSINO II-FCA - AF006 | Compra | UNIDADE CONDENSADORA
ar condicionados (evaporador-condensador) | 625858 | 36/7619 | 12/04/2016 | HITACHI | RAP040D5Y | condensador | 15/02/2011 |  | SEM CLASSE | ENSINO II-FCA - AF006 | Compra | UNIDADE CONDENSADORA
ar condicionados (evaporador-condensador) | 625859 | 36/7621 | 12/04/2016 | HITACHI | RAP040D5Y | condensador | 15/02/2011 |  | SEM CLASSE | ENSINO II-FCA - AF006 | Compra | UNIDADE CONDENSADORA
ar condicionados (evaporador-condensador) | 625860 | 36/7623 | 12/04/2016 | HITACHI | RAP040D5Y | condensador | 15/02/2011 |  | SEM CLASSE | ENSINO II-FCA - AF006 | Compra | UNIDADE CONDENSADORA
ar condicionados (evaporador-condensador) | 625863 | 36/7673 | 23/09/2014 | HITACHI | RAP050D5Y | condensador | 18/01/2011 |  | SEM CLASSE | ENSINO II-FCA - SA305 | Compra | UNIDADE CONDENSADORA
ar condicionados (evaporador-condensador) | 625878 | 36/7675 | 23/09/2014 | HITACHI | RAP050D5Y | condensador | 18/01/2011 |  | SEM CLASSE | ENSINO II-FCA - SA305 | Compra | UNIDADE CONDENSADORA
ar condicionados (evaporador-condensador) | 625879 | 36/7677 | 03/05/2016 | HITACHI | RAP050D5Y | condensador | 18/01/2011 |  | SEM CLASSE | ENSINO II-FCA - SA305 | Compra | UNIDADE CONDENSADORA
ar condicionados (evaporador-condensador) | 625880 | 36/7679 | 23/09/2014 | HITACHI | RAP050D5Y | condensador | 18/01/2011 |  | SEM CLASSE | ENSINO II-FCA - SA308 | Compra | UNIDADE CONDENSADORA
ar condicionados (evaporador-condensador) | 625881 | 36/7681 | 23/09/2014 | HITACHI | RAP050D5Y | condensador | 18/01/2011 |  | SEM CLASSE | ENSINO II-FCA - SA309 | Compra | UNIDADE CONDENSADORA
ar condicionados (evaporador-condensador) | 625882 | 36/7683 | 23/09/2014 | HITACHI | RAP050D5Y | condensador | 18/01/2011 |  | SEM CLASSE | ENSINO II-FCA - SA300 | Compra | UNIDADE CONDENSADORA
ar condicionados (evaporador-condensador) | 625884 | 36/7685 | 23/09/2014 | HITACHI | RAP050D5Y | condensador | 18/01/2011 |  | SEM CLASSE | ENSINO II-FCA - SA315 | Compra | UNIDADE CONDENSADORA
ar condicionados (evaporador-condensador) | 625885 | 36/7687 | 23/09/2014 | HITACHI | RAP050D5Y | condensador | 18/01/2011 |  | SEM CLASSE | ENSINO II-FCA - SA316 | Compra | UNIDADE CONDENSADORA
ar condicionados (evaporador-condensador) | 625886 | 36/7691 | 23/09/2014 | HITACHI | RAP050D5Y | condensador | 18/01/2011 |  | SEM CLASSE | ENSINO II-FCA - SA318 | Compra | UNIDADE CONDENSADORA
ar condicionados (evaporador-condensador) | 625887 | 36/7693 | 23/09/2014 | HITACHI | RAP050D5Y | condensador | 18/01/2011 |  | SEM CLASSE | ENSINO II-FCA - SA319 | Compra | UNIDADE CONDENSADORA
ar condicionados (evaporador-condensador) | 625888 | 36/7689 | 23/09/2014 | HITACHI | RAP050D5Y | condensador | 18/01/2011 |  | SEM CLASSE | ENSINO II-FCA - SA317 | Compra | UNIDADE CONDENSADORA
ar condicionados (evaporador-condensador) | 625889 | 36/7695 | 23/09/2014 | HITACHI | RAP050D5Y | condensador | 18/01/2011 |  | SEM CLASSE | ENSINO II-FCA - SA310 | Compra | UNIDADE CONDENSADORA
ar condicionados (evaporador-condensador) | 625890 | 36/7697 | 23/09/2014 | HITACHI | RAP050D5Y | condensador | 18/01/2011 |  | SEM CLASSE | ENSINO II-FCA - SA325 | Compra | UNIDADE CONDENSADORA
ar condicionados (evaporador-condensador) | 625891 | 36/7699 | 23/09/2014 | HITACHI | RAP050D5Y | condensador | 18/01/2011 |  | SEM CLASSE | ENSINO II-FCA - SA326 | Compra | UNIDADE CONDENSADORA
ar condicionados (evaporador-condensador) | 625892 | 36/7701 | 23/09/2014 | HITACHI | RAP050D5Y | condensador | 18/01/2011 |  | SEM CLASSE | ENSINO II-FCA - SA327 | Compra | UNIDADE CONDENSADORA
ar condicionados (evaporador-condensador) | 625893 | 36/7703 | 23/09/2014 | HITACHI | RAP050D5Y | condensador | 18/01/2011 |  | SEM CLASSE | ENSINO II-FCA - SA328 | Compra | UNIDADE CONDENSADORA
ar condicionados (evaporador-condensador) | 625894 | 36/7705 | 23/09/2014 | HITACHI | RAP050D5Y | condensador | 18/01/2011 |  | SEM CLASSE | ENSINO II-FCA - SA329 | Compra | UNIDADE CONDENSADORA
ar condicionados (evaporador-condensador) | 625895 | 36/7707 | 23/09/2014 | HITACHI | RAP050D5Y | condensador | 18/01/2011 |  | SEM CLASSE | ENSINO II-FCA - SA320 | Compra | UNIDADE CONDENSADORA
ar condicionados (evaporador-condensador) | 625896 | 36/7709 | 13/04/2016 | HITACHI | RAP040D5Y | condensador | 18/01/2011 |  | SEM CLASSE | ENSINO II-FCA - CI304 | Compra | UNIDADE CONDENSADORA
ar condicionados (geral) | 626265 | 36/7567 | 07/10/2014 |  |  | SEM CLASSE | 10/01/2014 | 24000 | SEM CLASSE | LABORATÓRIO II - FCA - LA526 | Doação | AR CONDICIONADO PT 24000 BTUS S/F DOMECO G2 0200310837
ar condicionados (evaporador-condensador) | 626799 | 36/7818 | 07/10/2014 |  |  | evaporador | 10/01/2014 | 24000 | SEM CLASSE | LABORATÓRIO II - FCA - LA526 | Doação | AR CONDICIONADO EVAPORADORA PT 24000 BTUS S/ F 200V DOMECO G2 0200310834
ar condicionados (geral) | 629582 | 36/7834 | 03/11/2014 |  |  | SEM CLASSE | 30/04/2013 | 12000 | SEM CLASSE | LABORATÓRIO I - FCA - LA420 | Doação | AR CONDICIONADO HIWALL 12.000 BUTS/H FR NEW-CARRIER CL112 NEW-FR NEW-FR
ar condicionados (geral) | 629583 | 36/7835 | 03/11/2014 |  |  | SEM CLASSE | 30/04/2013 | 12000 | SEM CLASSE | LABORATÓRIO I - FCA - LA420 | Doação | AR CONDICIONADO HIWALL 12.000 BUTS/H FR NEW-CARRIER CL112 NEW-FR NEW-FR
ar condicionados (geral) | 629584 | 36/7836 | 03/11/2014 |  |  | SEM CLASSE | 30/04/2013 | 12000 | SEM CLASSE | LABORATÓRIO I - FCA - LA420 | Doação | AR CONDICIONADO HIWALL 12.000 BUTS/H FR NEW-CARRIER CL112 NEW-FR NEW-FR
ar condicionados (geral) | 629585 | 36/7837 | 03/11/2014 |  |  | SEM CLASSE | 30/04/2013 | 12000 | SEM CLASSE | LABORATÓRIO I - FCA - LA420 | Doação | AR CONDICIONADO HIWALL 12.000 BUTS/H FR NEW-CARRIER CL112 NEW-FR
ar condicionados (evaporador-condensador) | 634465 | 1/149187 | 03/08/2018 | MIDEA | 42MOCA18MS | evaporador | 29/09/2014 | 18000 | SEM CLASSE | ENSINO II-FCA - LIMEIRA | Doação | UNIDADE EVAPORADORA 18K
ar condicionados (evaporador-condensador) | 634467 | 1/149189 | 03/08/2018 | MIDEA | 38KCG18M5 | condensador | 29/09/2014 | 18000 | SEM CLASSE | ENSINO II-FCA - LIMEITA | Doação | UNIDADE CONDENSADORA 18 K
ar condicionados (evaporador-condensador) | 640611 | 36/7559 | 12/04/2016 | MIDEA CARRIER | 38KCG12MS | condensador | 04/08/2014 | 12000 | SEM CLASSE | PORTARIA - FCA - PO001 | Compra | CONDENSADORA DE AR. COM 12.000 BTUS. FRIO
ar condicionados (evaporador-condensador) | 640612 | 36/7560 | 22/01/2016 | MIDEA CARRIER | 42MPDCA12M5 | evaporador | 04/08/2014 | 12000 | SEM CLASSE | PORTARIA - FCA - PO002 | Compra | EVAPORADORA 12.000 BTUS FRIO.
ar condicionados (evaporador-condensador) | 645156 |  | 11/04/2016 | RHEEM |  | condensador | 17/12/2014 | 60000 | SEM CLASSE | LABORATÓRIO I - FCA - LA414 | Doação | CONDENSADOR AR PISOTETO 60.000 FRIO 220V 3F (SF)
ar condicionados (evaporador-condensador) | 645157 |  | 11/04/2016 | RHEEM |  | condensador | 17/12/2014 | 60000 | SEM CLASSE | LABORATÓRIO I - FCA - LA414 | Doação | CONDENSADOR AR PISOTETO 60.000 FRIO 220V 3F (SF)
ar condicionados (evaporador-condensador) | 645158 |  | 11/04/2016 | RHEEM |  | condensador | 17/12/2014 | 60000 | SEM CLASSE | LABORATÓRIO I - FCA - LA414 | Doação | CONDENSADOR AR PISOTETO 60.000 FRIO 220V 3F (SF)
ar condicionados (evaporador-condensador) | 645159 |  | 11/04/2016 | RHEEM |  | condensador | 17/12/2014 | 60000 | SEM CLASSE | LABORATÓRIO I - FCA - LA414 | Doação | CONDENSADOR AR PISOTETO 60.000 FRIO 220V 3F (SF)
ar condicionados (split) | 654814 | 36/7955 | 19/02/2016 | RHEEM | RB1PT48AC2CV2 | split | 19/01/2015 | 48000 | SEM CLASSE | LABORATÓRIO I - FCA - LA414 | Compra | CONDENSADORA DE AR; DO TIPO SPLIT PISO/TETO; COM CAPACIDAD E DE 48.000 BTU/H; OPERACAO: FRIO; VAZAO DE AR DE NO MINIMO 1700 M3/H; VOLTAGEM: 220 VOLTS;COM CONSUMO APROXIMADO DE 1075W; COM BAIXO NIVEL DE RUIDO; EQUIPAMENTO COMPOSTO DE 01 UNIDADE CONDENSADORA E 01 EVAPORADORA; GABINETE CONFECCIONADO E
ar condicionados (split) | 658152 | 36/7911 | 13/04/2016 | SAMSUNG | AS12UWBUXAZ | split | 19/01/2015 | 12000 | SEM CLASSE | LABORATÓRIO I - FCA - LA414 | Compra | CONDENSADORA DE AR; DO TIPO SPLIT HI-WALL (PAREDECOM CAPAC IDADE DE 12.000 BTU/H; OPERACAO: CICLO FRIO; VAZAO DE AR DE 500 A 600 M3/H; VOLTAGEM: 22 0 VOLTS. 60 HZ; COM CONSUMO APROXIMADO DE 1075W; COM BAIXO RUIDO; EQUIPAMENTO COMPOSTO DE UMA UNIDADE CONDENSADORA E UMA EVAPORADORA; GABINETE CONFECC
ar condicionados (split) | 658153 | 36/7912 | 13/04/2016 | SAMSUNG | AS12UWBUXAZ | split | 19/01/2015 | 12000 | SEM CLASSE | LABORATÓRIO I - FCA - LA414 | Compra | CONDENSADORA DE AR; DO TIPO SPLIT HI-WALL (PAREDECOM CAPAC IDADE DE 12.000 BTU/H; OPERACAO: CICLO FRIO; VAZAO DE AR DE 500 A 600 M3/H; VOLTAGEM: 22 0 VOLTS. 60 HZ; COM CONSUMO APROXIMADO DE 1075W; COM BAIXO RUIDO; EQUIPAMENTO COMPOSTO DE UMA UNIDADE CONDENSADORA E UMA EVAPORADORA; GABINETE CONFECC
ar condicionados (split) | 658154 | 36/7913 | 13/04/2016 | SAMSUNG | AS12UWBUXAZ | split | 19/01/2015 | 12000 | SEM CLASSE | LABORATÓRIO I - FCA - LA414 | Compra | CONDENSADORA DE AR; DO TIPO SPLIT HI-WALL (PAREDECOM CAPAC IDADE DE 12.000 BTU/H; OPERACAO: CICLO FRIO; VAZAO DE AR DE 500 A 600 M3/H; VOLTAGEM: 22 0 VOLTS. 60 HZ; COM CONSUMO APROXIMADO DE 1075W; COM BAIXO RUIDO; EQUIPAMENTO COMPOSTO DE UMA UNIDADE CONDENSADORA E UMA EVAPORADORA; GABINETE CONFECC
ar condicionados (split) | 658155 | 36/7914 | 13/04/2016 | SAMSUNG | AS12UWBUXAZ | split | 19/01/2015 | 12000 | SEM CLASSE | LABORATÓRIO I - FCA - LA414 | Compra | CONDENSADORA DE AR; DO TIPO SPLIT HI-WALL (PAREDECOM CAPAC IDADE DE 12.000 BTU/H; OPERACAO: CICLO FRIO; VAZAO DE AR DE 500 A 600 M3/H; VOLTAGEM: 22 0 VOLTS. 60 HZ; COM CONSUMO APROXIMADO DE 1075W; COM BAIXO RUIDO; EQUIPAMENTO COMPOSTO DE UMA UNIDADE CONDENSADORA E UMA EVAPORADORA; GABINETE CONFECC
ar condicionados (split) | 658156 | 36/7915 | 13/04/2016 | SAMSUNG | AS12UWBUXAZ | split | 19/01/2015 | 12000 | SEM CLASSE | LABORATÓRIO I - FCA - LA414 | Compra | CONDENSADORA DE AR; DO TIPO SPLIT HI-WALL (PAREDECOM CAPAC IDADE DE 12.000 BTU/H; OPERACAO: CICLO FRIO; VAZAO DE AR DE 500 A 600 M3/H; VOLTAGEM: 22 0 VOLTS. 60 HZ; COM CONSUMO APROXIMADO DE 1075W; COM BAIXO RUIDO; EQUIPAMENTO COMPOSTO DE UMA UNIDADE CONDENSADORA E UMA EVAPORADORA; GABINETE CONFECC
ar condicionados (split) | 658157 | 36/8961 | 13/04/2016 | SAMSUNG | AS12UWBUXAZ | split | 19/01/2015 | 12000 | SEM CLASSE | LABORATÓRIO II - FCA - SL.ESCURA | Compra | CONDENSADORA DE AR; DO TIPO SPLIT HI-WALL (PAREDECOM CAPAC IDADE DE 12.000 BTU/H; OPERACAO: CICLO FRIO; VAZAO DE AR DE 500 A 600 M3/H; VOLTAGEM: 22 0 VOLTS. 60 HZ; COM CONSUMO APROXIMADO DE 1075W; COM BAIXO RUIDO; EQUIPAMENTO COMPOSTO DE UMA UNIDADE CONDENSADORA E UMA EVAPORADORA; GABINETE CONFECC
ar condicionados (evaporador-condensador) | 687865 |  | 23/07/2015 | RHEEM |  | evaporador | 17/12/2014 | 60000 | SEM CLASSE | LABORATÓRIO II - FCA | Doação | EVAPORADORA AR CONDICIONADO PISOTETO 60.000 BTUS FRIO 220V 3F (SF)
ar condicionados (evaporador-condensador) | 687866 |  | 23/07/2015 | RHEEM |  | evaporador | 17/12/2014 | 60000 | SEM CLASSE | LABORATÓRIO II - FCA | Doação | EVAPORADORA AR CONDICIONADO PISOTETO 60.000 BTUS FRIO 220V 3F (SF)
ar condicionados (evaporador-condensador) | 687867 |  | 23/07/2015 | RHEEM |  | evaporador | 17/12/2014 | 60000 | SEM CLASSE | LABORATÓRIO II - FCA | Doação | EVAPORADORA AR CONDICIONADO PISOTETO 60.000 BTUS FRIO 220V 3F (SF)
ar condicionados (evaporador-condensador) | 687868 |  | 23/07/2015 | RHEEM |  | evaporador | 17/12/2014 | 60000 | SEM CLASSE | LABORATÓRIO II - FCA | Doação | EVAPORADORA AR CONDICIONADO PISOTETO 60.000 BTUS FRIO 220V 3F (SF)
ar condicionados (split) | 689105 | 36/7911 | 18/04/2016 | SAMSUNG | AS12UWBUXAZ | evaporador | 04/03/2015 | 12000 | SEM CLASSE | LABORATÓRIO I - FCA - LA414 | Compra | EVAPORADORA DE AR CONDICIONADO DO TIPO SPLIT COM 12.000 BTUS
ar condicionados (split) | 697748 | 36/7914 | 18/04/2016 | SAMSUNG | AS12UWBUXAZ | evaporador | 04/03/2015 | 12000 | SEM CLASSE | LABORATÓRIO I - FCA - LA414 | Compra | EVAPORADORA DE AR CONDICIONADO DO TIPO SPLIT COM 12.000 BTUS
ar condicionados (split) | 698234 | 36/8961 | 18/04/2016 | SAMSUNG | AS12UWBUXAZ | evaporador | 04/03/2015 | 12000 | SEM CLASSE | LABORATÓRIO II - FCA - SL.ESCURA | Compra | EVAPORADORA DE AR CONDICIONADO DO TIPO SPLIT COM 12.000 BTUS
ar condicionados (split) | 700404 | 36/7913 | 18/04/2016 | SAMSUNG | AS12UWBUXAZ | evaporador | 04/03/2015 | 12000 | SEM CLASSE | LABORATÓRIO I - FCA - LA414 | Compra | EVAPORADORA DE AR CONDICIONADO DO TIPO SPLIT COM 12.000 BTUS
ar condicionados (evaporador-condensador) | 701501 | 36/6783 | 18/05/2015 | CARRIER | FR WAY | evaporador | 22/03/2013 | 24000 | SEM CLASSE | LABORATÓRIO I - FCA - LA423 | Compra | UNIDADE EVAPORADORA INTERNA 24000 BTUS
ar condicionados (evaporador-condensador) | 706173 | 36/6687 | 18/05/2015 | ELGIN | HIWALL | evaporador | 19/03/2013 | 24000 | SEM CLASSE | LABORATÓRIO II - FCA - LA512 | Compra | CONDICIONADOR DE AR - UNIDADE EVAPORADORA INTERNA 24000 BTUS
ar condicionados (evaporador-condensador) | 708245 | 36/6784 | 18/05/2015 | CARRIER | SF MAXIFLEX | evaporador | 22/03/2013 | 18000 | SEM CLASSE | ENSINO I -FAC.CIENCIAS APLICADAS - SA303B | Compra | UNIDADE EVAPORADORA INTERNA 18000 BTUS
ar condicionados (split) | 709180 | 36/7912 | 18/04/2016 | SAMSUNG | AS12UWBUXAZ | evaporador | 04/03/2015 | 12000 | SEM CLASSE | LABORATÓRIO I - FCA - LA414 | Compra | EVAPORADORA DE AR CONDICIONADO DO TIPO SPLIT COM 12.000 BTUS
ar condicionados (split) | 712338 | 36/7915 | 18/04/2016 | SAMSUNG | AS12UWBUXAZ | evaporador | 04/03/2015 | 12000 | SEM CLASSE | LABORATÓRIO I - FCA - LA414 | Compra | EVAPORADORA DE AR CONDICIONADO DO TIPO SPLIT COM 12.000 BTUS
ar condicionados (split) | 712998 | 36/7955 | 18/04/2016 | RHEEM | RB1PT48AC2B | evaporador | 04/03/2015 | 48000 | SEM CLASSE | LABORATÓRIO I - FCA - LA414 | Compra | EVAPORADORA DE AR CONDICIONADO DO TIPO SPLIT COM 48.000 BTUS
ar condicionados (evaporador-condensador) | 745926 |  |  | Radical Chiller | 1/2 HP 1000L | chiller | 29/08/2017 | 1000 | SEM CLASSE | ENSINO I -FAC.CIENCIAS APLICADAS | Doação | CHILLER 1/2 HP 1000 LITROS 110 VOLTS
ar condicionados (evaporador-condensador) | 761767 |  |  | ELGIN | HVFE24B2IA | condensador | 18/07/2019 |  | SEM CLASSE | PADARIA -ATENDIMENTO -FEA | Compra | UNIDADE CONDENSADORA
ar condicionados (evaporador-condensador) | 761768 |  |  | ELGIN | HVFE24B2IA | condensador | 18/07/2019 |  | SEM CLASSE | PADARIA -ATENDIMENTO -FEA | Compra | UNIDADE CONDENSADORA
ar condicionados (evaporador-condensador) | 761770 |  |  | ELGIN | HVFI24B2IB | evaporador | 18/07/2019 |  | SEM CLASSE | PADARIA -ATENDIMENTO -FEA | Compra | UNIDADE EVAPORADORA
ar condicionados (evaporador-condensador) | 761771 |  |  | ELGIN | HVFI24B2IB | evaporador | 18/07/2019 |  | SEM CLASSE | PADARIA -ATENDIMENTO -FEA | Compra | UNIDADE EVAPORADORA
ar condicionados (evaporador-condensador) | 762915 |  |  | carrier | x power | evaporador | 02/05/2017 |  | SEM CLASSE | LABORATÓRIO I - FCA | Doação | UNIDADE EVAPORADORA. 220 q/f
ar condicionados (evaporador-condensador) | 762916 |  |  | carrier | x power | evaporador | 02/05/2017 |  | SEM CLASSE | LABORATÓRIO I - FCA | Doação | UNIDADE EVAPORADORA. 220 q/f
ar condicionados (geral) | 763316 |  |  | rheem | pisoteto | SEM CLASSE | 31/07/2015 | 48000 | SEM CLASSE | LABORATÓRIO I - FCA | Doação | CONDICIONADOR DE AR pisoteto, 48000, f 220v 3f
ar condicionados (geral) | 763317 |  |  | rheem | pisoteto | SEM CLASSE | 31/07/2015 | 48000 | SEM CLASSE | LABORATÓRIO I - FCA | Doação | CONDICIONADOR DE AR pisoteto, 48000, f 220v 3f
ar condicionados (evaporador-condensador) | 763319 |  |  | midea | hiwall | evaporador | 31/07/2015 | 12000 | SEM CLASSE | LABORATÓRIO I - FCA | Doação | UNIDADE EVAPORADORA 12000, FRIO 220V,
ar condicionados (evaporador-condensador) | 763320 |  |  | midea | hiwall | evaporador | 31/07/2015 | 12000 | SEM CLASSE | LABORATÓRIO I - FCA | Doação | UNIDADE EVAPORADORA 12000, FRIO 220V,
ar condicionados (evaporador-condensador) | 763321 |  |  | elgin | hiwall | evaporador | 31/07/2015 | 18000 | SEM CLASSE | LABORATÓRIO I - FCA | Doação | UNIDADE EVAPORADORA 18000, FRIO 220V,
ar condicionados (evaporador-condensador) | 763322 |  |  | elgin | hiwall | evaporador | 31/07/2015 | 18000 | SEM CLASSE | LABORATÓRIO I - FCA | Doação | UNIDADE EVAPORADORA 18000, FRIO 220V,
ar condicionados (evaporador-condensador) | 763323 |  |  | elgin | hiwall | evaporador | 31/07/2015 | 18000 | SEM CLASSE | LABORATÓRIO I - FCA | Doação | UNIDADE EVAPORADORA 18000, FRIO 220V,
ar condicionados (evaporador-condensador) | 763324 |  |  | elgin | hiwall | evaporador | 31/07/2015 | 18000 | SEM CLASSE | LABORATÓRIO I - FCA | Doação | UNIDADE EVAPORADORA 18000, FRIO 220V,
ar condicionados (evaporador-condensador) | 763325 |  |  | elgin | hiwall | evaporador | 31/07/2015 | 24000 | SEM CLASSE | LABORATÓRIO I - FCA | Doação | UNIDADE EVAPORADORA 24000, FRIO 220V,
ar condicionados (evaporador-condensador) | 763326 |  |  | elgin | hiwall | evaporador | 31/07/2015 | 24000 | SEM CLASSE | LABORATÓRIO I - FCA | Doação | UNIDADE EVAPORADORA 24000, FRIO 220V,
ar condicionados (split) | 763327 |  |  | panasonic | econavi | condensador inverter | 31/07/2015 | 22000 | SEM CLASSE | LABORATÓRIO I - FCA | Doação | UNIDADE CONDENSADORA SPLIT HI WALL, PS INVERTER, 22000, FRIO 220V
ar condicionados (split) | 763328 |  |  | panasonic | econavi | evaporador inverter | 31/07/2015 | 22000 | SEM CLASSE | LABORATÓRIO I - FCA | Doação | UNIDADE EVAPORADORA SPLIT HI WALL, PS INVERTER, 22000, FRIO 220V, EVAPORADORA
ar condicionados (split) | 763329 |  |  | panasonic | econavi | evaporador inverter | 31/07/2015 | 18000 | SEM CLASSE | LABORATÓRIO I - FCA | Doação | UNIDADE EVAPORADORA SPLIT HI WALL, PS INVERTER, 18000, FRIO 220V
ar condicionados (split) | 763330 |  |  | panasonic | econavi | condensador inverter | 31/07/2015 | 12000 | SEM CLASSE | LABORATÓRIO I - FCA | Doação | UNIDADE CONDENSADORA SPLIT HI WALL, PS INVERTER,, 12000, FRIO 220V
ar condicionados (split) | 763331 |  |  | panasonic | econavi | evaporador inverter | 31/07/2015 | 12000 | SEM CLASSE | LABORATÓRIO I - FCA | Doação | UNIDADE EVAPORADORA SPLIT HI WALL, PS INVERTER, 12000, FRIO 220V, EVAPORADORA
ar condicionados (evaporador-condensador) | 763332 |  |  | elgin | pisoteto | evaporador | 31/07/2015 | 36000 | SEM CLASSE | LABORATÓRIO I - FCA | Doação | UNIDADE EVAPORADORA 36000, FRIO 220V
ar condicionados (evaporador-condensador) | 763333 |  |  | elgin | pisoteto | condensador | 31/07/2015 | 36000 | SEM CLASSE | LABORATÓRIO I - FCA | Doação | UNIDADE CONDENSADORA 36000, FRIO 220V
ar condicionados (evaporador-condensador) | 763336 |  |  | elgin | pisoteto | condensador | 31/07/2015 | 18000 | SEM CLASSE | LABORATÓRIO I - FCA | Doação | UNIDADE CONDENSADORA 18000, HI WALL FRIO 220V
ar condicionados (evaporador-condensador) | 763337 |  |  | elgin | pisoteto | condensador | 31/07/2015 | 18000 | SEM CLASSE | LABORATÓRIO I - FCA | Doação | UNIDADE CONDENSADORA 18000, HI WALL FRIO 220V
ar condicionados (evaporador-condensador) | 763338 |  |  | elgin | pisoteto | condensador | 31/07/2015 | 18000 | SEM CLASSE | LABORATÓRIO I - FCA | Doação | UNIDADE CONDENSADORA 18000, HI WALL FRIO 220V
ar condicionados (evaporador-condensador) | 763339 |  |  | elgin | pisoteto | condensador | 31/07/2015 | 18000 | SEM CLASSE | LABORATÓRIO I - FCA | Doação | UNIDADE CONDENSADORA 18000, HI WALL FRIO 220V
ar condicionados (evaporador-condensador) | 763340 |  |  | midea | vize hiwall | condensador | 31/07/2015 | 12000 | SEM CLASSE | LABORATÓRIO I - FCA | Doação | UNIDADE CONDENSADORA 12000, HI WALL FRIO 220V, CONDENSADORA
ar condicionados (evaporador-condensador) | 763341 |  |  | midea | vize hiwall | condensador | 31/07/2015 | 12000 | SEM CLASSE | LABORATÓRIO I - FCA | Doação | UNIDADE CONDENSADORA 12000, HI WALL FRIO 220V, CONDENSADORA
ar condicionados (split) | 763514 |  |  | panasonic | econavi | evaporador inverter | 31/07/2015 | 12000 | SEM CLASSE | LABORATÓRIO I - FCA | Doação | UNIDADE EVAPORADORA SPLIT HI WALL, PS INVERTER, 12000, FRIO 220V, EVAPORADORA
ar condicionados (split) | 763515 |  |  | panasonic | econavi | condensador inverter | 31/07/2015 | 12000 | SEM CLASSE | LABORATÓRIO I - FCA | Doação | UNIDADE CONDENSADORA SPLIT HI WALL, PS INVERTER,, 12000, FRIO 220V
ar condicionados (evaporador-condensador) | 763905 |  |  | panasonic | econavi | condensador | 31/07/2015 | 18000 | SEM CLASSE | LABORATÓRIO I - FCA | Doação | UNIDADE CONDENSADORA 18000 QUEN 220V MONOFASICO
ar condicionados (evaporador-condensador) | 765333 |  |  | ecoblu | EBI12FDC | evaporador | 05/11/2019 | 12000 | SEM CLASSE | PADARIA -ATENDIMENTO -FEA | Compra | UNIDADE EVAPORADORA 12000 btus
ar condicionados (evaporador-condensador) | 765334 |  |  | ecoblu | EBI12FDC | evaporador | 05/11/2019 | 12000 | SEM CLASSE | PADARIA -ATENDIMENTO -FEA | Compra | UNIDADE EVAPORADORA 12000 btus
ar condicionados (evaporador-condensador) | 765339 |  |  | ecoblu | EBE12FDC | condensador | 05/11/2019 |  | SEM CLASSE | PADARIA -ATENDIMENTO -FEA | Compra | UNIDADE CONDENSADORA
ar condicionados (evaporador-condensador) | 765340 |  |  | ecoblu | EBE12FDC | condensador | 05/11/2019 |  | SEM CLASSE | PADARIA -ATENDIMENTO -FEA | Compra | UNIDADE CONDENSADORA
ar condicionados (evaporador-condensador) | 765758 |  |  | carrier | x power | condensador | 02/05/2017 | 12000 | SEM CLASSE | LABORATÓRIO I - FCA | Doação | UNIDADE CONDENSADORA 12k 220v Q/f
ar condicionados (evaporador-condensador) | 765759 |  |  | carrier | x power | condensador | 02/05/2017 | 12000 | SEM CLASSE | LABORATÓRIO I - FCA | Doação | UNIDADE CONDENSADORA 12k 220v Q/f
ar condicionados (evaporador-condensador) | 767527 |  |  | elgin | hiwall | condensador | 31/07/2015 | 24000 | SEM CLASSE | LABORATÓRIO I - FCA | Doação | UNIDADE CONDENSADORA 24000 btus frio, 220v
ar condicionados (evaporador-condensador) | 767528 |  |  | elgin | hiwall | condensador | 31/07/2015 | 24000 | SEM CLASSE | LABORATÓRIO I - FCA | Doação | UNIDADE CONDENSADORA 24000 btus frio, 220v

## FCF
Searcher | Identificador | PI Antigo | Data Situação | Marca | Modelo | Tipo | Data de compra | Potência frigorífica (BTU/h) | Selo PROCEL | Localização | Modo de aquisição | Descrição
ar condicionados (geral) | 37937 | 1/44547 | 16/03/2018 | CONSUL | AIR MAS | SEM CLASSE |  | 12000 | SEM CLASSE | SETOR 02 - FCF - 35 | Doação | APARELHO DE AR CONDICIONADO 12000 BTUS
ar condicionados (geral) | 40146 | 1/46767 | 16/03/2018 | CONSUL |  | SEM CLASSE | 18/03/1991 | 12000 | Antes PROCEL | SETOR 02 - FCF - SALA 18 | Doação | APARELHO DE AR CONDICIONADO DE 12000 BTUS.
ar condicionados (geral) | 80876 | 1/87000 | 16/03/2018 | TOTALINE | - | SEM CLASSE | 05/12/2002 | 18000 | SEM CLASSE | SETOR 02 - FCF - SALA 10 | Doação | AR CONDICIONADO DE 18.000 BTUS. FRIO. (RF)
ar condicionados (geral) | 81986 | 1/88089 | 16/03/2018 | TOTALINE | SILENTIA | janela | 26/03/2003 | 12300 | SEM CLASSE | SETOR 06 - ARQ. DEPOS | Compra | APARELHO DE AR CONDICIONADO. TIPO JANELA. CAPACIDADE NOMINALDE 12.300 BTUS/H. 220V. FREQUENCIA NOMINAL DE 60 HZ. SOMENTECICLO FRIO. CORRENTE NOMINAL 12A.
ar condicionados (geral) | 87325 | 1/93361 | 14/03/2018 | GREE | ELETRIC APPLIANCES | janela | 20/10/2003 | 12000 | SEM CLASSE | SETOR 06 - 01 A | Doação | CONDICIONADOR DE AR 12.000 BRU/H TIPO JANELA-220V CICLO FRIO-MARCA GREE.RF
ar condicionados (geral) | 112988 | 22/4154 | 16/03/2018 |  |  | SEM CLASSE | 14/11/2006 | 7500 | SEM CLASSE | SETOR 02 - FCF - SALA 12 | Doação | CONDICIONADOR DE AR SILENTIA 7.500 BTU. 220V. (RF)
ar condicionados (geral) | 360571 | 22/399 | 20/03/2018 | PHILCO | Q2531 | SEM CLASSE |  | 10000 | SEM CLASSE | SETOR 02 - FCF - SALA PQE | Doação | APARELHO AR CONDICIONADO 10000 BTUS - FRIO E QUENTE
ar condicionados (geral) | 360573 | 22/401 | 20/03/2018 | PHILCO | Q-55 | SEM CLASSE |  | 21000 | SEM CLASSE | SETOR 02 - FCF - PQE | Doação | APARELHO AR CONDICIONADO 21000 BTUS - FRIO E QUENTE
ar condicionados (geral) | 360574 | 22/402 | 20/03/2018 | PHILCO | Q-55 | SEM CLASSE |  | 21000 | SEM CLASSE | SETOR 02 - FCF - SALA PQE | Doação | APARELHO AR CONDICIONADO 21000 BTUS - FRIO E QUENTE
ar condicionados (geral) | 360993 | 22/864 | 16/03/2018 | SPRINGER | TOP LIN | SEM CLASSE | 11/06/1991 | 12000 | Antes PROCEL | SETOR 02 - FCF - SALA 30 | Compra | APARELHO DE AR CONDICIONADO C/CAPAC P/12000 BTUS FRIO
ar condicionados (geral) | 361120 | 22/994 | 16/03/2018 | SPRINGER | MUNDIAL | SEM CLASSE | 06/05/1992 | 12000 | Antes PROCEL | SETOR 02 - FCF - SALA 14 | Compra | APARELHO DE AR CONDICIONADO C/CAPAC.12000 BTUS FRIO
ar condicionados (geral) | 361256 | 22/1130 | 16/03/2018 | CONSUL | AIR MASTER | SEM CLASSE | 25/02/1993 | 12000 | Antes PROCEL | SETOR 02 - FCF - SALA 29 | Compra | APARELHO DE AR CONDICIONADO CAPACIDADE 12000 BTUS FRIO.
ar condicionados (geral) | 361275 | 22/1149 | 16/03/2018 | SPRINGER | XCA105D | SEM CLASSE | 22/04/1993 | 10500 | Antes PROCEL | SETOR 04 - FCF - SALA 05 | Compra | APARELHO DE AR CONDICIONADO DE 10500 BTUS 220V
ar condicionados (geral) | 361325 | 22/1199 | 16/03/2018 | MUNDIAL | SPRINGER | janela | 01/04/2003 | 21000 | SEM CLASSE | SETOR 04 - FCF - SL17 | Compra | APARELHO DE AR CONDICIONADO. TIPO JANELA . SOMENTE CICLO FRIO. CAPACIDADE DE 21000 BTUS/H. ALIMENTAÇÃO ELETRICA DE 220 VOLT. 60HZ. CORRENTE NOMINAL DE 18A.
ar condicionados (geral) | 361326 | 22/1200 | 20/03/2018 | MUNDIAL | SPRINGER | janela | 01/04/2003 | 18000 | SEM CLASSE | SETOR 04 - FCF - SECRETARIA | Compra | APARELHO DE AR CONDICIONADO. TIPO JANELA . SOMENTE CICLO FRIO. COM CAPACIDADE DE 18000 BTU/H. ALIMENTAÇAO ELETRICA DE 220V. 60HZ. CORRENTE NOMINAL 16A.
ar condicionados (geral) | 361327 | 22/1201 | 16/03/2018 | MUNDIAL | SPRINGER | janela | 01/04/2003 | 18000 | SEM CLASSE | SETOR 04 - FCF - SL-03 | Compra | APARELHO DE AR CONDICIONADO. TIPO JANELA . SOMENTE CICLO FRIO. COM CAPACIDADE DE 18000 BTU/H. ALIMENTAÇAO ELETRICA DE 220V. 60HZ. CORRENTE NOMINAL 16A.
ar condicionados (geral) | 361456 | 22/1329 | 20/03/2018 | SANYO | AS12F12 | SEM CLASSE | 16/02/1994 | 12300 | SEM CLASSE | SETOR 02 - FCF - SALA 26 B | Compra | APARELHO DE AR CONDICIONADO CAPAC. 12300 BTU S CICLO FRIO TENSAO NOMINAL DE 220 VOLTS.
ar condicionados (geral) | 361457 | 22/1330 | 03/10/2017 | SANYO | AS12F12 | SEM CLASSE | 16/02/1994 | 12300 | SEM CLASSE | FACULDADE DE CIÊNCIAS FARMACÊUTICAS - FCF - SIOM/ANA | Compra | APARELHO DE AR CONDICIONADO CAPAC. 12300 BTU S CICLO FRIO TENSAO NOMINAL DE 220 VOLTS.
ar condicionados (geral) | 361459 | 22/1332 | 16/03/2018 | SANYO | AS12F12 | SEM CLASSE | 16/02/1994 | 12300 | SEM CLASSE | SETOR 04 - FCF - SECRETARIA | Compra | APARELHO DE AR CONDICIONADO CAPAC. 12300 BTU S CICLO FRIO TENSAO NOMINAL DE 220 VOLTS.
ar condicionados (geral) | 361602 | 22/1473 | 03/03/2017 | SPRINGER | MUNDIAL | SEM CLASSE | 14/02/1995 | 10000 | SEM CLASSE | SETOR 03 - FCF - A/ACERVO | Doação | CONDICIONADOR DE AR 10000 BTUS 220 V. FRIO. RF
ar condicionados (geral) | 361636 | 22/1505 | 16/03/2018 | CONSUL | AIR MASTER | SEM CLASSE | 18/05/1995 | 18000 | SEM CLASSE | SETOR 02 - FCF - SL 35 A | Compra | CONDICIONADOR DE AR 18000CR 220V./
ar condicionados (geral) | 361639 | 22/1508 | 16/03/2018 | CONSUL | AIR MASTER | SEM CLASSE | 19/05/1995 | 12000 | SEM CLASSE | SETOR 04 - FCF - 11 | Doação | APARELHO DE AR CONDICIONADO.COM CAPACIDADE NOMINAL DE 12.000BTU S.SOMENTE CICLO FRIO.TENSAO NOMINAL DE 220V.. FREQUENCIANOMINAL DE 60 HZ./
ar condicionados (geral) | 361774 | 22/1639 | 20/03/2018 | AIRMASTER | CONSUL | SEM CLASSE | 24/11/1995 | 12000 | SEM CLASSE | SETOR 02 - FCF - SALA 37 | Compra | APARELHO DE AR CONDICIONADO 12000 FR 220 V
ar condicionados (geral) | 362088 | 22/1945 | 16/03/2018 |  | 18000 | SEM CLASSE | 14/03/1997 | 18000 | SEM CLASSE | SETOR 02 - FCF - SALA 24 | Compra | APARELHO DE AR CONDICIONADO COM CAPACIDADE NOMINAL DE 18000 BTU/H. TENSAO DE ALIMENTACAO DE 220 V. 60 HZ. SOMENTE FRIO. BAIXO NIVEL DE RUIDO. FATOR DE POTENCIA MINIMA DE 0.90. COR-RENTE NOMINAL 16 A.
ar condicionados (geral) | 362205 | 22/2060 | 16/03/2018 |  |  | janela | 23/03/1998 | 12000 | SEM CLASSE | SETOR 02 - FCF - SALA 19 | Compra | APARELHO DE AR CONDICIONADO. TIPO JANELA. CAPACIDADE NOMINALDE 12000 BTUS/H. TENSAO NOMINAL DE 220 VOLTS. FREQUENCIA NO MINAL DE 60HZ. SOMENTE CICLO FRIO. CORRENTE NOMINAL DE 12A.
ar condicionados (geral) | 362207 | 22/2062 | 16/03/2018 |  |  | janela | 13/04/1998 | 12000 | SEM CLASSE | SETOR 02 - FCF - SALA 21 | Compra | APARELHO DE AR CONDICIONADO. TIPO JANELA. CAPACIDADE NOMINALDE 12000 BTU/H. TENSAO NOMINAL 220 VOLTS. FREQUENCIA NOMINALDE 60HZ. SOMENTE CICLO FRIO. CORRENTE NOMINAL DE 12A.
ar condicionados (geral) | 362304 | 22/2157 | 16/03/2018 |  |  | janela | 02/12/1998 | 12000 | SEM CLASSE | SETOR 02 - FCF - SALA 33 | Compra | APARELHO DE AR CONDICIONADO. TIPO JANELA. CAPACIDADE NOMINALDE 12000 BTUS/H. TENSAO NOMINAL DE 220 VOLTS. FREQUENCIA NO MINAL DE 60HZ. SOMENTE CICLO FRIO. CORRENTE NOMINAL DE 12A.
ar condicionados (geral) | 362305 | 22/2158 | 16/03/2018 |  |  | janela | 02/12/1998 | 12000 | SEM CLASSE | SETOR 02 - FCF - SALA 15 | Compra | APARELHO DE AR CONDICIONADO. TIPO JANELA. CAPACIDADE NOMINALDE 12000 BTUS/H. TENSAO NOMINAL DE 220 VOLTS. FREQUENCIA NO MINAL DE 60HZ. SOMENTE CICLO FRIO. CORRENTE NOMINAL DE 12A.
ar condicionados (geral) | 362307 | 22/2160 | 03/03/2017 |  |  | janela | 02/12/1998 | 18000 | SEM CLASSE | SETOR 03 - FCF - ANEXO | Compra | APARELHO DE AR CONDICIONADO. TIPO JANELA. COM CAPACIDADE NOMINAL DE 18000 BTU S.TENSAO DE ALIMENTACAO DE 220V. SOMENTE CICLO FRIO. CORRENTE NOMINAL DE 16A. 60HZ
ar condicionados (geral) | 362435 | 22/2287 | 16/03/2018 | SPRINGER MUNDIAL |  | SEM CLASSE | 29/11/1999 | 18000 | SEM CLASSE | SETOR 06 - SALA INFO | Doação | APARELHO DE AR CONDICIONADO 18000 BTUS. FRIO. 220V. RF
ar condicionados (geral) | 362641 | 22/2488 | 20/03/2018 | SPRINGER-CARRIER | TOTALINE | janela | 24/10/2000 | 15000 | SEM CLASSE | SETOR 02 - FCF - 36 | Compra | APARELHO DE AR CONDICIONADO. TIPO JANELA. COM CAPACIDADE NOMINAL DE 15000 BTU S. TENSAO DE ALIMENTACAO 220V. SO- MENTE CICLO FRIO. CORRENTE NOMINAL DE 14A. 60 HZ.
ar condicionados (geral) | 363588 | 22/3407 | 16/03/2018 |  | SILENTIA | janela | 25/08/2003 | 10000 | SEM CLASSE | SETOR 02 - FCF - PROTOCOLO | Compra | APARELHO DE AR CONDICIONADO 10.000 BTU/H. TIPO JANELA. SOMENTE CICLO FRIO. ALIMENTACAO ELETRICA DE 220V..60 HZ.
ar condicionados (geral) | 363631 | 22/3449 | 14/03/2018 | SPRINGER |  | SEM CLASSE | 09/12/2003 | 7500 | SEM CLASSE | SETOR 06 - SL 02 A | Doação | AR CONDICIONADO SPRINGER. 7500 BTUS FRIO 220V. (RF)
ar condicionados (geral) | 363652 | 22/3470 | 14/03/2018 | CONSUL | AIR MASTER | SEM CLASSE | 09/10/2003 | 7500 | SEM CLASSE | SETOR 06 - SL.03 | Doação | CONDICIONADOR DE AR CONSUL. MODELO 7500 BTUS. 220V. FRIO (RF
ar condicionados (geral) | 363653 | 22/3471 | 14/03/2018 | CONSUL | AIR MASTER | SEM CLASSE | 09/10/2003 | 7500 | SEM CLASSE | SETOR 06 - SALA 09 | Doação | CONDICIONADOR DE AR CONSUL. MODELO 7500 BTUS. 220V. FRIO (RF
ar condicionados (geral) | 363654 | 22/3472 | 14/03/2018 | CONSUL | AIR MASTER | SEM CLASSE | 09/10/2003 | 7500 | SEM CLASSE | SETOR 06 - SL.14 | Doação | CONDICIONADOR DE AR CONSUL. MODELO 7500 BTUS. 220V. FRIO (RF
ar condicionados (geral) | 363655 | 22/3473 | 13/03/2018 | CONSUL | AIR MASTER | SEM CLASSE | 09/10/2003 | 7500 | SEM CLASSE | SETOR 06 - SL.16 | Doação | CONDICIONADOR DE AR CONSUL. MODELO 7500 BTUS. 220V. FRIO (RF
ar condicionados (geral) | 363683 | 22/3500 | 03/03/2017 |  | MUNDIAL | janela | 02/07/2004 | 21000 | SEM CLASSE | FACULDADE DE CIÊNCIAS FARMACÊUTICAS - FCF - FCF | Compra | APARELHO DE AR CONDICIONADO. TIPO JANELA. CAPACIDADE NOMINALDE 21000 BTUS/H. TENSAO NOMINAL 220 VOLTS. FREQUENCIA NOMI- NAL DE 60HZ. SOMENTE CICLO FRIO. CORRENTE NOMINAL DE 14A.
ar condicionados (geral) | 363729 | 22/3545 | 14/03/2018 |  |  | SEM CLASSE | 01/07/2003 | 7000 | SEM CLASSE | SETOR 06 - SALA 10 | Doação | CONDICIONADOR DE AR CONSUL. AIR MASTER. 220 VOLTS. 7000 BTUS. FRIO. (RF)
ar condicionados (geral) | 363730 | 22/3546 | 21/03/2018 |  |  | SEM CLASSE | 01/07/2003 | 12000 | SEM CLASSE | SETOR 03 - FCF - SIOM | Doação | CONDICIONADOR DE AR CONSUL. AIR MASTER. 220V. 12000 BTUS (RF)
ar condicionados (geral) | 363953 | 22/3768 | 14/03/2018 |  |  | SEM CLASSE | 25/03/2004 | 18000 | SEM CLASSE | SETOR 06 - 02 B | Doação | AR CONDICIONADO DE 18000 BTUS. MODELO MODERNITA. FRIO. 220V.. SPRINGER CARRIER (RF)
ar condicionados (geral) | 363973 | 22/3788 | 13/03/2018 |  |  | janela | 06/01/2005 | 12300 | SEM CLASSE | SETOR 06 - SALA 19 | Doação | APARELHO DE AR CONDICIONADO. UNIDADE CONDICIONADORA DE AR. MARCA SPRINGER CARRIER. DO TIPO JANELA COMPACTO. MODELO SILENTIA. CONTROLA MANUAL. CICLO FRIO. TENSÃO 220 VOLTS 60 HZ. CAPACIDADE DE 12300. (RF)
ar condicionados (geral) | 363992 | 22/3807 | 16/03/2018 |  |  | janela | 26/11/2004 | 18000 | SEM CLASSE | SETOR 04 - FCF - SALA 05 | Doação | CONDICIONADOR DE AR TIPO JANELA.COMPACTO. MODELO MUNDIAL. CICLO FRIO 220V CAPACIDADE 18.000 BTUS.RF
ar condicionados (geral) | 364015 | 22/3830 | 16/03/2018 | SPRINGER |  | SEM CLASSE | 30/11/2005 | 7500 | SEM CLASSE | SETOR 02 - FCF - SALA 35B | Doação | APARELHO DE AR CONDICIONADO 7500 BTUS FRIO
ar condicionados (geral) | 364151 | 22/3963 | 16/03/2018 |  | MUNDIAL | janela | 20/01/2006 | 18000 | SEM CLASSE | SETOR 02 - FCF - LAB GEO | Compra | APARELHO DE AR CONDICIONADO. TIPO JANELA. CAPACIDADE NOMINALMINIMA DE 18000 BTU/H. TENSAO NOMINAL DE 220 VOLTS. FREQUEN-CIA 60HZ. SOMENTE CICLO FRIO. COMPRESSOR ROTATIVO. RENOVACAODE AR. BAIXO NIVEL DE RUIDO.
ar condicionados (geral) | 364161 | 22/3973 | 16/03/2018 | CONSUL | CCI18B | janela | 21/03/2006 | 18000 | SEM CLASSE | SETOR 04 - FCF - SL-16 | Compra | APARELHO DE AR CONDICIONADO. TIPO JANELA. CAPACIDADE NOMINALMINIMA DE 18000 BTU/H. TENSAO NOMINAL DE 220 VOLTS. FREQUEN-CIA 60HZ. SOMENTE CICLO FRIO. COMPRESSOR ROTATIVO. RENOVACAODE AR. BAIXO NIVEL DE RUIDO.
ar condicionados (geral) | 364162 | 22/3974 | 16/03/2018 | CONSUL | CCI18B | janela | 21/03/2006 | 18000 | SEM CLASSE | SETOR 04 - FCF - SL-15 | Compra | APARELHO DE AR CONDICIONADO. TIPO JANELA. CAPACIDADE NOMINALMINIMA DE 18000 BTU/H. TENSAO NOMINAL DE 220 VOLTS. FREQUEN-CIA 60HZ. SOMENTE CICLO FRIO. COMPRESSOR ROTATIVO. RENOVACAODE AR. BAIXO NIVEL DE RUIDO.
ar condicionados (geral) | 364164 | 22/3975 | 16/03/2018 | CONSUL | CCI18B | janela | 21/03/2006 | 18000 | SEM CLASSE | SETOR 04 - FCF - SL-14 | Compra | APARELHO DE AR CONDICIONADO. TIPO JANELA. CAPACIDADE NOMINALMINIMA DE 18000 BTU/H. TENSAO NOMINAL DE 220 VOLTS. FREQUEN-CIA 60HZ. SOMENTE CICLO FRIO. COMPRESSOR ROTATIVO. RENOVACAODE AR. BAIXO NIVEL DE RUIDO.
ar condicionados (geral) | 364165 | 22/3976 | 16/03/2018 | CONSUL | CCI18B | janela | 21/03/2006 | 18000 | SEM CLASSE | SETOR 04 - FCF - SL-13 | Compra | APARELHO DE AR CONDICIONADO. TIPO JANELA. CAPACIDADE NOMINALMINIMA DE 18000 BTU/H. TENSAO NOMINAL DE 220 VOLTS. FREQUEN-CIA 60HZ. SOMENTE CICLO FRIO. COMPRESSOR ROTATIVO. RENOVACAODE AR. BAIXO NIVEL DE RUIDO.
ar condicionados (geral) | 364166 | 22/3977 | 16/03/2018 | CONSUL | CCI18B | janela | 21/03/2006 | 18000 | SEM CLASSE | SETOR 04 - FCF - SL-12 | Compra | APARELHO DE AR CONDICIONADO. TIPO JANELA. CAPACIDADE NOMINALMINIMA DE 18000 BTU/H. TENSAO NOMINAL DE 220 VOLTS. FREQUEN-CIA 60HZ. SOMENTE CICLO FRIO. COMPRESSOR ROTATIVO. RENOVACAODE AR. BAIXO NIVEL DE RUIDO.
ar condicionados (geral) | 364167 | 22/3978 | 16/03/2018 | CONSUL | CCI18B | janela | 21/03/2006 | 18000 | SEM CLASSE | SETOR 04 - FCF - SL-10 | Compra | APARELHO DE AR CONDICIONADO. TIPO JANELA. CAPACIDADE NOMINALMINIMA DE 18000 BTU/H. TENSAO NOMINAL DE 220 VOLTS. FREQUEN-CIA 60HZ. SOMENTE CICLO FRIO. COMPRESSOR ROTATIVO. RENOVACAODE AR. BAIXO NIVEL DE RUIDO.
ar condicionados (geral) | 364168 | 22/3979 | 16/03/2018 | CONSUL | CCI18B | janela | 21/03/2006 | 18000 | SEM CLASSE | SETOR 04 - FCF - SL-09 | Compra | APARELHO DE AR CONDICIONADO. TIPO JANELA. CAPACIDADE NOMINALMINIMA DE 18000 BTU/H. TENSAO NOMINAL DE 220 VOLTS. FREQUEN-CIA 60HZ. SOMENTE CICLO FRIO. COMPRESSOR ROTATIVO. RENOVACAODE AR. BAIXO NIVEL DE RUIDO.
ar condicionados (geral) | 364169 | 22/3980 | 16/03/2018 | CONSUL | CCI18B | janela | 21/03/2006 | 18000 | SEM CLASSE | SETOR 04 - FCF - SL-08 | Compra | APARELHO DE AR CONDICIONADO. TIPO JANELA. CAPACIDADE NOMINALMINIMA DE 18000 BTU/H. TENSAO NOMINAL DE 220 VOLTS. FREQUEN-CIA 60HZ. SOMENTE CICLO FRIO. COMPRESSOR ROTATIVO. RENOVACAODE AR. BAIXO NIVEL DE RUIDO.
ar condicionados (geral) | 364170 | 22/3981 | 16/03/2018 | CONSUL | CCI18B | janela | 21/03/2006 | 18000 | SEM CLASSE | SETOR 04 - FCF - SL-07 | Compra | APARELHO DE AR CONDICIONADO. TIPO JANELA. CAPACIDADE NOMINALMINIMA DE 18000 BTU/H. TENSAO NOMINAL DE 220 VOLTS. FREQUEN-CIA 60HZ. SOMENTE CICLO FRIO. COMPRESSOR ROTATIVO. RENOVACAODE AR. BAIXO NIVEL DE RUIDO.
ar condicionados (geral) | 364171 | 22/3982 | 16/03/2018 | CONSUL | CCI18B | janela | 21/03/2006 | 18000 | SEM CLASSE | SETOR 04 - FCF - SL-04 | Compra | APARELHO DE AR CONDICIONADO. TIPO JANELA. CAPACIDADE NOMINALMINIMA DE 18000 BTU/H. TENSAO NOMINAL DE 220 VOLTS. FREQUEN-CIA 60HZ. SOMENTE CICLO FRIO. COMPRESSOR ROTATIVO. RENOVACAODE AR. BAIXO NIVEL DE RUIDO.
ar condicionados (geral) | 364172 | 22/3983 | 16/03/2018 | CONSUL | CCI18B | janela | 21/03/2006 | 18000 | SEM CLASSE | SETOR 04 - FCF - SL-06 | Compra | APARELHO DE AR CONDICIONADO. TIPO JANELA. CAPACIDADE NOMINALMINIMA DE 18000 BTU/H. TENSAO NOMINAL DE 220 VOLTS. FREQUEN-CIA 60HZ. SOMENTE CICLO FRIO. COMPRESSOR ROTATIVO. RENOVACAODE AR. BAIXO NIVEL DE RUIDO.
ar condicionados (geral) | 433303 | 22/4187 | 03/03/2017 |  | SILENTIA | janela | 07/02/2007 | 21000 | SEM CLASSE | SETOR 03 - FCF - ANEXO BIBL | Compra | CONDICIONADOR DE AR. TIPO JANELA. COM CAPACIDADE PARA 21.000BTU S. OPERACAO FRIO. COMPOSTO DE 01 GABINETE GALVANIZADO. COMPRESSOR ROTATIVO (LINHA SILENCIOSA). CONTROLE MECANICO. NA VOLTAGEM 220 V. COM PRAZO DE GARANTIA MINIMA DE 12 MESES.ACOMPANHA MANUAL DE INSTRUCOES EM PORTUGUES.
ar condicionados (split) | 435486 | 22/4307 | 16/03/2018 |  |  | split | 19/03/2007 | 22000 | SEM CLASSE | SETOR 06 - 01 B | Doação | APARELHO CONDICIONADOR DE AR 22000 BTUS AIR SPLIT FRIO. 220. COM CONTROLE REMOTO. (RF)
ar condicionados (geral) | 438393 | 22/4351 | 16/03/2018 |  | SILENTIA | janela | 27/07/2007 | 21000 | SEM CLASSE | SETOR 04 - FCF - SALA01 | Compra | CONDICIONADOR DE AR. TIPO JANELA. COM CAPACIDADE PARA 21.000BTU S. OPERACAO FRIO. COMPOSTO DE 01 GABINETE GALVANIZADO. COMPRESSOR ROTATIVO (LINHA SILENCIOSA). CONTROLE MECANICO. NA VOLTAGEM 220 V. COM PRAZO DE GARANTIA MINIMA DE 12 MESES.ACOMPANHA MANUAL DE INSTRUCOES EM PORTUGUES.
ar condicionados (evaporador-condensador) | 444912 | 6/23698 | 28/09/2018 | FISATOM | 803 | evaporador | 12/11/2007 |  | SEM CLASSE | FACULDADE DE CIÊNCIAS FARMACÊUTICAS - FCF - DIV FITOQU | Doação | EVAPORADOR TIPO ROTATIVO MARCA FISATOM MODELO803 230V.RF
ar condicionados (geral) | 446187 | 22/4462 | 16/03/2018 |  | ZCA 305BB | janela | 05/01/2008 | 30000 | SEM CLASSE | SETOR 04 - FCF - 01 | Compra | APARELHO DE AR CONDICIONADO TIPO JANELA. SOMENTE CICLO FRIO.CAPACIDADE MINIMA DE 30000 BTU/H. ALIMENTACAO ELETRICA DE 220 VOLTS. 60 HERTZ. CORRENTE NOMINAL DE 13.7A.
ar condicionados (geral) | 446188 | 22/4461 | 12/07/2018 |  | GJ21-22LM/C | janela | 05/01/2008 | 21000 | SEM CLASSE | ENGA. BASICA, NEPAM,FEEC-ELETRONICA E MICROELETRONICA (DEMIC), CCS - PRG -REITORIA - EB 01 | Compra | APARELHO DE AR CONDICIONADO. TIPO JANELA. CAPACIDADE NOMINALDE 21000 BTUS/H. TENSAO NOMINAL DE 220 VOLTS. FREQUENCIA NO-NAL DE 60 HZ. SOMENTE CICLO FRIO. CORRENTE NOMINAL DE 10.7A.SISTEMA DE COMPRESSOR ROTATIVO.
ar condicionados (geral) | 446189 | 22/4458 | 16/03/2018 |  | MCC125BB | janela | 12/12/2007 | 12000 | SEM CLASSE | SETOR 02 - FCF - SL 25 | Compra | APARELHO DE AR CONDICIONADO. TIPO JANELA. CAPACIDADE NOMINALMINIMA DE 12000 BTU/H. TENSAO NOMINAL DE 220 VOLTS. FREQUEN-CIA 60HZ. SOMENTE CICLO FRIO. COMPRESSOR ROTATIVO. RENOVACAODE AR. BAIXO NIVEL DE RUIDO.
ar condicionados (geral) | 446190 | 22/4459 | 16/03/2018 |  | ZCA195BB | janela | 12/12/2007 | 19000 | SEM CLASSE | SETOR 04 - FCF - SL 02 | Compra | APARELHO DE AR CONDICIONADO 19.000 BTU/H. DE JANELA. CONTRO LE MANUAL. CICLO FRIO. TENSAO 220 VOLTS. 60 HZ. CORRENTE NO MINAL 9.4 A. DISJUNTOR DE 15 A. LARGURA 66 CM. ALTURA 43 CM PROFUNDIDADE 76 CM.
ar condicionados (geral) | 451846 | 22/4645 | 16/03/2018 | MINIMAX | MCC125BB | SEM CLASSE | 17/09/2007 | 12000 | SEM CLASSE | SETOR 04 - FCF - SALA 06 | Doação | CONDICIONADOR DE AR 12000 BTUS 220V.. FR. MOD. MCC125BB. MINIMAXI (RF)
ar condicionados (split) | 492475 | 22/4711 | 16/03/2018 | SPLINT |  | split | 02/03/2009 |  | SEM CLASSE | SETOR 06 - SL 05 | Doação | CONDICIONADOR DE AR TIPO SPLIT PISO / TETO MODELO TEMPSTAR FRIO 220V RF
ar condicionados (evaporador-condensador) | 499883 | 22/4874 | 16/03/2018 |  |  | evaporador | 01/12/2008 | 18000 | SEM CLASSE | SETOR 06 - SL-20 | Doação | EVAPORADORA 18.000 BTU RF
ar condicionados (geral) | 500140 | 22/4828 | 16/03/2018 |  |  | SEM CLASSE | 06/07/2009 | 12000 | SEM CLASSE | SETOR 04 - FCF - SL 01 | Doação | CONDICIONADOR DE AR 12000BTU (RF)
ar condicionados (geral) | 502483 | 22/4868 | 16/03/2018 |  |  | chiller | 04/08/2009 | 18000 | SEM CLASSE | SETOR 02 - FCF - GRADUAÇÃO | Doação | SISTEMA DE AR CONDICIONADO MARCA SPRINGER 18000 BTUS (RF)
ar condicionados (geral) | 502484 | 22/4869 | 16/03/2018 |  |  | chiller | 04/08/2009 | 18000 | SEM CLASSE | SETOR 06 - COORD PESQ | Doação | SISTEMA DE AR CONDICIONADO MARCA SPRINGER 18000 BTUS (RF)
ar condicionados (geral) | 502485 | 22/4870 | 16/03/2018 |  |  | chiller | 04/08/2009 | 12000 | SEM CLASSE | SETOR 02 - FCF - SL 38 | Doação | SISTEMA DE AR CONDICIONADO MARCA GREE 12000 BTUS (RF)
ar condicionados (geral) | 514344 | 22/5125 | 16/03/2018 | SPRINGER MUNDIAL |  | SEM CLASSE | 09/03/2000 | 21000 | SEM CLASSE | SETOR 02 - FCF - SL 11 | Doação | APARELHO DE AR CONDICIONADO 21.000BTUS. 220V-YCB215D. RF
ar condicionados (evaporador-condensador) | 529448 | 22/5398 | 16/03/2018 | CARRIER |  | split | 15/10/2009 | 9000 | SEM CLASSE | SETOR 06 - SALA 7 | Doação | AR CONDICIONADO MARCA CARRIER EVAPORADORA +CONDENSADORA HIWALL 09.000FRIO NCH (RF)
ar condicionados (geral) | 548158 | 22/5581 | 03/03/2017 | SPRINGER | MCC 125BB | janela | 09/06/2009 | 17500 | SEM CLASSE | SETOR 02 - FCF - SL.07 | Compra | CONDICIONADOR DE AR; TIPO JANELA; COM CAPACIDADE DE 17.500 BTU S; OPERACAO FRIO.COMANDO EXAUSTAO E VENTILACAO; COMPOSTO DE COMPRESSOR ROTATIVO.GABINETE DESLIZANTE; QUE DISPENSA BANDEJA E TIRANTES METALICOS DE FIXACAO; COM CONTROLE MECANICO;COM ALIMENTACAO ELETRICA 220V.60HZ; GARANTIA MINIMA DE 12 M
ar condicionados (geral) | 548159 | 22/5582 | 13/03/2018 | SILENTIA | ZCA 195BB | janela | 09/06/2009 | 19000 | SEM CLASSE | SETOR 06 - SL. 22 | Compra | CONDICIONADOR DE AR; JANELA; 19.000BTUS; FRIO; GABINETE GAL VANIZADO DESCLIZANTE; CONTROLE MANUAL; 220 VOLTS- 60 HZ; COMPRAZO DE GARANTIA DE NO MINIMO 12 MESES E MANUAL DE INSTRU CAO.
ar condicionados (evaporador-condensador) | 548175 | 22/5578 | 16/03/2018 | CARRIER | 38KCA012515MC | condensador | 09/03/2011 | 12000 | SEM CLASSE | SETOR 06 - SALA 14 | Doação | AR CONDICIONADO CONDENSADORA 12.000 BTUS 220V. MARCA CARRIER
ar condicionados (geral) | 561089 | 22/5666 | 03/03/2017 | SPRINGER | MCC 125BB MINIMAXI | janela | 05/07/2011 | 12000 | SEM CLASSE | FACULDADE DE CIÊNCIAS FARMACÊUTICAS - FCF - BIBLIOTECA | Doação | AR CONDICIONADO TIPO JANELA 12.000 BTU
ar condicionados (geral) | 561090 | 22/5667 | 03/03/2017 | SPRINGER | MCA-175BB MINIMAXI | SEM CLASSE | 05/07/2011 | 17500 | SEM CLASSE | FACULDADE DE CIÊNCIAS FARMACÊUTICAS - FCF - BIBLIOTECA | Doação | AR CONDICIONADO MARCA SPRINGER 17.500BTUS 220V (RF)
ar condicionados (geral) | 561091 | 22/5668 | 03/03/2017 | SPRINGER | MCA-175BB MINIMAXI | SEM CLASSE | 05/07/2011 | 17500 | SEM CLASSE | FACULDADE DE CIÊNCIAS FARMACÊUTICAS - FCF - BIBLIOTECA | Doação | AR CONDICIONADO MARCA SPRINGER 17.500BTUS 220V (RF)
ar condicionados (geral) | 561092 | 22/5669 | 03/03/2017 | SPRINGER | MCA-175BB MINIMAXI | SEM CLASSE | 05/07/2011 | 17500 | SEM CLASSE | FACULDADE DE CIÊNCIAS FARMACÊUTICAS - FCF - ACERVO | Doação | AR CONDICIONADO MARCA SPRINGER 17.500BTUS 220V (RF)
ar condicionados (geral) | 561093 | 22/5670 | 03/03/2017 | SPRINGER | MCA-175BB MINIMAXI | SEM CLASSE | 05/07/2011 | 17500 | SEM CLASSE | FACULDADE DE CIÊNCIAS FARMACÊUTICAS - FCF - ACERVO | Doação | AR CONDICIONADO MARCA SPRINGER 17.500BTUS 220V (RF)
ar condicionados (geral) | 561094 | 22/5671 | 14/03/2018 | SPRINGER | MCA-175BB MINIMAXI | SEM CLASSE | 05/07/2011 | 17500 | SEM CLASSE | SETOR 06 - SALA 4 | Doação | AR CONDICIONADO MARCA SPRINGER 17.500BTUS 220V (RF)
ar condicionados (geral) | 581303 | 22/5829 | 14/03/2018 | SPRINGER |  | janela | 26/03/2012 | 10000 | SEM CLASSE | SETOR 06 - SL 12 | Doação | AR CONDICIONADO JANELA SPRINGER 10.000 F 220V DUO (RF)
ar condicionados (geral) | 592641 | 22/5965 | 14/03/2018 | LG | GOLD | SEM CLASSE | 27/11/2012 | 10000 | SEM CLASSE | SETOR 06 - SALA 08 | Doação | AR CONDICIONADO 10000 BTUS LG 220 V <RF>
ar condicionados (geral) | 603407 | 22/5996 | 24/01/2018 | SPRINGER SILENTIA | ZCB185RB | janela | 17/04/2013 | 18000 | SEM CLASSE | FACULDADE DE CIÊNCIAS FARMACÊUTICAS - FCF - 02 A | Compra | ##CONDICIONADOR DE AR. TIPO JANELA; COM CAPACIDADE DE 18.000 BTU/H; OPERACAO FRIO; COMANDO EXAUSTAO E VENTILACAO; COMPOSTO DE COMPRESSOR ROTATIVO QUE PROPORCIONA MENOR CONSUMO DE ENERGIA; GABINETE DESLIZANTE QUE DISPENSA BANDEJA E TIRANTES METALICOS DE FIXACAO; CONTROLE REMOTO SEM FIO; NA VOLTAGEM D
ar condicionados (geral) | 603408 | 22/5997 | 16/03/2018 | SPRINGER SILENTIA | ZCB185RB | janela | 17/04/2013 | 18000 | SEM CLASSE | SETOR 04 - FCF - SALA 06 | Compra | ##CONDICIONADOR DE AR. TIPO JANELA; COM CAPACIDADE DE 18.000 BTU/H; OPERACAO FRIO; COMANDO EXAUSTAO E VENTILACAO; COMPOSTO DE COMPRESSOR ROTATIVO QUE PROPORCIONA MENOR CONSUMO DE ENERGIA; GABINETE DESLIZANTE QUE DISPENSA BANDEJA E TIRANTES METALICOS DE FIXACAO; CONTROLE REMOTO SEM FIO; NA VOLTAGEM D
ar condicionados (geral) | 603409 | 22/5998 | 16/03/2018 | SPRINGER SILENTIA | ZCB185RB | janela | 17/04/2013 | 18000 | SEM CLASSE | SETOR 04 - FCF - SALA 09 | Compra | ##CONDICIONADOR DE AR. TIPO JANELA; COM CAPACIDADE DE 18.000 BTU/H; OPERACAO FRIO; COMANDO EXAUSTAO E VENTILACAO; COMPOSTO DE COMPRESSOR ROTATIVO QUE PROPORCIONA MENOR CONSUMO DE ENERGIA; GABINETE DESLIZANTE QUE DISPENSA BANDEJA E TIRANTES METALICOS DE FIXACAO; CONTROLE REMOTO SEM FIO; NA VOLTAGEM D
ar condicionados (geral) | 603410 | 22/5999 | 16/03/2018 | SPRINGER SILENTIA | ZCB185RB | janela | 17/04/2013 | 18000 | SEM CLASSE | SETOR 02 - FCF - SALA 13 | Compra | ##CONDICIONADOR DE AR. TIPO JANELA; COM CAPACIDADE DE 18.000 BTU/H; OPERACAO FRIO; COMANDO EXAUSTAO E VENTILACAO; COMPOSTO DE COMPRESSOR ROTATIVO QUE PROPORCIONA MENOR CONSUMO DE ENERGIA; GABINETE DESLIZANTE QUE DISPENSA BANDEJA E TIRANTES METALICOS DE FIXACAO; CONTROLE REMOTO SEM FIO; NA VOLTAGEM D
ar condicionados (geral) | 603411 | 22/6000 | 16/03/2018 | SPRINGER SILENTIA | ZCB185RB | janela | 17/04/2013 | 18000 | SEM CLASSE | SETOR 02 - FCF - SALA 20 | Compra | ##CONDICIONADOR DE AR. TIPO JANELA; COM CAPACIDADE DE 18.000 BTU/H; OPERACAO FRIO; COMANDO EXAUSTAO E VENTILACAO; COMPOSTO DE COMPRESSOR ROTATIVO QUE PROPORCIONA MENOR CONSUMO DE ENERGIA; GABINETE DESLIZANTE QUE DISPENSA BANDEJA E TIRANTES METALICOS DE FIXACAO; CONTROLE REMOTO SEM FIO; NA VOLTAGEM D
ar condicionados (geral) | 603412 | 22/6001 | 16/03/2018 | SPRINGER SILENTIA | ZCB185RB | janela | 17/04/2013 | 18000 | SEM CLASSE | SETOR 02 - FCF - SALA 23 | Compra | ##CONDICIONADOR DE AR. TIPO JANELA; COM CAPACIDADE DE 18.000 BTU/H; OPERACAO FRIO; COMANDO EXAUSTAO E VENTILACAO; COMPOSTO DE COMPRESSOR ROTATIVO QUE PROPORCIONA MENOR CONSUMO DE ENERGIA; GABINETE DESLIZANTE QUE DISPENSA BANDEJA E TIRANTES METALICOS DE FIXACAO; CONTROLE REMOTO SEM FIO; NA VOLTAGEM D
ar condicionados (geral) | 603413 | 22/6002 | 16/03/2018 | SPRINGER SILENTIA | ZCB185RB | janela | 17/04/2013 | 18000 | SEM CLASSE | SETOR 02 - FCF - SALA 27 | Compra | ##CONDICIONADOR DE AR. TIPO JANELA; COM CAPACIDADE DE 18.000 BTU/H; OPERACAO FRIO; COMANDO EXAUSTAO E VENTILACAO; COMPOSTO DE COMPRESSOR ROTATIVO QUE PROPORCIONA MENOR CONSUMO DE ENERGIA; GABINETE DESLIZANTE QUE DISPENSA BANDEJA E TIRANTES METALICOS DE FIXACAO; CONTROLE REMOTO SEM FIO; NA VOLTAGEM D
ar condicionados (geral) | 603414 | 22/6003 | 16/03/2018 | SPRINGER SILENTIA | ZCB185RB | janela | 17/04/2013 | 18000 | SEM CLASSE | SETOR 02 - FCF - SALA 31 | Compra | ##CONDICIONADOR DE AR. TIPO JANELA; COM CAPACIDADE DE 18.000 BTU/H; OPERACAO FRIO; COMANDO EXAUSTAO E VENTILACAO; COMPOSTO DE COMPRESSOR ROTATIVO QUE PROPORCIONA MENOR CONSUMO DE ENERGIA; GABINETE DESLIZANTE QUE DISPENSA BANDEJA E TIRANTES METALICOS DE FIXACAO; CONTROLE REMOTO SEM FIO; NA VOLTAGEM D
ar condicionados (geral) | 603415 | 22/6004 | 16/03/2018 | SPRINGER SILENTIA | ZCB185RB | janela | 17/04/2013 | 18000 | SEM CLASSE | SETOR 02 - FCF - SALA 34 | Compra | ##CONDICIONADOR DE AR. TIPO JANELA; COM CAPACIDADE DE 18.000 BTU/H; OPERACAO FRIO; COMANDO EXAUSTAO E VENTILACAO; COMPOSTO DE COMPRESSOR ROTATIVO QUE PROPORCIONA MENOR CONSUMO DE ENERGIA; GABINETE DESLIZANTE QUE DISPENSA BANDEJA E TIRANTES METALICOS DE FIXACAO; CONTROLE REMOTO SEM FIO; NA VOLTAGEM D
ar condicionados (geral) | 616129 | 22/6185 | 13/03/2018 | CONSUL | 10.000BTUS | SEM CLASSE | 30/11/1999 | 10500 | SEM CLASSE | SETOR 06 - SALA 17 | Doação | APARELHO DE AR CONDICIONADO 10500 BTUS. CICLO FRIO. 220V. (RF)
ar condicionados (evaporador-condensador) | 633523 | 1/149837 | 16/01/2015 | ELGIN |  | condensador | 31/10/2014 | 9000 | SEM CLASSE | FACULDADE DE CIÊNCIAS FARMACÊUTICAS - FCF | Doação | UNIDADE CONDENSADORA 9000
ar condicionados (evaporador-condensador) | 633524 | 1/149838 | 16/01/2015 | ELGIN |  | condensador | 31/10/2014 | 12000 | SEM CLASSE | FACULDADE DE CIÊNCIAS FARMACÊUTICAS - FCF - FC FARMACI | Doação | UNIDADE CONDENSADORA 12000
ar condicionados (evaporador-condensador) | 633525 | 1/149839 | 16/01/2015 | ELGIN |  | condensador | 31/10/2014 | 12000 | SEM CLASSE | FACULDADE DE CIÊNCIAS FARMACÊUTICAS - FCF | Doação | UNIDADE CONDENSADORA 12000
ar condicionados (evaporador-condensador) | 633526 | 1/149840 | 16/01/2015 | ELGIN |  | evaporador | 31/10/2014 | 12000 | SEM CLASSE | FACULDADE DE CIÊNCIAS FARMACÊUTICAS - FCF | Doação | UNIDADE EVAPORADORA 12000
ar condicionados (evaporador-condensador) | 633527 | 1/149841 | 16/01/2015 | ELGIN |  | evaporador | 31/10/2014 | 12000 | SEM CLASSE | FACULDADE DE CIÊNCIAS FARMACÊUTICAS - FCF | Doação | UNIDADE EVAPORADORA 12000
ar condicionados (evaporador-condensador) | 633528 | 1/149842 | 16/01/2015 | ELGIN |  | evaporador | 31/10/2014 | 9000 | SEM CLASSE | FACULDADE DE CIÊNCIAS FARMACÊUTICAS - FCF | Doação | UNIDADE EVAPORADORA 9000
ar condicionados (split) | 652954 | 22/6745 | 16/03/2018 | CARRIER |  | split | 10/10/2002 | 18000 | SEM CLASSE | SETOR 06 - 15 B | Doação | AR CONDICIONADO AIR SPLIT IDEALE.CAPACIDADE 18000 BTU S CICLO FRIO 220 VOLTS CONTROLE REMOTO.SEM FIO.RF
ar condicionados (split) | 665835 | 7/32704 | 19/04/2017 | GREE | JANELA | split | 05/10/2012 | 10000 | SEM CLASSE | FACULDADE DE CIÊNCIAS FARMACÊUTICAS - FCF - J. ERNESTO | Doação | SISTEMA DE AR CONDICIONADO TIPÓ SPLIT HI WALL MARCA GREE. FRIO; 10000 BTUS
ar condicionados (evaporador-condensador) | 690470 | 22/5580 | 16/03/2018 | CARRIER | 38XCA024515MC | condensador | 15/04/2011 |  | SEM CLASSE | SETOR 02 - FCF - LEI | Compra | CONDENSADORA EXTERNA
ar condicionados (evaporador-condensador) | 703455 | 22/5398 | 16/03/2018 | CARRIER | HLLWALL | evaporador | 15/10/2009 | 9000 | SEM CLASSE | SETOR 06 - SALA 7 DG | Doação | EVAPORADORA 9000 FRIO NCM
ar condicionados (evaporador-condensador) | 703456 | 22/5579 | 16/03/2018 | CARRIER | 38XCA024515MC | condensador | 15/04/2011 |  | SEM CLASSE | SETOR 02 - FCF - LEI | Compra | CONDENSADORA EXTERNA
ar condicionados (geral) | 737195 |  |  | springer | silentia 18000 | janela | 03/10/2017 | 18000 | SEM CLASSE | FACULDADE DE CIÊNCIAS FARMACÊUTICAS - FCF | Compra | CONDICIONADOR DE AR TIPO JANELA, COM CAPACIDADE DE 18.000 BTU/H; 220V
ar condicionados (geral) | 737196 |  |  | springer | silentia 18000 | janela | 03/10/2017 | 18000 | SEM CLASSE | FACULDADE DE CIÊNCIAS FARMACÊUTICAS - FCF | Compra | CONDICIONADOR DE AR TIPO JANELA, COM CAPACIDADE DE 18.000 BTU/H; 220V
ar condicionados (evaporador-condensador) | 745825 |  |  | ELGIN | R-410A | evaporador | 17/11/2017 | 24000 | SEM CLASSE | FACULDADE DE CIÊNCIAS FARMACÊUTICAS - FCF | Compra | UNIDADE INTERNA EVAPORADORA - APARELHO DE AR CONDICIONADO HIGH WALL 24.000, FRIO, 220V
ar condicionados (evaporador-condensador) | 745826 |  |  | ELGIN | R-410A | evaporador | 17/11/2017 | 24000 | SEM CLASSE | FACULDADE DE CIÊNCIAS FARMACÊUTICAS - FCF | Compra | UNIDADE INTERNA EVAPORADORA - APARELHO DE AR CONDICIONADO HIGH WALL 24.000, FRIO, 220V
ar condicionados (evaporador-condensador) | 745827 |  |  | ELGIN | R-410A | condensador | 17/11/2017 | 24000 | SEM CLASSE | FACULDADE DE CIÊNCIAS FARMACÊUTICAS - FCF | Compra | UNIDADE EXTERNA CONDENSADORA - APARELHO DE AR CONDICIONADO HIGH WALL 24.000, FRIO, 220V
ar condicionados (evaporador-condensador) | 745828 |  |  | ELGIN | R-410A | condensador | 17/11/2017 | 24000 | SEM CLASSE | FACULDADE DE CIÊNCIAS FARMACÊUTICAS - FCF | Compra | UNIDADE EXTERNA CONDENSADORA - APARELHO DE AR CONDICIONADO HIGH WALL 24.000, FRIO, 220V
ar condicionados (evaporador-condensador) | 745995 |  |  | carrier | 38ccl036515mc | condensador | 17/11/2017 | 36000 | SEM CLASSE | FCM 15 -NÚCLEO DE MEDICINA E CIRURGIA EXPERIMENTAL-BLOCO II (NMCE) | Doação | condensadora piso-teto 36.000 btu frio 220v eco
ar condicionados (evaporador-condensador) | 745996 |  |  | carrier | 42xql36c5 | evaporador | 17/11/2017 | 36000 | SEM CLASSE | FCM 15 -NÚCLEO DE MEDICINA E CIRURGIA EXPERIMENTAL-BLOCO II (NMCE) | Doação | evaporadora piso-teto 36.000 btu frio 220v eco
ar condicionados (evaporador-condensador) | 749103 |  |  | elgin | r-410 | evaporador | 27/02/2018 | 24000 | SEM CLASSE | SETOR 03 - FCF | Doação | UNIDADE interna EVAPORADORA - aparelho de ar condicionado high wall 24.000 btu, frio, 220v
ar condicionados (evaporador-condensador) | 749104 |  |  | elgin | r-410 | evaporador | 27/02/2018 | 24000 | SEM CLASSE | SETOR 03 - FCF | Doação | UNIDADE interna EVAPORADORA - aparelho de ar condicionado high wall 24.000 btu, frio, 220v
ar condicionados (evaporador-condensador) | 749109 |  |  | elgin | r-410 | condensador | 28/02/2018 | 24000 | SEM CLASSE | SETOR 03 - FCF | Doação | UNIDADE EXTERNA CONDENSADORA - ar condicionado HIGH WALL 24.000 BTU, frio, 220v
ar condicionados (evaporador-condensador) | 749110 |  |  | elgin | r-410 | condensador | 28/02/2018 | 24000 | SEM CLASSE | SETOR 03 - FCF | Doação | UNIDADE EXTERNA CONDENSADORA - ar condicionado HIGH WALL 24.000 BTU, frio, 220v
ar condicionados (geral) | 766625 |  |  | springer midea |  | SEM CLASSE | 19/10/2017 | 9000 | SEM CLASSE | SETOR 02 - FCF | Doação | CONDICIONADOR DE AR Springer midea 9000btus
ar condicionados (evaporador-condensador) | 766629 |  |  | springer midea |  | evaporador | 19/10/2017 | 9000 | SEM CLASSE | SETOR 02 - FCF | Doação | UNIDADE EVAPORADORA springer midea 9000btus
ar condicionados (geral) | 768219 |  |  | comfee | 18k | SEM CLASSE | 16/10/2019 | 18000 | SEM CLASSE | SETOR 02 - FCF | Compra | CONDICIONADOR DE AR
ar condicionados (evaporador-condensador) | 768220 |  |  | comfee | 18k | evaporador | 16/10/2019 | 18000 | SEM CLASSE | SETOR 02 - FCF | Compra | UNIDADE EVAPORADORA 18k comfee
ar condicionados (evaporador-condensador) | 768701 |  |  | springer midea | split 33000 hw inverter | evaporador inverter | 12/11/2019 | 33000 | SEM CLASSE | FACULDADE DE CIÊNCIAS FARMACÊUTICAS - FCF | Compra | UNIDADE EVAPORADORA 33000 hw inv q/f
ar condicionados (split) | 768702 |  |  | springer midea | split 33000 hw inverter | split inverter | 12/11/2019 | 33000 | SEM CLASSE | FACULDADE DE CIÊNCIAS FARMACÊUTICAS - FCF | Compra | CONDICIONADOR DE AR split 33000 hw inv q/f
ar condicionados (split) | 768703 |  |  | springer midea | split 36000 pt carrier space | split | 12/11/2019 | 36000 | SEM CLASSE | SETOR 06 | Compra | CONDICIONADOR DE AR split 36000 pt inv carrier space
ar condicionados (split) | 768704 |  |  | springer midea | split 36000 pt carrier space | evaporador | 12/11/2019 | 36000 | SEM CLASSE | SETOR 06 | Compra | UNIDADE EVAPORADORA split 36000 pt inv carrier space

## FCM
Searcher | Identificador | PI Antigo | Data Situação | Marca | Modelo | Tipo | Data de compra | Potência frigorífica (BTU/h) | Selo PROCEL | Localização | Modo de aquisição | Descrição
ar condicionados (geral) | 27323 | 1/33055 | 11/03/2019 | CONSUL | AF-21-D | SEM CLASSE | 14/10/1991 | 21000 | Antes PROCEL | CLINICA MEDICA,DEPTO.ANESTESIOLOGIA,DEPTO.CIRURGIALAB.PESQUISA,PAULISTÃO-FCM 09-FCM | Compra | APARELHO DE AR CONDICIONADO 21000 BTUS-AIRMASTER
ar condicionados (geral) | 28824 | 1/34662 | 09/12/1996 | SPRINGER | 360CC23 | SEM CLASSE |  | 36000 | SEM CLASSE | CIPOI-CENTRO DE PESQUISA ONCO-HEMATOLOGICA NA INFANCIA-FCM | Doação | APARELHO DE AR CONDICIONADO 36000 BTU S
ar condicionados (geral) | 28825 | 1/34663 | 09/12/1996 | SPRINGER | 360CC23 | SEM CLASSE |  | 36000 | SEM CLASSE | CIPOI-CENTRO DE PESQUISA ONCO-HEMATOLOGICA NA INFANCIA-FCM | Doação | APARELHO DE AR CONDICIONADO 36000 BTU S
ar condicionados (geral) | 28826 | 1/34664 | 09/12/1996 | SPRINGER | 360CC23 | SEM CLASSE |  | 36000 | SEM CLASSE | CIPOI-CENTRO DE PESQUISA ONCO-HEMATOLOGICA NA INFANCIA-FCM | Doação | APARELHO DE AR CONDICIONADO 36000 BTU S
ar condicionados (geral) | 33844 | 1/40127 | 27/05/1994 | SPRINGER | MUNDIAL | SEM CLASSE | 02/06/1992 | 18000 | Antes PROCEL | CIPOI-CENTRO DE PESQUISA ONCO-HEMATOLOGICA NA INFANCIA-FCM | Compra | APARELHO DE AR CONDICIONADO. CAPAC.18000 BTU S
ar condicionados (geral) | 36206 | 1/42621 | 09/12/1996 | SPRINGER | 210123C | SEM CLASSE | 30/11/1990 | 21000 | Antes PROCEL | CIPOI-CENTRO DE PESQUISA ONCO-HEMATOLOGICA NA INFANCIA-FCM | Compra | APARELHO DE AR CONDICIONADO 21000 BTU QUENTE E FRIO 220
ar condicionados (geral) | 50772 | 1/57676 | 31/03/2014 | SPRINGER | 10.500 | SEM CLASSE | 18/09/1996 | 10500 | SEM CLASSE | FCM 15-NÚCLEO DE MEDICINA E CIRURGIA EXPERIMENTAL BLOCO I (NMCE) - SIN.CEL. | Doação | CONDICIONADOR DE AR 10.500 BTU S.FRIO. 220 V. RF
ar condicionados (geral) | 57511 | 2/31190 | 22/02/2007 | SPRINGER | MARINER | SEM CLASSE | 17/08/2005 | 7500 | SEM CLASSE | BLOCO C - HC - SLC2800B | Doação | APARELHO DE AR CONDICIONADO SPRINGER 7500 BTU. 220V. (RF)
ar condicionados (geral) | 62689 | 2/31191 | 22/02/2007 | SPRINGER | MARINER | SEM CLASSE | 17/08/2005 |  | SEM CLASSE | BLOCO C - HC - PENDENTE | Doação | APARELHO DE AR CONDICIONADO MARINER. 220V. (RF)
ar condicionados (split) | 97093 | 1/103157 | 29/11/2005 | TOTALINE | 42DQB09515LT | evaporador | 08/11/2005 |  | SEM CLASSE | CIPOI-CENTRO DE PESQUISA ONCO-HEMATOLOGICA NA INFANCIA-FCM | Compra | EVAPORADORA DE AR. DO TIPO BI SPLIT HI-WALL. CONTROLE REMOTOSEM FIO. CICLO QUENTE/FRIO. 220 VOLTS.
ar condicionados (geral) | 103721 | 2/3783 | 20/10/2006 | GE |  | SEM CLASSE | 01/12/1975 |  | Antes PROCEL | FCM 15-NÚCLEO DE MEDICINA E CIRURGIA EXPERIMENTAL BLOCO I (NMCE) - HEP | Compra | CONDICIONADOR DE AR
ar condicionados (geral) | 104991 | 2/5230 | 20/10/2006 | PHILCO | F-70G32 | SEM CLASSE | 01/10/1984 |  | Antes PROCEL | FCM 15-NÚCLEO DE MEDICINA E CIRURGIA EXPERIMENTAL BLOCO I (NMCE) - RWV | Compra | CONDICIONADOR DE AR
ar condicionados (geral) | 109550 | 2/10374 | 18/03/2016 |  |  | SEM CLASSE | 01/10/1990 |  | Antes PROCEL | FCM 08-(ANTIGA MEDICINA LEGAL)-FCM | Compra | CONDICIONADOR DE AR
ar condicionados (geral) | 109551 | 2/10375 | 08/09/2014 |  |  | SEM CLASSE | 01/10/1990 |  | Antes PROCEL | FCM 08-(ANTIGA MEDICINA LEGAL)-FCM - PEND_2015 | Compra | CONDICIONADOR DE AR
ar condicionados (geral) | 109554 | 2/10378 | 08/09/2014 |  |  | SEM CLASSE | 01/10/1990 |  | Antes PROCEL | FCM 08-(ANTIGA MEDICINA LEGAL)-FCM - PEND_2015 | Compra | CONDICIONADOR DE AR
ar condicionados (geral) | 109555 | 2/10379 | 05/07/2010 |  |  | SEM CLASSE | 01/10/1990 |  | Antes PROCEL | BLOCO A - HC - PEND_2015 | Compra | CONDICIONADOR DE AR
ar condicionados (geral) | 111318 | 2/12227 | 23/03/2015 | SPRINGER CARRIER | MUNDIAL | SEM CLASSE | 11/12/1992 | 10000 | Antes PROCEL | FCM 15-NÚCLEO DE MEDICINA E CIRURGIA EXPERIMENTAL BLOCO I (NMCE) - GAF | Compra | APARELHO DE AR CONDICIONADO 10000 BTUS
ar condicionados (geral) | 111319 | 2/12228 | 04/04/2005 | SPRINGER CARRIER | MUNDIAL | SEM CLASSE | 11/12/1992 | 12000 | Antes PROCEL | FCM 15 -NÚCLEO DE MEDICINA E CIRURGIA EXPERIMENTAL-BLOCO II (NMCE) - DR. EROS | Compra | APARELHO DE AR CONDICIONADO 12000 BTUS
ar condicionados (geral) | 112400 | 2/13310 | 25/10/1994 | CONSUL | AIR MASTER | SEM CLASSE | 30/03/1994 | 18000 | SEM CLASSE | FCM 10-FARMACOLOGIA - FCM - HALL ANFIT | Compra | APARELHO DE AR CONDICIONADO 18000 BTUS
ar condicionados (geral) | 112402 | 2/13312 | 08/09/2014 | CONSUL | AIR MASTER | SEM CLASSE | 30/03/1994 | 18000 | SEM CLASSE | FCM 08-(ANTIGA MEDICINA LEGAL)-FCM - PEND_2015 | Compra | APARELHO DE AR CONDICIONADO 18000 BTUS
ar condicionados (geral) | 112405 | 2/13315 | 18/11/2010 | CONSUL | AIR MASTER | SEM CLASSE | 30/03/1994 | 18000 | SEM CLASSE | FCM 15-NÚCLEO DE MEDICINA E CIRURGIA EXPERIMENTAL BLOCO I (NMCE) | Compra | APARELHO DE AR CONDICIONADO 18000 BTUS
ar condicionados (geral) | 112406 | 2/13316 | 26/08/2014 | CONSUL | AIR MASTER | SEM CLASSE | 30/03/1994 | 18000 | SEM CLASSE | FCM 15-NÚCLEO DE MEDICINA E CIRURGIA EXPERIMENTAL BLOCO I (NMCE) | Compra | APARELHO DE AR CONDICIONADO 18000 BTUS
ar condicionados (geral) | 112407 | 2/13317 | 27/08/2014 | CONSUL | AIR MASTER | SEM CLASSE | 30/03/1994 | 18000 | SEM CLASSE | FCM 15-NÚCLEO DE MEDICINA E CIRURGIA EXPERIMENTAL BLOCO I (NMCE) | Compra | APARELHO DE AR CONDICIONADO 18000 BTUS
ar condicionados (geral) | 112408 | 2/13318 | 05/07/2010 | CONSUL | AIR MASTER | SEM CLASSE | 30/03/1994 | 21000 | SEM CLASSE | FCM 15-NÚCLEO DE MEDICINA E CIRURGIA EXPERIMENTAL BLOCO I (NMCE) | Compra | APARELHO DE AR CONDICIONADO 21000 BTUS
ar condicionados (geral) | 112409 | 2/13319 | 09/07/1996 | CONSUL | AIR MASTER | SEM CLASSE | 30/03/1994 | 21000 | SEM CLASSE | PEND_2015 | Compra | APARELHO DE AR CONDICIONADO 21000 BTUS
ar condicionados (geral) | 112410 | 2/13320 | 05/07/2010 | CONSUL | AIR MASTER | SEM CLASSE | 30/03/1994 | 21000 | SEM CLASSE | CLINICA MEDICA,DEPTO.ANESTESIOLOGIA,DEPTO.CIRURGIALAB.PESQUISA,PAULISTÃO-FCM 09-FCM - FCM 09 | Compra | APARELHO DE AR CONDICIONADO 21000 BTUS
ar condicionados (geral) | 112411 | 2/13321 | 20/10/2006 | SPRINGER | MUNDIAL | SEM CLASSE | 30/03/1994 | 30000 | SEM CLASSE | FCM 15-NÚCLEO DE MEDICINA E CIRURGIA EXPERIMENTAL BLOCO I (NMCE) - PENDENTE | Compra | APARELHO DE AR CONDICIONADO 30000 BTUS
ar condicionados (geral) | 112413 | 2/13323 | 15/10/2007 | SPRINGER | MUNDIAL | SEM CLASSE | 30/03/1994 | 30000 | SEM CLASSE | CLINICA MEDICA,DEPTO.ANESTESIOLOGIA,DEPTO.CIRURGIALAB.PESQUISA,PAULISTÃO-FCM 09-FCM - ESTELAROCH | Compra | APARELHO DE AR CONDICIONADO 30000 BTUS
ar condicionados (geral) | 112415 | 2/13325 | 06/05/2008 | SPRINGER | MUNDIAL | SEM CLASSE | 30/03/1994 | 30000 | SEM CLASSE | CIPOI-CENTRO DE PESQUISA ONCO-HEMATOLOGICA NA INFANCIA-FCM | Compra | APARELHO DE AR CONDICIONADO 30000 BTUS
ar condicionados (geral) | 112416 | 2/13326 | 13/11/2015 | SPRINGER | MUNDIAL | SEM CLASSE | 30/03/1994 | 30000 | SEM CLASSE | FCM 08-(ANTIGA MEDICINA LEGAL)-FCM - LAGECA | Compra | APARELHO DE AR CONDICIONADO 30000 BTUS
ar condicionados (geral) | 112464 | 2/13374 | 23/05/2014 | CONSUL |  | SEM CLASSE | 06/04/1994 | 10000 | SEM CLASSE | FCM 03-CEPRE-CENTRO ESTUDOS E REABILITAÇÃO DR. GABRIEL PORTO -FCM - SL EP 02 | Compra | APARELHO DE AR CONDICIONADO 10000 BTUS
ar condicionados (geral) | 112689 | 2/13600 | 29/09/2021 |  |  | SEM CLASSE | 01/10/1994 | 10000 | SEM CLASSE | FCM 10-FARMACOLOGIA - FCM | Compra | APARELHO DE AR CONDICIONADO. COM CAPACIDADE NOMINAL DE10.000 BTU S. COM TENSAO NOMINAL DE 220 V.. BAIXO NIVEL DERUIDO. SOMENTE CICLO FRIO. CORRENTE NOMINAL = A 10A./
ar condicionados (geral) | 112690 | 2/13601 | 17/06/1997 |  |  | SEM CLASSE | 01/10/1994 | 10000 | SEM CLASSE | CLINICA MEDICA,DEPTO.ANESTESIOLOGIA,DEPTO.CIRURGIALAB.PESQUISA,PAULISTÃO-FCM 09-FCM - 0035 | Compra | APARELHO DE AR CONDICIONADO. COM CAPACIDADE NOMINAL DE10.000 BTU S. COM TENSAO NOMINAL DE 220 V.. BAIXO NIVEL DERUIDO. SOMENTE CICLO FRIO. CORRENTE NOMINAL = A 10A./
ar condicionados (geral) | 113182 | 2/14082 | 19/06/2008 | SPRINGER |  | SEM CLASSE | 25/11/1994 | 7500 | SEM CLASSE | FCM 11-PEDIATRIA,PSIQUIATRIA,OTORRINO,ORTOPEDIA,NEUROLOGIA -FCM | Compra | CONDICIONADOR DE AR 7500BTS./
ar condicionados (geral) | 113203 | 2/14103 | 05/07/2010 | SPRINGER | MUNDIAL | SEM CLASSE | 20/01/1995 | 21000 | SEM CLASSE | FCM 10-FARMACOLOGIA - FCM - ANFITEATRO | Doação | APARELHO DE AR CONDICIONADO COM CAPACIDADE NOMINAL DE 21.000BTU S. TENSAO NOMINAL 220 V.FREQUENCIA NOMINAL DE 60 HZ. C/BAIXO NIVEL DE RUIDO.FATOR DE POTENCIA MAIOR OU IGUAL A 0.8.SOMENTE CICLO FRIO./
ar condicionados (geral) | 113209 | 2/14108 | 24/05/2019 | CONSUL | AIR-MASTER AF-15 M | SEM CLASSE | 24/01/1995 | 15000 | SEM CLASSE | FCM 07 -MANUTENÇÃO E SERVIÇOS AUXILIARES -MAS- FCM | Doação | APARELHO DE AR CONDICIONADO COM CAPACIDADE NOMINAL DE 15.000BTU S/H.TENSAO NOMINAL 220 V.FREQUENCIA NOMINAL DE 60 HZ. C/BAIXO NIVEL DE RUIDO. FATOR DE POTENCIA MAIOR/IGUAL A 0.8.SOMENTE CICLO FRIO. /
ar condicionados (geral) | 113411 | 2/14308 | 09/11/2018 | SPRINGER | MUNDIAL XCB 105 | SEM CLASSE | 19/04/1995 | 10500 | SEM CLASSE | CLINICA MEDICA,DEPTO.ANESTESIOLOGIA,DEPTO.CIRURGIALAB.PESQUISA,PAULISTÃO-FCM 09-FCM | Compra | APARELHO DE AR CONDICIONADO.COM CAPACIDADE NOMINAL DE 10.500 BTU S.TENSAO NOMINAL 220V..BAIXO NIVEL DE RUIDO.FRE-QUENCIA NOMINAL DE 60 HZ.SOMENTE CICLO FRIO.FATOR DE POTEN-CIA MAIOR OU IGUAL A 0.8./
ar condicionados (geral) | 113413 | 2/14310 | 05/07/2010 | SPRINGER | MUNDIAL XCB 105 | SEM CLASSE | 19/04/1995 | 10500 | SEM CLASSE | BLOCO A - HC | Compra | APARELHO DE AR CONDICIONADO.COM CAPACIDADE NOMINAL DE 10.500 BTU S.TENSAO NOMINAL 220V..BAIXO NIVEL DE RUIDO.FRE-QUENCIA NOMINAL DE60 HZ. HZ. SOMENTE CICLO FRIO.FATOR DE POTEN-CIA MAIOR OU IGUAL A 0.8./
ar condicionados (geral) | 113414 | 2/14311 | 05/07/2010 | SPRINGER | MUNDIAL XCB 105 | SEM CLASSE | 19/04/1995 | 10500 | SEM CLASSE | CLINICA MEDICA,DEPTO.ANESTESIOLOGIA,DEPTO.CIRURGIALAB.PESQUISA,PAULISTÃO-FCM 09-FCM | Compra | APARELHO DE AR CONDICIONADO.COM CAPACIDADE NOMINAL DE 10.500 BTU S.TENSAO NOMINAL 220V..BAIXO NIVEL DE RUIDO.FRE-QUENCIA NOMINAL DE 60 HZ.SOMENTE CICLO FRIO.FATOR DE POTEN-CIA MAIOR OU IGUAL A 0.8./
ar condicionados (geral) | 113415 | 2/14312 | 26/03/2021 | SPRINGER | MUNDIAL XCB 105 | SEM CLASSE | 19/04/1995 | 10500 | SEM CLASSE | CLINICA MEDICA,DEPTO.ANESTESIOLOGIA,DEPTO.CIRURGIALAB.PESQUISA,PAULISTÃO-FCM 09-FCM | Compra | APARELHO DE AR CONDICIONADO.COM CAPACIDADE NOMINAL DE 10.500 BTU S.TENSAO NOMINAL 220V..BAIXO NIVEL DE RUIDO.FRE-QUENCIA NOMINAL DE 60 HZ.SOMENTE CICLO FRIO.FATOR DE POTEN-CIA MAIOR OU IGUAL A 0.8./
ar condicionados (geral) | 113416 | 2/14313 | 26/11/2013 | SPRINGER | MUNDIAL XCB 185 | SEM CLASSE | 19/04/1995 | 18000 | SEM CLASSE | FCM 11-PEDIATRIA,PSIQUIATRIA,OTORRINO,ORTOPEDIA,NEUROLOGIA -FCM - C FARMACIA | Compra | APARELHO DE AR CONDICIONADO COM CAPACIDADE NOMINAL DE 18.000BTU/H. TENSAO NOMINAL 220V FREQUENCIA NOMINAL 60HZ. C/ BAIXONIVEL DE RUIDO. SOMENTE CICLO FRIO. /
ar condicionados (geral) | 113417 | 2/14314 | 26/11/2013 | SPRINGER | MUNDIAL XCB 185 | SEM CLASSE | 19/04/1995 | 18000 | SEM CLASSE | FCM 11-PEDIATRIA,PSIQUIATRIA,OTORRINO,ORTOPEDIA,NEUROLOGIA -FCM - C FARMACIA | Compra | APARELHO DE AR CONDICIONADO COM CAPACIDADE NOMINAL DE 18.000BTU/H. TENSAO NOMINAL 220V FREQUENCIA NOMINAL 60HZ. C/ BAIXONIVEL DE RUIDO. SOMENTE CICLO FRIO. /
ar condicionados (geral) | 113418 | 2/14315 | 26/11/2013 | SPRINGER | MUNDIAL XCB 185 | SEM CLASSE | 19/04/1995 | 18000 | SEM CLASSE | FCM 11-PEDIATRIA,PSIQUIATRIA,OTORRINO,ORTOPEDIA,NEUROLOGIA -FCM - C FARMACIA | Compra | APARELHO DE AR CONDICIONADO COM CAPACIDADE NOMINAL DE 18.000BTU/H. TENSAO NOMINAL 220V FREQUENCIA NOMINAL 60HZ. C/ BAIXONIVEL DE RUIDO. SOMENTE CICLO FRIO. /
ar condicionados (geral) | 113517 | 2/14448 | 28/11/2017 | SPRINGER | YCA-305 | SEM CLASSE | 03/07/1995 | 3000 | SEM CLASSE | FCM 01-PRÉDIO SEDE-ADMINISTRAÇÃO-FCM | Doação | CONDICIONADOR DE AR. 3000 BTU S. FRIO. 220V. MODELO: YCA 305(RF).
ar condicionados (geral) | 113646 | 2/14782 | 23/01/2019 | CONSUL | AIR MASTER | SEM CLASSE | 08/05/1995 | 7500 | SEM CLASSE | FCM 10-FARMACOLOGIA - FCM | Compra | CONDICIONADOR DE AR 7500FR. 220V./
ar condicionados (geral) | 113659 | 2/14795 | 27/06/2017 | CONSUL | AIR MASTER AF15 D | SEM CLASSE | 05/04/1995 | 15000 | SEM CLASSE | FCM 15-NÚCLEO MEDICINA E CIRURG.EXPERIMENTAL-UNID.MULTID.EXPERIMENT.ANIMAL-AMPL. E READEQ.BIOTÉRIO - BIOTÉRIO | Compra | APARELHO DE AR CONDICIONADO COM CAPACIDADE NOMINAL DE 15.000BTU S/H.TENSAO NOMINAL 220 V.FREQUENCIA NOMINAL DE 60 HZ. C/BAIXO NIVEL DE RUIDO. FATOR DE POTENCIA MAIOR/IGUAL A 0.8.SOMENTE CICLO FRIO. /
ar condicionados (geral) | 113978 | 2/15113 | 20/07/2001 | SPRINGER | MUNDIAL | SEM CLASSE | 11/10/1995 | 15000 | SEM CLASSE | CLINICA MEDICA,DEPTO.ANESTESIOLOGIA,DEPTO.CIRURGIALAB.PESQUISA,PAULISTÃO-FCM 09-FCM | Compra | APARELHO DE AR CONDICIONADO COM CAPACIDADE NOMINAL DE 15.000BTU S. TENSAO NOMINAL 220 V. FREQUENCIA NOMINAL DE 60 HZ. C/BAIXO NIVEL DE RUIDO. CORRENTE NOMINAL DE 14 A. SOMENTE CI-CLO FRIO.
ar condicionados (geral) | 113979 | 2/15114 | 15/12/1999 | SPRINGER | MUNDIAL | SEM CLASSE | 11/10/1995 | 15000 | SEM CLASSE | CLINICA MEDICA,DEPTO.ANESTESIOLOGIA,DEPTO.CIRURGIALAB.PESQUISA,PAULISTÃO-FCM 09-FCM - PEND_2015 | Compra | APARELHO DE AR CONDICIONADO COM CAPACIDADE NOMINAL DE 15.000BTU S. TENSAO NOMINAL 220 V. FREQUENCIA NOMINAL DE 60 HZ. C/BAIXO NIVEL DE RUIDO. CORRENTE NOMINAL DE 14 A. SOMENTE CI-CLO FRIO.
ar condicionados (geral) | 113982 | 2/15117 | 26/11/2013 | SPRINGER | MUNDIAL | SEM CLASSE | 11/10/1995 | 30000 | SEM CLASSE | CLINICA MEDICA,DEPTO.ANESTESIOLOGIA,DEPTO.CIRURGIALAB.PESQUISA,PAULISTÃO-FCM 09-FCM - PAULISTÃO | Compra | APARELHO DE AR CONDICIONADO. 30.000 BTU S. TENSAO 220V. VER-SAO FRIO.SILENCIOSO.
ar condicionados (geral) | 113983 | 2/15118 | 26/11/2013 | SPRINGER | MUNDIAL | SEM CLASSE | 11/10/1995 | 30000 | SEM CLASSE | CLINICA MEDICA,DEPTO.ANESTESIOLOGIA,DEPTO.CIRURGIALAB.PESQUISA,PAULISTÃO-FCM 09-FCM - PAULISTÃO | Compra | APARELHO DE AR CONDICIONADO. 30.000 BTU S. TENSAO 220V. VER-SAO FRIO.SILENCIOSO.
ar condicionados (geral) | 113984 | 2/15119 | 26/11/2013 | SPRINGER | MUNDIAL | SEM CLASSE | 11/10/1995 | 30000 | SEM CLASSE | CLINICA MEDICA,DEPTO.ANESTESIOLOGIA,DEPTO.CIRURGIALAB.PESQUISA,PAULISTÃO-FCM 09-FCM - PAULISTÃO | Compra | APARELHO DE AR CONDICIONADO. 30.000 BTU S. TENSAO 220V. VER-SAO FRIO.SILENCIOSO.
ar condicionados (geral) | 113985 | 2/15120 | 26/11/2013 | SPRINGER | MUNDIAL | SEM CLASSE | 11/10/1995 | 30000 | SEM CLASSE | CLINICA MEDICA,DEPTO.ANESTESIOLOGIA,DEPTO.CIRURGIALAB.PESQUISA,PAULISTÃO-FCM 09-FCM - PAULISTÃO | Compra | APARELHO DE AR CONDICIONADO. 30.000 BTU S. TENSAO 220V. VER-SAO FRIO.SILENCIOSO.
ar condicionados (geral) | 113986 | 2/15121 | 21/05/2014 | SPRINGER | MUNDIAL | SEM CLASSE | 11/10/1995 | 30000 | SEM CLASSE | FCM 01-PRÉDIO SEDE-ADMINISTRAÇÃO-FCM | Compra | APARELHO DE AR CONDICIONADO. 30.000 BTU S. TENSAO 220V. VER-SAO FRIO.SILENCIOSO.
ar condicionados (geral) | 114019 | 2/15154 | 20/07/2001 | ELGIN | ELF 10.000-2 | SEM CLASSE | 09/10/1995 | 10000 | SEM CLASSE | CLINICA MEDICA,DEPTO.ANESTESIOLOGIA,DEPTO.CIRURGIALAB.PESQUISA,PAULISTÃO-FCM 09-FCM | Compra | APARELHO DE AR CONDICIONADO COM CAPACIDADE NOMINAL DE 10.000BTU/H.TENSAO NOMINAL 220 V.FREQUENCIA NOMINAL DE 60 HZ.SOMENTE CICLO FRIO. CORRENTE NOMINAL 10A./
ar condicionados (geral) | 114991 | 2/16160 | 02/12/2004 | SPRINGER | MUNDIAL | SEM CLASSE | 26/04/1996 | 21000 | SEM CLASSE | FCM 10-FARMACOLOGIA - FCM - DRA.ALBETI | Compra | APARELHO DE AR CONDICIONADO COM 21000 BTU/H. 220 V. 60 HZ. SOMENTE CICLO FRIO. CORRENTE NOMINAL: 18 A.
ar condicionados (geral) | 115141 | 2/16309 | 26/02/2019 | CONSUL | AIR MASTER | SEM CLASSE | 26/04/1996 | 15000 | SEM CLASSE | CLINICA MEDICA,DEPTO.ANESTESIOLOGIA,DEPTO.CIRURGIALAB.PESQUISA,PAULISTÃO-FCM 09-FCM - PEND_2015 | Compra | APARELHO DE AR CONDICIONADO COM CAPACIDADE NOMINAL DE 15.000BTU S. TENSAO NOMINAL 220 V. FREQUENCIA NOMINAL DE 60 HZ. C/BAIXO NIVEL DE RUIDO. CORRENTE NOMINAL DE 14 A. SOMENTE CI-CLO FRIO.
ar condicionados (geral) | 115142 | 2/16310 | 11/07/1996 | ELGIN | 45ELF | SEM CLASSE | 26/04/1996 | 12000 | SEM CLASSE | FCM 07 -MANUTENÇÃO E SERVIÇOS AUXILIARES -MAS- FCM - MANUTENÇAO | Compra | APARELHO DE AR CONDICIONADO.COM CAPACIDADE NOMINAL DE 12.000BTU S.SOMENTE CICLO FRIO.TENSAO NOMINAL DE 220V.. FREQUENCIANOMINAL DE 60 HZ./
ar condicionados (geral) | 115243 | 2/16409 | 20/10/2006 | CONSUL | CF-18E | SEM CLASSE | 27/06/1996 | 18000 | SEM CLASSE | FCM 15-NÚCLEO DE MEDICINA E CIRURGIA EXPERIMENTAL BLOCO I (NMCE) - PENDENTE | Doação | APARELHO DE AR CONDICIONADO CONSUL 18000 BTU.FRIO 220 V
ar condicionados (geral) | 115584 | 2/16754 | 24/09/2014 | HITACHI | RP-513-AVL | chiller | 05/09/1995 |  | SEM CLASSE | FCM 08-(ANTIGA MEDICINA LEGAL)-FCM - FIS.CARD. | Compra | SISTEMA DE CLIMATIZACAO (AR CONDICIONADO CENTRAL)
ar condicionados (geral) | 116008 | 2/17267 | 29/10/1996 | SPRINGER | XCB105D | SEM CLASSE | 06/03/1996 | 10500 | SEM CLASSE | PENDENTE | Doação | APARELHO DE AR CONDICIONADO MARCA SPRINGER 10500 BTUS 220V. (RF)
ar condicionados (geral) | 116030 | 2/17290 | 18/12/1996 | COLDEXTRANE | SIVC 250-2S | chiller | 28/08/1996 | 180000 | SEM CLASSE | FCM-14-BIBLIOTECA - FCM | Doação | CENTRAL DE AR CONDICIONADO SELF CAPACIDADE 15 TR
ar condicionados (geral) | 116676 | 2/17939 | 08/04/1997 | SPRINGER | XCB185D | SEM CLASSE | 14/03/1997 | 18000 | SEM CLASSE | FCM 10-FARMACOLOGIA - FCM - PEND_2015 | Compra | APARELHO DE AR CONDICIONADO COM 18000 BTU/H. 220V. 60 HZ. SOMENTE CICLO FRIO. CORRENTE NOMINAL: 16 A.
ar condicionados (geral) | 117044 | 2/18310 | 17/06/2014 | SPRINGER | VQB075B | SEM CLASSE | 05/05/1997 | 7500 | SEM CLASSE | CENTRO INTEGRADO DE NEFROLOGIA-HC - LAB | Doação | CONDICIONADOR DE AR 7500 BTUS 220V. (RF)
ar condicionados (split) | 117411 | 2/18677 | 31/03/2016 |  | RAS-1000AC | split | 15/07/1997 |  | SEM CLASSE | BLOCO A - HC - SALA P29 | Doação | SISTEMA DE AR CONDICIONADO. TIPO SPLIT SYSTEM. C/ EVAPORADORES RAS-202CI E RAS302CI. CONDENSADORES RAS-202ACC E RAS-302ACC. REDE DE DUTOS DE SECCAO RETANGULAR/QUADRADA. INSTALACAO DE BOCAS DE AR. TONADA DE AR EXTERNO. QUADROS DE COMANDO REMOTO. CAIXA DE FILTRAGEM. 1 CAIXA DE VENTILACAO. 1 EXAUTOR SSI 250-3I. DANPERS OPERADOR DE PRESSAO. INTERLIGACOES FRIGORIGENAS. LIGACOES ELETRICAS EM CONDUTORES DE COBRE E PINTURA DE DUTOS. RF
ar condicionados (geral) | 117865 | 2/19124 | 07/07/1998 | SPRINGER | MUNDIAL | SEM CLASSE | 02/12/1997 | 7500 | SEM CLASSE | PEND_2015 | Doação | CONDICIONADOR DE AR. 7500 BTUS. FRIO. 220 V.(RF)
ar condicionados (geral) | 118027 | 2/19285 | 08/05/1998 | SPRINGER CARRIER | SELF CONTAINED | chiller | 28/02/1997 | 120000 | SEM CLASSE | FCM 01-PRÉDIO SEDE-ADMINISTRAÇÃO-FCM - coreme | Doação | SISTEMA DE AR CONDICIONADO 10 TR (ESTORNO DE R$92.908.00 EM 04/2002 CONF. PROCESSO 01-9333/97-FLS.250)
ar condicionados (geral) | 118028 | 2/19286 | 16/02/2004 | HITACHI | AIR SPLIT | SEM CLASSE | 21/06/2002 | 14200 | SEM CLASSE | FCM 05-AUDITORIO - FCM - AUDITORIO | Compra | APARELHO DE AR CONDICIONADO 14200 BTU/H
ar condicionados (geral) | 118062 | 2/19323 | 14/02/2000 | ELGIM | 45ELF-1000-2 | SEM CLASSE | 27/02/1998 | 10000 | SEM CLASSE | FCM 07 -MANUTENÇÃO E SERVIÇOS AUXILIARES -MAS- FCM - MARLI | Doação | CONDICIONADOR DE AR. 10000 BTUS/H. 220V. FRIO. (RF)
ar condicionados (geral) | 118220 | 2/19483 | 06/05/1998 | ENXUTA | 10.000 SPECIAL | SEM CLASSE | 16/10/1997 | 10000 | SEM CLASSE | PENDENTE | Doação | CONDICIONADOR DE AR 10.000F 110. RF
ar condicionados (geral) | 118234 | 2/19497 | 30/04/2014 |  | ELF 18000-2 | janela | 19/03/1998 | 18000 | SEM CLASSE | FCM 01-PRÉDIO SEDE-ADMINISTRAÇÃO-FCM - CEAD | Compra | APARELHO DE AR CONDICIONADO. TIPO JANELA. COM CAPACIDADE NOMINAL DE 18000 BTU S.TENSAO DE ALIMENTACAO DE 220V. SOMENTE CICLO FRIO. CORRENTE NOMINAL DE 16A. 60HZ
ar condicionados (geral) | 118238 | 2/19501 | 27/09/2006 |  | ELF 18000-2 | janela | 19/03/1998 | 18000 | SEM CLASSE | FCM 04-CIPED-CENTRO DE INVESTIGAÇÃO EM PEDIATRIA -FCM - DRA.MARLUC | Compra | APARELHO DE AR CONDICIONADO. TIPO JANELA. COM CAPACIDADE NOMINAL DE 18000 BTU S.TENSAO DE ALIMENTACAO DE 220V. SOMENTE CICLO FRIO. CORRENTE NOMINAL DE 16A. 60HZ
ar condicionados (geral) | 118239 | 2/19502 | 31/08/2017 |  | ELF 10000-2 | janela | 19/03/1998 | 10000 | SEM CLASSE | FCM 04-CIPED-CENTRO DE INVESTIGAÇÃO EM PEDIATRIA -FCM - TRANSLACIO | Compra | CONDICIONADOR DE AR. DO TIPO JANELA . SOMENTE CICLO FRIO. CAPACIDADE NOMINAL DE 10000 BTU/H. ALIMENTACAO ELETRICA: 220 V. 60HZ. CORRENTE NOMINAL: 10A.
ar condicionados (geral) | 118242 | 2/19505 | 11/09/2014 |  | ELF 12000-2 | janela | 19/03/1998 | 12000 | SEM CLASSE | FCM 04-CIPED-CENTRO DE INVESTIGAÇÃO EM PEDIATRIA -FCM | Compra | APARELHO DE AR CONDICIONADO. TIPO JANELA. CAPACIDADE NOMINALDE 12000 BTU/H. TENSAO NOMINAL 220 VOLTS. FREQUENCIA NOMINALDE 60HZ. SOMENTE CICLO FRIO. CORRENTE NOMINAL DE 12A.
ar condicionados (geral) | 118244 | 2/19507 | 11/09/2014 |  | ELF 12000-2 | janela | 19/03/1998 | 12000 | SEM CLASSE | FCM 04-CIPED-CENTRO DE INVESTIGAÇÃO EM PEDIATRIA -FCM | Compra | APARELHO DE AR CONDICIONADO. TIPO JANELA. CAPACIDADE NOMINALDE 12000 BTU/H. TENSAO NOMINAL 220 VOLTS. FREQUENCIA NOMINALDE 60HZ. SOMENTE CICLO FRIO. CORRENTE NOMINAL DE 12A.
ar condicionados (geral) | 118245 | 2/19508 | 09/09/2014 |  | ELF 12000-2 | janela | 19/03/1998 | 12000 | SEM CLASSE | FCM 04-CIPED-CENTRO DE INVESTIGAÇÃO EM PEDIATRIA -FCM | Compra | APARELHO DE AR CONDICIONADO. TIPO JANELA. CAPACIDADE NOMINALDE 12000 BTU/H. TENSAO NOMINAL 220 VOLTS. FREQUENCIA NOMINALDE 60HZ. SOMENTE CICLO FRIO. CORRENTE NOMINAL DE 12A.
ar condicionados (geral) | 118246 | 2/19509 | 09/09/2014 |  | CCF 15A | janela | 21/03/1998 | 15000 | SEM CLASSE | FCM 04-CIPED-CENTRO DE INVESTIGAÇÃO EM PEDIATRIA -FCM | Compra | APARELHO DE AR CONDICIONADO. TIPO JANELA. COM CAPACIDADE NOMINAL DE 15000 BTU S. TENSAO DE ALIMENTACAO 220V. SO- MENTE CICLO FRIO. CORRENTE NOMINAL DE 14A. 60 HZ.
ar condicionados (geral) | 118247 | 2/19510 | 09/09/2014 |  | CCF 15A | janela | 21/03/1998 | 15000 | SEM CLASSE | FCM 04-CIPED-CENTRO DE INVESTIGAÇÃO EM PEDIATRIA -FCM | Compra | APARELHO DE AR CONDICIONADO. TIPO JANELA. COM CAPACIDADE NOMINAL DE 15000 BTU S. TENSAO DE ALIMENTACAO 220V. SO- MENTE CICLO FRIO. CORRENTE NOMINAL DE 14A. 60 HZ.
ar condicionados (geral) | 118248 | 2/19511 | 05/07/2010 |  | CCF 15A | janela | 21/03/1998 | 15000 | SEM CLASSE | FCM 04-CIPED-CENTRO DE INVESTIGAÇÃO EM PEDIATRIA -FCM | Compra | APARELHO DE AR CONDICIONADO. TIPO JANELA. COM CAPACIDADE NOMINAL DE 15000 BTU S. TENSAO DE ALIMENTACAO 220V. SO- MENTE CICLO FRIO. CORRENTE NOMINAL DE 14A. 60 HZ.
ar condicionados (geral) | 118249 | 2/19512 | 05/07/2010 |  | CCF 15A | janela | 21/03/1998 | 15000 | SEM CLASSE | FCM 04-CIPED-CENTRO DE INVESTIGAÇÃO EM PEDIATRIA -FCM | Compra | APARELHO DE AR CONDICIONADO. TIPO JANELA. COM CAPACIDADE NOMINAL DE 15000 BTU S. TENSAO DE ALIMENTACAO 220V. SO- MENTE CICLO FRIO. CORRENTE NOMINAL DE 14A. 60 HZ.
ar condicionados (geral) | 118250 | 2/19513 | 05/07/2010 |  | CCF 15A | janela | 21/03/1998 | 15000 | SEM CLASSE | FCM 04-CIPED-CENTRO DE INVESTIGAÇÃO EM PEDIATRIA -FCM | Compra | APARELHO DE AR CONDICIONADO. TIPO JANELA. COM CAPACIDADE NOMINAL DE 15000 BTU S. TENSAO DE ALIMENTACAO 220V. SO- MENTE CICLO FRIO. CORRENTE NOMINAL DE 14A. 60 HZ.
ar condicionados (geral) | 118252 | 2/19515 | 11/09/2014 |  | CCF 15A | janela | 21/03/1998 | 15000 | SEM CLASSE | FCM 04-CIPED-CENTRO DE INVESTIGAÇÃO EM PEDIATRIA -FCM | Compra | APARELHO DE AR CONDICIONADO. TIPO JANELA. COM CAPACIDADE NOMINAL DE 15000 BTU S. TENSAO DE ALIMENTACAO 220V. SO- MENTE CICLO FRIO. CORRENTE NOMINAL DE 14A. 60 HZ.
ar condicionados (geral) | 118253 | 2/19516 | 05/07/2010 |  | CCF 15A | janela | 21/03/1998 | 15000 | SEM CLASSE | FCM 04-CIPED-CENTRO DE INVESTIGAÇÃO EM PEDIATRIA -FCM | Compra | APARELHO DE AR CONDICIONADO. TIPO JANELA. COM CAPACIDADE NOMINAL DE 15000 BTU S. TENSAO DE ALIMENTACAO 220V. SO- MENTE CICLO FRIO. CORRENTE NOMINAL DE 14A. 60 HZ.
ar condicionados (geral) | 118254 | 2/19517 | 05/07/2010 |  | CCF 15A | janela | 21/03/1998 | 15000 | SEM CLASSE | FCM 04-CIPED-CENTRO DE INVESTIGAÇÃO EM PEDIATRIA -FCM | Compra | APARELHO DE AR CONDICIONADO. TIPO JANELA. COM CAPACIDADE NOMINAL DE 15000 BTU S. TENSAO DE ALIMENTACAO 220V. SO- MENTE CICLO FRIO. CORRENTE NOMINAL DE 14A. 60 HZ.
ar condicionados (geral) | 118255 | 2/19518 | 05/07/2010 |  | CCF 15A | janela | 21/03/1998 | 15000 | SEM CLASSE | FCM 04-CIPED-CENTRO DE INVESTIGAÇÃO EM PEDIATRIA -FCM | Compra | APARELHO DE AR CONDICIONADO. TIPO JANELA. COM CAPACIDADE NOMINAL DE 15000 BTU S. TENSAO DE ALIMENTACAO 220V. SO- MENTE CICLO FRIO. CORRENTE NOMINAL DE 14A. 60 HZ.
ar condicionados (geral) | 118256 | 2/19519 | 20/09/1999 |  | CCF 15A | janela | 21/03/1998 | 15000 | SEM CLASSE | CLINICA MEDICA,DEPTO.ANESTESIOLOGIA,DEPTO.CIRURGIALAB.PESQUISA,PAULISTÃO-FCM 09-FCM | Compra | APARELHO DE AR CONDICIONADO. TIPO JANELA. COM CAPACIDADE NOMINAL DE 15000 BTU S. TENSAO DE ALIMENTACAO 220V. SO- MENTE CICLO FRIO. CORRENTE NOMINAL DE 14A. 60 HZ.
ar condicionados (geral) | 118257 | 2/19520 | 20/09/1999 |  | CCF 15A | janela | 21/03/1998 | 15000 | SEM CLASSE | CLINICA MEDICA,DEPTO.ANESTESIOLOGIA,DEPTO.CIRURGIALAB.PESQUISA,PAULISTÃO-FCM 09-FCM | Compra | APARELHO DE AR CONDICIONADO. TIPO JANELA. COM CAPACIDADE NOMINAL DE 15000 BTU S. TENSAO DE ALIMENTACAO 220V. SO- MENTE CICLO FRIO. CORRENTE NOMINAL DE 14A. 60 HZ.
ar condicionados (geral) | 118258 | 2/19521 | 20/09/1999 |  | CCF 15A | janela | 21/03/1998 | 15000 | SEM CLASSE | CLINICA MEDICA,DEPTO.ANESTESIOLOGIA,DEPTO.CIRURGIALAB.PESQUISA,PAULISTÃO-FCM 09-FCM | Compra | APARELHO DE AR CONDICIONADO. TIPO JANELA. COM CAPACIDADE NOMINAL DE 15000 BTU S. TENSAO DE ALIMENTACAO 220V. SO- MENTE CICLO FRIO. CORRENTE NOMINAL DE 14A. 60 HZ.
ar condicionados (geral) | 118259 | 2/19522 | 20/09/1999 |  | CCF 15A | janela | 21/03/1998 | 15000 | SEM CLASSE | CLINICA MEDICA,DEPTO.ANESTESIOLOGIA,DEPTO.CIRURGIALAB.PESQUISA,PAULISTÃO-FCM 09-FCM | Compra | APARELHO DE AR CONDICIONADO. TIPO JANELA. COM CAPACIDADE NOMINAL DE 15000 BTU S. TENSAO DE ALIMENTACAO 220V. SO- MENTE CICLO FRIO. CORRENTE NOMINAL DE 14A. 60 HZ.
ar condicionados (geral) | 118451 | 2/19706 | 01/06/1998 | ELGIN |  | janela | 29/04/1998 | 10000 | SEM CLASSE | CLINICA MEDICA,DEPTO.ANESTESIOLOGIA,DEPTO.CIRURGIALAB.PESQUISA,PAULISTÃO-FCM 09-FCM - 35 | Compra | APARELHO DE AR CONDICIONADO COM CAPACIDADE PARA 10000/BTUS. 220V.CONVENCIONAL.60 HZ.TIPO JANELA.
ar condicionados (geral) | 118452 | 2/19707 | 01/06/1998 | ELGIN |  | janela | 29/04/1998 | 10000 | SEM CLASSE | CLINICA MEDICA,DEPTO.ANESTESIOLOGIA,DEPTO.CIRURGIALAB.PESQUISA,PAULISTÃO-FCM 09-FCM - PEND_2015 | Compra | APARELHO DE AR CONDICIONADO COM CAPACIDADE PARA 10000/BTUS. 220V.CONVENCIONAL.60 HZ.TIPO JANELA.
ar condicionados (geral) | 118453 | 2/19708 | 01/06/1998 | ELGIN |  | janela | 29/04/1998 | 10000 | SEM CLASSE | CLINICA MEDICA,DEPTO.ANESTESIOLOGIA,DEPTO.CIRURGIALAB.PESQUISA,PAULISTÃO-FCM 09-FCM - 35 | Compra | APARELHO DE AR CONDICIONADO COM CAPACIDADE PARA 10000/BTUS. 220V.CONVENCIONAL.60 HZ.TIPO JANELA.
ar condicionados (geral) | 118454 | 2/19709 | 01/06/1998 | ELGIN |  | janela | 29/04/1998 | 10000 | SEM CLASSE | CLINICA MEDICA,DEPTO.ANESTESIOLOGIA,DEPTO.CIRURGIALAB.PESQUISA,PAULISTÃO-FCM 09-FCM - SAL.03 | Compra | APARELHO DE AR CONDICIONADO COM CAPACIDADE PARA 10000/BTUS. 220V.CONVENCIONAL.60 HZ.TIPO JANELA.
ar condicionados (geral) | 118455 | 2/19710 | 01/06/1998 | ELGIN |  | janela | 29/04/1998 | 10000 | SEM CLASSE | CLINICA MEDICA,DEPTO.ANESTESIOLOGIA,DEPTO.CIRURGIALAB.PESQUISA,PAULISTÃO-FCM 09-FCM - PEND_2015 | Compra | APARELHO DE AR CONDICIONADO COM CAPACIDADE PARA 10000/BTUS. 220V.CONVENCIONAL.60 HZ.TIPO JANELA.
ar condicionados (geral) | 118456 | 2/19711 | 01/06/1998 | ELGIN |  | janela | 29/04/1998 | 10000 | SEM CLASSE | CLINICA MEDICA,DEPTO.ANESTESIOLOGIA,DEPTO.CIRURGIALAB.PESQUISA,PAULISTÃO-FCM 09-FCM - PEND_2015 | Compra | APARELHO DE AR CONDICIONADO COM CAPACIDADE PARA 10000/BTUS. 220V.CONVENCIONAL.60 HZ.TIPO JANELA.
ar condicionados (geral) | 118458 | 2/19712 | 01/06/1998 | ELGIN |  | janela | 29/04/1998 | 10000 | SEM CLASSE | CLINICA MEDICA,DEPTO.ANESTESIOLOGIA,DEPTO.CIRURGIALAB.PESQUISA,PAULISTÃO-FCM 09-FCM - SALA 06 | Compra | APARELHO DE AR CONDICIONADO COM CAPACIDADE PARA 10000/BTUS. 220V.CONVENCIONAL.60 HZ.TIPO JANELA.
ar condicionados (geral) | 118459 | 2/19713 | 01/06/1998 | ELGIN |  | janela | 29/04/1998 | 10000 | SEM CLASSE | CLINICA MEDICA,DEPTO.ANESTESIOLOGIA,DEPTO.CIRURGIALAB.PESQUISA,PAULISTÃO-FCM 09-FCM - PEND_2015 | Compra | APARELHO DE AR CONDICIONADO COM CAPACIDADE PARA 10000/BTUS. 220V.CONVENCIONAL.60 HZ.TIPO JANELA.
ar condicionados (geral) | 118460 | 2/19714 | 01/06/1998 | ELGIN |  | janela | 29/04/1998 | 10000 | SEM CLASSE | CLINICA MEDICA,DEPTO.ANESTESIOLOGIA,DEPTO.CIRURGIALAB.PESQUISA,PAULISTÃO-FCM 09-FCM - SALA 09 | Compra | APARELHO DE AR CONDICIONADO COM CAPACIDADE PARA 10000/BTUS. 220V.CONVENCIONAL.60 HZ.TIPO JANELA.
ar condicionados (geral) | 118461 | 2/19715 | 01/06/1998 | ELGIN |  | janela | 29/04/1998 | 10000 | SEM CLASSE | CLINICA MEDICA,DEPTO.ANESTESIOLOGIA,DEPTO.CIRURGIALAB.PESQUISA,PAULISTÃO-FCM 09-FCM - SALA 10 | Compra | APARELHO DE AR CONDICIONADO COM CAPACIDADE PARA 10000/BTUS. 220V.CONVENCIONAL.60 HZ.TIPO JANELA.
ar condicionados (geral) | 118462 | 2/19716 | 01/06/1998 | ELGIN |  | janela | 29/04/1998 | 10000 | SEM CLASSE | CLINICA MEDICA,DEPTO.ANESTESIOLOGIA,DEPTO.CIRURGIALAB.PESQUISA,PAULISTÃO-FCM 09-FCM - PEND_2015 | Compra | APARELHO DE AR CONDICIONADO COM CAPACIDADE PARA 10000/BTUS. 220V.CONVENCIONAL.60 HZ.TIPO JANELA.
ar condicionados (geral) | 118463 | 2/19717 | 01/06/1998 | ELGIN |  | janela | 29/04/1998 | 10000 | SEM CLASSE | CLINICA MEDICA,DEPTO.ANESTESIOLOGIA,DEPTO.CIRURGIALAB.PESQUISA,PAULISTÃO-FCM 09-FCM - PEND_2015 | Compra | APARELHO DE AR CONDICIONADO COM CAPACIDADE PARA 10000/BTUS. 220V.CONVENCIONAL.60 HZ.TIPO JANELA.
ar condicionados (geral) | 118464 | 2/19718 | 01/06/1998 | ELGIN |  | janela | 29/04/1998 | 10000 | SEM CLASSE | CLINICA MEDICA,DEPTO.ANESTESIOLOGIA,DEPTO.CIRURGIALAB.PESQUISA,PAULISTÃO-FCM 09-FCM - SALA15 | Compra | APARELHO DE AR CONDICIONADO COM CAPACIDADE PARA 10000/BTUS. 220V.CONVENCIONAL.60 HZ.TIPO JANELA.
ar condicionados (geral) | 118465 | 2/19719 | 01/06/1998 | ELGIN |  | janela | 29/04/1998 | 10000 | SEM CLASSE | CLINICA MEDICA,DEPTO.ANESTESIOLOGIA,DEPTO.CIRURGIALAB.PESQUISA,PAULISTÃO-FCM 09-FCM - PEND_2015 | Compra | APARELHO DE AR CONDICIONADO COM CAPACIDADE PARA 10000/BTUS. 220V.CONVENCIONAL.60 HZ.TIPO JANELA.
ar condicionados (geral) | 118466 | 2/19720 | 01/06/1998 | ELGIN |  | janela | 29/04/1998 | 10000 | SEM CLASSE | CLINICA MEDICA,DEPTO.ANESTESIOLOGIA,DEPTO.CIRURGIALAB.PESQUISA,PAULISTÃO-FCM 09-FCM - SALA 13 | Compra | APARELHO DE AR CONDICIONADO COM CAPACIDADE PARA 10000/BTUS. 220V.CONVENCIONAL.60 HZ.TIPO JANELA.
ar condicionados (geral) | 118467 | 2/19721 | 01/06/1998 | ELGIN |  | janela | 29/04/1998 | 10000 | SEM CLASSE | CLINICA MEDICA,DEPTO.ANESTESIOLOGIA,DEPTO.CIRURGIALAB.PESQUISA,PAULISTÃO-FCM 09-FCM - SALA5 | Compra | APARELHO DE AR CONDICIONADO COM CAPACIDADE PARA 10000/BTUS. 220V.CONVENCIONAL.60 HZ.TIPO JANELA.
ar condicionados (geral) | 118479 | 2/19733 | 14/10/2004 | ELGIN |  | janela | 29/04/1998 | 18000 | SEM CLASSE | CLINICA MEDICA,DEPTO.ANESTESIOLOGIA,DEPTO.CIRURGIALAB.PESQUISA,PAULISTÃO-FCM 09-FCM - SANDRA COS | Compra | APARELHO DE AR CONDICIONADO. TIPO JANELA. COM CAPACIDADE NOMINAL DE 18000 BTU S.TENSAO DE ALIMENTACAO DE 220V. SOMENTE CICLO FRIO. CORRENTE NOMINAL DE 16A. 60HZ
ar condicionados (geral) | 118482 | 2/19736 | 04/11/2009 | ELGIN |  | janela | 29/04/1998 | 18000 | SEM CLASSE | FCM 08-(ANTIGA MEDICINA LEGAL)-FCM - CAUDIOROS | Compra | APARELHO DE AR CONDICIONADO. TIPO JANELA. COM CAPACIDADE NOMINAL DE 18000 BTU S.TENSAO DE ALIMENTACAO DE 220V. SOMENTE CICLO FRIO. CORRENTE NOMINAL DE 16A. 60HZ
ar condicionados (geral) | 118522 | 2/19774 | 21/05/2014 |  |  | janela | 07/04/1998 | 21000 | SEM CLASSE | FCM 01-PRÉDIO SEDE-ADMINISTRAÇÃO-FCM | Compra | APARELHO DE AR CONDICIONADO. TIPO JANELA. CAPACIDADE NOMINALDE 21000 BTUS/H. TENSAO NOMINAL 220 VOLTS. FREQUENCIA NOMI- NAL DE 60HZ. SOMENTE CICLO FRIO. CORRENTE NOMINAL DE 18A.
ar condicionados (geral) | 118523 | 2/19775 | 12/09/2014 |  |  | janela | 07/04/1998 | 21000 | SEM CLASSE | FCM 04-CIPED-CENTRO DE INVESTIGAÇÃO EM PEDIATRIA -FCM | Compra | APARELHO DE AR CONDICIONADO. TIPO JANELA. CAPACIDADE NOMINALDE 21000 BTUS/H. TENSAO NOMINAL 220 VOLTS. FREQUENCIA NOMI- NAL DE 60HZ. SOMENTE CICLO FRIO. CORRENTE NOMINAL DE 18A.
ar condicionados (geral) | 118750 | 2/19998 | 23/06/1998 |  | TP JANELA 220V | janela | 22/05/1998 | 15000 | SEM CLASSE | PEND_2015 | Compra | APARELHO DE AR CONDICIONADO. TIPO JANELA. COM CAPACIDADE NOMINAL DE 15000 BTU S. TENSAO DE ALIMENTACAO 220V. SO- MENTE CICLO FRIO. CORRENTE NOMINAL DE 14A. 60 HZ.
ar condicionados (geral) | 119179 | 2/20433 | 30/07/1998 | SPRINGER | COMPACTO MUNDIAL | janela | 05/06/1998 | 21000 | SEM CLASSE | CIPOI-CENTRO DE PESQUISA ONCO-HEMATOLOGICA NA INFANCIA-FCM | Compra | APARELHO DE AR CONDICIONADO. TIPO JANELA. CAPACIDADE NOMINALDE 21000 BTUS/H. TENSAO NOMINAL 220 VOLTS. FREQUENCIA NOMI- NAL DE 60HZ. SOMENTE CICLO FRIO. CORRENTE NOMINAL DE 18A.
ar condicionados (geral) | 119180 | 2/20434 | 30/07/1998 | SPRINGER | COMPACTO MUNDIAL | janela | 05/06/1998 | 21000 | SEM CLASSE | CIPOI-CENTRO DE PESQUISA ONCO-HEMATOLOGICA NA INFANCIA-FCM | Compra | APARELHO DE AR CONDICIONADO. TIPO JANELA. CAPACIDADE NOMINALDE 21000 BTUS/H. TENSAO NOMINAL 220 VOLTS. FREQUENCIA NOMI- NAL DE 60HZ. SOMENTE CICLO FRIO. CORRENTE NOMINAL DE 18A.
ar condicionados (geral) | 119230 | 2/20484 | 21/10/2015 | CONSUL | CCF 07A | SEM CLASSE | 12/01/1998 |  | SEM CLASSE | FCM 10-FARMACOLOGIA - FCM | Doação | CONDICIONADOR DE AR 220V. RF
ar condicionados (geral) | 119734 | 2/20988 | 11/08/1998 | CONSUL | D8206163 | SEM CLASSE | 08/07/1998 | 18000 | SEM CLASSE | FCM 02 -FACULDADE DE ENFERMAGEM - PEND_2015 | Compra | APARELHO DE AR CONDICIONADO COM 18000 BTU/H. 220V. 60 HZ. SOMENTE CICLO FRIO. CORRENTE NOMINAL: 16 A.
ar condicionados (geral) | 119738 | 2/20992 | 03/09/1998 | CONSUL | CCF-15AFBNA | janela | 07/07/1998 | 15000 | SEM CLASSE | FCM 11-PEDIATRIA,PSIQUIATRIA,OTORRINO,ORTOPEDIA,NEUROLOGIA -FCM | Compra | APARELHO DE AR CONDICIONADO. TIPO JANELA. COM CAPACIDADE NOMINAL DE 15000 BTU S. TENSAO DE ALIMENTACAO 220V. SO- MENTE CICLO FRIO. CORRENTE NOMINAL DE 14A. 60 HZ.
ar condicionados (geral) | 119739 | 2/20993 | 03/09/1998 | CONSUL | CCF-15AFBNA | janela | 07/07/1998 | 15000 | SEM CLASSE | FCM 11-PEDIATRIA,PSIQUIATRIA,OTORRINO,ORTOPEDIA,NEUROLOGIA -FCM | Compra | APARELHO DE AR CONDICIONADO. TIPO JANELA. COM CAPACIDADE NOMINAL DE 15000 BTU S. TENSAO DE ALIMENTACAO 220V. SO- MENTE CICLO FRIO. CORRENTE NOMINAL DE 14A. 60 HZ.
ar condicionados (geral) | 119742 | 2/20996 | 05/08/1998 | ELGIM |  | janela | 30/06/1998 | 10000 | SEM CLASSE | FCM 11-PEDIATRIA,PSIQUIATRIA,OTORRINO,ORTOPEDIA,NEUROLOGIA -FCM | Compra | APARELHO DE AR CONDICIONADO COM CAPACIDADE PARA 10000/BTUS. 220V.CONVENCIONAL.60 HZ.TIPO JANELA.
ar condicionados (geral) | 119743 | 2/20997 | 05/09/2014 | ELGIM |  | janela | 30/06/1998 | 18000 | SEM CLASSE | CIPOI-CENTRO DE PESQUISA ONCO-HEMATOLOGICA NA INFANCIA-FCM | Compra | APARELHO DE AR CONDICIONADO. TIPO JANELA. COM CAPACIDADE NOMINAL DE 18000 BTU S.TENSAO DE ALIMENTACAO DE 220V. SOMENTE CICLO FRIO. CORRENTE NOMINAL DE 16A. 60HZ
ar condicionados (geral) | 119744 | 2/20998 | 13/02/2019 | ELGIM |  | janela | 30/06/1998 | 18000 | SEM CLASSE | FCM 07 -MANUTENÇÃO E SERVIÇOS AUXILIARES -MAS- FCM | Compra | APARELHO DE AR CONDICIONADO. TIPO JANELA. COM CAPACIDADE NOMINAL DE 18000 BTU S.TENSAO DE ALIMENTACAO DE 220V. SOMENTE CICLO FRIO. CORRENTE NOMINAL DE 16A. 60HZ
ar condicionados (geral) | 119745 | 2/20999 | 25/08/1998 | ELGIN |  | janela | 30/06/1998 | 18000 | SEM CLASSE | FCM 07 -MANUTENÇÃO E SERVIÇOS AUXILIARES -MAS- FCM - vestiario msa | Compra | APARELHO DE AR CONDICIONADO. TIPO JANELA. COM CAPACIDADE NOMINAL DE 18000 BTU S.TENSAO DE ALIMENTACAO DE 220V. SOMENTE CICLO FRIO. CORRENTE NOMINAL DE 16A. 60HZ
ar condicionados (geral) | 119841 | 2/21097 | 05/07/2010 |  | RAC-30000 | janela | 27/05/1998 | 30000 | SEM CLASSE | FCM 04-CIPED-CENTRO DE INVESTIGAÇÃO EM PEDIATRIA -FCM - PENDENTE | Compra | APARELHO DE AR CONDICIONADO. TIPO JANELA. COM CAPACIDADE NO-MINAL DE 30000 BTU/H. TENSAO NOMINAL 220 V. FREQUENCIA NOMI-NAL DE 60 HZ. SOMENTE CICLO FRIO. CORRENTE NOMINAL DE 25A.
ar condicionados (split) | 119843 | 2/21099 | 09/09/2014 | TRANE | NCX 524 | split | 27/05/1998 | 24000 | SEM CLASSE | FCM 04-CIPED-CENTRO DE INVESTIGAÇÃO EM PEDIATRIA -FCM | Compra | APARELHO DE AR CONDICIONADO. TIPO SPLIT SYSTEM. CAPACIDADE DE 24000 BTU/H. FRIO. 220 V. 60 HZ. CORRENTE NOMINAL DE 24A.
ar condicionados (split) | 119844 | 2/21100 | 05/07/2010 | TRANE | MCX518 | split | 27/05/1998 | 18000 | SEM CLASSE | FCM 04-CIPED-CENTRO DE INVESTIGAÇÃO EM PEDIATRIA -FCM | Compra | APARELHO DE AR CONDICIONADO. TIPO SPLIT SYSTEM. CAPACIDADE DE 18000 BTU/H. FRIO. 220V. 60 HZ. CORRENTE NOMINAL DE 18A.
ar condicionados (split) | 119845 | 2/21101 | 05/07/2010 | TRANE | MCX518 | split | 27/05/1998 | 18000 | SEM CLASSE | FCM 04-CIPED-CENTRO DE INVESTIGAÇÃO EM PEDIATRIA -FCM | Compra | APARELHO DE AR CONDICIONADO. TIPO SPLIT SYSTEM. CAPACIDADE DE 18000 BTU/H. FRIO. 220V. 60 HZ. CORRENTE NOMINAL DE 18A.
ar condicionados (geral) | 120083 | 2/21342 | 06/11/1998 | WINIA | SPLIT | SEM CLASSE | 03/07/1998 | 7200 | SEM CLASSE | SALA DE ESTUDO TIPO PONTE - PEND_2015 | Doação | CONDICIONADOR DE AR. 7200 BTUS. FRIO. 220V. (RF)
ar condicionados (geral) | 120084 | 2/21343 | 06/11/1998 | SPRINGER CARRIER | SELF CONTAINED | SEM CLASSE | 04/06/1998 | 180000 | SEM CLASSE | FCM 01-PRÉDIO SEDE-ADMINISTRAÇÃO-FCM - PEND_2015 | Doação | SISTEMA DE CONDICIONADOR DE AR. COM CAPACIDADE TERMICA DE 15TR. AR REMOTO. (RF)
ar condicionados (geral) | 120274 | 2/21535 | 02/12/1998 | CONSUL | CCF 15 E 220 VOLTS | janela | 09/11/1998 | 15000 | SEM CLASSE | FCM 10-FARMACOLOGIA - FCM - SECRETARIA | Compra | APARELHO DE AR CONDICIONADO. TIPO JANELA. COM CAPACIDADE NOMINAL DE 15000 BTU S. TENSAO DE ALIMENTACAO 220V. SO- MENTE CICLO FRIO. CORRENTE NOMINAL DE 14A. 60 HZ.
ar condicionados (geral) | 120275 | 2/21536 | 22/01/2014 | CONSUL | CCF 15 E 220 VOLTS | janela | 09/11/1998 | 15000 | SEM CLASSE | FCM 01-PRÉDIO SEDE-ADMINISTRAÇÃO-FCM - PEND_2015 | Compra | APARELHO DE AR CONDICIONADO. TIPO JANELA. COM CAPACIDADE NOMINAL DE 15000 BTU S. TENSAO DE ALIMENTACAO 220V. SO- MENTE CICLO FRIO. CORRENTE NOMINAL DE 14A. 60 HZ.
ar condicionados (geral) | 120348 | 2/21609 | 15/12/1998 | SPRINGER | 15.000 BTUS | janela | 25/11/1998 | 15000 | SEM CLASSE | FCM 01-PRÉDIO SEDE-ADMINISTRAÇÃO-FCM | Compra | APARELHO DE AR CONDICIONADO. TIPO JANELA. COM CAPACIDADE NOMINAL DE 15000 BTU S. TENSAO DE ALIMENTACAO 220V. SO- MENTE CICLO FRIO. CORRENTE NOMINAL DE 14A. 60 HZ.
ar condicionados (geral) | 120350 | 2/21611 | 18/06/2014 | SPRINGER | 15.000 BTUS | janela | 25/11/1998 | 15000 | SEM CLASSE | CLINICA MEDICA,DEPTO.ANESTESIOLOGIA,DEPTO.CIRURGIALAB.PESQUISA,PAULISTÃO-FCM 09-FCM | Compra | APARELHO DE AR CONDICIONADO. TIPO JANELA. COM CAPACIDADE NOMINAL DE 15000 BTU S. TENSAO DE ALIMENTACAO 220V. SO- MENTE CICLO FRIO. CORRENTE NOMINAL DE 14A. 60 HZ.
ar condicionados (geral) | 120351 | 2/21612 | 15/12/1998 | SPRINGER | 15.000 BTUS | janela | 25/11/1998 | 15000 | SEM CLASSE | FCM 01-PRÉDIO SEDE-ADMINISTRAÇÃO-FCM | Compra | APARELHO DE AR CONDICIONADO. TIPO JANELA. COM CAPACIDADE NOMINAL DE 15000 BTU S. TENSAO DE ALIMENTACAO 220V. SO- MENTE CICLO FRIO. CORRENTE NOMINAL DE 14A. 60 HZ.
ar condicionados (geral) | 120352 | 2/21613 | 15/12/1998 | SPRINGER | 15.000 BTUS | janela | 25/11/1998 | 15000 | SEM CLASSE | FCM 01-PRÉDIO SEDE-ADMINISTRAÇÃO-FCM | Compra | APARELHO DE AR CONDICIONADO. TIPO JANELA. COM CAPACIDADE NOMINAL DE 15000 BTU S. TENSAO DE ALIMENTACAO 220V. SO- MENTE CICLO FRIO. CORRENTE NOMINAL DE 14A. 60 HZ.
ar condicionados (geral) | 120353 | 2/21614 | 25/08/2017 | SPRINGER | 15.000 BTUS | janela | 25/11/1998 | 15000 | SEM CLASSE | FCM 01-PRÉDIO SEDE-ADMINISTRAÇÃO-FCM - SALA 17 | Compra | APARELHO DE AR CONDICIONADO. TIPO JANELA. COM CAPACIDADE NOMINAL DE 15000 BTU S. TENSAO DE ALIMENTACAO 220V. SO- MENTE CICLO FRIO. CORRENTE NOMINAL DE 14A. 60 HZ.
ar condicionados (geral) | 120354 | 2/21615 | 15/12/1998 | SPRINGER | 15.000 BTUS | janela | 25/11/1998 | 15000 | SEM CLASSE | FCM 01-PRÉDIO SEDE-ADMINISTRAÇÃO-FCM | Compra | APARELHO DE AR CONDICIONADO. TIPO JANELA. COM CAPACIDADE NOMINAL DE 15000 BTU S. TENSAO DE ALIMENTACAO 220V. SO- MENTE CICLO FRIO. CORRENTE NOMINAL DE 14A. 60 HZ.
ar condicionados (geral) | 120355 | 2/21616 | 15/12/1998 | SPRINGER |  | janela | 25/11/1998 | 30000 | SEM CLASSE | FCM 01-PRÉDIO SEDE-ADMINISTRAÇÃO-FCM | Compra | APARELHO DE AR CONDICIONADO. TIPO JANELA. COM CAPACIDADE NO-MINAL DE 30000 BTU/H. TENSAO NOMINAL 220 V. FREQUENCIA NOMI-NAL DE 60 HZ. SOMENTE CICLO FRIO. CORRENTE NOMINAL DE 25A.
ar condicionados (geral) | 120358 | 2/21619 | 13/11/2008 | SPRINGER |  | janela | 25/11/1998 | 30000 | SEM CLASSE | FCM 07 -MANUTENÇÃO E SERVIÇOS AUXILIARES -MAS- FCM - MSA | Compra | APARELHO DE AR CONDICIONADO. TIPO JANELA. COM CAPACIDADE NO-MINAL DE 30000 BTU/H. TENSAO NOMINAL 220 V. FREQUENCIA NOMI-NAL DE 60 HZ. SOMENTE CICLO FRIO. CORRENTE NOMINAL DE 25A.
ar condicionados (geral) | 120413 | 2/21680 | 07/10/2009 | SPRINGER CARRIER | SELF CONTAINED AR REMOTO | SEM CLASSE | 02/03/1998 | 240000 | SEM CLASSE | FCM 06-PAVILHÃO DOS ESTUDANTES,ANFITEATRO,SALAS DE AULA - ANF 1 | Compra | APARELHO DE AR CONDICIONADO CAPACIDADE TERMICA 20 TR. FRIO.220 V
ar condicionados (geral) | 120414 | 2/21681 | 07/10/2009 | SPRINGER CARRIER | SELF CONTAINED | SEM CLASSE | 02/03/1998 | 180000 | SEM CLASSE | FCM 06-PAVILHÃO DOS ESTUDANTES,ANFITEATRO,SALAS DE AULA - ANF 1 | Compra | APARELHO DE AR CONDICIONADO CAPACIDADE TERMICA 15 TR. AR REMOTO. FRIO. 220 V
ar condicionados (geral) | 120415 | 2/21682 | 07/10/2009 | SPRINGER CARRIER | SELF CONTAINED AR REMOTO | SEM CLASSE | 02/03/1998 | 120000 | SEM CLASSE | FCM 06-PAVILHÃO DOS ESTUDANTES,ANFITEATRO,SALAS DE AULA - ANF.02 | Compra | APARELHO DE AR CONDICIONADO CAPACIDADE 10 TR. FRIO.220 V
ar condicionados (geral) | 120416 | 2/21683 | 07/10/2009 | SPRINGER CARRIER | SELF CONTAINED AR REMOTO | SEM CLASSE | 02/03/1998 | 120000 | SEM CLASSE | FCM 06-PAVILHÃO DOS ESTUDANTES,ANFITEATRO,SALAS DE AULA - ANF.03 | Compra | APARELHO DE AR CONDICIONADO CAPACIDADE 10 TR. FRIO. 220 V
ar condicionados (geral) | 120439 | 2/21705 | 22/01/1999 | ELGIN |  | janela | 09/12/1998 | 12000 | SEM CLASSE | FCM 01-PRÉDIO SEDE-ADMINISTRAÇÃO-FCM - PEND_2015 | Compra | APARELHO DE AR CONDICIONADO. TIPO JANELA. CAPACIDADE NOMINALDE 12000 BTUS/H. TENSAO NOMINAL DE 220 VOLTS. FREQUENCIA NO MINAL DE 60HZ. SOMENTE CICLO FRIO. CORRENTE NOMINAL DE 12A.
ar condicionados (geral) | 120441 | 2/21707 | 22/01/1999 | ELGIN |  | janela | 09/12/1998 | 12000 | SEM CLASSE | FCM 01-PRÉDIO SEDE-ADMINISTRAÇÃO-FCM | Compra | APARELHO DE AR CONDICIONADO. TIPO JANELA. CAPACIDADE NOMINALDE 12000 BTUS/H. TENSAO NOMINAL DE 220 VOLTS. FREQUENCIA NO MINAL DE 60HZ. SOMENTE CICLO FRIO. CORRENTE NOMINAL DE 12A.
ar condicionados (geral) | 120442 | 2/21708 | 22/01/1999 | ELGIN |  | janela | 09/12/1998 | 12000 | SEM CLASSE | FCM 01-PRÉDIO SEDE-ADMINISTRAÇÃO-FCM | Compra | APARELHO DE AR CONDICIONADO. TIPO JANELA. CAPACIDADE NOMINALDE 12000 BTUS/H. TENSAO NOMINAL DE 220 VOLTS. FREQUENCIA NO MINAL DE 60HZ. SOMENTE CICLO FRIO. CORRENTE NOMINAL DE 12A.
ar condicionados (geral) | 120443 | 2/21709 | 22/01/1999 | ELGIN |  | janela | 09/12/1998 | 12000 | SEM CLASSE | FCM 01-PRÉDIO SEDE-ADMINISTRAÇÃO-FCM | Compra | APARELHO DE AR CONDICIONADO. TIPO JANELA. CAPACIDADE NOMINALDE 12000 BTUS/H. TENSAO NOMINAL DE 220 VOLTS. FREQUENCIA NO MINAL DE 60HZ. SOMENTE CICLO FRIO. CORRENTE NOMINAL DE 12A.
ar condicionados (geral) | 120444 | 2/21710 | 22/01/1999 | ELGIN |  | janela | 09/12/1998 | 12000 | SEM CLASSE | FCM 01-PRÉDIO SEDE-ADMINISTRAÇÃO-FCM | Compra | APARELHO DE AR CONDICIONADO. TIPO JANELA. CAPACIDADE NOMINALDE 12000 BTUS/H. TENSAO NOMINAL DE 220 VOLTS. FREQUENCIA NO MINAL DE 60HZ. SOMENTE CICLO FRIO. CORRENTE NOMINAL DE 12A.
ar condicionados (geral) | 120446 | 2/21712 | 22/01/1999 | ELGIN |  | janela | 09/12/1998 | 12000 | SEM CLASSE | FCM 01-PRÉDIO SEDE-ADMINISTRAÇÃO-FCM | Compra | APARELHO DE AR CONDICIONADO. TIPO JANELA. CAPACIDADE NOMINALDE 12000 BTUS/H. TENSAO NOMINAL DE 220 VOLTS. FREQUENCIA NO MINAL DE 60HZ. SOMENTE CICLO FRIO. CORRENTE NOMINAL DE 12A.
ar condicionados (geral) | 120447 | 2/21713 | 22/01/1999 | ELGIN |  | janela | 09/12/1998 | 12000 | SEM CLASSE | FCM 01-PRÉDIO SEDE-ADMINISTRAÇÃO-FCM | Compra | APARELHO DE AR CONDICIONADO. TIPO JANELA. CAPACIDADE NOMINALDE 12000 BTUS/H. TENSAO NOMINAL DE 220 VOLTS. FREQUENCIA NO MINAL DE 60HZ. SOMENTE CICLO FRIO. CORRENTE NOMINAL DE 12A.
ar condicionados (geral) | 120448 | 2/21714 | 22/01/1999 | ELGIN |  | janela | 09/12/1998 | 12000 | SEM CLASSE | FCM 01-PRÉDIO SEDE-ADMINISTRAÇÃO-FCM | Compra | APARELHO DE AR CONDICIONADO. TIPO JANELA. CAPACIDADE NOMINALDE 12000 BTUS/H. TENSAO NOMINAL DE 220 VOLTS. FREQUENCIA NO MINAL DE 60HZ. SOMENTE CICLO FRIO. CORRENTE NOMINAL DE 12A.
ar condicionados (geral) | 120450 | 2/21716 | 22/01/1999 | ELGIN |  | janela | 09/12/1998 | 12000 | SEM CLASSE | FCM 01-PRÉDIO SEDE-ADMINISTRAÇÃO-FCM | Compra | APARELHO DE AR CONDICIONADO. TIPO JANELA. CAPACIDADE NOMINALDE 12000 BTUS/H. TENSAO NOMINAL DE 220 VOLTS. FREQUENCIA NO MINAL DE 60HZ. SOMENTE CICLO FRIO. CORRENTE NOMINAL DE 12A.
ar condicionados (geral) | 120455 | 2/21721 | 22/01/1999 | ELGIN |  | janela | 09/12/1998 | 12000 | SEM CLASSE | FCM 01-PRÉDIO SEDE-ADMINISTRAÇÃO-FCM | Compra | APARELHO DE AR CONDICIONADO. TIPO JANELA. CAPACIDADE NOMINALDE 12000 BTUS/H. TENSAO NOMINAL DE 220 VOLTS. FREQUENCIA NO MINAL DE 60HZ. SOMENTE CICLO FRIO. CORRENTE NOMINAL DE 12A.
ar condicionados (geral) | 120457 | 2/21722 | 22/01/1999 | ELGIN |  | janela | 09/12/1998 | 12000 | SEM CLASSE | FCM 01-PRÉDIO SEDE-ADMINISTRAÇÃO-FCM - PENDENTE | Compra | APARELHO DE AR CONDICIONADO. TIPO JANELA. CAPACIDADE NOMINALDE 12000 BTUS/H. TENSAO NOMINAL DE 220 VOLTS. FREQUENCIA NO MINAL DE 60HZ. SOMENTE CICLO FRIO. CORRENTE NOMINAL DE 12A.
ar condicionados (geral) | 120460 | 2/21725 | 22/01/1999 | ELGIN |  | janela | 09/12/1998 | 18000 | SEM CLASSE | FCM 01-PRÉDIO SEDE-ADMINISTRAÇÃO-FCM | Compra | APARELHO DE AR CONDICIONADO. TIPO JANELA. CAPACIDADE NOMINALDE 18000 BTUS/H. TENSAO NOMINAL DE 220 VOLTS. FREQUENCIA NO MINAL DE 60HZ. SOMENTE CICLO FRIO. CORRENTE NOMINAL DE 12A.
ar condicionados (geral) | 120461 | 2/21726 | 22/01/1999 | ELGIN |  | janela | 09/12/1998 | 18000 | SEM CLASSE | FCM 01-PRÉDIO SEDE-ADMINISTRAÇÃO-FCM - PENDENTE | Compra | APARELHO DE AR CONDICIONADO. TIPO JANELA. CAPACIDADE NOMINALDE 18000 BTUS/H. TENSAO NOMINAL DE 220 VOLTS. FREQUENCIA NO MINAL DE 60HZ. SOMENTE CICLO FRIO. CORRENTE NOMINAL DE 12A.
ar condicionados (geral) | 120462 | 2/21727 | 08/08/2007 | ELGIN |  | janela | 09/12/1998 | 21000 | SEM CLASSE | FCM 01-PRÉDIO SEDE-ADMINISTRAÇÃO-FCM - PEND_2015 | Compra | APARELHO DE AR CONDICIONADO. TIPO JANELA. CAPACIDADE NOMINALDE 21000 BTUS/H. TENSAO NOMINAL 220 VOLTS. FREQUENCIA NOMI- NAL DE 60HZ. SOMENTE CICLO FRIO. CORRENTE NOMINAL DE 18A.
ar condicionados (geral) | 120466 | 2/21731 | 22/01/1999 | ELGIN |  | janela | 09/12/1998 | 21000 | SEM CLASSE | FCM 01-PRÉDIO SEDE-ADMINISTRAÇÃO-FCM | Compra | APARELHO DE AR CONDICIONADO. TIPO JANELA. CAPACIDADE NOMINALDE 21000 BTUS/H. TENSAO NOMINAL 220 VOLTS. FREQUENCIA NOMI- NAL DE 60HZ. SOMENTE CICLO FRIO. CORRENTE NOMINAL DE 18A.
ar condicionados (geral) | 120472 | 2/21736 | 22/01/1999 | ELGIN |  | janela | 09/12/1998 | 21000 | SEM CLASSE | FCM 01-PRÉDIO SEDE-ADMINISTRAÇÃO-FCM - PEND_2015 | Compra | APARELHO DE AR CONDICIONADO. TIPO JANELA. CAPACIDADE NOMINALDE 21000 BTUS/H. TENSAO NOMINAL 220 VOLTS. FREQUENCIA NOMI- NAL DE 60HZ. SOMENTE CICLO FRIO. CORRENTE NOMINAL DE 18A.
ar condicionados (geral) | 120473 | 2/21737 | 22/01/1999 | ELGIN |  | janela | 09/12/1998 | 21000 | SEM CLASSE | FCM 01-PRÉDIO SEDE-ADMINISTRAÇÃO-FCM | Compra | APARELHO DE AR CONDICIONADO. TIPO JANELA. CAPACIDADE NOMINALDE 21000 BTUS/H. TENSAO NOMINAL 220 VOLTS. FREQUENCIA NOMI- NAL DE 60HZ. SOMENTE CICLO FRIO. CORRENTE NOMINAL DE 18A.
ar condicionados (geral) | 120474 | 2/21738 | 22/01/1999 | ELGIN |  | janela | 09/12/1998 | 18000 | SEM CLASSE | FCM 01-PRÉDIO SEDE-ADMINISTRAÇÃO-FCM | Compra | APARELHO DE AR CONDICIONADO. TIPO JANELA. COM CAPACIDADE NOMINAL DE 18000 BTU S.TENSAO DE ALIMENTACAO DE 220V. SOMENTE CICLO FRIO. CORRENTE NOMINAL DE 16A. 60HZ
ar condicionados (geral) | 120547 | 2/21811 | 13/06/2007 | SPRINGER | INNOVARE | janela | 21/12/1998 | 12000 | SEM CLASSE | CLINICA MEDICA,DEPTO.ANESTESIOLOGIA,DEPTO.CIRURGIALAB.PESQUISA,PAULISTÃO-FCM 09-FCM - DIAPDIGEST | Compra | APARELHO DE AR CONDICIONADO. TIPO JANELA. CAPACIDADE NOMINALDE 12000 BTUS/H. TENSAO NOMINAL DE 220 VOLTS. FREQUENCIA NO MINAL DE 60HZ. SOMENTE CICLO FRIO. CORRENTE NOMINAL DE 12A.
ar condicionados (geral) | 120576 | 2/21840 | 26/03/1999 | ELETROLUX | AF-10F | SEM CLASSE | 05/12/1998 | 10000 | SEM CLASSE | BLOCO A - HC | Doação | APARELHO DE AR CONDICIONADO 10000 BTUS FRIO
ar condicionados (geral) | 120965 | 2/22243 | 18/04/2000 | GREE | GSW9-22LIO | SEM CLASSE | 09/03/1999 | 9000 | SEM CLASSE | BLOCO F - DEPARTAMENTO DE PATOLOGIA CLINICA-HC | Compra | CONDICIONADOR DE AR 9000 BTU
ar condicionados (geral) | 120966 | 2/22244 | 18/04/2000 | GREE | GSW9-22LI-O | SEM CLASSE | 09/03/1999 | 9000 | SEM CLASSE | BLOCO F - DEPARTAMENTO DE PATOLOGIA CLINICA-HC | Compra | CONDICIONADOR DE AR 9000 BTU
ar condicionados (geral) | 120969 | 2/22247 | 18/04/2000 | GREE | GSW9-22LI-0 | SEM CLASSE | 09/03/1999 | 9000 | SEM CLASSE | BLOCO F - DEPARTAMENTO DE PATOLOGIA CLINICA-HC | Compra | CONDICIONADOR DE AR 9000 BTU
ar condicionados (geral) | 120970 | 2/22248 | 18/04/2000 | GREE | GSW9-22LI-0 | SEM CLASSE | 09/03/1999 | 9000 | SEM CLASSE | BLOCO F - DEPARTAMENTO DE PATOLOGIA CLINICA-HC | Compra | CONDICIONADOR DE AR 9000 BTU
ar condicionados (geral) | 120971 | 2/22249 | 18/04/2000 | GREE | GSW9-22L-0 | SEM CLASSE | 09/03/1999 | 9000 | SEM CLASSE | BLOCO F - DEPARTAMENTO DE PATOLOGIA CLINICA-HC | Compra | CONDICIONADOR DE AR 9000 BTU
ar condicionados (geral) | 120972 | 2/22250 | 18/04/2000 | GREE | GSW9-22LI-O | SEM CLASSE | 09/03/1999 | 9000 | SEM CLASSE | BLOCO F - DEPARTAMENTO DE PATOLOGIA CLINICA-HC | Compra | CONDICIONADOR DE AR 9000 BTU
ar condicionados (geral) | 120973 | 2/22251 | 18/04/2000 | GREE | GSW9-22LI-0 | SEM CLASSE | 09/03/1999 | 9000 | SEM CLASSE | BLOCO F - DEPARTAMENTO DE PATOLOGIA CLINICA-HC | Compra | CONDICIONADOR DE AR 9000 BTU
ar condicionados (geral) | 120974 | 2/22252 | 18/04/2000 | GREE | GSW9-22LI0 | SEM CLASSE | 09/03/1999 | 9000 | SEM CLASSE | BLOCO F - DEPARTAMENTO DE PATOLOGIA CLINICA-HC | Compra | CONDICIONADOR DE AR 9000 BTU
ar condicionados (geral) | 120975 | 2/22253 | 18/04/2000 | GREE | GSW9-22LI-O | SEM CLASSE | 09/03/1999 | 9000 | SEM CLASSE | BLOCO F - DEPARTAMENTO DE PATOLOGIA CLINICA-HC | Compra | CONDICIONADOR DE AR 9000 BTU
ar condicionados (geral) | 121018 | 2/22298 | 04/04/2014 | SPRINGER | 30.000 BTUS | janela | 30/04/1999 | 30000 | SEM CLASSE | CLINICA MEDICA,DEPTO.ANESTESIOLOGIA,DEPTO.CIRURGIALAB.PESQUISA,PAULISTÃO-FCM 09-FCM | Compra | APARELHO DE AR CONDICIONADO. TIPO JANELA. COM CAPACIDADE NO-MINAL DE 30000 BTU/H. TENSAO NOMINAL 220 V. FREQUENCIA NOMI-NAL DE 60 HZ. SOMENTE CICLO FRIO. CORRENTE NOMINAL DE 25A.
ar condicionados (geral) | 121035 | 2/22315 | 05/07/2010 | PANASONIC |  | SEM CLASSE | 24/02/1999 | 10000 | SEM CLASSE | CENTRO INTEGRADO DE NEFROLOGIA-HC | Doação | CONDICIONADOR DE AR 10.000BTUS - FRIO.
ar condicionados (geral) | 121428 | 2/22703 | 19/07/1999 | CONSUL | CCF-10 | janela | 17/06/1999 | 10000 | SEM CLASSE | FCM 11-PEDIATRIA,PSIQUIATRIA,OTORRINO,ORTOPEDIA,NEUROLOGIA -FCM | Compra | APARELHO DE AR CONDICIONADO COM CAPACIDADE PARA 10000/BTUS. 220V.CONVENCIONAL.60 HZ.TIPO JANELA.
ar condicionados (geral) | 121429 | 2/22704 | 19/07/1999 | CONSUL | CCF-10 | janela | 17/06/1999 | 10000 | SEM CLASSE | FCM 11-PEDIATRIA,PSIQUIATRIA,OTORRINO,ORTOPEDIA,NEUROLOGIA -FCM - SLDOCENTE | Compra | APARELHO DE AR CONDICIONADO COM CAPACIDADE PARA 10000/BTUS. 220V.CONVENCIONAL.60 HZ.TIPO JANELA.
ar condicionados (geral) | 121430 | 2/22705 | 19/07/1999 | CONSUL | CCF-10 | janela | 17/06/1999 | 10000 | SEM CLASSE | FCM 11-PEDIATRIA,PSIQUIATRIA,OTORRINO,ORTOPEDIA,NEUROLOGIA -FCM | Compra | APARELHO DE AR CONDICIONADO COM CAPACIDADE PARA 10000/BTUS. 220V.CONVENCIONAL.60 HZ.TIPO JANELA.
ar condicionados (geral) | 121431 | 2/22706 | 19/07/1999 | CONSUL |  | janela | 17/06/1999 | 10000 | SEM CLASSE | FCM 11-PEDIATRIA,PSIQUIATRIA,OTORRINO,ORTOPEDIA,NEUROLOGIA -FCM | Compra | APARELHO DE AR CONDICIONADO COM CAPACIDADE PARA 10000/BTUS. 220V.CONVENCIONAL.60 HZ.TIPO JANELA.
ar condicionados (geral) | 121432 | 2/22707 | 19/07/1999 | CONSUL | CCF-10 | janela | 17/06/1999 | 10000 | SEM CLASSE | FCM 11-PEDIATRIA,PSIQUIATRIA,OTORRINO,ORTOPEDIA,NEUROLOGIA -FCM | Compra | APARELHO DE AR CONDICIONADO COM CAPACIDADE PARA 10000/BTUS. 220V.CONVENCIONAL.60 HZ.TIPO JANELA.
ar condicionados (geral) | 121433 | 2/22708 | 19/07/1999 | CONSUL | CCF-18 | SEM CLASSE | 17/06/1999 | 18000 | SEM CLASSE | FCM 11-PEDIATRIA,PSIQUIATRIA,OTORRINO,ORTOPEDIA,NEUROLOGIA -FCM | Compra | APARELHO DE AR CONDICIONADO COM 18000 BTU/H. 220V. 60 HZ. SOMENTE CICLO FRIO. CORRENTE NOMINAL: 16 A.
ar condicionados (geral) | 121450 | 2/22725 | 03/08/1999 | SPRINGER | BCA-105D | janela | 23/06/1999 | 10000 | SEM CLASSE | CLINICA MEDICA,DEPTO.ANESTESIOLOGIA,DEPTO.CIRURGIALAB.PESQUISA,PAULISTÃO-FCM 09-FCM - PEND_2015 | Compra | APARELHO DE AR CONDICIONADO COM CAPACIDADE PARA 10000/BTUS. 220V.CONVENCIONAL.60 HZ.TIPO JANELA.
ar condicionados (geral) | 121451 | 2/22726 | 03/08/1999 | SPRINGER |  | janela | 23/06/1999 | 15000 | SEM CLASSE | CLINICA MEDICA,DEPTO.ANESTESIOLOGIA,DEPTO.CIRURGIALAB.PESQUISA,PAULISTÃO-FCM 09-FCM - PENDENTE | Compra | APARELHO DE AR CONDICIONADO. TIPO JANELA. COM CAPACIDADE NOMINAL DE 15000 BTU S. TENSAO DE ALIMENTACAO 220V. SO- MENTE CICLO FRIO. CORRENTE NOMINAL DE 14A. 60 HZ.
ar condicionados (geral) | 121752 | 2/23026 | 10/11/2004 | SPRINGER |  | SEM CLASSE | 27/03/1999 | 21000 | SEM CLASSE | FCM 10-FARMACOLOGIA - FCM | Doação | APARELHO DE AR CONDICIONADO SPRINGER 21000 BTUS FRIO 220V.
ar condicionados (geral) | 122024 | 2/23297 | 17/01/2000 | SPRINGER CARRIER | DCA-185D | janela | 22/11/1999 | 18000 | SEM CLASSE | CIPOI-CENTRO DE PESQUISA ONCO-HEMATOLOGICA NA INFANCIA-FCM | Compra | APARELHO DE AR CONDICIONADO. TIPO JANELA. COM CAPACIDADE NOMINAL DE 18000 BTU S.TENSAO DE ALIMENTACAO DE 220V. SOMENTE CICLO FRIO. CORRENTE NOMINAL DE 16A. 60HZ
ar condicionados (geral) | 122025 | 2/23298 | 17/01/2000 | SPRINGER CARRIER | DCA 185D | janela | 22/11/1999 | 18000 | SEM CLASSE | CIPOI-CENTRO DE PESQUISA ONCO-HEMATOLOGICA NA INFANCIA-FCM | Compra | APARELHO DE AR CONDICIONADO. TIPO JANELA. COM CAPACIDADE NOMINAL DE 18000 BTU S.TENSAO DE ALIMENTACAO DE 220V. SOMENTE CICLO FRIO. CORRENTE NOMINAL DE 16A. 60HZ
ar condicionados (geral) | 122062 | 2/23336 | 31/08/2017 | CONSUL | CCF 07 | janela | 21/01/2000 | 7500 | SEM CLASSE | FCM 07 -MANUTENÇÃO E SERVIÇOS AUXILIARES -MAS- FCM - MSA | Compra | APARELHO DE AR CONDICIONADO. COM CAPACIDADE NOMINAL DE 7.500BTUS. COM TENSAO NOMINAL DE 220V. BAIXO NIVEL DE RUIDO. SO-MENTE CICLO FRIO. CORRENTE NOMINAL 07A. 60 HZ. TIPO JANELA.
ar condicionados (geral) | 122065 | 2/23339 | 24/02/2000 | CONSUL | CCF 07 | janela | 21/01/2000 | 7500 | SEM CLASSE | FCM 01-PRÉDIO SEDE-ADMINISTRAÇÃO-FCM - PEND_2015 | Compra | APARELHO DE AR CONDICIONADO. COM CAPACIDADE NOMINAL DE 7.500BTUS. COM TENSAO NOMINAL DE 220V. BAIXO NIVEL DE RUIDO. SO-MENTE CICLO FRIO. CORRENTE NOMINAL 07A. 60 HZ. TIPO JANELA.
ar condicionados (geral) | 122240 | 2/23520 | 02/10/2015 | SPRINGER CARRIER | COMPACTO MUNDIAL | SEM CLASSE | 28/01/1998 | 15000 | SEM CLASSE | FCM 01-PRÉDIO SEDE-ADMINISTRAÇÃO-FCM - ESTATISTIC | Doação | APARELHO DE AR CONDICIONADO 15.000BTU/H FRIO 220
ar condicionados (geral) | 122241 | 2/23521 | 02/10/2015 | SPRINGER CARRIER | COMPACTO MUNDIAL | SEM CLASSE | 28/01/1998 | 15000 | SEM CLASSE | FCM 10-FARMACOLOGIA - FCM - SECRETARIA | Doação | APARELHO DE AR CONDICIONADO 15.000BTU/H FRIO 220. RF
ar condicionados (geral) | 122242 | 2/23522 | 02/10/2015 | SPRINGER CARRIER | COMPACTO MUNDIAL | SEM CLASSE | 28/01/1998 | 21000 | SEM CLASSE | FCM 10-FARMACOLOGIA - FCM - HALL ANFIT | Doação | APARELHO DE AR CONDICIONADO DE 21.000BTU/H FRIO. 220 V
ar condicionados (geral) | 122243 | 2/23523 | 20/10/2006 | SPRINGER CORRIER | SELF CONTAINED | SEM CLASSE | 22/07/1998 |  | SEM CLASSE | FCM 15-NÚCLEO DE MEDICINA E CIRURGIA EXPERIMENTAL BLOCO I (NMCE) - AREXTP1 | Doação | APARELHO DE AR CONDICIONADO CONTAINED CONTENDO TUBULACAO DE COBRE. 300M2 DETUBUL. DE ZINCO. 80 GRELHAS P/ENTRADA E SAIDA DE AR. RF
ar condicionados (geral) | 122244 | 2/23524 | 20/10/2006 | SPRINGER CORRIER | SELF CONTAINED | SEM CLASSE | 22/07/1998 |  | SEM CLASSE | FCM 15-NÚCLEO DE MEDICINA E CIRURGIA EXPERIMENTAL BLOCO I (NMCE) - AREXTEP1 | Doação | APARELHO DE AR CONDICIONADO CONTAINED CONTENDO TUBULACAO DE COBRE. 300M2 DETUBUL. DE ZINCO. 80 GRELHAS P/ ENTRADA E SAIDA DE AR. RF
ar condicionados (geral) | 122245 | 2/23525 | 20/10/2006 | SPRINGER CORRIER | SELF CONTAINED | SEM CLASSE | 22/07/1998 |  | SEM CLASSE | FCM 15-NÚCLEO DE MEDICINA E CIRURGIA EXPERIMENTAL BLOCO I (NMCE) - ARCENT | Doação | APARELHO DE AR CONDICIONADO CONTAINED CONTENDO TUBULACAO DE COBRE. 300M2 DETUBUL. DE ZINCO. 80 GRELHAS P/ ENTRADA E SAIDA DE AR. RF
ar condicionados (geral) | 122246 | 2/23526 | 20/10/2006 | SPRINGER CORRIER | SELF CONTAINED | SEM CLASSE | 22/07/1998 |  | SEM CLASSE | FCM 15-NÚCLEO DE MEDICINA E CIRURGIA EXPERIMENTAL BLOCO I (NMCE) - ARCENT | Doação | APARELHO DE AR CONDICIONADO CONTAINED CONTENDO TUBULACAO DE COBRE. 300M2 DETUBUL. DE ZINCO. 80 GRELHAS P/ENTRADA E SAIDA DE AR. RF
ar condicionados (geral) | 122247 | 2/23527 | 15/04/2014 | SPRINGER CORRIER | SELF CONTAINED | SEM CLASSE | 22/07/1998 |  | SEM CLASSE | BLOCO F - DEPARTAMENTO DE PATOLOGIA CLINICA-HC - LPC | Doação | APARELHO DE AR CONDICIONADO CONTAINED CONTENDO TUBULAÇAO DE COBRE. 300 M2 DE TUBUL. DE ZINCO. 80 GRELHAS P/ ENTRADA ESAIDA DE AR. RF
ar condicionados (geral) | 122248 | 2/23528 | 20/10/2006 | SPRINGER CORRIER | SELF CONTAINED | SEM CLASSE | 22/07/1998 |  | SEM CLASSE | FCM 15-NÚCLEO DE MEDICINA E CIRURGIA EXPERIMENTAL BLOCO I (NMCE) - AREXTP2 | Doação | APARELHO DE AR CONDICIONADO CONTAINED CONTENDO TUBULACAO DE COBRE. 300M2 DETUBUL. DE ZINCO. 80 GRELHAS P/ENTRADA E SAIDA DE AR. RF
ar condicionados (geral) | 122249 | 2/23529 | 20/10/2006 | SPRINGER CORRIER | SELF CONTAINED | SEM CLASSE | 22/07/1998 |  | SEM CLASSE | FCM 15-NÚCLEO DE MEDICINA E CIRURGIA EXPERIMENTAL BLOCO I (NMCE) - AREXTP3 | Doação | APARELHO DE AR CONDICIONADO CONTAINED CONTENDO TUBULACAO DE COBRE. 300M2 DETUBUL. DE ZINCO. 80 GRELHAS P/ ENTRADA E SAIDA DE AR. RF
ar condicionados (geral) | 122250 | 2/23530 | 20/10/2006 | SPRINGER CORRIER | SELF CONTAINED | SEM CLASSE | 22/07/1998 |  | SEM CLASSE | FCM 15-NÚCLEO DE MEDICINA E CIRURGIA EXPERIMENTAL BLOCO I (NMCE) - AREXTP3 | Doação | APARELHO DE AR CONDICIONADO CONTAINED CONTENDO TUBULACAO DE COBRE. 300M2 DETUBUL. DE ZINCO. 80 GRELHAS P/ ENTRADA E SAIDA DE AR. RF
ar condicionados (geral) | 122446 | 2/23719 | 05/07/2010 | SPRINGER | RCA075B | SEM CLASSE | 10/05/2000 | 7500 | SEM CLASSE | FCM 15-NÚCLEO DE MEDICINA E CIRURGIA EXPERIMENTAL-BLOCO IV (NMCE) | Doação | APARELHO DE AR CONDICIONADO 7500 BTUS. FRIO. 220V.(RF)
ar condicionados (evaporador-condensador) | 122456 | 2/33016 | 07/10/2008 | SPRINGER | 38MCA009515MS | condensador | 24/04/2008 | 9000 | SEM CLASSE | FCM 15-NÚCLEO DE MEDICINA E CIRURGIA EXPERIMENTAL BLOCO I (NMCE) | Doação | CONDENSADOR DE AR 9.000 BTU
ar condicionados (geral) | 122711 | 2/23974 | 18/10/2012 | CONSUL | AIR MASTER | janela | 18/08/2000 | 15000 | SEM CLASSE | FCM 01-PRÉDIO SEDE-ADMINISTRAÇÃO-FCM - ALMOXARIFA | Compra | APARELHO DE AR CONDICIONADO. TIPO JANELA. COM CAPACIDADE NOMINAL DE 15000 BTU S. TENSAO DE ALIMENTACAO 220V. SO- MENTE CICLO FRIO. CORRENTE NOMINAL DE 14A. 60 HZ.
ar condicionados (geral) | 122713 | 2/23976 | 08/09/2014 | CONSUL | AIR MASTER | janela | 18/08/2000 | 15000 | SEM CLASSE | FCM 08-(ANTIGA MEDICINA LEGAL)-FCM - PEND_2015 | Compra | APARELHO DE AR CONDICIONADO. TIPO JANELA. COM CAPACIDADE NOMINAL DE 15000 BTU S. TENSAO DE ALIMENTACAO 220V. SO- MENTE CICLO FRIO. CORRENTE NOMINAL DE 14A. 60 HZ.
ar condicionados (geral) | 122715 | 2/23978 | 05/07/2010 | ELGIN | NEW SILENT LINE | janela | 18/08/2000 | 10000 | SEM CLASSE | FCM 15-NÚCLEO DE MEDICINA E CIRURGIA EXPERIMENTAL-BLOCO IV (NMCE) | Compra | APARELHO DE AR CONDICIONADO COM CAPACIDADE PARA 10000/BTUS. 220V.CONVENCIONAL.60 HZ.TIPO JANELA.
ar condicionados (geral) | 122718 | 2/23981 | 05/07/2010 | ELGIN | NEW SILENT LINE | janela | 18/08/2000 | 18000 | SEM CLASSE | CLINICA MEDICA,DEPTO.ANESTESIOLOGIA,DEPTO.CIRURGIALAB.PESQUISA,PAULISTÃO-FCM 09-FCM | Compra | APARELHO DE AR CONDICIONADO. TIPO JANELA. COM CAPACIDADE NOMINAL DE 18000 BTU S.TENSAO DE ALIMENTACAO DE 220V. SOMENTE CICLO FRIO. CORRENTE NOMINAL DE 16A. 60HZ
ar condicionados (geral) | 122744 | 2/24005 | 05/10/2000 | CONSUL | AIR MASTER | janela | 08/09/2000 | 15000 | SEM CLASSE | FCM 11-PEDIATRIA,PSIQUIATRIA,OTORRINO,ORTOPEDIA,NEUROLOGIA -FCM - ANF | Compra | APARELHO DE AR CONDICIONADO. TIPO JANELA. COM CAPACIDADE NOMINAL DE 15000 BTU S. TENSAO DE ALIMENTACAO 220V. SO- MENTE CICLO FRIO. CORRENTE NOMINAL DE 14A. 60 HZ.
ar condicionados (geral) | 122745 | 2/24006 | 05/10/2000 | CONSUL | AIR MASTER | janela | 08/09/2000 | 15000 | SEM CLASSE | FCM 11-PEDIATRIA,PSIQUIATRIA,OTORRINO,ORTOPEDIA,NEUROLOGIA -FCM - ANF | Compra | APARELHO DE AR CONDICIONADO. TIPO JANELA. COM CAPACIDADE NOMINAL DE 15000 BTU S. TENSAO DE ALIMENTACAO 220V. SO- MENTE CICLO FRIO. CORRENTE NOMINAL DE 14A. 60 HZ.
ar condicionados (split) | 122790 | 2/24049 | 20/10/2006 | SPLIT | INNOVARE | evaporador | 31/08/2000 | 10000 | SEM CLASSE | FCM 15-NÚCLEO DE MEDICINA E CIRURGIA EXPERIMENTAL BLOCO I (NMCE) | Compra | APARELHO DE AR CONDICIONADO.TIPO SPLIT SYSTEM VERSAO PAREDE.CICLO QUENTE/FRIO. CAPACIDADE DE 10.000 BTU. ALIMENTACAO EL ETRICA DE 220 V. 60 HZ. CORRENTE NOMINAL DE 10 A.
ar condicionados (geral) | 122819 | 2/24076 | 07/12/2000 | CONSUL | AIR MASTER | janela | 17/10/2000 | 15000 | SEM CLASSE | FCM 11-PEDIATRIA,PSIQUIATRIA,OTORRINO,ORTOPEDIA,NEUROLOGIA -FCM - 3 | Compra | APARELHO DE AR CONDICIONADO. TIPO JANELA. COM CAPACIDADE NOMINAL DE 15000 BTU S. TENSAO DE ALIMENTACAO 220V. SO- MENTE CICLO FRIO. CORRENTE NOMINAL DE 14A. 60 HZ.
ar condicionados (geral) | 122820 | 2/24077 | 07/12/2000 | MH 9229410 | AIR MASTER | janela | 17/10/2000 | 15000 | SEM CLASSE | FCM 11-PEDIATRIA,PSIQUIATRIA,OTORRINO,ORTOPEDIA,NEUROLOGIA -FCM - 2 | Compra | APARELHO DE AR CONDICIONADO. TIPO JANELA. COM CAPACIDADE NOMINAL DE 15000 BTU S. TENSAO DE ALIMENTACAO 220V. SO- MENTE CICLO FRIO. CORRENTE NOMINAL DE 14A. 60 HZ.
ar condicionados (geral) | 122821 | 2/24078 | 07/12/2000 | CONSUL | AIR MASTER | janela | 17/10/2000 | 15000 | SEM CLASSE | FCM 11-PEDIATRIA,PSIQUIATRIA,OTORRINO,ORTOPEDIA,NEUROLOGIA -FCM - 4 | Compra | APARELHO DE AR CONDICIONADO. TIPO JANELA. COM CAPACIDADE NOMINAL DE 15000 BTU S. TENSAO DE ALIMENTACAO 220V. SO- MENTE CICLO FRIO. CORRENTE NOMINAL DE 14A. 60 HZ.
ar condicionados (geral) | 122822 | 2/24079 | 07/12/2000 | CONSUL | AIR MASTER | janela | 17/10/2000 | 15000 | SEM CLASSE | FCM 11-PEDIATRIA,PSIQUIATRIA,OTORRINO,ORTOPEDIA,NEUROLOGIA -FCM - ANF | Compra | APARELHO DE AR CONDICIONADO. TIPO JANELA. COM CAPACIDADE NOMINAL DE 15000 BTU S. TENSAO DE ALIMENTACAO 220V. SO- MENTE CICLO FRIO. CORRENTE NOMINAL DE 14A. 60 HZ.
ar condicionados (geral) | 122823 | 2/24080 | 07/12/2000 | CONSUL | AIR MASTER | janela | 17/10/2000 | 15000 | SEM CLASSE | FCM 11-PEDIATRIA,PSIQUIATRIA,OTORRINO,ORTOPEDIA,NEUROLOGIA -FCM - 1 | Compra | APARELHO DE AR CONDICIONADO. TIPO JANELA. COM CAPACIDADE NOMINAL DE 15000 BTU S. TENSAO DE ALIMENTACAO 220V. SO- MENTE CICLO FRIO. CORRENTE NOMINAL DE 14A. 60 HZ.
ar condicionados (geral) | 122849 | 2/24105 | 14/12/2000 | SPRINGER | TOTALINE UCF075B | janela | 26/10/2000 | 7500 | SEM CLASSE | FCM 11-PEDIATRIA,PSIQUIATRIA,OTORRINO,ORTOPEDIA,NEUROLOGIA -FCM - CHEFIA | Compra | APARELHO DE AR CONDICIONADO. TIPO JANELA. COM CAPACIDADE NOMINAL DE 7500 BTUS. SOMENTE CICLO FRIO. TENSAO DE ALI- MENTACAO DE 220V. 60 HZ. CORRENTE NOMINAL DE 5A.
ar condicionados (geral) | 123135 | 2/24383 | 25/05/2001 | TOTALINE |  | SEM CLASSE | 20/09/2000 | 15000 | SEM CLASSE | FCM 01-PRÉDIO SEDE-ADMINISTRAÇÃO-FCM - PENDENTE | Doação | APARELHO DE AR CONDICIONADO 15 K BTU/H. 220V. FRIO. (RF)
ar condicionados (geral) | 123136 | 2/24384 | 05/07/2010 | TOTALINE |  | SEM CLASSE | 28/09/2000 | 15000 | SEM CLASSE | FCM 01-PRÉDIO SEDE-ADMINISTRAÇÃO-FCM | Doação | CONDICIONADOR DE AR 15K BTU/H 220V. FRIO. (RF)
ar condicionados (geral) | 123227 | 2/24472 | 12/02/2001 | SPRINGER | ZIBC-105D | SEM CLASSE | 27/12/2000 | 10000 | SEM CLASSE | BLOCO A - HC - PEND_2015 | Compra | APARELHO DE AR CONDICIONADO. COM CAPACIDADE NOMINAL DE10.000 BTU S. COM TENSAO NOMINAL DE 220 V.. BAIXO NIVEL DERUIDO. SOMENTE CICLO FRIO. CORRENTE NOMINAL = A 10A./
ar condicionados (geral) | 123233 | 2/24478 | 12/02/2001 | SPRINGER | COMPACTO INNOVARE | janela | 27/12/2000 | 15000 | SEM CLASSE | FCM 10-FARMACOLOGIA - FCM - BIOFREEZER | Compra | APARELHO DE AR CONDICIONADO. TIPO JANELA. COM CAPACIDADE NOMINAL DE 15000 BTU S. TENSAO DE ALIMENTACAO 220V. SO- MENTE CICLO FRIO. CORRENTE NOMINAL DE 14A. 60 HZ.
ar condicionados (geral) | 123660 | 2/24894 | 26/04/2018 | SPRINGER CARRIER | 50BZA24226$5 | SEM CLASSE | 21/03/1997 | 288000 | SEM CLASSE | FCM 01-PRÉDIO SEDE-ADMINISTRAÇÃO-FCM - SALAONOBRE | Doação | EQUIPAMENTO DE AR CONDICIONADO 24 TR
ar condicionados (geral) | 123661 | 2/24895 | 26/04/2018 | SPRINGER CARRIER | SELF CONTAINER | SEM CLASSE | 21/03/1997 | 180000 | SEM CLASSE | FCM 01-PRÉDIO SEDE-ADMINISTRAÇÃO-FCM - AUDIOVISUA | Doação | EQUIPAMENTO DE AR CONDICIONADO 15 TR
ar condicionados (geral) | 123662 | 2/24896 | 24/04/2002 | SPRINGER CARRIER | SELF CONTAINER | SEM CLASSE | 21/03/1997 | 180000 | SEM CLASSE | FCM 01-PRÉDIO SEDE-ADMINISTRAÇÃO-FCM - ADMPESSOAL | Doação | EQUIPAMENTO DE AR CONDICIONADO 15TR
ar condicionados (geral) | 123663 | 2/24897 | 24/04/2002 | SPRINGER CARRIER | SELF CONATINER | SEM CLASSE | 21/03/1997 | 180000 | SEM CLASSE | FCM 01-PRÉDIO SEDE-ADMINISTRAÇÃO-FCM - PGRADUAÇAO | Doação | EQUIPAMENTO DE AR CONDICIONADO 15 TR
ar condicionados (geral) | 123664 | 2/24898 | 26/04/2018 | SPRINGER CARRIER | SELF CONTAINED | SEM CLASSE | 21/03/1997 | 288000 | SEM CLASSE | FCM 01-PRÉDIO SEDE-ADMINISTRAÇÃO-FCM - NTI ( LADO EXTERNO DO PREDIO, SENTIDO ESTACIONAMENTO, LADO DIREITO EM DIREÇÃO AO PROTOCOLO) | Doação | EQUIPAMENTO DE AR CONDICIONADO 24TR
ar condicionados (geral) | 123666 | 2/24900 | 30/07/2001 | SPRINGER CARRIER | 50BZ01622653 | chiller | 13/10/1998 | 720000 | SEM CLASSE | FCM 01-PRÉDIO SEDE-ADMINISTRAÇÃO-FCM - arp | Compra | SISTEMA DE AR CONDICIONADO DE 60 TR S
ar condicionados (geral) | 123667 | 2/24901 | 18/06/2014 | SPRINGER CARRIER | 42DXA12226 | SEM CLASSE | 28/10/2000 |  | SEM CLASSE | CLINICA MEDICA,DEPTO.ANESTESIOLOGIA,DEPTO.CIRURGIALAB.PESQUISA,PAULISTÃO-FCM 09-FCM - UNID.METAB | Doação | APARELHO DE AR CONDICIONADO
ar condicionados (geral) | 123724 | 2/24957 | 01/08/2001 | SPRINGER | 75503B | SEM CLASSE | 31/01/2001 | 7500 | SEM CLASSE | CIPOI-CENTRO DE PESQUISA ONCO-HEMATOLOGICA NA INFANCIA-FCM - PENDENTE | Doação | CONDICIONADOR DE AR 7500 BTUS 220V. COM SERVICO DE INSTALA- CAO. (RF)
ar condicionados (geral) | 123725 | 2/24958 | 01/08/2001 | SPRINGER | 75503B | SEM CLASSE | 31/01/2001 | 7500 | SEM CLASSE | CIPOI-CENTRO DE PESQUISA ONCO-HEMATOLOGICA NA INFANCIA-FCM - PENDENTE | Doação | CONDICIONADOR DE AR 7500 BTUS 220V. COM SERVICO DE INSTALA- CAO. (RF)
ar condicionados (geral) | 123726 | 2/24959 | 01/08/2001 | SPRINGER | 75503B | SEM CLASSE | 31/01/2001 | 7500 | SEM CLASSE | CIPOI-CENTRO DE PESQUISA ONCO-HEMATOLOGICA NA INFANCIA-FCM - PENDENTE | Doação | CONDICIONADOR DE AR 7500 BTUS 220V. COM SERVICO DE INSTALA- CAO. (RF)
ar condicionados (geral) | 123731 | 2/24964 | 26/10/2015 | SPRINGER | 75503B | SEM CLASSE | 31/01/2001 | 7500 | SEM CLASSE | BLOCO E - HC - LAB.AIDS | Doação | CONDICIONADOR DE AR 7500 BTUS 220V. COM SERVICO DE INSTALA- CAO. (RF)
ar condicionados (geral) | 123733 | 2/24966 | 01/08/2001 | SPRINGER | 75503B | SEM CLASSE | 31/01/2001 | 7500 | SEM CLASSE | CIPOI-CENTRO DE PESQUISA ONCO-HEMATOLOGICA NA INFANCIA-FCM - PENDENTE | Doação | CONDICIONADOR DE AR 7500 BTUS 220V. COM SERVICO DE INSTALA- CAO. (RF)
ar condicionados (geral) | 123734 | 2/24967 | 01/08/2001 | SPRINGER | 75503B | SEM CLASSE | 31/01/2001 | 7500 | SEM CLASSE | CIPOI-CENTRO DE PESQUISA ONCO-HEMATOLOGICA NA INFANCIA-FCM - PENDENTE | Doação | CONDICIONADOR DE AR 7500 BTUS 220V. COM SERVICO DE INSTALA- CAO. (RF)
ar condicionados (geral) | 123735 | 2/24968 | 01/08/2001 | SPRINGER | 75503B | SEM CLASSE | 31/01/2001 | 7500 | SEM CLASSE | CIPOI-CENTRO DE PESQUISA ONCO-HEMATOLOGICA NA INFANCIA-FCM - PENDENTE | Doação | CONDICIONADOR DE AR 7500 BTUS 220V. COM SERVICO DE INSTALA- CAO. (RF)
ar condicionados (geral) | 123736 | 2/24969 | 01/08/2001 | SPRINGER | 75503B | SEM CLASSE | 31/01/2001 | 7500 | SEM CLASSE | CIPOI-CENTRO DE PESQUISA ONCO-HEMATOLOGICA NA INFANCIA-FCM - PENDENTE | Doação | CONDICIONADOR DE AR 7500 BTUS 220V. COM SERVICO DE INSTALA- CAO. (RF)
ar condicionados (geral) | 123737 | 2/24970 | 01/08/2001 | SPRINGER | 75503B | SEM CLASSE | 31/01/2001 | 7500 | SEM CLASSE | CIPOI-CENTRO DE PESQUISA ONCO-HEMATOLOGICA NA INFANCIA-FCM - PENDENTE | Doação | CONDICIONADOR DE AR 7500 BTUS 220V. COM SERVICO DE INSTALA- CAO. (RF)
ar condicionados (geral) | 123738 | 2/24971 | 01/08/2001 | SPRINGER | 75503B | SEM CLASSE | 31/01/2001 | 7500 | SEM CLASSE | CIPOI-CENTRO DE PESQUISA ONCO-HEMATOLOGICA NA INFANCIA-FCM - CIPOI | Doação | CONDICIONADOR DE AR 7500 BTUS 220V. COM SERVICO DE INSTALA- CAO. (RF)
ar condicionados (geral) | 123739 | 2/24972 | 01/08/2001 | SPRINGER | 75503B | SEM CLASSE | 31/01/2001 | 7500 | SEM CLASSE | CIPOI-CENTRO DE PESQUISA ONCO-HEMATOLOGICA NA INFANCIA-FCM - PENDENTE | Doação | CONDICIONADOR DE AR 7500 BTUS 220V. COM SERVICO DE INSTALA- CAO. (RF)
ar condicionados (geral) | 123740 | 2/24973 | 01/08/2001 | SPRINGER | 75503B | SEM CLASSE | 31/01/2001 | 7500 | SEM CLASSE | CIPOI-CENTRO DE PESQUISA ONCO-HEMATOLOGICA NA INFANCIA-FCM - PENDENTE | Doação | CONDICIONADOR DE AR 7500 BTUS 220V. COM SERVICO DE INSTALA- CAO. (RF)
ar condicionados (geral) | 123741 | 2/24974 | 01/08/2001 | SPRINGER CARRIER | 112 503D | SEM CLASSE | 31/01/2001 | 12500 | SEM CLASSE | CIPOI-CENTRO DE PESQUISA ONCO-HEMATOLOGICA NA INFANCIA-FCM - PESQ.DENGU | Doação | CONDICIONADOR DE AR 12500 BTUS 220V. COM SERVICO DE INSTALA-CAO. (RF)
ar condicionados (geral) | 123742 | 2/24975 | 01/08/2001 | SPRINGER CARRIER | 112 503D | SEM CLASSE | 31/01/2001 | 12500 | SEM CLASSE | CIPOI-CENTRO DE PESQUISA ONCO-HEMATOLOGICA NA INFANCIA-FCM - PENDENTE | Doação | CONDICIONADOR DE AR 12500 BTUS 220V. COM SERVICO DE INSTALA-CAO. (RF)
ar condicionados (geral) | 124376 | 2/25609 | 31/08/2017 | ELGIN | EJF-10.000 | janela | 26/03/2002 | 10000 | SEM CLASSE | FCM 08-(ANTIGA MEDICINA LEGAL)-FCM - FISIO/CARD | Compra | APARELHO DE AR CONDICIONADO. TIPO JANELA . COM CAPACIDADE MINIMA DE 10.000 BTU/H. TENSAO NOMINAL DE 220 V. CONVENCIO- NAL. FREQUENCIA NOMINAL DE 60 HZ.
ar condicionados (geral) | 124377 | 2/25610 | 02/12/2004 | ELGIN | EJF-10.000 | janela | 26/03/2002 | 10000 | SEM CLASSE | FCM 01-PRÉDIO SEDE-ADMINISTRAÇÃO-FCM - RNA | Compra | APARELHO DE AR CONDICIONADO. TIPO JANELA . COM CAPACIDADE MINIMA DE 10.000 BTU/H. TENSAO NOMINAL DE 220 V. CONVENCIO- NAL. FREQUENCIA NOMINAL DE 60 HZ.
ar condicionados (geral) | 124379 | 2/25612 | 15/05/2002 | SPRINGER CARRIER | YQF 305D | janela | 26/03/2002 | 30000 | SEM CLASSE | BLOCO F - DEPARTAMENTO DE PATOLOGIA CLINICA-HC | Compra | APARELHO DE AR CONDICIONADO. TIPO JANELA. SOMENTE CICLO FRIOCAPACIDADE 30000 BTU\H. ALIMENTACAO ELETRICA 220 V. 60 HZ. CORRENTE NOMINAL 20 A.
ar condicionados (geral) | 124395 | 2/25626 | 07/06/2002 | ELGIN | EJF-10.000 | janela | 23/04/2002 | 10000 | SEM CLASSE | FCM 01-PRÉDIO SEDE-ADMINISTRAÇÃO-FCM - PEND_2015 | Compra | APARELHO DE AR CONDICIONADO 10.000 BTU/H. TIPO JANELA. SOMENTE CICLO FRIO. ALIMENTACAO ELETRICA DE 220V..60 HZ.
ar condicionados (geral) | 124396 | 2/25627 | 07/06/2002 | ELGIN | EJF-10.000 | janela | 23/04/2002 | 10000 | SEM CLASSE | FCM 01-PRÉDIO SEDE-ADMINISTRAÇÃO-FCM | Compra | APARELHO DE AR CONDICIONADO 10.000 BTU/H. TIPO JANELA. SOMENTE CICLO FRIO. ALIMENTACAO ELETRICA DE 220V..60 HZ.
ar condicionados (geral) | 124437 | 2/25667 | 17/06/2014 | CONSUL | AER MASTER | SEM CLASSE | 14/05/2002 |  | SEM CLASSE | CENTRO INTEGRADO DE NEFROLOGIA-HC - NUCLEO | Doação | APARELHO DE AR CONDICIONADO (RF)
ar condicionados (geral) | 124458 | 2/25688 | 26/02/2013 | CONSUL |  | SEM CLASSE | 21/05/2002 | 10000 | SEM CLASSE | FCM 01-PRÉDIO SEDE-ADMINISTRAÇÃO-FCM - SL. 26 | Doação | APARELHO DE AR CONDICIONADO MARCA CONSUL. CAPACIDADE DE 10.000 BTUS . 220V. (RF)
ar condicionados (geral) | 124459 | 2/25689 | 21/10/2015 | CONSUL |  | SEM CLASSE | 21/05/2002 | 10000 | SEM CLASSE | FCM 10-FARMACOLOGIA - FCM | Doação | APARELHO DE AR CONDICIONADO MARCA CONSUL. CAPACIDADE DE 10.000 BTUS . 220V. (RF)
ar condicionados (geral) | 124460 | 2/25690 | 10/07/2002 | CONSUL |  | SEM CLASSE | 21/05/2002 | 10000 | SEM CLASSE | FCM 01-PRÉDIO SEDE-ADMINISTRAÇÃO-FCM - PEND_2015 | Doação | APARELHO DE AR CONDICIONADO MARCA CONSUL. CAPACIDADE DE 10.000 BTUS . 220V. (RF)
ar condicionados (geral) | 124463 | 2/25693 | 07/07/2014 | CONSUL |  | SEM CLASSE | 21/05/2002 | 10000 | SEM CLASSE | FCM 01-PRÉDIO SEDE-ADMINISTRAÇÃO-FCM - CSVILLAGE | Doação | APARELHO DE AR CONDICIONADO MARCA CONSUL. CAPACIDADE DE 10.000 BTUS . 220V. (RF)
ar condicionados (geral) | 124464 | 2/25694 | 09/04/2014 | CONSUL |  | SEM CLASSE | 21/05/2002 | 10000 | SEM CLASSE | FCM 01-PRÉDIO SEDE-ADMINISTRAÇÃO-FCM - S.CHEFIA | Doação | APARELHO DE AR CONDICIONADO MARCA CONSUL. CAPACIDADE DE 10.000 BTUS . 220V. (RF)
ar condicionados (geral) | 124465 | 2/25695 | 07/07/2014 | CONSUL |  | SEM CLASSE | 21/05/2002 | 10000 | SEM CLASSE | FCM 01-PRÉDIO SEDE-ADMINISTRAÇÃO-FCM - CSVILLAGE | Doação | APARELHO DE AR CONDICIONADO MARCA CONSUL. CAPACIDADE DE 10.000 BTUS . 220V. (RF)
ar condicionados (geral) | 124466 | 2/25696 | 07/07/2014 | CONSUL |  | SEM CLASSE | 21/05/2002 | 10000 | SEM CLASSE | FCM 01-PRÉDIO SEDE-ADMINISTRAÇÃO-FCM - CSVILLAGE | Doação | APARELHO DE AR CONDICIONADO MARCA CONSUL. CAPACIDADE DE 10.000 BTUS . 220V. (RF)
ar condicionados (geral) | 124563 | 2/25792 | 07/06/2002 | ELGIN | EJF-10.000 | janela | 23/04/2002 | 10000 | SEM CLASSE | BLOCO A - HC - PENDENTE | Compra | APARELHO DE AR CONDICIONADO 10.000 BTU/H. TIPO JANELA. SOMENTE CICLO FRIO. ALIMENTACAO ELETRICA DE 220V..60 HZ.
ar condicionados (geral) | 124564 | 2/25793 | 07/06/2002 | SPRINGER CARRIER | MUNDIAL 15.000 | janela | 23/04/2002 | 15000 | SEM CLASSE | BLOCO C - HC - PENDENTE | Compra | APARELHO DE AR CONDICIONADO 15.000 BTU/H.TIPO JANELA.SOMENTECICLO FRIO. ALIMENTACAO ELETRICA DE 220 V.. 60HZ.
ar condicionados (geral) | 124615 | 2/25843 | 03/07/2002 | SPRONGER CARRIER | INNOVARE | SEM CLASSE | 10/06/2002 | 10500 | SEM CLASSE | FCM 11-PEDIATRIA,PSIQUIATRIA,OTORRINO,ORTOPEDIA,NEUROLOGIA -FCM - OTTORRINO | Doação | APARELHO DE AR CONDICIONADO 10500 BTUS
ar condicionados (geral) | 124616 | 2/25844 | 03/07/2002 | SPRINGER CARRIER | INNOVARE | SEM CLASSE | 10/06/2002 | 7500 | SEM CLASSE | FCM 11-PEDIATRIA,PSIQUIATRIA,OTORRINO,ORTOPEDIA,NEUROLOGIA -FCM - OTORRINO | Doação | APARELHO DE AR CONDICIONADO 7500 BTUS
ar condicionados (geral) | 124617 | 2/25845 | 03/07/2002 | SPRINGER CARRIER | INNOVARE | SEM CLASSE | 10/06/2002 | 7500 | SEM CLASSE | FCM 11-PEDIATRIA,PSIQUIATRIA,OTORRINO,ORTOPEDIA,NEUROLOGIA -FCM - OTORRINO | Doação | APARELHO DE AR CONDICIONADO 7500 BTUS
ar condicionados (geral) | 124618 | 2/25846 | 03/07/2002 | SPRINGER CARRIER | INNOVARE | SEM CLASSE | 10/06/2002 | 7500 | SEM CLASSE | FCM 11-PEDIATRIA,PSIQUIATRIA,OTORRINO,ORTOPEDIA,NEUROLOGIA -FCM - OTORRINO | Doação | APARELHO DE AR CONDICIONADO 7500 BTUS
ar condicionados (geral) | 124980 | 2/26216 | 28/08/2002 | SPRINGER | COMPACTO SILENTIA | janela | 31/07/2002 | 7500 | SEM CLASSE | CIPOI-CENTRO DE PESQUISA ONCO-HEMATOLOGICA NA INFANCIA-FCM - CIPOI | Compra | APARELHO DE AR CONDICIONADO. TIPO JANELA. COM CAPACIDADE NOMINAL DE 7500 BTUS. SOMENTE CICLO FRIO. TENSAO DE ALI- MENTACAO DE 220V. 60 HZ. CORRENTE NOMINAL DE 5A. COM DIS PLAY DIGITAL DE TEMPERATURA AMBIENTE. FUNCOES TURBO E SLEEP. COM COMANDO NO PAINEL E ATRAVES DE CONTROLE REMO- TO. TIMER DE 12 H.
ar condicionados (geral) | 125142 | 2/26378 | 05/06/2014 |  |  | chiller | 22/10/2002 |  | SEM CLASSE | FCM 15-NÚCLEO DE MEDICINA E CIRURGIA EXPERIMENTAL BLOCO I (NMCE) - NUCLEO | Doação | SISTEMA DE AR CONDICIONADO (RF)
ar condicionados (geral) | 125357 | 2/26594 | 14/10/2008 | SPRINGER CARRIER | COMPACTO INNOVARE | SEM CLASSE | 12/03/2001 | 21000 | SEM CLASSE | FCM 01-PRÉDIO SEDE-ADMINISTRAÇÃO-FCM - RECEP DIR | Doação | AR CONDICIONADO CAPACACIDADE TERMICA DE 21000 BTUS/H FRIO. 200V. 60HZ.
ar condicionados (geral) | 125358 | 2/26595 | 14/10/2008 | SPRINGER | ECB215211A | SEM CLASSE | 12/03/2001 | 21000 | SEM CLASSE | FCM 01-PRÉDIO SEDE-ADMINISTRAÇÃO-FCM - RECEP DIR | Doação | AR CONDICIONADO 21000 BTUS. CICLO/FR. 220V.
ar condicionados (geral) | 125385 | 2/26622 | 26/11/2013 | SPRINGER CARRIER | SELF CONTAINER | SEM CLASSE | 28/02/1997 | 39600 | SEM CLASSE | FCM 01-PRÉDIO SEDE-ADMINISTRAÇÃO-FCM | Doação | EQUIPAMENTO DE AR CONDICIONADO 3.3 TR
ar condicionados (geral) | 125389 | 2/26626 | 18/11/2009 |  | ELGEN | SEM CLASSE | 02/10/2003 |  | SEM CLASSE | FCM 15-NÚCLEO DE MEDICINA E CIRURGIA EXPERIMENTAL BLOCO III(NMCE) | Doação | APARELHO DE AR CONDICIONADO (RF)
ar condicionados (geral) | 125397 | 2/26634 | 10/04/2014 | SPRINGER | ACJ21000 | janela | 28/02/2003 | 21000 | SEM CLASSE | FCM 11-PEDIATRIA,PSIQUIATRIA,OTORRINO,ORTOPEDIA,NEUROLOGIA -FCM - PSIQUIATRI | Compra | APARELHO DE AR CONDICIONADO. TIPO JANELA. CAPACIDADE NOMINALDE 21000 BTUS/H. TENSAO NOMINAL 220 VOLTS. FREQUENCIA NOMI- NAL DE 60HZ. SOMENTE CICLO FRIO. CORRENTE NOMINAL DE 14A.
ar condicionados (geral) | 125398 | 2/26635 | 26/11/2013 | SPRINGER | ACJ21000 | janela | 28/02/2003 | 21000 | SEM CLASSE | FCM 11-PEDIATRIA,PSIQUIATRIA,OTORRINO,ORTOPEDIA,NEUROLOGIA -FCM | Compra | APARELHO DE AR CONDICIONADO. TIPO JANELA. CAPACIDADE NOMINALDE 21000 BTUS/H. TENSAO NOMINAL 220 VOLTS. FREQUENCIA NOMI- NAL DE 60HZ. SOMENTE CICLO FRIO. CORRENTE NOMINAL DE 14A.
ar condicionados (evaporador-condensador) | 125629 | 2/26863 | 30/07/2003 | FAST | SW24ZWVC | condensador | 08/04/2003 | 24000 | SEM CLASSE | FCM 03-CEPRE-CENTRO ESTUDOS E REABILITAÇÃO DR. GABRIEL PORTO -FCM - SL ATEN 04 | Doação | UNIDADE CONDENSADORA TEMPSTAR 24000 BTUS FRIO
ar condicionados (evaporador-condensador) | 125630 | 2/26864 | 30/07/2003 |  |  | evaporador | 02/06/1998 | 24000 | SEM CLASSE | FCM 03-CEPRE-CENTRO ESTUDOS E REABILITAÇÃO DR. GABRIEL PORTO -FCM - DRA VANDA | Doação | UNIDADE EVAPORADORA TEMPSTAR 24000 BTUS FRIO
ar condicionados (geral) | 125772 | 2/27001 | 21/03/2005 | TOTALINE | YCD-215D | SEM CLASSE | 17/03/2000 | 21000 | SEM CLASSE | FCM 04-CIPED-CENTRO DE INVESTIGAÇÃO EM PEDIATRIA -FCM | Doação | AR CONDICIONADO 21.000BTUS. 220/60HZ TO. RF
ar condicionados (geral) | 125773 | 2/27002 | 11/09/2014 | TOTALINE | YCD-215D | SEM CLASSE | 17/03/2000 | 21000 | SEM CLASSE | FCM 04-CIPED-CENTRO DE INVESTIGAÇÃO EM PEDIATRIA -FCM | Doação | AR CONDICIONADO 21.000BTUS. 220/60HZ TO. RF
ar condicionados (geral) | 125774 | 2/27003 | 12/09/2014 | TOTALINE | YCD-215D | SEM CLASSE | 17/03/2000 | 21000 | SEM CLASSE |  | Doação | AR CONDICIONADO 21.000BTUS. 220/60HZ TO. RF
ar condicionados (geral) | 125776 | 2/27005 | 11/09/2014 | TOTALINE | YCD-215D | SEM CLASSE | 17/03/2000 | 21000 | SEM CLASSE | FCM 04-CIPED-CENTRO DE INVESTIGAÇÃO EM PEDIATRIA -FCM | Doação | AR CONDICIONADO 21.000BTUS. 220/60HZ TO. RF
ar condicionados (geral) | 125779 | 2/27008 | 21/03/2005 | TOTALINE | YCD-215D | SEM CLASSE | 17/03/2000 | 21000 | SEM CLASSE | FCM 04-CIPED-CENTRO DE INVESTIGAÇÃO EM PEDIATRIA -FCM | Doação | AR CONDICIONADO 21.000BTUS. 220/60HZ TO. RF
ar condicionados (geral) | 125782 | 2/27011 | 12/09/2014 | TOTALINE | YCD-215D | SEM CLASSE | 17/03/2000 | 21000 | SEM CLASSE | FCM 04-CIPED-CENTRO DE INVESTIGAÇÃO EM PEDIATRIA -FCM | Doação | AR CONDICIONADO 21.000BTUS. 220/60HZ TO. RF
ar condicionados (geral) | 125783 | 2/27012 | 06/11/2003 | TOTALINE | YCD-215 | SEM CLASSE | 17/03/2000 | 21000 | SEM CLASSE | BLOCO A - HC - PEND_2015 | Doação | AR CONDICIONADO 21.000BTUS. 220/60HZ TO. RF
ar condicionados (geral) | 125784 | 2/27013 | 23/05/2012 | TOTALINE | YCD-215 | SEM CLASSE | 17/03/2000 | 21000 | SEM CLASSE | FCM 01-PRÉDIO SEDE-ADMINISTRAÇÃO-FCM | Doação | AR CONDICIONADO 21.000BTUS. 220/60HZ TO. RF
ar condicionados (geral) | 126197 | 2/27417 | 05/07/2010 | TOTALINE | YCD-215D | SEM CLASSE | 09/10/2000 | 21000 | SEM CLASSE | FCM 04-CIPED-CENTRO DE INVESTIGAÇÃO EM PEDIATRIA -FCM | Doação | APARELHO DE AR CONDICIONADO 21000 BTUS 220/60 HZ
ar condicionados (geral) | 126198 | 2/27418 | 11/09/2014 | TOTALINE | YCD-215D | SEM CLASSE | 09/10/2000 | 21000 | SEM CLASSE | FCM 04-CIPED-CENTRO DE INVESTIGAÇÃO EM PEDIATRIA -FCM | Doação | APARELHO DE AR CONDICIONADO 21000 BTUS 220/60 HZ
ar condicionados (geral) | 126199 | 2/27419 | 11/09/2014 | TOTALINE | YCD215D | SEM CLASSE | 09/10/2000 | 21000 | SEM CLASSE | FCM 04-CIPED-CENTRO DE INVESTIGAÇÃO EM PEDIATRIA -FCM | Doação | APARELHO DE AR CONDICIONADO 21000 BTUS. 220/60 HZ
ar condicionados (evaporador-condensador) | 126215 | 2/28489 | 18/06/2008 | CARRIER |  | evaporador | 07/11/2001 | 30000 | SEM CLASSE | BLOCO F - DEPARTAMENTO DE PATOLOGIA CLINICA-HC - HEMATOL | Doação | UNIDADE EVAPORADORA 30.000BTUS FRIO 220V. RF
ar condicionados (geral) | 126243 | 2/27471 | 26/03/2008 | APRINGER CARRIER | 40MSA090236VS | SEM CLASSE | 06/03/2006 | 90000 | SEM CLASSE | FCM 01-PRÉDIO SEDE-ADMINISTRAÇÃO-FCM - PEND_2015 | Doação | APARELHO DE AR CONDICIONADO 7.5 TR
ar condicionados (geral) | 126426 | 2/27653 | 26/11/2013 |  | WVMM81FA | janela | 16/01/2004 | 18000 | SEM CLASSE | FCM 15-NÚCLEO MEDICINA E CIRURG.EXPERIMENTAL-UNID.MULTID.EXPERIMENT.ANIMAL-AMPL. E READEQ.BIOTÉRIO | Compra | APARELHO DE AR CONDICIONADO. TIPO JANELA . COM CAPACIDADE MINIMA DE 18000 BTU/H.TENSAO NOMINAL DE 220 V. CONVENCIONAL.FREQUENCIA NOMINAL DE 60 HZ.
ar condicionados (geral) | 126427 | 2/27654 | 17/02/2004 | WVMM81FA |  | janela | 16/01/2004 | 18000 | SEM CLASSE | FCM 11-PEDIATRIA,PSIQUIATRIA,OTORRINO,ORTOPEDIA,NEUROLOGIA -FCM - PENDENTE | Compra | APARELHO DE AR CONDICIONADO. TIPO JANELA . COM CAPACIDADE MINIMA DE 18000 BTU/H.TENSAO NOMINAL DE 220 V. CONVENCIONAL.FREQUENCIA NOMINAL DE 60 HZ.
ar condicionados (geral) | 126428 | 2/27655 | 17/02/2004 | SPRINGER | MUNDIAL VCC1250 | janela | 16/01/2004 | 12000 | SEM CLASSE | FCM 11-PEDIATRIA,PSIQUIATRIA,OTORRINO,ORTOPEDIA,NEUROLOGIA -FCM - PENDENTE | Compra | APARELHO DE AR CONDICIONADO. TIPO JANELA . COM CAPACIDADE MINIMA DE 12000 BTU/H.TENSAO NOMINAL DE 220 V. CONVENCIONAL.FREQUENCIA NOMINAL DE 60 HZ.
ar condicionados (geral) | 126429 | 2/27656 | 17/02/2004 | SPRINGER | SILENTIA MCA125 | janela | 16/01/2004 | 12000 | SEM CLASSE | FCM 11-PEDIATRIA,PSIQUIATRIA,OTORRINO,ORTOPEDIA,NEUROLOGIA -FCM - PENDENTE | Compra | APARELHO DE AR CONDICIONADO. TIPO JANELA . COM CAPACIDADE MINIMA DE 12000 BTU/H.TENSAO NOMINAL DE 220 V. CONVENCIONAL.FREQUENCIA NOMINAL DE 60 HZ.
ar condicionados (geral) | 126430 | 2/27657 | 17/02/2004 | SPRINGER | INOVARE BQB125 | janela | 16/01/2004 | 12000 | SEM CLASSE | FCM 11-PEDIATRIA,PSIQUIATRIA,OTORRINO,ORTOPEDIA,NEUROLOGIA -FCM - PENDENTE | Compra | APARELHO DE AR CONDICIONADO. TIPO JANELA . COM CAPACIDADE MINIMA DE 12000 BTU/H.TENSAO NOMINAL DE 220 V. CONVENCIONAL.FREQUENCIA NOMINAL DE 60 HZ.
ar condicionados (geral) | 126431 | 2/27658 | 17/02/2004 | ELGIN | EJF 12000-2 | janela | 16/01/2004 | 12000 | SEM CLASSE | FCM 11-PEDIATRIA,PSIQUIATRIA,OTORRINO,ORTOPEDIA,NEUROLOGIA -FCM - PENDENTE | Compra | APARELHO DE AR CONDICIONADO. TIPO JANELA . COM CAPACIDADE MINIMA DE 12000 BTU/H.TENSAO NOMINAL DE 220 V. CONVENCIONAL.FREQUENCIA NOMINAL DE 60 HZ.
ar condicionados (geral) | 126432 | 2/27659 | 17/02/2004 | SPRINGER | SILIENTA MCA125 | janela | 16/01/2004 | 12000 | SEM CLASSE | FCM 11-PEDIATRIA,PSIQUIATRIA,OTORRINO,ORTOPEDIA,NEUROLOGIA -FCM | Compra | APARELHO DE AR CONDICIONADO. TIPO JANELA . COM CAPACIDADE MINIMA DE 12000 BTU/H.TENSAO NOMINAL DE 220 V. CONVENCIONAL.FREQUENCIA NOMINAL DE 60 HZ.
ar condicionados (geral) | 126466 | 2/27697 | 03/03/2004 | HITACHI | AIR SPLIT | SEM CLASSE | 21/06/2002 | 14200 | SEM CLASSE | FCM 05-AUDITORIO - FCM - AUDITORIO | Compra | APARELHO DE AR CONDICIONADO 14.200 BTU/H
ar condicionados (evaporador-condensador) | 126497 | 2/27728 | 29/03/2004 | BRYANT | 620AA30 | evaporador | 03/01/2002 | 30000 | SEM CLASSE | CIPOI-CENTRO DE PESQUISA ONCO-HEMATOLOGICA NA INFANCIA-FCM - PEND_2015 | Doação | CONDICIONADOR DE AR DE 30000 BTUS. EVAPORADOR DE TETO. CON- DENSADOR REMOTO. (RF)
ar condicionados (evaporador-condensador) | 126499 | 2/27730 | 13/07/2020 | TRANE | SRVE-100-2T | condensador | 03/01/2002 | 120000 | SEM CLASSE | CIPOI-CENTRO DE PESQUISA ONCO-HEMATOLOGICA NA INFANCIA-FCM | Doação | CONDICIONADOR DE AR MARCA TRANE DE 10 TR CONDENSADOR ACOPLA-DO (RF)
ar condicionados (geral) | 126965 | 2/28201 | 25/08/2004 | MUNDIAL | AIR SPRINGER | janela | 19/07/2004 | 18000 | SEM CLASSE | CIPOI-CENTRO DE PESQUISA ONCO-HEMATOLOGICA NA INFANCIA-FCM - CIPOI | Compra | APARELHO DE AR CONDICIONADO 18000 BTU/H. TIPO JANELA.SOMENTECICLO FRIO. ALIMENTACAO ELETRICA DESTE EQUIPAMENTO: 220V. 60HZ. CORRENTE NOMINAL 12A
ar condicionados (geral) | 126966 | 2/28202 | 25/08/2004 | SILENCIO | MCA 125BB | janela | 19/07/2004 | 12300 | SEM CLASSE | CIPOI-CENTRO DE PESQUISA ONCO-HEMATOLOGICA NA INFANCIA-FCM - CIPOI | Compra | APARELHO DE AR CONDICIONADO. TIPO JANELA. CAPACIDADE NOMINALDE 12.300 BTUS/H. 220V. FREQUENCIA NOMINAL DE 60 HZ. SOMENTECICLO FRIO. CORRENTE NOMINAL 12A.
ar condicionados (split) | 126967 | 2/28203 | 25/08/2004 |  | 42DCA009515LC | evaporador | 19/07/2004 |  | SEM CLASSE | CIPOI-CENTRO DE PESQUISA ONCO-HEMATOLOGICA NA INFANCIA-FCM - CIPOI | Compra | EVAPORADORA DE AR. DO TIPO BI SPLIT HI-WALL. CONTROLE REMOTOSEM FIO. CICLO QUENTE/FRIO. 220 VOLTS.
ar condicionados (split) | 126969 | 2/28205 | 25/08/2004 |  |  | condensador | 19/07/2004 | 18000 | SEM CLASSE | CIPOI-CENTRO DE PESQUISA ONCO-HEMATOLOGICA NA INFANCIA-FCM - CIPOI | Compra | CONDENSADORA DE AR. DO TIPO BI SPLIT HI-WALL. CONTROLE REMO-TO SEM FIO. CICLO QUENTE/FRIO. ALIMENTACAO ELETRICA 220V. CAPACIDADE DE 18.000 BTU/H.
ar condicionados (geral) | 127254 | 2/28487 | 21/12/2004 | SPRINGER | INNOVARE | SEM CLASSE | 07/11/2001 | 15000 | SEM CLASSE | BLOCO F - DEPARTAMENTO DE PATOLOGIA CLINICA-HC - HEMATOLO | Doação | AR CONDICIONADO 15000BTUS. FRIO 220V. RF
ar condicionados (geral) | 127350 | 2/28587 | 05/01/2005 | SPRINGER | INOVARE BCC125D | SEM CLASSE | 19/11/2004 |  | SEM CLASSE | FCM 10-FARMACOLOGIA - FCM - CASCATA | Doação | APOARELHO DE AR CONDICIONADO (RF)
ar condicionados (split) | 127643 | 2/28885 | 21/01/2005 | CARRIER | 38CB024515MC | condensador | 20/10/2004 | 24000 | SEM CLASSE | FCM 08-(ANTIGA MEDICINA LEGAL)-FCM | Compra | CONDENSADORA DE AR. DO TIPO AIR SPLIT HI-WALL. CICLO FRIO. 220 VOLTS. CAPACIDADE 24000 BTUS.
ar condicionados (split) | 127644 | 2/28886 | 21/01/2005 | CARRIER | 42DC024515LE | evaporador | 20/10/2004 | 24000 | SEM CLASSE | CIPOI-CENTRO DE PESQUISA ONCO-HEMATOLOGICA NA INFANCIA-FCM | Compra | EVAPORADORA DE AR. DO TIPO AIR SPLIT HI-WALL. CONTROLE REMO-TO SEM FIO. CICLO FRIO. 220 VOLTS. CAPACIDADE DE 24000 BTUS.
ar condicionados (evaporador-condensador) | 127886 | 2/29131 | 01/06/2005 | CORNER | 42DCE01851SLC | split | 03/11/2004 | 18000 | SEM CLASSE | FCM 11-PEDIATRIA,PSIQUIATRIA,OTORRINO,ORTOPEDIA,NEUROLOGIA -FCM | Doação | CONDENSADOR 18000 BTUS 220V. E EVAPORADOR 18000 BTU. 220V. FR (RF)
ar condicionados (geral) | 127952 | 2/29197 | 12/05/2005 | GREE | GJ 1222LM | janela | 17/03/2005 | 12000 | SEM CLASSE | FCM 08-(ANTIGA MEDICINA LEGAL)-FCM - PEND_2015 | Doação | APARELHO DE AR CONDICIONADO 12000 BTUS TIPO JANELA 220V. CICLO FRIO. (RF)
ar condicionados (split) | 128417 | 2/29672 | 30/08/2005 | LG |  | evaporador | 30/06/2005 | 24000 | SEM CLASSE | CIPOI-CENTRO DE PESQUISA ONCO-HEMATOLOGICA NA INFANCIA-FCM - CLAUDINEI | Compra | EVAPORADORA DE AR. DO TIPO AIR SPLIT HI-WALL. CONTROLE REMO-TO SEM FIO. CICLO FRIO. 220 VOLTS. CAPACIDADE DE 24000 BTUS.
ar condicionados (split) | 128418 | 2/29673 | 30/08/2005 | LG |  | evaporador | 30/06/2005 |  | SEM CLASSE | CIPOI-CENTRO DE PESQUISA ONCO-HEMATOLOGICA NA INFANCIA-FCM - CLAUDINEI | Compra | EVAPORADORA DE AR. DO TIPO BI SPLIT HI-WALL. CONTROLE REMOTOSEM FIO. CICLO QUENTE/FRIO. 220 VOLTS.
ar condicionados (split) | 128419 | 2/29674 | 30/08/2005 | LG |  | evaporador | 30/06/2005 |  | SEM CLASSE | CIPOI-CENTRO DE PESQUISA ONCO-HEMATOLOGICA NA INFANCIA-FCM - CLAUDINEI | Compra | EVAPORADORA DE AR. DO TIPO BI SPLIT HI-WALL. CONTROLE REMOTOSEM FIO. CICLO QUENTE/FRIO. 220 VOLTS.
ar condicionados (split) | 128420 | 2/29675 | 30/08/2005 |  | LM482OCL3L | condensador | 30/06/2005 | 18000 | SEM CLASSE | CIPOI-CENTRO DE PESQUISA ONCO-HEMATOLOGICA NA INFANCIA-FCM - CLAUDINEI | Compra | UNIDADE CONDENSADORA DE AR. TIPO AIR SPLIT PISO-TETO. CICLO FRIO. 220V. CAPACIDADE DE 18.000 BTU/H.
ar condicionados (geral) | 128744 | 2/30040 | 01/02/2006 | ELECTROLUX | AE07F | SEM CLASSE | 13/01/2006 | 7000 | SEM CLASSE | FCM 15-NÚCLEO DE MEDICINA E CIRURGIA EXPERIMENTAL-BLOCO IV (NMCE) - DR.FARIA | Doação | AR CONDICIONADO MARCA ELECTROLUX MODELO AEO7F 220V. (RF)
ar condicionados (geral) | 128922 | 2/30223 | 09/02/2006 | COLDEXTRAME | SNB 10TR | SEM CLASSE | 31/01/2006 | 120000 | SEM CLASSE | FCM 07 -MANUTENÇÃO E SERVIÇOS AUXILIARES -MAS- FCM - PEND_2015 | Doação | AR CONDICIONADO SERIE 64791 MODELO SIVB 10TR (RF)
ar condicionados (geral) | 128959 | 2/30260 | 03/05/2006 | WINIA | 11200-220V | SEM CLASSE | 17/04/2006 | 11200 | SEM CLASSE | CIPOI-CENTRO DE PESQUISA ONCO-HEMATOLOGICA NA INFANCIA-FCM - CIPOI | Doação | APARELHO DE AR CONDICIONADO 11200 BTUS (RF)
ar condicionados (geral) | 128960 | 2/30261 | 03/05/2006 | WINIA | 11200-220V | SEM CLASSE | 17/04/2006 | 11200 | SEM CLASSE | CIPOI-CENTRO DE PESQUISA ONCO-HEMATOLOGICA NA INFANCIA-FCM - 6 | Doação | APARELHO DE AR CONDICIONADO 11200 BTUS (RF)
ar condicionados (geral) | 128961 | 2/30262 | 05/07/2010 | WINIA | 11200-220V | SEM CLASSE | 17/04/2006 | 11200 | SEM CLASSE | CIPOI-CENTRO DE PESQUISA ONCO-HEMATOLOGICA NA INFANCIA-FCM | Doação | APARELHO DE AR CONDICIONADO 11200 BTUS (RF)
ar condicionados (geral) | 128962 | 2/30263 | 06/02/2017 | WINIA | 11200-220V | SEM CLASSE | 17/04/2006 | 11200 | SEM CLASSE | CIPOI-CENTRO DE PESQUISA ONCO-HEMATOLOGICA NA INFANCIA-FCM - DSC | Doação | APARELHO DE AR CONDICIONADO 11200 BTUS (RF)
ar condicionados (geral) | 128963 | 2/30264 | 03/05/2006 | WINIA | 11200-220V | SEM CLASSE | 17/04/2006 | 11200 | SEM CLASSE | CIPOI-CENTRO DE PESQUISA ONCO-HEMATOLOGICA NA INFANCIA-FCM - 9 | Doação | APARELHO DE AR CONDICIONADO 11200 BTUS (RF)
ar condicionados (geral) | 128964 | 2/30265 | 03/05/2006 | WINIA | 11200-220V | SEM CLASSE | 17/04/2006 | 11200 | SEM CLASSE | CIPOI-CENTRO DE PESQUISA ONCO-HEMATOLOGICA NA INFANCIA-FCM - CIPOI | Doação | APARELHO DE AR CONDICIONADO 11200 BTUS (RF)
ar condicionados (geral) | 128965 | 2/30266 | 03/05/2006 | WINIA | 11200-220V | SEM CLASSE | 17/04/2006 | 11200 | SEM CLASSE | CIPOI-CENTRO DE PESQUISA ONCO-HEMATOLOGICA NA INFANCIA-FCM - CIPOI | Doação | APARELHO DE AR CONDICIONADO 11200 BTUS (RF)
ar condicionados (geral) | 128966 | 2/30267 | 03/05/2006 | WINIA | 11200-220V | SEM CLASSE | 17/04/2006 | 11200 | SEM CLASSE | CIPOI-CENTRO DE PESQUISA ONCO-HEMATOLOGICA NA INFANCIA-FCM - CIPOI | Doação | APARELHO DE AR CONDICIONADO 11200 BTUS (RF)
ar condicionados (geral) | 128967 | 2/30268 | 03/05/2006 | SPRINGLE |  | SEM CLASSE | 17/04/2006 | 21000 | SEM CLASSE | CIPOI-CENTRO DE PESQUISA ONCO-HEMATOLOGICA NA INFANCIA-FCM - CORREDOR | Doação | APARELHO DE AR CONDICIONADO 21000 BTUS (RF)
ar condicionados (evaporador-condensador) | 129011 | 2/30313 | 07/07/2006 | SPRINGER | 24000 BTU | evaporador | 03/01/2006 | 24000 | SEM CLASSE | CEMICAMP-CENTRO DE PESQUISAS E CONTROLE DAS DOENÇAS MATERNO-INFANTIS DE CAMPINAS - POLICLINIC | Doação | EVAPORADORA 24000 BTUS
ar condicionados (evaporador-condensador) | 129012 | 2/30314 | 07/07/2006 | SPRINGER | 24.000 BTU | condensador | 31/01/2006 | 24000 | SEM CLASSE | CEMICAMP-CENTRO DE PESQUISAS E CONTROLE DAS DOENÇAS MATERNO-INFANTIS DE CAMPINAS - POLIC | Doação | CONDENSADORA 24000 BTUS
ar condicionados (geral) | 129115 | 2/30445 | 07/08/2006 | ELGIN | 18000BTU | SEM CLASSE | 18/03/2006 | 18000 | SEM CLASSE | FCM 08-(ANTIGA MEDICINA LEGAL)-FCM - DR.IBSEN | Doação | APARELHO CONDICIONADOR DE AR (RF)
ar condicionados (geral) | 129116 | 2/30446 | 30/05/2014 | ELGIN | 18000BTU | SEM CLASSE | 18/03/2006 | 18000 | SEM CLASSE | FCM 01-PRÉDIO SEDE-ADMINISTRAÇÃO-FCM - SL REUNIÃO | Doação | APARELHO CONDICIONADOR DE AR (RF)
ar condicionados (geral) | 129117 | 2/30447 | 07/08/2006 | ELGIN | 12000BTU | SEM CLASSE | 18/03/2006 | 12000 | SEM CLASSE | FCM 01-PRÉDIO SEDE-ADMINISTRAÇÃO-FCM - DIRETOR | Doação | APARELHO CONDICIONADOR DE AR (RF)
ar condicionados (geral) | 129322 | 2/30663 | 13/06/2006 | CONSUL | 18000BTUS | SEM CLASSE | 28/02/2005 | 18000 | SEM CLASSE | FCM 15-NÚCLEO DE MEDICINA E CIRURGIA EXPERIMENTAL BLOCO I (NMCE) - PENDENTE | Doação | AR CONDICIONADO MARCA CONSUL 18000 BTUS (RF)
ar condicionados (geral) | 129395 | 2/30742 | 28/07/2006 | ELGIN | EJF8 | SEM CLASSE | 01/02/2005 |  | SEM CLASSE | CENTRO INTEGRADO DE NEFROLOGIA-HC | Doação | APARELHO DE AR CONDICIONADO.RF
ar condicionados (evaporador-condensador) | 129402 | 2/30755 | 02/10/2006 | SPRINGER | 9000 BTUS | condensador | 25/05/2006 | 9000 | SEM CLASSE | BLOCO E - HC - SLE50157 | Doação | CONDENSADOR 9000 BTU (RF)
ar condicionados (evaporador-condensador) | 129403 | 2/30756 | 02/10/2006 | SPRINGER | 9000 BTUS | evaporador | 25/05/2006 | 9000 | SEM CLASSE | BLOCO E - HC - TELMA, | Doação | EVAPORADOR 9000 BTU (RF)
ar condicionados (geral) | 129469 | 2/30835 | 11/10/2006 | CONSUL | 12000 BTUS | SEM CLASSE | 06/09/2006 | 12000 | SEM CLASSE | FCM 15-NÚCLEO MEDICINA E CIRURG.EXPERIMENTAL-UNID.MULTID.EXPERIMENT.ANIMAL-AMPL. E READEQ.BIOTÉRIO | Doação | APARELHO DE AR CONDICIONADO (RF)
ar condicionados (evaporador-condensador) | 166485 | 2/31277 | 29/03/2007 | SPRINGER | 9000 BTUS | condensador | 13/03/2007 | 9000 | SEM CLASSE | BLOCO C - HC - SLA2-306 | Doação | UNIDADE CONDENSADORA 9000 BTUS 220V
ar condicionados (evaporador-condensador) | 166804 | 2/31278 | 29/03/2007 | SPRINGER | 9000BTUS | condensador | 13/03/2007 | 9000 | SEM CLASSE | BLOCO C - HC - SLA2-305 | Doação | UNIDADE CONDENSADORA 9000 BTUS 220V
ar condicionados (evaporador-condensador) | 166816 | 2/31279 | 29/03/2007 | SPRINGER | 9000 BTUS | evaporador | 13/03/2007 | 9000 | SEM CLASSE | BLOCO C - HC - SLA2-306 | Doação | EVAPORADORA 9000 BTUS 220V
ar condicionados (evaporador-condensador) | 166828 | 2/31280 | 29/03/2007 | SPRINGER | 9000BTUS | evaporador | 13/03/2007 | 9000 | SEM CLASSE | BLOCO C - HC - SLA2-305 | Doação | EVAPORADORA 9000 BTUS 220V
ar condicionados (geral) | 172677 | 2/31180 | 18/01/2007 | ELECTROLUX | AG12F-12000BTUS | SEM CLASSE | 28/11/2006 | 12000 | SEM CLASSE | FCM 10-FARMACOLOGIA - FCM - CASCATA | Doação | AR CONDICIONADO 12000BTUS (RF)
ar condicionados (geral) | 201204 | 7/13929 | 28/08/2014 | SPRINGER | MUNDIALXCB125D | SEM CLASSE | 05/02/1996 | 12000 | SEM CLASSE | FCM 01-PRÉDIO SEDE-ADMINISTRAÇÃO-FCM - SL BIEGUEL | Compra | APARELHO DE AR CONDICIONADO.COM CAPACIDADE NOMINAL DE 12.000BTU S.SOMENTE CICLO FRIO.TENSAO NOMINAL DE 220V.. FREQUENCIANOMINAL DE 60 HZ./
ar condicionados (geral) | 202897 | 7/15610 | 08/09/2010 |  | COMPACTO MUNDIAL | janela | 07/07/1998 | 18000 | SEM CLASSE | FCM 01-PRÉDIO SEDE-ADMINISTRAÇÃO-FCM | Compra | APARELHO DE AR CONDICIONADO. TIPO JANELA. COM CAPACIDADE NOMINAL DE 18000 BTU S.TENSAO DE ALIMENTACAO DE 220V. SOMENTE CICLO FRIO. CORRENTE NOMINAL DE 16A. 60HZ
ar condicionados (geral) | 288893 | 15/446 | 20/10/2006 | CONSUL | 4712 | SEM CLASSE | 01/09/1975 | 18800 | Antes PROCEL | FCM 15-NÚCLEO DE MEDICINA E CIRURGIA EXPERIMENTAL BLOCO I (NMCE) - RWV | Compra | CONDICIONADOR DE AR 18800 BTUS
ar condicionados (split) | 316788 | 15/30198 | 07/08/2000 | SPRINGER | SPLIT MODERNITA | split | 25/07/2000 | 24000 | SEM CLASSE | BLOCO C - HC - PENDENTE | Compra | APARELHO DE AR CONDICIONADO TIPO SPLIT SYSTEM. DE TETO. COM CAPACIDADE DE 24.000 BTU/H. FRIO. 220V. COM CONTROLE RE-MOTO DIGITAL SEM FIO. INSTALADO.
ar condicionados (geral) | 320362 | 15/33862 | 23/05/2005 | SPRINGER | MCA105RB | SEM CLASSE | 13/04/2005 |  | SEM CLASSE | FCM 11-PEDIATRIA,PSIQUIATRIA,OTORRINO,ORTOPEDIA,NEUROLOGIA -FCM | Doação | APARELHO DE AR CONDICIONADO
ar condicionados (evaporador-condensador) | 432547 | 2/31434 | 28/02/2007 | FUJTSU | AOB 30A1 | condensador | 11/07/2006 | 30000 | SEM CLASSE | CLINICA MEDICA,DEPTO.ANESTESIOLOGIA,DEPTO.CIRURGIALAB.PESQUISA,PAULISTÃO-FCM 09-FCM | Doação | CONDENSADOR DE AR 30000 BTUS (RF)
ar condicionados (evaporador-condensador) | 432548 | 2/31435 | 28/02/2007 | FUJTSU | ASB30A1 | evaporador | 11/07/2006 | 30000 | SEM CLASSE | CLINICA MEDICA,DEPTO.ANESTESIOLOGIA,DEPTO.CIRURGIALAB.PESQUISA,PAULISTÃO-FCM 09-FCM | Doação | EVAPORADOR DE 30000 BTUS (RF)
ar condicionados (evaporador-condensador) | 432640 | 2/31402 | 07/03/2007 | ELGIN | 24000 BTUS | evaporador | 12/01/2007 | 24000 | SEM CLASSE | CIPOI-CENTRO DE PESQUISA ONCO-HEMATOLOGICA NA INFANCIA-FCM - CIPOI | Compra | EVAPORADOR DE AR; TIPO SPLT-PISO/TETO; COM CAPACIDADE PARA 24.000 BTU/H; OPERACAO FRIO; COMPOSTO DE UMA UNIDADE CONDESADORA EXTERNA E UNIDADE EVAPORADORA INTERNA; CONTROLE REMOTO SEM FIO; COMPRESSOR ROTATIVO; NA VOLTAGEM 220 V; COM PRAZO DE GARANTIA MINIMO 24 MESES E MANUAL DE INSTRUCOES -
ar condicionados (geral) | 432895 | 2/31291 | 14/03/2007 | SPRINGER | 12000 BTUS | janela | 18/01/2007 | 12000 | SEM CLASSE | FCM 03-CEPRE-CENTRO ESTUDOS E REABILITAÇÃO DR. GABRIEL PORTO -FCM - SL COORD | Compra | APARELHO DE AR CONDICIONADO. TIPO JANELA. CAPACIDADE NOMINALMINIMA DE 12000 BTU/H. TENSAO NOMINAL DE 220 VOLTS. FREQUEN-CIA 60HZ. SOMENTE CICLO FRIO. COMPRESSOR ROTATIVO.COMANDO DEEXASTAO E VENTILACAO. QUE PERMITEM RENOVACAO DE AR INTERNO EGABINETE DESLIZANTE.
ar condicionados (geral) | 432896 | 2/31292 | 14/03/2007 | SPRINGER | 12000 BTUS | janela | 18/01/2007 | 12000 | SEM CLASSE | FCM 03-CEPRE-CENTRO ESTUDOS E REABILITAÇÃO DR. GABRIEL PORTO -FCM - DDHR | Compra | APARELHO DE AR CONDICIONADO. TIPO JANELA. CAPACIDADE NOMINALMINIMA DE 12000 BTU/H. TENSAO NOMINAL DE 220 VOLTS. FREQUEN-CIA 60HZ. SOMENTE CICLO FRIO. COMPRESSOR ROTATIVO.COMANDO DEEXASTAO E VENTILACAO. QUE PERMITEM RENOVACAO DE AR INTERNO EGABINETE DESLIZANTE.
ar condicionados (geral) | 432897 | 2/31293 | 14/03/2007 | SPRINGER | 12000 BTUS | janela | 18/01/2007 | 12000 | SEM CLASSE | FCM 03-CEPRE-CENTRO ESTUDOS E REABILITAÇÃO DR. GABRIEL PORTO -FCM - DDHR | Compra | APARELHO DE AR CONDICIONADO. TIPO JANELA. CAPACIDADE NOMINALMINIMA DE 12000 BTU/H. TENSAO NOMINAL DE 220 VOLTS. FREQUEN-CIA 60HZ. SOMENTE CICLO FRIO. COMPRESSOR ROTATIVO.COMANDO DEEXASTAO E VENTILACAO. QUE PERMITEM RENOVACAO DE AR INTERNO EGABINETE DESLIZANTE.
ar condicionados (geral) | 432898 | 2/31294 | 14/03/2007 | SPRINGER | 12000 BTUS | janela | 18/01/2007 | 12000 | SEM CLASSE | FCM 03-CEPRE-CENTRO ESTUDOS E REABILITAÇÃO DR. GABRIEL PORTO -FCM - SL ADM | Compra | APARELHO DE AR CONDICIONADO. TIPO JANELA. CAPACIDADE NOMINALMINIMA DE 12000 BTU/H. TENSAO NOMINAL DE 220 VOLTS. FREQUEN-CIA 60HZ. SOMENTE CICLO FRIO. COMPRESSOR ROTATIVO.COMANDO DEEXASTAO E VENTILACAO. QUE PERMITEM RENOVACAO DE AR INTERNO EGABINETE DESLIZANTE.
ar condicionados (geral) | 432899 | 2/31295 | 14/03/2007 | SPRINGER | 12000 BTUS | janela | 18/01/2007 | 12000 | SEM CLASSE | FCM 03-CEPRE-CENTRO ESTUDOS E REABILITAÇÃO DR. GABRIEL PORTO -FCM - SL ASS 09 | Compra | APARELHO DE AR CONDICIONADO. TIPO JANELA. CAPACIDADE NOMINALMINIMA DE 12000 BTU/H. TENSAO NOMINAL DE 220 VOLTS. FREQUEN-CIA 60HZ. SOMENTE CICLO FRIO. COMPRESSOR ROTATIVO.COMANDO DEEXASTAO E VENTILACAO. QUE PERMITEM RENOVACAO DE AR INTERNO EGABINETE DESLIZANTE.
ar condicionados (geral) | 432900 | 2/31296 | 14/03/2007 | SPRINGER | 12000 BTUS | janela | 18/01/2007 | 12000 | SEM CLASSE | FCM 03-CEPRE-CENTRO ESTUDOS E REABILITAÇÃO DR. GABRIEL PORTO -FCM - SL AD 10 | Compra | APARELHO DE AR CONDICIONADO. TIPO JANELA. CAPACIDADE NOMINALMINIMA DE 12000 BTU/H. TENSAO NOMINAL DE 220 VOLTS. FREQUEN-CIA 60HZ. SOMENTE CICLO FRIO. COMPRESSOR ROTATIVO.COMANDO DEEXASTAO E VENTILACAO. QUE PERMITEM RENOVACAO DE AR INTERNO EGABINETE DESLIZANTE.
ar condicionados (geral) | 432902 | 2/31298 | 11/04/2014 |  | 12000 BTUS | janela | 18/01/2007 | 12000 | SEM CLASSE | FCM 01-PRÉDIO SEDE-ADMINISTRAÇÃO-FCM - SUPRIMENTO | Compra | APARELHO DE AR CONDICIONADO. TIPO JANELA. CAPACIDADE NOMINALMINIMA DE 12000 BTU/H. TENSAO NOMINAL DE 220 VOLTS. FREQUEN-CIA 60HZ. SOMENTE CICLO FRIO. COMPRESSOR ROTATIVO.COMANDO DEEXASTAO E VENTILACAO. QUE PERMITEM RENOVACAO DE AR INTERNO EGABINETE DESLIZANTE.
ar condicionados (geral) | 432903 | 2/31300 | 05/07/2010 |  | 18000 BTUS | janela | 18/01/2007 | 18000 | SEM CLASSE | FCM 01-PRÉDIO SEDE-ADMINISTRAÇÃO-FCM - ZE BARRETO | Compra | APARELHO DE AR CONDICIONADO. TIPO JANELA. CAPACIDADE NOMINALMINIMA DE 18000 BTU/H. TENSAO NOMINAL DE 220 VOLTS. FREQUEN-CIA 60HZ. SOMENTE CICLO FRIO. COMPRESSOR ROTATIVO. RENOVACAODE AR. BAIXO NIVEL DE RUIDO.
ar condicionados (geral) | 432904 | 2/31299 | 11/04/2014 |  | 18000 BTUS | janela | 18/01/2007 | 18000 | SEM CLASSE | FCM 01-PRÉDIO SEDE-ADMINISTRAÇÃO-FCM - SUPRIMENTO | Compra | APARELHO DE AR CONDICIONADO. TIPO JANELA. CAPACIDADE NOMINALMINIMA DE 18000 BTU/H. TENSAO NOMINAL DE 220 VOLTS. FREQUEN-CIA 60HZ. SOMENTE CICLO FRIO. COMPRESSOR ROTATIVO. RENOVACAODE AR. BAIXO NIVEL DE RUIDO.
ar condicionados (geral) | 432905 | 2/31024 | 17/02/2017 |  | 30000 BTUS | janela | 18/01/2007 | 30000 | SEM CLASSE | FCM 10-FARMACOLOGIA - FCM - BIOFREEZER | Compra | APARELHO DE AR CONDICIONADO TIPO JANELA. SOMENTE CICLO FRIO.CAPACIDADE MINIMA DE 30000 BTU/H. ALIMENTACAO ELETRICA DE 220 VOLTS. 60 HERTZ.COMANDO DE EXAUSTAO E VENTILACAO. GABI- NETE DESLIZANTE E COMPRESSOR ROTATIVO.
ar condicionados (geral) | 433098 | 2/31290 | 22/03/2007 |  | 12000 BTUS | janela | 18/02/2007 | 12000 | SEM CLASSE | CIPOI-CENTRO DE PESQUISA ONCO-HEMATOLOGICA NA INFANCIA-FCM - CIPOI | Compra | APARELHO DE AR CONDICIONADO. TIPO JANELA. CAPACIDADE NOMINALMINIMA DE 12000 BTU/H. TENSAO NOMINAL DE 220 VOLTS. FREQUEN-CIA 60HZ. SOMENTE CICLO FRIO. COMPRESSOR ROTATIVO.COMANDO DEEXASTAO E VENTILACAO. QUE PERMITEM RENOVACAO DE AR INTERNO EGABINETE DESLIZANTE.
ar condicionados (geral) | 434587 | 15/35354 | 15/05/2007 | SPRINGER CARRIER |  | SEM CLASSE | 21/03/2007 |  | SEM CLASSE | FCM 01-PRÉDIO SEDE-ADMINISTRAÇÃO-FCM - DR LAIR | Doação | APARELHO DE AR CONDICIONADO
ar condicionados (geral) | 435036 | 2/29700 | 29/05/2007 | ELECTROLUX | AG10 | SEM CLASSE | 16/04/2007 |  | SEM CLASSE | FCM 15-NÚCLEO DE MEDICINA E CIRURGIA EXPERIMENTAL BLOCO I (NMCE) - C CORREA | Doação | AR CONDICIONADO ELECTROLUX (RF)
ar condicionados (evaporador-condensador) | 435834 | 2/31028 | 28/06/2007 | SPRINGER | CARRIER | evaporador | 14/06/2007 |  | SEM CLASSE | CLINICA MEDICA,DEPTO.ANESTESIOLOGIA,DEPTO.CIRURGIALAB.PESQUISA,PAULISTÃO-FCM 09-FCM - LAB 07 | Doação | EVAPORADOR MARCA SPRINGER MOD. CARRIER (RF)
ar condicionados (evaporador-condensador) | 435835 | 2/31032 | 28/06/2007 | SPRINGER | CARRIER | condensador | 14/06/2007 |  | SEM CLASSE | CLINICA MEDICA,DEPTO.ANESTESIOLOGIA,DEPTO.CIRURGIALAB.PESQUISA,PAULISTÃO-FCM 09-FCM - LAB 07 | Doação | CONDENSADOR SPRINGER MOD. CARRIER (RF)
ar condicionados (geral) | 436017 | 1/109633 | 27/07/2012 | SPRINGER | MUNDIAL | SEM CLASSE | 21/02/2007 | 10500 | SEM CLASSE | FCM 15-NÚCLEO DE MEDICINA E CIRURGIA EXPERIMENTAL-BLOCO IV (NMCE) - PAT RENAL | Doação | CONDICIONADOR DE AR SILENTIA 10500 BTU 220V (RF)
ar condicionados (geral) | 436246 | 1/109477 | 07/06/2016 | SPRINGER | SILENTIA | SEM CLASSE | 23/01/2007 | 10000 | SEM CLASSE | FCM 10-FARMACOLOGIA - FCM - FCM-10 | Doação | APARELHO CONDICIONADOR DE AR 220V. 10000 BTUS (RF)
ar condicionados (geral) | 436247 | 1/109476 | 07/06/2016 | SPRINGER | SILENTIA | janela | 23/01/2007 | 12000 | SEM CLASSE | FCM 10-FARMACOLOGIA - FCM - PAULO ROSA | Doação | APARELHO CONDICIONADOR DE AR TIPO JANELA 12000 BTUS (RF)
ar condicionados (geral) | 436714 | 2/31950 | 25/07/2007 | SPRINGER | SYLENTIA 12000 BTUS | janela | 14/06/2007 | 12000 | SEM CLASSE | FCM 03-CEPRE-CENTRO ESTUDOS E REABILITAÇÃO DR. GABRIEL PORTO -FCM - SL COORD | Compra | APARELHO DE AR CONDICIONADO. TIPO JANELA. CAPACIDADE NOMINALMINIMA DE 12000 BTU/H. TENSAO NOMINAL DE 220 VOLTS. FREQUEN-CIA 60HZ. SOMENTE CICLO FRIO. COMPRESSOR ROTATIVO.COMANDO DEEXASTAO E VENTILACAO. QUE PERMITEM RENOVACAO DE AR INTERNO EGABINETE DESLIZANTE.
ar condicionados (geral) | 438240 | 15/35443 | 11/12/2007 | SPRINGER |  | SEM CLASSE | 05/06/2007 |  | SEM CLASSE | FCM 08-(ANTIGA MEDICINA LEGAL)-FCM - PEND_2015 | Doação | APARELHO DE AR CONDICIONADO
ar condicionados (geral) | 440819 | 2/32568 | 08/03/2012 | SPRINGER | 21000BTUS | janela | 12/05/2008 | 2100 | SEM CLASSE | FCM 01-PRÉDIO SEDE-ADMINISTRAÇÃO-FCM - SL FRIA | Doação | APARELHO CONDICIONADOR DE AR JANELA SPRINGER 21.00 BTUS FRIOMARCA SPRINGER (RF) INCORP. 06/2008 - BX. E REINCORP. 03/2012 - PROC.02.7560/2008 (FLS.31)
ar condicionados (geral) | 443203 | 2/32503 | 18/06/2014 | SPRINGER | 12000BTUS | janela | 08/11/2007 | 12300 | SEM CLASSE | FCM 15-NÚCLEO DE MEDICINA E CIRURGIA EXPERIMENTAL BLOCO I (NMCE) - BIOTERIO | Compra | APARELHO DE AR CONDICIONADO TIPO JANELA. CAPACIDADE NOMINAL DE 12300 BTUS/H. 220 VOLTS. FREQUENCIA NOMINAL DE 60HZ. CI- CLO QUENTE/FRIO. CORRENTE NOMINAL DE 7.4A
ar condicionados (geral) | 444500 | 2/30570 | 30/11/2017 | SPRINGER | MCA125BB | SEM CLASSE | 19/01/2006 | 12300 | SEM CLASSE | FCM 01-PRÉDIO SEDE-ADMINISTRAÇÃO-FCM - GTI | Doação | APARELHO CONDICIONADOR DE AR DE 12.300 BTUS MARCA SPRINGER CARRIER TENSÃO 220V. (RF)
ar condicionados (geral) | 444505 | 2/30569 | 14/04/2014 | SPRINGER MUNDIAL | XCJ185D 18000 BTUS | janela | 06/01/2006 | 18000 | SEM CLASSE | FCM 01-PRÉDIO SEDE-ADMINISTRAÇÃO-FCM - CURSO EXT | Doação | APARELHO CONDICIONADOR DE AR. MARCA SPRINGER MUNDIAL CARRIER DO TIPO JANELA. CONTROLE MANUAL. CICLO FRIO. TENSÃO 220 V. (RF)60 HZ C/ CAPACIDADE DE 18000 BTUS.
ar condicionados (geral) | 444635 | 2/32382 | 12/02/2008 | SILENTIA | 7500BTUS | SEM CLASSE | 20/10/2006 | 7500 | SEM CLASSE | BLOCO A - HC - PENDENTE | Doação | APARELHO DE AR CONDICIONADO 7.500 BTUS (RF)
ar condicionados (geral) | 444720 | 2/32004 | 12/02/2008 | GREE | GST6022LAI | SEM CLASSE | 06/07/2007 | 60000 | SEM CLASSE | FCM 11-PEDIATRIA,PSIQUIATRIA,OTORRINO,ORTOPEDIA,NEUROLOGIA -FCM - NEURO | Doação | APARELHO CONDICIONADOR DE AR 60000 BTUS. MARCA GREE 220V. (RF)
ar condicionados (geral) | 445470 | 2/32574 | 03/03/2008 | SPRINGER | SILENTIA | SEM CLASSE | 13/11/2006 | 30000 | SEM CLASSE | FCM 01-PRÉDIO SEDE-ADMINISTRAÇÃO-FCM - S LAMARCK | Doação | CONDICIONADOR DE AR 30000 BTUS
ar condicionados (evaporador-condensador) | 445478 | 2/32581 | 08/10/2008 | SPRINGER | 22.000BTUS | condensador | 14/03/2007 | 22000 | SEM CLASSE | FCM 01-PRÉDIO SEDE-ADMINISTRAÇÃO-FCM - SL FRANKLI | Doação | CONDENSADOR DE AR SPRINGER HIWALL 22.000BTUS FRIO 220V
ar condicionados (geral) | 445480 | 2/32582 | 08/10/2008 | SPRINGER | 21000BTUS | SEM CLASSE | 14/03/2007 | 21000 | SEM CLASSE | FCM 01-PRÉDIO SEDE-ADMINISTRAÇÃO-FCM - SL MORGAN | Doação | AR CONDICIONADO MODELO SILENTIA 21000 BTUS
ar condicionados (geral) | 445481 | 2/32583 | 08/10/2008 | SPRINGER | 30.000 BTUS | SEM CLASSE | 14/03/2007 | 30000 | SEM CLASSE | FCM 01-PRÉDIO SEDE-ADMINISTRAÇÃO-FCM - S FRANKLIN | Doação | AR CONDICIONADOSPRINGER 30000 BTUS FRIO 220V SILENTIA MECÂ NICO
ar condicionados (geral) | 447972 | 2/32733 | 05/05/2008 | GREE | GJ21 22CMIB | SEM CLASSE | 13/02/2008 | 21000 | SEM CLASSE | FCM 08-(ANTIGA MEDICINA LEGAL)-FCM - B CARDIOV | Compra | APARELHO DE AR CONDICIONADO GREE 21000 BTUS
ar condicionados (evaporador-condensador) | 447973 | 2/32734 | 05/05/2008 | CARRIER | 80000 BTU | evaporador | 13/02/2008 | 80000 | SEM CLASSE | CLINICA MEDICA,DEPTO.ANESTESIOLOGIA,DEPTO.CIRURGIALAB.PESQUISA,PAULISTÃO-FCM 09-FCM - PENDENTE | Compra | APARELHO DE AR CONDICIONADO EVAPORADORA
ar condicionados (evaporador-condensador) | 449873 | 2/32567 | 30/06/2008 | SPRINGER | 22000BTUS | evaporador | 12/05/2008 | 2200 | SEM CLASSE | FCM 01-PRÉDIO SEDE-ADMINISTRAÇÃO-FCM - SL FRIA | Doação | EVAPORADOR DE AR SPRINGER HIGH WALL 22.00 BTUS FRIO MARCA SPRINGER (RF)
ar condicionados (evaporador-condensador) | 449874 | 2/32566 | 30/06/2008 | SPRINGER | 30000BTUS | evaporador | 12/05/2008 | 30000 | SEM CLASSE | FCM 01-PRÉDIO SEDE-ADMINISTRAÇÃO-FCM - SL SOL. | Doação | EVAPORADOR DE AR SPRINGER HIGH WALL 30.000 BTUS FRIO MARCA SPRINGER (RF)
ar condicionados (geral) | 449926 | 2/32397 | 30/06/2008 | SPRINGER | 30000SILENTIA | SEM CLASSE | 15/12/2006 | 30000 | SEM CLASSE | CENTRO INTEGRADO DE NEFROLOGIA-HC - ZOLLNER | Doação | APARELHO DE AR CONDICIONADO 30.000 BTUS (RF)
ar condicionados (geral) | 449927 | 2/32398 | 30/06/2008 | SPRINGER | 30000SILENTIA | SEM CLASSE | 15/12/2006 | 30000 | SEM CLASSE | CENTRO INTEGRADO DE NEFROLOGIA-HC - ZOLLNER | Doação | APARELHO DE AR CONDICIONADO 30.000 BTUS (RF)
ar condicionados (split) | 449932 | 2/32451 | 30/06/2008 | SPRIMGER | 12000 SPLIT | evaporador | 07/05/2007 | 12000 | SEM CLASSE | FCM 01-PRÉDIO SEDE-ADMINISTRAÇÃO-FCM - G HEPAT | Doação | EVAPORADOR AR CONDICIONADO AR SPLIT 12.000 BTUS. COM CONTROLE REMOTO CICLO FRIO. 220V (RF)
ar condicionados (split) | 449933 | 2/32452 | 30/06/2008 | SPRINGER | 18000SPLIT | split | 07/05/2007 | 18000 | SEM CLASSE | FCM 01-PRÉDIO SEDE-ADMINISTRAÇÃO-FCM - G HEPAT | Doação | APARELHO DE AR CONDICIONADO SPLIT SYSTEM 18000 BTUS. 220V. COM CONTROLE REMOTO. CICLO FRIO (RF)
ar condicionados (geral) | 450413 | 2/33057 | 15/07/2008 | ELECTROLUX | ECO7P 7500BTUS | SEM CLASSE | 03/07/2008 | 7500 | SEM CLASSE | FCM 15-NÚCLEO DE MEDICINA E CIRURGIA EXPERIMENTAL-BLOCO IV (NMCE) | Doação | APARELHO DE AR CONDICIONADO ELETROLUX 7500BTUS RF
ar condicionados (geral) | 453432 | 2/33281 | 07/10/2008 | SPRINGER | 19000BTUS | SEM CLASSE | 22/04/2008 | 19000 | SEM CLASSE | FCM 01-PRÉDIO SEDE-ADMINISTRAÇÃO-FCM - C.ETICA | Doação | CONDICIONADOR DE AR 19.000 QUENTE/FRIO 220V ZQA195RB ELETRONICO
ar condicionados (evaporador-condensador) | 453486 | 2/33015 | 07/10/2008 | SPRINGER | 42MCB009515LS | evaporador | 24/06/2008 | 9000 | SEM CLASSE | FCM 15-NÚCLEO DE MEDICINA E CIRURGIA EXPERIMENTAL BLOCO I (NMCE) | Doação | EVAPORADOR DE AR 9000 BTUS 220V
ar condicionados (geral) | 478066 | ERC/24790 | 05/07/2010 | CONSUL | CCM 12/220V | SEM CLASSE | 05/08/2004 | 12000 | SEM CLASSE | FCM 15-NÚCLEO MEDICINA E CIRURG.EXPERIMENTAL-UNID.MULTID.EXPERIMENT.ANIMAL-AMPL. E READEQ.BIOTÉRIO | Comodato | CONDICIONADOR DE AR 12000 BTUS .RF
ar condicionados (geral) | 484354 |  | 05/07/2010 | ELGIN | 18000FR | SEM CLASSE | 03/12/2007 | 18000 | SEM CLASSE | FCM 15-NÚCLEO MEDICINA E CIRURG.EXPERIMENTAL-UNID.MULTID.EXPERIMENT.ANIMAL-AMPL. E READEQ.BIOTÉRIO | Doação | CONDICIONADOR DE AR ELGIN 18000CR-220V(RF)
ar condicionados (geral) | 484355 |  | 19/02/2008 | ELGIN | 18000CR | SEM CLASSE | 03/12/2007 | 18000 | SEM CLASSE | FCM 15-NÚCLEO DE MEDICINA E CIRURGIA EXPERIMENTAL BLOCO I (NMCE) - GONTIJO | Doação | CONDICIONADOR DE AR ELGIN 18000FR-220V (RF)
ar condicionados (geral) | 487976 | 2/33513 | 04/12/2008 | SPRINGER | 10000 BTUS | SEM CLASSE | 04/12/2008 | 10000 | SEM CLASSE | CENTRO INTEGRADO DE NEFROLOGIA-HC - DR ZOLLNER | Doação | AR CONDICIONADO
ar condicionados (geral) | 487977 | 2/33510 | 04/12/2008 | SPRINGER | 10000 BTUS | SEM CLASSE | 04/12/2008 | 10000 | SEM CLASSE | FCM 01-PRÉDIO SEDE-ADMINISTRAÇÃO-FCM - RECEP DIR | Doação | AR CONDICIONADO
ar condicionados (geral) | 487978 | 2/33511 | 16/10/2018 | SPRINGER | 10000 BTUS | SEM CLASSE | 04/12/2008 | 10000 | SEM CLASSE | FCM 01-PRÉDIO SEDE-ADMINISTRAÇÃO-FCM - PROJETOS | Doação | AR CONDICIONADO
ar condicionados (geral) | 487979 | 2/33512 | 04/12/2008 | SPRINGER | 10000 BTUS | SEM CLASSE | 04/12/2008 | 10000 | SEM CLASSE | FCM 01-PRÉDIO SEDE-ADMINISTRAÇÃO-FCM - RECEP DIR | Doação | AR CONDICIONADO
ar condicionados (evaporador-condensador) | 489034 | 2/33353 | 18/12/2008 | SPRINGER | 9000BTUS | evaporador | 22/04/2008 | 9000 | SEM CLASSE | FCM 05-AUDITORIO - FCM - AUDIT 5 | Doação | EVAPORADORA SPRINTER HIWALL 09.000 BTU FRIO 220V EV AP 42MCB009515S COND 38MCB009515MS (RF)
ar condicionados (geral) | 489733 | 2/33787 | 20/01/2009 | SPRINGER | SILENTIA 7500B | SEM CLASSE | 21/03/2007 | 7500 | SEM CLASSE | BLOCO E - HC - LAB AIDS | Doação | CONDICIONADOR DE AR SILENTIA 220V. 7500 BTUS. (RF)
ar condicionados (geral) | 491244 | 2/33822 | 17/02/2009 | SPRINGER CARRIER |  | janela | 10/08/2007 |  | SEM CLASSE | FCM 08-(ANTIGA MEDICINA LEGAL)-FCM - LAGECA | Doação | APARELHO DE AR CONDICIONADO TIPO DE JANELA
ar condicionados (geral) | 493884 | 2/33645 | 03/04/2009 | SPRINGER MUNDIAL | 15000 BTUS | SEM CLASSE | 03/04/2009 | 15000 | SEM CLASSE | FCM 15-NÚCLEO DE MEDICINA E CIRURGIA EXPERIMENTAL BLOCO III(NMCE) | Doação | AR CONDICIONADO 15000 BTUS
ar condicionados (geral) | 494674 | 2/33844 | 24/04/2009 |  |  | janela | 01/04/2009 | 12000 | SEM CLASSE | FCM 08-(ANTIGA MEDICINA LEGAL)-FCM - GRAPEME | Doação | CONDICIONADOR DE AR TIPO JANELA DE 12.000 BTUS CICLO FRIO RF
ar condicionados (geral) | 494675 | 2/33845 | 24/04/2009 |  |  | janela | 01/04/2009 | 12000 | SEM CLASSE | FCM 08-(ANTIGA MEDICINA LEGAL)-FCM - GRAPEME | Doação | CONDICIONADOR DE AR TIPO JANELA DE 12.000 BTUS CICLO FRIO RF
ar condicionados (geral) | 495370 | 2/34066 | 11/05/2009 | ELETROLUX |  | SEM CLASSE | 27/04/2009 | 7500 | SEM CLASSE | FCM 15-NÚCLEO DE MEDICINA E CIRURGIA EXPERIMENTAL-BLOCO IV (NMCE) - JACQFARIA | Doação | APARELHOS DE AR CONDICIONADO 7.500 BTUS RF
ar condicionados (geral) | 495867 | 2/33623 | 17/06/2014 | ELGIN |  | SEM CLASSE | 23/11/2007 | 10000 | SEM CLASSE | FCM 15-NÚCLEO DE MEDICINA E CIRURGIA EXPERIMENTAL BLOCO I (NMCE) | Doação | AR CONDICIONADOS 10.000 BTUS RF
ar condicionados (split) | 496044 | 2/34119 | 27/05/2009 | LG | SPLIT | split | 15/04/2009 | 12000 | SEM CLASSE | BLOCO A - HC - PENDENTE | Doação | SISTEMA DE AR CONDICIONADO SPLIT 12.000BTUS (RF)
ar condicionados (geral) | 497235 | 2/34562 | 10/06/2009 | SPRINGER |  | janela | 06/05/2009 | 21000 | SEM CLASSE | FCM 10-FARMACOLOGIA - FCM - SECRETARIA | Compra | APARELHO DE AR CONDICIONADO 21000 BTU/H. TIPO JANELA. ALIMENTACAO ELETRICA EM 220 V. 60HZ. CICLO FRIO. COMANDO DE EXAUS-TAO E VENTILACAO. PERMITE A RENOVACAO DO AR INTERNO. COMPRESSOR ROTATIVO. PROPORCIONANDO MENOR CONSUMO DE ENERGIA. GABI-NETE DESLIZANTE. DISPENSA BANDEJA E TIRANTES METALICOS DE FI
ar condicionados (geral) | 497236 | 2/34563 | 10/06/2009 | SPRINGER |  | janela | 06/05/2009 | 21000 | SEM CLASSE | FCM 10-FARMACOLOGIA - FCM | Compra | APARELHO DE AR CONDICIONADO 21000 BTU/H. TIPO JANELA. ALIMENTACAO ELETRICA EM 220 V. 60HZ. CICLO FRIO. COMANDO DE EXAUS-TAO E VENTILACAO. PERMITE A RENOVACAO DO AR INTERNO. COMPRESSOR ROTATIVO. PROPORCIONANDO MENOR CONSUMO DE ENERGIA. GABI-NETE DESLIZANTE. DISPENSA BANDEJA E TIRANTES METALICOS DE FI
ar condicionados (geral) | 497237 | 2/34564 | 10/06/2009 | SPRINGER |  | janela | 06/05/2009 | 18000 | SEM CLASSE | FCM 10-FARMACOLOGIA - FCM - PENDENTE | Compra | APARELHO DE AR CONDICIONADO COM CAPACIDADE TERMICA DE 18.000BTU S. TIPO JANELA. 220 V. 60 HZ. CICLO FRIO.
ar condicionados (geral) | 497241 | 2/33946 | 10/06/2009 | SPRINGER | 21000 BTUS | SEM CLASSE | 10/06/2009 | 21000 | SEM CLASSE | FCM 15-NÚCLEO DE MEDICINA E CIRURGIA EXPERIMENTAL BLOCO III(NMCE) | Doação | AR CONDICIONADO21000 BTUS
ar condicionados (geral) | 499096 | 2/34830 | 20/07/2009 |  |  | SEM CLASSE | 02/06/2009 | 17500 | SEM CLASSE | FCM 01-PRÉDIO SEDE-ADMINISTRAÇÃO-FCM | Doação | AR CONDICIONADO - SPRINGER ACJ 17.500 F 220V MCA 175BB MEC (RF)
ar condicionados (geral) | 499097 | 2/34831 | 20/07/2009 |  |  | SEM CLASSE | 02/06/2009 | 17500 | SEM CLASSE | FCM 01-PRÉDIO SEDE-ADMINISTRAÇÃO-FCM | Doação | AR CONDICIONADO - SPRINGER ACJ 17.500 F 220V MCA 175BB MEC (RF)
ar condicionados (geral) | 502725 | 2/35470 | 18/08/2009 | SPRINGER | SALIENTA | janela | 20/05/2009 | 30000 | SEM CLASSE | FCM 01-PRÉDIO SEDE-ADMINISTRAÇÃO-FCM | Doação | APARELHO CONDICIONADOR DE AR - 30.000 BTU S SPRINGER. JANELA(RF)
ar condicionados (geral) | 504485 | 2/35674 | 08/09/2009 | SPRINGER | SILENTIA | SEM CLASSE | 20/08/2007 | 7500 | SEM CLASSE | FCM 10-FARMACOLOGIA - FCM - HEITOR | Doação | AR CONDICIONADO7500 BTUS
ar condicionados (geral) | 505555 | 2/33908 | 21/09/2009 | ELETROLUX | 12000 BTUS | SEM CLASSE | 09/02/2009 | 12000 | SEM CLASSE | FCM 01-PRÉDIO SEDE-ADMINISTRAÇÃO-FCM - DOCENTES | Doação | CONDICIONADOR DE AR ELETROLUX HIWALL 12.000 FRIO 220V RF
ar condicionados (geral) | 505556 | 2/33909 | 21/09/2009 | ELETROLUX | 12000 BTUS | SEM CLASSE | 09/02/2009 | 12000 | SEM CLASSE | FCM 01-PRÉDIO SEDE-ADMINISTRAÇÃO-FCM - DOCENTES | Doação | CONDICIONADOR DE AR ELETROLUX HIWALL 12.000 FRIO 220V RF
ar condicionados (geral) | 505557 | 2/33910 | 21/09/2009 | ELETROLUX | 12000 BTUS | SEM CLASSE | 09/02/2009 | 12000 | SEM CLASSE | FCM 01-PRÉDIO SEDE-ADMINISTRAÇÃO-FCM - DOCENTES | Doação | CONDICIONADOR DE AR ELETROLUX HIWALL 12.000 FRIO 220V RF
ar condicionados (geral) | 505558 | 2/33911 | 21/09/2009 | ELETROLUX | 12000 BTUS | SEM CLASSE | 09/02/2009 | 12000 | SEM CLASSE | FCM 01-PRÉDIO SEDE-ADMINISTRAÇÃO-FCM - DOCENTES | Doação | CONDICIONADOR DE AR ELETROLUX HIWALL 12.000 FRIO 220V RF
ar condicionados (geral) | 506711 | 2/35526 | 19/10/2009 | MUNDIAL | JANELA | janela | 21/05/2009 | 18000 | SEM CLASSE | CENTRO INTEGRADO DE NEFROLOGIA-HC - MARGARIDA | Doação | APARELHO DE AR CONDICIONADO FRIO DE JANELA 18.000 BTU 220 VOLTS - COM CONTROLE REMOTO (RF)
ar condicionados (geral) | 506755 | 2/36013 | 25/02/2014 | CONSUL | AIR MASTER 18000 | SEM CLASSE | 05/10/2009 | 18000 | SEM CLASSE | FCM 15-NÚCLEO DE MEDICINA E CIRURGIA EXPERIMENTAL BLOCO I (NMCE) - ONCOMOL | Doação | APARELHO DE AR CONDICIONADO 18000BTUS
ar condicionados (geral) | 510335 | 2/36083 | 24/11/2009 | FUJITSU | SPLIT | SEM CLASSE | 17/09/2009 | 18000 | SEM CLASSE | CENTRO DE ENGENHARIA BIOMÉDICA,DEPTO.ENGENHARIA BIOMÉDICA-DEB-FEEC,FCM 12-DEPTO.PATOLOGIA CLINICA - ROGER | Doação | AR CONDICIONADO 18.000 BTU
ar condicionados (geral) | 510918 | 2/35374 | 04/12/2009 | CARRIER HIWALL | FRIO | SEM CLASSE | 17/09/2009 | 18000 | SEM CLASSE | BLOCO F - DEPARTAMENTO DE PATOLOGIA CLINICA-HC - ADRIANA | Doação | AR CONDICIONADO CARRIER HIWALL 18.000 FRIO 220V S/F (RF)
ar condicionados (geral) | 510919 | 2/35373 | 04/12/2009 | CARRIER | SPACE | SEM CLASSE | 17/09/2009 | 30000 | SEM CLASSE | BLOCO F - DEPARTAMENTO DE PATOLOGIA CLINICA-HC - ADRIANA | Doação | AR CONDICIONADO CARRIER PISOTETO SPACE 30.000 FRIO 220V S/F (RF)
ar condicionados (geral) | 511016 | 2/35521 | 04/12/2009 | SPRINGER | ACJ-SILENTIA | SEM CLASSE | 04/09/2009 | 30000 | SEM CLASSE | FCM 15-NÚCLEO DE MEDICINA E CIRURGIA EXPERIMENTAL BLOCO I (NMCE) - LICIO | Doação | CONDICIONADOR DE AR SPRINGER ACJ 30.000 F 220V SILENTIA MEC (RF)
ar condicionados (evaporador-condensador) | 516859 | ERC/38683 | 01/03/2010 | SPRINGER | MAX FLEX | evaporador | 25/01/2010 |  | SEM CLASSE | FCM 01-PRÉDIO SEDE-ADMINISTRAÇÃO-FCM - ONCOMOL | Comodato | EVAPORADORA QUENTE E FRIO (RF)
ar condicionados (evaporador-condensador) | 516860 | ERC/38684 | 01/03/2010 | SPRINGER | MAX FLEX | condensador | 25/01/2010 |  | SEM CLASSE | FCM 01-PRÉDIO SEDE-ADMINISTRAÇÃO-FCM - ONCOMOL | Comodato | CONDENSADORA QUENTE E FRIO (RF)
ar condicionados (geral) | 522522 | 2/36612 | 24/05/2019 | CONSUL | CCI 18 DB | SEM CLASSE | 24/03/2010 | 18000 | SEM CLASSE | FCM 07 -MANUTENÇÃO E SERVIÇOS AUXILIARES -MAS- FCM | Doação | APARELHO DE AR CONDICIONADO 18.000 BTU S
ar condicionados (evaporador-condensador) | 529443 | 2/36108 | 20/09/2010 | SPRINGER | 30000 BTUS | evaporador | 18/09/2007 | 30000 | SEM CLASSE | FCM 01-PRÉDIO SEDE-ADMINISTRAÇÃO-FCM | Doação | EVAPORADOR - AR CONDICIONADO TETO SPRINGER 220V.. 30000 BTUS FRIO
ar condicionados (evaporador-condensador) | 530040 | 2/36657 | 24/09/2010 | SPRINGER | CARRIER | condensador | 04/11/2009 | 36000 | SEM CLASSE | CLINICA MEDICA,DEPTO.ANESTESIOLOGIA,DEPTO.CIRURGIALAB.PESQUISA,PAULISTÃO-FCM 09-FCM - LILIAM | Doação | AR CONDICIONADO -CONDENSADORA 36K
ar condicionados (evaporador-condensador) | 530041 | 2/36658 | 24/09/2010 | SPRINGER | CARRIER | evaporador | 04/11/2009 | 36000 | SEM CLASSE | CLINICA MEDICA,DEPTO.ANESTESIOLOGIA,DEPTO.CIRURGIALAB.PESQUISA,PAULISTÃO-FCM 09-FCM - LILIAM | Doação | EVAPORADORA 36K
ar condicionados (geral) | 532114 | 2/35357 | 26/10/2010 | SPRINGER | SILENTIA 12000 | SEM CLASSE | 09/12/2009 | 12000 | SEM CLASSE | FCM 15-NÚCLEO DE MEDICINA E CIRURGIA EXPERIMENTAL-BLOCO IV (NMCE) | Doação | AR CONDICIONADO MODELO SILENTIA SPRINGUER MINIMAXI <RF>
ar condicionados (geral) | 532115 | 2/35359 | 26/10/2010 | SPRINGER | SILENTIA 10000 | SEM CLASSE | 09/12/2009 | 10000 | SEM CLASSE | FCM 15-NÚCLEO DE MEDICINA E CIRURGIA EXPERIMENTAL-BLOCO IV (NMCE) | Doação | AR CONDICIONADO MODELO SILENTIA SPRINGER MINIMAXI FCA 105RB <RF>
ar condicionados (geral) | 534092 | 2/33080 | 09/04/2014 | springer carrier |  | SEM CLASSE | 18/05/2009 | 36000 | SEM CLASSE | FCM 01-PRÉDIO SEDE-ADMINISTRAÇÃO-FCM - SAGUÃO | Doação | AR CONDICIONADO PISOTETO CARRIER 36.000 F CCA 220V 42XQB036515LC (RF)
ar condicionados (split) | 535303 | 2/37550 | 10/12/2010 |  | SPLIT | split | 04/10/2010 | 18000 | SEM CLASSE | FCM 11-PEDIATRIA,PSIQUIATRIA,OTORRINO,ORTOPEDIA,NEUROLOGIA -FCM | Compra | CONDICIONADOR DE AR; TIPO SPLIT - MODELO PISO/TETO; COM CAPACIDADE PARA 18.000 BTU S; OPERACAO QUENTE/FRIO; COMPOSTO DE 1 UNIDADE CONDENSADORA EXTERNA E UNIDADE EVAPORADORA INTERNA - COMPRESSOR ROTATIVO; CONTROLE REMOTO SEM FIO LCD; NA VOLTAGEM 220 V; ACOMPANHA CERTIFICADO DE GARANTIA DE NO MINIMO 1
ar condicionados (geral) | 540247 | 2/37712 | 23/02/2011 | REINTECH | LRT-F-4.0 | chiller | 10/02/2011 |  | SEM CLASSE | FCM 04-CIPED-CENTRO DE INVESTIGAÇÃO EM PEDIATRIA -FCM | Doação | SISTEMA DE AR CONDICIONADO (RF)
ar condicionados (split) | 541865 | 2/38143 | 18/03/2011 | SPRINGER CARRIER | HI WALL | split | 01/03/2011 | 9000 | SEM CLASSE | BLOCO C - HC | Doação | SISTEMA DE AR CONDICIONADO TIPO SPLIT 9000BTUS (RF)
ar condicionados (split) | 541866 | 2/38144 | 18/03/2011 | SPRINGER CARRIER | HI WALL | split | 01/03/2011 | 9000 | SEM CLASSE | BLOCO C - HC | Doação | SISTEMA DE AR CONDICIONADO TIPO SPLIT 9000BTUS (RF)
ar condicionados (split) | 541868 | 2/38145 | 18/03/2011 | SPRINGER CARRIER | HI WALL | split | 01/03/2011 | 12000 | SEM CLASSE | BLOCO C - HC | Doação | SISTEMA DE AR CONDICIONADO TIPO SPLIT 12000BTUS (RF)
ar condicionados (geral) | 542307 | 2/38087 | 28/03/2011 |  | EAF12000-2 | janela | 25/10/2010 | 12000 | SEM CLASSE | FCM 03-CEPRE-CENTRO ESTUDOS E REABILITAÇÃO DR. GABRIEL PORTO -FCM - SL AS 03 | Compra | CONDICIONADOR DE AR. TIPO JANELA. CAPACIDADE PARA 12.000 BTUS. OPERACAO FRIO. COMPOSTO DE GABINETE GALVANIZADO. CONTROLEMECANICO. NA VOLTAGEM 220 V. COM PRAZO DE GARANTIA DE NO MI NIMO 12 MESES E MANUAL DE INSTRUCOES.
ar condicionados (geral) | 542308 | 2/38088 | 28/03/2011 |  | EAF12000-2 | janela | 25/10/2010 | 12000 | SEM CLASSE | FCM 03-CEPRE-CENTRO ESTUDOS E REABILITAÇÃO DR. GABRIEL PORTO -FCM - SL AS 05 | Compra | CONDICIONADOR DE AR. TIPO JANELA. CAPACIDADE PARA 12.000 BTUS. OPERACAO FRIO. COMPOSTO DE GABINETE GALVANIZADO. CONTROLEMECANICO. NA VOLTAGEM 220 V. COM PRAZO DE GARANTIA DE NO MI NIMO 12 MESES E MANUAL DE INSTRUCOES.
ar condicionados (geral) | 542309 | 2/38089 | 28/03/2011 |  | EAF12000-2 | janela | 25/10/2010 | 12000 | SEM CLASSE | FCM 03-CEPRE-CENTRO ESTUDOS E REABILITAÇÃO DR. GABRIEL PORTO -FCM - SL AS 08 | Compra | CONDICIONADOR DE AR. TIPO JANELA. CAPACIDADE PARA 12.000 BTUS. OPERACAO FRIO. COMPOSTO DE GABINETE GALVANIZADO. CONTROLEMECANICO. NA VOLTAGEM 220 V. COM PRAZO DE GARANTIA DE NO MI NIMO 12 MESES E MANUAL DE INSTRUCOES.
ar condicionados (geral) | 542310 | 2/38090 | 28/03/2011 |  | EAF12000-2 | janela | 25/10/2010 | 12000 | SEM CLASSE | FCM 03-CEPRE-CENTRO ESTUDOS E REABILITAÇÃO DR. GABRIEL PORTO -FCM - SL AS 11 | Compra | CONDICIONADOR DE AR. TIPO JANELA. CAPACIDADE PARA 12.000 BTUS. OPERACAO FRIO. COMPOSTO DE GABINETE GALVANIZADO. CONTROLEMECANICO. NA VOLTAGEM 220 V. COM PRAZO DE GARANTIA DE NO MI NIMO 12 MESES E MANUAL DE INSTRUCOES.
ar condicionados (geral) | 542311 | 2/38091 | 28/03/2011 |  | EAF12000-2 | janela | 25/10/2010 | 12000 | SEM CLASSE | FCM 03-CEPRE-CENTRO ESTUDOS E REABILITAÇÃO DR. GABRIEL PORTO -FCM - SECR ASS | Compra | CONDICIONADOR DE AR. TIPO JANELA. CAPACIDADE PARA 12.000 BTUS. OPERACAO FRIO. COMPOSTO DE GABINETE GALVANIZADO. CONTROLEMECANICO. NA VOLTAGEM 220 V. COM PRAZO DE GARANTIA DE NO MI NIMO 12 MESES E MANUAL DE INSTRUCOES.
ar condicionados (geral) | 542312 | 2/38092 | 28/03/2011 |  | EAF12000-2 | janela | 25/10/2010 | 12000 | SEM CLASSE | FCM 03-CEPRE-CENTRO ESTUDOS E REABILITAÇÃO DR. GABRIEL PORTO -FCM - SL NUTRIÇÃ | Compra | CONDICIONADOR DE AR. TIPO JANELA. CAPACIDADE PARA 12.000 BTUS. OPERACAO FRIO. COMPOSTO DE GABINETE GALVANIZADO. CONTROLEMECANICO. NA VOLTAGEM 220 V. COM PRAZO DE GARANTIA DE NO MI NIMO 12 MESES E MANUAL DE INSTRUCOES.
ar condicionados (geral) | 542313 | 2/38093 | 28/03/2011 |  | EAF12000-2 | janela | 25/10/2010 | 12000 | SEM CLASSE | FCM 03-CEPRE-CENTRO ESTUDOS E REABILITAÇÃO DR. GABRIEL PORTO -FCM - brinquedoteca | Compra | CONDICIONADOR DE AR. TIPO JANELA. CAPACIDADE PARA 12.000 BTUS. OPERACAO FRIO. COMPOSTO DE GABINETE GALVANIZADO. CONTROLEMECANICO. NA VOLTAGEM 220 V. COM PRAZO DE GARANTIA DE NO MI NIMO 12 MESES E MANUAL DE INSTRUCOES.
ar condicionados (geral) | 542314 | 2/38094 | 28/03/2011 |  | EAF12000-2 | janela | 25/10/2010 | 12000 | SEM CLASSE | FCM 03-CEPRE-CENTRO ESTUDOS E REABILITAÇÃO DR. GABRIEL PORTO -FCM - SL ATEN 06 | Compra | CONDICIONADOR DE AR. TIPO JANELA. CAPACIDADE PARA 12.000 BTUS. OPERACAO FRIO. COMPOSTO DE GABINETE GALVANIZADO. CONTROLEMECANICO. NA VOLTAGEM 220 V. COM PRAZO DE GARANTIA DE NO MI NIMO 12 MESES E MANUAL DE INSTRUCOES.
ar condicionados (geral) | 542315 | 2/38095 | 28/03/2011 |  | EAF12000-2 | janela | 25/10/2010 | 12000 | SEM CLASSE | FCM 03-CEPRE-CENTRO ESTUDOS E REABILITAÇÃO DR. GABRIEL PORTO -FCM - SL ATEN 07 | Compra | CONDICIONADOR DE AR. TIPO JANELA. CAPACIDADE PARA 12.000 BTUS. OPERACAO FRIO. COMPOSTO DE GABINETE GALVANIZADO. CONTROLEMECANICO. NA VOLTAGEM 220 V. COM PRAZO DE GARANTIA DE NO MI NIMO 12 MESES E MANUAL DE INSTRUCOES.
ar condicionados (geral) | 542316 | 2/38096 | 28/03/2011 |  | EAF12000-2 | janela | 25/10/2010 | 12000 | SEM CLASSE | FCM 03-CEPRE-CENTRO ESTUDOS E REABILITAÇÃO DR. GABRIEL PORTO -FCM - SL ATEN 14 | Compra | CONDICIONADOR DE AR. TIPO JANELA. CAPACIDADE PARA 12.000 BTUS. OPERACAO FRIO. COMPOSTO DE GABINETE GALVANIZADO. CONTROLEMECANICO. NA VOLTAGEM 220 V. COM PRAZO DE GARANTIA DE NO MI NIMO 12 MESES E MANUAL DE INSTRUCOES.
ar condicionados (geral) | 542317 | 2/38097 | 28/03/2011 |  | EAF12000-2 | janela | 25/10/2010 | 12000 | SEM CLASSE | FCM 03-CEPRE-CENTRO ESTUDOS E REABILITAÇÃO DR. GABRIEL PORTO -FCM - SL ATEN 17 | Compra | CONDICIONADOR DE AR. TIPO JANELA. CAPACIDADE PARA 12.000 BTUS. OPERACAO FRIO. COMPOSTO DE GABINETE GALVANIZADO. CONTROLEMECANICO. NA VOLTAGEM 220 V. COM PRAZO DE GARANTIA DE NO MI NIMO 12 MESES E MANUAL DE INSTRUCOES.
ar condicionados (geral) | 542318 | 2/38101 | 28/03/2011 |  | EAF18000-2 | janela | 25/10/2010 | 18000 | SEM CLASSE | FCM 03-CEPRE-CENTRO ESTUDOS E REABILITAÇÃO DR. GABRIEL PORTO -FCM | Compra | CONDICIONADOR DE AR; TIPO JANELA; COM CAPACIDADE PARA 18.000BTU S; OPERACAO FRIO; COMPOSTO DE GABINETE GALVANIZADO; CON TROLE MECANICO; NA VOLTAGEM 220 V; COM PRAZO DE GARANTIA DE NO MINIMO 12 MESES E MANUAL DE INSTRUCOES
ar condicionados (geral) | 542319 | 2/38102 | 28/03/2011 |  | EAF18000-2 | janela | 25/10/2010 | 18000 | SEM CLASSE | FCM 03-CEPRE-CENTRO ESTUDOS E REABILITAÇÃO DR. GABRIEL PORTO -FCM - SL ATEN 18 | Compra | CONDICIONADOR DE AR; TIPO JANELA; COM CAPACIDADE PARA 18.000BTU S; OPERACAO FRIO; COMPOSTO DE GABINETE GALVANIZADO; CON TROLE MECANICO; NA VOLTAGEM 220 V; COM PRAZO DE GARANTIA DE NO MINIMO 12 MESES E MANUAL DE INSTRUCOES
ar condicionados (geral) | 542320 | 2/38103 | 28/03/2011 |  | EAF18000-2 | janela | 25/10/2010 | 18000 | SEM CLASSE | FCM 03-CEPRE-CENTRO ESTUDOS E REABILITAÇÃO DR. GABRIEL PORTO -FCM - SL ATEN 21 | Compra | CONDICIONADOR DE AR; TIPO JANELA; COM CAPACIDADE PARA 18.000BTU S; OPERACAO FRIO; COMPOSTO DE GABINETE GALVANIZADO; CON TROLE MECANICO; NA VOLTAGEM 220 V; COM PRAZO DE GARANTIA DE NO MINIMO 12 MESES E MANUAL DE INSTRUCOES
ar condicionados (geral) | 542321 | 2/38104 | 28/03/2011 |  | EAF18000-2 | janela | 25/10/2010 | 18000 | SEM CLASSE | FCM 03-CEPRE-CENTRO ESTUDOS E REABILITAÇÃO DR. GABRIEL PORTO -FCM - sala atendimento 05 | Compra | CONDICIONADOR DE AR; TIPO JANELA; COM CAPACIDADE PARA 18.000BTU S; OPERACAO FRIO; COMPOSTO DE GABINETE GALVANIZADO; CON TROLE MECANICO; NA VOLTAGEM 220 V; COM PRAZO DE GARANTIA DE NO MINIMO 12 MESES E MANUAL DE INSTRUCOES
ar condicionados (geral) | 542322 | 2/38105 | 28/03/2011 |  | EAF18000-2 | janela | 25/10/2010 | 18000 | SEM CLASSE | FCM 03-CEPRE-CENTRO ESTUDOS E REABILITAÇÃO DR. GABRIEL PORTO -FCM - SL ATEN 22 | Compra | CONDICIONADOR DE AR; TIPO JANELA; COM CAPACIDADE PARA 18.000BTU S; OPERACAO FRIO; COMPOSTO DE GABINETE GALVANIZADO; CON TROLE MECANICO; NA VOLTAGEM 220 V; COM PRAZO DE GARANTIA DE NO MINIMO 12 MESES E MANUAL DE INSTRUCOES
ar condicionados (geral) | 542323 | 2/38106 | 28/03/2011 |  | EAF18000-2 | janela | 25/10/2010 | 18000 | SEM CLASSE | FCM 03-CEPRE-CENTRO ESTUDOS E REABILITAÇÃO DR. GABRIEL PORTO -FCM - SL ATEN 24 | Compra | CONDICIONADOR DE AR; TIPO JANELA; COM CAPACIDADE PARA 18.000BTU S; OPERACAO FRIO; COMPOSTO DE GABINETE GALVANIZADO; CON TROLE MECANICO; NA VOLTAGEM 220 V; COM PRAZO DE GARANTIA DE NO MINIMO 12 MESES E MANUAL DE INSTRUCOES
ar condicionados (geral) | 542324 | 2/38107 | 28/03/2011 |  | EAF18000-2 | janela | 25/10/2010 | 18000 | SEM CLASSE | FCM 03-CEPRE-CENTRO ESTUDOS E REABILITAÇÃO DR. GABRIEL PORTO -FCM - SL ATEN 08 | Compra | CONDICIONADOR DE AR; TIPO JANELA; COM CAPACIDADE PARA 18.000BTU S; OPERACAO FRIO; COMPOSTO DE GABINETE GALVANIZADO; CON TROLE MECANICO; NA VOLTAGEM 220 V; COM PRAZO DE GARANTIA DE NO MINIMO 12 MESES E MANUAL DE INSTRUCOES
ar condicionados (geral) | 542325 | 2/38100 | 28/03/2011 | ELGIN | ERF21000-2 | janela | 25/10/2010 | 21000 | SEM CLASSE | FCM 03-CEPRE-CENTRO ESTUDOS E REABILITAÇÃO DR. GABRIEL PORTO -FCM - REFEITORIO | Compra | CONDICIONADOR DE AR; TIPO DE JANELA; COM CAPACIDADE PARA 21000 BTU S; DE OPERACAO FRIO; COMPOSTO DE GABINETE GALVANIZADO; CONTROLE MECANICO; NA VOLTAGEM 220 V; COM PRAZO DE GARANTIA DE NO MINIMO 12 MESES E MANUAL DE INSTRUCOES EM PORTUGUES
ar condicionados (split) | 542326 | 2/38099 | 28/03/2011 | ELGIN | PHE30000-2 | split | 25/10/2010 | 30000 | SEM CLASSE | FCM 03-CEPRE-CENTRO ESTUDOS E REABILITAÇÃO DR. GABRIEL PORTO -FCM - SL EP 02 | Compra | CONDICIONADOR DE AR; TIPO SPLIT - PISO/TETO; COM CAPACIDADE PARA 30.000 BTU S; OPERACAO FRIO; COMPOSTO DE UNIDADE CONDENSADORA EXTERNA E UNIDADE EVAPORADORA INTERNA - COMPRESSOR ROTATIVO; CONTROLE REMOTO SEM FIO; NA VOLTAGEM 220 V; ACOMPANHA CERTIFICADO DE GARANTIA DE NO MINIMO 12 MESES E MANUAL DE
ar condicionados (geral) | 542587 | 2/34863 | 29/03/2011 | KOMECO |  | portátil | 10/11/2009 | 9000 | SEM CLASSE | FCM 15-NÚCLEO DE MEDICINA E CIRURGIA EXPERIMENTAL BLOCO I (NMCE) | Doação | CONDICIONADOR DE AR PORT. 9000 .0127V KOMECO (RF)
ar condicionados (split) | 543757 | 2/38162 | 12/04/2011 | SPRINGER | MAXFLEX | split | 14/12/2010 | 12000 | SEM CLASSE | FCM 01-PRÉDIO SEDE-ADMINISTRAÇÃO-FCM | Doação | AR CONDICIONADO 12000 BTUS TIPO SPLIT SYSTEM SPRINGER/CARRIER 12000 BTUS (RF)
ar condicionados (split) | 543758 | 2/38163 | 12/04/2011 | SPRINGER | HIWALL | split | 14/12/2010 | 18000 | SEM CLASSE | FCM 01-PRÉDIO SEDE-ADMINISTRAÇÃO-FCM | Doação | AR CONDICIONADO 18000 BTUS TIPO SPLIT SYSTEM SPRINGER/CARRIER <RF>
ar condicionados (evaporador-condensador) | 543774 | 2/38184 | 12/04/2011 | SPRINGER | HW 9K FR | evaporador | 07/01/2011 | 9000 | SEM CLASSE | FCM 01-PRÉDIO SEDE-ADMINISTRAÇÃO-FCM | Doação | UNIDADE EVAPORADORA HW 9K FR <RF>
ar condicionados (evaporador-condensador) | 543775 | 2/38185 | 12/04/2011 | SPRINGER | HW 9K FR | evaporador | 07/01/2011 | 9000 | SEM CLASSE | FCM 01-PRÉDIO SEDE-ADMINISTRAÇÃO-FCM | Doação | UNIDADE EVAPORADORA HW 9K FR <RF>
ar condicionados (evaporador-condensador) | 543776 | 2/38186 | 12/04/2011 | SPRINGER | 18K FR | condensador | 07/01/2011 | 18000 | SEM CLASSE | FCM 01-PRÉDIO SEDE-ADMINISTRAÇÃO-FCM | Doação | UNIDADE BI-CONDENSADORA 18K FR 220-1-60 <RF>
ar condicionados (geral) | 543777 | 2/38187 | 12/04/2011 | SPRINGER | 18000 BTUS | janela | 07/01/2011 | 18000 | SEM CLASSE | FCM 01-PRÉDIO SEDE-ADMINISTRAÇÃO-FCM | Doação | CONDICIONADOR DE AR DE JANELA <RF>
ar condicionados (geral) | 543778 | 2/38188 | 12/04/2011 | SPRINGER | 12000BTUS | janela | 07/01/2011 | 12000 | SEM CLASSE | FCM 01-PRÉDIO SEDE-ADMINISTRAÇÃO-FCM | Doação | CONDICIONADOR DE AR DE JANELA (RF)
ar condicionados (split) | 549435 | 2/37556 | 09/06/2011 | MIDEA | 42XQB024515LS/38XCC024515MS | split | 25/08/2010 | 24000 | SEM CLASSE | FCM 11-PEDIATRIA,PSIQUIATRIA,OTORRINO,ORTOPEDIA,NEUROLOGIA -FCM | Compra | CONDICIONADOR DE AR; TIPO SPLIT - PISO/TETO; CAPACIDADE PARA 24.000 BTU S; OPERACAO FRIO; COMPOSTO DE UMA UNIDADE CONDENSADORA EXTERNA E UMA UNIDADE EVAPORADORA INTERNA; COMPRESSOR ROTATIVO; CONTROLE REMOTO SEM FIO; NA VOLTAGEM 220 V; COM PRAZO DE GARANTIA DE NO MINIMO 12 MESES E MANUAL DE INSTRUCOE
ar condicionados (split) | 549436 | 2/37557 | 09/06/2011 | MIDEA | 42XQB024515LS/38XCC024515MS | split | 25/08/2010 | 24000 | SEM CLASSE | FCM 11-PEDIATRIA,PSIQUIATRIA,OTORRINO,ORTOPEDIA,NEUROLOGIA -FCM | Compra | CONDICIONADOR DE AR; TIPO SPLIT - PISO/TETO; CAPACIDADE PARA 24.000 BTU S; OPERACAO FRIO; COMPOSTO DE UMA UNIDADE CONDENSADORA EXTERNA E UMA UNIDADE EVAPORADORA INTERNA; COMPRESSOR ROTATIVO; CONTROLE REMOTO SEM FIO; NA VOLTAGEM 220 V; COM PRAZO DE GARANTIA DE NO MINIMO 12 MESES E MANUAL DE INSTRUCOE
ar condicionados (split) | 549438 | 2/37564 | 09/06/2011 | ELETROLUX | CFI/CFE 60 | split | 25/08/2010 | 60000 | SEM CLASSE | FCM 04-CIPED-CENTRO DE INVESTIGAÇÃO EM PEDIATRIA -FCM | Compra | CONDICIONADOR DE AR; TIPO SPLIT MODELO PISO/TETO; COM CAPACIDADE PARA 60.000 BTU S; OPERACAO FRIO; COMPOSTO DE 1 UNIDADE CONDENSADORA EXTERNA E 1 UNIDADE EVAPORADORA INTERNA; COMPRESSOR ROTATIVO; CONTROLE REMOTO SEM FIO; NA VOLTAGEM 220 V; COM PRAZO DE GARANTIA E MANUAL DE INSTRUCAO
ar condicionados (split) | 550105 | 2/37560 | 15/06/2011 | ELGIN | PHF 30.000-2 | split | 25/08/2010 | 30000 | SEM CLASSE | FCM 04-CIPED-CENTRO DE INVESTIGAÇÃO EM PEDIATRIA -FCM | Compra | CONDICIONADOR DE AR; TIPO SPLIT - PISO/TETO; COM CAPACIDADE PARA 30.000 BTU S; OPERACAO FRIO; COMPOSTO DE UNIDADE CONDENSADORA EXTERNA E UNIDADE EVAPORADORA INTERNA - COMPRESSOR ROTATIVO; CONTROLE REMOTO SEM FIO; NA VOLTAGEM 220 V; ACOMPANHA CERTIFICADO DE GARANTIA DE NO MINIMO 12 MESES E MANUAL DE
ar condicionados (geral) | 552984 | 2/38217 | 19/07/2011 | SPRINGER |  | janela | 19/07/2011 | 18000 | SEM CLASSE | FCM 15-NÚCLEO DE MEDICINA E CIRURGIA EXPERIMENTAL BLOCO I (NMCE) | Doação | AR CONDICIONADO DE JANELA 18000 BTU S
ar condicionados (geral) | 554922 | 2/38822 | 11/08/2011 | CARRIER | MCC 125BB | janela | 25/04/2011 | 12000 | SEM CLASSE | FCM 10-FARMACOLOGIA - FCM - PAULO ROSA | Compra | CONDICIONADOR DE AR; TIPO JANELA; 12000 BTUS; 60 HZ; CICLO FRIO; COMPOSTO DE GABINETE GALVANIZADO; CONTROLE MANUAL; 220 VOLTS
ar condicionados (split) | 554935 | 2/38683 | 11/08/2011 | CARRIER |  | split | 20/07/2011 | 7500 | SEM CLASSE | FCM 15-NÚCLEO MEDICINA E CIRURG.EXPERIMENTAL-UNID.MULTID.EXPERIMENT.ANIMAL-AMPL. E READEQ.BIOTÉRIO - BIOTÉRIO | Doação | CONDICIONADOR DE AR TIPO MINI SPLIT 7.500 BTUS (RF)
ar condicionados (split) | 554937 | 2/38678 | 11/08/2011 | CARRIER | MAX FLEX | split | 20/07/2011 | 9000 | SEM CLASSE | FCM 15-NÚCLEO MEDICINA E CIRURG.EXPERIMENTAL-UNID.MULTID.EXPERIMENT.ANIMAL-AMPL. E READEQ.BIOTÉRIO - SL RATOS3 | Doação | CONDICIONADOR DE AR TIPO MINI SPLIT 9.000 BTUS (RF)
ar condicionados (split) | 554938 | 2/38679 | 11/08/2011 | CARRIER | MAX FLEX | split | 20/07/2011 | 9000 | SEM CLASSE | FCM 15-NÚCLEO MEDICINA E CIRURG.EXPERIMENTAL-UNID.MULTID.EXPERIMENT.ANIMAL-AMPL. E READEQ.BIOTÉRIO - SL RATOS6 | Doação | CONDICIONADOR DE AR TIPO MINI SPLIT 9.000 BTUS (RF)
ar condicionados (split) | 554939 | 2/38680 | 03/02/2017 | CARRIER | MAX FLEX | split | 20/07/2011 | 9000 | SEM CLASSE | CENTRO INTEGRADO DE NEFROLOGIA-HC | Doação | CONDICIONADOR DE AR TIPO MINI SPLIT 9.000 BTUS (RF)
ar condicionados (split) | 554941 | 2/38682 | 11/08/2011 | CARRIER | MAX FLEX | split | 20/07/2011 | 9000 | SEM CLASSE | FCM 15-NÚCLEO MEDICINA E CIRURG.EXPERIMENTAL-UNID.MULTID.EXPERIMENT.ANIMAL-AMPL. E READEQ.BIOTÉRIO - S. AUTOCLA | Doação | CONDICIONADOR DE AR TIPO MINI SPLIT 9.000 BTUS (RF)
ar condicionados (split) | 554943 | 2/38675 | 11/08/2011 | CARRIER | TEMP STAR | split | 20/07/2011 | 12000 | SEM CLASSE | FCM 15-NÚCLEO MEDICINA E CIRURG.EXPERIMENTAL-UNID.MULTID.EXPERIMENT.ANIMAL-AMPL. E READEQ.BIOTÉRIO - SL RATOS4 | Doação | CONDICIONADOR DE AR TIPO MINI SPLIT 12.000 BTUS (RF)
ar condicionados (split) | 554945 | 2/38677 | 11/08/2011 | CARRIER | TEMP STAR | split | 20/07/2011 | 12000 | SEM CLASSE | FCM 15-NÚCLEO MEDICINA E CIRURG.EXPERIMENTAL-UNID.MULTID.EXPERIMENT.ANIMAL-AMPL. E READEQ.BIOTÉRIO - SL RATOS1 | Doação | CONDICIONADOR DE AR TIPO MINI SPLIT 12.000 BTUS (RF)
ar condicionados (split) | 554946 | 2/38673 | 27/11/2015 | CARRIER |  | split | 20/07/2011 | 18500 | SEM CLASSE | FCM 15-NÚCLEO DE MEDICINA E CIRURGIA EXPERIMENTAL BLOCO I (NMCE) | Doação | CONDICIONADOR DE AR TIPO MINI SPLIT 18.500 BTUS (RF)
ar condicionados (split) | 554948 | 2/38672 | 11/08/2011 | CARRIER | TEMP STAR | split | 20/07/2011 | 18000 | SEM CLASSE | FCM 15-NÚCLEO MEDICINA E CIRURG.EXPERIMENTAL-UNID.MULTID.EXPERIMENT.ANIMAL-AMPL. E READEQ.BIOTÉRIO - SL RATOS08 | Doação | CONDICIONADOR DE AR TIPO MINI SPLIT 18.000 BTUS (RF)
ar condicionados (evaporador-condensador) | 555687 | 2/38963 | 25/08/2011 | SPRINGER CARRIER |  | condensador | 13/07/2010 | 24000 | SEM CLASSE | FCM 15-NÚCLEO DE MEDICINA E CIRURGIA EXPERIMENTAL-BLOCO IV (NMCE) | Doação | CONDENSADORA CARRIER 24.000 FRIA (RF)
ar condicionados (evaporador-condensador) | 555688 | 2/38218 | 25/08/2011 | SPRINGER CARRIER |  | evaporador | 13/07/2010 | 24000 | SEM CLASSE | FCM 15-NÚCLEO DE MEDICINA E CIRURGIA EXPERIMENTAL-BLOCO IV (NMCE) | Doação | EVAPORADORA CARRIER 24.000 FRIA PISO TETO (RF)
ar condicionados (evaporador-condensador) | 556137 | 2/38922 | 01/09/2011 | ELGIN | SPLIT HI WALL | evaporador | 07/04/2011 | 24000 | SEM CLASSE | FCM 08-(ANTIGA MEDICINA LEGAL)-FCM - BIOL CARDI | Doação | EVAPORADORA ELGIN 24.000 BTUS FRIO SRF 220V (RF)
ar condicionados (evaporador-condensador) | 556138 | 2/38923 | 01/09/2011 | ELGIN | SPLIT HI WALL | condensador | 07/04/2011 | 24000 | SEM CLASSE | FCM 15-NÚCLEO DE MEDICINA E CIRURGIA EXPERIMENTAL BLOCO I (NMCE) - BIOL CARDI | Doação | CONDENSADORA ELGIN 24.000 BTUS FRIO SRF 220V (RF)
ar condicionados (geral) | 559264 | 2/37845 | 06/10/2011 | MIDEA | SPLIT HI WALL | SEM CLASSE | 21/06/2011 | 9000 | SEM CLASSE | FCM 01-PRÉDIO SEDE-ADMINISTRAÇÃO-FCM - COORD. | Doação | APARELHO DE AR CONDICIONADO 9000 BTUS (RF)
ar condicionados (geral) | 559266 | 2/37843 | 26/11/2013 | MIDEA | SPLIT HI WALL | SEM CLASSE | 21/06/2011 | 9000 | SEM CLASSE | FCM 01-PRÉDIO SEDE-ADMINISTRAÇÃO-FCM - COORD. | Doação | APARELHO DE AR CONDICIONADO 9000 BTUS (RF)
ar condicionados (geral) | 559267 | 2/37844 | 06/10/2011 | MIDEA | SPLIT HI WALL | SEM CLASSE | 21/06/2011 | 9000 | SEM CLASSE | FCM 01-PRÉDIO SEDE-ADMINISTRAÇÃO-FCM - SILVIA | Doação | APARELHO DE AR CONDICIONADO 9000 BTUS (RF)
ar condicionados (geral) | 559268 | 2/37842 | 06/10/2011 | MIDEA | SPLIT HI WALL | SEM CLASSE | 21/06/2011 | 12000 | SEM CLASSE | FCM 06 - PÓS-GRADUAÇÃO - MÁQUINAS | Doação | APARELHO DE AR CONDICIONADO 12000 BTUS (RF)
ar condicionados (geral) | 562901 | 2/39380 | 19/01/2012 | SPRINGER | SILENTIA | SEM CLASSE | 12/05/2010 |  | SEM CLASSE | FCM 15-NÚCLEO DE MEDICINA E CIRURGIA EXPERIMENTAL BLOCO III(NMCE) - SL GELO | Doação | APARELHO DE AR CONDICIONADO RF
ar condicionados (geral) | 565705 | 2/39389 | 16/02/2012 | SPRINGER |  | SEM CLASSE | 11/05/2010 | 6000 | SEM CLASSE | LABORATÓRIO DE HABILIDADES E ARENA - FCM - ARENA | Doação | APARELHO DE AR CONDICIONADO 60.00 BTUS
ar condicionados (split) | 568921 | 2/39637 | 16/03/2012 | CARRIER | MODERNITA | split | 26/01/2002 |  | SEM CLASSE | CENTRO INTEGRADO DE NEFROLOGIA-HC - ANFITEATRO | Doação | AR CONDICIONADO SPLIT
ar condicionados (geral) | 569358 | 2/38434 | 23/03/2012 | SPRINGER | ZCA | janela | 01/07/2010 | 21000 | SEM CLASSE | GASTROCENTRO I - PEND_2015 | Doação | CONDICIONADOR DE AR TIPO JANELA MARCA SPRINGER CARRIER DE 21000 BTUS/H MODELO ZCA (RF)
ar condicionados (geral) | 569359 | 2/38435 | 23/03/2012 | SPRINGER | ZCA | janela | 01/07/2010 | 21000 | SEM CLASSE | GASTROCENTRO I - PEND_2015 | Doação | CONDICIONADOR DE AR TIPO JANELA MARCA SPRINGER CARRIER DE 21000 BTUS/H MODELO ZCA (RF)
ar condicionados (geral) | 569804 | 2/38213 | 27/03/2012 |  | 30000 BTUS | SEM CLASSE | 11/01/2010 | 30000 | SEM CLASSE | FCM 01-PRÉDIO SEDE-ADMINISTRAÇÃO-FCM - SL CRICK | Doação | CONDICIONADOR DE AR 30000BTU (RF)
ar condicionados (split) | 570187 | ERC/47736 | 30/03/2012 | SAMSUNG |  | split | 03/03/2011 | 9000 | SEM CLASSE | FCM 08-(ANTIGA MEDICINA LEGAL)-FCM | Comodato | COND SPLIT MAX 9000 BTUS FRIO UNIDADE INTERNA SAMSUNG <RF>
ar condicionados (split) | 570188 | ERC/47737 | 30/03/2012 | SAMSUNG |  | split | 03/03/2011 | 9000 | SEM CLASSE | FCM 08-(ANTIGA MEDICINA LEGAL)-FCM | Comodato | COND SPLIT MAX 9000 BTUS FRIO UNIDADE EXTERNA SAMSUNG <RF>
ar condicionados (evaporador-condensador) | 574206 | 2/39663 | 18/05/2012 | CARRIER | SPRINGER | condensador | 26/05/2010 | 22000 | SEM CLASSE | BLOCO E - HC | Doação | CONDENSADORA 22000 BTUS <RF>
ar condicionados (split) | 574207 | 2/39662 | 18/05/2012 | CARRIER | SPRINGER | split | 26/05/2010 | 22000 | SEM CLASSE | BLOCO E - HC | Doação | AR CONDICIONADO 22000 BTUS TIPO SPLIT MARCA SPRINGER CARRIER<RF>
ar condicionados (split) | 574299 | 2/38815 | 21/05/2012 | SPRINGER | SPLIT HI WALL | split | 27/05/2011 | 22000 | SEM CLASSE | FCM 08-(ANTIGA MEDICINA LEGAL)-FCM | Doação | AR CONDICIONADO APARELHO MODELO SPLIT HI WAAL 22000BTUS MARCA SPRINGER <RF>
ar condicionados (geral) | 575110 | 2/39708 | 28/05/2012 | SPRINGER SILENTIA | 19000 BTUS | SEM CLASSE | 19/03/2007 | 19000 | SEM CLASSE | FCM 10-FARMACOLOGIA - FCM | Doação | AR CONDICIONADO
ar condicionados (evaporador-condensador) | 576151 | 2/39684 | 18/06/2012 | SPRINGER | CARRIER | condensador | 29/02/2012 | 22000 | SEM CLASSE | FCM 04-CIPED-CENTRO DE INVESTIGAÇÃO EM PEDIATRIA -FCM | Doação | UNIDADE CONDENSADORA HW 22K FR 220-1-60 (RF)
ar condicionados (evaporador-condensador) | 576154 | 2/39683 | 18/06/2012 | SPRINGER | CARRIER | evaporador | 29/02/2012 | 22000 | SEM CLASSE | FCM 04-CIPED-CENTRO DE INVESTIGAÇÃO EM PEDIATRIA -FCM | Doação | UNIDADE EVAPORADORA HW 22K - FR 220-1-60 (RF)
ar condicionados (geral) | 580491 | 2/40034 | 16/08/2012 |  |  | SEM CLASSE | 29/11/2010 | 30000 | SEM CLASSE | FCM 10-FARMACOLOGIA - FCM | Doação | CONDICIONADOR DE AR 30.000 BTUS SPRINGER (RF)
ar condicionados (geral) | 580492 | 2/40035 | 16/08/2012 |  | 19000 BTUS | SEM CLASSE | 04/04/2011 | 19000 | SEM CLASSE | FCM 10-FARMACOLOGIA - FCM | Doação | CONDICIONADOR DE AR 19.000 BTUS SPRINGER (RF)
ar condicionados (geral) | 580493 | 2/40036 | 16/08/2012 |  | 19000 BTUS | SEM CLASSE | 04/04/2011 | 19000 | SEM CLASSE | FCM 10-FARMACOLOGIA - FCM - SL EDEMA | Doação | CONDICIONADOR DE AR 19.000 BTUS SPRINGER (RF)
ar condicionados (split) | 581318 | 2/40009 | 28/08/2012 | SPRINGER | 36000 BTUS | evaporador | 20/04/2012 | 12000 | SEM CLASSE | FCM 08-(ANTIGA MEDICINA LEGAL)-FCM | Doação | AR CONDICIONADO 12.000 BTUS SPLIT PISO TETO FRIO 220V CAPACIDADE 36000 BTUS. MODELO SPACE COMPOSTO DE 01 UNIDADE EVAPORADORA INTERNA MARCA CARRIER (RF)
ar condicionados (geral) | 581917 | 2/39346 | 05/09/2012 | SPRINGER |  | SEM CLASSE | 12/09/2011 | 21000 | SEM CLASSE | FCM 01-PRÉDIO SEDE-ADMINISTRAÇÃO-FCM - SL SANGER | Doação | AR CONDICIONADO ACJ SPRINGER 21.000 F 220V SILENTIA MECANICO(RF)
ar condicionados (geral) | 581922 | 2/29978 | 17/06/2014 | SPRINGER |  | SEM CLASSE | 08/09/2011 |  | SEM CLASSE | CENTRO INTEGRADO DE NEFROLOGIA-HC | Doação | CONDICIONADOR DE AR MUNDIAL XCJ185D 220 V - SPRINGER (RF)
ar condicionados (geral) | 582523 | 2/40018 | 29/09/2021 | SPRINGER | QCA75BB | SEM CLASSE | 09/06/2011 | 7500 | SEM CLASSE | GASTROCENTRO I - SALA 51 | Doação | APARELHO DE AR CONDICIONADO 7500 BTUS <RF>
ar condicionados (geral) | 582524 | 2/40019 | 18/06/2014 | ELGIN | ERF30000 | SEM CLASSE | 09/06/2011 | 30000 | SEM CLASSE | FCM 15-NÚCLEO DE MEDICINA E CIRURGIA EXPERIMENTAL BLOCO I (NMCE) | Doação | APARELHO DE AR CONDICIONADO 30000 BTUS <RF>
ar condicionados (evaporador-condensador) | 583905 | 2/40116 | 10/10/2012 | SPRINGER |  | evaporador | 30/05/2012 | 30000 | SEM CLASSE | CIPOI-CENTRO DE PESQUISA ONCO-HEMATOLOGICA NA INFANCIA-FCM | Doação | EVAPORADORA SPRINGER/CARRIER SILVERMAXI 30.000 BTUS FRIO PADRAO (RF)
ar condicionados (evaporador-condensador) | 583906 | 2/40117 | 10/10/2012 | SPRINGER |  | condensador | 30/05/2012 | 30000 | SEM CLASSE | CIPOI-CENTRO DE PESQUISA ONCO-HEMATOLOGICA NA INFANCIA-FCM | Doação | CONDENSADORA SPRINGER/CARRIER SILVERMAXI 30.000 BTUS FRIO - PADRAO (RF)
ar condicionados (split) | 584593 | 1/139029 | 04/02/2013 | ELGIN | 45SRQE120002 | split | 28/09/2012 | 12000 | SEM CLASSE | CENTRO INTEGRADO DE NEFROLOGIA-HC | Compra | CONDICIONADOR DE AR. SPLIT (HI WALL) - PAREDE; COM CAPACIDADE DE NO MIN. 12.000 BTU/H; POTENCIA MIN. DE 1.175 W; OPERACAO A QUENTE/FRIO; FUNCOES: REFRIGERACAO. VENTILACAO E DESUMIDIFICACAO INDEPENDENTE; COMPOSTO DE 1 UNIDADE CONDENSADORA EXTERNA E 1 UNIDADE EVAPORADORA INTERNA; SISTEMA DUPLO DE FILT
ar condicionados (evaporador-condensador) | 585238 | 2/40331 | 30/10/2012 | ELGIN | 24000 BTU | evaporador | 07/01/2011 | 24000 | SEM CLASSE | FCM 04-CIPED-CENTRO DE INVESTIGAÇÃO EM PEDIATRIA -FCM - SL 09 | Doação | EVAPORADORA ELGIN 24.000 BTUS (RF)
ar condicionados (evaporador-condensador) | 585239 | 2/40332 | 30/10/2012 | ELGIN | 24000 BTU | condensador | 07/01/2011 | 24000 | SEM CLASSE | FCM 04-CIPED-CENTRO DE INVESTIGAÇÃO EM PEDIATRIA -FCM | Doação | CONDENSADORA ELGIN 24.000 BTUS (RF)
ar condicionados (split) | 585676 | 2/40267 | 11/09/2014 | SPRINGER | HI-WALL 12000 BTUS | split | 21/11/2011 | 12000 | SEM CLASSE | FCM 04-CIPED-CENTRO DE INVESTIGAÇÃO EM PEDIATRIA -FCM | Doação | AR CONDICIONADO 12.000 BTUS SPLIT HI WALL C/ CONTROLE REMOTO. CICLO FRIO. CARRIER (RF)
ar condicionados (evaporador-condensador) | 585974 | 1/139106 | 04/02/2013 | CARRIER | 38CQD36515MC | split | 28/09/2012 | 36000 | SEM CLASSE | CENTRO INTEGRADO DE NEFROLOGIA-HC | Compra | CONDICIONADOR DE AR; TIPO SLIPT DUTADO; COM CAPACIDADE PARA 36000 BTU/H; OPERACAO QUENTE/FRIO; COMPOSTO DE 1 UNIDADE CONDENSADORA EXTERNA E UNIDADE EVAPORADORA PARA DUTO; COMPRESSOR SCROLL; CONTROLE REMOTO COM FIO; ALIMENTACAO ELETRICA DE 220 V. 60 HZ; GARANTIA MINIMA DE 12 MESES
ar condicionados (evaporador-condensador) | 586109 | 2/40067 | 13/11/2012 |  |  | condensador | 02/08/2012 |  | SEM CLASSE | CEMICAMP-CENTRO DE PESQUISAS E CONTROLE DAS DOENÇAS MATERNO-INFANTIS DE CAMPINAS - POLICLINIC | Doação | CONDENSADORA SPRINGER/CARRIER MAXIFLEX - 220V PADRAO (RF)
ar condicionados (evaporador-condensador) | 586110 | 2/40069 | 13/11/2012 |  |  | condensador | 02/08/2012 |  | SEM CLASSE | CEMICAMP-CENTRO DE PESQUISAS E CONTROLE DAS DOENÇAS MATERNO-INFANTIS DE CAMPINAS - POLICLINIC | Doação | CONDENSADORA SPRINGER/CARRIER MAXIFLEX - 220V PADRAO (RF)
ar condicionados (evaporador-condensador) | 586111 | 2/40066 | 13/11/2012 |  |  | evaporador | 02/08/2012 |  | SEM CLASSE | CEMICAMP-CENTRO DE PESQUISAS E CONTROLE DAS DOENÇAS MATERNO-INFANTIS DE CAMPINAS - POLICLINIC | Doação | EVAPORADORA SPRINGER/CARRIER MAXIFLEX - 220V PADRAO (RF)
ar condicionados (evaporador-condensador) | 586124 | 2/40072 | 13/11/2012 |  |  | evaporador | 02/08/2012 |  | SEM CLASSE | CEMICAMP-CENTRO DE PESQUISAS E CONTROLE DAS DOENÇAS MATERNO-INFANTIS DE CAMPINAS - POLIC | Doação | EVAPORADORA SPRINGER/CARRIER MAXIFLEX - 220V PADRAO (RF)
ar condicionados (evaporador-condensador) | 586126 | 2/40082 | 13/11/2012 |  |  | evaporador | 07/08/2012 | 24000 | SEM CLASSE | CEMICAMP-CENTRO DE PESQUISAS E CONTROLE DAS DOENÇAS MATERNO-INFANTIS DE CAMPINAS - POLICLINIC | Doação | EVAPORADORA SPRINGER/CARRIER SILVERMAX 24.000 BTUS FRIO - 220V PADRAO (RF)
ar condicionados (evaporador-condensador) | 586127 | 2/40083 | 13/11/2012 |  |  | condensador | 07/08/2012 | 24000 | SEM CLASSE | CEMICAMP-CENTRO DE PESQUISAS E CONTROLE DAS DOENÇAS MATERNO-INFANTIS DE CAMPINAS - POLICLINIC | Doação | CONDENSADORA SPRINGER/CARRIER SILVERMAX 24.000 BTUS FRIO - 220V PADRAO (RF)
ar condicionados (evaporador-condensador) | 586138 | 2/40104 | 13/11/2012 |  |  | evaporador | 08/08/2012 | 9000 | SEM CLASSE | CEMICAMP-CENTRO DE PESQUISAS E CONTROLE DAS DOENÇAS MATERNO-INFANTIS DE CAMPINAS - POLIC | Doação | EVAPORADORA SPRINGER HIWALL 9.000 FRIO 220 (RF)
ar condicionados (evaporador-condensador) | 586139 | 2/40106 | 13/11/2012 |  |  | evaporador | 08/08/2012 | 9000 | SEM CLASSE | CEMICAMP-CENTRO DE PESQUISAS E CONTROLE DAS DOENÇAS MATERNO-INFANTIS DE CAMPINAS - POLIC | Doação | EVAPORADORA SPRINGER HIWALL 9.000 FRIO 220 (RF)
ar condicionados (evaporador-condensador) | 586140 | 2/40108 | 13/11/2012 |  |  | evaporador | 08/08/2012 | 9000 | SEM CLASSE | CEMICAMP-CENTRO DE PESQUISAS E CONTROLE DAS DOENÇAS MATERNO-INFANTIS DE CAMPINAS - POLIC | Doação | EVAPORADORA SPRINGER HIWALL 9.000 FRIO 220 (RF)
ar condicionados (evaporador-condensador) | 586143 | 2/40105 | 13/11/2012 |  |  | condensador | 08/08/2012 | 9000 | SEM CLASSE | CEMICAMP-CENTRO DE PESQUISAS E CONTROLE DAS DOENÇAS MATERNO-INFANTIS DE CAMPINAS - POLICLINIC | Doação | CONDENSADORA SPRINGER HIWALL 9.000 FRIO 220V (RF)
ar condicionados (evaporador-condensador) | 586144 | 2/40107 | 13/11/2012 |  |  | condensador | 08/08/2012 | 9000 | SEM CLASSE | CEMICAMP-CENTRO DE PESQUISAS E CONTROLE DAS DOENÇAS MATERNO-INFANTIS DE CAMPINAS - POLIC | Doação | CONDENSADORA SPRINGER HIWALL 9.000 FRIO 220V (RF)
ar condicionados (evaporador-condensador) | 586145 | 2/40109 | 13/11/2012 |  |  | condensador | 08/08/2012 | 9000 | SEM CLASSE | CEMICAMP-CENTRO DE PESQUISAS E CONTROLE DAS DOENÇAS MATERNO-INFANTIS DE CAMPINAS - POLICLINIC | Doação | CONDENSADORA SPRINGER HIWALL 9.000 FRIO 220V (RF)
ar condicionados (split) | 586662 | 2/40174 | 26/11/2012 | TRANE | 18000BTUS | split | 26/01/2012 | 18000 | SEM CLASSE | FCM 15-NÚCLEO MEDICINA E CIRURG.EXPERIMENTAL-UNID.MULTID.EXPERIMENT.ANIMAL-AMPL. E READEQ.BIOTÉRIO | Doação | AR CONDICIONADO TIPO SPLIT COM CAPACIDADE DE 18.000 BTUS (RF)
ar condicionados (split) | 587812 | 1/139479 | 04/02/2013 | ELGIN | SRQ 18.000 | split | 27/09/2012 | 18000 | SEM CLASSE | CENTRO INTEGRADO DE NEFROLOGIA-HC | Compra | CONDICIONADOR DE AR; SPLIT HI WALL (PAREDE); 18.000 BTU¿S; QUENTE/FRIO; COMPOSTO DE 1 UNIDADE CONDENSADORA EXTERNA E UNIDADE EVAPORADORA INTERNA; FORNECIDO COM CONTROLE REMOTO SEM FIO; 220 VOLTS; COM PRAZO DE GARANTIA DE NO MIN. 12 MESES E MANUAL DE INSTRUCOES
ar condicionados (geral) | 589114 | 2/40520 | 19/12/2012 |  |  | janela | 06/02/2012 | 21000 | SEM CLASSE | FCM 08-(ANTIGA MEDICINA LEGAL)-FCM | Doação | APARELHO DE AR CONDICIONADO JANELA 21000 BTUS 220V FRIO SPRINGER SILENTIA <RF>
ar condicionados (geral) | 589115 | 2/40521 | 19/12/2012 |  |  | janela | 06/02/2012 | 21000 | SEM CLASSE | FCM 08-(ANTIGA MEDICINA LEGAL)-FCM | Doação | APARELHO DE AR CONDICIONADO JANELA 21000 BTUS 220V FRIO SPRINGER SILENTIA <RF>
ar condicionados (geral) | 591194 | ERC/50965 | 05/02/2013 | CONSUL | CCI 18DB | SEM CLASSE | 06/11/2012 | 18000 | SEM CLASSE | FCM 15-NÚCLEO MEDICINA E CIRURG.EXPERIMENTAL-UNID.MULTID.EXPERIMENT.ANIMAL-AMPL. E READEQ.BIOTÉRIO | Comodato | AR CONDICIONADO FRIO 18000 BTUS 220V <RF>
ar condicionados (split) | 592954 | 2/40732 | 26/02/2013 | SPRINGER CARRIER |  | condensador | 09/11/2012 | 18000 | SEM CLASSE | FCM 01-PRÉDIO SEDE-ADMINISTRAÇÃO-FCM | Doação | CONDENSADORA 18000 BTUS - APARELHO CONDICIONADO DE AR COM CONTROLE REMOTO SEM FIO - MODELO SPLIT HI WALL <RF>
ar condicionados (evaporador-condensador) | 592955 | 2/40730 | 26/02/2013 | SPRINGER CARRIER | MAXIFLEX | condensador | 09/11/2012 | 12000 | SEM CLASSE | FCM 01-PRÉDIO SEDE-ADMINISTRAÇÃO-FCM | Doação | CONDENSADORA EXTERNA 12000 BRUS WALL SPRINGER MAXIFLEX - MARCA: SPRINGER CAR <RF>
ar condicionados (evaporador-condensador) | 592956 | 2/40729 | 26/02/2013 | SPRINGER CARRIER | MAXIFLEX | evaporador | 09/11/2012 | 12000 | SEM CLASSE | FCM 01-PRÉDIO SEDE-ADMINISTRAÇÃO-FCM | Doação | EVAPORADORA 12000 BTUS UNIDADE EXTERNA - MARCA SPRINGER MAXIFLEX. BARRIL <RF>
ar condicionados (split) | 592957 | 2/40731 | 26/02/2013 | SPRINGER CARRIER |  | evaporador | 09/11/2012 | 18000 | SEM CLASSE | FCM 01-PRÉDIO SEDE-ADMINISTRAÇÃO-FCM | Doação | EVAPORADORA 18000 BTUS - COM CONTROLE REMOTO SEM FIO - MODELO SPLIT HI WALL. CICLO FRIO - MARCA: SPRINGER CARRIER <RF>
ar condicionados (evaporador-condensador) | 593968 | 2/40471 | 06/03/2013 | ELGIN |  | condensador | 20/09/2012 | 36000 | SEM CLASSE | FCM 01-PRÉDIO SEDE-ADMINISTRAÇÃO-FCM - SL DIRETOR | Doação | CONDENSADORA ELGIN PISO TETO 36.000 BTUS FRIO 220 V - PADRA <RF>
ar condicionados (evaporador-condensador) | 593969 | 2/40472 | 06/03/2013 | ELGIN |  | condensador | 20/09/2012 | 36000 | SEM CLASSE | FCM 01-PRÉDIO SEDE-ADMINISTRAÇÃO-FCM - COPA RECEP | Doação | CONDENSADORA ELGIN PISO TETO 36.000 BTUS FRIO 220 V - PADRA <RF>
ar condicionados (evaporador-condensador) | 593970 | 2/40474 | 06/03/2013 | ELGIN |  | condensador | 20/09/2012 | 24000 | SEM CLASSE | FCM 01-PRÉDIO SEDE-ADMINISTRAÇÃO-FCM - SL REUNIÃO | Doação | CONDENSADORA ELGIN PISO TETO 24.000 BTUS FRIO 220 V - PADRA <RF>
ar condicionados (evaporador-condensador) | 593971 | 2/40469 | 06/03/2013 | ELGIN |  | evaporador | 20/09/2012 | 36000 | SEM CLASSE | FCM 01-PRÉDIO SEDE-ADMINISTRAÇÃO-FCM - SL DIRETOR | Doação | EVAPORADORA ELGIN 36.000 BTUS FRIO 220 V - PADRAO <RF>
ar condicionados (evaporador-condensador) | 593972 | 2/40470 | 06/03/2013 | ELGIN |  | evaporador | 20/09/2012 | 36000 | SEM CLASSE | FCM 01-PRÉDIO SEDE-ADMINISTRAÇÃO-FCM - COPA RECEP | Doação | EVAPORADORA ELGIN 36.000 BTUS FRIO 220 V - PADRAO <RF>
ar condicionados (evaporador-condensador) | 593973 | 2/40473 | 06/03/2013 | ELGIN |  | evaporador | 20/09/2012 | 24000 | SEM CLASSE | FCM 01-PRÉDIO SEDE-ADMINISTRAÇÃO-FCM - SL REUNIÃO | Doação | EVAPORADORA ELGIN PISO TETO 24.000 BTUS FRIO 220 V - PADRAO <RF>
ar condicionados (evaporador-condensador) | 593975 | 2/40478 | 06/03/2013 | ELGIN |  | condensador | 10/10/2012 | 18000 | SEM CLASSE | FCM 01-PRÉDIO SEDE-ADMINISTRAÇÃO-FCM - SL DIR ASS | Doação | CONDENSADORA ELGIN 18.000 BTUS FRIO SRF - 18000 - 2 220 V - PADRAO <RF>
ar condicionados (evaporador-condensador) | 593976 | 2/40479 | 06/03/2013 | ELGIN |  | condensador | 10/10/2012 | 18000 | SEM CLASSE | FCM 01-PRÉDIO SEDE-ADMINISTRAÇÃO-FCM - ATU | Doação | CONDENSADORA ELGIN 18.000 BTUS FRIO SRF - 18000 - 2 220 V - PADRAO <RF>
ar condicionados (evaporador-condensador) | 593977 | 2/40480 | 06/03/2013 | ELGIN |  | condensador | 10/10/2012 | 18000 | SEM CLASSE | FCM 01-PRÉDIO SEDE-ADMINISTRAÇÃO-FCM - SECRETARIA | Doação | CONDENSADORA ELGIN 18.000 BTUS FRIO SRF - 18000 - 2 220 V - PADRAO <RF>
ar condicionados (evaporador-condensador) | 593978 | 2/40475 | 06/03/2013 | ELGIN |  | evaporador | 10/10/2012 | 18000 | SEM CLASSE | FCM 01-PRÉDIO SEDE-ADMINISTRAÇÃO-FCM | Doação | EVAPORADORA ELGIN 18.000 BTUS FRIO SRF - 18000 - 2 220 V - PADRAO <RF>
ar condicionados (evaporador-condensador) | 593979 | 2/40476 | 06/03/2013 | ELGIN |  | evaporador | 10/10/2012 | 18000 | SEM CLASSE | FCM 01-PRÉDIO SEDE-ADMINISTRAÇÃO-FCM - SL DIR ASS | Doação | EVAPORADORA ELGIN 18.000 BTUS FRIO SRF - 18000 - 2 220 V - PADRAO <RF>
ar condicionados (evaporador-condensador) | 593980 | 2/40477 | 06/03/2013 | ELGIN |  | evaporador | 10/10/2012 | 18000 | SEM CLASSE | FCM 01-PRÉDIO SEDE-ADMINISTRAÇÃO-FCM - ATU | Doação | EVAPORADORA ELGIN 18.000 BTUS FRIO SRF - 18000 - 2 220 V - PADRAO <RF>
ar condicionados (geral) | 594754 | 2/40818 | 17/02/2017 | SPRINGER CARRIER | SILENTIA 10500 BTUS | SEM CLASSE | 27/02/2004 | 10500 | SEM CLASSE | FCM 10-FARMACOLOGIA - FCM - CASCATA | Doação | APARELHO DE AR CONDICIONADO
ar condicionados (geral) | 594755 | 2/40819 | 17/02/2017 | SPRINGER CARRIER | SILENTIA 10500 BTUS | SEM CLASSE | 27/02/2004 | 10500 | SEM CLASSE | FCM 10-FARMACOLOGIA - FCM - CASCATA | Doação | APARELHO DE AR CONDICIONADO
ar condicionados (split) | 594757 | 2/40652 | 19/03/2013 | KOMECO | KOS24FC | split | 02/10/2012 | 24000 | SEM CLASSE | BLOCO F - DEPARTAMENTO DE PATOLOGIA CLINICA-HC | Compra | CONDICIONADOR DE AR - CONDENSADORA TIPO SPLIT - DE PAREDE. COM CAPACIDADE PARA 24.000 BTU/H; OPERACAO ELETRONICO - CICLO FRIO; COMP OSTO DE 1 UNIDADE CONDENSADORA EXTERNA E UNIDADE EVAPORADORA INTERNA - COMPRESSOR ROTATIVO; FUNCOES/CARACTERISTICAS: PROTECAO ANTICORROSAO-JET-COOL-BRISA NATURAL-
ar condicionados (geral) | 594764 | 2/40741 | 19/03/2013 | SPRINGER/CARRIER | ZCA215BB | janela | 02/10/2012 | 21000 | A | FCM 02 -FACULDADE DE ENFERMAGEM - PEND_2015 | Compra | CONDICIONADOR DE AR; TIPO JANELA; 21.000 BTU¿S; CICLO FRIO; OPERACAO MECANICA; COMPOSTO DE 1 GABINETE GALVANIZADO. COMPRESSOR ROTATIVO (LINHA SILENCIOSA); CLASSIFICAO ENERGETICA PROCEL A ; TROCADORES DE CALOR TIPO ALETAS HELICOIDAIS COM TUBOS DE COBRE RANHURADOS; 220 VOLTS; COM PRAZO DE GARANTIA DE
ar condicionados (evaporador-condensador) | 594770 | 2/40651 | 19/03/2013 | KOMECO | KOS 24FC | evaporador | 02/10/2012 | 24000 | SEM CLASSE | BLOCO F - DEPARTAMENTO DE PATOLOGIA CLINICA-HC | Compra | EVAPORADORA 24.O00 BTUS
ar condicionados (geral) | 594796 | 2/40821 | 20/03/2013 | CONSUL | CC007BBBNA-40 | SEM CLASSE | 10/02/2013 | 7500 | SEM CLASSE | BLOCO A - HC - PENDENTE | Doação | APARELHO AR CONDICIONADO 7500 BTUS 220V
ar condicionados (split) | 594860 | 2/40703 | 21/03/2013 |  |  | evaporador | 14/05/2012 | 18000 | SEM CLASSE | FCM 01-PRÉDIO SEDE-ADMINISTRAÇÃO-FCM - SL PASTEUR | Doação | SIST. DE AR CONDICIONADO - EVAPORADORA (TIPO SPLIT 18.000 BTUS (RF)
ar condicionados (geral) | 596173 | 2/40868 | 18/04/2013 |  |  | SEM CLASSE | 12/03/2012 | 18000 | SEM CLASSE | FCM 15-NÚCLEO DE MEDICINA E CIRURGIA EXPERIMENTAL BLOCO I (NMCE) - ONCOMOL | Doação | CONDICIONADOR DE AR 18000 BTUS FRIO DCR 2006/08199 <RF>
ar condicionados (evaporador-condensador) | 596780 | 2/40763 | 24/04/2013 | ELGIN | HI WALL9000BTUS | condensador | 10/10/2012 | 9000 | SEM CLASSE | FCM 08-(ANTIGA MEDICINA LEGAL)-FCM - BIOCARDIO | Doação | CONDENSADORA HI WALL ELGIN 220 V HOR 9000 BTUS <RF>
ar condicionados (evaporador-condensador) | 596781 | 2/40764 | 24/04/2013 | ELGIN | HI WALL 9000 BTUS | evaporador | 10/10/2012 | 9000 | SEM CLASSE | FCM 08-(ANTIGA MEDICINA LEGAL)-FCM - BIOCARDIO | Doação | EVAPORADORA HI WALL ELGIN 220 V HOR<RF>
ar condicionados (evaporador-condensador) | 596853 | 2/40695 | 24/04/2013 | CARRIER | ADMIRAL | condensador | 13/12/2012 | 18000 | SEM CLASSE | FCM 01-PRÉDIO SEDE-ADMINISTRAÇÃO-FCM - ENEIDA | Doação | CONDENSADORA SPRINGER / ADMIRAL 18.000 BTUS FRIO 38RYCB018515MA <RF>
ar condicionados (evaporador-condensador) | 596855 | 2/40697 | 24/04/2013 | CARRIER | ADMIRAL | evaporador | 13/12/2012 | 18000 | SEM CLASSE | FCM 01-PRÉDIO SEDE-ADMINISTRAÇÃO-FCM - ENEIDA | Doação | EVAPORADORA SPRINGER / ADMIRAL 18.000 BTUS FRIO 38RYCB018515MA <RF>
ar condicionados (geral) | 597804 | ERC/51471 | 08/05/2013 | SPRINGER | HI WALL | SEM CLASSE | 27/02/2013 | 22000 | SEM CLASSE | FCM 01-PRÉDIO SEDE-ADMINISTRAÇÃO-FCM - PEND_2015 | Comodato | AR CONDICIONADO FRIO 22.000 BTUS 220 V <RF>
ar condicionados (geral) | 597805 | ERC/51472 | 08/05/2013 | SPRINGER | HI WALL | SEM CLASSE | 27/02/2013 | 22000 | SEM CLASSE | FCM 01-PRÉDIO SEDE-ADMINISTRAÇÃO-FCM - SL.ZBARRET | Comodato | AR CONDICIONADO FRIO 22.000 BTUS 220 V <RF>
ar condicionados (geral) | 597806 | ERC/51473 | 26/11/2013 | SPRINGER | HI WALL | SEM CLASSE | 27/02/2013 | 22000 | SEM CLASSE | FCM 15-NÚCLEO MEDICINA E CIRURG.EXPERIMENTAL-UNID.MULTID.EXPERIMENT.ANIMAL-AMPL. E READEQ.BIOTÉRIO | Comodato | AR CONDICIONADO FRIO 22.000 BTUS 220 V <RF>
ar condicionados (evaporador-condensador) | 598382 | 2/40738 | 20/05/2013 | CARRIER | HIWALL 9.000 BTUS | evaporador | 07/11/2012 | 9000 | SEM CLASSE | CENTRO INTEGRADO DE NEFROLOGIA-HC | Doação | EVAPORADORA CARRIER HIWALL 220 V <RF>
ar condicionados (evaporador-condensador) | 598385 | 2/40739 | 20/05/2013 | CARRIER | HIWALL 9.000 BTUS | condensador | 07/11/2012 | 9000 | SEM CLASSE | CENTRO INTEGRADO DE NEFROLOGIA-HC | Doação | CONDENSADORA CARRIER HIWALL 220 V <RF>
ar condicionados (split) | 599023 | 2/40982 | 28/05/2013 | ELETROLUX | ECO TURBO | split | 25/10/2012 | 12000 | SEM CLASSE | FCM 01-PRÉDIO SEDE-ADMINISTRAÇÃO-FCM - S.ESTUDOS | Doação | AR CONDICIONADO INTERNO SPLIT 12000 BTUS ( RF )
ar condicionados (split) | 599024 | 2/40983 | 28/05/2013 | ELECTROLUX | 12000 BTUS | split | 25/10/2012 | 12000 | SEM CLASSE | FCM 01-PRÉDIO SEDE-ADMINISTRAÇÃO-FCM - S.ESTUDOS | Doação | AR CONDICIONADO EXTERNO SPLIT 12000 BTUS ( RF )
ar condicionados (split) | 600079 | 2/40911 | 20/06/2013 | SPRINGER | SILVERMAX | split | 02/03/2013 | 24000 | SEM CLASSE | FCM 04-CIPED-CENTRO DE INVESTIGAÇÃO EM PEDIATRIA -FCM - PENDENTE | Compra | CONDENSADORA (SIST.AR COND.TIPO SPLIT - PISO/TETO; CAP. A 24.000 BTU S; OPERACAO FRIO; COMPOSTO DE UMA UNIDADE CONDENSADORA EXTERNA E UMA UNIDADE EVAPORADORA INTERNA; COMPRESSOR ROTATIVO; CONTROLE REMOTO SEM FIO; NA VOLTAGEM 220 V; COM PRAZO DE GARANTIA DE NO MINIMO 12 MESES E MANUAL DE INSTRUCOE
ar condicionados (evaporador-condensador) | 600080 | 2/40912 | 20/06/2013 | SPRINGER | SILVERMAX | evaporador | 02/03/2013 | 24000 | SEM CLASSE | FCM 04-CIPED-CENTRO DE INVESTIGAÇÃO EM PEDIATRIA -FCM - PENDENTE | Compra | EVAPORADORA 24000 BTUS FRIO
ar condicionados (evaporador-condensador) | 600124 | ERC/52057 | 21/06/2013 | SPRINGER |  | condensador | 20/07/2009 | 7500 | SEM CLASSE | FCM 15-NÚCLEO DE MEDICINA E CIRURGIA EXPERIMENTAL-BLOCO IV (NMCE) - PEND_2015 | Comodato | CONDENSADORA - HIWALL 7500 BTUS FRIO 220 V
ar condicionados (evaporador-condensador) | 600125 | ERC/52058 | 21/06/2013 | SPRINGER |  | condensador | 20/07/2009 | 7500 | SEM CLASSE | FCM 15-NÚCLEO DE MEDICINA E CIRURGIA EXPERIMENTAL-BLOCO IV (NMCE) - PEND_2015 | Comodato | CONDENSADORA - HIWALL 7500 BTUS FRIO 220V
ar condicionados (evaporador-condensador) | 600171 | ERC/52064 | 21/06/2013 | SPRINGER | 9000 BTUS | condensador | 30/01/2009 | 9000 | SEM CLASSE | FCM 15-NÚCLEO DE MEDICINA E CIRURGIA EXPERIMENTAL-BLOCO IV (NMCE) - PEND_2015 | Comodato | CONDENSADORA HIWALL 9000 BTUS FRIO 220V <RF >
ar condicionados (geral) | 601026 | 2/41095 | 10/07/2013 | SPRINGER | 18000BTUS | SEM CLASSE | 13/01/2012 | 18000 | SEM CLASSE | FCM 01-PRÉDIO SEDE-ADMINISTRAÇÃO-FCM - SL BEIGUEL | Doação | APARELHO DE AR CONDICIONADO UNDADE CONDESANDORA RF
ar condicionados (evaporador-condensador) | 603633 | ERC/52631 | 15/08/2013 | RHEEM |  | evaporador | 07/06/2013 | 36000 | SEM CLASSE | FCM 01-PRÉDIO SEDE-ADMINISTRAÇÃO-FCM - SL.FREEZER | Comodato | EVAPORADORA RHEEM 36000 BTUS 220V PISO TETO FRIO <RF>
ar condicionados (split) | 603691 | 2/40841 | 16/08/2013 | ELGIN | SSFA - 12000 -2 | condensador | 04/03/2013 | 12000 | SEM CLASSE | FCM 04-CIPED-CENTRO DE INVESTIGAÇÃO EM PEDIATRIA -FCM - PENDENTE | Compra | CONDICIONADOR DE AR TIPO SPLIT CAPACIDADE 12000 BTUS - CONDENSADORA
ar condicionados (geral) | 605291 | 2/41566 | 26/08/2013 |  |  | janela | 18/06/2012 | 30000 | SEM CLASSE | FCM 10-FARMACOLOGIA - FCM - CELULAR | Doação | APARELHO DE AR CONDICIONADO TIPO JANELA 30000 BTUS FRIO 220V SPRINGER
ar condicionados (geral) | 605432 | 27/20090 | 03/09/2013 | SPRINGER CARRIER | 42LUQC18C5 | SEM CLASSE | 26/06/2013 | 18000 | SEM CLASSE | BLOCO F-HOSPITAL DA MULHER PROF. JOSÉ A. PINOTTI- CAISM - DP.TOCOGIN | Compra | AR CONDICIONADO(EVAP). 18000 BTUS
ar condicionados (geral) | 605433 | 27/20091 | 05/09/2013 | SPRINGER CARRIER | 42LUQC12C5 | evaporador | 26/06/2013 | 12000 | SEM CLASSE | BLOCO F-HOSPITAL DA MULHER PROF. JOSÉ A. PINOTTI- CAISM - D.TOCOGIN. | Compra | AR CONDICIONADO (EVAP.) 12000 BTUS
ar condicionados (geral) | 605434 | 27/20092 | 05/09/2013 | SPRINGER CARRIER | 42LUQC12C5 | SEM CLASSE | 26/06/2013 | 12000 | SEM CLASSE | BLOCO F-HOSPITAL DA MULHER PROF. JOSÉ A. PINOTTI- CAISM - D.TOCOGIN. | Compra | AR CONDICIONADO (EVAP) 12000BTUS
ar condicionados (geral) | 605435 | 27/20093 | 07/07/2015 | SPRINGER CARRIER | 42LUQC12C5 | SEM CLASSE | 26/06/2013 | 12000 | SEM CLASSE | BLOCO F-HOSPITAL DA MULHER PROF. JOSÉ A. PINOTTI- CAISM | Compra | AR CONDICIONADO (EVAP) 12000 BTUS
ar condicionados (geral) | 605436 | 27/20094 | 07/07/2015 | SPRINGER CARRIER | 42LUQC12C5 | evaporador | 26/06/2013 | 12000 | SEM CLASSE | BLOCO F-HOSPITAL DA MULHER PROF. JOSÉ A. PINOTTI- CAISM | Compra | AR CONDICIONADO(EVAP.) 12000 BTUS
ar condicionados (evaporador-condensador) | 606405 | 2/40842 | 12/09/2014 | KOMECO | KOP60FC | evaporador | 22/11/2012 | 60000 | SEM CLASSE | FCM 04-CIPED-CENTRO DE INVESTIGAÇÃO EM PEDIATRIA -FCM - 3 | Compra | EVAPORADORA 60.000 BTUS
ar condicionados (evaporador-condensador) | 606406 | 2/40846 | 12/09/2014 | ELGIN | SRQ-30000-2 | evaporador | 22/11/2012 | 30000 | SEM CLASSE | FCM 04-CIPED-CENTRO DE INVESTIGAÇÃO EM PEDIATRIA -FCM | Compra | EVAPORADORA 30.000 BTUS
ar condicionados (evaporador-condensador) | 606408 | 2/40844 | 08/09/2014 | ELETROLUX | CFE36 | evaporador | 22/11/2012 | 36000 | SEM CLASSE | FCM 04-CIPED-CENTRO DE INVESTIGAÇÃO EM PEDIATRIA -FCM | Compra | EVAPORADORA 36000 BTUS
ar condicionados (evaporador-condensador) | 606409 | 2/40848 | 05/09/2013 | ELGIN | SSF-12000-2 | evaporador | 22/11/2012 | 12000 | SEM CLASSE | FCM 04-CIPED-CENTRO DE INVESTIGAÇÃO EM PEDIATRIA -FCM | Compra | EVAPORADORA 12000 BTUS
ar condicionados (evaporador-condensador) | 606410 | 2/40843 | 12/09/2014 | KOMECO | KOP60FC | condensador | 22/11/2012 | 60000 | SEM CLASSE | FCM 04-CIPED-CENTRO DE INVESTIGAÇÃO EM PEDIATRIA -FCM | Compra | CONDENSADORA 60000 BTUS
ar condicionados (evaporador-condensador) | 606459 | 2/40847 | 12/09/2014 | ELGIN | SRQ-3000-2 | condensador | 22/11/2012 | 30000 | SEM CLASSE | FCM 04-CIPED-CENTRO DE INVESTIGAÇÃO EM PEDIATRIA -FCM | Compra | CONDENSADORA 30000 BTUS
ar condicionados (evaporador-condensador) | 606460 | 2/40845 | 08/09/2014 | ELETROLUX | CFE36 | condensador | 22/11/2012 | 36000 | SEM CLASSE | FCM 04-CIPED-CENTRO DE INVESTIGAÇÃO EM PEDIATRIA -FCM | Compra | CONDENSADORA 36000 BTUS
ar condicionados (evaporador-condensador) | 606461 | 2/40849 | 06/09/2013 | ELGIN | SSFA-12000-0 | condensador | 22/11/2012 | 12000 | SEM CLASSE | FCM 04-CIPED-CENTRO DE INVESTIGAÇÃO EM PEDIATRIA -FCM - PENDENTE | Compra | CONDENSADORA 12000 BTUS
ar condicionados (evaporador-condensador) | 606677 | 2/41097 | 10/09/2013 |  |  | evaporador | 13/04/2012 | 18000 | SEM CLASSE | FCM 01-PRÉDIO SEDE-ADMINISTRAÇÃO-FCM - SL SANGER | Doação | AR CONDICIONADO UNIDADE EVAPORADORA SPRINGER 18000BTUS <RF>
ar condicionados (evaporador-condensador) | 606678 | 2/41098 | 10/09/2013 |  |  | condensador | 13/04/2012 | 18000 | SEM CLASSE | FCM 01-PRÉDIO SEDE-ADMINISTRAÇÃO-FCM - SL SANGER | Doação | AR CONDICIONADO UNIDADE CONDENSADORA SPRINGER 18000 BTUS <RF>
ar condicionados (evaporador-condensador) | 606717 | 2/41528 | 10/09/2013 |  |  | evaporador | 28/09/2012 | 12000 | SEM CLASSE | FCM 01-PRÉDIO SEDE-ADMINISTRAÇÃO-FCM - SL MENDEL | Doação | AR CONDICIONADO UNIDADE EVAPORADORA 12000 BTUS SPRINGER CARRIER HI WALL <RF>
ar condicionados (evaporador-condensador) | 606718 | 2/41529 | 10/09/2013 |  |  | evaporador | 28/09/2012 | 12000 | SEM CLASSE | FCM 01-PRÉDIO SEDE-ADMINISTRAÇÃO-FCM - SL MULLIS | Doação | AR CONDICIONADO UNIDADE EVAPORADORA 12000 BTUS SPRINGER CARRIER HI WALL <RF>
ar condicionados (evaporador-condensador) | 606719 | 2/41530 | 10/09/2013 |  |  | condensador | 28/09/2012 | 12000 | SEM CLASSE | FCM 01-PRÉDIO SEDE-ADMINISTRAÇÃO-FCM - SL MENDEL | Doação | AR CONDICIONADO UNIDADE CONDENSADORA 12000 BTUS SPRINGER CARRIER HI WALL <RF>
ar condicionados (evaporador-condensador) | 606720 | 2/41531 | 10/09/2013 |  |  | condensador | 28/09/2012 | 12000 | SEM CLASSE | FCM 01-PRÉDIO SEDE-ADMINISTRAÇÃO-FCM - SL MULLIS | Doação | AR CONDICIONADO UNIDADE CONDENSADORA 12000 BTUS SPRINGER CARRIER HI WALL <RF>
ar condicionados (evaporador-condensador) | 606721 | 2/41532 | 10/09/2013 |  |  | evaporador | 28/09/2012 | 18000 | SEM CLASSE | FCM 01-PRÉDIO SEDE-ADMINISTRAÇÃO-FCM - SL LAMARCK | Doação | AR CONDICIONADO UNIDADE EVAPORADORA 18000 BTUS SPRINGER CARRIER HI WALL <RF>
ar condicionados (evaporador-condensador) | 606722 | 2/41533 | 10/09/2013 |  |  | evaporador | 28/09/2012 | 18000 | SEM CLASSE | LABORATORIO DE CONTROLE E QUALIDADE ANIMAL-CEMIB - CEMIB | Doação | AR CONDICIONADO UNIDADE EVAPORADORA 18000 BTUS SPRINGER CARRIER HI WALL <RF>
ar condicionados (evaporador-condensador) | 606723 | 2/41534 | 10/09/2013 |  |  | condensador | 28/09/2012 | 18000 | SEM CLASSE | FCM 01-PRÉDIO SEDE-ADMINISTRAÇÃO-FCM | Doação | AR CONDICIONADO UNIDADE CONDENSADORA 18000 BTUS SPRINGER CARRIER HI WALL <RF>
ar condicionados (evaporador-condensador) | 606724 | 2/41535 | 10/09/2013 |  |  | condensador | 28/09/2012 | 18000 | SEM CLASSE | LABORATORIO DE CONTROLE E QUALIDADE ANIMAL-CEMIB - C.SANITAR | Doação | AR CONDICIONADO UNIDADE CONDENSADORA 18000 BTUS SPRINGER CARRIER HI WALL <RF>
ar condicionados (geral) | 606725 | 2/41536 | 10/09/2013 |  |  | janela | 28/09/2012 | 30000 | SEM CLASSE | FCM 01-PRÉDIO SEDE-ADMINISTRAÇÃO-FCM - SL DARWIN | Doação | AR CONDICIONADO DE JANELA 30000 BTUS SPRINGER CARRIER <RF>
ar condicionados (geral) | 606726 | 2/41537 | 10/09/2013 |  |  | janela | 28/09/2012 | 30000 | SEM CLASSE | FCM 01-PRÉDIO SEDE-ADMINISTRAÇÃO-FCM - SL DARWIN | Doação | AR CONDICIONADO DE JANELA 30000 BTUS SPRINGER CARRIER <RF>
ar condicionados (geral) | 606727 | 2/41538 | 10/09/2013 |  |  | janela | 28/09/2012 | 30000 | SEM CLASSE | FCM 01-PRÉDIO SEDE-ADMINISTRAÇÃO-FCM - SL DARWIN | Doação | AR CONDICIONADO DE JANELA 30000 BTUS SPRINGER CARRIER <RF>
ar condicionados (geral) | 606728 | 2/41539 | 10/09/2013 |  |  | janela | 28/09/2012 | 19000 | SEM CLASSE | FCM 01-PRÉDIO SEDE-ADMINISTRAÇÃO-FCM - SL HOOK | Doação | AR CONDICIONADO DE JANELA 19000 BTUS SPRINGER CARRIER <RF>
ar condicionados (evaporador-condensador) | 607791 | 2/40832 | 20/09/2013 | KOMECO | KOP48FC | evaporador | 04/03/2013 | 48000 | SEM CLASSE | FCM 01-PRÉDIO SEDE-ADMINISTRAÇÃO-FCM | Compra | EVAPORADORA 48000 BTUS
ar condicionados (evaporador-condensador) | 607866 | 2/40833 | 20/09/2013 | KOMECO | 40P48FC | condensador | 04/03/2013 | 48000 | SEM CLASSE | FCM 01-PRÉDIO SEDE-ADMINISTRAÇÃO-FCM | Compra | CONDENSADORA 48000 BTUS
ar condicionados (geral) | 616370 | 27/20372 | 07/07/2015 | LG | SPLIT | SEM CLASSE | 23/07/2012 | 12000 | SEM CLASSE | BLOCO F-HOSPITAL DA MULHER PROF. JOSÉ A. PINOTTI- CAISM | Doação | CONDICIONADOR DE AR; TIPO SLIP HIGH; 12000 BTU/H - FRIO.
ar condicionados (split) | 616389 | 2/40824 | 13/03/2014 | SPRINGER | 38MTCA18M5 | condensador | 22/02/2013 | 18000 | SEM CLASSE | FCM 01-PRÉDIO SEDE-ADMINISTRAÇÃO-FCM - CMA | Compra | CONDICIONADOR DE AR; TIPO SPLIT - PAREDE; COM CA PACIDADE PARA 18.000 BTU/H (CONDENSADORA)
ar condicionados (split) | 616390 | 2/40825 | 13/03/2014 | SPRINGER | 38MTCA18M5 | condensador | 22/02/2013 | 18000 | SEM CLASSE | FCM 01-PRÉDIO SEDE-ADMINISTRAÇÃO-FCM - CMA | Compra | CONDICIONADOR DE AR; TIPO SPLIT - PAREDE; COM CAPACIDADE PARA 18.000 BTU/H (CONDENSADORA)
ar condicionados (evaporador-condensador) | 616391 | 2/40826 | 13/03/2014 | SPRINGER | 42MTCA 125M 5 | evaporador | 04/03/2013 | 12000 | SEM CLASSE | FCM 01-PRÉDIO SEDE-ADMINISTRAÇÃO-FCM - CMA | Compra | EVAPORADORA 12.000 BTUS
ar condicionados (evaporador-condensador) | 616392 | 2/40827 | 13/03/2014 | SPRINGER | 42 MTCA 12M5 | evaporador | 04/03/2013 | 12000 | SEM CLASSE | FCM 01-PRÉDIO SEDE-ADMINISTRAÇÃO-FCM - CMA | Compra | EVAPORADORA 12.000 BTUS
ar condicionados (evaporador-condensador) | 616393 | 2/40828 | 13/03/2014 | SPRINGER | 42MTCA 12M5 | evaporador | 04/03/2013 | 12000 | SEM CLASSE | FCM 01-PRÉDIO SEDE-ADMINISTRAÇÃO-FCM - CMA | Compra | EVAPORADORA 12.000 BTUS
ar condicionados (evaporador-condensador) | 616394 | 2/40822 | 13/03/2014 | SPRINGER |  | evaporador | 22/02/2013 | 18000 | SEM CLASSE | FCM 01-PRÉDIO SEDE-ADMINISTRAÇÃO-FCM - CMA | Compra | EVAPORADORA 18000 BTUS
ar condicionados (evaporador-condensador) | 616395 | 2/40823 | 13/03/2014 | SPRINGER |  | evaporador | 22/02/2013 | 18000 | SEM CLASSE | FCM 01-PRÉDIO SEDE-ADMINISTRAÇÃO-FCM - CMA | Compra | EVAPORADORA 18000 BTUS
ar condicionados (evaporador-condensador) | 616777 | 2/40834 | 18/03/2014 | ELGIN | SRF-12000-2 | evaporador | 04/03/2013 | 12000 | SEM CLASSE | CEMICAMP-CENTRO DE PESQUISAS E CONTROLE DAS DOENÇAS MATERNO-INFANTIS DE CAMPINAS - POLICLINIC | Compra | EVAPORADORA - 12.000 BTUS
ar condicionados (evaporador-condensador) | 616778 | 2/40835 | 18/03/2014 | ELGIN | SRF-12000-2 | evaporador | 04/03/2013 | 12000 | SEM CLASSE | CEMICAMP-CENTRO DE PESQUISAS E CONTROLE DAS DOENÇAS MATERNO-INFANTIS DE CAMPINAS - POLICLINIC | Compra | EVAPORADORA - 12.000 BTUS
ar condicionados (evaporador-condensador) | 616779 | 2/40838 | 18/03/2014 | ELGIN | SRF-12000-2 | evaporador | 04/03/2013 | 24000 | SEM CLASSE | CEMICAMP-CENTRO DE PESQUISAS E CONTROLE DAS DOENÇAS MATERNO-INFANTIS DE CAMPINAS - POLICLINIC | Compra | EVAPORADORA - 24.000 BTUS
ar condicionados (evaporador-condensador) | 616782 | 2/40839 | 19/03/2014 | ELGIN |  | condensador | 04/03/2013 | 24000 | SEM CLASSE | CEMICAMP-CENTRO DE PESQUISAS E CONTROLE DAS DOENÇAS MATERNO-INFANTIS DE CAMPINAS - POLICLINIC | Compra | CONDENSADORA - 24.000 BTUS
ar condicionados (evaporador-condensador) | 616783 | 2/40836 | 19/03/2014 | ELGIN |  | condensador | 04/03/2013 | 12000 | SEM CLASSE | CEMICAMP-CENTRO DE PESQUISAS E CONTROLE DAS DOENÇAS MATERNO-INFANTIS DE CAMPINAS - POLICLINIC | Compra | CONDENSADORA - 12.000 BTUS
ar condicionados (evaporador-condensador) | 616784 | 2/40837 | 19/03/2014 | ELGIN |  | condensador | 04/03/2013 | 12000 | SEM CLASSE | CEMICAMP-CENTRO DE PESQUISAS E CONTROLE DAS DOENÇAS MATERNO-INFANTIS DE CAMPINAS - POLICLINIC | Compra | CONDENSADORA - 12.000 BTUS
ar condicionados (evaporador-condensador) | 618931 | 2/41867 | 22/04/2014 | SPRINGER |  | condensador | 17/12/2012 | 36000 | SEM CLASSE | FCM 15-NÚCLEO DE MEDICINA E CIRURGIA EXPERIMENTAL BLOCO I (NMCE) | Doação | UNIDADE CONDENSADORA PISO TETO 36000 BTUS
ar condicionados (evaporador-condensador) | 618932 | 2/41868 | 22/04/2014 | SPRINGER |  | evaporador | 17/12/2012 | 36000 | SEM CLASSE | FCM 15-NÚCLEO DE MEDICINA E CIRURGIA EXPERIMENTAL BLOCO I (NMCE) | Doação | UNIDADE EVAPORADORA PISO TETO 36000 BTUS
ar condicionados (evaporador-condensador) | 618962 | 2/41880 | 22/04/2014 | SPRINGER | MAXIFLEX | evaporador | 07/12/2012 | 9000 | SEM CLASSE | FCM 15-NÚCLEO DE MEDICINA E CIRURGIA EXPERIMENTAL-BLOCO IV (NMCE) | Doação | EVAPORADORA 9000 BTUS
ar condicionados (evaporador-condensador) | 618963 | 2/41881 | 22/04/2014 | SPRINGER | MAXIFLEX | condensador | 07/12/2012 | 9000 | SEM CLASSE | FCM 15-NÚCLEO DE MEDICINA E CIRURGIA EXPERIMENTAL-BLOCO IV (NMCE) | Doação | CONDENSADORA 9000 BTUS
ar condicionados (split) | 619184 | 2/41923 | 25/04/2014 | LG |  | evaporador | 07/01/2014 | 18000 | SEM CLASSE | CIPOI-CENTRO DE PESQUISA ONCO-HEMATOLOGICA NA INFANCIA-FCM | Doação | EVAPORADORA DE AR 18000 BTUS SPLIT
ar condicionados (split) | 619185 | 2/41924 | 25/04/2014 | LG |  | condensador | 07/01/2014 | 18000 | SEM CLASSE | CIPOI-CENTRO DE PESQUISA ONCO-HEMATOLOGICA NA INFANCIA-FCM | Doação | CONDENSADORA DE AR 18000 BTUS SPLIT
ar condicionados (evaporador-condensador) | 619721 | 2/41942 | 07/05/2014 | ELGIN | 45SRFI180002 HW | evaporador | 23/01/2014 | 18000 | SEM CLASSE | FCM 15-NÚCLEO DE MEDICINA E CIRURGIA EXPERIMENTAL BLOCO I (NMCE) - L ISQUEMIA | Doação | EVAPORADORA DE AR 18000 BTUS
ar condicionados (evaporador-condensador) | 619722 | 2/41943 | 07/05/2014 | ELGIN | 45SRFE180002 HW | condensador | 23/01/2014 | 18000 | SEM CLASSE | FCM 15-NÚCLEO DE MEDICINA E CIRURGIA EXPERIMENTAL BLOCO I (NMCE) - L ISQUEMIA | Doação | CONDENSADORA DE AR 18000 BTUS
ar condicionados (evaporador-condensador) | 619723 | 2/41944 | 07/05/2014 | ELGIN | 45PRFE180002 F PT2 | evaporador | 23/01/2014 | 18000 | SEM CLASSE | FCM 15-NÚCLEO DE MEDICINA E CIRURGIA EXPERIMENTAL BLOCO I (NMCE) - L ISQUEMIA | Doação | EVAPORADORA DE AR 18000 BTUS
ar condicionados (evaporador-condensador) | 619724 | 2/41945 | 07/05/2014 | ELGIN | 45PRFE180002 F PT2 | evaporador | 23/01/2014 | 18000 | SEM CLASSE | FCM 15-NÚCLEO DE MEDICINA E CIRURGIA EXPERIMENTAL BLOCO I (NMCE) - L ISQUEMIA | Doação | EVAPORADORA DE AR 18000 BTUS
ar condicionados (evaporador-condensador) | 619725 | 2/41946 | 07/05/2014 | ELGIN | 45PRFE180002 F PT2 | evaporador | 23/01/2014 | 18000 | SEM CLASSE | FCM 15-NÚCLEO DE MEDICINA E CIRURGIA EXPERIMENTAL BLOCO I (NMCE) - L ISQUEMIA | Doação | EVAPORADORA DE AR 18000 BTUS
ar condicionados (evaporador-condensador) | 619726 | 2/41947 | 07/05/2014 | ELGIN | 45PRFE180002 F PT2 | condensador | 23/01/2014 | 18000 | SEM CLASSE | FCM 15-NÚCLEO DE MEDICINA E CIRURGIA EXPERIMENTAL BLOCO I (NMCE) - L ISQUEMIA | Doação | CONDENSADORA DE AR 18000 BTUS
ar condicionados (evaporador-condensador) | 619727 | 2/41948 | 07/05/2014 | ELGIN | 45PRFE180002 F PT2 | condensador | 23/01/2014 | 18000 | SEM CLASSE | FCM 15-NÚCLEO DE MEDICINA E CIRURGIA EXPERIMENTAL BLOCO I (NMCE) - L ISQUEMIA | Doação | CONDENSADORA DE AR 18000 BTUS
ar condicionados (evaporador-condensador) | 619728 | 2/41949 | 07/05/2014 | ELGIN | 45PRFE180002 F PT2 | condensador | 23/01/2014 | 18000 | SEM CLASSE | FCM 15-NÚCLEO DE MEDICINA E CIRURGIA EXPERIMENTAL BLOCO I (NMCE) - L ISQUEMIA | Doação | CONDENSADORA DE AR 18000 BTUS
ar condicionados (evaporador-condensador) | 620407 | 2/41876 | 15/05/2014 | SPRINGER | MAXIFLEX | evaporador | 07/12/2012 | 9000 | SEM CLASSE | FCM 15-NÚCLEO DE MEDICINA E CIRURGIA EXPERIMENTAL-BLOCO IV (NMCE) | Doação | EVAPORADORA 9000BTUS
ar condicionados (evaporador-condensador) | 620410 | 2/41879 | 15/05/2014 | SPRINGER | MAXIFLEX | condensador | 07/12/2012 | 9000 | SEM CLASSE | FCM 15-NÚCLEO DE MEDICINA E CIRURGIA EXPERIMENTAL-BLOCO IV (NMCE) | Doação | CONDENSADORA 9000 BTUS (UNID. EXTERNA)
ar condicionados (evaporador-condensador) | 620780 | 2/42045 | 20/05/2014 | MIDEA | HI WALL | evaporador | 12/03/2014 | 18000 | SEM CLASSE | CIPOI-CENTRO DE PESQUISA ONCO-HEMATOLOGICA NA INFANCIA-FCM | Doação | EVAPORADORA DE AR 18000 BTUS
ar condicionados (evaporador-condensador) | 620781 | 2/42046 | 20/05/2014 | MIDEA | HI WALL | condensador | 12/03/2014 | 18000 | SEM CLASSE | CIPOI-CENTRO DE PESQUISA ONCO-HEMATOLOGICA NA INFANCIA-FCM | Doação | CONDENSADORA DE AR 18000 BTUS
ar condicionados (evaporador-condensador) | 620782 | 2/42047 | 20/05/2014 | MIDEA | HI WALL | evaporador | 12/03/2014 | 18000 | SEM CLASSE | CIPOI-CENTRO DE PESQUISA ONCO-HEMATOLOGICA NA INFANCIA-FCM | Doação | EVAPORADORA DE AR 18000 BTUS
ar condicionados (evaporador-condensador) | 620783 | 2/42048 | 20/05/2014 | MIDEA | HI WALL | condensador | 12/03/2014 | 18000 | SEM CLASSE | CIPOI-CENTRO DE PESQUISA ONCO-HEMATOLOGICA NA INFANCIA-FCM | Doação | CONDENSADORA DE AR 18000 BTUS
ar condicionados (evaporador-condensador) | 620784 | 2/42049 | 20/05/2014 | ELGIN | HI WALL | evaporador | 12/03/2014 | 12000 | SEM CLASSE | CIPOI-CENTRO DE PESQUISA ONCO-HEMATOLOGICA NA INFANCIA-FCM | Doação | EVAPORADORA DE AR 12000 BTUS
ar condicionados (evaporador-condensador) | 620785 | 2/42050 | 20/05/2014 | ELGIN | HI WALL | condensador | 12/03/2014 | 12000 | SEM CLASSE | CIPOI-CENTRO DE PESQUISA ONCO-HEMATOLOGICA NA INFANCIA-FCM | Doação | CONDENSADORA DE AR 12000 BTUS
ar condicionados (evaporador-condensador) | 620788 | 2/42051 | 20/05/2014 | MIDEA | HI WALL | evaporador | 12/03/2014 | 18000 | SEM CLASSE | CIPOI-CENTRO DE PESQUISA ONCO-HEMATOLOGICA NA INFANCIA-FCM - S SERVIDOR | Doação | EVAPORADORA DE AR 18000 BTUS
ar condicionados (evaporador-condensador) | 620789 | 2/42052 | 20/05/2014 | MIDEA | HI WALL | condensador | 12/03/2014 | 18000 | SEM CLASSE | CIPOI-CENTRO DE PESQUISA ONCO-HEMATOLOGICA NA INFANCIA-FCM - S SERVIDOR | Doação | CONDENSADORA DE AR 18000 BTUS
ar condicionados (evaporador-condensador) | 623279 | 2/42175 | 25/06/2014 | MIDEA | 42MDCA09M5 | evaporador | 01/04/2014 | 9000 | SEM CLASSE | FCM 01-PRÉDIO SEDE-ADMINISTRAÇÃO-FCM - CS BARÃO G | Doação | EVAPORADORA HW FR 9000 BTUS
ar condicionados (evaporador-condensador) | 623280 | 2/42176 | 25/06/2014 | MIDEA | 42MDCA09M5 | evaporador | 01/04/2014 | 9000 | SEM CLASSE | FCM 01-PRÉDIO SEDE-ADMINISTRAÇÃO-FCM - CS BARÃO G | Doação | EVAPORADORA HW FR 9000 BTUS
ar condicionados (evaporador-condensador) | 623281 | 2/42177 | 25/06/2014 | MIDEA | 38KCG09M5 | condensador | 01/04/2014 | 9000 | SEM CLASSE | FCM 01-PRÉDIO SEDE-ADMINISTRAÇÃO-FCM - CS BARÃO G | Doação | CONDENSADORA HW FR 9000 BTUS
ar condicionados (evaporador-condensador) | 623282 | 2/42178 | 25/06/2014 | MIDEA | 38KCG09M5 | condensador | 01/04/2014 | 9000 | SEM CLASSE | FCM 01-PRÉDIO SEDE-ADMINISTRAÇÃO-FCM - CS BARÃO G | Doação | CONDENSADORA HW FR 9000 BTUS
ar condicionados (evaporador-condensador) | 623480 | 2/40783 | 30/06/2014 | ELGIN | PISO TETO | evaporador | 19/02/2013 | 60000 | SEM CLASSE | FCM 01-PRÉDIO SEDE-ADMINISTRAÇÃO-FCM - APOIO COMP | Compra | EVAPORADORA 60000 BTUS
ar condicionados (evaporador-condensador) | 623481 | 2/40784 | 30/06/2014 | ELGIN | PISO TETO | evaporador | 19/02/2013 | 60000 | SEM CLASSE | FCM 01-PRÉDIO SEDE-ADMINISTRAÇÃO-FCM - APOIO COMP | Compra | EVAPORADORA 60000 BTUS
ar condicionados (evaporador-condensador) | 623482 | 2/40785 | 30/06/2014 | ELGIN | PISO TETO | evaporador | 19/02/2013 | 60000 | SEM CLASSE | FCM 01-PRÉDIO SEDE-ADMINISTRAÇÃO-FCM - APOIO COMP | Compra | EVAPORADORA 60000 BTUS
ar condicionados (evaporador-condensador) | 623483 | 2/40786 | 30/06/2014 | ELGIN | PISO TETO | evaporador | 19/02/2013 | 60000 | SEM CLASSE | FCM 01-PRÉDIO SEDE-ADMINISTRAÇÃO-FCM - APOIO COMP | Compra | EVAPORADORA 60000 BTUS
ar condicionados (geral) | 623603 | 2/42085 | 03/07/2014 | ELGIN | SRF-18000-2 | SEM CLASSE | 10/08/2012 | 18000 | SEM CLASSE | FCM 04-CIPED-CENTRO DE INVESTIGAÇÃO EM PEDIATRIA -FCM | Doação | APARELHO DE AR CONDICIONADO 18.000BTUS (RF)
ar condicionados (geral) | 623604 | 2/42076 | 03/07/2014 | ELGIN | SRF-9000-2 | SEM CLASSE | 10/08/2012 | 9000 | SEM CLASSE | FCM 01-PRÉDIO SEDE-ADMINISTRAÇÃO-FCM - FISH | Doação | APARELHO DE AR CONDICIONADO 9.000BTUS (RF)
ar condicionados (geral) | 623671 | 2/42080 | 03/07/2014 | ELGIN | SRF-9000-2 | SEM CLASSE | 10/08/2012 | 9000 | SEM CLASSE | FCM 01-PRÉDIO SEDE-ADMINISTRAÇÃO-FCM - SL PROJETO | Doação | APARELHO DE AR CONDICIONADO DE 9000 BTUS (RF)
ar condicionados (geral) | 623672 | 2/42009 | 26/11/2020 | ELGIN | KOP48FC | SEM CLASSE | 10/08/2012 | 48000 | SEM CLASSE | FCM 08-(ANTIGA MEDICINA LEGAL)-FCM | Doação | APARELHO DE AR CONDICIONADO 48.000BTUS (RF)
ar condicionados (geral) | 623673 | 2/42083 | 03/07/2014 |  | SRF-24000-2 | SEM CLASSE | 10/08/2012 | 24000 | SEM CLASSE | FCM 10-FARMACOLOGIA - FCM - DIABETES | Doação | APARELHO DE AR CONDICIONADO 24.000BTUS
ar condicionados (geral) | 623674 | 2/42084 | 03/07/2014 |  | SRF-24000-2 | SEM CLASSE | 10/08/2012 | 24000 | SEM CLASSE | FCM 10-FARMACOLOGIA - FCM - DIABETES | Doação | APARELHO DE AR CONDICIONADO 24.000BTUS
ar condicionados (geral) | 623996 | 2/28934 | 01/09/2014 | SPRINGER | SILENTIA | SEM CLASSE | 18/06/2005 | 10000 | SEM CLASSE | FCM 10-FARMACOLOGIA - FCM - SECRETARIA | Doação | CONDICIONADOR DE AR SILENTIA 220V. FRIO 10.000 BTUS/H
ar condicionados (evaporador-condensador) | 625246 | 2/41731 | 19/08/2014 | SPRINGER |  | evaporador | 22/03/2013 | 30000 | SEM CLASSE | FCM 08-(ANTIGA MEDICINA LEGAL)-FCM - ASPE | Doação | EVAPORADORA 30000 BTUS. 220V
ar condicionados (evaporador-condensador) | 625247 | 2/41732 | 19/08/2014 | SPRINGER |  | condensador | 22/03/2013 | 30000 | SEM CLASSE | FCM 08-(ANTIGA MEDICINA LEGAL)-FCM - ASPE | Doação | CONDENSADORA 30000 BTUS. 220V
ar condicionados (geral) | 626104 | 2/42428 | 03/09/2014 | CONSUL |  | SEM CLASSE | 19/11/2010 | 18000 | SEM CLASSE | FCM 15-NÚCLEO MEDICINA E CIRURG.EXPERIMENTAL-UNID.MULTID.EXPERIMENT.ANIMAL-AMPL. E READEQ.BIOTÉRIO - CONTAINE4 | Doação | APARELHO DE AR CONDICIONADO 18.000 BTUS 220 V.
ar condicionados (split) | 626586 | 2/42421 | 12/09/2014 | CARRIER |  | evaporador | 22/01/2013 | 9000 | SEM CLASSE | FCM 10-FARMACOLOGIA - FCM | Doação | EVAPORADORA SPLIT HI WALL 9000 BTUS
ar condicionados (split) | 626587 | 2/42422 | 12/09/2014 | CARRIER |  | condensador | 22/01/2013 | 9000 | SEM CLASSE | FCM 10-FARMACOLOGIA - FCM | Doação | CONDENSADORA SPLIT HI WALL 9000 BTUS
ar condicionados (evaporador-condensador) | 627022 | 2/42485 | 25/09/2014 | FUJITSU | ASBA24LFC 24CR INVERTER | evaporador inverter | 07/05/2014 | 24000 | SEM CLASSE | CIPOI-CENTRO DE PESQUISA ONCO-HEMATOLOGICA NA INFANCIA-FCM | Doação | EVAPORADORA DE AR HI WALL 24000 BTUS
ar condicionados (evaporador-condensador) | 627023 | 2/42486 | 25/09/2014 | FUJITSU | ASBA24LFC 24CR INVERTER | evaporador inverter | 07/05/2014 | 24000 | SEM CLASSE | CIPOI-CENTRO DE PESQUISA ONCO-HEMATOLOGICA NA INFANCIA-FCM | Doação | EVAPORADORA DE AR HI WALL 24000 BTUS
ar condicionados (evaporador-condensador) | 627024 | 2/42487 | 25/09/2014 | FUJITSU | ASBA24LFC 24CR INVERTER | evaporador inverter | 07/05/2014 | 24000 | SEM CLASSE | CIPOI-CENTRO DE PESQUISA ONCO-HEMATOLOGICA NA INFANCIA-FCM | Doação | EVAPORADORA DE AR HI WALL 24000 BTUS
ar condicionados (evaporador-condensador) | 627025 | 2/42488 | 25/09/2014 | FUJITSU | AOBR24LFL 24CR INVERTER | condensador inverter | 07/05/2014 | 24000 | SEM CLASSE | CIPOI-CENTRO DE PESQUISA ONCO-HEMATOLOGICA NA INFANCIA-FCM | Doação | CONDENSADORA DE AR 24000 BTUS
ar condicionados (evaporador-condensador) | 627026 | 2/42489 | 25/09/2014 | FUJITSU | AOBR24LFL 24CR INVERTER | condensador inverter | 07/05/2014 | 24000 | SEM CLASSE | CIPOI-CENTRO DE PESQUISA ONCO-HEMATOLOGICA NA INFANCIA-FCM | Doação | CONDENSADORA DE AR 24000 BTUS
ar condicionados (evaporador-condensador) | 627027 | 2/42490 | 25/09/2014 | FUJITSU | AOBR24LFL 24CR INVERTER | condensador inverter | 07/05/2014 | 24000 | SEM CLASSE | CIPOI-CENTRO DE PESQUISA ONCO-HEMATOLOGICA NA INFANCIA-FCM | Doação | CONDENSADORA DE AR 24000 BTUS
ar condicionados (evaporador-condensador) | 627377 | 32/11070 | 20/10/2014 | SPRINGER | HIWAAL 12.000 BTU´S | evaporador | 05/06/2013 | 12000 | SEM CLASSE | FCM 08-(ANTIGA MEDICINA LEGAL)-FCM - MAGNUM | Doação | EVAPORADORA 12.000 BTUS
ar condicionados (split) | 627774 | 2/42534 | 06/10/2014 | CARRIER |  | evaporador | 13/03/2013 | 24000 | SEM CLASSE | FCM 08-(ANTIGA MEDICINA LEGAL)-FCM | Doação | EVAPORADORA SPLIT HI WALL 24000 BTUS
ar condicionados (split) | 627775 | 2/42535 | 06/10/2014 | CARRIER |  | condensador | 13/03/2013 | 24000 | SEM CLASSE | FCM 08-(ANTIGA MEDICINA LEGAL)-FCM | Doação | CONDENSADORA SPLIT HI WALL 24000 BTUS
ar condicionados (geral) | 629061 | 2/42570 | 27/10/2014 | SPRINGER | SILENTIA | SEM CLASSE | 26/10/2006 | 12000 | SEM CLASSE | LABORATÓRIO AUDIOLOGIA -SALAS ACÚSTICAS-FONO-FCM - LAB VOZ | Compra | CONDICIONADOR DE AR 12000 BTUS
ar condicionados (geral) | 629062 | 2/42571 | 27/10/2014 | SPRINGER | SILENTIA | SEM CLASSE | 26/10/2006 | 12000 | SEM CLASSE | LABORATÓRIO AUDIOLOGIA -SALAS ACÚSTICAS-FONO-FCM - LAB.4 | Compra | CONDICIONADOR DE AR 12000 BTUS
ar condicionados (geral) | 629063 | 2/42572 | 27/10/2014 | SPRINGER | SILENTIA | SEM CLASSE | 26/10/2006 | 12000 | SEM CLASSE | LABORATÓRIO AUDIOLOGIA -SALAS ACÚSTICAS-FONO-FCM - LAB.1 | Compra | CONDICIONADOR DE AR 12000 BTUS
ar condicionados (geral) | 629064 | 2/42573 | 27/10/2014 | SPRINGER | SILENTIA | SEM CLASSE | 26/10/2006 | 12000 | SEM CLASSE | LABORATÓRIO AUDIOLOGIA -SALAS ACÚSTICAS-FONO-FCM - LAB.2 | Compra | CONDICIONADOR DE AR 12000 BTUS
ar condicionados (geral) | 629065 | 2/42574 | 27/10/2014 | SPRINGER | SILENTIA | SEM CLASSE | 26/10/2006 | 12000 | SEM CLASSE | LABORATÓRIO AUDIOLOGIA -SALAS ACÚSTICAS-FONO-FCM - LAB.3 | Compra | CONDICIONADOR DE AR 12000 BTUS
ar condicionados (geral) | 629066 | 2/42575 | 27/10/2014 | SPRINGER | SILENTIA | SEM CLASSE | 26/10/2006 | 12000 | SEM CLASSE | LABORATÓRIO AUDIOLOGIA -SALAS ACÚSTICAS-FONO-FCM - C.NOBREAK | Compra | CONDICIONADOR DE AR 12000 BTUS
ar condicionados (geral) | 629067 | 2/42576 | 27/10/2014 | SPRINGER | SILENTIA | SEM CLASSE | 26/10/2006 | 18000 | SEM CLASSE | LABORATÓRIO AUDIOLOGIA -SALAS ACÚSTICAS-FONO-FCM - SECRET. | Compra | CONDICIONADOR DE AR 18000 BTUS
ar condicionados (geral) | 629068 | 2/42577 | 27/10/2014 | SPRINGER | SILENTIA | SEM CLASSE | 26/10/2006 | 18000 | SEM CLASSE | LABORATÓRIO AUDIOLOGIA -SALAS ACÚSTICAS-FONO-FCM - SECRET. | Compra | CONDICIONADOR DE AR 18000 BTUS
ar condicionados (geral) | 629069 | 2/42578 | 27/10/2014 | SPRINGER | SILENTIA | SEM CLASSE | 26/10/2006 | 18000 | SEM CLASSE | LABORATÓRIO AUDIOLOGIA -SALAS ACÚSTICAS-FONO-FCM - S.REUNIÃO | Compra | CONDICIONADOR DE AR 18000 BTUS
ar condicionados (geral) | 629070 | 2/42579 | 27/10/2014 | SPRINGER | SILENTIA | SEM CLASSE | 26/10/2006 | 21000 | SEM CLASSE | LABORATÓRIO AUDIOLOGIA -SALAS ACÚSTICAS-FONO-FCM - SL.26 | Compra | CONDICIONADOR DE AR 21000 BTUS
ar condicionados (geral) | 629071 | 2/42580 | 27/10/2014 | SPRINGER | SILENTIA | SEM CLASSE | 26/10/2006 | 21000 | SEM CLASSE | LABORATÓRIO AUDIOLOGIA -SALAS ACÚSTICAS-FONO-FCM - SL.25 | Compra | CONDICIONADOR DE AR 21000 BTUS
ar condicionados (geral) | 629685 | 2/42597 | 04/11/2014 | SPRINGER | MCA175BB | SEM CLASSE | 09/01/2012 | 17500 | SEM CLASSE | FCM 10-FARMACOLOGIA - FCM - P. GABRIEL | Doação | CONDICIONADOR DE AR 17500 BTUS SILENTIA MCA175BB FR 220V SPRINGER MINIMAX MEC
ar condicionados (evaporador-condensador) | 633498 | 2/42693 | 15/01/2015 |  |  | evaporador | 31/01/2014 |  | SEM CLASSE | FCM 08-(ANTIGA MEDICINA LEGAL)-FCM | Doação | EVAPORADORA HI-WALL TSNC2425NW0 (24FR) 220V
ar condicionados (evaporador-condensador) | 633499 | 2/42694 | 15/01/2015 |  |  | condensador | 31/01/2014 |  | SEM CLASSE | FCM 08-(ANTIGA MEDICINA LEGAL)-FCM | Doação | CONDENSADORA HI-WALL TSUC2425NWO LG (24FR) 220V
ar condicionados (evaporador-condensador) | 635654 | 2/42759 | 27/02/2015 |  | 42MDCB24M5 | evaporador | 12/11/2014 | 24000 | SEM CLASSE | FCM 04-CIPED-CENTRO DE INVESTIGAÇÃO EM PEDIATRIA -FCM | Doação | EVAPORADORA HI WALL FR 24000 BTUS
ar condicionados (evaporador-condensador) | 635655 | 2/42760 | 27/02/2015 |  | 38KCR24M5 | condensador | 12/11/2014 | 24000 | SEM CLASSE | FCM 04-CIPED-CENTRO DE INVESTIGAÇÃO EM PEDIATRIA -FCM | Doação | CONDENSADORA HI WALL FR 24000 BTUS
ar condicionados (evaporador-condensador) | 636481 | 2/42657 | 16/10/2015 | FONTAINE | UTI 18 EVAPF | evaporador | 18/09/2014 | 18000 | SEM CLASSE | FCM 10-FARMACOLOGIA - FCM - JUNCAO NEU | Compra | EVAPORADORA 18.000 BTUS FRIO 220 V
ar condicionados (evaporador-condensador) | 636483 | 2/42658 | 16/10/2015 | FONTAINE | UTI 18 CONDF | condensador | 18/09/2014 | 18000 | SEM CLASSE | FCM 10-FARMACOLOGIA - FCM - JUNCAO NEU | Compra | CONDENSADORA - 18.000 BTUSFRIO 220V
ar condicionados (evaporador-condensador) | 636484 | 2/42659 | 18/03/2015 | FONTAINE | UTI 18 EVAPF | evaporador | 25/09/2014 | 18000 | SEM CLASSE | FCM 15-NÚCLEO DE MEDICINA E CIRURGIA EXPERIMENTAL BLOCO I (NMCE) | Compra | EVAPORADORA 18000 BTUS FRIO 220 V
ar condicionados (evaporador-condensador) | 636490 | 2/42660 | 18/03/2015 | FONTAINE | UTI 18 CONDF | condensador | 18/09/2014 | 18000 | SEM CLASSE | FCM 15-NÚCLEO DE MEDICINA E CIRURGIA EXPERIMENTAL BLOCO I (NMCE) | Compra | CONDENSADORA 18.000 BTUS FRIO 220V
ar condicionados (evaporador-condensador) | 636491 | 2/42662 | 18/03/2015 | FONTAINE | UTI 18 COND F | condensador | 18/09/2014 | 18000 | SEM CLASSE | FCM 15-NÚCLEO DE MEDICINA E CIRURGIA EXPERIMENTAL BLOCO I (NMCE) | Compra | CONDENSADORA 18.000 BTUS FRIO 220 V
ar condicionados (evaporador-condensador) | 636492 | 2/42661 | 18/03/2015 | FONTAINE | UTI 18 EVAPF | evaporador | 18/09/2014 | 18000 | SEM CLASSE | FCM 15-NÚCLEO DE MEDICINA E CIRURGIA EXPERIMENTAL BLOCO I (NMCE) | Compra | EVAPORADORA 18000 BTUS FRIO 220 V
ar condicionados (evaporador-condensador) | 636493 | 2/42663 | 18/03/2015 | FONTAINE | UTI 12 EVAPF | evaporador | 22/09/2014 | 12000 | SEM CLASSE | FCM 15-NÚCLEO DE MEDICINA E CIRURGIA EXPERIMENTAL BLOCO I (NMCE) - MICROSCOPI | Compra | EVAPORADORA 12.000 BTUS FRIO 220 V
ar condicionados (evaporador-condensador) | 636494 | 2/42664 | 18/03/2015 | FONTAINE | UTI 12 EVAPF | condensador | 22/09/2014 | 12000 | SEM CLASSE | FCM 15-NÚCLEO DE MEDICINA E CIRURGIA EXPERIMENTAL BLOCO I (NMCE) - MICROSCOPI | Compra | CONDENSADORA 12000 BTUS FRIO 220 V
ar condicionados (evaporador-condensador) | 636495 | 2/42665 | 18/03/2015 | FONTAINE | UTI 12 EVAPF | evaporador | 22/09/2014 | 12000 | SEM CLASSE | FCM 15-NÚCLEO DE MEDICINA E CIRURGIA EXPERIMENTAL BLOCO I (NMCE) - S CULTURA | Compra | EVAPORADORA 12.000 BTUS FRIO 220 V
ar condicionados (evaporador-condensador) | 636496 | 2/42666 | 18/03/2015 | FONTAINE | UTI 12 EVAPF | condensador | 22/09/2014 | 12000 | SEM CLASSE | FCM 15-NÚCLEO DE MEDICINA E CIRURGIA EXPERIMENTAL BLOCO I (NMCE) - S.CULTURA | Compra | CONDENSADORA 12000 BTUS FRIO 220 V
ar condicionados (evaporador-condensador) | 636499 | 2/42671 | 18/03/2015 | FONTAINE | UTI 18 EVAPF | evaporador | 18/09/2014 | 18000 | SEM CLASSE | FCM 01-PRÉDIO SEDE-ADMINISTRAÇÃO-FCM - RH | Compra | EVAPORADORA 18.000 BTUS FRIO 220 V
ar condicionados (evaporador-condensador) | 636500 | 2/42672 | 18/03/2015 | FONTAINE | UTI 18 COND F | condensador | 18/09/2014 | 18000 | SEM CLASSE | FCM 01-PRÉDIO SEDE-ADMINISTRAÇÃO-FCM - RH | Compra | CONDENSADORA 18.000 BTUS FRIO 220 V
ar condicionados (evaporador-condensador) | 636501 | 2/42673 | 18/03/2015 | FONTAINE | UTI 18 EVAPF | evaporador | 18/09/2014 | 18000 | SEM CLASSE | FCM 01-PRÉDIO SEDE-ADMINISTRAÇÃO-FCM - RH | Compra | EVAPORADORA 18.000 BTUS FRIO 220 V
ar condicionados (evaporador-condensador) | 636502 | 2/42674 | 18/03/2015 | FONTAINE | UTI 18 COND F | condensador | 18/09/2014 | 18000 | SEM CLASSE | FCM 01-PRÉDIO SEDE-ADMINISTRAÇÃO-FCM - RH | Compra | CONDENSADORA 18.000 BTUS FRIO 220 V
ar condicionados (evaporador-condensador) | 636503 | 2/42675 | 18/03/2015 | FONTAINE | UTI 18 EVAPF | evaporador | 18/09/2014 | 18000 | SEM CLASSE | FCM 01-PRÉDIO SEDE-ADMINISTRAÇÃO-FCM | Compra | EVAPORADORA 18.000 BTUS FRIO 220 V
ar condicionados (evaporador-condensador) | 636504 | 2/42676 | 18/03/2015 | FONTAINE | UTI 18 COND F | condensador | 18/09/2014 | 18000 | SEM CLASSE | FCM 01-PRÉDIO SEDE-ADMINISTRAÇÃO-FCM | Compra | CONDENSADORA 18.000 BTUS FRIO 220 V
ar condicionados (evaporador-condensador) | 636507 | 2/42679 | 18/03/2015 | ELGIN | 45SRFIE 300002 | evaporador | 18/09/2014 | 30000 | SEM CLASSE | FCM 01-PRÉDIO SEDE-ADMINISTRAÇÃO-FCM - CCD | Compra | EVAPORADORA HI WALL 30.000 BTUS FR 220 V
ar condicionados (evaporador-condensador) | 636508 | 2/42680 | 18/03/2015 | ELGIN | 45SRFIE 300002 | condensador | 18/09/2014 | 30000 | SEM CLASSE | FCM 01-PRÉDIO SEDE-ADMINISTRAÇÃO-FCM - CCD | Compra | CONDENSADORA HI WALL 30.000 BTUS FR 220 V
ar condicionados (evaporador-condensador) | 636509 | 2/42681 | 18/03/2015 | FONTAINE | UTI 12 EVAP F | evaporador | 19/09/2014 | 12000 | SEM CLASSE | FCM 01-PRÉDIO SEDE-ADMINISTRAÇÃO-FCM | Compra | EVAPORADORA 12.000 BTUS FRIO 220 V
ar condicionados (evaporador-condensador) | 636510 | 2/42682 | 18/03/2015 | FONTAINE | UTI 12 COND F | condensador | 19/09/2014 | 12000 | SEM CLASSE | FCM 01-PRÉDIO SEDE-ADMINISTRAÇÃO-FCM | Compra | CONDENSADORA 12.000 BTUS FRIO 220 V
ar condicionados (evaporador-condensador) | 636511 | 2/42683 | 16/10/2018 | FONTAINE | UTI 12 EVAP F | evaporador | 19/09/2014 | 12000 | SEM CLASSE | FCM 01-PRÉDIO SEDE-ADMINISTRAÇÃO-FCM | Compra | EVAPORADORA 12.000 BTUS FRIO 220 V
ar condicionados (evaporador-condensador) | 636512 | 2/42684 | 18/03/2015 | FONTAINE | UTI 12 COND F | condensador | 19/09/2014 | 12000 | SEM CLASSE | FCM 01-PRÉDIO SEDE-ADMINISTRAÇÃO-FCM - PEND_2015 | Compra | CONDENSADORA 12.000 BTUS FRIO 220 V
ar condicionados (evaporador-condensador) | 636513 | 2/42685 | 18/03/2015 | FONTAINE | UTI 12 EVAP F | evaporador | 19/09/2014 | 12000 | SEM CLASSE | FCM 01-PRÉDIO SEDE-ADMINISTRAÇÃO-FCM - DIR.ADM. | Compra | EVAPORADORA 12.000 BTUS FRIO 220 V
ar condicionados (evaporador-condensador) | 636514 | 2/42686 | 18/03/2015 | FONTAINE | UTI 12 COND F | condensador | 19/09/2014 | 12000 | SEM CLASSE | FCM 01-PRÉDIO SEDE-ADMINISTRAÇÃO-FCM - DIR.ADM. | Compra | CONDENSADORA 12.000 BTUS FRIO 220 V
ar condicionados (evaporador-condensador) | 636525 | 2/42687 | 18/03/2015 | RHEEM | RB1PT36AC2B-E | evaporador | 18/09/2014 | 36000 | SEM CLASSE | FCM 10-FARMACOLOGIA - FCM - HISTOLOGIA | Compra | EVAPORADORA PISO TETO 36.000 BTUS
ar condicionados (evaporador-condensador) | 636526 | 2/42688 | 18/03/2015 | RHEEM | RB1PT36AC2B-C | condensador | 18/09/2014 | 36000 | SEM CLASSE | FCM 10-FARMACOLOGIA - FCM - HISTOLOGIA | Compra | CONDENSADORA PISO TETO 36.000 BTUS
ar condicionados (evaporador-condensador) | 636527 | 2/42689 | 18/03/2015 | ELGIN | 45SRFI300002 | evaporador | 18/09/2014 | 30000 | SEM CLASSE | FCM 10-FARMACOLOGIA - FCM - HISTOLOGIA | Compra | EVAPORADORA HI WALL 30.000 BTUS
ar condicionados (evaporador-condensador) | 636528 | 2/42690 | 18/03/2015 | ELGIN | 45SRFE300002 | condensador | 18/09/2014 | 30000 | SEM CLASSE | FCM 10-FARMACOLOGIA - FCM - HISTOLOGIA | Compra | CONDENSADORA HI WALL 30.000 BTUS
ar condicionados (evaporador-condensador) | 636529 | 2/42691 | 18/03/2015 | FONTAINE | UTI12EVAPF | evaporador | 22/09/2014 | 12000 | SEM CLASSE | FCM 10-FARMACOLOGIA - FCM - G.ANHE | Compra | EVAPORADORA 12.000 BTUS CONDF
ar condicionados (evaporador-condensador) | 636530 | 2/42692 | 18/03/2015 | FONTAINE | UTI12CONDF | condensador | 22/09/2014 | 12000 | SEM CLASSE | FCM 10-FARMACOLOGIA - FCM - G.ANHE | Compra | CONDENSADORA 12.000 BTUS CONDF
ar condicionados (evaporador-condensador) | 636533 | 2/42669 | 18/03/2015 | MIDEA | 42MFCA22M5 | evaporador | 25/09/2014 | 22000 | SEM CLASSE | FCM 15-NÚCLEO DE MEDICINA E CIRURGIA EXPERIMENTAL BLOCO I (NMCE) - SL.L.MOLEC | Compra | EVAPORADORA 22.000 BTUS FR 220V
ar condicionados (evaporador-condensador) | 636534 | 2/42670 | 18/03/2015 | MIDEA | 38KCN22M5 | condensador | 25/09/2014 | 22000 | SEM CLASSE | FCM 15-NÚCLEO DE MEDICINA E CIRURGIA EXPERIMENTAL BLOCO I (NMCE) - SL.L.MOLEC | Compra | CONDENSADORA 22.000 BTUS FR 220V
ar condicionados (split) | 636787 | 2/42826 | 23/03/2015 | CARRIER | SPLIT | evaporador | 16/08/2012 | 36000 | SEM CLASSE | FCM 15 -NÚCLEO DE MEDICINA E CIRURGIA EXPERIMENTAL-BLOCO II (NMCE) - INNOVARE | Doação | EVAPORADORA SPLIT PISO TETO 36000 BTUS
ar condicionados (evaporador-condensador) | 636788 | 2/42827 | 23/03/2015 | CARRIER | SPLIT | condensador | 16/08/2012 | 36000 | SEM CLASSE | FCM 15 -NÚCLEO DE MEDICINA E CIRURGIA EXPERIMENTAL-BLOCO II (NMCE) - INNOVARE | Doação | CONDENSADORA SEM FIO 36000 BTUS
ar condicionados (evaporador-condensador) | 637133 | 2/42782 | 27/03/2015 | MIDEA | 42MDCA12M5 | evaporador | 23/01/2015 | 12000 | SEM CLASSE | FCM 01-PRÉDIO SEDE-ADMINISTRAÇÃO-FCM - SL 06 | Doação | EVAPORADORA HW FR 12.000 BTUS
ar condicionados (evaporador-condensador) | 637134 | 2/42783 | 27/03/2015 | MIDEA | 42MDCA12M5 | evaporador | 23/01/2015 | 12000 | SEM CLASSE | FCM 01-PRÉDIO SEDE-ADMINISTRAÇÃO-FCM - SL 04 | Doação | EVAPORADORA HW FR 12.000 BTUS
ar condicionados (evaporador-condensador) | 637135 | 2/42784 | 27/03/2015 | MIDEA | 38KCG12M5 | condensador | 23/01/2015 | 12000 | SEM CLASSE | FCM 01-PRÉDIO SEDE-ADMINISTRAÇÃO-FCM - SL 06 | Doação | CONDENSADORA HW FR 12.000 BTUS
ar condicionados (evaporador-condensador) | 637136 | 2/42785 | 27/03/2015 | MIDEA | 38KCG12M5 | condensador | 23/01/2015 | 12000 | SEM CLASSE | FCM 01-PRÉDIO SEDE-ADMINISTRAÇÃO-FCM - SL 04 | Doação | CONDENSADORA HW FR 12.000 BTUS
ar condicionados (split) | 639352 | 2/43108 | 24/04/2015 | BRASTEMP |  | split | 10/06/2013 | 9000 | SEM CLASSE | FCM 10-FARMACOLOGIA - FCM - SL CULTURA | Doação | AR CONDICIONADO SPLIT 9000 BTUS
ar condicionados (evaporador-condensador) | 639367 | 2/42708 | 24/04/2015 | LG | USNQO92WSG3 | evaporador inverter | 12/12/2014 | 9000 | SEM CLASSE | BLOCO F - DEPARTAMENTO DE PATOLOGIA CLINICA-HC | Doação | EVAPORADORA HI WALL 9000 BTUS FR 220 INVERTER LIBERO ION CARE
ar condicionados (evaporador-condensador) | 639368 | 2/42709 | 24/04/2015 | LG | USUQO92WSG3 | condensador inverter | 12/12/2014 | 9000 | SEM CLASSE | BLOCO F - DEPARTAMENTO DE PATOLOGIA CLINICA-HC | Doação | CONDENSADORA HI WALL 9000 BTUS FR 220V INVERTER LIBERO ION CARE
ar condicionados (evaporador-condensador) | 639552 | 2/42920 | 28/04/2015 | NEW CARRIER | 42LUQC12C5 | evaporador | 25/06/2014 | 12000 | SEM CLASSE | FCM 15-NÚCLEO DE MEDICINA E CIRURGIA EXPERIMENTAL-BLOCO IV (NMCE) | Doação | EVAPORADORA 12000 BTUS Q/F
ar condicionados (evaporador-condensador) | 639553 | 2/42921 | 28/04/2015 | NEW CARRIER | 42LUQC12C5 | evaporador | 25/06/2014 | 12000 | SEM CLASSE | FCM 15-NÚCLEO DE MEDICINA E CIRURGIA EXPERIMENTAL-BLOCO IV (NMCE) | Doação | EVAPORADORA 12000 BTUS Q/F
ar condicionados (evaporador-condensador) | 639554 | 2/42922 | 28/04/2015 | NEW CARRIER | 38KQH12C5 | condensador | 25/06/2014 | 12000 | SEM CLASSE | FCM 15-NÚCLEO DE MEDICINA E CIRURGIA EXPERIMENTAL-BLOCO IV (NMCE) | Doação | CONDENSADORA 12000 BTUS Q/F
ar condicionados (evaporador-condensador) | 639555 | 2/42923 | 28/04/2015 | NEW CARRIER | 38KQH12C5 | condensador | 25/06/2014 | 12000 | SEM CLASSE | FCM 15-NÚCLEO DE MEDICINA E CIRURGIA EXPERIMENTAL-BLOCO IV (NMCE) | Doação | CONDENSADORA 12000 BTUS Q/F
ar condicionados (evaporador-condensador) | 640029 | 2/42902 | 07/05/2015 | CARRIER | 42LUCC30C5 | evaporador | 05/10/2012 | 30000 | SEM CLASSE | FCM 01-PRÉDIO SEDE-ADMINISTRAÇÃO-FCM | Doação | EVAPORADORA DE AR 30000 BTUS HI WALL. FRIO. 220V
ar condicionados (evaporador-condensador) | 640030 | 2/42903 | 07/05/2015 | CARRIER | 42LUCC30C5 | evaporador | 05/10/2012 | 30000 | SEM CLASSE | FCM 01-PRÉDIO SEDE-ADMINISTRAÇÃO-FCM | Doação | EVAPORADORA DE AR 30000 BTUS HI WALL. FRIO. 220V
ar condicionados (evaporador-condensador) | 640031 | 2/42904 | 07/05/2015 | CARRIER | 42LUCC30C5 | evaporador | 05/10/2012 | 30000 | SEM CLASSE | FCM 01-PRÉDIO SEDE-ADMINISTRAÇÃO-FCM | Doação | EVAPORADORA DE AR 30000 BTUS HI WALL. FRIO. 220V
ar condicionados (evaporador-condensador) | 640032 | 2/42905 | 07/05/2015 | CARRIER | 38KCH30C5 | condensador | 05/10/2012 | 30000 | SEM CLASSE | FCM 01-PRÉDIO SEDE-ADMINISTRAÇÃO-FCM | Doação | CONDENSADORA DE AR 30000 BTUS HI WALL. FRIO. 220V
ar condicionados (evaporador-condensador) | 640033 | 2/42906 | 07/05/2015 | CARRIER | 38KCH30C5 | condensador | 05/10/2012 | 30000 | SEM CLASSE | FCM 01-PRÉDIO SEDE-ADMINISTRAÇÃO-FCM | Doação | CONDENSADORA DE AR 30000 BTUS HI WALL. FRIO. 220V
ar condicionados (evaporador-condensador) | 640034 | 2/42907 | 07/05/2015 | CARRIER | 38KCH30C5 | condensador | 05/10/2012 | 30000 | SEM CLASSE | FCM 01-PRÉDIO SEDE-ADMINISTRAÇÃO-FCM | Doação | CONDENSADORA DE AR 30000 BTUS HI WALL. FRIO. 220V
ar condicionados (geral) | 641811 | 2/42949 | 12/06/2015 | SPRINGER |  | SEM CLASSE | 18/01/2013 | 12000 | SEM CLASSE | FCM 01-PRÉDIO SEDE-ADMINISTRAÇÃO-FCM | Doação | AR CONDICIONADO DE 12.000 BTUS (RF)
ar condicionados (geral) | 641812 | 2/42950 | 12/06/2015 | SPRINGER |  | SEM CLASSE | 18/01/2013 | 12000 | SEM CLASSE | FCM 01-PRÉDIO SEDE-ADMINISTRAÇÃO-FCM | Doação | AR CONDICIONADO DE 12.000 BTUS (RF)
ar condicionados (geral) | 641813 | 2/42951 | 12/06/2015 | SPRINGER |  | SEM CLASSE | 18/01/2013 | 12000 | SEM CLASSE | FCM 01-PRÉDIO SEDE-ADMINISTRAÇÃO-FCM | Doação | AR CONDICIONADO DE 12.000 BTUS (RF)
ar condicionados (geral) | 641814 | 2/42952 | 12/06/2015 | SPRINGER |  | SEM CLASSE | 18/01/2013 | 12000 | SEM CLASSE | FCM 01-PRÉDIO SEDE-ADMINISTRAÇÃO-FCM | Doação | AR CONDICIONADO DE 12.000 BTUS (RF)
ar condicionados (geral) | 641815 | 2/42953 | 12/06/2015 | SPRINGER |  | SEM CLASSE | 18/01/2013 | 18000 | SEM CLASSE | FCM 01-PRÉDIO SEDE-ADMINISTRAÇÃO-FCM | Doação | AR CONDICIONADO DE 18.000 BTUS (RF)
ar condicionados (geral) | 641820 | 2/42984 | 12/06/2015 | ELGIN |  | SEM CLASSE | 04/04/2013 | 18000 | SEM CLASSE | FCM 15-NÚCLEO DE MEDICINA E CIRURGIA EXPERIMENTAL BLOCO I (NMCE) | Doação | CONDICIONADOR DE AR 18000 BTUS ELGIN HI-WALL <RF>
ar condicionados (geral) | 641821 | 2/42985 | 12/06/2015 | ELGIN |  | SEM CLASSE | 04/04/2013 | 30000 | SEM CLASSE | FCM 15-NÚCLEO DE MEDICINA E CIRURGIA EXPERIMENTAL BLOCO I (NMCE) | Doação | CONDICIONADOR DE AR 30000 BTUS ELGIN HI-WALL <RF>
ar condicionados (split) | 641859 | 2/43065 | 12/06/2015 | ELGIN |  | split | 03/01/2014 | 18000 | SEM CLASSE | FCM 10-FARMACOLOGIA - FCM - SL FREEZER | Doação | AR CONDICIONADO SPLIT HI WALL ELGIN 18000 BTUS. 220V. FRIO
ar condicionados (split) | 641861 | 2/43083 | 17/02/2017 | ELGIN |  | split | 03/01/2014 | 24000 | SEM CLASSE | FCM 10-FARMACOLOGIA - FCM - BIOFREEZER | Doação | AR CONDICIONADO SPLIT HI WALL ELGIN 24000 BTUS. 220V. FRIO
ar condicionados (split) | 641862 | 2/43084 | 12/06/2015 | ELGIN |  | split | 03/01/2014 | 24000 | SEM CLASSE | FCM 11-PEDIATRIA,PSIQUIATRIA,OTORRINO,ORTOPEDIA,NEUROLOGIA -FCM - BIOTERIO | Doação | AR CONDICIONADO SPLIT HI WALL ELGIN 24000 BTUS. 220V. FRIO
ar condicionados (split) | 641863 | 2/43066 | 12/06/2015 | ELGIN |  | split | 03/01/2014 | 24000 | SEM CLASSE | FCM 08-(ANTIGA MEDICINA LEGAL)-FCM | Doação | AR CONDICIONADO SPLIT HI WALL ELGIN 24000 BTUS. 220V QUENTE/FRIO
ar condicionados (split) | 641866 | 2/43029 | 12/06/2015 | ELGIN |  | split | 29/08/2013 | 24000 | SEM CLASSE | FCM 04-CIPED-CENTRO DE INVESTIGAÇÃO EM PEDIATRIA -FCM | Doação | AR CONDICIONADO SPLIT ELGIN 24000 BTUS. 220V
ar condicionados (split) | 641867 | 2/43030 | 12/06/2015 | ELGIN |  | split | 29/08/2013 | 24000 | SEM CLASSE | FCM 04-CIPED-CENTRO DE INVESTIGAÇÃO EM PEDIATRIA -FCM | Doação | AR CONDICIONADO SPLIT ELGIN 24000 BTUS. 220V
ar condicionados (split) | 641896 | 2/42986 | 12/06/2015 | CARRIER |  | split | 24/05/2013 | 12000 | SEM CLASSE | FCM 06 - PÓS-GRADUAÇÃO - S MAQ GELO | Doação | CONDICIONADOR SPLIT CARRIER 12000 BTUS 220V
ar condicionados (split) | 641971 | 2/43087 | 12/06/2015 | ELGIN |  | split | 06/03/2014 | 36000 | SEM CLASSE | FCM 01-PRÉDIO SEDE-ADMINISTRAÇÃO-FCM - CMA | Doação | SISTEMA DE AR COND. SPLIT Q/F 36000 BTUS PISO TETO.220V
ar condicionados (evaporador-condensador) | 643470 | 2/43215 | 25/06/2015 | CARRIER | HEAV DUTY-R22 | evaporador | 05/05/2015 | 36000 | SEM CLASSE | CIPOI-CENTRO DE PESQUISA ONCO-HEMATOLOGICA NA INFANCIA-FCM | Doação | UNIDADE EVAPORADORA 36.000 BTUS
ar condicionados (evaporador-condensador) | 643471 | 2/43216 | 25/06/2015 | CARRIER | HEAV DUTY-R22 | evaporador | 05/05/2015 | 36000 | SEM CLASSE | CIPOI-CENTRO DE PESQUISA ONCO-HEMATOLOGICA NA INFANCIA-FCM | Doação | UNIDADE EVAPORADORA 36.000 BTUS
ar condicionados (evaporador-condensador) | 643472 | 2/43217 | 25/06/2015 | CARRIER | HEAV DUTY-R22 | condensador | 05/05/2015 | 36000 | SEM CLASSE | CIPOI-CENTRO DE PESQUISA ONCO-HEMATOLOGICA NA INFANCIA-FCM | Doação | UNIDADE CONDENSADORA 36.000 BTUS
ar condicionados (evaporador-condensador) | 643473 | 2/43218 | 25/06/2015 | CARRIER | HEAV DUTY-R22 | condensador | 05/05/2015 | 36000 | SEM CLASSE | CIPOI-CENTRO DE PESQUISA ONCO-HEMATOLOGICA NA INFANCIA-FCM | Doação | UNIDADE CONDENSADORA 36.000 BTUS
ar condicionados (evaporador-condensador) | 645114 | 2/43249 | 20/07/2015 | ELGIN | 45SRFI90002 | evaporador | 21/12/2012 | 9000 | SEM CLASSE | CENTRO DE PESQUISAS CLÍNICAS - FCM - CPC | Compra | EVAPORADORA HIWALL 9000 BTUS FRIO 220 V
ar condicionados (evaporador-condensador) | 645115 | 2/43250 | 20/07/2015 | ELGIN | 45SRFI90002 | evaporador | 21/12/2012 | 9000 | SEM CLASSE | CENTRO DE PESQUISAS CLÍNICAS - FCM - CPC | Compra | EVAPORADORA HIWALL 9000 BTUS FRIO 220 V
ar condicionados (evaporador-condensador) | 645116 | 2/43251 | 20/07/2015 | ELGIN | 45SRFI90002 | evaporador | 21/12/2012 | 9000 | SEM CLASSE | CENTRO DE PESQUISAS CLÍNICAS - FCM - CPC | Compra | EVAPORADORA HIWALL 9000 BTUS FRIO 220 V
ar condicionados (evaporador-condensador) | 645117 | 2/43252 | 20/07/2015 | ELGIN | 45SRFI90002 | evaporador | 21/12/2012 | 9000 | SEM CLASSE | CENTRO DE PESQUISAS CLÍNICAS - FCM - CPC | Compra | EVAPORADORA HIWALL 9000 BTUS FRIO 220 V
ar condicionados (evaporador-condensador) | 645118 | 2/43253 | 20/07/2015 | ELGIN | 45SRFI90002 | evaporador | 21/12/2012 | 9000 | SEM CLASSE | CENTRO DE PESQUISAS CLÍNICAS - FCM - CPC | Compra | EVAPORADORA HIWALL 9000 BTUS FRIO 220 V
ar condicionados (evaporador-condensador) | 645119 | 2/43254 | 20/07/2015 | ELGIN | 45SRFI90002 | evaporador | 21/12/2012 | 9000 | SEM CLASSE | CENTRO DE PESQUISAS CLÍNICAS - FCM - CPC | Compra | EVAPORADORA HIWALL 9000 BTUS FRIO 220 V
ar condicionados (evaporador-condensador) | 645120 | 2/43255 | 20/07/2015 | ELGIN | 45SRFI90002 | evaporador | 21/12/2012 | 9000 | SEM CLASSE | CENTRO DE PESQUISAS CLÍNICAS - FCM - CPC | Compra | EVAPORADORA HIWALL 9000 BTUS FRIO 220 V
ar condicionados (evaporador-condensador) | 645121 | 2/43256 | 20/07/2015 | ELGIN | 45SRFI90002 | evaporador | 21/12/2012 | 9000 | SEM CLASSE | CENTRO DE PESQUISAS CLÍNICAS - FCM - CPC | Compra | EVAPORADORA HIWALL 9000 BTUS FRIO 220 V
ar condicionados (evaporador-condensador) | 645122 | 2/43257 | 20/07/2015 | ELGIN | 45SRFI90002 | evaporador | 21/12/2012 | 9000 | SEM CLASSE | CENTRO DE PESQUISAS CLÍNICAS - FCM - CPC | Compra | EVAPORADORA HIWALL 9000 BTUS FRIO 220 V
ar condicionados (evaporador-condensador) | 645123 | 2/43258 | 20/07/2015 | ELGIN | 45SRFI90002 | evaporador | 21/12/2012 | 9000 | SEM CLASSE | CENTRO DE PESQUISAS CLÍNICAS - FCM - CPC | Compra | EVAPORADORA HIWALL 9000 BTUS FRIO 220 V
ar condicionados (evaporador-condensador) | 645124 | 2/43259 | 20/07/2015 | ELGIN | 45SRFI90002 | evaporador | 21/12/2012 | 9000 | SEM CLASSE | CENTRO DE PESQUISAS CLÍNICAS - FCM - CPC | Compra | EVAPORADORA HIWALL 9000 BTUS FRIO 220 V
ar condicionados (evaporador-condensador) | 645125 | 2/43260 | 20/07/2015 | ELGIN | 45SRFI90002 | evaporador | 21/12/2012 | 9000 | SEM CLASSE | CENTRO DE PESQUISAS CLÍNICAS - FCM - CPC | Compra | EVAPORADORA HIWALL 9000 BTUS FRIO 220 V
ar condicionados (evaporador-condensador) | 645126 | 2/43261 | 20/07/2015 | ELGIN | 45SRFI90002 | evaporador | 21/12/2012 | 9000 | SEM CLASSE | CENTRO DE PESQUISAS CLÍNICAS - FCM - CPC | Compra | EVAPORADORA HIWALL 9000 BTUS FRIO 220 V
ar condicionados (evaporador-condensador) | 645127 | 2/43262 | 20/07/2015 | ELGIN | 45SRFI90002 | evaporador | 21/12/2012 | 9000 | SEM CLASSE | CENTRO DE PESQUISAS CLÍNICAS - FCM - CPC | Compra | EVAPORADORA HIWALL 9000 BTUS FRIO 220 V
ar condicionados (evaporador-condensador) | 645128 | 2/43263 | 20/07/2015 | ELGIN | 45SRFI90002 | evaporador | 21/12/2012 | 9000 | SEM CLASSE | CENTRO DE PESQUISAS CLÍNICAS - FCM - CPC | Compra | EVAPORADORA HIWALL 9000 BTUS FRIO 220 V
ar condicionados (evaporador-condensador) | 645129 | 2/43264 | 20/07/2015 | ELGIN | 45SRFI90002 | evaporador | 21/12/2012 | 9000 | SEM CLASSE | CENTRO DE PESQUISAS CLÍNICAS - FCM - CPC | Compra | EVAPORADORA HIWALL 9000 BTUS FRIO 220 V
ar condicionados (evaporador-condensador) | 645130 | 2/43265 | 20/07/2015 | ELGIN | 45SRFE90002 | condensador | 21/12/2012 | 9000 | SEM CLASSE | CENTRO DE PESQUISAS CLÍNICAS - FCM - CPC | Compra | CONDENSADORA HIWALL 9000 BTUS FRIO 220 V
ar condicionados (evaporador-condensador) | 645131 | 2/43266 | 20/07/2015 | ELGIN | 45SRFE90002 | condensador | 21/12/2012 | 9000 | SEM CLASSE | CENTRO DE PESQUISAS CLÍNICAS - FCM - CPC | Compra | CONDENSADORA HIWALL 9000 BTUS FRIO 220 V
ar condicionados (evaporador-condensador) | 645132 | 2/43267 | 20/07/2015 | ELGIN | 45SRFE90002 | condensador | 21/12/2012 | 9000 | SEM CLASSE | CENTRO DE PESQUISAS CLÍNICAS - FCM - CPC | Compra | CONDENSADORA HIWALL 9000 BTUS FRIO 220 V
ar condicionados (evaporador-condensador) | 645133 | 2/43268 | 20/07/2015 | ELGIN | 45SRFE90002 | condensador | 21/12/2012 | 9000 | SEM CLASSE | CENTRO DE PESQUISAS CLÍNICAS - FCM - CPC | Compra | CONDENSADORA HIWALL 9000 BTUS FRIO 220 V
ar condicionados (evaporador-condensador) | 645134 | 2/43269 | 20/07/2015 | ELGIN | 45SRFE90002 | condensador | 21/12/2012 | 9000 | SEM CLASSE | CENTRO DE PESQUISAS CLÍNICAS - FCM - CPC | Compra | CONDENSADORA HIWALL 9000 BTUS FRIO 220 V
ar condicionados (evaporador-condensador) | 645135 | 2/43270 | 20/07/2015 | ELGIN | 45SRFE90002 | condensador | 21/12/2012 | 9000 | SEM CLASSE | CENTRO DE PESQUISAS CLÍNICAS - FCM - CPC | Compra | CONDENSADORA HIWALL 9000 BTUS FRIO 220 V
ar condicionados (evaporador-condensador) | 645136 | 2/43271 | 20/07/2015 | ELGIN | 45SRFE90002 | condensador | 21/12/2012 | 9000 | SEM CLASSE | CENTRO DE PESQUISAS CLÍNICAS - FCM - CPC | Compra | CONDENSADORA HIWALL 9000 BTUS FRIO 220 V
ar condicionados (evaporador-condensador) | 645137 | 2/43272 | 20/07/2015 | ELGIN | 45SRFE90002 | condensador | 21/12/2012 | 9000 | SEM CLASSE | CENTRO DE PESQUISAS CLÍNICAS - FCM - CPC | Compra | CONDENSADORA HIWALL 9000 BTUS FRIO 220 V
ar condicionados (evaporador-condensador) | 645138 | 2/43273 | 20/07/2015 | ELGIN | 45SRFE90002 | condensador | 21/12/2012 | 9000 | SEM CLASSE | CENTRO DE PESQUISAS CLÍNICAS - FCM - CPC | Compra | CONDENSADORA HIWALL 9000 BTUS FRIO 220 V
ar condicionados (evaporador-condensador) | 645139 | 2/43274 | 20/07/2015 | ELGIN | 45SRFE90002 | condensador | 21/12/2012 | 9000 | SEM CLASSE | CENTRO DE PESQUISAS CLÍNICAS - FCM - CPC | Compra | CONDENSADORA HIWALL 9000 BTUS FRIO 220 V
ar condicionados (evaporador-condensador) | 645140 | 2/43275 | 20/07/2015 | ELGIN | 45SRFE90002 | condensador | 21/12/2012 | 9000 | SEM CLASSE | CENTRO DE PESQUISAS CLÍNICAS - FCM - CPC | Compra | CONDENSADORA HIWALL 9000 BTUS FRIO 220 V
ar condicionados (evaporador-condensador) | 645141 | 2/43276 | 20/07/2015 | ELGIN | 45SRFE90002 | condensador | 21/12/2012 | 9000 | SEM CLASSE | CENTRO DE PESQUISAS CLÍNICAS - FCM - CPC | Compra | CONDENSADORA HIWALL 9000 BTUS FRIO 220 V
ar condicionados (evaporador-condensador) | 645142 | 2/43277 | 20/07/2015 | ELGIN | 45SRFE90002 | condensador | 21/12/2012 | 9000 | SEM CLASSE | CENTRO DE PESQUISAS CLÍNICAS - FCM - CPC | Compra | CONDENSADORA HIWALL 9000 BTUS FRIO 220 V
ar condicionados (evaporador-condensador) | 645143 | 2/43278 | 20/07/2015 | ELGIN | 45SRFE90002 | condensador | 21/12/2012 | 9000 | SEM CLASSE | CENTRO DE PESQUISAS CLÍNICAS - FCM - CPC | Compra | CONDENSADORA HIWALL 9000 BTUS FRIO 220 V
ar condicionados (evaporador-condensador) | 645144 | 2/43279 | 20/07/2015 | ELGIN | 45SRFE90002 | condensador | 21/12/2012 | 9000 | SEM CLASSE | CENTRO DE PESQUISAS CLÍNICAS - FCM - CPC | Compra | CONDENSADORA HIWALL 9000 BTUS FRIO 220 V
ar condicionados (evaporador-condensador) | 645145 | 2/43280 | 20/07/2015 | ELGIN | 45SRFE90002 | condensador | 21/12/2012 | 9000 | SEM CLASSE | CENTRO DE PESQUISAS CLÍNICAS - FCM - CPC | Compra | CONDENSADORA HIWALL 9000 BTUS FRIO 220 V
ar condicionados (evaporador-condensador) | 645146 | 2/43281 | 20/07/2015 | ELGIN | 45SHFI180002 | evaporador | 21/12/2012 | 18000 | SEM CLASSE | CENTRO DE PESQUISAS CLÍNICAS - FCM - CPC | Compra | EVAPORADORA HIWALL 18000 BTUS FRIO 220 V
ar condicionados (evaporador-condensador) | 645147 | 2/43282 | 20/07/2015 | ELGIN | 45SHFI180002 | evaporador | 21/12/2012 | 18000 | SEM CLASSE | CENTRO DE PESQUISAS CLÍNICAS - FCM - CPC | Compra | EVAPORADORA HIWALL 18000 BTUS FRIO 220 V
ar condicionados (evaporador-condensador) | 645148 | 2/43283 | 20/07/2015 | ELGIN | 45SHFI180002 | evaporador | 21/12/2012 | 18000 | SEM CLASSE | CENTRO DE PESQUISAS CLÍNICAS - FCM - CPC | Compra | EVAPORADORA HIWALL 18000 BTUS FRIO 220 V
ar condicionados (evaporador-condensador) | 645149 | 2/43284 | 20/07/2015 | ELGIN | 45SHFI180002 | evaporador | 21/12/2012 | 18000 | SEM CLASSE | CENTRO DE PESQUISAS CLÍNICAS - FCM - CPC | Compra | EVAPORADORA HIWALL 18000 BTUS FRIO 220 V
ar condicionados (evaporador-condensador) | 645150 | 2/43285 | 20/07/2015 | ELGIN | 45SHFI180002 | evaporador | 21/12/2012 | 18000 | SEM CLASSE | CENTRO DE PESQUISAS CLÍNICAS - FCM - CPC | Compra | EVAPORADORA HIWALL 18000 BTUS FRIO 220 V
ar condicionados (evaporador-condensador) | 645151 | 2/43286 | 20/07/2015 | ELGIN | 45SRFE180002 | condensador | 21/12/2012 | 18000 | SEM CLASSE | CENTRO DE PESQUISAS CLÍNICAS - FCM - CPC | Compra | CONDENSADORA HIWALL 18000 BTUS FRIO 220 V
ar condicionados (evaporador-condensador) | 645152 | 2/43287 | 20/07/2015 | ELGIN | 45SRFE180002 | condensador | 21/12/2012 | 18000 | SEM CLASSE | CENTRO DE PESQUISAS CLÍNICAS - FCM - CPC | Compra | CONDENSADORA HIWALL 18000 BTUS FRIO 220 V
ar condicionados (evaporador-condensador) | 645153 | 2/43288 | 20/07/2015 | ELGIN | 45SRFE180002 | condensador | 21/12/2012 | 18000 | SEM CLASSE | CENTRO DE PESQUISAS CLÍNICAS - FCM - CPC | Compra | CONDENSADORA HIWALL 18000 BTUS FRIO 220 V
ar condicionados (evaporador-condensador) | 645154 | 2/43289 | 20/07/2015 | ELGIN | 45SRFE180002 | condensador | 21/12/2012 | 18000 | SEM CLASSE | CENTRO DE PESQUISAS CLÍNICAS - FCM - CPC | Compra | CONDENSADORA HIWALL 18000 BTUS FRIO 220 V
ar condicionados (evaporador-condensador) | 645155 | 2/43290 | 20/07/2015 | ELGIN | 45SRFE180002 | condensador | 21/12/2012 | 18000 | SEM CLASSE | CENTRO DE PESQUISAS CLÍNICAS - FCM - CPC | Compra | CONDENSADORA HIWALL 18000 BTUS FRIO 220 V
ar condicionados (geral) | 645661 | 2/43146 | 31/07/2015 | SPRINGER | ZCA195RB | janela | 08/03/2013 | 19000 | SEM CLASSE | FCM 15-NÚCLEO DE MEDICINA E CIRURGIA EXPERIMENTAL-BLOCO IV (NMCE) | Doação | CONDICIONADOR DE AR TIPO JANELA 19000 BTUS. 220V
ar condicionados (geral) | 645662 | 2/43147 | 31/07/2015 | SPRINGER | ZCA195BB | janela | 12/03/2013 | 19000 | SEM CLASSE | FCM 15-NÚCLEO DE MEDICINA E CIRURGIA EXPERIMENTAL-BLOCO IV (NMCE) | Doação | CONDICIONADOR DE AR TIPO JANELA 19000 BTUS. 220V
ar condicionados (geral) | 645663 | 2/43148 | 31/07/2015 | SPRINGER | ZCA195RB | SEM CLASSE | 21/03/2013 | 19000 | SEM CLASSE | FCM 15-NÚCLEO DE MEDICINA E CIRURGIA EXPERIMENTAL-BLOCO IV (NMCE) | Doação | CONDICIONADOR DE AR 19000 BTUS. 220V
ar condicionados (geral) | 645677 | 2/43162 | 08/06/2020 | CONSUL | CCM18DDBNA | janela | 28/04/2014 | 18000 | SEM CLASSE | FCM 15-NÚCLEO MEDICINA E CIRURG.EXPERIMENTAL-UNID.MULTID.EXPERIMENT.ANIMAL-AMPL. E READEQ.BIOTÉRIO | Doação | CONDICIONADOR DE AR TIPO JANELA 18000 BTUS REVERSO
ar condicionados (split) | 646584 | 2/43302 | 18/08/2015 | MIDEA | 42MDCA12M5 | split | 01/06/2015 | 12000 | SEM CLASSE | FCM 01-PRÉDIO SEDE-ADMINISTRAÇÃO-FCM | Doação | CONDICIONADOR DE AR SPLIT SYSTEM. HI WALL 12.000 BTU/H
ar condicionados (split) | 646585 | 2/43303 | 18/08/2015 | ELGIN |  | split | 01/06/2015 | 30000 | SEM CLASSE | FCM 01-PRÉDIO SEDE-ADMINISTRAÇÃO-FCM | Doação | CONDICIONADOR DE AR SPLIT SYSTEM. HI WALL 30.000 BTUS/H
ar condicionados (geral) | 646590 | 2/43213 | 18/08/2015 | RHEEM |  | evaporador | 04/05/2015 | 48000 | SEM CLASSE | CIPOI-CENTRO DE PESQUISA ONCO-HEMATOLOGICA NA INFANCIA-FCM - TRIAG NEON | Doação | CONDICIONADOR DE AR PISO-TETO RHEEM- EVAP. 48.000BTUS
ar condicionados (geral) | 646591 | 2/43214 | 18/08/2015 | RHEEM |  | evaporador | 04/05/2015 | 48000 | SEM CLASSE | CIPOI-CENTRO DE PESQUISA ONCO-HEMATOLOGICA NA INFANCIA-FCM - TRIAG NEON | Doação | CONDICIONADOR DE AR PISO-TETO RHEEM- EVAP. 48.000BTUS
ar condicionados (split) | 646769 | 2/43299 | 20/08/2015 | MIDEA LIVA | SPLIT HI-WALL | condensador | 06/03/2015 | 18000 | SEM CLASSE | BLOCO F - DEPARTAMENTO DE PATOLOGIA CLINICA-HC - CCI | Compra | CONDENSADORA SPLIT HI-WALL - 18.000 BTUS - 220V
ar condicionados (split) | 646770 | 2/43300 | 20/08/2015 | MIDEA LIVA | SPLIT HI-WALL | condensador | 06/03/2015 | 18000 | SEM CLASSE | BLOCO F - DEPARTAMENTO DE PATOLOGIA CLINICA-HC - CCI | Compra | CONDENSADORA SPLIT HI-WALL - 18.000 BTUS - 220V
ar condicionados (split) | 646771 | 2/43323 | 20/08/2015 | MIDEA | SPLIT HI-WALL | evaporador | 06/03/2015 | 18000 | SEM CLASSE | BLOCO F - DEPARTAMENTO DE PATOLOGIA CLINICA-HC - CCI | Compra | EVAPORADORA SPLIT HI-WALL - MIDEA - 18.000BTUS - 220V
ar condicionados (split) | 646772 | 2/43324 | 20/08/2015 | MIDEA | SPLIT HI-WALL | evaporador | 06/03/2015 | 18000 | SEM CLASSE | BLOCO F - DEPARTAMENTO DE PATOLOGIA CLINICA-HC - CCI | Compra | EVAPORADORA SPLIT HI-WALL - MIDEA - 18.000BTUS - 220V
ar condicionados (split) | 650590 | ERC/58807 | 10/11/2015 | SPRINGER | HI WALL 12000 BTUS | split | 21/08/2015 | 12000 | SEM CLASSE | FCM 15 -NÚCLEO DE MEDICINA E CIRURGIA EXPERIMENTAL-BLOCO II (NMCE) - NMCE | Comodato | AR CONDICIONADO SPLIT HI WALL 12000 BTUS SPRINGER
ar condicionados (evaporador-condensador) | 650999 | 2/43409 | 17/11/2015 | CARRIER |  | evaporador | 25/11/2014 |  | SEM CLASSE | CENTRO DE PESQUISAS CLÍNICAS - FCM - S.MICROPET | Doação | EVAPORADORA CARRIER 42XQM36CS
ar condicionados (evaporador-condensador) | 651000 | 2/43410 | 17/11/2015 | CARRIER |  | condensador | 25/11/2014 |  | SEM CLASSE | CENTRO DE PESQUISAS CLÍNICAS - FCM - S.MICROPET | Doação | CONDENSADOR CARRIER 38CCM03651 5MC 220
ar condicionados (evaporador-condensador) | 651001 | 2/43411 | 17/11/2015 | MIDEA |  | condensador | 25/11/2014 |  | SEM CLASSE | CENTRO DE PESQUISAS CLÍNICAS - FCM - CONT.QUALI | Doação | CONDENSADORA MIDEA 38KCG12M5 F
ar condicionados (evaporador-condensador) | 651002 | 2/43412 | 17/11/2015 | MIDEA |  | condensador | 25/11/2014 |  | SEM CLASSE | CENTRO DE PESQUISAS CLÍNICAS - FCM - SL SINTESE | Doação | CONDENSADORA MIDEA 38KCG12M5 F
ar condicionados (evaporador-condensador) | 651003 | 2/43413 | 17/11/2015 | MIDEA |  | condensador | 25/11/2014 |  | SEM CLASSE | CENTRO DE PESQUISAS CLÍNICAS - FCM - SL PREPARO | Doação | CONDENSADORA MIDEA 38KCG12M5 F
ar condicionados (evaporador-condensador) | 651004 | 2/43414 | 17/11/2015 | MIDEA |  | evaporador | 25/11/2014 |  | SEM CLASSE | CENTRO DE PESQUISAS CLÍNICAS - FCM - CONT.QUALI | Doação | EVAPORADORA MIDEA 42MDCA12M5 F VIZE
ar condicionados (evaporador-condensador) | 651005 | 2/43415 | 17/11/2015 | MIDEA |  | evaporador | 25/11/2014 |  | SEM CLASSE | CENTRO DE PESQUISAS CLÍNICAS - FCM - SL SINTESE | Doação | EVAPORADORA MIDEA 42MDCA12M5 F VIZE
ar condicionados (evaporador-condensador) | 651006 | 2/43416 | 17/11/2015 | MIDEA |  | evaporador | 25/11/2014 |  | SEM CLASSE | CENTRO DE PESQUISAS CLÍNICAS - FCM - SL PREPARO | Doação | EVAPORADORA MIDEA 42MDCA12M5 F VIZE
ar condicionados (evaporador-condensador) | 651007 | 2/43417 | 17/11/2015 | CARRIER |  | condensador | 25/11/2014 |  | SEM CLASSE | CENTRO DE PESQUISAS CLÍNICAS - FCM - RECEPÇÃO | Doação | CONDENSADORA CARRIER 38KCA03051 5MC PT/
ar condicionados (evaporador-condensador) | 651008 | 2/43418 | 17/11/2015 | CARRIER |  | condensador | 25/11/2014 |  | SEM CLASSE | CENTRO DE PESQUISAS CLÍNICAS - FCM - RECEPÇÃO | Doação | CONDENSADORA CARRIER 38KCA03051 5MC PT/
ar condicionados (evaporador-condensador) | 651009 | 2/43419 | 17/11/2015 | CARRIER |  | evaporador | 25/11/2014 |  | SEM CLASSE | CENTRO DE PESQUISAS CLÍNICAS - FCM - CPC-RECEPÇ | Doação | EVAPORADORA CARRIER 42XQM30C5 PT
ar condicionados (evaporador-condensador) | 651010 | 2/43420 | 17/11/2015 | CARRIER |  | evaporador | 25/11/2014 |  | SEM CLASSE | CENTRO DE PESQUISAS CLÍNICAS - FCM - CPC-RECEPÇ | Doação | EVAPORADORA CARRIER 42XQM30C5 PT
ar condicionados (evaporador-condensador) | 651011 | 2/43421 | 17/11/2015 | CARRIER |  | condensador | 25/11/2014 |  | SEM CLASSE | CENTRO DE PESQUISAS CLÍNICAS - FCM - DR ANDREI | Doação | CONDENSADORA CARRIER 38KCD01851 5MC PT/
ar condicionados (evaporador-condensador) | 651012 | 2/43422 | 17/11/2015 | CARRIER |  | condensador | 25/11/2014 |  | SEM CLASSE | CENTRO DE PESQUISAS CLÍNICAS - FCM - DR ANDREI | Doação | CONDENSADORA CARRIER 38KCD01851 5MC PT/
ar condicionados (evaporador-condensador) | 651013 | 2/43424 | 17/11/2015 | CARRIER |  | evaporador | 25/11/2014 |  | SEM CLASSE | CENTRO DE PESQUISAS CLÍNICAS - FCM - SL FREEZER | Doação | EVAPORADORA CARRIER 42XQM18C5 PT
ar condicionados (evaporador-condensador) | 651014 | 2/43425 | 17/11/2015 | CARRIER |  | evaporador | 25/11/2014 |  | SEM CLASSE | CENTRO DE PESQUISAS CLÍNICAS - FCM - SL FREEZER | Doação | EVAPORADORA CARRIER 42XQM18C5 PT
ar condicionados (evaporador-condensador) | 651015 | 2/43423 | 17/11/2015 | MIDEA |  | condensador | 25/11/2014 |  | SEM CLASSE | CENTRO DE PESQUISAS CLÍNICAS - FCM - DR ANDREI | Doação | CONDENSADORA MIDEA 38KCG12M5 F
ar condicionados (evaporador-condensador) | 651016 | 2/43426 | 17/11/2015 | MIDEA |  | evaporador | 25/11/2014 |  | SEM CLASSE | CENTRO DE PESQUISAS CLÍNICAS - FCM - LAB.VIRUS | Doação | EVAPORADORA MIDEA 42MDCA12M5 F VIZE
ar condicionados (evaporador-condensador) | 651017 | 2/43427 | 17/11/2015 | CARRIER |  | condensador | 25/11/2014 |  | SEM CLASSE | CENTRO DE PESQUISAS CLÍNICAS - FCM - SL FREEZER | Doação | CONDENSADORA CARRIER 38KCD01851 5MC PT/
ar condicionados (evaporador-condensador) | 651018 | 2/43428 | 17/11/2015 | CARRIER |  | condensador | 25/11/2014 |  | SEM CLASSE | CENTRO DE PESQUISAS CLÍNICAS - FCM - SL FREEZER | Doação | CONDENSADORA CARRIER 38KCD01851 5MC PT/
ar condicionados (evaporador-condensador) | 651019 | 2/43429 | 17/04/2019 | CARRIER |  | condensador | 25/11/2014 |  | SEM CLASSE | CENTRO DE PESQUISAS CLÍNICAS - FCM - SL FREEZER | Doação | CONDENSADORA CARRIER 38KCD01851 5MC PT/
ar condicionados (evaporador-condensador) | 651020 | 2/43430 | 17/11/2015 | MIDEA |  | condensador | 25/11/2014 |  | SEM CLASSE | CENTRO DE PESQUISAS CLÍNICAS - FCM - LAB.VIRUS | Doação | CONDENSADORA MIDEA 38KCG12M5 F
ar condicionados (evaporador-condensador) | 651021 | 2/43431 | 17/11/2015 | MIDEA |  | condensador | 25/11/2014 |  | SEM CLASSE | CENTRO DE PESQUISAS CLÍNICAS - FCM - DR ANDREI | Doação | CONDENSADORA MIDEA 38KCG12M5 F
ar condicionados (evaporador-condensador) | 651022 | 2/43432 | 17/11/2015 | CARRIER |  | evaporador | 25/11/2014 |  | SEM CLASSE | CENTRO DE PESQUISAS CLÍNICAS - FCM - DR ANDREI | Doação | EVAPORADORA CARRIER 42XQM18C5 PT
ar condicionados (evaporador-condensador) | 651023 | 2/43433 | 17/11/2015 | CARRIER |  | evaporador | 25/11/2014 |  | SEM CLASSE | CENTRO DE PESQUISAS CLÍNICAS - FCM - DR ANDREI | Doação | EVAPORADORA CARRIER 42XQM18C5 PT
ar condicionados (evaporador-condensador) | 651024 | 2/43434 | 17/04/2019 | CARRIER |  | evaporador | 25/11/2014 |  | SEM CLASSE | CENTRO DE PESQUISAS CLÍNICAS - FCM - SL FREEZER | Doação | EVAPORADORA CARRIER 42XQM18C5 PT
ar condicionados (evaporador-condensador) | 651025 | 2/43435 | 17/11/2015 | MIDEA |  | evaporador | 25/11/2014 |  | SEM CLASSE | CENTRO DE PESQUISAS CLÍNICAS - FCM - DR ANDREI | Doação | EVAPORADORA MIDEA 42MDCA12M5 F VIZE
ar condicionados (evaporador-condensador) | 651026 | 2/43436 | 17/11/2015 | MIDEA |  | evaporador | 25/11/2014 |  | SEM CLASSE | CENTRO DE PESQUISAS CLÍNICAS - FCM - DR ANDREI | Doação | EVAPORADORA MIDEA 42MDCA12M5 F VIZE
ar condicionados (split) | 651889 | 2/43882 | 09/12/2015 | SAMSUNG | AS09UWBUNXAZ | evaporador | 16/10/2015 | 9000 | SEM CLASSE | FCM 11-PEDIATRIA,PSIQUIATRIA,OTORRINO,ORTOPEDIA,NEUROLOGIA -FCM | Doação | CONDICIONADOR DE AR TIPO SPLIT 9000 BTUS. EVAPORADORA
ar condicionados (geral) | 653587 | 2/43915 | 25/01/2016 | PROSDOCIMO |  | janela | 15/10/2010 | 8000 | SEM CLASSE | FCM 10-FARMACOLOGIA - FCM - SL ELEN | Doação | CONDICIONADOR DE AR 8.000 F - MOD. JANELA
ar condicionados (geral) | 653588 | 2/43916 | 25/01/2016 | SPRINGER | MCA-105BB | janela | 15/10/2010 | 10500 | SEM CLASSE | FCM 10-FARMACOLOGIA - FCM - SL CÉLULAS | Doação | CONDICIONADOR DE AR 10.500 BTUS S- MOD. JANELA
ar condicionados (geral) | 653589 | 2/43917 | 25/01/2016 | SPRINGER | MCA-105BB | janela | 15/10/2010 | 10500 | SEM CLASSE | FCM 10-FARMACOLOGIA - FCM - EDSON ANTU | Doação | CONDICIONADOR DE AR 10.500 BTU S - MOD. JANELA
ar condicionados (geral) | 653679 | 2/40996 | 26/01/2016 | CONSUL |  | janela | 19/12/2002 | 21000 | SEM CLASSE | BLOCO E - HC - DR.CLIQUET | Doação | AR CONDICIONADO DE JANELA 21000 BTUS <RF>
ar condicionados (geral) | 653680 | 2/40997 | 26/01/2016 | CONSUL |  | janela | 19/12/2002 | 21000 | SEM CLASSE | BLOCO E - HC - DR.CLIQUET | Doação | AR CONDICIONADO DE JANELA 21000 BTUS <RF>
ar condicionados (geral) | 653681 | 2/40998 | 26/01/2016 | CONSUL |  | janela | 19/12/2002 | 21000 | SEM CLASSE | BLOCO E - HC - DR.CLIQUET | Doação | AR CONDICIONADO DE JANELA 21000 BTUS <RF>
ar condicionados (geral) | 653682 | 2/40999 | 26/01/2016 | CONSUL |  | janela | 19/12/2002 | 10000 | SEM CLASSE | BLOCO E - HC - DR.CLIQUET | Doação | AR CONDICIONADO DE JANELA 10000 BTUS <RF>
ar condicionados (geral) | 653683 | 2/41000 | 26/01/2016 | CONSUL |  | janela | 19/12/2002 | 10000 | SEM CLASSE | BLOCO E - HC - DR.CLIQUET | Doação | AR CONDICIONADO DE JANELA 10000 BTUS <RF>
ar condicionados (geral) | 653948 | 2/43914 | 02/02/2016 | CONSUL | CCI18 | SEM CLASSE | 24/10/2015 | 18000 | SEM CLASSE | FCM 10-FARMACOLOGIA - FCM - LAB G ANHÊ | Doação | AR CONDICIONADO 18000 BTUS FRIO 220V
ar condicionados (evaporador-condensador) | 655189 | 2/43902 | 24/02/2016 | CARRIER | 42FVCA12C5 | evaporador inverter | 04/01/2016 | 12000 | SEM CLASSE | BLOCO F - DEPARTAMENTO DE PATOLOGIA CLINICA-HC | Doação | EVAPORADORA HI WALL 12000 BTUS INVERTER
ar condicionados (split) | 655190 | 2/43903 | 24/02/2016 | CARRIER | 38FVCA12C5 | condensador inverter | 04/01/2016 | 12000 | SEM CLASSE | BLOCO F - DEPARTAMENTO DE PATOLOGIA CLINICA-HC | Doação | CONDENSADORA SPLIT 12000 BTUS INVERTER
ar condicionados (split) | 655368 | 2/43946 | 26/02/2016 | ELGIN |  | split | 26/08/2014 | 18000 | SEM CLASSE | FCM 04-CIPED-CENTRO DE INVESTIGAÇÃO EM PEDIATRIA -FCM - LABCRED | Doação | CONDICIONADOR DE AR SPLIT 18000 BTUS QUENTE E FRIO
ar condicionados (geral) | 655748 | 2/43331 | 10/03/2016 | ELGIN | SRF-9000-2 | SEM CLASSE | 22/02/2012 | 9000 | SEM CLASSE | FCM 01-PRÉDIO SEDE-ADMINISTRAÇÃO-FCM - DOCENTES | Doação | APARELHO DE AR CONDICIONADO 9.000BTUS (RF)
ar condicionados (geral) | 655749 | 2/43332 | 10/03/2016 | ELGIN | SRF-9000-2 | SEM CLASSE | 22/02/2012 | 9000 | SEM CLASSE | FCM 01-PRÉDIO SEDE-ADMINISTRAÇÃO-FCM - DOCENTES | Doação | APARELHO DE AR CONDICIONADO 9.000BTUS (RF)
ar condicionados (geral) | 655750 | 2/43333 | 10/03/2016 | ELGIN | SRF-9000-2 | SEM CLASSE | 22/02/2012 | 9000 | SEM CLASSE | FCM 01-PRÉDIO SEDE-ADMINISTRAÇÃO-FCM - DOCENTES | Doação | APARELHO DE AR CONDICIONADO 9.000BTUS (RF)
ar condicionados (split) | 656189 | 2/43649 | 15/03/2016 | LG |  | split | 01/04/2014 | 9000 | SEM CLASSE | FCM 15-NÚCLEO DE MEDICINA E CIRURGIA EXPERIMENTAL BLOCO I (NMCE) - MICROCOPIA | Doação | CONDICIONADOR DE AR TIPO SPLIT HI WALL. FRIO 220V 9.000 BTUS
ar condicionados (split) | 656190 | 2/43650 | 15/03/2016 | LG |  | split | 01/04/2014 | 12000 | SEM CLASSE | FCM 15-NÚCLEO DE MEDICINA E CIRURGIA EXPERIMENTAL BLOCO I (NMCE) - BIOTERIO | Doação | CONDICIONADOR DE AR TIPO SPLIT HI WALL. FRIO 220V 12.000 BTUS
ar condicionados (split) | 656191 | 2/43651 | 15/03/2016 | LG |  | split | 01/04/2014 | 12000 | SEM CLASSE | FCM 02 -FACULDADE DE ENFERMAGEM - PROFELIANA | Doação | CONDICIONADOR DE AR TIPO SPLIT HI WALL. FRIO 220V 12.000 BTUS
ar condicionados (geral) | 659382 | 2/43961 | 11/05/2016 | ELGIN | SRFIC-12000-2 | SEM CLASSE | 11/11/2015 | 12000 | SEM CLASSE | FCM 01-PRÉDIO SEDE-ADMINISTRAÇÃO-FCM | Doação | AR CONDICIONADO 12000 BTUS ELGIN FRIA C/ KIT DE INSTALAÇÃO
ar condicionados (split) | 659544 | 2/44046 | 18/05/2016 | ELGIN | 45PHFI600002 | evaporador | 18/02/2016 | 60000 | SEM CLASSE | FCM 01-PRÉDIO SEDE-ADMINISTRAÇÃO-FCM | Doação | EVAPORADORA SPLIT PISO/TETO 45PHFI600002 60FR 60.000 BTUS 220V
ar condicionados (split) | 659545 | 2/44047 | 18/05/2016 | ELGIN | 45PHFE600003 | condensador | 18/02/2016 | 60000 | SEM CLASSE | FCM 01-PRÉDIO SEDE-ADMINISTRAÇÃO-FCM | Doação | CONDENSADORA SPLIT 45PHFE600003 60FR 60.000 BTUS 220V
ar condicionados (split) | 660420 | 2/44049 | 09/06/2016 | ELGIN | 45SRFI240002 HW | evaporador | 04/04/2016 | 24000 | SEM CLASSE | FCM 01-PRÉDIO SEDE-ADMINISTRAÇÃO-FCM | Doação | EVAPORADORA SPLIT 45SRFI240002 HI-WALL 24000 BTUS 220V
ar condicionados (split) | 660421 | 2/44050 | 09/06/2016 | ELGIN | 45SRFE240002 HW | condensador | 04/04/2016 | 24000 | SEM CLASSE | FCM 01-PRÉDIO SEDE-ADMINISTRAÇÃO-FCM | Doação | CONDENSADORA SPLIT 45SRFE240002 HI-WALL 24000BTUS 220V
ar condicionados (split) | 660422 | 2/44051 | 09/06/2016 | ELGIN | 45PHFI480002 PT | evaporador | 04/04/2016 | 48000 | SEM CLASSE | FCM 01-PRÉDIO SEDE-ADMINISTRAÇÃO-FCM | Doação | EVAPORADORA SPLIT 45PHFI480002 PISO TETO 48000BTUS. 220V
ar condicionados (split) | 660423 | 2/44052 | 09/06/2016 | ELGIN | 45PHFE480003 PT | condensador | 04/04/2016 | 48000 | SEM CLASSE | FCM 01-PRÉDIO SEDE-ADMINISTRAÇÃO-FCM | Doação | CONDENSADORA SPLIT 45PHFE480003 PISO TETO 48000BTUS. 220V
ar condicionados (split) | 660424 | 2/44078 | 09/06/2016 | ELGIN | 45HEFI12B2IA | evaporador | 04/04/2016 | 12000 | SEM CLASSE | FCM 01-PRÉDIO SEDE-ADMINISTRAÇÃO-FCM | Doação | EVAPORADORA SPLIT 45HEFI12B2IA ECO 12000BTUS
ar condicionados (split) | 660425 | 2/44079 | 09/06/2016 | ELGIN | 45HEFE12B2IA | condensador | 04/04/2016 | 12000 | SEM CLASSE | FCM 01-PRÉDIO SEDE-ADMINISTRAÇÃO-FCM | Doação | CONDENSADORA SPLIT 45HEFE12B2IA ECO 12000BTUS
ar condicionados (split) | 663868 | 2/44129 | 16/08/2016 | FUJITSU | INVERTER | evaporador inverter | 27/02/2015 | 9000 | SEM CLASSE | FCM 15 -NÚCLEO DE MEDICINA E CIRURGIA EXPERIMENTAL-BLOCO II (NMCE) | Doação | CONDICIONADOR DE AR TIPO SPLIT HI WALL 9000 BTUS. 220V. -EVAPORADORA
ar condicionados (geral) | 663870 | 2/44131 | 16/08/2016 | SPRINGER | ZCB185RB | janela | 10/11/2014 | 18000 | SEM CLASSE | FCM 15 -NÚCLEO DE MEDICINA E CIRURGIA EXPERIMENTAL-BLOCO II (NMCE) | Doação | CONDICIONADOR DE AR TIPO JANELA 18000 BTUS. FRIO. 220V
ar condicionados (geral) | 663871 | 2/44132 | 16/08/2016 | SPRINGER | QCA105RBB | janela | 28/07/2015 | 10000 | SEM CLASSE | FCM 15 -NÚCLEO DE MEDICINA E CIRURGIA EXPERIMENTAL-BLOCO II (NMCE) | Doação | CONDICIONADOR DE AR TIPO JANELA 10000 BTUS. FRIO. 220V
ar condicionados (split) | 665968 | 2/44296 | 19/09/2016 | MIDEA | 42MLCD30M5 | evaporador | 25/02/2015 | 30000 | SEM CLASSE | FCM 15-NÚCLEO DE MEDICINA E CIRURGIA EXPERIMENTAL BLOCO I (NMCE) - LABCENTRAL | Doação | AR CONDICIONADO TIPO SPLIT HI-WALL. MARCA MIDEA C/ EVAP. E COND.; FRIO; 30.000 BTUS C/ KIT DE INTERLIGAÇÃO DE COBRE.
ar condicionados (geral) | 665976 | 2/44304 | 29/09/2021 | SPRINGER | SILENTIA30000 | janela | 30/01/2015 | 30000 | SEM CLASSE | GASTROCENTRO II-GASTROCENTRO - SL 51 | Doação | APARELHO DE AR CONDICIONADO TIPO JANELA. MARCA SPRINGER MANUAL; FRIO; 30.000 BTUS
ar condicionados (split) | 665991 | 2/44299 | 19/09/2016 | MIDEA | 42MLCD30M5 | evaporador | 10/04/2015 | 30000 | SEM CLASSE | FCM 15-NÚCLEO DE MEDICINA E CIRURGIA EXPERIMENTAL BLOCO I (NMCE) - S EXTRAÇÃO | Doação | AR CONDICIONADO TIPO SPLIT HI-WALL. MARCA MIDEA. C/ EVAP. ECOND.; FRIO; 30.000 BTUS C/ KIT DE INTERLIGAÇÃO DE COBRE E POLIET.
ar condicionados (split) | 666765 | 2/44160 | 27/09/2016 | ELETROLUX | TI12FPAD | split | 18/04/2016 | 12000 | SEM CLASSE | CLINICA MEDICA,DEPTO.ANESTESIOLOGIA,DEPTO.CIRURGIALAB.PESQUISA,PAULISTÃO-FCM 09-FCM | Compra | CONDICIONADOR DE AR; DO TIPO SPLIT HI-WALL (PAREDE); COM CAPACIDADE DE 12.000 BTU/H; OPERACAO: CICLO FRIO; VAZAO DE AR DE 500 A 600 M3/H; VOLTAGEM: 220 VOLTS. 60 HZ; COM CONSUMO APROXIMADO DE 1075W; COM BAIXO RUIDO; EQUIPAMENTO COMPOSTO DE UMA UNIDADE CONDENSADORA E UMA EVAPORADORA; GABINETE CONFECC
ar condicionados (split) | 666766 | 2/44156 | 27/09/2016 | ELGIN | 45PHFI300002PD | split | 18/04/2016 | 24000 | A | CLINICA MEDICA,DEPTO.ANESTESIOLOGIA,DEPTO.CIRURGIALAB.PESQUISA,PAULISTÃO-FCM 09-FCM | Compra | CONDICIONADOR DE AR; DO TIPO SPLIT PISO/TETO; COM CAPACIDADE DE 24.000 BTUS; OPERACAO: FRIO; VAZAO DE AR DE 40 M2/H; VOLTAGEM: 220 V; COM CONSUMO APROXIMADO DE 2650W; COM SELO PROCEL. CLASSIFICACAO A ; COM BAIXO RUIDO; EQUIPAMENTO COMPOSTO DE UMA UNIDADE CONDENSADORA E UMA EVAPORADORA; COM UTILIZAC
ar condicionados (split) | 666767 | 2/44158 | 27/09/2016 | ELGIN | 45PHFI300002PAD | split | 18/04/2016 | 24000 | A | CLINICA MEDICA,DEPTO.ANESTESIOLOGIA,DEPTO.CIRURGIALAB.PESQUISA,PAULISTÃO-FCM 09-FCM | Compra | CONDICIONADOR DE AR; DO TIPO SPLIT PISO/TETO; COM CAPACIDADE DE 24.000 BTUS; OPERACAO: FRIO; VAZAO DE AR DE 40 M2/H; VOLTAGEM: 220 V; COM CONSUMO APROXIMADO DE 2650W; COM SELO PROCEL. CLASSIFICACAO A ; COM BAIXO RUIDO; EQUIPAMENTO COMPOSTO DE UMA UNIDADE CONDENSADORA E UMA EVAPORADORA; COM UTILIZAC
ar condicionados (split) | 667628 | 2/44150 | 14/10/2016 | RHEEM | NADA INFORM. | split | 08/03/2016 | 48000 | SEM CLASSE | FCM 15-NÚCLEO DE MEDICINA E CIRURGIA EXPERIMENTAL BLOCO I (NMCE) | Compra | CONDICIONADOR DE AR; DO TIPO SPLIT PISO/TETO; COM CAPACIDADE DE 48.000 BTU/H; OPERACAO: FRIO; VAZAO DE AR DE NO MINIMO 1700 M3/H; VOLTAGEM: 220 VOLTS; COM CONSUMO APROXIMADO DE 1075W; COM BAIXO NIVEL DE RUIDO; EQUIPAMENTO COMPOSTO DE 01 UNIDADE CONDENSADORA E 01 EVAPORADORA; GABINETE CONFECCIONADO E
ar condicionados (split) | 667629 | 2/44152 | 14/10/2016 | RHEEM | NADA INFORMADO | split | 08/03/2016 | 48000 | SEM CLASSE | FCM 15-NÚCLEO DE MEDICINA E CIRURGIA EXPERIMENTAL BLOCO I (NMCE) | Compra | CONDICIONADOR DE AR; DO TIPO SPLIT PISO/TETO; COM CAPACIDADE DE 48.000 BTU/H; OPERACAO: FRIO; VAZAO DE AR DE NO MINIMO 1700 M3/H; VOLTAGEM: 220 VOLTS; COM CONSUMO APROXIMADO DE 1075W; COM BAIXO NIVEL DE RUIDO; EQUIPAMENTO COMPOSTO DE 01 UNIDADE CONDENSADORA E 01 EVAPORADORA; GABINETE CONFECCIONADO E
ar condicionados (split) | 667740 | 2/44189 | 17/10/2016 | ELGIN |  | split | 23/09/2014 | 48000 | SEM CLASSE | CLINICA MEDICA,DEPTO.ANESTESIOLOGIA,DEPTO.CIRURGIALAB.PESQUISA,PAULISTÃO-FCM 09-FCM | Doação | AR CONDICIONADO SPLIT PISO TETO 48000 BTUS 220V-3F
ar condicionados (split) | 667756 | 2/44195 | 17/10/2016 | CARRIER | 42XQM36C5 | split | 27/03/2015 | 36000 | SEM CLASSE | FCM 08-(ANTIGA MEDICINA LEGAL)-FCM - S FREEZER | Doação | AR CONDICIONADO SPLIT PISO TETO 36000 BTUS
ar condicionados (evaporador-condensador) | 667784 | 2/44233 | 17/10/2016 | SPRINGER | 42FNCA22S5 | evaporador | 30/11/2015 | 22000 | SEM CLASSE | FCM 01-PRÉDIO SEDE-ADMINISTRAÇÃO-FCM | Doação | EVAPORADORA 22000 BTUS FRIO 220V
ar condicionados (evaporador-condensador) | 667785 | 2/44234 | 17/10/2016 | SPRINGER | 38KCO22S5 | condensador | 30/11/2015 | 22000 | SEM CLASSE | FCM 01-PRÉDIO SEDE-ADMINISTRAÇÃO-FCM | Doação | CONDENSADORA 22000 BTUS FRIO 220V
ar condicionados (evaporador-condensador) | 667786 | 2/44235 | 17/10/2016 | SPRINGER | 42FNCA12S5 | evaporador | 30/11/2015 | 12000 | SEM CLASSE | FCM 01-PRÉDIO SEDE-ADMINISTRAÇÃO-FCM - CORR TEXTO | Doação | EVAPORADORA 12000 BTUS FRIO 220V
ar condicionados (evaporador-condensador) | 667787 | 2/44237 | 17/10/2016 | SPRINGER | 42FNCA12S5 | evaporador | 30/11/2015 | 12000 | SEM CLASSE | FCM 01-PRÉDIO SEDE-ADMINISTRAÇÃO-FCM - SL REUNIÃO | Doação | EVAPORADORA 12000 BTUS FRIO 220V
ar condicionados (evaporador-condensador) | 667788 | 2/44236 | 17/10/2016 | SPRINGER | 38KCO12S5 | condensador | 30/11/2015 | 12000 | SEM CLASSE | FCM 01-PRÉDIO SEDE-ADMINISTRAÇÃO-FCM - CORR TEXTO | Doação | CONDENSADORA 12000 BTUS FRIO 220V
ar condicionados (evaporador-condensador) | 667789 | 2/44238 | 17/10/2016 | SPRINGER | 38KCO12S5 | condensador | 30/11/2015 | 12000 | SEM CLASSE | FCM 01-PRÉDIO SEDE-ADMINISTRAÇÃO-FCM - SL REUNIÃO | Doação | CONDENSADORA 12000 BTUS FRIO 220V
ar condicionados (evaporador-condensador) | 667790 | 2/44239 | 17/10/2016 | SPRINGER | 42FNCA18S5 | evaporador | 30/11/2015 | 18000 | SEM CLASSE | FCM 01-PRÉDIO SEDE-ADMINISTRAÇÃO-FCM | Doação | EVAPORADORA 18000 BTUS FRIO 220V
ar condicionados (evaporador-condensador) | 667791 | 2/44241 | 03/12/2018 | SPRINGER | 42FNCA18S5 | evaporador | 30/11/2015 | 18000 | SEM CLASSE | FCM 01-PRÉDIO SEDE-ADMINISTRAÇÃO-FCM - PATRIMÔNIO | Doação | EVAPORADORA 18000 BTUS FRIO 220V
ar condicionados (evaporador-condensador) | 667792 | 2/44243 | 24/09/2018 | SPRINGER | 42FCNA18S5 | evaporador | 30/11/2015 | 18000 | SEM CLASSE | FCM 01-PRÉDIO SEDE-ADMINISTRAÇÃO-FCM - cepid brain | Doação | EVAPORADORA 18000 BTUS FRIO 220V
ar condicionados (evaporador-condensador) | 667793 | 2/44240 | 17/10/2016 | SPRINGER | 38KCO18S5 | condensador | 30/11/2015 | 18000 | SEM CLASSE | FCM 01-PRÉDIO SEDE-ADMINISTRAÇÃO-FCM | Doação | CONDENSADORA 18000 BTUS FRIO 220V
ar condicionados (evaporador-condensador) | 667794 | 2/44242 | 03/12/2018 | SPRINGER | 38KCO18S5 | condensador | 30/11/2015 | 18000 | SEM CLASSE | FCM 01-PRÉDIO SEDE-ADMINISTRAÇÃO-FCM - PATRIMÔNIO | Doação | CONDENSADORA 18000 BTUS FRIO 220V
ar condicionados (evaporador-condensador) | 667795 | 2/44244 | 24/09/2018 | SPRINGER | 38KCO18S5 | condensador | 30/11/2015 | 18000 | SEM CLASSE | FCM 01-PRÉDIO SEDE-ADMINISTRAÇÃO-FCM - cepid brain | Doação | CONDENSADORA 18000 BTUS FRIO 220V
ar condicionados (evaporador-condensador) | 667796 | 2/44245 | 17/10/2016 | CARRIER | 42XQM18C5 | evaporador | 30/11/2015 | 18000 | SEM CLASSE | FCM 01-PRÉDIO SEDE-ADMINISTRAÇÃO-FCM - COORDENAD. | Doação | EVAPORADORA 1800 BTUS PISO TETO
ar condicionados (evaporador-condensador) | 667797 | 2/44246 | 17/10/2016 | CARRIER | 38KCD018515MC | condensador | 30/11/2015 | 18000 | SEM CLASSE | FCM 01-PRÉDIO SEDE-ADMINISTRAÇÃO-FCM - COORDENAD. | Doação | CONDENSADORA 18000 BTUS PISO TETO
ar condicionados (evaporador-condensador) | 667798 | 2/44247 | 17/10/2016 | SPRINGER | 42FNCA2255 | evaporador | 30/11/2015 | 22000 | SEM CLASSE | FCM 08-(ANTIGA MEDICINA LEGAL)-FCM - LAGECA | Doação | EVAPORADORA 22000 BTUS FRIO 220V
ar condicionados (evaporador-condensador) | 667799 | 2/44248 | 17/10/2016 | SPRINGER | 38KCO22S5 | condensador | 30/11/2015 | 22000 | SEM CLASSE | FCM 08-(ANTIGA MEDICINA LEGAL)-FCM - LAGECA | Doação | CONDENSADORA 22000 BTUS FRIO 220V
ar condicionados (evaporador-condensador) | 667800 | 2/44249 | 17/10/2016 | CARRIER | 42XQM18C5 | evaporador | 30/11/2015 | 18000 | SEM CLASSE | FCM 08-(ANTIGA MEDICINA LEGAL)-FCM - LAGECA | Doação | EVAPORADORA 18000 BTUS PISO TETO
ar condicionados (evaporador-condensador) | 667801 | 2/44250 | 17/10/2016 | CARRIER | 38KCD018515MC | condensador | 30/11/2015 | 18000 | SEM CLASSE | FCM 08-(ANTIGA MEDICINA LEGAL)-FCM - LAGECA | Doação | CONDENSADORA 18000 BTUS PISO TETO
ar condicionados (evaporador-condensador) | 673191 |  | 04/09/2019 |  | 42MACA18S5 | evaporador | 21/12/2016 | 18000 | SEM CLASSE | FCM 01-PRÉDIO SEDE-ADMINISTRAÇÃO-FCM - ZEBRAFISH | Doação | UNIDADE EVAPORADORA 18.000 BTU S FR 220V 42MACA18S5
ar condicionados (evaporador-condensador) | 673192 |  | 04/09/2019 |  | 38KCX18S5 | condensador | 21/12/2016 | 18000 | SEM CLASSE | FCM 01-PRÉDIO SEDE-ADMINISTRAÇÃO-FCM - ZEBRAFISH | Doação | UNIDADE CONDENSADORA 18.000 BTU S FR 220V 38KCX18S5
ar condicionados (evaporador-condensador) | 673193 |  | 17/03/2017 | CARRIER | 38KCD018515MC PT | condensador | 22/10/2016 | 18000 | SEM CLASSE | CENTRO DE PESQUISAS CLÍNICAS - FCM - SL FREEZER | Doação | UNIDADE CONDENSADORA 18.000 BTU S CARRIER 38KCD018515MC PT
ar condicionados (evaporador-condensador) | 673194 |  | 17/03/2017 | CARRIER | 42XQM18C5PT | evaporador | 22/10/2016 | 18000 | SEM CLASSE | CENTRO DE PESQUISAS CLÍNICAS - FCM - SL FREEZER | Doação | UNIDADE EVAPORADORA 18.000 BTU S CARRIER 42XQM18C5PT
ar condicionados (geral) | 674572 | 2/44721 | 07/04/2017 | SPRINGER | SILENTIA | janela | 14/02/2017 | 18000 | SEM CLASSE | FCM 10-FARMACOLOGIA - FCM | Doação | AR CONDICIONADO DE JANELA SPRINGER. 18000 BTUS. 220V.
ar condicionados (evaporador-condensador) | 674675 |  | 11/04/2017 | LG |  | condensador | 30/09/2016 | 11500 | SEM CLASSE | LABORATORIO DE OBESIDADES E DIABETES - BETACEL - CEPID/OCRC | Doação | UNIDADE CONDENSADORA. MARCA LG. LIBERO E+ (C/ ION CARE+) 11500 BTUS. FRIO 220V.
ar condicionados (evaporador-condensador) | 674676 |  | 11/04/2017 | LG |  | condensador | 30/09/2016 | 11500 | SEM CLASSE | LABORATORIO DE OBESIDADES E DIABETES - BETACEL - CEPID/OCRC | Doação | UNIDADE CONDENSADORA. MARCA LG. LIBERO E+ (C/ ION CARE+) 11500 BTUS. FRIO 220V.
ar condicionados (evaporador-condensador) | 674677 |  | 11/04/2017 | LG |  | condensador | 30/09/2016 | 11500 | SEM CLASSE | LABORATORIO DE OBESIDADES E DIABETES - BETACEL - CEPID/OCRC | Doação | UNIDADE CONDENSADORA. MARCA LG. LIBERO E+ (C/ ION CARE+) 11500 BTUS. FRIO 220V.
ar condicionados (evaporador-condensador) | 674678 |  | 11/04/2017 | LG |  | condensador | 30/09/2016 | 11500 | SEM CLASSE | LABORATORIO DE OBESIDADES E DIABETES - BETACEL - CEPID/OCRC | Doação | UNIDADE CONDENSADORA. MARCA LG. LIBERO E+ (C/ ION CARE+) 11500 BTUS. FRIO 220V.
ar condicionados (evaporador-condensador) | 674679 |  | 11/04/2017 | LG |  | evaporador | 30/09/2016 | 11500 | SEM CLASSE | LABORATORIO DE OBESIDADES E DIABETES - BETACEL - CEPID/OCRC | Doação | UNIDADE EVAPORADORA. MARCA LG. LIBERO E+ (C/ ION CARE+) 11.500 BTUS. FRIO 220V.
ar condicionados (evaporador-condensador) | 674680 |  | 11/04/2017 | LG |  | evaporador | 30/09/2016 | 11500 | SEM CLASSE | LABORATORIO DE OBESIDADES E DIABETES - BETACEL - CEPID/OCRC | Doação | UNIDADE EVAPORADORA. MARCA LG. LIBERO E+ (C/ ION CARE+) 11.500 BTUS. FRIO 220V.
ar condicionados (evaporador-condensador) | 674681 |  | 11/04/2017 | LG |  | evaporador | 30/09/2016 | 11500 | SEM CLASSE | LABORATORIO DE OBESIDADES E DIABETES - BETACEL - CEPID/OCRC | Doação | UNIDADE EVAPORADORA. MARCA LG. LIBERO E+ (C/ ION CARE+) 11.500 BTUS. FRIO 220V.
ar condicionados (evaporador-condensador) | 674682 |  | 11/04/2017 | LG |  | evaporador | 30/09/2016 | 11500 | SEM CLASSE | LABORATORIO DE OBESIDADES E DIABETES - BETACEL - CEPID/OCRC | Doação | UNIDADE EVAPORADORA. MARCA LG. LIBERO E+ (C/ ION CARE+) 11.500 BTUS. FRIO 220V.
ar condicionados (evaporador-condensador) | 674683 |  | 11/04/2017 | LG |  | condensador | 30/09/2016 | 18000 | SEM CLASSE | LABORATORIO DE OBESIDADES E DIABETES - BETACEL - CEPID/OCRC | Doação | UNIDADE CONDENSADORA. MARCA LG. LIBERO E+ (C/ ION CARE+) 18.000 BTUS. FRIO 220V.
ar condicionados (evaporador-condensador) | 674684 |  | 11/04/2017 |  |  | evaporador | 30/09/2016 | 18000 | SEM CLASSE | LABORATORIO DE OBESIDADES E DIABETES - BETACEL - CEPID/OCRC | Doação | UNIDADE EVAPORADORA. MARCA LG. LIBERO E+ (C/ ION CARE+) 18.000 BTUS. FRIO 220V.
ar condicionados (evaporador-condensador) | 674738 |  | 11/04/2017 |  |  | chiller | 13/03/2017 |  | SEM CLASSE | LABORATORIO DE OBESIDADES E DIABETES - BETACEL - CEPID/OCRC | Doação | CONTROLADOR DE INDICAO DE TEMPERATURA LED DIGITAL CHILLER
ar condicionados (evaporador-condensador) | 674739 |  | 11/04/2017 |  |  | chiller | 13/03/2017 |  | SEM CLASSE | LABORATORIO DE OBESIDADES E DIABETES - BETACEL - CEPID/OCRC | Doação | CONTROLADOR DE INDICAO DE TEMPERATURA LED DIGITAL CHILLER
ar condicionados (evaporador-condensador) | 675361 | 2/44894 | 27/04/2017 | ELGIN | 45HEFI09B21A | evaporador | 14/03/2017 | 9000 | SEM CLASSE | CIPOI-CENTRO DE PESQUISA ONCO-HEMATOLOGICA NA INFANCIA-FCM | Doação | EVAPORADORA HI WALL 9000 BTUS FRIO. 220V
ar condicionados (evaporador-condensador) | 675362 | 2/44895 | 27/04/2017 | ELGIN | 45HEFE09B2IA | condensador | 14/03/2017 | 9000 | SEM CLASSE | CIPOI-CENTRO DE PESQUISA ONCO-HEMATOLOGICA NA INFANCIA-FCM | Doação | CONDENSADORA HI WALL 9000 BTUS FRIO. 220V
ar condicionados (evaporador-condensador) | 675372 | 2/44651 | 28/04/2017 | ELGIN |  | evaporador | 21/02/2013 | 12000 | SEM CLASSE | CENTRO DE PESQUISAS CLÍNICAS - FCM | Compra | AR CONDICIONADO. UNIDADE EVAPORADORA. HIWALL. 12000 BTUS. FRIO. 220V.
ar condicionados (evaporador-condensador) | 675373 | 2/44652 | 28/04/2017 | ELGIN |  | evaporador | 21/02/2013 | 12000 | SEM CLASSE | CENTRO DE PESQUISAS CLÍNICAS - FCM | Compra | AR CONDICIONADO. UNIDADE EVAPORADORA. HIWALL. 12000 BTUS. FRIO. 220V.
ar condicionados (evaporador-condensador) | 675374 | 2/44653 | 28/04/2017 | ELGIN |  | condensador | 21/02/2013 | 12000 | SEM CLASSE | CENTRO DE PESQUISAS CLÍNICAS - FCM | Compra | AR CONDICIONADO. UNIDADE CONDENSADORA. HIWALL. 12000 BTUS. FRIO. 220V.
ar condicionados (evaporador-condensador) | 675375 | 2/44654 | 28/04/2017 | ELGIN |  | condensador | 21/02/2013 | 12000 | SEM CLASSE | CENTRO DE PESQUISAS CLÍNICAS - FCM | Compra | AR CONDICIONADO. UNIDADE CONDENSADORA. HIWALL. 12000 BTUS. FRIO. 220V.
ar condicionados (evaporador-condensador) | 675376 | 2/44655 | 28/04/2017 | ELGIN |  | evaporador | 21/02/2013 | 12000 | SEM CLASSE | CENTRO DE PESQUISAS CLÍNICAS - FCM - ATEROLAB | Compra | AR CONDICIONADO. UNIDADE EVAPORADORA. 12000 BTUS. FRIO. 220V.
ar condicionados (evaporador-condensador) | 675377 | 2/44656 | 28/04/2017 | ELGIN |  | condensador | 21/02/2013 | 12000 | SEM CLASSE | CENTRO DE PESQUISAS CLÍNICAS - FCM - ATEROLAB | Compra | AR CONDICIONADO. UNIDADE CONDENSADORA. HIWALL. 12000 BTUS. FRIO. 220V.
ar condicionados (evaporador-condensador) | 675875 | 2/44903 | 09/05/2017 | SPRINGER MIDEA | 42MACA12S5 | evaporador | 10/01/2017 | 12000 | SEM CLASSE | FCM 01-PRÉDIO SEDE-ADMINISTRAÇÃO-FCM | Doação | UNIDADE EVAPORADORA HI WALL 12000 BTUS - FRIO 220V
ar condicionados (evaporador-condensador) | 675876 | 2/44904 | 09/05/2017 | SPRINGER MIDEA | 38KCX12S5 | condensador | 10/01/2017 | 12000 | SEM CLASSE | FCM 01-PRÉDIO SEDE-ADMINISTRAÇÃO-FCM | Doação | UNIDADE CONDENSADORA HI WALL 12000 BTUS - FRIO 220V
ar condicionados (split) | 676563 | 2/44377 | 18/05/2017 | ELETROLUX |  | evaporador | 03/07/2015 | 12000 | SEM CLASSE | CIPOI-CENTRO DE PESQUISA ONCO-HEMATOLOGICA NA INFANCIA-FCM | Doação | EVAPORADORA SPLIT 12000 BTUS
ar condicionados (split) | 676564 | 2/44378 | 18/05/2017 | ELETROLUX |  | condensador | 03/07/2015 | 12000 | SEM CLASSE | CIPOI-CENTRO DE PESQUISA ONCO-HEMATOLOGICA NA INFANCIA-FCM | Doação | CONDENSADORA SPLIT 12000 BTUS
ar condicionados (split) | 676576 | 2/44379 | 18/05/2017 | ELETROLUX |  | evaporador | 03/07/2015 | 24000 | SEM CLASSE | CIPOI-CENTRO DE PESQUISA ONCO-HEMATOLOGICA NA INFANCIA-FCM | Doação | EVAPORADORA SPLIT 24000 BTUS
ar condicionados (split) | 676577 | 2/44380 | 18/05/2017 | ELETROLUX |  | condensador | 03/07/2015 | 24000 | SEM CLASSE | CIPOI-CENTRO DE PESQUISA ONCO-HEMATOLOGICA NA INFANCIA-FCM | Doação | CONDENSADORA SPLIT 24000 BTUS
ar condicionados (evaporador-condensador) | 676836 | 2/44891 | 25/05/2017 | ELGIN | 45PEFI3030B2NA | evaporador | 30/03/2017 | 30000 | SEM CLASSE | BLOCO A - HC - SL A2-106 | Doação | AR CONDICIONADO.EVAPORADORA PISO TETO 30000 BTUS FRIO 220V
ar condicionados (evaporador-condensador) | 676837 | 2/44892 | 25/05/2017 | ELGIN | 45PEFE3030B2NE | condensador | 30/03/2017 | 30000 | SEM CLASSE | BLOCO A - HC - SL A2-106 | Doação | AR CONDICIONADO.CONDENSADORA PISO TETO 30000 BTUS FRIO 220V
ar condicionados (geral) | 677429 | 2/44838 | 13/06/2017 | SPRINGER |  | janela | 16/02/2017 | 12000 | SEM CLASSE | FCM 03-CEPRE-CENTRO ESTUDOS E REABILITAÇÃO DR. GABRIEL PORTO -FCM | Compra | CONDICIONADOR DE AR DE JANELA 12000 BTUS. 220V. MECANICO PADRAO
ar condicionados (geral) | 677430 | 2/44839 | 13/06/2017 | SPRINGER |  | janela | 16/02/2017 | 12000 | SEM CLASSE | FCM 03-CEPRE-CENTRO ESTUDOS E REABILITAÇÃO DR. GABRIEL PORTO -FCM | Compra | CONDICIONADOR DE AR DE JANELA 12000 BTUS. 220V. MECANICO PADRAO
ar condicionados (geral) | 677431 | 2/44840 | 13/06/2017 | SPRINGER |  | janela | 16/02/2017 | 12000 | SEM CLASSE | FCM 03-CEPRE-CENTRO ESTUDOS E REABILITAÇÃO DR. GABRIEL PORTO -FCM | Compra | CONDICIONADOR DE AR DE JANELA 12000 BTUS. 220V. MECANICO PADRAO
ar condicionados (geral) | 677432 | 2/44841 | 13/06/2017 | SPRINGER |  | janela | 16/02/2017 | 12000 | SEM CLASSE | FCM 03-CEPRE-CENTRO ESTUDOS E REABILITAÇÃO DR. GABRIEL PORTO -FCM | Compra | CONDICIONADOR DE AR DE JANELA 12000 BTUS. 220V. MECANICO PADRAO
ar condicionados (geral) | 677433 | 2/44842 | 13/06/2017 | SPRINGER |  | janela | 16/02/2017 | 12000 | SEM CLASSE | FCM 03-CEPRE-CENTRO ESTUDOS E REABILITAÇÃO DR. GABRIEL PORTO -FCM | Compra | CONDICIONADOR DE AR DE JANELA 12000 BTUS. 220V. MECANICO PADRAO
ar condicionados (geral) | 677434 | 2/44843 | 13/06/2017 | SPRINGER |  | janela | 16/02/2017 | 12000 | SEM CLASSE | FCM 03-CEPRE-CENTRO ESTUDOS E REABILITAÇÃO DR. GABRIEL PORTO -FCM | Compra | CONDICIONADOR DE AR DE JANELA 12000 BTUS. 220V. MECANICO PADRAO
ar condicionados (geral) | 677435 | 2/44844 | 13/06/2017 | SPRINGER |  | janela | 16/02/2017 | 12000 | SEM CLASSE | FCM 03-CEPRE-CENTRO ESTUDOS E REABILITAÇÃO DR. GABRIEL PORTO -FCM | Compra | CONDICIONADOR DE AR DE JANELA 12000 BTUS. 220V. MECANICO PADRAO
ar condicionados (geral) | 677436 | 2/44845 | 13/06/2017 | SPRINGER |  | janela | 16/02/2017 | 12000 | SEM CLASSE | FCM 03-CEPRE-CENTRO ESTUDOS E REABILITAÇÃO DR. GABRIEL PORTO -FCM | Compra | CONDICIONADOR DE AR DE JANELA 12000 BTUS. 220V. MECANICO PADRAO
ar condicionados (geral) | 677444 | 2/44847 | 13/06/2017 | SPRINGER | ZCB185RBPDA | janela | 01/02/2017 | 18000 | SEM CLASSE | FCM 03-CEPRE-CENTRO ESTUDOS E REABILITAÇÃO DR. GABRIEL PORTO -FCM | Compra | AR CONDICIONADO DE JANELA 18000 BTUS PADRA
ar condicionados (geral) | 677445 | 2/44848 | 13/06/2017 | SPRINGER | ZCB185RBPDA | janela | 01/02/2017 | 18000 | SEM CLASSE | FCM 03-CEPRE-CENTRO ESTUDOS E REABILITAÇÃO DR. GABRIEL PORTO -FCM | Compra | AR CONDICIONADO DE JANELA 18000 BTUS PADRA
ar condicionados (geral) | 677446 | 2/44849 | 13/06/2017 | SPRINGER | ZCB185RBPDA | janela | 01/02/2017 | 18000 | SEM CLASSE | FCM 03-CEPRE-CENTRO ESTUDOS E REABILITAÇÃO DR. GABRIEL PORTO -FCM | Compra | AR CONDICIONADO DE JANELA 18000 BTUS PADRA
ar condicionados (geral) | 677447 | 2/44850 | 13/06/2017 | SPRINGER | ZCB215RBPAD | janela | 01/02/2017 | 21000 | SEM CLASSE | FCM 03-CEPRE-CENTRO ESTUDOS E REABILITAÇÃO DR. GABRIEL PORTO -FCM | Compra | AR CONDICIONADO DE JANELA 21000 BTUS PADRAO
ar condicionados (evaporador-condensador) | 677448 | 2/44851 | 13/06/2017 | SPRINGER | 42XQM24C5PAD | evaporador | 01/02/2017 | 24000 | SEM CLASSE | FCM 03-CEPRE-CENTRO ESTUDOS E REABILITAÇÃO DR. GABRIEL PORTO -FCM | Compra | EVAPORADORA DE AR PISO TETO 24K Q/F PADRAO
ar condicionados (split) | 677449 | 2/44852 | 13/06/2017 | KOMECO | KOS30QC3LXPAD | split | 01/02/2017 | 30000 | SEM CLASSE | FCM 03-CEPRE-CENTRO ESTUDOS E REABILITAÇÃO DR. GABRIEL PORTO -FCM - sala entrada acervo corredor a | Compra | AR CONDICIONADO SPLIT PRINCESS 30000 BTUS Q/F 220V PADRAO
ar condicionados (evaporador-condensador) | 677450 | 2/44853 | 13/06/2017 | ELGIN | 45PEFI36B2NAPAD | evaporador | 01/02/2017 | 36000 | SEM CLASSE | FCM 03-CEPRE-CENTRO ESTUDOS E REABILITAÇÃO DR. GABRIEL PORTO -FCM | Compra | EVAPORADORA DE AR PISO TETO 36000 BTUS
ar condicionados (evaporador-condensador) | 677451 | 2/44854 | 13/06/2017 | ELGIN | 45PEFI36B2NAPAD | evaporador | 01/02/2017 | 36000 | SEM CLASSE | FCM 03-CEPRE-CENTRO ESTUDOS E REABILITAÇÃO DR. GABRIEL PORTO -FCM | Compra | EVAPORADORA DE AR PISO TETO 36000 BTUS
ar condicionados (evaporador-condensador) | 677452 | 2/44855 | 13/06/2017 | ELGIN | 45PEFI36B2NAPAD | evaporador | 01/02/2017 | 36000 | SEM CLASSE | FCM 03-CEPRE-CENTRO ESTUDOS E REABILITAÇÃO DR. GABRIEL PORTO -FCM | Compra | EVAPORADORA DE AR PISO TETO 36000 BTUS
ar condicionados (evaporador-condensador) | 677453 | 2/44908 | 13/06/2017 | SPRINGER | 38KCD024515MCPA | condensador | 01/02/2017 | 24000 | SEM CLASSE | FCM 03-CEPRE-CENTRO ESTUDOS E REABILITAÇÃO DR. GABRIEL PORTO -FCM | Compra | CONDENSADORA 24K Q/F PADRAO
ar condicionados (evaporador-condensador) | 677454 | 2/44909 | 13/06/2017 | ELGIN | 45PEFE36B2NAPAD | condensador | 01/02/2017 | 36000 | SEM CLASSE | FCM 03-CEPRE-CENTRO ESTUDOS E REABILITAÇÃO DR. GABRIEL PORTO -FCM | Compra | CONDENSADORA DE AR PISO TETO 36000 BTUS
ar condicionados (evaporador-condensador) | 677455 | 2/44910 | 13/06/2017 | ELGIN | 45PEFE36B2NAPAD | condensador | 01/02/2017 | 36000 | SEM CLASSE | FCM 03-CEPRE-CENTRO ESTUDOS E REABILITAÇÃO DR. GABRIEL PORTO -FCM | Compra | CONDENSADORA DE AR PISO TETO 36000 BTUS
ar condicionados (evaporador-condensador) | 677456 | 2/44911 | 13/06/2017 | ELGIN | 45PEFE36B2NAPAD | condensador | 01/02/2017 | 36000 | SEM CLASSE | FCM 03-CEPRE-CENTRO ESTUDOS E REABILITAÇÃO DR. GABRIEL PORTO -FCM | Compra | CONDENSADORA DE AR PISO TETO 36000 BTUS
ar condicionados (evaporador-condensador) | 678076 | 2/44923 | 28/06/2017 | SAMSUNG | AR09HVSPBSNNAZ | evaporador inverter | 11/04/2017 | 9000 | SEM CLASSE | CENTRO INTEGRADO DE NEFROLOGIA-HC - LINT | Doação | UNIDADE EVAPORADORA HI-WALL 9000 BTUS AR09HVSPBSNNAZ 09FR INVERTER
ar condicionados (evaporador-condensador) | 678077 | 2/44924 | 28/06/2017 | SAMSUNG | AR09HVSPBSNAAZ | condensador inverter | 11/04/2017 | 9000 | SEM CLASSE | CENTRO INTEGRADO DE NEFROLOGIA-HC - LINT | Doação | UNIDADE CONDENSADORA HI-WALL 9000 BTUS AR09HVSPBSNXAZ 09FR INVERTER
ar condicionados (evaporador-condensador) | 678078 | 2/44925 | 28/06/2017 | SAMSUNG | AR12HVSPBSNNAZ | evaporador inverter | 11/04/2017 | 12000 | SEM CLASSE | CENTRO INTEGRADO DE NEFROLOGIA-HC - LINT | Doação | UNIDADE EVAPORADORA HI-WALL 12 BTUS AR12HVSPBSNNAZ 12FR INVERTER
ar condicionados (evaporador-condensador) | 678079 | 2/44926 | 28/06/2017 | SAMSUNG | AR12HVSPBSNXAZ | condensador inverter | 11/04/2017 | 12000 | SEM CLASSE | CENTRO INTEGRADO DE NEFROLOGIA-HC - LINT | Doação | UNIDADE CONDENSADORA HI-WALL 12000 BTUS AR12HVSPSNXAZ 12FR INVERTER
ar condicionados (evaporador-condensador) | 678080 | 2/44927 | 28/06/2017 | SAMSUNG | AR12HVSPBSNNAZ | evaporador inverter | 11/04/2017 | 12000 | SEM CLASSE | CENTRO INTEGRADO DE NEFROLOGIA-HC - LINT | Doação | UNIDADE EVAPORADORA HI-WALL 12000 BTUS AR12HVSPBSNNAZ 12FR INVERTER
ar condicionados (evaporador-condensador) | 678081 | 2/44928 | 28/06/2017 | SAMSUNG | AR12HVSPBSNXAZ | condensador inverter | 11/04/2017 | 12000 | SEM CLASSE | CENTRO INTEGRADO DE NEFROLOGIA-HC - LINT | Doação | UNIDADE CONDENSADORA HI-WALL 12000 BTUS AR12HVSPBSNXAZ 12FRINVERTER
ar condicionados (evaporador-condensador) | 678191 |  | 30/06/2017 | CARRIER | 42MACA22S5 | evaporador | 10/03/2017 | 22000 | SEM CLASSE | FCM 11-PEDIATRIA,PSIQUIATRIA,OTORRINO,ORTOPEDIA,NEUROLOGIA -FCM - SECRETARIA | Doação | EVAPORADORA DE AR 22000 BTUS FR 220V
ar condicionados (evaporador-condensador) | 678192 |  | 30/06/2017 | CARRIER | 38KCX22S5 | condensador | 10/03/2017 | 22000 | SEM CLASSE | FCM 11-PEDIATRIA,PSIQUIATRIA,OTORRINO,ORTOPEDIA,NEUROLOGIA -FCM - SECRETARIA | Doação | CONDENSADORA DE AR 22000 BTUS FR 220V
ar condicionados (evaporador-condensador) | 678193 |  | 19/07/2017 | CARRIER | 42XQM30C5 | evaporador | 25/04/2017 | 30000 | SEM CLASSE | FCM 15-NÚCLEO DE MEDICINA E CIRURGIA EXPERIMENTAL BLOCO I (NMCE) - SALA AULA | Doação | EVAPORADORA DE AR PISO TETO 30000 BTUS 220V Q/F
ar condicionados (evaporador-condensador) | 678194 |  | 19/07/2017 | CARRIER | 42XQM30C5 | evaporador | 25/04/2017 | 30000 | SEM CLASSE | FCM 15-NÚCLEO DE MEDICINA E CIRURGIA EXPERIMENTAL BLOCO I (NMCE) - SALA AULA | Doação | EVAPORADORA DE AR PISO TETO 30000 BTUS 220V Q/F
ar condicionados (evaporador-condensador) | 678195 |  | 19/07/2017 | CARRIER | 38KCA030515MC | condensador | 25/04/2017 | 30000 | SEM CLASSE | FCM 15-NÚCLEO DE MEDICINA E CIRURGIA EXPERIMENTAL BLOCO I (NMCE) - SALA AULA | Doação | CONDENSADORA DE AR PISO TETO 30000 BTUS 220V Q/F
ar condicionados (evaporador-condensador) | 678196 |  | 19/07/2017 | CARRIER | 38KCA030515MC | condensador | 25/04/2017 | 30000 | SEM CLASSE | FCM 15-NÚCLEO DE MEDICINA E CIRURGIA EXPERIMENTAL BLOCO I (NMCE) - SALA AULA | Doação | CONDENSADORA DE AR PISO TETO 30000 BTUS 220V Q/F
ar condicionados (evaporador-condensador) | 678197 |  | 30/06/2017 | CARRIER | 42XQM18C5 | evaporador | 25/04/2017 | 18000 | SEM CLASSE | CIPOI-CENTRO DE PESQUISA ONCO-HEMATOLOGICA NA INFANCIA-FCM - UN PESQUIS | Doação | EVAPORADORA DE AR PISO TETO 18000 BTUS 220V Q/F
ar condicionados (evaporador-condensador) | 678198 |  | 30/06/2017 | CARRIER | 38KQD018515MC | condensador | 25/04/2017 | 18000 | SEM CLASSE | CIPOI-CENTRO DE PESQUISA ONCO-HEMATOLOGICA NA INFANCIA-FCM - UN PESQUIS | Doação | CONDENSADORA DE AR PISO TETO 18000 BTUS 220V Q/F
ar condicionados (evaporador-condensador) | 678199 |  | 30/06/2017 | CARRIER | 42XQS36C5 | evaporador | 25/04/2017 | 36000 | SEM CLASSE | CIPOI-CENTRO DE PESQUISA ONCO-HEMATOLOGICA NA INFANCIA-FCM - UN PESQUIS | Doação | EVAPORADORA DE AR PISO TETO 36000 BTUS 220V F ECO
ar condicionados (evaporador-condensador) | 678200 |  | 30/06/2017 | CARRIER | 38CCK036515MC | condensador | 25/04/2017 | 36000 | SEM CLASSE | CIPOI-CENTRO DE PESQUISA ONCO-HEMATOLOGICA NA INFANCIA-FCM - UN PESQUIS | Doação | CONDENSADORA DE AR PISO TETO 36000 BTUS 220V F ECO
ar condicionados (evaporador-condensador) | 678201 |  | 30/06/2017 | SPRINGER MIDEA | 42MACA12S5 | evaporador | 25/04/2017 | 12000 | SEM CLASSE | CIPOI-CENTRO DE PESQUISA ONCO-HEMATOLOGICA NA INFANCIA-FCM - UN PESQUIS | Doação | EVAPORADORA DE AR HI WALL 12000 BTUS 220V F
ar condicionados (evaporador-condensador) | 678202 |  | 30/06/2017 | SPRINGER MIDEA | 42MACA12S5 | evaporador | 25/04/2017 | 12000 | SEM CLASSE | CIPOI-CENTRO DE PESQUISA ONCO-HEMATOLOGICA NA INFANCIA-FCM - UN PESQUIS | Doação | EVAPORADORA DE AR HI WALL 12000 BTUS 220V F
ar condicionados (evaporador-condensador) | 678203 |  | 30/06/2017 | SPRINGER MIDEA | 38KCX12S5 | condensador | 25/04/2017 | 12000 | SEM CLASSE | CIPOI-CENTRO DE PESQUISA ONCO-HEMATOLOGICA NA INFANCIA-FCM - UN PESQUIS | Doação | CONDENSADORA DE AR HI WALL 12000 BTUS 220V F
ar condicionados (evaporador-condensador) | 678204 |  | 30/06/2017 | SPRINGER MIDEA | 38KCX12S5 | condensador | 25/04/2017 | 12000 | SEM CLASSE | CIPOI-CENTRO DE PESQUISA ONCO-HEMATOLOGICA NA INFANCIA-FCM - UN PESQUIS | Doação | CONDENSADORA DE AR HI WALL 12000 BTUS 220V F
ar condicionados (split) | 678500 | 27/21933 | 14/09/2017 | FUJITSU | ASBA30JFC | evaporador | 25/04/2016 | 27000 | SEM CLASSE | FCM 01-PRÉDIO SEDE-ADMINISTRAÇÃO-FCM | Doação | AR CONDICIONADO SPLIT HI WALL EVAPORADORA 27000 BTUS 220V.
ar condicionados (split) | 678501 | 27/21934 | 14/09/2017 | SPRINGER | 42FNQA18S5 | evaporador | 25/04/2016 | 18000 | SEM CLASSE | FCM 01-PRÉDIO SEDE-ADMINISTRAÇÃO-FCM | Doação | AR CONDICIONADO SPLIT HI WALL EVAPORADORA 18000 BTUS 220V.
ar condicionados (evaporador-condensador) | 678879 | 2/44741 | 14/07/2017 | SPRINGER CARRIER | 42XQM18C5PT47 | evaporador | 27/06/2016 | 18000 | SEM CLASSE | FCM 06 - PÓS-GRADUAÇÃO - MULTIUSUAR | Doação | EVAPORADORA PISO TETO QF 18000 BTUS
ar condicionados (evaporador-condensador) | 678880 | 2/44742 | 14/07/2017 | SPRINGER CARRIER | 38KCDO18515MCPT47 | condensador | 27/06/2016 | 18000 | SEM CLASSE | FCM 06 - PÓS-GRADUAÇÃO - MULTIUSUAR | Doação | CONDENSADORA PISO TETO FRIO 18000 BTUS
ar condicionados (evaporador-condensador) | 678881 | 2/44743 | 14/07/2017 | SPRINGER CARRIER | 42XQM18C5PT47 | evaporador | 27/06/2016 | 18000 | SEM CLASSE | FCM 06 - PÓS-GRADUAÇÃO - MULTIUSUAR | Doação | EVAPORADORA PISO TETO QF 18000 BTUS
ar condicionados (evaporador-condensador) | 678882 | 2/44744 | 14/07/2017 | SPRINGER CARRIER | 38KCDO18515MCPT47 | condensador | 27/06/2016 | 18000 | SEM CLASSE | FCM 06 - PÓS-GRADUAÇÃO - MULTIUSUAR | Doação | CONDENSADORA PISO TETO FRIO 18000 BTUS
ar condicionados (evaporador-condensador) | 678884 | 2/44746 | 14/07/2017 | MIDEA LIVA | 42MFCB22M5 | evaporador | 23/02/2016 | 22000 | SEM CLASSE | FCM 08-(ANTIGA MEDICINA LEGAL)-FCM - ALOXARIFAD | Doação | EVAPORADORA DE AR 22000 BTUS HI WALL
ar condicionados (evaporador-condensador) | 678885 | 2/44747 | 14/07/2017 | MIDEA LIVA | 38KCV22M5 | condensador | 23/02/2016 | 22000 | SEM CLASSE | FCM 08-(ANTIGA MEDICINA LEGAL)-FCM - ALMOXARIFA | Doação | CONDENSADORA DE AR 22000 BTUS HI WALL
ar condicionados (evaporador-condensador) | 678886 | 2/44748 | 14/07/2017 | MIDEA | 42MLVD30M5 | evaporador | 23/02/2016 | 30000 | SEM CLASSE | FCM 08-(ANTIGA MEDICINA LEGAL)-FCM - ALMOXARIFA | Doação | EVAPORADORA DE AR 30000 BTUS 220V F
ar condicionados (evaporador-condensador) | 678887 | 2/44749 | 14/07/2017 | MIDEA | 38KCS30M5 | condensador | 23/02/2016 | 30000 | SEM CLASSE | FCM 08-(ANTIGA MEDICINA LEGAL)-FCM - ALMOXARIFA | Doação | CONDENSADORA DE AR 30000 BTUS 220V FR
ar condicionados (evaporador-condensador) | 678888 | 2/44750 | 14/07/2017 | MIDEA LIVA | 42MFCB18M5 | evaporador | 18/02/2016 | 18000 | SEM CLASSE | FCM 15-NÚCLEO DE MEDICINA E CIRURGIA EXPERIMENTAL BLOCO III(NMCE) - SALA FRIA | Doação | EVAPORADORA DE AR 18000 BTUS HI WALL
ar condicionados (evaporador-condensador) | 678889 | 2/44751 | 14/07/2017 | MIDEA LIVA | 38KCV18M5 | condensador | 18/02/2016 | 18000 | SEM CLASSE | FCM 15-NÚCLEO DE MEDICINA E CIRURGIA EXPERIMENTAL BLOCO III(NMCE) - SALA FRIA | Doação | CONDENSADORA DE AR 18000 BTUS HI WALL
ar condicionados (evaporador-condensador) | 678890 | 2/44752 | 14/07/2017 | MIDEA LIVA | 42MFQB12M5 | evaporador | 23/02/2016 | 12000 | SEM CLASSE | FCM 15-NÚCLEO MEDICINA E CIRURG.EXPERIMENTAL-UNID.MULTID.EXPERIMENT.ANIMAL-AMPL. E READEQ.BIOTÉRIO - BIOTERIO | Doação | EVAPORADORA DE AR 12000 BTUS HI WALL
ar condicionados (evaporador-condensador) | 678891 | 2/44753 | 14/07/2017 | MIDEA LIVA | 38KQV12M5 | condensador | 23/02/2016 | 12000 | SEM CLASSE | FCM 15-NÚCLEO MEDICINA E CIRURG.EXPERIMENTAL-UNID.MULTID.EXPERIMENT.ANIMAL-AMPL. E READEQ.BIOTÉRIO - BIOTERIO | Doação | CONDENSADORA DE AR 12000 BTUS HI WALL
ar condicionados (evaporador-condensador) | 678892 | 2/44754 | 14/07/2017 | MIDEALIVA | 42MFCB18M5 | evaporador | 23/02/2016 | 18000 | SEM CLASSE | FCM 15-NÚCLEO MEDICINA E CIRURG.EXPERIMENTAL-UNID.MULTID.EXPERIMENT.ANIMAL-AMPL. E READEQ.BIOTÉRIO - BIOTERIO | Doação | EVAPORADORA DE AR 18000 BTUS HI WALL
ar condicionados (evaporador-condensador) | 678893 | 2/44755 | 14/07/2017 | MIDEA LIVA | 38KCV18M5 | condensador | 23/02/2016 | 18000 | SEM CLASSE | FCM 15-NÚCLEO MEDICINA E CIRURG.EXPERIMENTAL-UNID.MULTID.EXPERIMENT.ANIMAL-AMPL. E READEQ.BIOTÉRIO - BIOTERIO | Doação | CONDENSADORA DE AR 18000 BTUS HI WALL
ar condicionados (evaporador-condensador) | 678894 | 2/44756 | 14/07/2017 | MIDEALIVA | 42MFCB18M5 | evaporador | 23/02/2016 | 18000 | SEM CLASSE | FCM 15-NÚCLEO MEDICINA E CIRURG.EXPERIMENTAL-UNID.MULTID.EXPERIMENT.ANIMAL-AMPL. E READEQ.BIOTÉRIO - BIOTERIO | Doação | EVAPORADORA DE AR 18000 BTUS HI WALL
ar condicionados (evaporador-condensador) | 678895 | 2/44757 | 14/07/2017 | MIDEA LIVA | 38KCV18M5 | condensador | 23/02/2016 | 18000 | SEM CLASSE | FCM 15-NÚCLEO MEDICINA E CIRURG.EXPERIMENTAL-UNID.MULTID.EXPERIMENT.ANIMAL-AMPL. E READEQ.BIOTÉRIO - BIOTERIO | Doação | CONDENSADORA DE AR 18000 BTUS HI WALL
ar condicionados (evaporador-condensador) | 678896 | 2/44758 | 14/07/2017 | SPRINGER CARRIER | 42XQM18C5PT47 | evaporador | 27/06/2016 | 18000 | SEM CLASSE | FCM 15-NÚCLEO MEDICINA E CIRURG.EXPERIMENTAL-UNID.MULTID.EXPERIMENT.ANIMAL-AMPL. E READEQ.BIOTÉRIO - BIOTERIO | Doação | EVAPORADORA PISO TETO QF 18000 BTUS
ar condicionados (evaporador-condensador) | 678897 | 2/44759 | 14/07/2017 | SPRINGER CARRIER | 38KCDO18515MCPT47 | condensador | 27/06/2016 | 18000 | SEM CLASSE | FCM 15-NÚCLEO MEDICINA E CIRURG.EXPERIMENTAL-UNID.MULTID.EXPERIMENT.ANIMAL-AMPL. E READEQ.BIOTÉRIO - BIOTERIO | Doação | CONDENSADORA PISO TETO FRIO 18000 BTUS
ar condicionados (evaporador-condensador) | 678899 | 2/44761 | 14/07/2017 | SPRINGER CARRIER | 42MFQA22M5 | evaporador | 27/06/2016 | 22000 | SEM CLASSE | FCM 08-(ANTIGA MEDICINA LEGAL)-FCM - LAGECA | Doação | EVAPORADORA WI WALL QF 22000 BTUS
ar condicionados (evaporador-condensador) | 678900 | 2/44762 | 14/07/2017 | SPRINGER CARRIER | 38KQN22M5 | condensador | 27/06/2016 | 22000 | SEM CLASSE | FCM 08-(ANTIGA MEDICINA LEGAL)-FCM - LAGECA | Doação | CONDENSADORA HI WALL 22000 BTUS
ar condicionados (evaporador-condensador) | 678901 | 2/44763 | 14/07/2017 | SPRINGER CARRIER | 42MFQA22M5 | evaporador | 27/06/2016 | 22000 | SEM CLASSE | FCM 08-(ANTIGA MEDICINA LEGAL)-FCM - LAGECA | Doação | EVAPORADORA WI WALL QF 22000 BTUS
ar condicionados (evaporador-condensador) | 678902 | 2/44764 | 14/07/2017 | SPRINGER CARRIER | 38KQN22M5 | condensador | 27/06/2016 | 22000 | SEM CLASSE | FCM 08-(ANTIGA MEDICINA LEGAL)-FCM - LAGECA | Doação | CONDENSADORA HI WALL 22000 BTUS
ar condicionados (evaporador-condensador) | 678912 | 2/44774 | 14/07/2017 | SPRINGER CARRIER | 42XQM36C5PT49 | evaporador | 27/06/2016 | 36000 | SEM CLASSE | FCM 08-(ANTIGA MEDICINA LEGAL)-FCM | Doação | EVAPORADORA PISO TETO QF 36000 BTUS
ar condicionados (evaporador-condensador) | 678913 | 2/44775 | 14/07/2017 | SPRINGER CARRIER | 38CCMO36515MCPT49 | condensador | 27/06/2016 | 36000 | SEM CLASSE | FCM 08-(ANTIGA MEDICINA LEGAL)-FCM | Doação | CONDENSADORA PISO TETO VFR 36000 BTUS
ar condicionados (evaporador-condensador) | 678944 | 2/44803 | 14/07/2017 | SPRINGER | 42FNQA22S5 | evaporador | 29/08/2016 | 22000 | SEM CLASSE | FCM 10-FARMACOLOGIA - FCM - BIOTERIO | Doação | EVAPORADORA DE AR HIWALL 22000 BTUS Q/F 220V
ar condicionados (evaporador-condensador) | 678945 | 2/44804 | 14/07/2017 | SPRINGER | 38KQO2285 | condensador | 29/08/2016 | 22000 | SEM CLASSE | FCM 10-FARMACOLOGIA - FCM - BIOTERIO | Doação | CONDENSADORA DE AR HIWALL 22000 BTUS Q/F 220V
ar condicionados (evaporador-condensador) | 678946 | 2/44805 | 14/07/2017 | SPRINGER | 42FNQA22S5 | evaporador | 29/08/2016 | 22000 | SEM CLASSE | FCM 10-FARMACOLOGIA - FCM - BIOTERIO | Doação | EVAPORADORA DE AR HIWALL 22000 BTUS Q/F 220V
ar condicionados (evaporador-condensador) | 678947 | 2/44806 | 14/07/2017 | SPRINGER | 38KQO2285 | condensador | 29/08/2016 | 22000 | SEM CLASSE | FCM 10-FARMACOLOGIA - FCM - BIOTERIO | Doação | CONDENSADORA DE AR HIWALL 22000 BTUS Q/F 220V
ar condicionados (evaporador-condensador) | 678948 | 2/44807 | 14/07/2017 | SPRINGER | 42FNQA22S5 | evaporador | 29/08/2016 | 22000 | SEM CLASSE | FCM 10-FARMACOLOGIA - FCM - BIOTERIO | Doação | EVAPORADORA DE AR HIWALL 22000 BTUS Q/F 220V
ar condicionados (evaporador-condensador) | 678949 | 2/44808 | 14/07/2017 | SPRINGER | 38KQO2285 | condensador | 29/08/2016 | 22000 | SEM CLASSE | FCM 10-FARMACOLOGIA - FCM - BIOTERIO | Doação | CONDENSADORA DE AR HIWALL 22000 BTUS Q/F 220V
ar condicionados (evaporador-condensador) | 678950 | 2/44809 | 14/07/2017 | SPRINGER | 42FNQA22S5 | evaporador | 29/08/2016 | 22000 | SEM CLASSE | FCM 10-FARMACOLOGIA - FCM - BIOTERIO | Doação | EVAPORADORA DE AR HIWALL 22000 BTUS Q/F 220V
ar condicionados (evaporador-condensador) | 678951 | 2/44810 | 14/07/2017 | SPRINGER | 38KQO2285 | condensador | 29/08/2016 | 22000 | SEM CLASSE | FCM 10-FARMACOLOGIA - FCM - BIOTERIO | Doação | CONDENSADORA DE AR HIWALL 22000 BTUS Q/F 220V
ar condicionados (evaporador-condensador) | 678952 | 2/44811 | 14/07/2017 | SPRINGER | 42FNQA18S5 | evaporador | 29/08/2016 | 18000 | SEM CLASSE | FCM 10-FARMACOLOGIA - FCM - BIOTERIO | Doação | EVAPORADORA DE AR HIWALL 18000 BTUS Q/F 220V
ar condicionados (evaporador-condensador) | 678953 | 2/44812 | 14/07/2017 | SPRINGER | 38KQO18S5 | condensador | 29/08/2016 | 18000 | SEM CLASSE | FCM 10-FARMACOLOGIA - FCM - BIOTERIO | Doação | CONDENSADORA DE AR HIWALL 18000 BTUS Q/F 220V
ar condicionados (evaporador-condensador) | 678954 | 2/44813 | 14/07/2017 | SPRINGER | 42FNQA18S5 | evaporador | 29/08/2016 | 18000 | SEM CLASSE | FCM 10-FARMACOLOGIA - FCM - BIOTERIO | Doação | EVAPORADORA DE AR HIWALL 18000 BTUS Q/F 220V
ar condicionados (evaporador-condensador) | 678955 | 2/44814 | 14/07/2017 | SPRINGER | 38KQO18S5 | condensador | 29/08/2016 | 18000 | SEM CLASSE | FCM 10-FARMACOLOGIA - FCM - BIOTERIO | Doação | CONDENSADORA DE AR HIWALL 18000 BTUS Q/F 220V
ar condicionados (evaporador-condensador) | 678956 | 2/44815 | 14/07/2017 | SPRINGER | 42FNCA12S5 | evaporador | 29/08/2016 | 12000 | SEM CLASSE | FCM 10-FARMACOLOGIA - FCM - BIOTERIO | Doação | EVAPORADORA DE AR 12000 BTUS FR 220V
ar condicionados (evaporador-condensador) | 678957 | 2/44816 | 14/07/2017 | SPRINGER | 38KCO12S5 | condensador | 29/08/2016 | 12000 | SEM CLASSE | FCM 10-FARMACOLOGIA - FCM - BIOTERIO | Doação | CONDENSADORA DE AR 12000 BTUS FR 220V
ar condicionados (evaporador-condensador) | 678958 | 2/44817 | 14/07/2017 | SPRINGER | 42FNCA12S5 | evaporador | 29/08/2016 | 12000 | SEM CLASSE | FCM 10-FARMACOLOGIA - FCM - BIOTERIO | Doação | EVAPORADORA DE AR 12000 BTUS FR 220V
ar condicionados (evaporador-condensador) | 678959 | 2/44818 | 14/07/2017 | SPRINGER | 38KCO12S5 | condensador | 29/08/2016 | 12000 | SEM CLASSE | FCM 10-FARMACOLOGIA - FCM - BIOTERIO | Doação | CONDENSADORA DE AR 12000 BTUS FR 220V
ar condicionados (evaporador-condensador) | 678960 | 2/44819 | 14/07/2017 | SPRINGER | 42FNCA12S5 | evaporador | 29/08/2016 | 12000 | SEM CLASSE | FCM 10-FARMACOLOGIA - FCM - BIOTERIO | Doação | EVAPORADORA DE AR 12000 BTUS FR 220V
ar condicionados (evaporador-condensador) | 678961 | 2/44820 | 14/07/2017 | SPRINGER | 38KCO12S5 | condensador | 29/08/2016 | 12000 | SEM CLASSE | FCM 10-FARMACOLOGIA - FCM - BIOTERIO | Doação | CONDENSADORA DE AR 12000 BTUS FR 220V
ar condicionados (evaporador-condensador) | 678962 | 2/44821 | 14/07/2017 | SPRINGER | 42FNCA12S5 | evaporador | 29/08/2016 | 12000 | SEM CLASSE | FCM 10-FARMACOLOGIA - FCM - BIOTERIO | Doação | EVAPORADORA DE AR 12000 BTUS FR 220V
ar condicionados (evaporador-condensador) | 678963 | 2/44822 | 14/07/2017 | SPRINGER | 38KCO12S5 | condensador | 29/08/2016 | 12000 | SEM CLASSE | FCM 10-FARMACOLOGIA - FCM - BIOTERIO | Doação | CONDENSADORA DE AR 12000 BTUS FR 220V
ar condicionados (evaporador-condensador) | 678964 | 2/44823 | 14/07/2017 | SPRINGER | 42FNCA12S5 | evaporador | 29/08/2016 | 12000 | SEM CLASSE | FCM 10-FARMACOLOGIA - FCM - BIOTERIO | Doação | EVAPORADORA DE AR 12000 BTUS FR 220V
ar condicionados (evaporador-condensador) | 678965 | 2/44824 | 14/07/2017 | SPRINGER | 38KCO12S5 | condensador | 29/08/2016 | 12000 | SEM CLASSE | FCM 10-FARMACOLOGIA - FCM - BIOTERIO | Doação | CONDENSADORA DE AR 12000 BTUS FR 220V
ar condicionados (evaporador-condensador) | 678966 | 2/44825 | 14/07/2017 | CARRIER | 42XQM30C5 | evaporador | 30/08/2016 | 30000 | SEM CLASSE | CLINICA MEDICA,DEPTO.ANESTESIOLOGIA,DEPTO.CIRURGIALAB.PESQUISA,PAULISTÃO-FCM 09-FCM | Doação | EVAPORADORA DE AR 30000 BTUS PISO TETO
ar condicionados (evaporador-condensador) | 678967 | 2/44826 | 14/07/2017 | CARRIER | 38KCA030515MC | condensador | 30/08/2016 | 30000 | SEM CLASSE | CLINICA MEDICA,DEPTO.ANESTESIOLOGIA,DEPTO.CIRURGIALAB.PESQUISA,PAULISTÃO-FCM 09-FCM | Doação | CONDENSADORA DE AR 30000 BTUS PISO TETO
ar condicionados (split) | 678969 | 2/44861 | 23/11/2020 | LG | SMILE | split | 18/08/2016 | 12000 | SEM CLASSE | FCM-14-BIBLIOTECA - FCM - CMA/FCM | Doação | AR CONDICIONADO TIPO SPLIT HI WALL 12000 BTUS Q/F 220V
ar condicionados (split) | 678970 | 2/44862 | 23/11/2020 | LG | SMILE | split | 18/08/2016 | 12000 | SEM CLASSE | FCM-14-BIBLIOTECA - FCM - CMA/FCM | Doação | AR CONDICIONADO TIPO SPLIT HI WALL 12000 BTUS Q/F 220V
ar condicionados (evaporador-condensador) | 679246 | 2/44986 | 20/07/2017 | SPRINGER | 42FNCA12S5 | evaporador | 29/09/2016 | 12000 | SEM CLASSE | FCM 08-(ANTIGA MEDICINA LEGAL)-FCM | Doação | UNIDADE EVAPORADORA SPRINGER MOD. 42FNCA12S5. HW 12K FR
ar condicionados (evaporador-condensador) | 679247 | 2/44987 | 20/07/2017 | SPRINGER | 38KCO12S5 | condensador | 29/09/2016 | 12000 | SEM CLASSE | FCM 08-(ANTIGA MEDICINA LEGAL)-FCM | Doação | UNIDADE CONDENSADORA SPRINGER. MOD. 38KCO12S5. 12K FR
ar condicionados (evaporador-condensador) | 679379 |  | 24/07/2017 | SPRINGER MIDEA | 42MACA18S5 | evaporador | 22/06/2017 | 18000 | SEM CLASSE | FCM 10-FARMACOLOGIA - FCM - SL FREEZER | Doação | EVAPORADORA DE AR HI WALL 18000 BTUS FR 220V R410-A
ar condicionados (evaporador-condensador) | 679380 |  | 24/07/2017 | SPRINGER MIDEA | 42MACA18S5 | evaporador | 22/06/2017 | 18000 | SEM CLASSE | FCM 10-FARMACOLOGIA - FCM - SL FREEZER | Doação | EVAPORADORA DE AR HI WALL 18000 BTUS FR 220V R410-A
ar condicionados (evaporador-condensador) | 679381 |  | 24/07/2017 | SPRINGER MIDEA | 42MACA18S5 | evaporador | 22/06/2017 | 18000 | SEM CLASSE | FCM 15-NÚCLEO MEDICINA E CIRURG.EXPERIMENTAL-UNID.MULTID.EXPERIMENT.ANIMAL-AMPL. E READEQ.BIOTÉRIO - UMEA | Doação | EVAPORADORA DE AR HI WALL 18000 BTUS FR 220V R410-A
ar condicionados (evaporador-condensador) | 679382 |  | 24/07/2017 | SPRINGER MIDEA | 38KCX18S5 | condensador | 22/06/2017 | 18000 | SEM CLASSE | FCM 10-FARMACOLOGIA - FCM - SL FREEZER | Doação | CONDENSADORA DE AR HI WALL 18000 BTUS FR VERT 220V R410-A
ar condicionados (evaporador-condensador) | 679383 |  | 24/07/2017 | SPRINGER MIDEA | 38KCX18S5 | condensador | 22/06/2017 | 18000 | SEM CLASSE | FCM 10-FARMACOLOGIA - FCM - SL FREEZER | Doação | CONDENSADORA DE AR HI WALL 18000 BTUS FR VERT 220V R410-A
ar condicionados (evaporador-condensador) | 679384 |  | 24/07/2017 | SPRINGER MIDEA | 38KCX18S5 | condensador | 22/06/2017 | 18000 | SEM CLASSE | FCM 15-NÚCLEO MEDICINA E CIRURG.EXPERIMENTAL-UNID.MULTID.EXPERIMENT.ANIMAL-AMPL. E READEQ.BIOTÉRIO - UMEA | Doação | CONDENSADORA DE AR HI WALL 18000 BTUS FR VERT 220V R410-A
ar condicionados (evaporador-condensador) | 679385 |  | 01/09/2017 | SPRINGER MIDEA | 42MACA12S5 | evaporador | 23/06/2017 | 12000 | SEM CLASSE | CIPOI-CENTRO DE PESQUISA ONCO-HEMATOLOGICA NA INFANCIA-FCM - UN PESQUIS | Doação | EVAPORADORA DE AR HI WALL 12000 BTUS FR 220V R410-A
ar condicionados (evaporador-condensador) | 679386 |  | 01/09/2017 | SPRINGER MIDEA | 38KCX12S5 | condensador | 23/06/2017 | 12000 | SEM CLASSE | CIPOI-CENTRO DE PESQUISA ONCO-HEMATOLOGICA NA INFANCIA-FCM - UN PESQUIS | Doação | CONDENSADORA DE AR HI WALL 12000 BTUSFR 220V R410-A
ar condicionados (evaporador-condensador) | 679387 |  | 24/07/2017 | LG |  | evaporador | 23/06/2017 | 24000 | SEM CLASSE | FCM 06 - PÓS-GRADUAÇÃO - BIOINFORM | Doação | EVAPORADORA DE AR HI WALL 24000 BTUS 220V Q/F LIBER
ar condicionados (evaporador-condensador) | 679388 |  | 24/07/2017 | LG |  | evaporador | 23/06/2017 | 24000 | SEM CLASSE | FCM 06 - PÓS-GRADUAÇÃO - BIOINFORM | Doação | EVAPORADORA DE AR HI WALL 24000 BTUS 220V Q/F LIBER
ar condicionados (evaporador-condensador) | 679389 |  | 24/07/2017 | LG |  | condensador | 23/06/2017 | 40000 | SEM CLASSE | FCM 06 - PÓS-GRADUAÇÃO - BIOINFORM | Doação | CONDENSADORA DE AR 40000 BTUS 220V Q/F
ar condicionados (split) | 681618 | 2/44687 | 04/09/2017 | FUJITSU |  | evaporador | 29/07/2015 | 32000 | SEM CLASSE | BLOCO C - HC | Doação | EVAPORADORA SPLIT HI WALL 32000 BTUS
ar condicionados (split) | 681619 | 2/44688 | 04/09/2017 | FUJITSU |  | condensador | 29/07/2015 | 32000 | SEM CLASSE | BLOCO C - HC | Doação | CONDENSADORA SPLIT HI WALL 32000 BTUS
ar condicionados (split) | 682031 | 2/45038 | 13/09/2017 | CONSUL |  | evaporador inverter | 25/09/2015 | 9000 | SEM CLASSE | FCM 01-PRÉDIO SEDE-ADMINISTRAÇÃO-FCM - SL 40 | Doação | EVAPORADORA SPLIT INVERTER 9000FRIO BR CONSUL
ar condicionados (split) | 682033 | 2/45039 | 13/09/2017 | CONSUL |  | condensador inverter | 25/09/2015 | 9000 | SEM CLASSE | FCM 01-PRÉDIO SEDE-ADMINISTRAÇÃO-FCM - SL 40 | Doação | CONDENSADORA SPLIT INVERTER 9000FRIO BR CONSUL
ar condicionados (evaporador-condensador) | 686718 | ERC/51471 | 08/05/2013 | SPRINGER | HI WALL | condensador | 27/02/2013 | 22000 | SEM CLASSE | FCM 01-PRÉDIO SEDE-ADMINISTRAÇÃO-FCM - PEND_2015 | Comodato | CONDENSADORA 22000 BTUS
ar condicionados (evaporador-condensador) | 686719 | ERC/51472 | 07/03/2017 | SPRINGER | HI WALL | condensador | 27/02/2013 | 22000 | SEM CLASSE | FCM 01-PRÉDIO SEDE-ADMINISTRAÇÃO-FCM - S ZBARRETO | Comodato | CONDENSADORA 22000 BTUS
ar condicionados (evaporador-condensador) | 686720 | ERC/51473 | 26/11/2013 | SPRINGER | HI WALL | condensador | 27/02/2013 | 22000 | SEM CLASSE | FCM 15-NÚCLEO MEDICINA E CIRURG.EXPERIMENTAL-UNID.MULTID.EXPERIMENT.ANIMAL-AMPL. E READEQ.BIOTÉRIO | Comodato | CONDENSADORA 22.000 BTUS
ar condicionados (evaporador-condensador) | 686721 | ERC/52631 | 04/04/2017 | RHEEM |  | condensador | 07/06/2013 | 36000 | SEM CLASSE | FCM 01-PRÉDIO SEDE-ADMINISTRAÇÃO-FCM | Comodato | CONDENSADORA 36000 BTUS
ar condicionados (evaporador-condensador) | 687176 | ERC/52057 | 21/06/2013 | SPRINGER | 7500 BTUS | evaporador | 20/07/2009 | 7500 | SEM CLASSE | FCM 15-NÚCLEO DE MEDICINA E CIRURGIA EXPERIMENTAL-BLOCO IV (NMCE) - PEND_2015 | Comodato | EVAPORADORA
ar condicionados (evaporador-condensador) | 687177 | ERC/52058 | 21/06/2013 | SPRINGER | 7500 BTUS | evaporador | 20/07/2009 | 7500 | SEM CLASSE | FCM 15-NÚCLEO DE MEDICINA E CIRURGIA EXPERIMENTAL-BLOCO IV (NMCE) - PEND_2015 | Comodato | EVAPORADORA
ar condicionados (evaporador-condensador) | 687178 | ERC/52064 | 21/06/2013 | SPRINGER | 9000 BTUS | evaporador | 30/01/2009 | 9000 | SEM CLASSE | FCM 15-NÚCLEO DE MEDICINA E CIRURGIA EXPERIMENTAL-BLOCO IV (NMCE) - PEND_2015 | Comodato | EVAPORADORA HIWALL 9000 BTUS
ar condicionados (split) | 687908 | ERC/58807 | 10/11/2015 | SPRINGER | SPLIT | condensador | 21/08/2015 | 12000 | SEM CLASSE | FCM 15 -NÚCLEO DE MEDICINA E CIRURGIA EXPERIMENTAL-BLOCO II (NMCE) - NMCE | Comodato | CONDENSADORA DE AR SPLIT HI WALL 12000 BTUS SPRINGER
ar condicionados (evaporador-condensador) | 688867 | 2/24894 | 26/04/2018 | CARRIER | 9BXC1636 | condensador | 21/03/1997 |  | SEM CLASSE | FCM 01-PRÉDIO SEDE-ADMINISTRAÇÃO-FCM - FCM1 | Doação | UNIDADE CONDENSADORA
ar condicionados (evaporador-condensador) | 688868 | 2/24894 | 26/04/2018 | CARRIER | 9ABA12226 | condensador | 21/03/1997 |  | SEM CLASSE | FCM 01-PRÉDIO SEDE-ADMINISTRAÇÃO-FCM | Doação | UNIDADE CONDENSADORA
ar condicionados (evaporador-condensador) | 688912 | 2/30553 | 10/05/2006 |  | GSW24-22L | condensador | 01/02/2006 |  | SEM CLASSE | FCM 11-PEDIATRIA,PSIQUIATRIA,OTORRINO,ORTOPEDIA,NEUROLOGIA -FCM - ANFITE | Doação | CONDENSADORA
ar condicionados (evaporador-condensador) | 688921 | 2/31401 | 07/03/2007 | ELGIN | 18000 BTUS | condensador | 27/02/2007 | 18000 | SEM CLASSE | CIPOI-CENTRO DE PESQUISA ONCO-HEMATOLOGICA NA INFANCIA-FCM - CIPOI | Compra | CONDENSADOR DE AR
ar condicionados (evaporador-condensador) | 688968 | 2/32452 | 30/06/2008 | SPRINGER | 12000 | condensador | 07/05/2007 | 12000 | SEM CLASSE | FCM 01-PRÉDIO SEDE-ADMINISTRAÇÃO-FCM | Doação | CONDENSADOR DE AR
ar condicionados (evaporador-condensador) | 688974 | 2/33353 | 18/12/2008 | SPRINGER | 9000BTUS | condensador | 22/04/2008 | 9000 | SEM CLASSE | FCM 05-AUDITORIO - FCM - AUDIT 5 | Doação | CONDENSADOR DE AR
ar condicionados (evaporador-condensador) | 689004 | 2/38098 | 28/03/2011 | ELGIN |  | condensador | 21/02/2011 |  | SEM CLASSE | FCM 03-CEPRE-CENTRO ESTUDOS E REABILITAÇÃO DR. GABRIEL PORTO -FCM - SL EP01 | Compra | UNIDADE CONDENSADORA
ar condicionados (evaporador-condensador) | 689008 | 2/37111 | 11/08/2011 | ELGIN | 18000 | condensador | 09/09/2010 | 18000 | SEM CLASSE | BLOCO F - DEPARTAMENTO DE PATOLOGIA CLINICA-HC - PENDENTE | Compra | CONDENSADORA 18000 BTUS
ar condicionados (evaporador-condensador) | 689014 | 2/38679 | 31/03/2017 | CARRIER |  | condensador | 20/07/2011 | 9000 | SEM CLASSE | FCM 15-NÚCLEO MEDICINA E CIRURG.EXPERIMENTAL-UNID.MULTID.EXPERIMENT.ANIMAL-AMPL. E READEQ.BIOTÉRIO - SL RATOS06 | Doação | CONDENSADORA DE AR 9000 BTUS
ar condicionados (evaporador-condensador) | 689015 | 2/38675 | 31/03/2017 | CARRIER |  | condensador | 20/07/2011 | 12000 | SEM CLASSE | FCM 15-NÚCLEO MEDICINA E CIRURG.EXPERIMENTAL-UNID.MULTID.EXPERIMENT.ANIMAL-AMPL. E READEQ.BIOTÉRIO - SL RATOS04 | Doação | CONDENSADORA DE AR 12000 BTUS
ar condicionados (evaporador-condensador) | 689065 | 2/43303 | 18/08/2015 | ELGIN | SRFE 30000-2 | condensador | 01/06/2015 | 30000 | SEM CLASSE | FCM 01-PRÉDIO SEDE-ADMINISTRAÇÃO-FCM | Doação | CONDENSADORA 30.000 BTU/H
ar condicionados (evaporador-condensador) | 689067 | 2/43882 | 09/12/2015 | SAMSUNG | AS09UWBUXXAZ | condensador | 16/10/2015 | 9000 | SEM CLASSE | FCM 11-PEDIATRIA,PSIQUIATRIA,OTORRINO,ORTOPEDIA,NEUROLOGIA -FCM | Doação | CONDENSADORA 9000 BTUS
ar condicionados (evaporador-condensador) | 689068 | 2/43649 | 15/03/2016 | LG |  | condensador | 01/04/2014 | 9000 | SEM CLASSE | FCM 15-NÚCLEO DE MEDICINA E CIRURGIA EXPERIMENTAL BLOCO I (NMCE) - MICROCOPIA | Doação | CONDENSADORA 9.000 BTUS
ar condicionados (evaporador-condensador) | 689072 | 2/44150 | 14/10/2016 | RHEEM | NADA INFORMADO | condensador | 19/08/2016 | 48000 | SEM CLASSE | FCM 15-NÚCLEO DE MEDICINA E CIRURGIA EXPERIMENTAL BLOCO I (NMCE) - NADA INF. | Compra | CONDENSADORA DE AR 48.000 BTUS FRIO 220V
ar condicionados (evaporador-condensador) | 689082 | 2/44862 | 23/11/2020 | LG |  | condensador | 18/08/2016 | 12000 | SEM CLASSE | FCM-14-BIBLIOTECA - FCM - CMA/FCM | Doação | CONDENSADORA DE AR 12000 BTUS Q/F 220 V
ar condicionados (evaporador-condensador) | 689505 | 1/139479 | 04/02/2013 | ELGIN | SRQ1 18000 2 | evaporador | 11/10/2012 | 18000 | SEM CLASSE | CENTRO INTEGRADO DE NEFROLOGIA-HC | Compra | EVAPORADORA
ar condicionados (evaporador-condensador) | 690450 | 15/37601 | 04/09/2009 | YORK | YXDA36FSADA | evaporador | 29/07/2009 |  | SEM CLASSE | BLOCO F - DEPARTAMENTO DE PATOLOGIA CLINICA-HC | Compra | EVAPORADORA
ar condicionados (evaporador-condensador) | 691774 | 15/37599 | 04/09/2009 | ELECTROLUX | KOP36FC | evaporador | 12/05/2009 |  | SEM CLASSE | FCM 06-PAVILHÃO DOS ESTUDANTES,ANFITEATRO,SALAS DE AULA - 9 | Compra | EVAPORADORA
ar condicionados (evaporador-condensador) | 691901 | 15/37592 | 04/09/2009 | ELECTROLUX | KOP36FC | evaporador | 12/05/2009 |  | SEM CLASSE | FCM 06-PAVILHÃO DOS ESTUDANTES,ANFITEATRO,SALAS DE AULA - SECRETARIA | Compra | EVAPORADORA
ar condicionados (evaporador-condensador) | 693119 | 2/42076 | 03/07/2014 | ELGIN | SRF-9000-2 | condensador | 10/08/2012 |  | SEM CLASSE | FCM 01-PRÉDIO SEDE-ADMINISTRAÇÃO-FCM - FISH | Doação | UNIDADE CONDENSADORA
ar condicionados (evaporador-condensador) | 693313 | 2/21099 | 28/08/2017 | TRANE | TTR024 | condensador | 02/06/1998 |  | SEM CLASSE | FCM 04-CIPED-CENTRO DE INVESTIGAÇÃO EM PEDIATRIA -FCM | Compra | UNIDADE CONDENSADORA
ar condicionados (evaporador-condensador) | 693327 | 2/38821 | 11/08/2011 |  |  | condensador | 05/07/2011 |  | SEM CLASSE | FCM 10-FARMACOLOGIA - FCM | Compra | UNIDADE CONDENSADORA
ar condicionados (evaporador-condensador) | 693329 | 2/44189 | 17/10/2016 | ELGIN |  | condensador | 23/09/2014 | 48000 | SEM CLASSE | CLINICA MEDICA,DEPTO.ANESTESIOLOGIA,DEPTO.CIRURGIALAB.PESQUISA,PAULISTÃO-FCM 09-FCM | Doação | CONDENSADORA 48000 BTUS
ar condicionados (evaporador-condensador) | 693713 | 2/34119 | 27/05/2009 |  |  | condensador | 15/04/2009 |  | SEM CLASSE | BLOCO A - HC - PENDENTE | Doação | UNIDADE CONDENSADORA
ar condicionados (evaporador-condensador) | 693714 | 2/34119 | 27/05/2009 |  |  | condensador | 15/04/2009 |  | SEM CLASSE | BLOCO A - HC - PENDENTE | Doação | UNIDADE CONDENSADORA
ar condicionados (evaporador-condensador) | 693715 | 2/38814 | 29/08/2011 | ELGIN | PHF 18000 | condensador | 24/08/2011 | 18000 | SEM CLASSE | FCM 01-PRÉDIO SEDE-ADMINISTRAÇÃO-FCM - CMEMORIA | Compra | UNIDADE CONDENSADORA
ar condicionados (evaporador-condensador) | 694335 | 2/37022 | 30/06/2011 |  | 24000 BTU´S | condensador | 02/06/2010 | 24000 | SEM CLASSE | BLOCO F - DEPARTAMENTO DE PATOLOGIA CLINICA-HC | Compra | CONDENSADORA
ar condicionados (evaporador-condensador) | 694348 | 2/41095 | 10/07/2013 | SPRINGER | 18000 BTUS | evaporador | 13/01/2012 | 18000 | SEM CLASSE | FCM 01-PRÉDIO SEDE-ADMINISTRAÇÃO-FCM - SL BIEGUEL | Doação | UNIDADE EVAPORADORA 18000 BTUS
ar condicionados (evaporador-condensador) | 694603 | 2/37554 | 15/06/2011 | ELGIN | 12000 | condensador | 25/08/2010 | 12000 | SEM CLASSE | FCM 06 - PÓS-GRADUAÇÃO | Compra | CONDENSADORA 12000 BTUS
ar condicionados (evaporador-condensador) | 694839 | 2/42083 | 03/07/2014 | ELGIN | SRF | condensador | 10/08/2012 |  | SEM CLASSE | FCM 10-FARMACOLOGIA - FCM - DIABETES | Doação | UNIDADE CONDENSADORA
ar condicionados (evaporador-condensador) | 694843 | 2/44156 | 27/09/2016 | ELGIN | 45PRFE300002PAD | condensador | 17/08/2016 | 30000 | SEM CLASSE | CLINICA MEDICA,DEPTO.ANESTESIOLOGIA,DEPTO.CIRURGIALAB.PESQUISA,PAULISTÃO-FCM 09-FCM - SL.CHEFIA | Compra | CONDENSADORA 30.000 BTUS
ar condicionados (evaporador-condensador) | 694879 | 1/139106 | 04/02/2013 | CARRIER | 42BQA036510HC | evaporador | 22/10/2012 |  | SEM CLASSE | CENTRO INTEGRADO DE NEFROLOGIA-HC | Compra | UNIDADE EVAPORADORA
ar condicionados (evaporador-condensador) | 695072 | 2/36083 | 24/11/2009 |  |  | condensador | 17/09/2009 |  | SEM CLASSE | CENTRO DE ENGENHARIA BIOMÉDICA,DEPTO.ENGENHARIA BIOMÉDICA-DEB-FEEC,FCM 12-DEPTO.PATOLOGIA CLINICA - ROGER | Doação | UNIDADE CONDENSADORA
ar condicionados (evaporador-condensador) | 695083 | 2/43331 | 10/03/2016 | ELGIN | SRF-9000-2 | condensador | 22/02/2012 |  | SEM CLASSE | FCM 01-PRÉDIO SEDE-ADMINISTRAÇÃO-FCM | Doação | UNIDADE CONDENSADORA
ar condicionados (evaporador-condensador) | 695306 | 2/44195 | 17/10/2016 | CARRIER | 38CCM036515MC | condensador | 27/03/2015 | 36000 | SEM CLASSE | FCM 08-(ANTIGA MEDICINA LEGAL)-FCM - S,FREEZER | Doação | CONDENSADORA 36000 BTUS
ar condicionados (evaporador-condensador) | 695630 | 2/38673 | 31/03/2017 | CARRIER |  | condensador | 20/07/2011 | 18500 | SEM CLASSE | FCM 15-NÚCLEO DE MEDICINA E CIRURGIA EXPERIMENTAL BLOCO I (NMCE) | Doação | CONDENSADORA DE AR 18500 BTUS
ar condicionados (evaporador-condensador) | 695631 | 2/37845 | 16/11/2011 | MIDEA |  | evaporador | 21/06/2011 | 9000 | SEM CLASSE | FCM 01-PRÉDIO SEDE-ADMINISTRAÇÃO-FCM - COORD. | Doação | UNIDADE EVAPORADORA 9000 BTUS
ar condicionados (evaporador-condensador) | 695918 | 2/38144 | 19/04/2011 |  |  | condensador | 01/03/2011 |  | SEM CLASSE | BLOCO C - HC | Doação | UNIDADE CONDENSADORA
ar condicionados (evaporador-condensador) | 695931 | 2/43213 | 18/08/2015 | RHEEM |  | condensador | 04/05/2015 | 48000 | SEM CLASSE | CIPOI-CENTRO DE PESQUISA ONCO-HEMATOLOGICA NA INFANCIA-FCM - LAB HEMATO | Doação | CONDENSADORA 48000 BTUS
ar condicionados (evaporador-condensador) | 696184 | 2/37842 | 16/11/2011 | MIDEA |  | evaporador | 21/06/2011 | 12000 | SEM CLASSE | FCM 06 - PÓS-GRADUAÇÃO | Doação | UNIDADE EVAPORADORA 12000 BTUS
ar condicionados (evaporador-condensador) | 696356 | 2/24899 | 30/07/2001 | CARRIER | 9ABA06226 | condensador | 30/07/2001 |  | SEM CLASSE | FCM 01-PRÉDIO SEDE-ADMINISTRAÇÃO-FCM - MARIOSAAD | Compra | UNIDADE CONDENSADORA
ar condicionados (evaporador-condensador) | 696357 | 2/24899 | 30/07/2001 | CARRIER | 9ABA06226 | condensador | 30/07/2001 |  | SEM CLASSE | FCM 01-PRÉDIO SEDE-ADMINISTRAÇÃO-FCM - MARIOSAAD | Compra | UNIDADE CONDENSADORA
ar condicionados (evaporador-condensador) | 696667 | 2/42953 | 12/06/2015 |  |  | condensador | 18/01/2013 | 18000 | SEM CLASSE | FCM 01-PRÉDIO SEDE-ADMINISTRAÇÃO-FCM | Doação | CONDENSADORA 18.000 BTUS
ar condicionados (evaporador-condensador) | 696669 | 2/44129 | 16/08/2016 | FUJITSU | INVERTER | condensador inverter | 27/02/2015 | 9000 | SEM CLASSE | FCM 15 -NÚCLEO DE MEDICINA E CIRURGIA EXPERIMENTAL-BLOCO II (NMCE) | Doação | CONDENSADORA 9000 BTUS 220V
ar condicionados (evaporador-condensador) | 696940 | 2/38143 | 19/04/2011 |  |  | condensador | 01/03/2011 |  | SEM CLASSE | BLOCO C - HC | Doação | UNIDADE CONDENSADORA
ar condicionados (evaporador-condensador) | 696946 | 2/42950 | 12/06/2015 |  |  | condensador | 18/01/2013 | 12000 | SEM CLASSE | FCM 01-PRÉDIO SEDE-ADMINISTRAÇÃO-FCM | Doação | CONDENSADORA 12.000 BTUS
ar condicionados (evaporador-condensador) | 696947 | 2/42952 | 12/06/2015 |  |  | condensador | 18/01/2013 | 12000 | SEM CLASSE | FCM 01-PRÉDIO SEDE-ADMINISTRAÇÃO-FCM | Doação | CONDENSADORA 12.000 BTUS
ar condicionados (evaporador-condensador) | 697215 | 2/33910 | 21/09/2009 | ELETROLUX | SE-12F | condensador | 09/02/2009 | 12000 | SEM CLASSE | FCM 01-PRÉDIO SEDE-ADMINISTRAÇÃO-FCM | Doação | UNIDADE CONDENSADORA
ar condicionados (evaporador-condensador) | 697220 | 2/42476 | 09/10/2014 | CARRIER |  | condensador | 15/01/2013 | 22000 | SEM CLASSE | FCM 01-PRÉDIO SEDE-ADMINISTRAÇÃO-FCM - ONCOMOL | Doação | CONDENSADORA 22.000 BTUS
ar condicionados (evaporador-condensador) | 697661 | 15/37598 | 04/09/2009 | ELECTROLUX | KOP36FC | evaporador | 12/05/2009 |  | SEM CLASSE | FCM 06-PAVILHÃO DOS ESTUDANTES,ANFITEATRO,SALAS DE AULA - 8 | Compra | EVAPORADORA
ar condicionados (evaporador-condensador) | 697725 | 2/32734 | 05/05/2008 | CARRIER | 80 000 BTU | condensador | 05/05/2008 | 80000 | SEM CLASSE | CLINICA MEDICA,DEPTO.ANESTESIOLOGIA,DEPTO.CIRURGIALAB.PESQUISA,PAULISTÃO-FCM 09-FCM - PENDENTE | Compra | UNIDADE CONDENSADORA
ar condicionados (evaporador-condensador) | 697743 | 2/43029 | 12/06/2015 | ELGIN |  | condensador | 29/08/2013 | 24000 | SEM CLASSE | FCM 04-CIPED-CENTRO DE INVESTIGAÇÃO EM PEDIATRIA -FCM | Doação | CONDENSADORA 24000 BTUS
ar condicionados (evaporador-condensador) | 697776 | 1/139029 | 04/02/2013 | ELGIN |  | condensador | 03/10/2012 |  | SEM CLASSE | CENTRO INTEGRADO DE NEFROLOGIA-HC | Compra | UNIDADE CONDENSADORA
ar condicionados (evaporador-condensador) | 698010 | 2/24898 | 26/04/2018 | CARRIER | 9ABA06226 | condensador | 21/03/1997 |  | SEM CLASSE | FCM 01-PRÉDIO SEDE-ADMINISTRAÇÃO-FCM - NTI ( LADO EXTERNO DO PREDIO, SENTIDO ESTACIONAMENTO, LADO DIREITO EM DIREÇÃO AO PROTOCOLO) | Doação | UNIDADE CONDENSADORA
ar condicionados (evaporador-condensador) | 698011 | 2/24898 | 26/04/2018 | CARRIER | 9ABA06226 | condensador | 21/03/1997 |  | SEM CLASSE | FCM 01-PRÉDIO SEDE-ADMINISTRAÇÃO-FCM - NTI ( LADO EXTERNO DO PREDIO, SENTIDO ESTACIONAMENTO, LADO DIREITO EM DIREÇÃO AO PROTOCOLO) | Doação | UNIDADE CONDENSADORA
ar condicionados (evaporador-condensador) | 698022 | 2/44158 | 27/09/2016 | ELGIN | 45PRFE300002PAD | condensador | 17/08/2016 | 30000 | SEM CLASSE | CLINICA MEDICA,DEPTO.ANESTESIOLOGIA,DEPTO.CIRURGIALAB.PESQUISA,PAULISTÃO-FCM 09-FCM - SL.CHEFIA | Compra | CONDENSADORA 30.000 BTUS
ar condicionados (evaporador-condensador) | 698208 | 2/21101 | 10/11/1998 | TRANE | TTR018 | condensador | 02/06/1998 |  | SEM CLASSE | CIPOI-CENTRO DE PESQUISA ONCO-HEMATOLOGICA NA INFANCIA-FCM | Compra | UNIDADE CONDENSADORA
ar condicionados (evaporador-condensador) | 698217 | 2/31403 | 14/03/2007 | KOMECO | 12000BTUS | condensador | 07/03/2007 | 12000 | SEM CLASSE | CLINICA MEDICA,DEPTO.ANESTESIOLOGIA,DEPTO.CIRURGIALAB.PESQUISA,PAULISTÃO-FCM 09-FCM - SANDRA | Compra | CONDENSADOR DE AR
ar condicionados (evaporador-condensador) | 698229 | 2/38683 | 31/03/2017 | CARRIER |  | condensador | 20/07/2011 | 7500 | SEM CLASSE | FCM 15-NÚCLEO MEDICINA E CIRURG.EXPERIMENTAL-UNID.MULTID.EXPERIMENT.ANIMAL-AMPL. E READEQ.BIOTÉRIO - MARAVALHA | Doação | CONDENSADORA DE AR 7500 BTUS
ar condicionados (evaporador-condensador) | 698233 | 2/42477 | 09/10/2014 | CARRIER |  | condensador | 15/01/2013 | 12000 | SEM CLASSE | FCM 01-PRÉDIO SEDE-ADMINISTRAÇÃO-FCM - ONCOMOL | Doação | CONDENSADORA 12000 BTUS
ar condicionados (evaporador-condensador) | 698540 | 2/34565 | 10/06/2009 | SPRINGER |  | condensador | 27/05/2009 |  | SEM CLASSE | FCM 02 -FACULDADE DE ENFERMAGEM - PEND_2015 | Compra | UNIDADE CONDENSADORA
ar condicionados (evaporador-condensador) | 698611 | 1/158832 | 22/11/2016 | FUGUTSU | AOBA18LALL | condensador | 16/11/2016 |  | SEM CLASSE | CIPOI-CENTRO DE PESQUISA ONCO-HEMATOLOGICA NA INFANCIA-FCM - CIPOI | Compra | UNIDADE CONDENSADORA
ar condicionados (evaporador-condensador) | 698814 | 2/38145 | 19/04/2011 |  |  | condensador | 01/03/2011 |  | SEM CLASSE | BLOCO C - HC | Doação | UNIDADE CONDENSADORA
ar condicionados (evaporador-condensador) | 698815 | 2/42473 | 09/10/2014 | CARRIER |  | condensador | 28/12/2012 | 48000 | SEM CLASSE | FCM 01-PRÉDIO SEDE-ADMINISTRAÇÃO-FCM - ONCOMOL | Doação | CONDENSADORA 48000 BTUS
ar condicionados (evaporador-condensador) | 698816 | 2/44299 | 19/09/2016 | MIDEA | 38KCS30M5 | condensador | 10/04/2015 | 30000 | SEM CLASSE | FCM 15-NÚCLEO DE MEDICINA E CIRURGIA EXPERIMENTAL BLOCO I (NMCE) - SLEXTRAÇÃO | Doação | UNIDADE CONDENSADORA 30.000 BTUS
ar condicionados (evaporador-condensador) | 699046 | 2/31402 | 07/03/2007 | ELGIN | 24000BTUS | condensador | 27/02/2007 | 24000 | SEM CLASSE | CIPOI-CENTRO DE PESQUISA ONCO-HEMATOLOGICA NA INFANCIA-FCM - CIPOI | Compra | CONDENSADOR DE AR
ar condicionados (evaporador-condensador) | 699182 | 27/21933 | 14/09/2017 | FUJITSU | A0BR30JFT029410 | condensador | 25/04/2016 | 30000 | SEM CLASSE | FCM 01-PRÉDIO SEDE-ADMINISTRAÇÃO-FCM | Doação | CONDENSADORA 30000 BTUS 220V.
ar condicionados (evaporador-condensador) | 699310 | 2/32567 | 30/06/2008 | SPRINGER | 22000 BTUS | condensador | 12/05/2008 | 22000 | SEM CLASSE | FCM 01-PRÉDIO SEDE-ADMINISTRAÇÃO-FCM | Doação | CONDENSADOR DE AR
ar condicionados (evaporador-condensador) | 699312 | 2/37021 | 30/06/2011 |  | 9000 BTU´S | condensador | 02/06/2010 | 9000 | SEM CLASSE | BLOCO F - DEPARTAMENTO DE PATOLOGIA CLINICA-HC - CL | Compra | CONDENSADORA
ar condicionados (evaporador-condensador) | 699319 | 2/42009 | 26/11/2020 | ELGIN | KOP48FC | condensador | 10/08/2012 |  | SEM CLASSE | FCM 08-(ANTIGA MEDICINA LEGAL)-FCM | Doação | UNIDADE CONDENSADORA
ar condicionados (evaporador-condensador) | 699878 | 2/39863 | 12/07/2012 | SPRINGER | HIWALL | condensador | 31/01/2011 |  | SEM CLASSE | FCM 15-NÚCLEO DE MEDICINA E CIRURGIA EXPERIMENTAL-BLOCO IV (NMCE) | Doação | UNIDADE CONDENSADORA
ar condicionados (evaporador-condensador) | 700090 | 2/42475 | 09/10/2014 | CARRIER |  | condensador | 15/01/2013 | 22000 | SEM CLASSE | FCM 01-PRÉDIO SEDE-ADMINISTRAÇÃO-FCM - ONCOMOL | Doação | CONDENSADORA 22.000 BTUS
ar condicionados (evaporador-condensador) | 700091 | 2/43214 | 18/08/2015 | RHEEM |  | condensador | 04/05/2015 | 48000 | SEM CLASSE | CIPOI-CENTRO DE PESQUISA ONCO-HEMATOLOGICA NA INFANCIA-FCM - LAB HEMATO | Doação | CONDENSADORA 48000 BTUS
ar condicionados (evaporador-condensador) | 700092 | 2/43946 | 26/02/2016 | ELGIN |  | condensador | 26/08/2014 | 18000 | SEM CLASSE | FCM 04-CIPED-CENTRO DE INVESTIGAÇÃO EM PEDIATRIA -FCM - LABCRED | Doação | CONDENSADORA 18000 BTUS
ar condicionados (evaporador-condensador) | 700476 | 15/37593 | 04/09/2009 | ELECTROLUX | KOP36FC | evaporador | 12/05/2009 |  | SEM CLASSE | FCM 06-PAVILHÃO DOS ESTUDANTES,ANFITEATRO,SALAS DE AULA - 3 | Compra | EVAPORADORA
ar condicionados (evaporador-condensador) | 700585 | 15/37600 | 04/09/2009 | ELECTROLUX | KOP36FC | evaporador | 12/05/2009 |  | SEM CLASSE | FCM 06-PAVILHÃO DOS ESTUDANTES,ANFITEATRO,SALAS DE AULA - 10 | Compra | EVAPORADORA
ar condicionados (evaporador-condensador) | 700735 | 2/37550 | 10/12/2010 | SPRINGER | 38XQDO18515MC | condensador | 10/11/2010 |  | SEM CLASSE | FCM 11-PEDIATRIA,PSIQUIATRIA,OTORRINO,ORTOPEDIA,NEUROLOGIA -FCM | Compra | UNIDADE CONDENSADORA
ar condicionados (evaporador-condensador) | 700737 | 2/38163 | 12/04/2011 | SPRINGER |  | condensador | 14/12/2010 |  | SEM CLASSE | FCM 01-PRÉDIO SEDE-ADMINISTRAÇÃO-FCM | Doação | UNIDADE CONDENSADORA
ar condicionados (evaporador-condensador) | 700971 | 2/42986 | 12/06/2015 | CARRIER |  | condensador | 24/05/2013 | 12000 | SEM CLASSE | FCM 06 - PÓS-GRADUAÇÃO - MULTIUS. | Doação | CONDENSADORA 12000 BTUS
ar condicionados (evaporador-condensador) | 701207 | 2/37023 | 30/06/2011 |  | 24000 BTU´S | condensador | 02/06/2010 | 24000 | SEM CLASSE | FCM 01-PRÉDIO SEDE-ADMINISTRAÇÃO-FCM - EPIGEO | Compra | CONDENSADORA
ar condicionados (evaporador-condensador) | 701443 | 2/35948 | 03/05/2011 | SPRINGER | MAX FLEX | condensador | 22/02/2010 |  | SEM CLASSE | BLOCO C - HC - PEND_2015 | Compra | UNIDADE CONDENSADORA
ar condicionados (split) | 701446 | 2/39188 | 09/02/2012 | TRANE | MCX524E10RQA | split | 09/02/2012 | 24000 | SEM CLASSE | FCM 06 - PÓS-GRADUAÇÃO - MULTI 03 | Compra | SPLIT 24000 BTUS
ar condicionados (geral) | 701449 | 2/39188 | 13/03/2012 | TRANE | MCX536E10RPA | SEM CLASSE | 09/02/2012 | 36000 | SEM CLASSE | FCM 06 - PÓS-GRADUAÇÃO - SLINFOVERM | Compra | CONDICIONADOR DE AR 36.000 BTUS
ar condicionados (split) | 701450 | 2/39188 | 09/02/2012 | TRANE | TRAE 05A132AMA | split | 09/02/2012 | 60000 | SEM CLASSE | LABORATÓRIO DE HABILIDADES E ARENA - FCM - ARENA | Compra | SPLIT 60000 BTUS
ar condicionados (split) | 701451 | 2/39188 | 09/02/2012 | TRANE | TRAE05A132AMA | split | 09/02/2012 | 60000 | SEM CLASSE | LABORATÓRIO DE HABILIDADES E ARENA - FCM - ARENA | Compra | SPLIT 60000 BTUS
ar condicionados (split) | 701453 | 2/39188 | 09/02/2012 | TRANE | TRAE05A132AMA | split | 09/02/2012 | 60000 | SEM CLASSE | LABORATÓRIO DE HABILIDADES E ARENA - FCM - ARENA | Compra | SPLIT 60000 BTUS
ar condicionados (split) | 701454 | 2/39188 | 09/02/2012 | TRANE | MCX536E10RQA | split | 09/02/2012 | 36000 | SEM CLASSE | FCM 06 - PÓS-GRADUAÇÃO - SL.AZUL | Compra | SPLIT 36000 BTUS
ar condicionados (split) | 701455 | 2/39188 | 09/02/2012 | TRANE | MCX536E10RQA | split | 09/02/2012 | 36000 | SEM CLASSE | FCM 06 - PÓS-GRADUAÇÃO - SL.AZUL | Compra | SPLIT 36000 BTUS
ar condicionados (split) | 701456 | 2/39188 | 09/02/2012 | TRANE | MCX536E10RQA | split | 09/02/2012 | 36000 | SEM CLASSE | FCM 06 - PÓS-GRADUAÇÃO - SL.VERDE | Compra | SPLIT 36000 BTUS
ar condicionados (split) | 701457 | 2/39188 | 09/02/2012 | TRANE | MCX536E10RQA | split | 09/02/2012 | 36000 | SEM CLASSE | FCM 06 - PÓS-GRADUAÇÃO - SL.VERDE | Compra | SPLIT 36000 BTUS
ar condicionados (split) | 701458 | 2/39188 | 09/02/2012 | TRANE | MCX536E10RQA | split | 09/02/2012 | 36000 | SEM CLASSE | FCM 06 - PÓS-GRADUAÇÃO - SL.AMARELA | Compra | SPLIT 36000 BTUS
ar condicionados (split) | 701459 | 2/39188 | 09/02/2012 | TRANE | MCX536E10RQA | split | 09/02/2012 | 36000 | SEM CLASSE | FCM 06 - PÓS-GRADUAÇÃO - SL.AMARELA | Compra | SPLIT 36000 BTUS
ar condicionados (split) | 701460 | 2/39188 | 09/02/2012 | TRANE | MCX536E10RQA | split | 09/02/2012 | 36000 | SEM CLASSE | FCM 06 - PÓS-GRADUAÇÃO - SL.LARANJA | Compra | SPLIT 36000 BTUS
ar condicionados (split) | 701461 | 2/39188 | 09/02/2012 | TRANE | MCX536E10RQA | split | 09/02/2012 | 36000 | SEM CLASSE | FCM 06 - PÓS-GRADUAÇÃO - SL.LARANJA | Compra | SPLIT 36000 BTUS
ar condicionados (split) | 701462 | 2/39188 | 09/02/2012 | TRANE | MCX518E10RQA | split | 09/02/2012 | 18000 | SEM CLASSE | FCM 06 - PÓS-GRADUAÇÃO - MICROCIR. | Compra | SPLIT 18000 BTUS
ar condicionados (split) | 701463 | 2/39188 | 09/02/2012 | TRANE | MCX524E10RQA | split | 09/02/2012 | 24000 | SEM CLASSE | FCM 06 - PÓS-GRADUAÇÃO - MICROCIR. | Compra | SPLIT 24000 BTUS
ar condicionados (split) | 701464 | 2/39188 | 09/02/2012 | TRANE | MCX518E10RQA | split | 09/02/2012 | 18000 | SEM CLASSE | LABORATÓRIO DE HABILIDADES E ARENA - FCM | Compra | SPLIT 18000 BTUS
ar condicionados (split) | 701465 | 2/39188 | 09/02/2012 | TRANE | MCX524E10RQA | split | 09/02/2012 | 24000 | SEM CLASSE | LABORATÓRIO DE HABILIDADES E ARENA - FCM | Compra | SPLIT 24000 BTUS
ar condicionados (split) | 701466 | 2/39188 | 09/02/2012 | TRANE | MCX518E10RQA | split | 09/02/2012 | 18000 | SEM CLASSE | FCM 06 - PÓS-GRADUAÇÃO | Compra | SPLIT 18000 BTUS
ar condicionados (split) | 701467 | 2/39188 | 09/02/2012 | TRANE | MCX524E10RQA | split | 09/02/2012 | 24000 | SEM CLASSE | FCM 06 - PÓS-GRADUAÇÃO | Compra | SPLIT 24000 BTUS
ar condicionados (split) | 701468 | 2/39188 | 09/02/2012 | TRANE | MCX518E10RQA | split | 09/02/2012 | 18000 | SEM CLASSE | FCM 06 - PÓS-GRADUAÇÃO - MULTI 03 | Compra | SPLIT 18000 BTUS
ar condicionados (split) | 701469 | 2/39188 | 09/02/2012 | TRANE | MCC524B10RAC | split | 09/02/2012 | 24000 | SEM CLASSE | FCM 06 - PÓS-GRADUAÇÃO - AUDITÓRIO | Compra | SPLIT 24000 BTUS
ar condicionados (split) | 701470 | 2/39188 | 09/02/2012 | TRANE | MCW509K10RAB | split | 09/02/2012 | 9000 | SEM CLASSE | FCM 06 - PÓS-GRADUAÇÃO - S.BANCA | Compra | SPLIT 9000 BTUS
ar condicionados (split) | 701471 | 2/39188 | 09/02/2012 | TRANE | MCW5012K10RAB | split | 09/02/2012 | 12000 | SEM CLASSE | FCM 06 - PÓS-GRADUAÇÃO - S.REUNIÕES | Compra | SPLIT 12000 BTUS
ar condicionados (split) | 701472 | 2/39188 | 09/02/2012 | TRANE | MCXS524E10RQA | split | 09/02/2012 | 24000 | SEM CLASSE | FCM 06 - PÓS-GRADUAÇÃO - SECRETAR. | Compra | SPLIT 24000 BTUS
ar condicionados (split) | 701473 | 2/39188 | 09/02/2012 | TRANE | MCXS524E10RQA | split | 09/02/2012 | 24000 | SEM CLASSE | FCM 06 - PÓS-GRADUAÇÃO - SECRET. | Compra | SPLIT 24000 BTUS
ar condicionados (split) | 701474 | 2/39188 | 09/02/2012 | TRANE | MCXS524E10RQA | split | 09/02/2012 | 24000 | SEM CLASSE | FCM 06 - PÓS-GRADUAÇÃO - SECRET. | Compra | SPLIT 24000 BTUS
ar condicionados (split) | 701475 | 2/39188 | 09/02/2012 | TRANE | MCXS524E10RQA | split | 09/02/2012 | 24000 | SEM CLASSE | FCM 06 - PÓS-GRADUAÇÃO - SECRET. | Compra | SPLIT 24000 BTUS
ar condicionados (split) | 701477 | 2/39188 | 27/10/2015 | TRANE | MCX536E10RQA | split | 09/02/2012 | 36000 | SEM CLASSE | FCM 06-PAVILHÃO DOS ESTUDANTES,ANFITEATRO,SALAS DE AULA - LEGO | Compra | SPLIT 36000 BTUS
ar condicionados (split) | 701478 | 2/39188 | 09/02/2012 | TRANE | MCX536E10RPA | split | 09/02/2012 | 36000 | SEM CLASSE | LABORATÓRIO DE HABILIDADES E ARENA - FCM - CONSULT. | Compra | SPLIT 36000 BTUS
ar condicionados (split) | 701479 | 2/39188 | 09/02/2012 | TRANE | MCX536E10RPA | split | 09/02/2012 | 36000 | SEM CLASSE | LABORATÓRIO DE HABILIDADES E ARENA - FCM - CONSULT. | Compra | SPLIT 36000 BTUS
ar condicionados (split) | 701480 | 2/39188 | 09/02/2012 | TRANE | MCX536E10RPA | split | 09/02/2012 | 36000 | SEM CLASSE | LABORATÓRIO DE HABILIDADES E ARENA - FCM - VERDE | Compra | SPLIT 36000 BTUS
ar condicionados (geral) | 701481 | 2/39188 | 09/02/2012 | SPRINGER |  | SEM CLASSE | 09/02/2012 | 12000 | SEM CLASSE | LABORATÓRIO DE HABILIDADES E ARENA - FCM - SL.ANATOMI | Compra | CONDICIONADOR DE AR 12000 BTUS
ar condicionados (split) | 701482 | 2/39188 | 09/02/2012 | TRANE | MCX536E10RPA | split | 09/02/2012 | 36000 | SEM CLASSE | LABORATÓRIO DE HABILIDADES E ARENA - FCM - SL.IMAGENS | Compra | SPLIT 36000 BTUS
ar condicionados (split) | 701483 | 2/39188 | 09/02/2012 | TRANE | MCX536E10RPA | split | 09/02/2012 | 36000 | SEM CLASSE | LABORATÓRIO DE HABILIDADES E ARENA - FCM - SL.IMAGENS | Compra | SPLIT 36000 BTUS
ar condicionados (split) | 701484 | 2/39188 | 09/02/2012 | TRANE | MCX536E10RPA | split | 09/02/2012 | 36000 | SEM CLASSE | LABORATÓRIO DE HABILIDADES E ARENA - FCM - SL.IMAGENS | Compra | SPLIT 36000 BTUS
ar condicionados (split) | 701485 | 2/39188 | 09/02/2012 | TRANE | MCX536E10RPA | split | 09/02/2012 | 36000 | SEM CLASSE | LABORATÓRIO DE HABILIDADES E ARENA - FCM - SL.IMAGENS | Compra | SPLIT 36000 BTUS
ar condicionados (split) | 701486 | 2/39188 | 09/02/2012 | TRANE | MCX536E10RPA | split | 09/02/2012 | 36000 | SEM CLASSE | LABORATÓRIO DE HABILIDADES E ARENA - FCM - SL.IMAGENS | Compra | SPLIT 36000 BTUS
ar condicionados (split) | 701487 | 2/39188 | 09/02/2012 | TRANE | MCC524B10RAC | split | 09/02/2012 | 24000 | SEM CLASSE | FCM 06 - PÓS-GRADUAÇÃO - COORDENAD. | Compra | SPLIT 24000 BTUS
ar condicionados (split) | 701488 | 2/39188 | 09/02/2012 | TRANE | MCC524B10RAC | split | 09/02/2012 | 24000 | SEM CLASSE | FCM 06 - PÓS-GRADUAÇÃO - AUDITÓRIO | Compra | SPLIT 24000 BTUS
ar condicionados (split) | 701489 | 2/39188 | 09/02/2012 | TRANE | MCC524B10RAC | split | 09/02/2012 | 24000 | SEM CLASSE | FCM 06 - PÓS-GRADUAÇÃO - AUDITÓRIO | Compra | SPLIT 24000 BTUS
ar condicionados (split) | 701490 | 2/39188 | 09/02/2012 | TRANE | MCC524B10RAC | split | 09/02/2012 | 24000 | SEM CLASSE | FCM 06 - PÓS-GRADUAÇÃO - AUDITÓRIO | Compra | SPLIT 24000 BTUS
ar condicionados (geral) | 701491 | 2/39188 | 13/03/2012 | TRANE | MCX536E10RPA | SEM CLASSE | 09/02/2012 | 36000 | SEM CLASSE | FCM 06 - PÓS-GRADUAÇÃO - SLINFOVERM | Compra | CONDICIONADOR DE AR 36.000 BTUS
ar condicionados (geral) | 701492 | 2/39188 | 13/03/2012 | TRANE | MCW509K10RAB | SEM CLASSE | 09/02/2012 | 9000 | SEM CLASSE | LABORATÓRIO DE HABILIDADES E ARENA - FCM - SLANATOMIA | Compra | CONDICIONADOR DE AR 9.000 BTUS
ar condicionados (evaporador-condensador) | 701493 | 2/43086 | 12/06/2015 | ELGIN |  | condensador | 06/03/2014 | 30000 | SEM CLASSE | FCM 01-PRÉDIO SEDE-ADMINISTRAÇÃO-FCM - CMA | Doação | CONDENSADORA 30.000 BTUS
ar condicionados (evaporador-condensador) | 702040 | 2/33908 | 21/09/2009 | ELETROLUX | SE-12F | condensador | 09/02/2009 | 12000 | SEM CLASSE | FCM 01-PRÉDIO SEDE-ADMINISTRAÇÃO-FCM | Doação | UNIDADE CONDENSADORA
ar condicionados (evaporador-condensador) | 702044 | 2/37564 | 15/06/2011 | ELGIN | 60000 | condensador | 25/08/2010 | 60000 | SEM CLASSE | FCM 04-CIPED-CENTRO DE INVESTIGAÇÃO EM PEDIATRIA -FCM | Compra | CONDENSADORA60000 BTUS
ar condicionados (evaporador-condensador) | 702247 | 2/38682 | 31/03/2017 | CARRIER |  | condensador | 20/07/2011 | 9000 | SEM CLASSE | FCM 15-NÚCLEO MEDICINA E CIRURG.EXPERIMENTAL-UNID.MULTID.EXPERIMENT.ANIMAL-AMPL. E READEQ.BIOTÉRIO - AUTOCLAVE | Doação | CONDENSADORA DE AR 9000 BTUS
ar condicionados (evaporador-condensador) | 702248 | 2/40703 | 21/03/2013 | SPRINGER | MAXIFLEX | condensador | 14/05/2012 | 18000 | SEM CLASSE | FCM 01-PRÉDIO SEDE-ADMINISTRAÇÃO-FCM - SL PASTEUR | Doação | UNIDADE CONDENSADORA 18.000 BTUS
ar condicionados (evaporador-condensador) | 702564 | 2/43333 | 10/03/2016 | ELGIN | SRF-9000-2 | condensador | 22/02/2012 |  | SEM CLASSE | FCM 01-PRÉDIO SEDE-ADMINISTRAÇÃO-FCM | Doação | UNIDADE CONDENSADORA
ar condicionados (evaporador-condensador) | 702565 | 2/44861 | 23/11/2020 | LG |  | condensador | 18/08/2016 | 12000 | SEM CLASSE | FCM-14-BIBLIOTECA - FCM - CMA/FCM | Doação | CONDENSADORA DE AR 12000 BTUS Q/F 220V
ar condicionados (evaporador-condensador) | 702702 | 2/37557 | 15/06/2011 | ELGIN | 24000 | condensador | 25/08/2010 | 24000 | SEM CLASSE | FCM 11-PEDIATRIA,PSIQUIATRIA,OTORRINO,ORTOPEDIA,NEUROLOGIA -FCM | Compra | CONDENSADORA24000 BTUS
ar condicionados (evaporador-condensador) | 702941 | 2/43108 | 30/04/2015 | BRASTEMP | BBY09BBBNA | condensador | 10/06/2013 | 9000 | SEM CLASSE | FCM 10-FARMACOLOGIA - FCM - SL CULTURA | Doação | CONDENSADORA 9000 BTUS
ar condicionados (evaporador-condensador) | 702942 | 2/43961 | 11/05/2016 | ELGIN | SRFIC 12000-2 | condensador | 11/11/2015 | 12000 | SEM CLASSE | FCM 01-PRÉDIO SEDE-ADMINISTRAÇÃO-FCM - -O- | Doação | CONDENSADORA 12.000 BTUS
ar condicionados (evaporador-condensador) | 703116 | 2/38162 | 12/04/2011 | SPRINGER | CARRIER | condensador | 14/12/2010 |  | SEM CLASSE | FCM 01-PRÉDIO SEDE-ADMINISTRAÇÃO-FCM | Doação | UNIDADE CONDENSADORA
ar condicionados (evaporador-condensador) | 703374 | 2/36108 | 21/09/2010 | SPRINGER |  | condensador | 18/09/2007 | 30000 | SEM CLASSE | FCM 01-PRÉDIO SEDE-ADMINISTRAÇÃO-FCM - SL REUNIÃO | Doação | CONDENSADOR - AR CONDICIONADO TETO SPRINGER 30000BTU S FRIO
ar condicionados (evaporador-condensador) | 703378 | 2/44160 | 27/09/2016 | ELETROLUX | TE12FPAD | condensador | 17/08/2016 | 12000 | SEM CLASSE | CLINICA MEDICA,DEPTO.ANESTESIOLOGIA,DEPTO.CIRURGIALAB.PESQUISA,PAULISTÃO-FCM 09-FCM - SECRETARIA | Compra | CONDENSADORA 12.000 BTUS
ar condicionados (evaporador-condensador) | 703788 | 2/44296 | 19/09/2016 | MIDEA | 38KCS30M5 | condensador | 25/02/2015 | 30000 | SEM CLASSE | FCM 15-NÚCLEO DE MEDICINA E CIRURGIA EXPERIMENTAL BLOCO I (NMCE) - LABCENTRAL | Doação | UNIDADE CONDENSADORA 30.000 BTUS
ar condicionados (evaporador-condensador) | 704027 | 2/35949 | 03/05/2011 | SPRINGER | MAX FLEX | condensador | 22/02/2010 |  | SEM CLASSE | BLOCO F - DEPARTAMENTO DE PATOLOGIA CLINICA-HC - PENDENTE | Compra | UNIDADE CONDENSADORA
ar condicionados (evaporador-condensador) | 704032 | 2/43065 | 12/06/2015 | ELGIN |  | condensador | 03/01/2014 | 18000 | SEM CLASSE | FCM 10-FARMACOLOGIA - FCM - SL FREEZER | Doação | CONDENSADORA 18000 BTUS
ar condicionados (evaporador-condensador) | 704285 | 2/33909 | 21/09/2009 | ELETROLUX | SE-12F | condensador | 09/02/2009 | 12000 | SEM CLASSE | FCM 01-PRÉDIO SEDE-ADMINISTRAÇÃO-FCM | Doação | UNIDADE CONDENSADORA
ar condicionados (evaporador-condensador) | 704286 | 2/33911 | 21/09/2009 | ELETROLUX | SE-12F | condensador | 09/02/2009 | 12000 | SEM CLASSE | FCM 01-PRÉDIO SEDE-ADMINISTRAÇÃO-FCM | Doação | UNIDADE CONDENSADORA
ar condicionados (evaporador-condensador) | 704472 | 2/39389 | 16/02/2012 | SPRINGER |  | condensador | 11/05/2010 |  | SEM CLASSE | LABORATÓRIO DE HABILIDADES E ARENA - FCM - ARENA | Doação | UNIDADE CONDENSADORA
ar condicionados (evaporador-condensador) | 704475 | 2/43332 | 10/03/2016 | ELGIN | SRF-9000-2 | condensador | 22/02/2012 |  | SEM CLASSE | FCM 01-PRÉDIO SEDE-ADMINISTRAÇÃO-FCM | Doação | UNIDADE CONDENSADORA
ar condicionados (evaporador-condensador) | 704643 | 15/37591 | 04/09/2009 | ELECTROLUX | KOP36FC | evaporador | 12/05/2009 |  | SEM CLASSE | FCM 06-PAVILHÃO DOS ESTUDANTES,ANFITEATRO,SALAS DE AULA - 1 | Compra | EVAPORADORA
ar condicionados (evaporador-condensador) | 704760 | 2/43030 | 12/06/2015 | ELGIN |  | condensador | 29/08/2013 | 24000 | SEM CLASSE | FCM 04-CIPED-CENTRO DE INVESTIGAÇÃO EM PEDIATRIA -FCM | Doação | CONDENSADORA 24000 BTUS
ar condicionados (evaporador-condensador) | 705264 | 2/37110 | 15/06/2011 | ELGIN | 18000 | condensador | 09/09/2010 | 18000 | SEM CLASSE | FCM 04-CIPED-CENTRO DE INVESTIGAÇÃO EM PEDIATRIA -FCM | Compra | CONDENSADORA 18000 BTUS
ar condicionados (evaporador-condensador) | 705277 | 2/42951 | 12/06/2015 |  |  | condensador | 18/01/2013 | 12000 | SEM CLASSE | FCM 01-PRÉDIO SEDE-ADMINISTRAÇÃO-FCM | Doação | CONDENSADORA 12.000 BTUS
ar condicionados (evaporador-condensador) | 705484 | 2/33456 | 17/02/2009 | SPRINGER | 48000 BTUS | condensador | 27/01/2009 | 48000 | SEM CLASSE | FCM 02 -FACULDADE DE ENFERMAGEM | Compra | CONDENSADOR DE AR
ar condicionados (evaporador-condensador) | 705487 | 2/42080 | 05/10/2015 | ELGIN | SRF-900-2 | condensador | 10/08/2012 |  | SEM CLASSE | FCM 01-PRÉDIO SEDE-ADMINISTRAÇÃO-FCM - SL PROJETO | Doação | UNIDADE CONDENSADORA
ar condicionados (evaporador-condensador) | 705721 | 2/37556 | 15/06/2011 | ELGIN | 24000 | condensador | 25/08/2010 | 24000 | SEM CLASSE | FCM 11-PEDIATRIA,PSIQUIATRIA,OTORRINO,ORTOPEDIA,NEUROLOGIA -FCM | Compra | CONDENSADORA 24000 BTUS
ar condicionados (evaporador-condensador) | 707050 | 2/24895 | 26/04/2018 | CARRIER | 90BXC16236 | condensador | 21/03/1997 |  | SEM CLASSE | FCM 01-PRÉDIO SEDE-ADMINISTRAÇÃO-FCM - FCM1 | Doação | UNIDADE CONDENSADORA
ar condicionados (evaporador-condensador) | 707051 | 2/24895 | 26/04/2018 | CARRIER | 9ABA12226 | condensador | 21/03/1997 |  | SEM CLASSE | FCM 01-PRÉDIO SEDE-ADMINISTRAÇÃO-FCM - FCM1 | Doação | UNIDADE CONDENSADORA
ar condicionados (evaporador-condensador) | 707052 | 2/24897 | 24/04/2002 | CARRIER | 8MSA090226SFR | condensador | 21/03/1997 |  | SEM CLASSE | FCM 01-PRÉDIO SEDE-ADMINISTRAÇÃO-FCM - PGRADUAÇAO | Doação | UNIDADE CONDENSADORA
ar condicionados (evaporador-condensador) | 707053 | 2/24897 | 24/04/2002 | CARRIER | 9BXC16236 | condensador | 21/03/1997 |  | SEM CLASSE | FCM 01-PRÉDIO SEDE-ADMINISTRAÇÃO-FCM - PGRADUAÇAO | Doação | UNIDADE CONDENSADORA
ar condicionados (evaporador-condensador) | 707062 | 2/38120 | 09/05/2011 | KOMEKO | KOP48FC | condensador | 28/03/2011 |  | SEM CLASSE | CENTRO INTEGRADO DE NEFROLOGIA-HC | Compra | UNIDADE CONDENSADORA
ar condicionados (evaporador-condensador) | 707259 | 2/29582 | 02/08/2005 | CARRIER | 38AB | condensador | 02/08/2005 |  | SEM CLASSE | FCM 05-AUDITORIO - FCM - AUD. FCM | Compra | UNIDADE CONDENSADORA
ar condicionados (evaporador-condensador) | 707526 | 2/29521 | 02/08/2005 | CARRIER | 38AB | condensador | 02/08/2005 |  | SEM CLASSE | FCM 05-AUDITORIO - FCM | Compra | UNIDADE CONDENSADORA
ar condicionados (evaporador-condensador) | 707538 | 2/43084 | 12/06/2015 | ELGIN |  | condensador | 03/01/2014 | 24000 | SEM CLASSE | FCM 10-FARMACOLOGIA - FCM - BIOTERIO | Doação | CONDENSADORA 24000 BTUS
ar condicionados (evaporador-condensador) | 707540 | 2/43651 | 15/03/2016 | LG |  | condensador | 01/04/2014 | 12000 | SEM CLASSE | FCM 02 -FACULDADE DE ENFERMAGEM | Doação | CONDENSADORA 12.000 BTUS
ar condicionados (evaporador-condensador) | 707784 | 2/33080 | 09/04/2014 | springer carrier | 38cca0365i5mc | condensador | 18/05/2009 |  | SEM CLASSE | FCM 01-PRÉDIO SEDE-ADMINISTRAÇÃO-FCM - SAGUÃO | Doação | UNIDADE CONDENSADORA
ar condicionados (evaporador-condensador) | 707924 | 15/37595 | 04/09/2009 | ELECTROLUX | KOP36FC | evaporador | 12/05/2009 |  | SEM CLASSE | FCM 06-PAVILHÃO DOS ESTUDANTES,ANFITEATRO,SALAS DE AULA - 5 | Compra | EVAPORADORA
ar condicionados (evaporador-condensador) | 708001 | 2/40174 | 26/11/2012 | TRANE | 18000 BTUS | condensador | 26/01/2012 | 18000 | SEM CLASSE | FCM 15-NÚCLEO MEDICINA E CIRURG.EXPERIMENTAL-UNID.MULTID.EXPERIMENT.ANIMAL-AMPL. E READEQ.BIOTÉRIO | Doação | UNIDADE CONDENSADORA
ar condicionados (evaporador-condensador) | 708243 | 2/42985 | 12/06/2015 | ELGIN |  | condensador | 04/04/2013 | 18000 | SEM CLASSE | FCM 15-NÚCLEO DE MEDICINA E CIRURGIA EXPERIMENTAL BLOCO I (NMCE) | Doação | CONDENSADORA 18.000 BTUS
ar condicionados (evaporador-condensador) | 708461 | 2/24900 | 30/07/2001 | CARRIER | 9ABA08226 | condensador | 30/07/2001 |  | SEM CLASSE | FCM 01-PRÉDIO SEDE-ADMINISTRAÇÃO-FCM - arp | Compra | UNIDADE CONDENSADORA
ar condicionados (geral) | 708462 | 2/24900 | 26/04/2018 | SPRINGER CURRIER | 50BZD1622653 | SEM CLASSE | 30/07/2001 | 180000 | SEM CLASSE | FCM 01-PRÉDIO SEDE-ADMINISTRAÇÃO-FCM - CONGREGA | Compra | CONDICIONADOR DE AR 15 TR S
ar condicionados (geral) | 708463 | 2/24900 | 30/07/2001 | SPRINGER CARRIER | 50BZD1622653 | SEM CLASSE | 30/07/2001 | 180000 | SEM CLASSE | FCM 01-PRÉDIO SEDE-ADMINISTRAÇÃO-FCM - CPESQUISA | Compra | CONDICIONADOR DE AR 15 TR
ar condicionados (evaporador-condensador) | 708464 | 2/24900 | 30/07/2001 | CARRIER | 9BXC16236 | condensador | 30/07/2001 |  | SEM CLASSE | FCM 01-PRÉDIO SEDE-ADMINISTRAÇÃO-FCM - FCM1 | Compra | UNIDADE CONDENSADORA
ar condicionados (evaporador-condensador) | 708465 | 2/24900 | 26/04/2018 | CARRIER | 9BXC16236 | condensador | 30/07/2001 |  | SEM CLASSE | FCM 01-PRÉDIO SEDE-ADMINISTRAÇÃO-FCM - FCM1 | Compra | UNIDADE CONDENSADORA
ar condicionados (geral) | 708466 | 2/24900 | 30/07/2001 | SPRINGER CARRIER | 50BZD1622653 | SEM CLASSE | 30/07/2001 | 180000 | SEM CLASSE | FCM 01-PRÉDIO SEDE-ADMINISTRAÇÃO-FCM - DIRETORIA | Compra | CONDICIONADOR DE AR 15 TR S
ar condicionados (evaporador-condensador) | 708467 | 2/24900 | 30/07/2001 | CARRIER | 9ABA08226 | condensador | 30/07/2001 |  | SEM CLASSE | FCM 01-PRÉDIO SEDE-ADMINISTRAÇÃO-FCM - FCM1 | Compra | UNIDADE CONDENSADORA
ar condicionados (evaporador-condensador) | 708468 | 2/24900 | 30/07/2001 | CARRIER | 9ABA08226 | condensador | 30/07/2001 |  | SEM CLASSE | FCM 01-PRÉDIO SEDE-ADMINISTRAÇÃO-FCM - FCM1 | Compra | UNIDADE CONDENSADORA
ar condicionados (evaporador-condensador) | 708469 | 2/24900 | 30/07/2001 | CARRIER | 9ABA08226 | condensador | 30/07/2001 |  | SEM CLASSE | FCM 01-PRÉDIO SEDE-ADMINISTRAÇÃO-FCM - FCM1 | Compra | UNIDADE CONDENSADORA
ar condicionados (evaporador-condensador) | 708635 | 15/37596 | 04/09/2009 | ELECTROLUX | KOP36FC | evaporador | 12/05/2009 |  | SEM CLASSE | FCM 06-PAVILHÃO DOS ESTUDANTES,ANFITEATRO,SALAS DE AULA - 6 | Compra | EVAPORADORA
ar condicionados (evaporador-condensador) | 708797 | 27/21934 | 14/09/2017 | SPRINGER | 38K0018S5 | condensador | 25/04/2016 | 18000 | SEM CLASSE | FCM 01-PRÉDIO SEDE-ADMINISTRAÇÃO-FCM | Doação | CONDENSADORA 18000 BTUS 220V.
ar condicionados (evaporador-condensador) | 708902 | 2/29583 | 02/08/2005 | CARRIER | 38AB | condensador | 02/08/2005 |  | SEM CLASSE | FCM 05-AUDITORIO - FCM - AUD. FCM | Compra | UNIDADE CONDENSADORA
ar condicionados (evaporador-condensador) | 708910 | 2/42949 | 12/06/2015 |  |  | condensador | 18/01/2013 | 12000 | SEM CLASSE | FCM 01-PRÉDIO SEDE-ADMINISTRAÇÃO-FCM | Doação | CONDENSADORA 12.000 BTUS
ar condicionados (evaporador-condensador) | 708911 | 2/43066 | 12/06/2015 | ELGIN |  | condensador | 03/01/2014 | 24000 | SEM CLASSE | FCM 08-(ANTIGA MEDICINA LEGAL)-FCM | Doação | CONDENSADORA 24000 BTUS
ar condicionados (evaporador-condensador) | 709375 | 2/32451 | 30/06/2008 | SPRINGER | 12000 | condensador | 07/05/2007 | 12000 | SEM CLASSE | FCM 01-PRÉDIO SEDE-ADMINISTRAÇÃO-FCM - G HEPA | Doação | CONDENSADOR DE AR
ar condicionados (evaporador-condensador) | 709614 | 2/29522 | 02/08/2005 | CARRIER | 38AB | condensador | 02/08/2005 |  | SEM CLASSE | FCM 05-AUDITORIO - FCM - AUD. FCM | Compra | UNIDADE CONDENSADORA
ar condicionados (evaporador-condensador) | 709896 | 2/37843 | 26/11/2013 | MIDEA |  | evaporador | 21/06/2011 | 9000 | SEM CLASSE | FCM 01-PRÉDIO SEDE-ADMINISTRAÇÃO-FCM - COORD. | Doação | UNIDADE EVAPORADORA 9000 BTUS
ar condicionados (evaporador-condensador) | 710120 | 2/38099 | 28/03/2011 | ELGIN |  | condensador | 21/02/2011 |  | SEM CLASSE | FCM 03-CEPRE-CENTRO ESTUDOS E REABILITAÇÃO DR. GABRIEL PORTO -FCM - SL EP01 | Compra | UNIDADE CONDENSADORA
ar condicionados (evaporador-condensador) | 710122 | 2/38815 | 26/06/2012 | SPRINGER | SPLIT HI WALL | condensador | 27/05/2011 |  | SEM CLASSE | FCM 08-(ANTIGA MEDICINA LEGAL)-FCM | Doação | UNIDADE CONDENSADORA
ar condicionados (evaporador-condensador) | 710124 | 2/40009 | 28/08/2012 | SPRINGER | 36000 BTUS | condensador | 20/04/2012 | 36000 | SEM CLASSE | FCM 08-(ANTIGA MEDICINA LEGAL)-FCM | Doação | UNIDADE CONDENSADORA
ar condicionados (evaporador-condensador) | 710569 | 2/38121 | 09/05/2011 | KOMEKO | KOP48FC | condensador | 28/03/2011 |  | SEM CLASSE | CENTRO INTEGRADO DE NEFROLOGIA-HC | Compra | UNIDADE CONDENSADORA
ar condicionados (evaporador-condensador) | 710570 | 2/38677 | 31/03/2017 | CARRIER |  | condensador | 20/07/2011 | 12000 | SEM CLASSE | FCM 15-NÚCLEO MEDICINA E CIRURG.EXPERIMENTAL-UNID.MULTID.EXPERIMENT.ANIMAL-AMPL. E READEQ.BIOTÉRIO - SL RATOS01 | Doação | CONDENSADORA DE AR 12000 BTUS
ar condicionados (evaporador-condensador) | 710801 | 2/32004 | 12/02/2008 | GREE | GST6022LAO | condensador | 06/07/2007 |  | SEM CLASSE | FCM 11-PEDIATRIA,PSIQUIATRIA,OTORRINO,ORTOPEDIA,NEUROLOGIA -FCM - NEURO | Doação | UNIDADE CONDENSADORA
ar condicionados (evaporador-condensador) | 710805 | 2/43650 | 15/03/2016 | LG |  | condensador | 01/04/2014 | 12000 | SEM CLASSE | FCM 15-NÚCLEO DE MEDICINA E CIRURGIA EXPERIMENTAL BLOCO I (NMCE) - BIOTERIO | Doação | CONDENSADORA 12.000 BTUS
ar condicionados (evaporador-condensador) | 710806 | 2/44152 | 14/10/2016 | RHEEM | NADA INFORMADO | condensador | 19/08/2016 | 48000 | SEM CLASSE | FCM 15-NÚCLEO DE MEDICINA E CIRURGIA EXPERIMENTAL BLOCO I (NMCE) - NADA INF. | Compra | CONDENSADORA DE AR 48000 BTUS FRIO 220V
ar condicionados (evaporador-condensador) | 710807 | 2/44324 | 21/11/2016 | ELGIN | SRFE 18000-2 | condensador | 04/11/2016 | 18000 | SEM CLASSE | FCM 01-PRÉDIO SEDE-ADMINISTRAÇÃO-FCM - NADA INF. | Compra | CONDENSADORA 18.000 BTUS
ar condicionados (evaporador-condensador) | 711462 | 15/37597 | 04/09/2009 | ELECTROLUX | KOP36FC | evaporador | 12/05/2009 |  | SEM CLASSE | FCM 06-PAVILHÃO DOS ESTUDANTES,ANFITEATRO,SALAS DE AULA - 7 | Compra | EVAPORADORA
ar condicionados (evaporador-condensador) | 711515 | 2/38680 | 31/03/2017 | CARRIER |  | condensador | 20/07/2011 | 9000 | SEM CLASSE | CENTRO INTEGRADO DE NEFROLOGIA-HC | Doação | CONDENSADORA DE AR 9000 BTUS
ar condicionados (evaporador-condensador) | 711516 | 2/37844 | 16/11/2011 | MIDEA |  | evaporador | 21/06/2011 | 9000 | SEM CLASSE | FCM 01-PRÉDIO SEDE-ADMINISTRAÇÃO-FCM - SILVIA | Doação | UNIDADE EVAPORADORA 9000 BTUS
ar condicionados (evaporador-condensador) | 711519 | 2/43302 | 18/08/2015 | MIDEA | 38KCG12M5 | condensador | 01/06/2015 | 12000 | SEM CLASSE | FCM 01-PRÉDIO SEDE-ADMINISTRAÇÃO-FCM - SL PI | Doação | CONDENSADORA 12.000 BTU/H
ar condicionados (geral) | 711683 | 2/17290 | 26/07/2001 | COLDEX TRANE | SIVC 350-2S | chiller | 28/08/1996 | 240000 | SEM CLASSE | FCM-14-BIBLIOTECA - FCM - - | Doação | CENTRAL DE AR CONDICIONADO SELF CAPACIDADE 20 TR
ar condicionados (evaporador-condensador) | 711684 | 2/17290 | 26/07/2001 | ISOTHER | - | condensador | 28/08/1996 |  | SEM CLASSE | FCM-14-BIBLIOTECA - FCM - - | Doação | UNIDADE CONDENSADORA
ar condicionados (evaporador-condensador) | 711685 | 2/17290 | 26/07/2001 | ISOTHER | - | condensador | 28/08/1996 |  | SEM CLASSE | FCM-14-BIBLIOTECA - FCM - - | Doação | UNIDADE CONDENSADORA
ar condicionados (evaporador-condensador) | 711686 | 2/17290 | 02/08/2001 | ISOTHERM |  | condensador | 28/08/1996 |  | SEM CLASSE | FCM-14-BIBLIOTECA - FCM | Doação | UNIDADE CONDENSADORA
ar condicionados (evaporador-condensador) | 711687 | 2/17290 | 26/07/2001 | ISOTHERM | - | condensador | 28/08/1996 |  | SEM CLASSE | FCM-14-BIBLIOTECA - FCM - - | Doação | UNIDADE CONDENSADORA
ar condicionados (evaporador-condensador) | 711690 | 2/21100 | 09/09/2014 | TRANE | TTR018 | condensador | 02/06/1998 |  | SEM CLASSE | FCM 04-CIPED-CENTRO DE INVESTIGAÇÃO EM PEDIATRIA -FCM | Compra | UNIDADE CONDENSADORA
ar condicionados (evaporador-condensador) | 711979 | 2/37055 | 15/03/2011 |  | 30KBTUFR | condensador | 03/05/2010 | 30000 | SEM CLASSE | BLOCO F - DEPARTAMENTO DE PATOLOGIA CLINICA-HC - LAP | Compra | CONDENSADOR
ar condicionados (evaporador-condensador) | 712147 | 2/38678 | 31/03/2017 | CARRIER |  | condensador | 20/07/2011 | 9000 | SEM CLASSE | FCM 15-NÚCLEO MEDICINA E CIRURG.EXPERIMENTAL-UNID.MULTID.EXPERIMENT.ANIMAL-AMPL. E READEQ.BIOTÉRIO - SL RATOS03 | Doação | CONDENSADORA DE AR 9000 BTUS
ar condicionados (evaporador-condensador) | 712321 | 2/30554 | 10/05/2006 |  | GW530-22L | condensador | 01/02/2006 |  | SEM CLASSE | FCM 10-FARMACOLOGIA - FCM - SALÃO ANF | Doação | CONDENSADORA
ar condicionados (evaporador-condensador) | 712329 | 2/43087 | 12/06/2015 | ELGIN |  | condensador | 06/03/2014 | 36000 | SEM CLASSE | FCM 01-PRÉDIO SEDE-ADMINISTRAÇÃO-FCM - CMA | Doação | CONDENSADORA 36.000 BTUS
ar condicionados (evaporador-condensador) | 712544 | 2/32566 | 30/06/2008 | SPRINGER | 30000 BTUS | condensador | 12/05/2008 | 30000 | SEM CLASSE | FCM 01-PRÉDIO SEDE-ADMINISTRAÇÃO-FCM - SL SOL. | Doação | CONDENSADOR DE AR
ar condicionados (evaporador-condensador) | 712548 | 2/37562 | 15/06/2011 | ELGIN | 36000 | condensador | 25/08/2010 | 36000 | SEM CLASSE | FCM 04-CIPED-CENTRO DE INVESTIGAÇÃO EM PEDIATRIA -FCM | Compra | CONDENSADORA 36000 BTUS
ar condicionados (evaporador-condensador) | 712550 | 2/43083 | 17/02/2017 | ELGIN |  | condensador | 03/01/2014 | 24000 | SEM CLASSE | FCM 10-FARMACOLOGIA - FCM - BIOFREEZER | Doação | CONDENSADORA 24000 BTUS
ar condicionados (evaporador-condensador) | 712759 | 2/24896 | 24/04/2002 | CARRIER | 9BXC16236 | condensador | 21/03/1997 |  | SEM CLASSE | FCM 01-PRÉDIO SEDE-ADMINISTRAÇÃO-FCM - ADMPESSOAL | Doação | UNIDADE CONDENSADORA
ar condicionados (evaporador-condensador) | 712769 | 2/37560 | 15/06/2011 | ELGIN | 30000 | condensador | 25/08/2010 | 30000 | SEM CLASSE | FCM 04-CIPED-CENTRO DE INVESTIGAÇÃO EM PEDIATRIA -FCM | Compra | CONDENSADORA 30000 BTUS
ar condicionados (evaporador-condensador) | 712989 | 2/32736 | 17/06/2008 |  |  | condensador | 21/05/2008 |  | SEM CLASSE | BLOCO F - DEPARTAMENTO DE PATOLOGIA CLINICA-HC | Compra | UNIDADE CONDENSADORASERIE 2703001011907913400050
ar condicionados (evaporador-condensador) | 712994 | 2/42085 | 04/07/2014 | ELGIN | SRF-18000-2 | evaporador | 10/08/2012 | 18000 | SEM CLASSE | FCM 04-CIPED-CENTRO DE INVESTIGAÇÃO EM PEDIATRIA -FCM | Doação | AR CONDICIONADO 18.000 BTUS - UNIDADE EVAPORADORA
ar condicionados (evaporador-condensador) | 712995 | 2/42984 | 12/06/2015 | ELGIN |  | condensador | 04/04/2013 | 30000 | SEM CLASSE | FCM 15-NÚCLEO DE MEDICINA E CIRURGIA EXPERIMENTAL BLOCO I (NMCE) | Doação | CONDENSADORA 30.000 BTUS
ar condicionados (evaporador-condensador) | 713240 | 2/42084 | 03/07/2014 | ELGIN | SRF-24.000-2 | condensador | 10/08/2012 |  | SEM CLASSE | FCM 10-FARMACOLOGIA - FCM - DIABETES | Doação | UNIDADE CONDENSADORA
ar condicionados (evaporador-condensador) | 713302 | 15/37594 | 04/09/2009 | ELECTROLUX | KOP36FC | evaporador | 12/05/2009 |  | SEM CLASSE | FCM 06-PAVILHÃO DOS ESTUDANTES,ANFITEATRO,SALAS DE AULA - 4 | Compra | EVAPORADORA
ar condicionados (evaporador-condensador) | 713411 | 2/31400 | 15/09/2016 | ELGIN | 48000BTUS | condensador | 27/02/2007 | 48000 | SEM CLASSE | FCM 01-PRÉDIO SEDE-ADMINISTRAÇÃO-FCM - COMPRAS | Compra | CONDENSADOR DE AR
ar condicionados (evaporador-condensador) | 714145 |  |  | springer midea | 42maca12s | evaporador | 30/08/2017 | 12000 | SEM CLASSE | FCM 08-(ANTIGA MEDICINA LEGAL)-FCM | Doação | evaporadora de ar hi wall 12000 btus frio, 220v
ar condicionados (evaporador-condensador) | 714146 |  |  | springer midea | 42maca12s | evaporador | 30/08/2017 | 12000 | SEM CLASSE | FCM 15-NÚCLEO DE MEDICINA E CIRURGIA EXPERIMENTAL-BLOCO IV (NMCE) | Doação | evaporadora de ar hi wall 12000 btus frio, 220v
ar condicionados (evaporador-condensador) | 714147 |  |  | springer midea | 38kcx12s5 | condensador | 30/08/2017 | 12000 | SEM CLASSE | FCM 08-(ANTIGA MEDICINA LEGAL)-FCM | Doação | CONDENSADORA DE AR 12000 BTUS FRIO VERTICAL, 220V
ar condicionados (evaporador-condensador) | 714148 |  |  | springer midea | 38kcx12s5 | condensador | 30/08/2017 | 12000 | SEM CLASSE | FCM 15-NÚCLEO DE MEDICINA E CIRURGIA EXPERIMENTAL-BLOCO IV (NMCE) | Doação | CONDENSADORA DE AR 12000 BTUS FRIO VERTICAL, 220V
ar condicionados (split) | 746193 |  |  | springer midea | 38kcx12s5 | condensador | 08/02/2018 | 12000 | SEM CLASSE | FCM 15-NÚCLEO MEDICINA E CIRURG.EXPERIMENTAL-UNID.MULTID.EXPERIMENT.ANIMAL-AMPL. E READEQ.BIOTÉRIO | Doação | condensadora split 12000 BTUS frio vertical 220v
ar condicionados (split) | 746194 |  |  | springer midea | 38kcx12s5 | condensador | 08/02/2018 | 12000 | SEM CLASSE | FCM 15-NÚCLEO MEDICINA E CIRURG.EXPERIMENTAL-UNID.MULTID.EXPERIMENT.ANIMAL-AMPL. E READEQ.BIOTÉRIO | Doação | condensadora split 12000 BTUS frio vertical 220v
ar condicionados (split) | 746195 |  |  | springer midea | 38kcx12s5 | condensador | 08/02/2018 | 12000 | SEM CLASSE | FCM 15-NÚCLEO MEDICINA E CIRURG.EXPERIMENTAL-UNID.MULTID.EXPERIMENT.ANIMAL-AMPL. E READEQ.BIOTÉRIO | Doação | condensadora split 12000 BTUS frio vertical 220v
ar condicionados (split) | 746196 |  |  | springer midea | 38kcx12s5 | condensador | 08/02/2018 | 12000 | SEM CLASSE | CIPOI-CENTRO DE PESQUISA ONCO-HEMATOLOGICA NA INFANCIA-FCM | Doação | condensadora split 12000 BTUS frio vertical 220v
ar condicionados (evaporador-condensador) | 746197 |  |  | springer midea | 42maca12s5 | evaporador | 08/02/2018 | 12000 | SEM CLASSE | CIPOI-CENTRO DE PESQUISA ONCO-HEMATOLOGICA NA INFANCIA-FCM | Doação | evaporadora hi-hall 12000 BTUS frio
ar condicionados (evaporador-condensador) | 746198 |  |  | springer midea | 42maca12s5 | evaporador | 08/02/2018 | 12000 | SEM CLASSE | FCM 15-NÚCLEO MEDICINA E CIRURG.EXPERIMENTAL-UNID.MULTID.EXPERIMENT.ANIMAL-AMPL. E READEQ.BIOTÉRIO | Doação | evaporadora hi-hall 12000 BTUS frio
ar condicionados (evaporador-condensador) | 746199 |  |  | springer midea | 42maca12s5 | evaporador | 08/02/2018 | 12000 | SEM CLASSE | FCM 15-NÚCLEO MEDICINA E CIRURG.EXPERIMENTAL-UNID.MULTID.EXPERIMENT.ANIMAL-AMPL. E READEQ.BIOTÉRIO | Doação | evaporadora hi-hall 12000 BTUS frio
ar condicionados (evaporador-condensador) | 746200 |  |  | springer midea | 42maca12s5 | evaporador | 08/02/2018 | 12000 | SEM CLASSE | FCM 15-NÚCLEO MEDICINA E CIRURG.EXPERIMENTAL-UNID.MULTID.EXPERIMENT.ANIMAL-AMPL. E READEQ.BIOTÉRIO | Doação | evaporadora hi-hall 12000 BTUS frio
ar condicionados (evaporador-condensador) | 746201 |  |  | samsung | ar12kcfuawqnaz | evaporador | 08/02/2018 | 12000 | SEM CLASSE | CIPOI-CENTRO DE PESQUISA ONCO-HEMATOLOGICA NA INFANCIA-FCM | Doação | evaporadora hi-hall 12000 BTUS frio maxplus
ar condicionados (evaporador-condensador) | 746202 |  |  | samsung | ar12kcfuawqxaz | condensador | 08/02/2018 | 12000 | SEM CLASSE | CIPOI-CENTRO DE PESQUISA ONCO-HEMATOLOGICA NA INFANCIA-FCM | Doação | condensadora hi-hall 12000 BTUS frio maxplus 220v
ar condicionados (evaporador-condensador) | 746204 |  |  | springer midea | 42maca18s5 | evaporador | 08/02/2018 | 18000 | SEM CLASSE | CIPOI-CENTRO DE PESQUISA ONCO-HEMATOLOGICA NA INFANCIA-FCM | Doação | evaporadora hi-wall 18000 BTUS frio
ar condicionados (evaporador-condensador) | 746575 |  |  | elgin | 45HLFI18B2FA | evaporador | 09/03/2018 | 18000 | SEM CLASSE | CIPOI-CENTRO DE PESQUISA ONCO-HEMATOLOGICA NA INFANCIA-FCM | Doação | EVAPORADORA HI-WALL 18.000 FR ECO LOGIC HORIZ. 2
ar condicionados (evaporador-condensador) | 746576 |  |  | elgin | 45HLFE18B2NA | condensador | 09/03/2018 | 18000 | SEM CLASSE | CIPOI-CENTRO DE PESQUISA ONCO-HEMATOLOGICA NA INFANCIA-FCM | Doação | CONDENSADORA HI-WALL 18.000 FR ECO LOGIC HORIZ. 2
ar condicionados (evaporador-condensador) | 746681 |  |  |  |  | condensador | 07/02/2017 | 120000 | SEM CLASSE | LABORATORIO DE OBESIDADES E DIABETES - BETACEL | Doação | condensadora de Ar capacidade 10 trs
ar condicionados (evaporador-condensador) | 746682 |  |  |  |  | evaporador | 07/02/2017 |  | SEM CLASSE | LABORATORIO DE OBESIDADES E DIABETES - BETACEL | Doação | EVAPORADORA MOTOR 4CVS
ar condicionados (evaporador-condensador) | 746684 |  |  |  |  | evaporador | 07/02/2017 |  | SEM CLASSE | LABORATORIO DE OBESIDADES E DIABETES - BETACEL | Doação | EVAPORADORA MOTOR 4CVS
ar condicionados (evaporador-condensador) | 746685 |  |  |  |  | evaporador | 07/02/2017 |  | SEM CLASSE | LABORATORIO DE OBESIDADES E DIABETES - BETACEL | Doação | EVAPORADORA MOTOR 4CVS
ar condicionados (evaporador-condensador) | 747781 |  |  |  |  | evaporador | 14/10/2016 | 12000 | SEM CLASSE | BLOCO A - HC | Comodato | evaporadora de ar hi wall 12k 4659
ar condicionados (evaporador-condensador) | 747782 |  |  |  |  | evaporador | 14/10/2016 | 12000 | SEM CLASSE | BLOCO A - HC | Comodato | evaporadora de ar hi wall 12k 4659
ar condicionados (evaporador-condensador) | 747784 |  |  |  |  | condensador | 14/10/2016 | 12000 | SEM CLASSE | BLOCO A - HC | Comodato | CONDENSADORA de ar hi wall 12k 4658
ar condicionados (evaporador-condensador) | 747785 |  |  |  |  | condensador | 14/10/2016 | 12000 | SEM CLASSE | BLOCO A - HC | Comodato | CONDENSADORA de ar hi wall 12k 4658
ar condicionados (evaporador-condensador) | 749880 |  |  | fujitsu | abba36lct | evaporador inverter | 05/06/2018 | 36000 | SEM CLASSE | BLOCO F - DEPARTAMENTO DE PATOLOGIA CLINICA-HC - sala freezer | Doação | EVAPORADORA DE AR PISO/TETO INVERTER 36000 BTUS FRIO 220V
ar condicionados (evaporador-condensador) | 749881 |  |  | fujitsu | aoba36lft | condensador inverter | 05/06/2018 | 36000 | SEM CLASSE | BLOCO F - DEPARTAMENTO DE PATOLOGIA CLINICA-HC - sala freezer | Doação | CONDENSADORA DE AR INVERTER 36000 BTUS FRIO 220V
ar condicionados (evaporador-condensador) | 749882 |  |  | carrier | 42xql60c5 | evaporador | 05/06/2018 | 60000 | SEM CLASSE | BLOCO C - HC - ANF E3-402 | Doação | EVAPORADORA DE AR PISO/TETO 60000 BTUS FRIO 220V
ar condicionados (evaporador-condensador) | 749883 |  |  | carrier | 38ccl060535mc | condensador | 05/06/2018 | 60000 | SEM CLASSE | BLOCO C - HC - ANF E3-402 | Doação | CONDENSADORA DE AR 60000 BTUS FRIO 220V
ar condicionados (evaporador-condensador) | 749884 |  |  | carrier | 42xql36c5 | evaporador | 05/06/2018 | 36000 | SEM CLASSE | BLOCO F - DEPARTAMENTO DE PATOLOGIA CLINICA-HC - ANFITEATRO | Doação | EVAPORADORA DE AR PISO/TETO 36000 BTUS FRIO 220V
ar condicionados (evaporador-condensador) | 749885 |  |  | carrier | 42xql36c5 | evaporador | 05/06/2018 | 36000 | SEM CLASSE | BLOCO F - DEPARTAMENTO DE PATOLOGIA CLINICA-HC - ANFITEATRO | Doação | EVAPORADORA DE AR PISO/TETO 36000 BTUS FRIO 220V
ar condicionados (evaporador-condensador) | 749886 |  | 30/08/2018 | carrier | 42xql36c5 | evaporador | 05/06/2018 | 36000 | SEM CLASSE | CLINICA MEDICA,DEPTO.ANESTESIOLOGIA,DEPTO.CIRURGIALAB.PESQUISA,PAULISTÃO-FCM 09-FCM - AUDITÓRIO | Doação | EVAPORADORA DE AR PISO/TETO 36000 BTUS FRIO 220V
ar condicionados (evaporador-condensador) | 749887 |  | 30/08/2018 | carrier | 42xql36c5 | evaporador | 05/06/2018 | 36000 | SEM CLASSE | CLINICA MEDICA,DEPTO.ANESTESIOLOGIA,DEPTO.CIRURGIALAB.PESQUISA,PAULISTÃO-FCM 09-FCM - AUDITÓRIO | Doação | EVAPORADORA DE AR PISO/TETO 36000 BTUS FRIO 220V
ar condicionados (evaporador-condensador) | 749888 |  | 24/08/2021 | carrier | 42xql36c5 | evaporador | 05/06/2018 | 36000 | SEM CLASSE | FCM 11-PEDIATRIA,PSIQUIATRIA,OTORRINO,ORTOPEDIA,NEUROLOGIA -FCM | Doação | EVAPORADORA de ar piso/teto 36000 btus frio 220v
ar condicionados (evaporador-condensador) | 749889 |  |  | carrier | 38ccl036515mc | condensador | 05/06/2018 | 36000 | SEM CLASSE | BLOCO F - DEPARTAMENTO DE PATOLOGIA CLINICA-HC - ANFITEATRO | Doação | CONDENSADORA DE AR 36000 BTUS FRIO 220V
ar condicionados (evaporador-condensador) | 749890 |  |  | carrier | 38ccl036515mc | condensador | 05/06/2018 | 36000 | SEM CLASSE | BLOCO F - DEPARTAMENTO DE PATOLOGIA CLINICA-HC - ANFITEATRO | Doação | CONDENSADORA DE AR 36000 BTUS FRIO 220V
ar condicionados (evaporador-condensador) | 749891 |  | 30/08/2018 | carrier | 38ccl036515mc | condensador | 05/06/2018 | 36000 | SEM CLASSE | CLINICA MEDICA,DEPTO.ANESTESIOLOGIA,DEPTO.CIRURGIALAB.PESQUISA,PAULISTÃO-FCM 09-FCM - AUDITÓRIO | Doação | CONDENSADORA DE AR 36000 BTUS FRIO 220V
ar condicionados (evaporador-condensador) | 749892 |  | 30/08/2018 | carrier | 38ccl036515mc | condensador | 05/06/2018 | 36000 | SEM CLASSE | CLINICA MEDICA,DEPTO.ANESTESIOLOGIA,DEPTO.CIRURGIALAB.PESQUISA,PAULISTÃO-FCM 09-FCM - AUDITÓRIO | Doação | CONDENSADORA DE AR 36000 BTUS FRIO 220V
ar condicionados (evaporador-condensador) | 749893 |  | 24/08/2021 | carrier | 38ccl036515mc | condensador | 05/06/2018 | 36000 | SEM CLASSE | FCM 11-PEDIATRIA,PSIQUIATRIA,OTORRINO,ORTOPEDIA,NEUROLOGIA -FCM | Doação | CONDENSADORA de ar 36000 btus frio 220v
ar condicionados (evaporador-condensador) | 749897 |  |  | carrier | 42xql48c5 | evaporador | 05/06/2018 | 48000 | SEM CLASSE | FCM 01-PRÉDIO SEDE-ADMINISTRAÇÃO-FCM | Doação | EVAPORADORA de ar 48000 btus frio 220v
ar condicionados (evaporador-condensador) | 749898 |  |  | carrier | 38ccr048535mc | condensador | 05/06/2018 | 48000 | SEM CLASSE | FCM 01-PRÉDIO SEDE-ADMINISTRAÇÃO-FCM | Doação | CONDENSADORA de ar 48000 btus frio 220v
ar condicionados (evaporador-condensador) | 749899 |  |  | springer midea | 42maca22s5 | evaporador | 05/06/2018 | 22000 | SEM CLASSE | FCM 01-PRÉDIO SEDE-ADMINISTRAÇÃO-FCM | Doação | EVAPORADORA de ar hi wall 22000 btus frio 220v
ar condicionados (evaporador-condensador) | 749900 |  |  | springer midea | 42maca22s5 | evaporador | 05/06/2018 | 22000 | SEM CLASSE | FCM 01-PRÉDIO SEDE-ADMINISTRAÇÃO-FCM | Doação | EVAPORADORA de ar hi wall 22000 btus frio 220v
ar condicionados (evaporador-condensador) | 749901 |  | 31/08/2021 | springer midea | 42maca22s5 | evaporador | 05/06/2018 | 22000 | SEM CLASSE | FCM 11-PEDIATRIA,PSIQUIATRIA,OTORRINO,ORTOPEDIA,NEUROLOGIA -FCM | Doação | EVAPORADORA de ar hi wall 22000 btus frio 220v
ar condicionados (evaporador-condensador) | 749902 |  |  | springer midea | 38kcx22s5 | condensador | 05/06/2018 | 22000 | SEM CLASSE | FCM 01-PRÉDIO SEDE-ADMINISTRAÇÃO-FCM | Doação | CONDENSADORA de ar 22000 btus frio 220v
ar condicionados (evaporador-condensador) | 749903 |  |  | springer midea | 38kcx22s5 | condensador | 05/06/2018 | 22000 | SEM CLASSE | FCM 01-PRÉDIO SEDE-ADMINISTRAÇÃO-FCM | Doação | CONDENSADORA de ar 22000 btus frio 220v
ar condicionados (evaporador-condensador) | 749904 |  | 31/08/2021 | springer midea | 38kcx22s5 | condensador | 05/06/2018 | 22000 | SEM CLASSE | FCM 11-PEDIATRIA,PSIQUIATRIA,OTORRINO,ORTOPEDIA,NEUROLOGIA -FCM | Doação | CONDENSADORA de ar 22000 btus frio 220v
ar condicionados (evaporador-condensador) | 749905 |  | 30/08/2018 | springer midea | 42maca18s5 | evaporador | 05/06/2018 | 18000 | SEM CLASSE | FCM 11-PEDIATRIA,PSIQUIATRIA,OTORRINO,ORTOPEDIA,NEUROLOGIA -FCM | Doação | EVAPORADORA de ar hi wall 18000 btus frio 220v
ar condicionados (evaporador-condensador) | 749906 |  | 30/08/2018 | springer midea | 42maca18s5 | evaporador | 05/06/2018 | 18000 | SEM CLASSE | FCM 11-PEDIATRIA,PSIQUIATRIA,OTORRINO,ORTOPEDIA,NEUROLOGIA -FCM | Doação | EVAPORADORA de ar hi wall 18000 btus frio 220v
ar condicionados (evaporador-condensador) | 749907 |  |  | springer midea | 42maca18s5 | evaporador | 05/06/2018 | 18000 | SEM CLASSE | FCM 01-PRÉDIO SEDE-ADMINISTRAÇÃO-FCM - SALA 35 | Doação | EVAPORADORA DE AR HI WALL 18000 BTUS FRIO 220V
ar condicionados (evaporador-condensador) | 749908 |  | 30/08/2018 | springer midea | 38kcx18s5 | condensador | 05/06/2018 | 18000 | SEM CLASSE | FCM 11-PEDIATRIA,PSIQUIATRIA,OTORRINO,ORTOPEDIA,NEUROLOGIA -FCM | Doação | CONDENSADORA de ar 18000 btus
ar condicionados (evaporador-condensador) | 749909 |  | 30/08/2018 | springer midea | 38kcx18s5 | condensador | 05/06/2018 | 18000 | SEM CLASSE | FCM 11-PEDIATRIA,PSIQUIATRIA,OTORRINO,ORTOPEDIA,NEUROLOGIA -FCM | Doação | CONDENSADORA de ar 18000 btus
ar condicionados (evaporador-condensador) | 749910 |  |  | springer midea | 38kcx18s5 | condensador | 05/06/2018 | 18000 | SEM CLASSE | FCM 01-PRÉDIO SEDE-ADMINISTRAÇÃO-FCM - SALA 35 | Doação | CONDENSADORA DE AR 18000 BTUS
ar condicionados (evaporador-condensador) | 750889 |  |  | elgin | 12000 btus eco power horiz. 22 | condensador | 19/06/2018 | 12000 | SEM CLASSE | FCM 01-PRÉDIO SEDE-ADMINISTRAÇÃO-FCM | Doação | CONDENSADORA HI-WALL 12000 BTUS
ar condicionados (evaporador-condensador) | 750890 |  |  | elgin | 12000 btus eco power horiz. 22 | condensador | 19/06/2018 | 12000 | SEM CLASSE | FCM 01-PRÉDIO SEDE-ADMINISTRAÇÃO-FCM | Doação | CONDENSADORA HI-WALL 12000 BTUS
ar condicionados (evaporador-condensador) | 750892 |  |  | elgin | 12000 btus eco power horiz. 22 | evaporador | 19/06/2018 | 12000 | SEM CLASSE | FCM 01-PRÉDIO SEDE-ADMINISTRAÇÃO-FCM | Doação | EVAPORADORA HI-WALL 12000 BTUS
ar condicionados (evaporador-condensador) | 750895 |  |  | elgin | 12000 btus eco power horiz. 22 | evaporador | 19/06/2018 | 12000 | SEM CLASSE | FCM 01-PRÉDIO SEDE-ADMINISTRAÇÃO-FCM | Doação | EVAPORADORA hi-wall 12000 btus
ar condicionados (evaporador-condensador) | 752390 |  |  | electrolux | hw 12k | evaporador | 19/07/2018 | 12000 | SEM CLASSE | FCM 03-CEPRE-CENTRO ESTUDOS E REABILITAÇÃO DR. GABRIEL PORTO -FCM - sala PÓS-graduação | Doação | EVAPORADORA ELECTROLUX HW 12K 220/1 F ECO R410
ar condicionados (evaporador-condensador) | 752391 |  |  | electrolux | hw 12k | condensador | 19/07/2018 | 12000 | SEM CLASSE | FCM 03-CEPRE-CENTRO ESTUDOS E REABILITAÇÃO DR. GABRIEL PORTO -FCM - SALA PÓS-GRADUAÇÃO | Doação | CONDENSADORA ELECTROLUX HW 12K 220/1 F ECO R410
ar condicionados (geral) | 755350 |  |  | MIDEA | 10000 BTUS | janela | 12/11/2018 | 10000 | SEM CLASSE | FCM 01-PRÉDIO SEDE-ADMINISTRAÇÃO-FCM | Doação | CONDICIONADOR DE AR Janela MECÂNICO 10000 frio 220 Midea
ar condicionados (evaporador-condensador) | 755499 |  |  | springer midea | 42MACA18S5 18FR | evaporador | 05/10/2018 | 18000 | SEM CLASSE | FCM 11-PEDIATRIA,PSIQUIATRIA,OTORRINO,ORTOPEDIA,NEUROLOGIA -FCM | Doação | UNIDADE EVAPORADORA HI-WALL
ar condicionados (evaporador-condensador) | 755500 |  |  | springer midea | 38kcx18s5 18FR | condensador | 05/10/2018 | 18000 | SEM CLASSE | FCM 11-PEDIATRIA,PSIQUIATRIA,OTORRINO,ORTOPEDIA,NEUROLOGIA -FCM | Doação | UNIDADE CONDENSADORA
ar condicionados (split) | 755508 |  |  | midea | 18fr springer | condensador inverter | 04/09/2018 | 18000 | SEM CLASSE | GASTROCENTRO I | Doação | CONDENSADORA SPLIT 38MBCA18M5 INVERTER 18000 BTUS
ar condicionados (evaporador-condensador) | 755509 |  |  | midea | 18FR SPRINGER | evaporador inverter | 04/09/2018 | 18000 | SEM CLASSE | GASTROCENTRO I | Doação | EVAPORADORA HI-WALL 42MBCA18M5 INVERTER 18000 BTUS
ar condicionados (split) | 755514 |  |  | midea | springer SPLIT | condensador inverter | 17/10/2018 | 12000 | SEM CLASSE | GASTROCENTRO I | Doação | CONDENSADORA SPLIT 38MBCB12M5 INVERTER 12000 BTUS
ar condicionados (evaporador-condensador) | 755585 |  |  | midea | springer | evaporador inverter | 17/10/2018 | 12000 | SEM CLASSE | GASTROCENTRO I | Doação | EVAPORADORA HI-WALL 42MBCB12M5 INVERTER 12000 BTUS
ar condicionados (geral) | 756502 |  |  | elgin | nada consta | SEM CLASSE | 29/11/2018 |  | SEM CLASSE | BLOCO F - DEPARTAMENTO DE PATOLOGIA CLINICA-HC | Comodato | CONDICIONADOR DE AR
ar condicionados (geral) | 756503 |  |  | elgin | nada consta | SEM CLASSE | 29/11/2018 |  | SEM CLASSE | BLOCO F - DEPARTAMENTO DE PATOLOGIA CLINICA-HC | Comodato | CONDICIONADOR DE AR
ar condicionados (evaporador-condensador) | 757296 |  |  | springer MIDEA | 18000 BTUS | evaporador | 18/09/2018 | 18000 | SEM CLASSE | FCM 10-FARMACOLOGIA - FCM | Doação | UNIDADE EVAPORADORA SPRINGER MIDEA 18000 BTUS 220 V.
ar condicionados (evaporador-condensador) | 757312 |  |  | springer MIDEA | 18000 BTUS | evaporador | 18/09/2018 | 18000 | SEM CLASSE | FCM 08-(ANTIGA MEDICINA LEGAL)-FCM | Doação | UNIDADE EVAPORADORA SPRINGER MIDEA 18000 BTUS 220 V.
ar condicionados (evaporador-condensador) | 757313 |  |  | springer MIDEA | 18000 BTUS | evaporador | 18/09/2018 | 18000 | SEM CLASSE | FCM 01-PRÉDIO SEDE-ADMINISTRAÇÃO-FCM | Doação | UNIDADE EVAPORADORA SPRINGER MIDEA 18000 BTUS 220 V.
ar condicionados (evaporador-condensador) | 757314 |  |  | springer MIDEA | 18000 BTUS | evaporador | 18/09/2018 | 18000 | SEM CLASSE | FCM 01-PRÉDIO SEDE-ADMINISTRAÇÃO-FCM | Doação | UNIDADE EVAPORADORA SPRINGER MIDEA 18000 BTUS 220 V.
ar condicionados (evaporador-condensador) | 757315 |  |  | springer MIDEA | 18000 BTUS | evaporador | 18/09/2018 | 18000 | SEM CLASSE | FCM 01-PRÉDIO SEDE-ADMINISTRAÇÃO-FCM | Doação | UNIDADE EVAPORADORA SPRINGER MIDEA 18000 BTUS 220 V.
ar condicionados (evaporador-condensador) | 757316 |  |  | springer MIDEA | 18000 BTUS | condensador | 18/09/2018 | 18000 | SEM CLASSE | FCM 10-FARMACOLOGIA - FCM | Doação | UNIDADE CONDENSADORA SPRINGER MIDEA 18000 BTUS 220 V.
ar condicionados (evaporador-condensador) | 757317 |  |  | springer MIDEA | 18000 BTUS | condensador | 18/09/2018 | 18000 | SEM CLASSE | FCM 08-(ANTIGA MEDICINA LEGAL)-FCM | Doação | UNIDADE CONDENSADORA SPRINGER MIDEA 18000 BTUS 220 V.
ar condicionados (evaporador-condensador) | 757318 |  |  | springer MIDEA | 18000 BTUS | condensador | 18/09/2018 | 18000 | SEM CLASSE | FCM 01-PRÉDIO SEDE-ADMINISTRAÇÃO-FCM | Doação | UNIDADE CONDENSADORA SPRINGER MIDEA 18000 BTUS 220 V.
ar condicionados (evaporador-condensador) | 757319 |  |  | springer MIDEA | 18000 BTUS | condensador | 18/09/2018 | 18000 | SEM CLASSE | FCM 01-PRÉDIO SEDE-ADMINISTRAÇÃO-FCM | Doação | UNIDADE CONDENSADORA SPRINGER MIDEA 18000 BTUS 220 V.
ar condicionados (evaporador-condensador) | 757320 |  |  | springer MIDEA | 18000 BTUS | condensador | 18/09/2018 | 18000 | SEM CLASSE | FCM 01-PRÉDIO SEDE-ADMINISTRAÇÃO-FCM | Doação | UNIDADE CONDENSADORA SPRINGER MIDEA 18000 BTUS 220 V.
ar condicionados (evaporador-condensador) | 757321 |  |  | CARRIER | 30000 BTUS | evaporador | 18/09/2018 | 30000 | SEM CLASSE | FCM 01-PRÉDIO SEDE-ADMINISTRAÇÃO-FCM | Doação | UNIDADE EVAPORADORA CARRIER 30000 BTUS 220 V.
ar condicionados (evaporador-condensador) | 757322 |  |  | CARRIER | 30000 BTUS | evaporador | 18/09/2018 | 30000 | SEM CLASSE | FCM 15-NÚCLEO DE MEDICINA E CIRURGIA EXPERIMENTAL-BLOCO IV (NMCE) | Doação | UNIDADE EVAPORADORA CARRIER 30000 BTUS 220 V.
ar condicionados (evaporador-condensador) | 757324 |  |  | CARRIER | 30000 BTUS | condensador | 18/09/2018 | 30000 | SEM CLASSE | FCM 01-PRÉDIO SEDE-ADMINISTRAÇÃO-FCM | Doação | UNIDADE CONDENSADORA CARRIER 30000 BTUS 220 V.
ar condicionados (evaporador-condensador) | 757325 |  |  | CARRIER | 30000 BTUS | condensador | 18/09/2018 | 30000 | SEM CLASSE | FCM 15-NÚCLEO DE MEDICINA E CIRURGIA EXPERIMENTAL-BLOCO IV (NMCE) | Doação | UNIDADE CONDENSADORA CARRIER 30000 BTUS 220 V.
ar condicionados (evaporador-condensador) | 757326 |  |  | springer MIDEA | 12000 BTUS | evaporador | 18/09/2018 | 12000 | SEM CLASSE | FCM 10-FARMACOLOGIA - FCM | Doação | UNIDADE EVAPORADORA SPRINGER MIDEA 12000 BTUS 220 V.
ar condicionados (evaporador-condensador) | 757327 |  |  | springer MIDEA | 12000 BTUS | condensador | 18/09/2018 | 12000 | SEM CLASSE | FCM 10-FARMACOLOGIA - FCM | Doação | UNIDADE CONDENSADORA SPRINGER MIDEA 12000 BTUS 220 V.
ar condicionados (geral) | 757397 |  |  | gree | 12000 BTUS | SEM CLASSE | 13/02/2019 | 12000 | SEM CLASSE | FCM 10-FARMACOLOGIA - FCM | Doação | CONDICIONADOR DE AR GREE 12000 BTUS
ar condicionados (evaporador-condensador) | 757623 |  |  | midea | 42afcd18f5 | evaporador | 14/12/2018 | 18000 | SEM CLASSE | FCM 10-FARMACOLOGIA - FCM | Doação | EVAPORADORA DE AR 18000 BTU HI WALL
ar condicionados (evaporador-condensador) | 757624 |  |  | midea | 42afcd18f5 | evaporador | 14/12/2018 | 18000 | SEM CLASSE | FCM 10-FARMACOLOGIA - FCM | Doação | EVAPORADORA DE AR 18000 BTU HI WALL
ar condicionados (evaporador-condensador) | 757625 |  |  | midea | 42afcd18f5 | evaporador | 14/12/2018 | 18000 | SEM CLASSE | FCM 10-FARMACOLOGIA - FCM | Doação | EVAPORADORA DE AR 18000 BTU HI WALL
ar condicionados (evaporador-condensador) | 757626 |  |  | midea | 38kcw18f5 | condensador | 14/12/2018 | 18000 | SEM CLASSE | FCM 10-FARMACOLOGIA - FCM | Doação | CONDENSADORA de ar 18000 btu hi wall
ar condicionados (evaporador-condensador) | 757627 |  |  | midea | 38kcw18f5 | condensador | 14/12/2018 | 18000 | SEM CLASSE | FCM 10-FARMACOLOGIA - FCM | Doação | CONDENSADORA de ar 18000 btu hi wall
ar condicionados (evaporador-condensador) | 757628 |  |  | midea | 38kcw18f5 | condensador | 14/12/2018 | 18000 | SEM CLASSE | FCM 10-FARMACOLOGIA - FCM | Doação | CONDENSADORA de ar 18000 btu hi wall
ar condicionados (split) | 759448 |  |  | SPRINGER MIDEA | 38KCX12S5 | condensador | 12/04/2019 | 12000 | SEM CLASSE | FCM 01-PRÉDIO SEDE-ADMINISTRAÇÃO-FCM | Doação | CONDENSADORA DE AR SPLIT 12000 BTUS VERTICAL 220 V.
ar condicionados (evaporador-condensador) | 759449 |  |  | SPRINGER MIDEA | 42MACA12S5 | evaporador | 12/04/2019 | 12000 | SEM CLASSE | FCM 01-PRÉDIO SEDE-ADMINISTRAÇÃO-FCM | Doação | EVAPORADORA DE AR HI-WALL 12000 BTUS
ar condicionados (evaporador-condensador) | 761349 |  |  | phico | ph12000tfm5/96652229 | evaporador | 08/03/2018 | 12000 | SEM CLASSE | FCM 04-CIPED-CENTRO DE INVESTIGAÇÃO EM PEDIATRIA -FCM | Comodato | EVAPORADORA hi-wall 12000 frio 220V mono cond barril
ar condicionados (evaporador-condensador) | 761350 |  |  | phico | ph12000tfm5/96652230 | condensador | 08/03/2018 | 12000 | SEM CLASSE | FCM 04-CIPED-CENTRO DE INVESTIGAÇÃO EM PEDIATRIA -FCM | Comodato | CONDENSADORA HI-WALL 12000 FRIO 220V MONO COND BARRIL
ar condicionados (evaporador-condensador) | 761493 |  |  | MIDEA | INVERTER | evaporador inverter | 27/11/2018 | 18000 | SEM CLASSE | FCM 03-CEPRE-CENTRO ESTUDOS E REABILITAÇÃO DR. GABRIEL PORTO -FCM | Doação | EVAPORADORA de ar 18000 btus
ar condicionados (evaporador-condensador) | 761494 |  |  | MIDEA | INVERTER | condensador inverter | 27/11/2018 | 18000 | SEM CLASSE | FCM 03-CEPRE-CENTRO ESTUDOS E REABILITAÇÃO DR. GABRIEL PORTO -FCM | Doação | CONDENSADORA de ar 18000 btus
ar condicionados (geral) | 761587 |  |  | silentia | zce215rb | janela | 27/09/2018 | 21000 | SEM CLASSE | FCM 15-NÚCLEO DE MEDICINA E CIRURGIA EXPERIMENTAL-BLOCO IV (NMCE) | Doação | aparelho de ar condicionado tipo janela 21000 btus
ar condicionados (evaporador-condensador) | 761650 |  |  | hitachi |  | evaporador | 18/04/2019 |  | SEM CLASSE | CENTRO DE ENGENHARIA BIOMÉDICA,DEPTO.ENGENHARIA BIOMÉDICA-DEB-FEEC,FCM 12-DEPTO.PATOLOGIA CLINICA | Doação | UNIDADE EVAPORADORA
ar condicionados (evaporador-condensador) | 761651 |  |  | hitachi |  | condensador | 18/04/2019 |  | SEM CLASSE | CENTRO DE ENGENHARIA BIOMÉDICA,DEPTO.ENGENHARIA BIOMÉDICA-DEB-FEEC,FCM 12-DEPTO.PATOLOGIA CLINICA | Doação | UNIDADE CONDENSADORA
ar condicionados (evaporador-condensador) | 761652 |  |  | hitachi |  | evaporador | 18/04/2019 |  | SEM CLASSE | CENTRO DE ENGENHARIA BIOMÉDICA,DEPTO.ENGENHARIA BIOMÉDICA-DEB-FEEC,FCM 12-DEPTO.PATOLOGIA CLINICA | Doação | UNIDADE EVAPORADORA
ar condicionados (evaporador-condensador) | 761653 |  |  | hitachi |  | evaporador | 18/04/2019 |  | SEM CLASSE | CENTRO DE ENGENHARIA BIOMÉDICA,DEPTO.ENGENHARIA BIOMÉDICA-DEB-FEEC,FCM 12-DEPTO.PATOLOGIA CLINICA | Doação | UNIDADE EVAPORADORA
ar condicionados (evaporador-condensador) | 761654 |  |  | hitachi |  | evaporador | 18/04/2019 |  | SEM CLASSE | CENTRO DE ENGENHARIA BIOMÉDICA,DEPTO.ENGENHARIA BIOMÉDICA-DEB-FEEC,FCM 12-DEPTO.PATOLOGIA CLINICA | Doação | UNIDADE EVAPORADORA
ar condicionados (evaporador-condensador) | 761655 |  |  | hitachi |  | evaporador | 18/04/2019 |  | SEM CLASSE | CENTRO DE ENGENHARIA BIOMÉDICA,DEPTO.ENGENHARIA BIOMÉDICA-DEB-FEEC,FCM 12-DEPTO.PATOLOGIA CLINICA | Doação | UNIDADE EVAPORADORA
ar condicionados (evaporador-condensador) | 761656 |  |  | hitachi |  | evaporador | 18/04/2019 |  | SEM CLASSE | CENTRO DE ENGENHARIA BIOMÉDICA,DEPTO.ENGENHARIA BIOMÉDICA-DEB-FEEC,FCM 12-DEPTO.PATOLOGIA CLINICA | Doação | UNIDADE EVAPORADORA
ar condicionados (evaporador-condensador) | 761657 |  |  | hitachi |  | evaporador | 18/04/2019 |  | SEM CLASSE | CENTRO DE ENGENHARIA BIOMÉDICA,DEPTO.ENGENHARIA BIOMÉDICA-DEB-FEEC,FCM 12-DEPTO.PATOLOGIA CLINICA | Doação | UNIDADE EVAPORADORA
ar condicionados (evaporador-condensador) | 761658 |  |  | hitachi |  | evaporador | 18/04/2019 |  | SEM CLASSE | CENTRO DE ENGENHARIA BIOMÉDICA,DEPTO.ENGENHARIA BIOMÉDICA-DEB-FEEC,FCM 12-DEPTO.PATOLOGIA CLINICA | Doação | UNIDADE EVAPORADORA
ar condicionados (evaporador-condensador) | 761659 |  |  | hitachi |  | evaporador | 18/04/2019 |  | SEM CLASSE | CENTRO DE ENGENHARIA BIOMÉDICA,DEPTO.ENGENHARIA BIOMÉDICA-DEB-FEEC,FCM 12-DEPTO.PATOLOGIA CLINICA | Doação | UNIDADE EVAPORADORA
ar condicionados (evaporador-condensador) | 761660 |  |  | hitachi |  | evaporador | 18/04/2019 |  | SEM CLASSE | CENTRO DE ENGENHARIA BIOMÉDICA,DEPTO.ENGENHARIA BIOMÉDICA-DEB-FEEC,FCM 12-DEPTO.PATOLOGIA CLINICA | Doação | UNIDADE EVAPORADORA
ar condicionados (evaporador-condensador) | 761661 |  |  | hitachi |  | evaporador | 18/04/2019 |  | SEM CLASSE | CENTRO DE ENGENHARIA BIOMÉDICA,DEPTO.ENGENHARIA BIOMÉDICA-DEB-FEEC,FCM 12-DEPTO.PATOLOGIA CLINICA | Doação | UNIDADE EVAPORADORA
ar condicionados (evaporador-condensador) | 761662 |  |  | HITACHI |  | evaporador | 18/04/2019 |  | SEM CLASSE | CENTRO DE ENGENHARIA BIOMÉDICA,DEPTO.ENGENHARIA BIOMÉDICA-DEB-FEEC,FCM 12-DEPTO.PATOLOGIA CLINICA | Doação | UNIDADE EVAPORADORA
ar condicionados (evaporador-condensador) | 761663 |  |  | HITACHI |  | evaporador | 18/04/2019 |  | SEM CLASSE | CENTRO DE ENGENHARIA BIOMÉDICA,DEPTO.ENGENHARIA BIOMÉDICA-DEB-FEEC,FCM 12-DEPTO.PATOLOGIA CLINICA | Doação | UNIDADE EVAPORADORA
ar condicionados (evaporador-condensador) | 763395 |  |  | CARRIER | 30000 BTUS | evaporador | 09/11/2017 | 30000 | SEM CLASSE | FCM 15 -NÚCLEO DE MEDICINA E CIRURGIA EXPERIMENTAL-BLOCO II (NMCE) | Doação | UNIDADE EVAPORADORA CARRIER 30000 BTUS 220 V.
ar condicionados (evaporador-condensador) | 763396 |  |  | CARRIER | 30000 BTUS | condensador | 09/11/2017 | 30000 | SEM CLASSE | FCM 15 -NÚCLEO DE MEDICINA E CIRURGIA EXPERIMENTAL-BLOCO II (NMCE) | Doação | UNIDADE CONDENSADORA CARRIER 30000 BTUS 220 V.
ar condicionados (split) | 763678 |  |  | SPRINGER MIDEA | 12000 BTUS | evaporador | 24/11/2017 | 12000 | SEM CLASSE | CIPOI-CENTRO DE PESQUISA ONCO-HEMATOLOGICA NA INFANCIA-FCM | Doação | UNIDADE EVAPORADORA SPLIT HI-WALL SPRINGER MIDEA 12000 BTUS 220 V.
ar condicionados (split) | 763679 |  |  | SPRINGER MIDEA | 12000 BTUS | condensador | 24/11/2017 | 12000 | SEM CLASSE | CIPOI-CENTRO DE PESQUISA ONCO-HEMATOLOGICA NA INFANCIA-FCM | Doação | UNIDADE CONDENSADORA SPLIT HI-WALL SPRINGER MIDEA 12000 BTUS 220V.
ar condicionados (geral) | 763912 |  |  | elgin | hi-wall | SEM CLASSE | 19/07/2019 | 18000 | SEM CLASSE | FCM 04-CIPED-CENTRO DE INVESTIGAÇÃO EM PEDIATRIA -FCM | Doação | CONDICIONADOR DE AR hi-wall 45hvfe18b2Ia 18fr elgin eco inverter r-410a horiz 220v
ar condicionados (evaporador-condensador) | 763913 |  |  | elgin | hi-wall | evaporador inverter | 19/07/2019 |  | SEM CLASSE | FCM 04-CIPED-CENTRO DE INVESTIGAÇÃO EM PEDIATRIA -FCM | Doação | UNIDADE EVAPORADORA hi-wall 45hvfi18b2Ia elgin eco inverter 220 v
ar condicionados (geral) | 763914 |  |  | fujitsu | cassete/teto | SEM CLASSE | 19/07/2019 |  | SEM CLASSE | FCM 04-CIPED-CENTRO DE INVESTIGAÇÃO EM PEDIATRIA -FCM | Doação | CONDICIONADOR DE AR cassete/teto aoba24lall cr inverter fujitsu
ar condicionados (geral) | 763915 |  |  | fujitsu | cassete/teto | SEM CLASSE | 19/07/2019 |  | SEM CLASSE | FCM 04-CIPED-CENTRO DE INVESTIGAÇÃO EM PEDIATRIA -FCM | Doação | CONDICIONADOR DE AR cassete/teto aoba24lall cr inverter fujitsu
ar condicionados (evaporador-condensador) | 763916 |  |  | fujitsu | piso/teto | evaporador inverter | 19/07/2019 |  | SEM CLASSE | FCM 04-CIPED-CENTRO DE INVESTIGAÇÃO EM PEDIATRIA -FCM | Doação | UNIDADE EVAPORADORA piso/teto inverter abbf24laqt cr fujitsu.
ar condicionados (evaporador-condensador) | 763917 |  |  | fujitsu | piso/teto | evaporador inverter | 19/07/2019 |  | SEM CLASSE | FCM 04-CIPED-CENTRO DE INVESTIGAÇÃO EM PEDIATRIA -FCM | Doação | UNIDADE EVAPORADORA piso/teto inverter abbf24laqt cr fujitsu.
ar condicionados (split) | 764248 |  |  | SPRINGER | SILVERMAXI | evaporador | 04/02/2019 | 36000 | SEM CLASSE | FCM 10-FARMACOLOGIA - FCM | Doação | EVAPORADORA DE AR SPLIT 36000 BTUS FRIO 220V.
ar condicionados (split) | 764250 |  |  | SPRINGER | SILVERMAXI | condensador | 04/02/2019 | 36000 | SEM CLASSE | FCM 10-FARMACOLOGIA - FCM | Doação | UNIDADE CONDENSADORA SPLIT 36000 BTUS FRIO 220 V.
ar condicionados (split) | 764255 |  |  | SPRINGER MIDEA | SPLI HI-WALL | evaporador | 04/02/2019 | 22000 | SEM CLASSE | FCM 10-FARMACOLOGIA - FCM | Doação | EVAPORADORA DE AR SPLIT HI-WALL 22000 BTUS FRIO 220V.
ar condicionados (split) | 764256 |  |  | SPRINGER MIDEA | SPLI HI-WALL | evaporador | 04/02/2019 | 22000 | SEM CLASSE | FCM 10-FARMACOLOGIA - FCM | Doação | EVAPORADORA DE AR SPLIT HI-WALL 22000 BTUS FRIO 220V.
ar condicionados (split) | 764258 |  |  | SPRINGER MIDEA | SPLI HI-WALL | condensador | 04/02/2019 | 22000 | SEM CLASSE | FCM 10-FARMACOLOGIA - FCM | Doação | UNIDADE CONDENSADORA SPLIT HI-WALL 22000 BTUS FRIO 220V.
ar condicionados (split) | 764259 |  |  | SPRINGER MIDEA | SPLI HI-WALL | condensador | 04/02/2019 | 22000 | SEM CLASSE | FCM 10-FARMACOLOGIA - FCM | Doação | UNIDADE CONDENSADORA SPLIT HI-WALL 22000 BTUS FRIO 220V.
ar condicionados (split) | 764260 |  |  | SPRINGER | SILVERMAXI | evaporador | 04/02/2019 | 36000 | SEM CLASSE | FCM 15-NÚCLEO DE MEDICINA E CIRURGIA EXPERIMENTAL BLOCO I (NMCE) | Doação | EVAPORADORA DE AR SPLIT 36000 BTUS FRIO 220V.
ar condicionados (split) | 764261 |  |  | SPRINGER | SILVERMAXI | condensador | 04/02/2019 | 36000 | SEM CLASSE | FCM 15-NÚCLEO DE MEDICINA E CIRURGIA EXPERIMENTAL BLOCO I (NMCE) | Doação | UNIDADE CONDENSADORA SPLIT 36000 BTUS FRIO 220 V.
ar condicionados (evaporador-condensador) | 765868 |  |  | SPRINGER | 18000 BTUS HI WALL 220 V | evaporador | 23/10/2018 | 18000 | SEM CLASSE | BLOCO A - HC | Doação | EVAPORADORA DE AR 18000 BTUS HI WALL 220 V.
ar condicionados (evaporador-condensador) | 765869 |  |  | SPRINGER | 18000 BTUS HI WALL 220 V | evaporador | 23/10/2018 | 18000 | SEM CLASSE | BLOCO A - HC | Doação | EVAPORADORA DE AR 18000 BTUS HI WALL 220 V.
ar condicionados (geral) | 766477 |  |  | silentia |  | janela | 08/08/2018 | 21000 | SEM CLASSE | FCM 15 -NÚCLEO DE MEDICINA E CIRURGIA EXPERIMENTAL-BLOCO II (NMCE) | Doação | CONDICIONADOR DE AR tipo janela c/ 21 Kbtus, 220v
ar condicionados (evaporador-condensador) | 767068 |  |  | HITACHI | RAP300D5L | condensador | 11/11/2019 | 300000 | SEM CLASSE | FCM 06-PAVILHÃO DOS ESTUDANTES,ANFITEATRO,SALAS DE AULA | Doação | SISTEMA DE CLIMATIZAÇÃO 25 TR COMPOSTO DE UNIDADE CONDENSADORA 220V/60Hz/3F; KIT ACION. 25/30 TR FCI FAA12FED-1CB5-4317-A44D-4B7D448BCD1E (KCO0036); TERMOSTATO 2 EST 220Vac HALLO SEM VOLTAGEM FCI 45048BD7-B7E6-416D-B229-7AD3F2779451 (KCO0054); MODULO TROCADOR SEM VOLTAGEM/HERTZ; UNIDADE VENTILADOR 220/380/440V/60HZ/3F FCI 5C55BA09-6A90-46C6-BAC9-F87E011CABB7.
ar condicionados (evaporador-condensador) | 767357 |  |  | Elgin | 45PEF136B2NC | evaporador | 08/11/2019 | 36000 | SEM CLASSE | CLINICA MEDICA,DEPTO.ANESTESIOLOGIA,DEPTO.CIRURGIALAB.PESQUISA,PAULISTÃO-FCM 09-FCM | Compra | UNIDADE EVAPORADORA PISO TETO 36.000 BTUS
ar condicionados (evaporador-condensador) | 767358 |  |  | Elgin | 45PEF136B2NC | evaporador | 08/11/2019 | 36000 | SEM CLASSE | CLINICA MEDICA,DEPTO.ANESTESIOLOGIA,DEPTO.CIRURGIALAB.PESQUISA,PAULISTÃO-FCM 09-FCM | Compra | UNIDADE EVAPORADORA PISO TETO 36.000 BTUS
ar condicionados (evaporador-condensador) | 767359 |  |  | ELGIN | 45OUFE36B2NA | condensador | 08/11/2019 | 36000 | SEM CLASSE | CLINICA MEDICA,DEPTO.ANESTESIOLOGIA,DEPTO.CIRURGIALAB.PESQUISA,PAULISTÃO-FCM 09-FCM | Compra | UNIDADE CONDENSADORA 36.000 BTUS
ar condicionados (evaporador-condensador) | 767360 |  |  | ELGIN | 45OUFE36B2NA | condensador | 08/11/2019 | 36000 | SEM CLASSE | CLINICA MEDICA,DEPTO.ANESTESIOLOGIA,DEPTO.CIRURGIALAB.PESQUISA,PAULISTÃO-FCM 09-FCM | Compra | UNIDADE CONDENSADORA 36.000 BTUS
ar condicionados (evaporador-condensador) | 775903 |  |  | ELGIN | 12000 BTUS | evaporador | 16/12/2020 | 12000 | SEM CLASSE | CLINICA MEDICA,DEPTO.ANESTESIOLOGIA,DEPTO.CIRURGIALAB.PESQUISA,PAULISTÃO-FCM 09-FCM | Doação | EVAPORADORA 12000 HW S/F ELGIN 220V
ar condicionados (evaporador-condensador) | 775904 |  |  | ELGIN | 12000 BTUS | condensador | 16/12/2020 | 12000 | SEM CLASSE | CLINICA MEDICA,DEPTO.ANESTESIOLOGIA,DEPTO.CIRURGIALAB.PESQUISA,PAULISTÃO-FCM 09-FCM | Doação | CONDENSADORA 12000 HW S/F ELGIN 220V
ar condicionados (geral) | 776258 |  |  | CONSUL | 12.000 BTUS | SEM CLASSE | 19/11/2019 | 12000 | SEM CLASSE | GASTROCENTRO I | Comodato | aparelho de ar condicionado 12.000 btus
ar condicionados (evaporador-condensador) | 777578 |  |  | springer | 18.000 btus | condensador | 23/10/2018 | 18000 | SEM CLASSE | BLOCO A - HC | Doação | condensadora DE AR 18000 BTUS HI WALL 220 V.
ar condicionados (evaporador-condensador) | 777579 |  |  | springer | 18.000 btus | condensador | 23/10/2018 | 18000 | SEM CLASSE | BLOCO A - HC | Doação | condensadora DE AR 18000 BTUS HI WALL 220 V.

## FE
Searcher | Identificador | PI Antigo | Data Situação | Marca | Modelo | Tipo | Data de compra | Potência frigorífica (BTU/h) | Selo PROCEL | Localização | Modo de aquisição | Descrição
ar condicionados (geral) | 341792 | 19/3709 | 05/07/2010 | SPRINGER | TOP LINE | SEM CLASSE | 16/09/1992 | 10500 | Antes PROCEL | PREDIO PRINCIPAL - FACULDADE DE EDUCACAO - BL.C/CEMPE | Compra | APARELHO DE AR CONDICIONADO.COM CAPACIDADE NOMINAL DE 10.000A 10.500BTU S.TENSAO NOMINAL 220V..BAIXO NIVEL DE RUIDO.FRE-QUENCIA NOMINAL DE 60 HZ. SOMENTE CICLO FRIO.FATOR DE POTEN-CIA MAIOR OU IGUAL A 0.8./
ar condicionados (geral) | 341804 | 19/3721 | 24/09/1997 | SPRINGER | MUNDIAL | SEM CLASSE | 25/01/1993 | 10000 | Antes PROCEL | PREDIO PRINCIPAL - FACULDADE DE EDUCACAO - BL.A/POS | Compra | CONDICIONADOR DE AR 10000 BTU
ar condicionados (geral) | 341887 | 19/3804 | 26/11/2013 | CONSUL | AIR-MASTER | SEM CLASSE | 10/05/1993 | 15000 | Antes PROCEL | PREDIO PRINCIPAL - FACULDADE DE EDUCACAO - BL.B/PSIEM | Compra | APARELHO DE AR CONDICIONADO 220 VOLTS 15000 BTU/S
ar condicionados (geral) | 341888 | 19/3805 | 26/11/2013 | CONSUL | AIR-MASTER | SEM CLASSE | 10/05/1993 | 15000 | Antes PROCEL | PREDIO PRINCIPAL - FACULDADE DE EDUCACAO - BL.B/PSIEM | Compra | APARELHO DE AR CONDICIONADO 220 VOLTS 15000 BTU/S
ar condicionados (geral) | 342077 | 19/3995 | 25/02/2010 | CONSUL |  | SEM CLASSE | 16/11/1993 | 7500 | Antes PROCEL | PREDIO PRINCIPAL - FACULDADE DE EDUCACAO - BL.A/POS | Compra | APARELHO DE AR CONDICIONADO 7500 BTU
ar condicionados (geral) | 342179 | 19/4097 | 05/07/2010 | SPRINGER | 51UXB007B761 | SEM CLASSE | 02/09/1993 | 7500 | Antes PROCEL | PREDIO PRINCIPAL - FACULDADE DE EDUCACAO - BL.B/NEAPS | Compra | APARELHO DE AR CONDICIONADO C/ CAPACIDADE P/ 7500 BTUS QUENTE/FRIO.
ar condicionados (geral) | 342191 | 19/4109 | 28/09/2015 | SPRINGER CARRIER | MUNDIAL | SEM CLASSE | 01/03/1994 | 21000 | SEM CLASSE | PREDIO PRINCIPAL - FACULDADE DE EDUCACAO - BL.C/SL.07 | Compra | APARELHO DE AR CONDICIONADO COM CAPACIDADE DE 21000 BTUS. FRIO
ar condicionados (geral) | 342192 | 19/4110 | 28/09/2015 | SPRINGER CARRIER | MUNDIAL | SEM CLASSE | 01/03/1994 | 21000 | SEM CLASSE | PREDIO PRINCIPAL - FACULDADE DE EDUCACAO - BL.C/SL.08 | Compra | APARELHO DE AR CONDICIONADO COM CAPACIDADE DE 21000 BTUS. FRIO
ar condicionados (split) | 342543 | 19/4463 | 28/09/2015 | SPRINGER | PISO TETO | split | 29/08/1994 | 48000 | SEM CLASSE | ANEXO I-SALAS DE AULA-GRADUAÇÃO E PÓS-GRADUAÇÃO- FACULDADE DE EDUCAÇÃO | Compra | AR CONDICIONADO TIPO SPLIT 48000 BTUS.
ar condicionados (geral) | 342688 | 19/4608 | 05/07/2010 |  |  | SEM CLASSE | 11/11/1994 | 10500 | SEM CLASSE | PREDIO PRINCIPAL - FACULDADE DE EDUCACAO - BL.B/VIOLA | Compra | APARELHO DE AR CONDICIONADO.COM CAPACIDADE NOMINAL DE 10.000A 10.500BTU S.TENSAO NOMINAL 220V..BAIXO NIVEL DE RUIDO.FRE-QUENCIA NOMINAL DE 60 HZ. SOMENTE CICLO FRIO.FATOR DE POTEN-CIA MAIOR OU IGUAL A 0.8./
ar condicionados (geral) | 342783 | 19/4703 | 03/02/2017 | CONSUL | AIR MASTER | SEM CLASSE | 12/01/1995 | 15000 | SEM CLASSE | PREDIO PRINCIPAL - FACULDADE DE EDUCACAO - BL.D/PESQ | Compra | APARELHO DE AR CONDICIONADO COM CAPACIDADE NOMINAL DE 15.000BTU S. TENSAO NOMINAL 220 V. FREQUENCIA NOMINAL DE 60 HZ. C/BAIXO NIVEL DE RUIDO. CORRENTE NOMINAL DE 14 A. SOMENTE CI-CLO FRIO.
ar condicionados (geral) | 342786 | 19/4705 | 28/09/2015 | ELGIN | NEW SILENT LINE LUXO | SEM CLASSE | 12/01/1995 | 12000 | SEM CLASSE | PREDIO PRINCIPAL - FACULDADE DE EDUCACAO - BL.F/SL.02 | Compra | APARELHO DE AR CONDICIONADO.COM CAPACIDADE NOMINAL DE 12.000BTU S.SOMENTE CICLO FRIO.TENSAO NOMINAL DE 220V.. FREQUENCIANOMINAL DE 60 HZ./
ar condicionados (geral) | 342789 | 19/4708 | 26/11/2013 | ELGIN | NEW SILENT LINE LUXO | SEM CLASSE | 12/01/1995 | 10000 | SEM CLASSE | PREDIO PRINCIPAL - FACULDADE DE EDUCACAO - BL.A/POS | Compra | APARELHO DE AR CONDICIONADO. COM CAPACIDADE NOMINAL DE10.000 BTU S. COM TENSAO NOMINAL DE 220 V.. BAIXO NIVEL DERUIDO. SOMENTE CICLO FRIO. CORRENTE NOMINAL = A 10A./
ar condicionados (geral) | 343146 | 19/5063 | 24/09/1997 | SPRINGER | CARRIER | SEM CLASSE | 12/02/1996 | 18000 | SEM CLASSE | PREDIO PRINCIPAL - FACULDADE DE EDUCACAO - BL.C/SECRE | Compra | APARELHO DE AR CONDICIONADO COM CAPACIDADE NOMINAL DE 18.000BTU/H.TENSAO NOMINAL 220 V.FREQUENCIA NOMINAL DE 60 HZ.SOMENTE CICLO FRIO. CORRENTE NOMINAL 14A./
ar condicionados (geral) | 343147 | 19/5064 | 28/09/2015 | SPRINGER | CARRIER | SEM CLASSE | 12/02/1996 | 18000 | SEM CLASSE | PREDIO PRINCIPAL - FACULDADE DE EDUCACAO - BL.F/SL.01 | Compra | APARELHO DE AR CONDICIONADO COM CAPACIDADE NOMINAL DE 18.000BTU/H.TENSAO NOMINAL 220 V.FREQUENCIA NOMINAL DE 60 HZ.SOMENTE CICLO FRIO. CORRENTE NOMINAL 14A./
ar condicionados (geral) | 343148 | 19/5065 | 28/09/2015 | SPRINGER | PISO TETO - CARRIER | SEM CLASSE | 12/02/1996 | 36000 | SEM CLASSE | ANEXO I-SALAS DE AULA-GRADUAÇÃO E PÓS-GRADUAÇÃO- FACULDADE DE EDUCAÇÃO - ED-10 | Compra | APARELHO DE AR CONDICIONADO COM CAPACIDADE NOMINAL DE 36.000BTU/H.TENSAO NOMINAL 220 V.FREQUENCIA NOMINAL DE 60 HZ.SOMENTE CICLO FRIO. CORRENTE NOMINAL 14A./
ar condicionados (geral) | 343150 | 19/5067 | 16/12/2019 | SPRINGER | CARRIER | SEM CLASSE | 12/02/1996 | 18000 | SEM CLASSE | PREDIO PRINCIPAL - FACULDADE DE EDUCACAO - DEPOSITO | Compra | APARELHO DE AR CONDICIONADO COM CAPACIDADE NOMINAL DE 18.000BTU/H.TENSAO NOMINAL 220 V.FREQUENCIA NOMINAL DE 60 HZ.SOMENTE CICLO FRIO. CORRENTE NOMINAL 14A./
ar condicionados (geral) | 343151 | 19/5068 | 28/09/2015 | SPRINGER | CARRIER | SEM CLASSE | 12/02/1996 | 18000 | SEM CLASSE | PREDIO PRINCIPAL - FACULDADE DE EDUCACAO - BL.C/RH | Compra | APARELHO DE AR CONDICIONADO COM CAPACIDADE NOMINAL DE 18.000BTU/H.TENSAO NOMINAL 220 V.FREQUENCIA NOMINAL DE 60 HZ.SOMENTE CICLO FRIO. CORRENTE NOMINAL 14A./
ar condicionados (geral) | 343152 | 19/5069 | 06/02/2017 | SPRINGER | CARRIER | SEM CLASSE | 12/02/1996 | 10500 | SEM CLASSE | PREDIO PRINCIPAL - FACULDADE DE EDUCACAO - BL.C/ | Compra | APARELHO DE AR CONDICIONADO.COM CAPACIDADE NOMINAL DE 10.500BTU S.CICLO FRIO E QUENTE TENSAO NOMINAL DE 220 V.FREQUENCIANOMINAL DE 60 HZ./
ar condicionados (geral) | 343153 | 19/5070 | 17/08/2005 | SPRINGER | CARRIER | SEM CLASSE | 12/02/1996 | 15000 | SEM CLASSE | PREDIO PRINCIPAL - FACULDADE DE EDUCACAO - BL.D/SL.09 | Compra | APARELHO DE AR CONDICIONADO.COM CAPACIDADE NOMINAL DE 15.000BTU S.SOMENTE CICLO FRIO.TENSAO NOMINAL DE 220V.. FREQUENCIANOMINAL DE 60 HZ./
ar condicionados (geral) | 343154 | 19/5071 | 28/09/2015 | SPRINGER | CARRIER | SEM CLASSE | 12/02/1996 | 12000 | SEM CLASSE | PREDIO PRINCIPAL - FACULDADE DE EDUCACAO - BL.D/SL.11 | Compra | APARELHO DE AR CONDICIONADO.COM CAPACIDADE NOMINAL DE 12.000BTU S.SOMENTE CICLO FRIO.TENSAO NOMINAL DE 220V.. FREQUENCIANOMINAL DE 60 HZ./
ar condicionados (geral) | 343155 | 19/5072 | 24/09/1997 | SPRINGER | CARRIER | SEM CLASSE | 12/02/1996 | 12500 | SEM CLASSE | PREDIO PRINCIPAL - FACULDADE DE EDUCACAO - BL.D/SL.08 | Compra | APARELHO DE AR CONDICIONADO.COM CAPACIDADE NOMINAL DE 12.500BTU S.SOMENTE CICLO FRIO.TENSAO NOMINAL DE 220V.. FREQUENCIANOMINAL DE 60 HZ./
ar condicionados (geral) | 343156 | 19/5073 | 24/09/1997 | SPRINGER | CARRIER | SEM CLASSE | 12/02/1996 | 12500 | SEM CLASSE | PREDIO PRINCIPAL - FACULDADE DE EDUCACAO - BL.D/SL.07 | Compra | APARELHO DE AR CONDICIONADO.COM CAPACIDADE NOMINAL DE 12.500BTU S.SOMENTE CICLO FRIO.TENSAO NOMINAL DE 220V.. FREQUENCIANOMINAL DE 60 HZ./
ar condicionados (geral) | 343157 | 19/5074 | 22/03/2010 | SPRINGER | CARRIER | SEM CLASSE | 12/02/1996 | 12500 | SEM CLASSE | PREDIO PRINCIPAL - FACULDADE DE EDUCACAO - BL.F/DOCEN | Compra | APARELHO DE AR CONDICIONADO.COM CAPACIDADE NOMINAL DE 12.500BTU S.SOMENTE CICLO FRIO.TENSAO NOMINAL DE 220V.. FREQUENCIANOMINAL DE 60 HZ./
ar condicionados (geral) | 343158 | 19/5075 | 28/09/2015 | SPRINGER | CARRIER | SEM CLASSE | 12/02/1996 | 10000 | SEM CLASSE | PREDIO PRINCIPAL - FACULDADE DE EDUCACAO - BL.F/DEPOS | Compra | APARELHO DE AR CONDICIONADO.COM CAPACIDADE NOMINAL DE 10.000BTU S.SOMENTE CICLO FRIO.TENSAO NOMINAL DE 220V.. FREQUENCIANOMINAL DE 60 HZ./
ar condicionados (geral) | 343159 | 19/5076 | 28/09/2015 |  | CARRIER | SEM CLASSE | 12/02/1996 | 10500 | SEM CLASSE | PREDIO PRINCIPAL - FACULDADE DE EDUCACAO - BL.F/SUPOR | Compra | APARELHO DE AR CONDICIONADO.COM CAPACIDADE NOMINAL DE 10.500BTU S.SOMENTE CICLO FRIO.TENSAO NOMINAL DE 220V.. FREQUENCIANOMINAL DE 60 HZ./
ar condicionados (geral) | 343162 | 19/5079 | 28/09/2015 | SPRINGER | CARRIER | SEM CLASSE | 12/02/1996 | 21000 | SEM CLASSE | PREDIO PRINCIPAL - FACULDADE DE EDUCACAO - BL.B/SL.06 | Compra | APARELHO DE AR CONDICIONADO COM 21000 BTU/H. 220 V. 60 HZ. SOMENTE CICLO FRIO. CORRENTE NOMINAL: 18 A.
ar condicionados (geral) | 343163 | 19/5080 | 28/09/2015 | SPRINGER | CARRIER | SEM CLASSE | 12/02/1996 | 10500 | SEM CLASSE | PREDIO PRINCIPAL - FACULDADE DE EDUCACAO - BL.F/TIC | Compra | APARELHO DE AR CONDICIONADO COM 10500 BTU/H. 220 V. 60 HZ. SOMENTE CICLO FRIO. CORRENTE NOMINAL: 18 A.
ar condicionados (geral) | 343242 | 19/5159 | 05/07/2010 | SPRINGER | MUNDIAL | SEM CLASSE | 29/05/1996 | 12000 | SEM CLASSE | PREDIO PRINCIPAL - FACULDADE DE EDUCACAO - BL.D/SL.01 | Compra | CONDICIONADOR DE AR. CAPACIDADE NOMINAL MINIMA DE 12.000 BTU/H. BAIXO NIVEL DE RUIDO . COM TENSAO NOMINAL DE 220V 60 HZ.SOMENTE CICLO FRIO. CORRENTE NOMINAL 12A.
ar condicionados (geral) | 343243 | 19/5160 | 28/09/2015 | SPRINGER | MUNDIAL | SEM CLASSE | 29/05/1996 | 12000 | SEM CLASSE | PREDIO PRINCIPAL - FACULDADE DE EDUCACAO - BL.F/SL.01 | Compra | CONDICIONADOR DE AR. CAPACIDADE NOMINAL MINIMA DE 12.000 BTU/H. BAIXO NIVEL DE RUIDO . COM TENSAO NOMINAL DE 220V 60 HZ.SOMENTE CICLO FRIO. CORRENTE NOMINAL 12A.
ar condicionados (geral) | 343245 | 19/5162 | 17/03/2010 | SPRINGER | MUNDIAL | SEM CLASSE | 29/05/1996 | 12000 | SEM CLASSE | PREDIO PRINCIPAL - FACULDADE DE EDUCACAO - BL.D/LAE | Compra | CONDICIONADOR DE AR. CAPACIDADE NOMINAL MINIMA DE 12.000 BTU/H. BAIXO NIVEL DE RUIDO . COM TENSAO NOMINAL DE 220V 60 HZ.SOMENTE CICLO FRIO. CORRENTE NOMINAL 12A.
ar condicionados (geral) | 343246 | 19/5163 | 28/09/2015 | SPRINGER | MUNDIAL | SEM CLASSE | 29/05/1996 | 12000 | SEM CLASSE | PREDIO PRINCIPAL - FACULDADE DE EDUCACAO - BL.F/SL.01 | Compra | CONDICIONADOR DE AR. CAPACIDADE NOMINAL MINIMA DE 12.000 BTU/H. BAIXO NIVEL DE RUIDO . COM TENSAO NOMINAL DE 220V 60 HZ.SOMENTE CICLO FRIO. CORRENTE NOMINAL 12A.
ar condicionados (geral) | 343247 | 19/5164 | 28/09/2015 | SPRINGER | MUNDIAL | SEM CLASSE | 29/05/1996 | 12000 | SEM CLASSE | PREDIO PRINCIPAL - FACULDADE DE EDUCACAO - BL.F/SL.01 | Compra | CONDICIONADOR DE AR. CAPACIDADE NOMINAL MINIMA DE 12.000 BTU/H. BAIXO NIVEL DE RUIDO . COM TENSAO NOMINAL DE 220V 60 HZ.SOMENTE CICLO FRIO. CORRENTE NOMINAL 12A.
ar condicionados (geral) | 343374 | 19/5291 | 28/09/2015 | SPRINGER |  | SEM CLASSE | 18/03/1996 | 10500 | SEM CLASSE | PREDIO PRINCIPAL - FACULDADE DE EDUCACAO - BL.F/DOCEN | Doação | CONDICIONADOR DE AR 10500 BTUS 220V. MARCA SPRINGER. (RF)
ar condicionados (geral) | 343375 | 19/5292 | 26/02/2010 | SPRINGER |  | SEM CLASSE | 18/03/1996 | 10500 | SEM CLASSE | ANEXO II-MANUTENÇÃO,ALMOXARIFADO E LABORATÓRIOS-FE - ASFE | Doação | CONDICIONADOR DE AR 10500 BTUS 220V. MARCA SPRINGER. (RF)
ar condicionados (geral) | 343482 | 19/5399 | 28/09/2015 | ELGIN | ELF 18000-2 | SEM CLASSE | 27/03/1997 | 18000 | SEM CLASSE | PREDIO PRINCIPAL - FACULDADE DE EDUCACAO - BL.D/SL.07 | Compra | APARELHO DE AR CONDICIONADO COM CAPACIDADE NOMINAL DE 18000 BTU/H. TENSAO DE ALIMENTACAO DE 220 V. 60 HZ. SOMENTE FRIO. BAIXO NIVEL DE RUIDO. FATOR DE POTENCIA MINIMA DE 0.90. COR-RENTE NOMINAL 16 A.
ar condicionados (geral) | 343483 | 19/5400 | 25/02/2010 | ELGIN | ELF 18000-2 | SEM CLASSE | 27/03/1997 | 18000 | SEM CLASSE | PREDIO PRINCIPAL - FACULDADE DE EDUCACAO - BL.A/POS | Compra | APARELHO DE AR CONDICIONADO COM CAPACIDADE NOMINAL DE 18000 BTU/H. TENSAO DE ALIMENTACAO DE 220 V. 60 HZ. SOMENTE FRIO. BAIXO NIVEL DE RUIDO. FATOR DE POTENCIA MINIMA DE 0.90. COR-RENTE NOMINAL 16 A.
ar condicionados (geral) | 343486 | 19/5403 | 06/02/2017 |  | INOVARE | janela | 20/11/1998 | 10500 | SEM CLASSE | PREDIO PRINCIPAL - FACULDADE DE EDUCACAO - BL.C/RH | Compra | APARELHO DE AR CONDICIONADO COM CAPACIDADE PARA 10500/BTUS SOMENTE FRIO. CONVECIONAL. CAIXA EM A.B.S.. 220 VOLTS. 60 HZ. TIPO JANELA
ar condicionados (geral) | 343487 | 19/5404 | 28/09/2015 | SPRINGER | MUNDIAL | janela | 03/12/1998 | 30000 | SEM CLASSE | ANEXO II-MANUTENÇÃO,ALMOXARIFADO E LABORATÓRIOS-FE - CME/SL.03 | Compra | APARELHO DE AR CONDICIONADO. TIPO JANELA. COM CAPACIDADE NO-MINAL DE 30000 BTU/H. TENSAO NOMINAL 220 V. FREQUENCIA NOMI-NAL DE 60 HZ. SOMENTE CICLO FRIO. CORRENTE NOMINAL DE 25A.
ar condicionados (geral) | 343488 | 19/5405 | 28/09/2015 | SPRINGER | MUNDIAL | janela | 03/12/1998 | 30000 | SEM CLASSE | ANEXO II-MANUTENÇÃO,ALMOXARIFADO E LABORATÓRIOS-FE - CME/SL.03 | Compra | APARELHO DE AR CONDICIONADO. TIPO JANELA. COM CAPACIDADE NO-MINAL DE 30000 BTU/H. TENSAO NOMINAL 220 V. FREQUENCIA NOMI-NAL DE 60 HZ. SOMENTE CICLO FRIO. CORRENTE NOMINAL DE 25A.
ar condicionados (geral) | 343588 | 19/5503 | 05/07/2010 |  | MUNDIAL | SEM CLASSE | 05/12/1997 | 7500 | SEM CLASSE | PREDIO PRINCIPAL - FACULDADE DE EDUCACAO - BL.A/SL.09 | Compra | APARELHO DE AR CONDICIONADO. COM CAPACIDADE NOMINAL DE 7.500BTU S. COM TENSAO NOMINAL DE 220V. BAIXO NIVEL DE RUIDO. SO MENTE CICLO FRIO. CORRENTE NOMINAL DE 10A.
ar condicionados (geral) | 343589 | 19/5504 | 17/03/2010 |  | MUNDIAL | SEM CLASSE | 05/12/1997 | 7500 | SEM CLASSE | ANEXO III DA FACULDADE DE EDUCACAO - FE - SL.07/DIS | Compra | APARELHO DE AR CONDICIONADO. COM CAPACIDADE NOMINAL DE 7.500BTU S. COM TENSAO NOMINAL DE 220V. BAIXO NIVEL DE RUIDO. SO MENTE CICLO FRIO. CORRENTE NOMINAL DE 10A.
ar condicionados (geral) | 343590 | 19/5505 | 05/07/2010 |  | MUNDIAL | SEM CLASSE | 05/12/1997 | 7500 | SEM CLASSE | PREDIO PRINCIPAL - FACULDADE DE EDUCACAO - BL.D/SL.12 | Compra | APARELHO DE AR CONDICIONADO. COM CAPACIDADE NOMINAL DE 7.500BTU S. COM TENSAO NOMINAL DE 220V. BAIXO NIVEL DE RUIDO. SO MENTE CICLO FRIO. CORRENTE NOMINAL DE 10A.
ar condicionados (geral) | 343591 | 19/5506 | 05/07/2010 | SPRINGER | INOVARRE | janela | 12/12/1997 | 10500 | SEM CLASSE | PREDIO PRINCIPAL - FACULDADE DE EDUCACAO - BL.B/SL.12 | Compra | APARELHO DE AR CONDICIONADO COM CAPACIDADE PARA 10500/BTUS SOMENTE FRIO. CONVECIONAL. CAIXA EM A.B.S.. 220 VOLTS. 60 HZ. TIPO JANELA
ar condicionados (geral) | 343592 | 19/5507 | 05/07/2010 | SPRINGER | INOVARRE | janela | 12/12/1997 | 10500 | SEM CLASSE | PREDIO PRINCIPAL - FACULDADE DE EDUCACAO - BL.A/SL.11 | Compra | APARELHO DE AR CONDICIONADO COM CAPACIDADE PARA 10500/BTUS SOMENTE FRIO. CONVECIONAL. CAIXA EM A.B.S.. 220 VOLTS. 60 HZ. TIPO JANELA
ar condicionados (geral) | 343593 | 19/5508 | 05/07/2010 | SPRINGER | INOVARRE | janela | 12/12/1997 | 10500 | SEM CLASSE | PREDIO PRINCIPAL - FACULDADE DE EDUCACAO - BL.F/SL.03 | Compra | APARELHO DE AR CONDICIONADO COM CAPACIDADE PARA 10500/BTUS SOMENTE FRIO. CONVECIONAL. CAIXA EM A.B.S.. 220 VOLTS. 60 HZ. TIPO JANELA
ar condicionados (geral) | 343594 | 19/5509 | 05/07/2010 | SPRINGER | INOVARRE | janela | 12/12/1997 | 10500 | SEM CLASSE | PREDIO PRINCIPAL - FACULDADE DE EDUCACAO - BL.F/SL.05 | Compra | APARELHO DE AR CONDICIONADO COM CAPACIDADE PARA 10500/BTUS SOMENTE FRIO. CONVECIONAL. CAIXA EM A.B.S.. 220 VOLTS. 60 HZ. TIPO JANELA
ar condicionados (geral) | 343595 | 19/5510 | 05/07/2010 | SPRINGER | INOVARRE | janela | 12/12/1997 | 10500 | SEM CLASSE | PREDIO PRINCIPAL - FACULDADE DE EDUCACAO - BL.F/SL.07 | Compra | APARELHO DE AR CONDICIONADO COM CAPACIDADE PARA 10500/BTUS SOMENTE FRIO. CONVECIONAL. CAIXA EM A.B.S.. 220 VOLTS. 60 HZ. TIPO JANELA
ar condicionados (geral) | 343596 | 19/5511 | 05/07/2010 | SPRINGER | INOVARRE | janela | 12/12/1997 | 10500 | SEM CLASSE | PREDIO PRINCIPAL - FACULDADE DE EDUCACAO - BL.F/SL.09 | Compra | APARELHO DE AR CONDICIONADO COM CAPACIDADE PARA 10500/BTUS SOMENTE FRIO. CONVECIONAL. CAIXA EM A.B.S.. 220 VOLTS. 60 HZ. TIPO JANELA
ar condicionados (geral) | 343597 | 19/5512 | 05/07/2010 | SPRINGER | INOVARRE | janela | 12/12/1997 | 10500 | SEM CLASSE | PREDIO PRINCIPAL - FACULDADE DE EDUCACAO - BL.E/SL.09 | Compra | APARELHO DE AR CONDICIONADO COM CAPACIDADE PARA 10500/BTUS SOMENTE FRIO. CONVECIONAL. CAIXA EM A.B.S.. 220 VOLTS. 60 HZ. TIPO JANELA
ar condicionados (geral) | 343598 | 19/5513 | 05/07/2010 | SPRINGER | INOVARRE | janela | 12/12/1997 | 10500 | SEM CLASSE | PREDIO PRINCIPAL - FACULDADE DE EDUCACAO - BL.E/SL.07 | Compra | APARELHO DE AR CONDICIONADO COM CAPACIDADE PARA 10500/BTUS SOMENTE FRIO. CONVECIONAL. CAIXA EM A.B.S.. 220 VOLTS. 60 HZ. TIPO JANELA
ar condicionados (geral) | 343599 | 19/5514 | 30/04/2010 | SPRINGER | INOVARRE | janela | 12/12/1997 | 10500 | SEM CLASSE | PREDIO PRINCIPAL - FACULDADE DE EDUCACAO - BL.A/SL.07 | Compra | APARELHO DE AR CONDICIONADO COM CAPACIDADE PARA 10500/BTUS SOMENTE FRIO. CONVECIONAL. CAIXA EM A.B.S.. 220 VOLTS. 60 HZ. TIPO JANELA
ar condicionados (evaporador-condensador) | 343628 | 19/5543 | 28/09/2015 | SPRINGER CARRIER | 50 BX 016 | condensador | 03/10/1995 | 180000 | SEM CLASSE | PREDIO PRINCIPAL - FACULDADE DE EDUCACAO - BL.E/NOBRE | Compra | SISTEMA DE AR CONDICIONADO COM UNIDADE CONDICIONADORA DE ARTIPO SELF CONTAINED. CONDENSADOR ACOPLADO. RESFRIADO A AR.CAPACIDADE DE 15.0 TR. CONSUMO NOMINAL 24.30 KW. 220 V. 3F/60 HZ COM INSTALACAO
ar condicionados (geral) | 343723 | 19/5635 | 28/09/2015 | SPRINGER | LEPED | SEM CLASSE | 09/03/1998 | 7500 | SEM CLASSE | PREDIO PRINCIPAL - FACULDADE DE EDUCACAO - BL.B/SL.02 | Doação | CONDICIONADOR DE AR 7500 BTUS. FRIO. 220. (RF)
ar condicionados (geral) | 343803 | 19/5713 | 05/07/2010 |  | CARRIER | janela | 24/03/1999 | 18000 | SEM CLASSE | PREDIO PRINCIPAL - FACULDADE DE EDUCACAO - BL.C/SL.04 | Compra | APARELHO DE AR CONDICIONADO TIPO JANELA. CAPACIDADE NOMINAL DE 18000BTUS. 220 VOLTS. FREQUENCIA NOMINAL DE 60 HZ. CICLO QUENTE/FRIO. CORRENTE NOMINAL DE 8.6A
ar condicionados (geral) | 343897 | 19/5803 | 28/09/2015 |  | INNOVARE | janela | 16/04/1999 | 7500 | SEM CLASSE | PREDIO PRINCIPAL - FACULDADE DE EDUCACAO - BL.F/VIDEO | Compra | APARELHO DE AR CONDICIONADO. COM CAPACIDADE NOMINAL DE 7.500BTUS. COM TENSAO NOMINAL DE 220V. BAIXO NIVEL DE RUIDO. SO-MENTE CICLO FRIO. CORRENTE NOMINAL 07A. 60 HZ. TIPO JANELA.
ar condicionados (geral) | 343898 | 19/5804 | 28/09/2015 |  | INNOVARE | janela | 16/04/1999 | 7500 | SEM CLASSE | PREDIO PRINCIPAL - FACULDADE DE EDUCACAO - BL.A/SL.06 | Compra | APARELHO DE AR CONDICIONADO. COM CAPACIDADE NOMINAL DE 7.500BTUS. COM TENSAO NOMINAL DE 220V. BAIXO NIVEL DE RUIDO. SO-MENTE CICLO FRIO. CORRENTE NOMINAL 07A. 60 HZ. TIPO JANELA.
ar condicionados (geral) | 343899 | 19/5805 | 13/08/2008 |  | INNOVARE | janela | 16/04/1999 | 7500 | SEM CLASSE | PREDIO PRINCIPAL - FACULDADE DE EDUCACAO - BL.A/SL.12 | Compra | APARELHO DE AR CONDICIONADO. COM CAPACIDADE NOMINAL DE 7.500BTUS. COM TENSAO NOMINAL DE 220V. BAIXO NIVEL DE RUIDO. SO-MENTE CICLO FRIO. CORRENTE NOMINAL 07A. 60 HZ. TIPO JANELA.
ar condicionados (geral) | 343900 | 19/5806 | 30/04/2010 |  | INNOVARE | janela | 16/04/1999 | 7500 | SEM CLASSE | PREDIO PRINCIPAL - FACULDADE DE EDUCACAO - BL.A/SL.04 | Compra | APARELHO DE AR CONDICIONADO. COM CAPACIDADE NOMINAL DE 7.500BTUS. COM TENSAO NOMINAL DE 220V. BAIXO NIVEL DE RUIDO. SO-MENTE CICLO FRIO. CORRENTE NOMINAL 07A. 60 HZ. TIPO JANELA.
ar condicionados (geral) | 343901 | 19/5807 | 13/08/2008 |  | INNOVARE | janela | 16/04/1999 | 7500 | SEM CLASSE | PREDIO PRINCIPAL - FACULDADE DE EDUCACAO - BL.A/SL.13 | Compra | APARELHO DE AR CONDICIONADO. COM CAPACIDADE NOMINAL DE 7.500BTUS. COM TENSAO NOMINAL DE 220V. BAIXO NIVEL DE RUIDO. SO-MENTE CICLO FRIO. CORRENTE NOMINAL 07A. 60 HZ. TIPO JANELA.
ar condicionados (geral) | 343902 | 19/5808 | 29/04/2010 |  | INNOVARE | janela | 16/04/1999 | 7500 | SEM CLASSE | PREDIO PRINCIPAL - FACULDADE DE EDUCACAO - BL.A/SL.03 | Compra | APARELHO DE AR CONDICIONADO. COM CAPACIDADE NOMINAL DE 7.500BTUS. COM TENSAO NOMINAL DE 220V. BAIXO NIVEL DE RUIDO. SO-MENTE CICLO FRIO. CORRENTE NOMINAL 07A. 60 HZ. TIPO JANELA.
ar condicionados (geral) | 343903 | 19/5809 | 13/08/2008 |  | INNOVARE | janela | 16/04/1999 | 7500 | SEM CLASSE | PREDIO PRINCIPAL - FACULDADE DE EDUCACAO - BL.A/SL.14 | Compra | APARELHO DE AR CONDICIONADO. COM CAPACIDADE NOMINAL DE 7.500BTUS. COM TENSAO NOMINAL DE 220V. BAIXO NIVEL DE RUIDO. SO-MENTE CICLO FRIO. CORRENTE NOMINAL 07A. 60 HZ. TIPO JANELA.
ar condicionados (geral) | 343904 | 19/5810 | 17/06/1999 |  | INNOVARE | janela | 16/04/1999 | 7500 | SEM CLASSE | PREDIO PRINCIPAL - FACULDADE DE EDUCACAO - BL.B/SL.08 | Compra | APARELHO DE AR CONDICIONADO. COM CAPACIDADE NOMINAL DE 7.500BTUS. COM TENSAO NOMINAL DE 220V. BAIXO NIVEL DE RUIDO. SO-MENTE CICLO FRIO. CORRENTE NOMINAL 07A. 60 HZ. TIPO JANELA.
ar condicionados (geral) | 343905 | 19/5811 | 17/06/1999 |  | INNOVARE | janela | 16/04/1999 | 7500 | SEM CLASSE | PREDIO PRINCIPAL - FACULDADE DE EDUCACAO - BL.B/SL.09 | Compra | APARELHO DE AR CONDICIONADO. COM CAPACIDADE NOMINAL DE 7.500BTUS. COM TENSAO NOMINAL DE 220V. BAIXO NIVEL DE RUIDO. SO-MENTE CICLO FRIO. CORRENTE NOMINAL 07A. 60 HZ. TIPO JANELA.
ar condicionados (geral) | 343906 | 19/5812 | 05/07/2010 |  | INNOVARE | janela | 16/04/1999 | 7500 | SEM CLASSE | PREDIO PRINCIPAL - FACULDADE DE EDUCACAO - BL.B/SL.11 | Compra | APARELHO DE AR CONDICIONADO. COM CAPACIDADE NOMINAL DE 7.500BTUS. COM TENSAO NOMINAL DE 220V. BAIXO NIVEL DE RUIDO. SO-MENTE CICLO FRIO. CORRENTE NOMINAL 07A. 60 HZ. TIPO JANELA.
ar condicionados (geral) | 343907 | 19/5813 | 17/06/1999 |  | INNOVARE | janela | 16/04/1999 | 7500 | SEM CLASSE | PREDIO PRINCIPAL - FACULDADE DE EDUCACAO - BL.D/SL.06 | Compra | APARELHO DE AR CONDICIONADO. COM CAPACIDADE NOMINAL DE 7.500BTUS. COM TENSAO NOMINAL DE 220V. BAIXO NIVEL DE RUIDO. SO-MENTE CICLO FRIO. CORRENTE NOMINAL 07A. 60 HZ. TIPO JANELA.
ar condicionados (geral) | 343909 | 19/5814 | 17/06/1999 |  | INNOVARE | janela | 16/04/1999 | 7500 | SEM CLASSE | PREDIO PRINCIPAL - FACULDADE DE EDUCACAO - BL.D/SL.05 | Compra | APARELHO DE AR CONDICIONADO. COM CAPACIDADE NOMINAL DE 7.500BTUS. COM TENSAO NOMINAL DE 220V. BAIXO NIVEL DE RUIDO. SO-MENTE CICLO FRIO. CORRENTE NOMINAL 07A. 60 HZ. TIPO JANELA.
ar condicionados (geral) | 343910 | 19/5815 | 28/09/2015 |  | INNOVARE | janela | 16/04/1999 | 7500 | SEM CLASSE | PREDIO PRINCIPAL - FACULDADE DE EDUCACAO - BL.D/SL.04 | Compra | APARELHO DE AR CONDICIONADO. COM CAPACIDADE NOMINAL DE 7.500BTUS. COM TENSAO NOMINAL DE 220V. BAIXO NIVEL DE RUIDO. SO-MENTE CICLO FRIO. CORRENTE NOMINAL 07A. 60 HZ. TIPO JANELA.
ar condicionados (geral) | 343911 | 19/5816 | 05/07/2010 |  | INNOVARE | janela | 16/04/1999 | 7500 | SEM CLASSE | PREDIO PRINCIPAL - FACULDADE DE EDUCACAO - BL.D/SL.03 | Compra | APARELHO DE AR CONDICIONADO. COM CAPACIDADE NOMINAL DE 7.500BTUS. COM TENSAO NOMINAL DE 220V. BAIXO NIVEL DE RUIDO. SO-MENTE CICLO FRIO. CORRENTE NOMINAL 07A. 60 HZ. TIPO JANELA.
ar condicionados (geral) | 343944 | 19/5849 | 10/12/1999 | SPRINTER | CARRIER | janela | 12/08/1999 | 7500 | SEM CLASSE | PREDIO PRINCIPAL - FACULDADE DE EDUCACAO - BL.E/SL.02 | Compra | APARELHO DE AR CONDICIONADO. COM CAPACIDADE NOMINAL DE 7.500BTUS. COM TENSAO NOMINAL DE 220V. BAIXO NIVEL DE RUIDO. SO-MENTE CICLO FRIO. CORRENTE NOMINAL 07A. 60 HZ. TIPO JANELA.
ar condicionados (geral) | 343945 | 19/5850 | 10/12/1999 | SPRINTER | CARRIER | janela | 12/08/1999 | 7500 | SEM CLASSE | PREDIO PRINCIPAL - FACULDADE DE EDUCACAO - BL.E/SL.03 | Compra | APARELHO DE AR CONDICIONADO. COM CAPACIDADE NOMINAL DE 7.500BTUS. COM TENSAO NOMINAL DE 220V. BAIXO NIVEL DE RUIDO. SO-MENTE CICLO FRIO. CORRENTE NOMINAL 07A. 60 HZ. TIPO JANELA.
ar condicionados (geral) | 343946 | 19/5851 | 10/12/1999 | SPRINGER | CARRIER | janela | 12/08/1999 | 7500 | SEM CLASSE | PREDIO PRINCIPAL - FACULDADE DE EDUCACAO - BL.E/SL.04 | Compra | APARELHO DE AR CONDICIONADO. COM CAPACIDADE NOMINAL DE 7.500BTUS. COM TENSAO NOMINAL DE 220V. BAIXO NIVEL DE RUIDO. SO-MENTE CICLO FRIO. CORRENTE NOMINAL 07A. 60 HZ. TIPO JANELA.
ar condicionados (geral) | 343947 | 19/5852 | 10/12/1999 | SPRINGER | CARRIER | janela | 12/08/1999 | 7500 | SEM CLASSE | PREDIO PRINCIPAL - FACULDADE DE EDUCACAO - BL.E/SL.05 | Compra | APARELHO DE AR CONDICIONADO. COM CAPACIDADE NOMINAL DE 7.500BTUS. COM TENSAO NOMINAL DE 220V. BAIXO NIVEL DE RUIDO. SO-MENTE CICLO FRIO. CORRENTE NOMINAL 07A. 60 HZ. TIPO JANELA.
ar condicionados (geral) | 343948 | 19/5853 | 10/12/1999 | SPRINGER | CARRIER | janela | 12/08/1999 | 7500 | SEM CLASSE | PREDIO PRINCIPAL - FACULDADE DE EDUCACAO - BL.E/SL.06 | Compra | APARELHO DE AR CONDICIONADO. COM CAPACIDADE NOMINAL DE 7.500BTUS. COM TENSAO NOMINAL DE 220V. BAIXO NIVEL DE RUIDO. SO-MENTE CICLO FRIO. CORRENTE NOMINAL 07A. 60 HZ. TIPO JANELA.
ar condicionados (geral) | 344007 | 19/5911 | 13/08/2008 | SPRINGER CARRIER | INNOVARE | janela | 01/03/2000 | 7500 | SEM CLASSE | PREDIO PRINCIPAL - FACULDADE DE EDUCACAO - BL.A/SL.15 | Compra | APARELHO DE AR CONDICIONADO. TIPO JANELA. COM CAPACIDADE NOMINAL DE 7500 BTUS. SOMENTE CICLO FRIO. TENSAO DE ALI- MENTACAO DE 220V. 60 HZ. CORRENTE NOMINAL DE 5A.
ar condicionados (geral) | 344008 | 19/5912 | 06/04/2000 | SPRINGER CARRIER | CARRIERTOTALINE | SEM CLASSE | 01/03/2000 | 30000 | SEM CLASSE | ANEXO II-MANUTENÇÃO,ALMOXARIFADO E LABORATÓRIOS-FE - OLHO | Compra | CONDICIONADOR DE AR DE 30000 BTU/H. 220 V. 60 HZ. SOMENTE CICLO FRIO. CORRENTE NOMINAL 25 A.
ar condicionados (geral) | 344020 | 19/5924 | 28/09/2015 | SPRINGER | ZIDCA185D | janela | 20/03/2000 | 18000 | SEM CLASSE | PREDIO PRINCIPAL - FACULDADE DE EDUCACAO - BL.C/SL.05 | Compra | APARELHO DE AR CONDICIONADO. TIPO JANELA . COM CAPACIDADE MINIMA DE 18000 BTU/H.TENSAO NOMINAL DE 220 V. CONVENCIONAL.FREQUENCIA NOMINAL DE 60 HZ.
ar condicionados (geral) | 344044 | 19/5946 | 05/07/2010 | SPRINGER |  | SEM CLASSE | 13/04/2000 | 7500 | SEM CLASSE | PREDIO PRINCIPAL - FACULDADE DE EDUCACAO - BL.C/LEPED | Doação | APARELHO DE AR CONDICIONADO 7.500BTU S.RF
ar condicionados (geral) | 344046 | 19/5948 | 17/08/2005 | SPRINGER | RCA075B | janela | 19/04/2000 | 7500 | SEM CLASSE | PREDIO PRINCIPAL - FACULDADE DE EDUCACAO - BL.D/SL.12 | Compra | APARELHO DE AR CONDICIONADO. COM CAPACIDADE NOMINAL DE 7.500BTUS. COM TENSAO NOMINAL DE 220V. BAIXO NIVEL DE RUIDO. SO-MENTE CICLO FRIO. CORRENTE NOMINAL 07A. 60 HZ. TIPO JANELA.
ar condicionados (geral) | 344047 | 19/5949 | 09/02/2017 | SPRINGER | RCA075B | janela | 19/04/2000 | 7500 | SEM CLASSE | PREDIO PRINCIPAL - FACULDADE DE EDUCACAO - BL.D/AULA | Compra | APARELHO DE AR CONDICIONADO. COM CAPACIDADE NOMINAL DE 7.500BTUS. COM TENSAO NOMINAL DE 220V. BAIXO NIVEL DE RUIDO. SO-MENTE CICLO FRIO. CORRENTE NOMINAL 07A. 60 HZ. TIPO JANELA.
ar condicionados (geral) | 344048 | 19/5950 | 26/06/2000 | SPRINGER | RCA075B | janela | 19/04/2000 | 7500 | SEM CLASSE | PREDIO PRINCIPAL - FACULDADE DE EDUCACAO - BL.D/SL.02 | Compra | APARELHO DE AR CONDICIONADO. COM CAPACIDADE NOMINAL DE 7.500BTUS. COM TENSAO NOMINAL DE 220V. BAIXO NIVEL DE RUIDO. SO-MENTE CICLO FRIO. CORRENTE NOMINAL 07A. 60 HZ. TIPO JANELA.
ar condicionados (geral) | 344049 | 19/5951 | 14/08/2008 | SPRINGER | RCA075B | janela | 19/04/2000 | 7500 | SEM CLASSE | PREDIO PRINCIPAL - FACULDADE DE EDUCACAO - BL.A/SL.05 | Compra | APARELHO DE AR CONDICIONADO. COM CAPACIDADE NOMINAL DE 7.500BTUS. COM TENSAO NOMINAL DE 220V. BAIXO NIVEL DE RUIDO. SO-MENTE CICLO FRIO. CORRENTE NOMINAL 07A. 60 HZ. TIPO JANELA.
ar condicionados (geral) | 344076 | 19/5978 | 05/07/2010 | SPRINGER | 21000 | SEM CLASSE | 05/11/1999 | 21000 | SEM CLASSE | PREDIO PRINCIPAL - FACULDADE DE EDUCACAO - BL.B/HISTE | Doação | APARELHO DE AR CONDICIONADO
ar condicionados (geral) | 344078 | 19/5980 | 05/07/2010 | SPRINGER | 21000 | SEM CLASSE | 05/11/1999 | 21000 | SEM CLASSE | PREDIO PRINCIPAL - FACULDADE DE EDUCACAO - BL.C/SL.02 | Doação | APARELHO DE AR CONDICIONADO
ar condicionados (geral) | 344079 | 19/5981 | 05/07/2010 | SPRINGER | 21000 | SEM CLASSE | 05/11/1999 | 21000 | SEM CLASSE | PREDIO PRINCIPAL - FACULDADE DE EDUCACAO - BL.C/SL.01 | Doação | APARELHO DE AR CONDICIONADO
ar condicionados (geral) | 344080 | 19/5982 | 22/12/2015 | SPRINGER | 21000 | SEM CLASSE | 05/11/1999 | 21000 | SEM CLASSE | PREDIO PRINCIPAL - FACULDADE DE EDUCACAO - BL.E/SL.04 | Doação | APARELHO DE AR CONDICIONADO
ar condicionados (geral) | 344081 | 19/5983 | 28/09/2015 | SPRINGER | 15000 | SEM CLASSE | 05/11/1999 | 15000 | SEM CLASSE | PREDIO PRINCIPAL - FACULDADE DE EDUCACAO - BL.E/SL.06 | Doação | APARELHO DE AR CONDICIONADO
ar condicionados (geral) | 344082 | 19/5984 | 05/07/2010 | SPRINGER | INNOVARE | SEM CLASSE | 05/11/1999 |  | SEM CLASSE | PREDIO PRINCIPAL - FACULDADE DE EDUCACAO - BL.E/SL.05 | Doação | APARELHO DE AR CONDICIONADO
ar condicionados (geral) | 344083 | 19/5985 | 05/07/2010 | SPRINGER | INNOVARE | SEM CLASSE | 05/11/1999 |  | SEM CLASSE | PREDIO PRINCIPAL - FACULDADE DE EDUCACAO - BL.E/SL.01 | Doação | APARELHO DE AR CONDICIONADO
ar condicionados (geral) | 344084 | 19/5986 | 05/07/2010 | SPRINGER | 15000 | SEM CLASSE | 05/11/1999 | 15000 | SEM CLASSE | PREDIO PRINCIPAL - FACULDADE DE EDUCACAO - BL.D/SL.06 | Doação | APARELHO DE AR CONDICIONADO
ar condicionados (geral) | 344086 | 19/5988 | 05/07/2010 | SPRINGER | 21000 | SEM CLASSE | 05/11/1999 | 21000 | SEM CLASSE | PREDIO PRINCIPAL - FACULDADE DE EDUCACAO - BL.D/SL.02 | Doação | APARELHO DE AR CONDICIONADO
ar condicionados (geral) | 344087 | 19/5989 | 05/07/2010 | SPRINGER | 21000 | SEM CLASSE | 05/11/1999 | 21000 | SEM CLASSE | PREDIO PRINCIPAL - FACULDADE DE EDUCACAO - BL.D/SL.03 | Doação | APARELHO DE AR CONDICIONADO
ar condicionados (geral) | 344088 | 19/5990 | 26/11/2013 | SPRINGER | 21000 | SEM CLASSE | 05/11/1999 | 21000 | SEM CLASSE | BIBLIOTECA- FACULDADE DE EDUCAÇÃO - COPA | Doação | APARELHO DE AR CONDICIONADO
ar condicionados (geral) | 344089 | 19/5991 | 05/07/2010 | SPRINGER | 21000 | SEM CLASSE | 05/11/1999 | 21000 | SEM CLASSE | PREDIO PRINCIPAL - FACULDADE DE EDUCACAO - BL.D/GPPL | Doação | APARELHO DE AR CONDICIONADO
ar condicionados (geral) | 344090 | 19/5992 | 28/09/2015 | SPRINGER | 21000 | SEM CLASSE | 05/11/1999 | 21000 | SEM CLASSE | ANEXO II-MANUTENÇÃO,ALMOXARIFADO E LABORATÓRIOS-FE - DEPOSITO | Doação | APARELHO DE AR CONDICIONADO
ar condicionados (geral) | 344558 | 19/6436 | 28/09/2015 | SPRINGER | CARRIER | janela | 14/08/2000 | 18000 | SEM CLASSE | ANEXO II-MANUTENÇÃO,ALMOXARIFADO E LABORATÓRIOS-FE - CISE | Compra | APARELHO DE AR CONDICIONADO TIPO JANELA. CAPACIDADE NOMINAL DE 18000BTUS. 220 VOLTS. FREQUENCIA NOMINAL DE 60 HZ. CICLO QUENTE/FRIO. CORRENTE NOMINAL DE 8.6A
ar condicionados (geral) | 344559 | 19/6437 | 28/09/2015 | SPRINGER | CARRIER | janela | 14/08/2000 | 18000 | SEM CLASSE | ANEXO II-MANUTENÇÃO,ALMOXARIFADO E LABORATÓRIOS-FE - CISE | Compra | APARELHO DE AR CONDICIONADO TIPO JANELA. CAPACIDADE NOMINAL DE 18000BTUS. 220 VOLTS. FREQUENCIA NOMINAL DE 60 HZ. CICLO QUENTE/FRIO. CORRENTE NOMINAL DE 8.6A
ar condicionados (geral) | 344560 | 19/6438 | 01/12/2017 | SPRINGER | CARRIER | janela | 15/08/2000 | 18000 | SEM CLASSE | PREDIO PRINCIPAL - FACULDADE DE EDUCACAO - BL.F/VIDEO | Compra | APARELHO DE AR CONDICIONADO. TIPO JANELA. COM CAPACIDADE NOMINAL DE 18000 BTU S.TENSAO DE ALIMENTACAO DE 220V. SOMENTE CICLO FRIO. CORRENTE NOMINAL DE 16A. 60HZ
ar condicionados (geral) | 344562 | 19/6440 | 09/02/2017 | SPRINGER | CARRIER | janela | 15/08/2000 | 18000 | SEM CLASSE | PREDIO PRINCIPAL - FACULDADE DE EDUCACAO - BL.D/SL.06 | Compra | APARELHO DE AR CONDICIONADO. TIPO JANELA. COM CAPACIDADE NOMINAL DE 18000 BTU S.TENSAO DE ALIMENTACAO DE 220V. SOMENTE CICLO FRIO. CORRENTE NOMINAL DE 16A. 60HZ
ar condicionados (geral) | 344776 | 19/6649 | 26/02/2010 | SPRINGER | CARRIR | janela | 30/10/2000 | 12500 | SEM CLASSE | ANEXO II-MANUTENÇÃO,ALMOXARIFADO E LABORATÓRIOS-FE - ASFE | Compra | APARELHO DE AR CONDICIONADO. TIPO JANELA. CAPACIDADE NOMINALDE 12500/BTUS. TENSAO NOMINAL 220VOLTS. FREQUENCIA NOMINAL DE 60HZ. SOMENTE CICLO FRIO. CORRENTE NOMINAL DE 12A
ar condicionados (geral) | 344812 | 19/6683 | 05/07/2010 | SPRINGER | TOTALINE | SEM CLASSE | 20/11/2000 | 21000 | SEM CLASSE | PREDIO PRINCIPAL - FACULDADE DE EDUCACAO - BL.C/SL.06 | Compra | APARELHO DE AR CONDICIONADO 21000 BTU/H. SOMENTE CICLO FRIO.220 V. 60 HZ.
ar condicionados (geral) | 344813 | 19/6684 | 05/07/2010 | SPRINGER | TOTALINE | SEM CLASSE | 20/11/2000 | 21000 | SEM CLASSE | PREDIO PRINCIPAL - FACULDADE DE EDUCACAO - BL.C/SL.03 | Compra | APARELHO DE AR CONDICIONADO 21000 BTU/H. SOMENTE CICLO FRIO.220 V. 60 HZ.
ar condicionados (geral) | 345009 | 19/6874 | 03/03/2010 | SPRINGER | TOTALINE | SEM CLASSE | 14/03/2001 | 15000 | SEM CLASSE | PREDIO PRINCIPAL - FACULDADE DE EDUCACAO - BL.B/SL.01 | Compra | APARELHO DE AR CONDICIONADO COM CAPACIDADE NOMINAL DE 15000 BTU/H. TENSAO DE ALIMENTACAO DE 220 V. 60 HZ. SOMENTE FRIO.
ar condicionados (geral) | 345010 | 19/6875 | 12/03/2010 | SPRINGER | TOTALINE | SEM CLASSE | 14/03/2001 | 15000 | SEM CLASSE | PREDIO PRINCIPAL - FACULDADE DE EDUCACAO - BL.D/LAGE | Compra | APARELHO DE AR CONDICIONADO COM CAPACIDADE NOMINAL DE 15000 BTU/H. TENSAO DE ALIMENTACAO DE 220 V. 60 HZ. SOMENTE FRIO.
ar condicionados (geral) | 345164 | 19/7026 | 04/06/2001 | SPRINGER | CARRIER | janela | 11/05/2001 | 7500 | SEM CLASSE | PREDIO PRINCIPAL - FACULDADE DE EDUCACAO - BL.E/SL.12 | Compra | APARELHO DE AR CONDICIONADO. COM CAPACIDADE NOMINAL DE 7.500BTUS. COM TENSAO NOMINAL DE 220V. BAIXO NIVEL DE RUIDO. SO-MENTE CICLO FRIO. CORRENTE NOMINAL 07A. 60 HZ. TIPO JANELA.
ar condicionados (geral) | 346123 | 19/7967 | 28/09/2015 | SPRINGER | CARRIER | SEM CLASSE | 31/01/2002 | 15000 | SEM CLASSE | PREDIO PRINCIPAL - FACULDADE DE EDUCACAO - BL.B/LANTE | Doação | AR CONDICIONADO 15000 BTUS. CICLO FRIO. MARCA SPRINGER CARRIER INNOVARE (RF)
ar condicionados (geral) | 346124 | 19/7968 | 05/07/2010 | SPRINGER | CARRIER | SEM CLASSE | 31/01/2002 | 7500 | SEM CLASSE | PREDIO PRINCIPAL - FACULDADE DE EDUCACAO - BL.B/NEAPS | Doação | AR CONDICIONADO 7500 BTUS. CICLO FRIO. MARA SPRINGER CARRIER (RF)
ar condicionados (geral) | 346217 | 19/8060 | 03/03/2010 |  | COMPACTO MUNDIAL | janela | 24/01/2003 | 18000 | SEM CLASSE | PREDIO PRINCIPAL - FACULDADE DE EDUCACAO - BL.B/SL.01 | Compra | APARELHO DE AR CONDICIONADO 18000 BTU/H. TIPO JANELA.SOMENTECICLO FRIO. ALIMENTACAO ELETRICA DESTE EQUIPAMENTO: 220V. 60HZ. CORRENTE NOMINAL 12A
ar condicionados (geral) | 346218 | 19/8061 | 28/09/2015 |  | COMPACTO MUNDIAL | janela | 24/01/2003 | 18000 | SEM CLASSE | PREDIO PRINCIPAL - FACULDADE DE EDUCACAO - BL.F/VIDEO | Compra | APARELHO DE AR CONDICIONADO 18000 BTU/H. TIPO JANELA.SOMENTECICLO FRIO. ALIMENTACAO ELETRICA DESTE EQUIPAMENTO: 220V. 60HZ. CORRENTE NOMINAL 12A
ar condicionados (geral) | 346219 | 19/8062 | 26/11/2013 |  | MUNDIAL | janela | 24/01/2003 | 21000 | SEM CLASSE | PREDIO PRINCIPAL - FACULDADE DE EDUCACAO - BL.B/PAIDE | Compra | APARELHO DE AR CONDICIONADO.TIPO JANELA. SOMENTE CICLO FRIO CAPACIDADE DE 21.000 BTU/H. ALIMENTACAO ELETRICA: 220 V. 60 HZ. CORRENTE NOMINAL DE 18 A.
ar condicionados (geral) | 346220 | 19/8063 | 05/07/2010 |  | COMPACTO SILENTIA | janela | 24/01/2003 | 10000 | SEM CLASSE | PREDIO PRINCIPAL - FACULDADE DE EDUCACAO - BL.F/GEISH | Compra | APARELHO DE AR CONDICIONADO COM CAPACIDADE PARA 10000/BTUS. 220V.CONVENCIONAL.60 HZ.TIPO JANELA.
ar condicionados (geral) | 346222 | 19/8065 | 28/09/2015 |  | COMPACTO SILENTIA | janela | 24/01/2003 | 10000 | SEM CLASSE | PREDIO PRINCIPAL - FACULDADE DE EDUCACAO - BL.E/NOBRE | Compra | APARELHO DE AR CONDICIONADO COM CAPACIDADE PARA 10000/BTUS. 220V.CONVENCIONAL.60 HZ.TIPO JANELA.
ar condicionados (geral) | 346223 | 19/8066 | 14/08/2008 |  | COMPACTO SILENTIA | janela | 24/01/2003 | 10000 | SEM CLASSE | PREDIO PRINCIPAL - FACULDADE DE EDUCACAO - BL.A/SL.01 | Compra | APARELHO DE AR CONDICIONADO COM CAPACIDADE PARA 10000/BTUS. 220V.CONVENCIONAL.60 HZ.TIPO JANELA.
ar condicionados (geral) | 346980 | 19/8784 | 17/08/2005 | FOTOLITE | SILENTIA | janela | 26/09/2003 | 10000 | SEM CLASSE | PREDIO PRINCIPAL - FACULDADE DE EDUCACAO - BL.D/SL.10 | Compra | APARELHO DE AR CONDICIONADO 10.000 BTU/H. TIPO JANELA. SOMENTE CICLO FRIO. ALIMENTACAO ELETRICA DE 220V..60 HZ.
ar condicionados (geral) | 347033 | 19/8835 | 23/12/2003 | TOTALLINE | SILENTIA | janela | 05/12/2003 | 10000 | SEM CLASSE | PREDIO PRINCIPAL - FACULDADE DE EDUCACAO - BL.B/SL.02 | Compra | APARELHO DE AR CONDICIONADO. TIPO JANELA. CAPACIDADE NOMINALMINIMA DE 10000 BTUS/H. TENSAO NOMINAL DE 220 VOLTS. FREQUENCIA 60HZ. SOMENTE CICLO FRIO. COMPRESSOR ROTATIVO. RENOVACAODE AR. BAIXO NIVEL DE RUIDO.
ar condicionados (geral) | 347034 | 19/8836 | 28/09/2015 | TOTALLINE | SILENTIA | janela | 05/12/2003 | 10000 | SEM CLASSE | PREDIO PRINCIPAL - FACULDADE DE EDUCACAO - BL.B/SL.04 | Compra | APARELHO DE AR CONDICIONADO. TIPO JANELA. CAPACIDADE NOMINALMINIMA DE 10000 BTUS/H. TENSAO NOMINAL DE 220 VOLTS. FREQUENCIA 60HZ. SOMENTE CICLO FRIO. COMPRESSOR ROTATIVO. RENOVACAODE AR. BAIXO NIVEL DE RUIDO.
ar condicionados (geral) | 347322 | 19/9151 | 10/11/2004 | SPRINGER | SILENTIA | janela | 05/10/2004 | 12000 | SEM CLASSE | PREDIO PRINCIPAL - FACULDADE DE EDUCACAO - BL.F/SL.14 | Compra | APARELHO DE AR CONDICIONADO. 12000 BTUS. TIPO JANELA.SOMENTECICLO FRIO. 220 VOLTS. BIFASICO. FREQUENCIA NOMINAL DE 60HZ.CORRENTE NOMINAL 12A.CONTROLE REMOTO SEM FIO.
ar condicionados (geral) | 347323 | 19/9152 | 28/09/2015 | SPRINGER | SILENTIA | janela | 05/10/2004 | 12000 | SEM CLASSE | PREDIO PRINCIPAL - FACULDADE DE EDUCACAO - BL.A/SL.02 | Compra | APARELHO DE AR CONDICIONADO. 12000 BTUS. TIPO JANELA.SOMENTECICLO FRIO. 220 VOLTS. BIFASICO. FREQUENCIA NOMINAL DE 60HZ.CORRENTE NOMINAL 12A.CONTROLE REMOTO SEM FIO.
ar condicionados (geral) | 347406 | 19/9234 | 04/06/2019 | SPRINGER CARRIER | SILENTIA | janela | 23/03/2005 | 10500 | SEM CLASSE | PREDIO PRINCIPAL - FACULDADE DE EDUCACAO - BL.D/SL.01 | Compra | APARELHO DE AR CONDICIONADO COM CAPACIDADE PARA 10500/BTUS SOMENTE FRIO. CONVECIONAL. CAIXA EM A.B.S.. 220 VOLTS. 60 HZ. TIPO JANELA
ar condicionados (evaporador-condensador) | 347460 | 19/9301 | 30/06/2005 | TRANE | TRCE075 | condensador | 10/02/2004 | 90000 | SEM CLASSE | BIBLIOTECA- FACULDADE DE EDUCAÇÃO - BIBLIOTECA | Compra | UNIDADE CONDENSADORA 7.5 TR
ar condicionados (evaporador-condensador) | 347461 | 19/9302 | 30/06/2005 | TRANE | TRCE100 | condensador | 10/02/2004 | 120000 | SEM CLASSE | BIBLIOTECA- FACULDADE DE EDUCAÇÃO - BIBLIOTECA | Compra | UNIDADE CONDENSADORA 10 TR
ar condicionados (evaporador-condensador) | 347462 | 19/9303 | 30/06/2005 | TRANE | TRCE 100 | condensador | 10/02/2004 | 120000 | SEM CLASSE | BIBLIOTECA- FACULDADE DE EDUCAÇÃO - BIBLIOTECA | Compra | UNIDADE CONDENSADORA 10 TR
ar condicionados (evaporador-condensador) | 347463 | 19/9304 | 30/06/2005 | TRANE | TRCE100 | condensador | 10/02/2004 | 120000 | SEM CLASSE | BIBLIOTECA- FACULDADE DE EDUCAÇÃO - BIBLIOTECA | Compra | UNIDADE CONDENSADORA 10 TR
ar condicionados (evaporador-condensador) | 347464 | 19/9305 | 30/06/2005 | TRANE | TRCE 100 | condensador | 10/02/2004 | 120000 | SEM CLASSE | BIBLIOTECA- FACULDADE DE EDUCAÇÃO - BIBLIOTECA | Compra | UNIDADE CONDENSADORA 10 TR
ar condicionados (evaporador-condensador) | 347465 | 19/9306 | 30/06/2005 | TRANE | TRCE125 | condensador | 10/02/2004 | 150000 | SEM CLASSE | BIBLIOTECA- FACULDADE DE EDUCAÇÃO - BIBLIOTECA | Compra | UNIDADE CONDENSADORA 12.5 TR
ar condicionados (geral) | 347466 | 19/9307 | 29/06/2005 | SPRINGER | SILENTIA | SEM CLASSE | 07/05/2004 | 12300 | SEM CLASSE | BIBLIOTECA- FACULDADE DE EDUCAÇÃO - BIBLIOTECA | Compra | CONDICIONADOR DE AR 12300 BTU
ar condicionados (geral) | 347467 | 19/9308 | 30/06/2005 | SPRINGER | SILENTIA | SEM CLASSE | 07/05/2004 | 12300 | SEM CLASSE | BIBLIOTECA- FACULDADE DE EDUCAÇÃO - BIBLIOTECA | Compra | CONDICIONADOR DE AR 12300 BTU
ar condicionados (geral) | 347468 | 19/9309 | 30/06/2005 | SPRINGER | SILENTIA | SEM CLASSE | 07/05/2004 | 12300 | SEM CLASSE | BIBLIOTECA- FACULDADE DE EDUCAÇÃO - BIBLIOTECA | Compra | CONDICIONADOR DE AR 12300 BTU
ar condicionados (geral) | 347469 | 19/9310 | 30/06/2005 | SPRINGER | SILENTIA | SEM CLASSE | 07/05/2004 | 12300 | SEM CLASSE | BIBLIOTECA- FACULDADE DE EDUCAÇÃO - BIBLIOTECA | Compra | CONDICIONADOR DE AR 12300 BTU
ar condicionados (geral) | 347470 | 19/9311 | 30/06/2005 | SPRINGER | SILENTIA | SEM CLASSE | 07/05/2004 | 12300 | SEM CLASSE | BIBLIOTECA- FACULDADE DE EDUCAÇÃO - BIBLIOTECA | Compra | CONDICIONADOR DE AR 12300 BTU
ar condicionados (geral) | 347471 | 19/9312 | 30/06/2005 | SPRINGER | SILENTIA | SEM CLASSE | 07/05/2004 | 12300 | SEM CLASSE | BIBLIOTECA- FACULDADE DE EDUCAÇÃO - BIBLIOTECA | Compra | CONDICIONADOR DE AR 12300 BTU
ar condicionados (geral) | 347472 | 19/9313 | 30/06/2005 | SPRINGER | SILENTIA | SEM CLASSE | 07/05/2004 | 12300 | SEM CLASSE | BIBLIOTECA- FACULDADE DE EDUCAÇÃO - BIBLIOTECA | Compra | CONDICIONADOR DE AR 12300 BTU
ar condicionados (geral) | 347473 | 19/9314 | 30/06/2005 | SPRINGER | SILENTIA | SEM CLASSE | 07/05/2004 | 12300 | SEM CLASSE | BIBLIOTECA- FACULDADE DE EDUCAÇÃO - BIBLIOTECA | Compra | CONDICIONADOR DE AR 12300 BTU
ar condicionados (geral) | 347474 | 19/9315 | 30/06/2005 | SPRINGER | SILENTIA | SEM CLASSE | 07/05/2004 | 12300 | SEM CLASSE | BIBLIOTECA- FACULDADE DE EDUCAÇÃO - BIBLIOTECA | Compra | CONDICIONADOR DE AR 12300 BTU
ar condicionados (geral) | 347475 | 19/9316 | 30/06/2005 | SPRINGER | SILENTIA | SEM CLASSE | 07/05/2004 | 12300 | SEM CLASSE | BIBLIOTECA- FACULDADE DE EDUCAÇÃO - BIBLIOTECA | Compra | CONDICIONADOR DE AR 12300 BTU
ar condicionados (geral) | 347476 | 19/9317 | 30/06/2005 | SPRINGER | SILENTIA | SEM CLASSE | 07/05/2004 | 12300 | SEM CLASSE | BIBLIOTECA- FACULDADE DE EDUCAÇÃO - BIBLIOTECA | Compra | CONDICIONADOR DE AR 12300 BTU
ar condicionados (geral) | 347477 | 19/9318 | 30/06/2005 | SPRINGER | SILENTIA | SEM CLASSE | 07/05/2004 | 12300 | SEM CLASSE | BIBLIOTECA- FACULDADE DE EDUCAÇÃO - BILBIOTECA | Compra | CONDICIONADOR DE AR 12300 BTU
ar condicionados (geral) | 347478 | 19/9319 | 14/02/2020 | SPRINGER | SILENTIA | SEM CLASSE | 07/05/2004 | 12300 | SEM CLASSE | ANEXO II-MANUTENÇÃO,ALMOXARIFADO E LABORATÓRIOS-FE - deposito | Compra | CONDICIONADOR DE AR 12300 BTU
ar condicionados (geral) | 347479 | 19/9320 | 05/07/2010 | SPRINGER | SILENTIA | SEM CLASSE | 07/05/2004 | 12300 | SEM CLASSE | PREDIO PRINCIPAL - FACULDADE DE EDUCACAO - BL.F/SL.11 | Compra | CONDICIONADOR DE AR 12300 BTU
ar condicionados (geral) | 347480 | 19/9321 | 05/07/2010 | SPRINGER | SILENTIA | SEM CLASSE | 07/05/2004 | 12300 | SEM CLASSE | PREDIO PRINCIPAL - FACULDADE DE EDUCACAO - BL.A/SL.10 | Compra | CONDICIONADOR DE AR 12300 BTU
ar condicionados (geral) | 347481 | 19/9322 | 07/07/2005 | SPRINGER | SILENTIA | SEM CLASSE | 07/05/2004 | 12300 | SEM CLASSE | PREDIO PRINCIPAL - FACULDADE DE EDUCACAO - BL.E/SL.13 | Compra | CONDICIONADOR DE AR 12300 BTU
ar condicionados (geral) | 347482 | 19/9323 | 05/07/2010 | SPRINGER | SILENTIA | SEM CLASSE | 07/05/2004 | 12300 | SEM CLASSE | PREDIO PRINCIPAL - FACULDADE DE EDUCACAO - BL.B/SL.05 | Compra | CONDICIONADOR DE AR 12300 BTU
ar condicionados (geral) | 347483 | 19/9324 | 28/09/2015 | SPRINGER | SILENTIA | SEM CLASSE | 07/05/2004 | 12300 | SEM CLASSE | PREDIO PRINCIPAL - FACULDADE DE EDUCACAO - BL.F/SL.04 | Compra | CONDICIONADOR DE AR 12300 BTU
ar condicionados (geral) | 347571 | 19/9413 | 14/10/2005 |  | GJ10-22L | janela | 12/08/2005 | 10000 | SEM CLASSE | PREDIO PRINCIPAL - FACULDADE DE EDUCACAO - BL.B/SL.01 | Compra | APARELHO DE AR CONDICIONADO. TIPO JANELA. CAPACIDADE NOMINALMINIMA DE 10000 BTUS/H. TENSAO NOMINAL DE 220 VOLTS. FREQUENCIA 60HZ. SOMENTE CICLO FRIO. COMPRESSOR ROTATIVO. RENOVACAODE AR. BAIXO NIVEL DE RUIDO.
ar condicionados (geral) | 347572 | 19/9414 | 05/07/2010 |  | GJ10-22L | janela | 12/08/2005 | 10000 | SEM CLASSE | PREDIO PRINCIPAL - FACULDADE DE EDUCACAO - BL.B/SL.03 | Compra | APARELHO DE AR CONDICIONADO. TIPO JANELA. CAPACIDADE NOMINALMINIMA DE 10000 BTUS/H. TENSAO NOMINAL DE 220 VOLTS. FREQUENCIA 60HZ. SOMENTE CICLO FRIO. COMPRESSOR ROTATIVO. RENOVACAODE AR. BAIXO NIVEL DE RUIDO.
ar condicionados (geral) | 347573 | 19/9415 | 28/09/2015 |  | GJ10-22L | janela | 12/08/2005 | 10000 | SEM CLASSE | PREDIO PRINCIPAL - FACULDADE DE EDUCACAO - BL.E/SL.01 | Compra | APARELHO DE AR CONDICIONADO. TIPO JANELA. CAPACIDADE NOMINALMINIMA DE 10000 BTUS/H. TENSAO NOMINAL DE 220 VOLTS. FREQUENCIA 60HZ. SOMENTE CICLO FRIO. COMPRESSOR ROTATIVO. RENOVACAODE AR. BAIXO NIVEL DE RUIDO.
ar condicionados (geral) | 347574 | 19/9416 | 14/10/2005 |  | GJ10-22L | janela | 12/08/2005 | 10000 | SEM CLASSE | PREDIO PRINCIPAL - FACULDADE DE EDUCACAO - BL.F/SL.02 | Compra | APARELHO DE AR CONDICIONADO. TIPO JANELA. CAPACIDADE NOMINALMINIMA DE 10000 BTUS/H. TENSAO NOMINAL DE 220 VOLTS. FREQUENCIA 60HZ. SOMENTE CICLO FRIO. COMPRESSOR ROTATIVO. RENOVACAODE AR. BAIXO NIVEL DE RUIDO.
ar condicionados (geral) | 347575 | 19/9417 | 14/10/2005 |  | GJ10-22L | janela | 12/08/2005 | 10000 | SEM CLASSE | PREDIO PRINCIPAL - FACULDADE DE EDUCACAO - BL.F/SL.06 | Compra | APARELHO DE AR CONDICIONADO. TIPO JANELA. CAPACIDADE NOMINALMINIMA DE 10000 BTUS/H. TENSAO NOMINAL DE 220 VOLTS. FREQUENCIA 60HZ. SOMENTE CICLO FRIO. COMPRESSOR ROTATIVO. RENOVACAODE AR. BAIXO NIVEL DE RUIDO.
ar condicionados (geral) | 347576 | 19/9418 | 14/10/2005 |  | GJ10-22L | janela | 12/08/2005 | 10000 | SEM CLASSE | PREDIO PRINCIPAL - FACULDADE DE EDUCACAO - BL.F/SL.10 | Compra | APARELHO DE AR CONDICIONADO. TIPO JANELA. CAPACIDADE NOMINALMINIMA DE 10000 BTUS/H. TENSAO NOMINAL DE 220 VOLTS. FREQUENCIA 60HZ. SOMENTE CICLO FRIO. COMPRESSOR ROTATIVO. RENOVACAODE AR. BAIXO NIVEL DE RUIDO.
ar condicionados (geral) | 347577 | 19/9419 | 14/10/2005 |  | GJ10-22L | janela | 12/08/2005 | 10000 | SEM CLASSE | PREDIO PRINCIPAL - FACULDADE DE EDUCACAO - BL.F/SL.12 | Compra | APARELHO DE AR CONDICIONADO. TIPO JANELA. CAPACIDADE NOMINALMINIMA DE 10000 BTUS/H. TENSAO NOMINAL DE 220 VOLTS. FREQUENCIA 60HZ. SOMENTE CICLO FRIO. COMPRESSOR ROTATIVO. RENOVACAODE AR. BAIXO NIVEL DE RUIDO.
ar condicionados (geral) | 347578 | 19/9420 | 14/10/2005 |  | GJ10-22L | janela | 12/08/2005 | 10000 | SEM CLASSE | PREDIO PRINCIPAL - FACULDADE DE EDUCACAO - BL.F/SL.13 | Compra | APARELHO DE AR CONDICIONADO. TIPO JANELA. CAPACIDADE NOMINALMINIMA DE 10000 BTUS/H. TENSAO NOMINAL DE 220 VOLTS. FREQUENCIA 60HZ. SOMENTE CICLO FRIO. COMPRESSOR ROTATIVO. RENOVACAODE AR. BAIXO NIVEL DE RUIDO.
ar condicionados (geral) | 347579 | 19/9421 | 14/10/2005 |  | GJ10-22L | janela | 12/08/2005 | 10000 | SEM CLASSE | PREDIO PRINCIPAL - FACULDADE DE EDUCACAO - BL.F/SL.15 | Compra | APARELHO DE AR CONDICIONADO. TIPO JANELA. CAPACIDADE NOMINALMINIMA DE 10000 BTUS/H. TENSAO NOMINAL DE 220 VOLTS. FREQUENCIA 60HZ. SOMENTE CICLO FRIO. COMPRESSOR ROTATIVO. RENOVACAODE AR. BAIXO NIVEL DE RUIDO.
ar condicionados (geral) | 347580 | 19/9422 | 28/09/2015 |  | GJ10-22L | janela | 12/08/2005 | 10000 | SEM CLASSE | PREDIO PRINCIPAL - FACULDADE DE EDUCACAO - BL.F/SL.01 | Compra | APARELHO DE AR CONDICIONADO. TIPO JANELA. CAPACIDADE NOMINALMINIMA DE 10000 BTUS/H. TENSAO NOMINAL DE 220 VOLTS. FREQUENCIA 60HZ. SOMENTE CICLO FRIO. COMPRESSOR ROTATIVO. RENOVACAODE AR. BAIXO NIVEL DE RUIDO.
ar condicionados (geral) | 347581 | 19/9423 | 14/10/2005 |  | GJ10-22L | janela | 12/08/2005 | 10000 | SEM CLASSE | PREDIO PRINCIPAL - FACULDADE DE EDUCACAO - BL.E/SL.10 | Compra | APARELHO DE AR CONDICIONADO. TIPO JANELA. CAPACIDADE NOMINALMINIMA DE 10000 BTUS/H. TENSAO NOMINAL DE 220 VOLTS. FREQUENCIA 60HZ. SOMENTE CICLO FRIO. COMPRESSOR ROTATIVO. RENOVACAODE AR. BAIXO NIVEL DE RUIDO.
ar condicionados (geral) | 347582 | 19/9424 | 05/07/2010 |  | GJ10-22L | janela | 12/08/2005 | 10000 | SEM CLASSE | PREDIO PRINCIPAL - FACULDADE DE EDUCACAO - BL.E/SL.11 | Compra | APARELHO DE AR CONDICIONADO. TIPO JANELA. CAPACIDADE NOMINALMINIMA DE 10000 BTUS/H. TENSAO NOMINAL DE 220 VOLTS. FREQUENCIA 60HZ. SOMENTE CICLO FRIO. COMPRESSOR ROTATIVO. RENOVACAODE AR. BAIXO NIVEL DE RUIDO.
ar condicionados (geral) | 347583 | 19/9425 | 14/10/2005 |  | GJ10-22L | janela | 12/08/2005 | 10000 | SEM CLASSE | PREDIO PRINCIPAL - FACULDADE DE EDUCACAO - BL.C/ATU | Compra | APARELHO DE AR CONDICIONADO. TIPO JANELA. CAPACIDADE NOMINALMINIMA DE 10000 BTUS/H. TENSAO NOMINAL DE 220 VOLTS. FREQUENCIA 60HZ. SOMENTE CICLO FRIO. COMPRESSOR ROTATIVO. RENOVACAODE AR. BAIXO NIVEL DE RUIDO.
ar condicionados (geral) | 347765 | 19/9606 | 05/07/2010 | TOTALINE |  | janela | 07/11/2005 | 18000 | SEM CLASSE | PREDIO PRINCIPAL - FACULDADE DE EDUCACAO - /SREUN | Compra | APARELHO DE AR CONDICIONADO 18000 BTU/H. TIPO JANELA.SOMENTECICLO FRIO. ALIMENTACAO ELETRICA DESTE EQUIPAMENTO: 220V. 60HZ. CORRENTE NOMINAL 12A
ar condicionados (geral) | 348215 | 19/10124 | 19/09/2006 |  |  | janela | 21/08/2006 | 12000 | SEM CLASSE | PREDIO PRINCIPAL - FACULDADE DE EDUCACAO - BL.B/SL.10 | Compra | CONDICIONADOR DE AR. TIPO JANELA. CAPACIDADE PARA 12.000 BTUS. OPERACAO FRIO. COMPOSTO DE GABINETE GALVANIZADO. CONTROLE MECANICO. NA VOLTAGEM 220 V. COM PRAZO DE GARANTIA DE NO MINIMO 12 MESES E MANUAL DE INSTRUCOES.
ar condicionados (split) | 442212 | 19/10702 | 28/09/2015 |  |  | split | 27/07/2007 | 48000 | SEM CLASSE | PREDIO PRINCIPAL - FACULDADE DE EDUCACAO - BL.A/LL02 | Doação | APARELHO CONDICIONADOR DE AR TIPO SPLIT TERTO. 48000 BTUS SÓ FRIO. COM CONTROLE REMOTO 220V. COM INSTALAÇÃO (RF)
ar condicionados (geral) | 446030 | 19/10918 | 28/09/2015 | SPRINGER | ZCA 195BB 220 | janela | 20/02/2008 | 18000 | SEM CLASSE | PREDIO PRINCIPAL - FACULDADE DE EDUCACAO - BL.F/TIC | Compra | AR CONDICIONADO 18000 BTU. DE JANELA. 220V. 60 HZ. FRIO. CO-MANDO EXAUSTAO E VENTILACAO. COMPRESSOR ROTATIVO. GABINETE /DESLIZANTE.
ar condicionados (geral) | 446031 | 19/10919 | 07/02/2017 | SPRINGER | ZCA 195BB 220 | janela | 20/02/2008 | 18000 | SEM CLASSE | PREDIO PRINCIPAL - FACULDADE DE EDUCACAO - BL.D/SL.03 | Compra | AR CONDICIONADO 18000 BTU. DE JANELA. 220V. 60 HZ. FRIO. CO-MANDO EXAUSTAO E VENTILACAO. COMPRESSOR ROTATIVO. GABINETE /DESLIZANTE.
ar condicionados (split) | 446032 | 19/10917 | 28/09/2015 | SPRINGER | 42MQBO12515LS | split | 20/02/2008 | 12000 | SEM CLASSE | PREDIO PRINCIPAL - FACULDADE DE EDUCACAO - BL.F/TIC | Compra | APARELHO DE AR CONDICIONADO SPLIT HI WALL 12000 BTU/H CICLO FRIO 220V/1F/60HZ COM CONTROLE REMOTO
ar condicionados (geral) | 446237 | 19/10927 | 28/09/2015 | SPRINGER | TOTALINE | SEM CLASSE | 16/01/2008 | 36000 | SEM CLASSE | ANEXO I-SALAS DE AULA-GRADUAÇÃO E PÓS-GRADUAÇÃO- FACULDADE DE EDUCAÇÃO - ED-01 | Doação | APARELHO DE AR CONDICIONADO SPLET PISO TETO 36000 FRIO 220
ar condicionados (geral) | 446238 | 19/10928 | 28/09/2015 | SPRINGER | TOTALINE | SEM CLASSE | 16/01/2008 | 36000 | SEM CLASSE | ANEXO I-SALAS DE AULA-GRADUAÇÃO E PÓS-GRADUAÇÃO- FACULDADE DE EDUCAÇÃO - ED-04 | Doação | APARELHO DE AR CONDICIONADO SPLET PISO TETO 36000 FRIO 220
ar condicionados (geral) | 446239 | 19/10929 | 28/09/2015 | SPRINGER | TOTALINE | SEM CLASSE | 16/01/2008 | 36000 | SEM CLASSE | ANEXO I-SALAS DE AULA-GRADUAÇÃO E PÓS-GRADUAÇÃO- FACULDADE DE EDUCAÇÃO - ED-04 | Doação | APARELHO DE AR CONDICIONADO SPLET PISO TETO 36000 FRIO 220
ar condicionados (geral) | 446240 | 19/10930 | 28/09/2015 | SPRINGER | TOTALINE | SEM CLASSE | 16/01/2008 | 36000 | SEM CLASSE | ANEXO I-SALAS DE AULA-GRADUAÇÃO E PÓS-GRADUAÇÃO- FACULDADE DE EDUCAÇÃO - ED-01 | Doação | APARELHO DE AR CONDICIONADO SPLET PISO TETO 36000 FRIO 220
ar condicionados (geral) | 446241 | 19/10931 | 26/01/2010 | SPRINGER | TOTALINE | SEM CLASSE | 16/01/2008 | 36000 | SEM CLASSE | ANEXO I-SALAS DE AULA-GRADUAÇÃO E PÓS-GRADUAÇÃO- FACULDADE DE EDUCAÇÃO - ED-03 | Doação | APARELHO DE AR CONDICIONADO SPLET PISO TETO 36000 FRIO 220
ar condicionados (geral) | 446242 | 19/10932 | 28/09/2015 | SPRINGER | TOTALINE | SEM CLASSE | 16/01/2008 | 36000 | SEM CLASSE | ANEXO I-SALAS DE AULA-GRADUAÇÃO E PÓS-GRADUAÇÃO- FACULDADE DE EDUCAÇÃO - ED-06 | Doação | APARELHO DE AR CONDICIONADO SPLET PISO TETO 36000 FRIO 220
ar condicionados (geral) | 446243 | 19/10933 | 28/09/2015 | SPRINGER | TOTALINE | SEM CLASSE | 16/01/2008 | 36000 | SEM CLASSE | ANEXO I-SALAS DE AULA-GRADUAÇÃO E PÓS-GRADUAÇÃO- FACULDADE DE EDUCAÇÃO - ED-06 | Doação | APARELHO DE AR CONDICIONADO SPLET PISO TETO 36000 FRIO 220
ar condicionados (geral) | 446244 | 19/10934 | 26/01/2010 | SPRINGER | TOTALINE | SEM CLASSE | 16/01/2008 | 36000 | SEM CLASSE | ANEXO I-SALAS DE AULA-GRADUAÇÃO E PÓS-GRADUAÇÃO- FACULDADE DE EDUCAÇÃO - ED-03 | Doação | APARELHO DE AR CONDICIONADO SPLET PISO TETO 36000 FRIO 220
ar condicionados (geral) | 446245 | 19/10935 | 28/09/2015 | SPRINGER | TOTALINE | SEM CLASSE | 16/01/2008 | 36000 | SEM CLASSE | ANEXO I-SALAS DE AULA-GRADUAÇÃO E PÓS-GRADUAÇÃO- FACULDADE DE EDUCAÇÃO - ED-02 | Doação | APARELHO DE AR CONDICIONADO SPLET PISO TETO 36000 FRIO 220
ar condicionados (geral) | 446246 | 19/10936 | 28/09/2015 | SPRINGER | TOTALINE | SEM CLASSE | 16/01/2008 | 36000 | SEM CLASSE | ANEXO I-SALAS DE AULA-GRADUAÇÃO E PÓS-GRADUAÇÃO- FACULDADE DE EDUCAÇÃO - ED-05 | Doação | APARELHO DE AR CONDICIONADO SPLET PISO TETO 36000 FRIO 220
ar condicionados (geral) | 446247 | 19/10937 | 28/09/2015 | SPRINGER | TOTALINE | SEM CLASSE | 16/01/2008 | 36000 | SEM CLASSE | ANEXO I-SALAS DE AULA-GRADUAÇÃO E PÓS-GRADUAÇÃO- FACULDADE DE EDUCAÇÃO - ED-05 | Doação | APARELHO DE AR CONDICIONADO SPLET PISO TETO 36000 FRIO 220
ar condicionados (geral) | 446248 | 19/10938 | 28/09/2015 | SPRINGER | TOTALINE | SEM CLASSE | 16/01/2008 | 36000 | SEM CLASSE | ANEXO I-SALAS DE AULA-GRADUAÇÃO E PÓS-GRADUAÇÃO- FACULDADE DE EDUCAÇÃO - ED-02 | Doação | APARELHO DE AR CONDICIONADO SPLET PISO TETO 36000 FRIO 220
ar condicionados (split) | 486339 | 19/11108 | 28/09/2015 | SPRINGER CARRIER | 38CCC060535MT | split | 22/09/2008 | 60000 | SEM CLASSE | PREDIO PRINCIPAL - FACULDADE DE EDUCACAO - BL.E/CONGR | Compra | APARELHO DE AR CONDICIONADO TIPO SPLIT CAPACIDADE TERMICA DE60.000 BTU/H. CICLO FRIO. 220V. 60 HZ. CONTROLE REMOTO SEM FIO. PISO/TETO. ELETRONICO
ar condicionados (geral) | 498079 | 19/10005 | 30/06/2009 | SPRINGER | CAUTER | SEM CLASSE | 30/04/2009 | 12500 | SEM CLASSE | PREDIO PRINCIPAL - FACULDADE DE EDUCACAO - BL.B/LOED | Doação | EQUIPAMENTO DE AR CONDICIONADO DA MARCA SPRINGER CARRIER MODELO COMPACTO NA CAPACIDADE TERMICA DE 12.500 BTU S - QUENTE/FRIO - INSTALADO (RF)
ar condicionados (geral) | 498081 | 19/10006 | 30/06/2009 | SPRINGER CARRIER | MONDIAL | SEM CLASSE | 30/04/2009 | 21000 | SEM CLASSE | PREDIO PRINCIPAL - FACULDADE DE EDUCACAO - BL.B/LOED | Doação | EQUIPAMENTO DE AR CONDICIONADO DA MARCA SPRINGER CARRIER MODELO COMPACTO NA CAPACIDADE TERMICA DE 21.000 BTU S - QUENTE/FRIO - INSTALADO (RF)
ar condicionados (geral) | 498083 | 19/10007 | 30/06/2009 | SPRINGER CARRIER | MONDIAL | SEM CLASSE | 30/04/2009 | 30000 | SEM CLASSE | PREDIO PRINCIPAL - FACULDADE DE EDUCACAO - BL.B/LOED | Doação | EQUIPAMENTO DE AR CONDICIONADO MARCA SPRINGER CARRIER MODELOCOMPACTO NA CAPACIDADE TERMICA DE 30.000 BTU S - QUENTE/FRI O - INSTALADO (RF)
ar condicionados (geral) | 507836 | 19/11279 | 19/10/2009 | SPRINGER | MINI MAX | janela | 18/09/2009 | 12000 | SEM CLASSE | PREDIO PRINCIPAL - FACULDADE DE EDUCACAO - BL.A/POS | Compra | APARELHO DE AR CONDICIONADO. TIPO JANELA. CAPACIDADE NOMINALMINIMA DE 12000 BTU/H. TENSAO NOMINAL DE 220 VOLTS. FREQUEN-CIA 60HZ. SOMENTE CICLO FRIO. COMPRESSOR ROTATIVO. RENOVACAODE AR. BAIXO NIVEL DE RUIDO.
ar condicionados (geral) | 507837 | 19/11280 | 19/10/2009 | SPRINGER | MINI MAX | janela | 18/09/2009 | 12000 | SEM CLASSE | PREDIO PRINCIPAL - FACULDADE DE EDUCACAO - BL.A/POS | Compra | APARELHO DE AR CONDICIONADO. TIPO JANELA. CAPACIDADE NOMINALMINIMA DE 12000 BTU/H. TENSAO NOMINAL DE 220 VOLTS. FREQUEN-CIA 60HZ. SOMENTE CICLO FRIO. COMPRESSOR ROTATIVO. RENOVACAODE AR. BAIXO NIVEL DE RUIDO.
ar condicionados (geral) | 507839 | 19/11278 | 19/10/2009 | SPRINGER | SILENTA | janela | 18/09/2009 | 21000 | SEM CLASSE | PREDIO PRINCIPAL - FACULDADE DE EDUCACAO - BL.A/POS | Compra | APARELHO DE AR CONDICIONADO. TIPO JANELA. CAPACIDADE NOMINALMINIMA DE 21000 BTU/H. TENSAO NOMINAL DE 220 VOLTS. FREQUEN-CIA 60HZ. SOMENTE CICLO FRIO. COMPRESSOR ROTATIVO. RENOVACAODE AR. BAIXO NIVEL DE RUIDO.
ar condicionados (split) | 512168 | 19/11360 | 28/09/2015 | SPRINGER CARRIER | 38CXA24226-SPLIT MIRAGGIO | condensador | 06/06/2002 | 24000 | SEM CLASSE | PREDIO PRINCIPAL - FACULDADE DE EDUCACAO - BL.F/VIDEO | Compra | APARELHO DE AR CONDICIONADO TIPO SPLIT SOM SISTEMA DE DIS-TRIBUICAO DE AR EMBUTIDO EM TETO OU FORRO REBAIXADO COM CONTROLE REMOTO INCLU INDO CONDENSADORA 38X COM DESCARGA HORIZONTAL. COMPRESSORES ROTATIVOS SCROL. CAPACIDADE 24.000 BTUS DIMENSOES L875XA640CP330. ALIMENTACAO ELETRICA 220V. 1P H.60 HZ. COM CONTROLE REMOTO
ar condicionados (split) | 512169 | 19/11359 | 28/09/2015 | SPRINGER CARRIER | 38CXA24226 | condensador | 06/06/2002 | 24000 | SEM CLASSE | PREDIO PRINCIPAL - FACULDADE DE EDUCACAO - BL.F/VIDEO | Compra | APARELHO DE AR CONDICIONADO TIPO SPLIT COM SISTEMA DE DIS-TRIBUICAO DE AR EMBUTIDO EM TETO OU FORRO REBAIXADO. COM CONTROLE REMOTO IN- CLUINDO CONDENSADORA 38XCOM DESCARGA HORIZONTAL. COMPRESSORES TOTATIVOS SCROLL CAPACIDADE 24.000 BTUS DIMENSOES
ar condicionados (geral) | 517434 | 19/11376 | 28/09/2015 | SPRINGER | MONDIAL | SEM CLASSE | 23/02/2010 | 10500 | SEM CLASSE | PREDIO PRINCIPAL - FACULDADE DE EDUCACAO - BL.F/TIC | Doação | APARELHO DE AR CONDICIONADO MARCA SPRINGER CARRIER MODELO COMPACTO/MUNDIAL CAP. DE 10.500 BTU S SO FRIO. 220V (RF)
ar condicionados (geral) | 535553 | 19/11562 | 28/09/2015 | SPRINGER | SILENTIA | janela | 01/10/2010 | 21000 | SEM CLASSE | PREDIO PRINCIPAL - FACULDADE DE EDUCACAO - BL.D/SL.07 | Compra | APARELHO DE AR CONDICIONADO.TIPO JANELA. SOMENTE CICLO FRIO CAPACIDADE DE 21.000 BTU/H. ALIMENTACAO ELETRICA: 220 V. 60 HZ. CORRENTE NOMINAL DE 18 A.
ar condicionados (split) | 549575 | 19/11659 | 10/06/2011 | CARRIER | SPRYNTOR | split | 29/03/2011 | 36000 | SEM CLASSE | PREDIO PRINCIPAL - FACULDADE DE EDUCACAO - BL.B/PEDAG | Compra | CONDICIONADOR DE AR. 36.000 BTUS. TIPO SPLIT HI WALL. CICLO FRIO. 220 VOLTS/1F/. COM CONTROLE REMOTO SEM FIO.
ar condicionados (split) | 549577 | 19/11660 | 10/06/2011 | SPRING CARRIER | SPLIT HI-WALL 1200 BTU LUCAO 1 | split | 29/03/2011 | 12000 | SEM CLASSE | PREDIO PRINCIPAL - FACULDADE DE EDUCACAO - BL.B/PEDAG | Compra | APARELHO DE AR CONDICIONADO SPLIT HI WALL 12000 BTU/H CICLO FRIO 220V/1F/60HZ COM CONTROLE REMOTO
ar condicionados (split) | 549578 | 19/11661 | 10/06/2011 | SPRING CARRIER | SPLIT HI-WALL 1200 BTU LUCAO 1 | split | 29/03/2011 | 12000 | SEM CLASSE | PREDIO PRINCIPAL - FACULDADE DE EDUCACAO - BL.B/PEDAG | Compra | APARELHO DE AR CONDICIONADO SPLIT HI WALL 12000 BTU/H CICLO FRIO 220V/1F/60HZ COM CONTROLE REMOTO
ar condicionados (split) | 555352 | 19/11671 | 28/09/2015 | CARRIER | SPLIT HI WALL | split | 13/07/2011 | 12000 | SEM CLASSE | PREDIO PRINCIPAL - FACULDADE DE EDUCACAO - BL.A/SL.01 | Compra | APARELHO DE AR CONDICIONADO SPLIT HI WALL 12000 BTU/H CICLO FRIO 220V/1F/60HZ COM CONTROLE REMOTO
ar condicionados (split) | 570659 | 19/11730 | 04/04/2012 | ELGIN | FRI-24000-2 | evaporador | 06/02/2012 | 24000 | SEM CLASSE | PREDIO PRINCIPAL - FACULDADE DE EDUCACAO - BL.E/CONGR | Compra | EVAPORADORA ELGIN SPLIT HIWAL 24.000 FRIO 220V 1F
ar condicionados (split) | 589684 | 19/12100 | 28/09/2015 | CARRIER | X POWER | condensador inverter | 31/10/2012 | 12000 | SEM CLASSE | PREDIO PRINCIPAL - FACULDADE DE EDUCACAO - BL.F/VIDEO | Compra | CONDICIONADOR DE AR; SPLIT HI-WALL COM TECNOLOGIA INVERTER; CAPACIDADE DE 12000 BTUS; OPERACAO A FRIO; COMPOSTO DE 1 UNIDADE CONDENSADORA EXTERNA E UMA UNIDADE CONDENSADORA INTERNA; UTILIZA GAS ECOLOGICO R410A.COM FILTRO DE IONS DESODORIZANTES E FILTRO ANTIBACTERIA; FORNECIDO COM CONTROLE REMOTO SEM
ar condicionados (split) | 592423 | 19/11787 | 28/09/2015 | LG | INVERTER V | condensador inverter | 30/11/2012 | 12000 | SEM CLASSE | PREDIO PRINCIPAL - FACULDADE DE EDUCACAO - BL.F/VIDEO | Compra | CONDICIONADOR DE AR; SPLIT HI-WALL COM TECNOLOGIA INVERTER; CAPACIDADE DE 12000 BTUS; OPERACAO A FRIO; COMPOSTO DE 1 UNIDADE CONDENSADORA EXTERNA E UMA UNIDADE CONDENSADORA INTERNA; UTILIZA GAS ECOLOGICO R410A.COM FILTRO DE IONS DESODORIZANTES E FILTRO ANTIBACTERIA; FORNECIDO COM CONTROLE REMOTO SEM
ar condicionados (split) | 611817 | 19/12109 | 28/09/2015 | CARRIER | X-POWER | split | 19/09/2013 | 12000 | SEM CLASSE | PREDIO PRINCIPAL - FACULDADE DE EDUCACAO - BL.D/SL.09 | Compra | CONDICIONADOR DE AR; DO TIPO SPLIT HI-WALL (PAREDE); COM CAPACIDADE DE 12.000 BTU/H; OPERACAO: CICLO FRIO; VAZAO DE AR DE 500 A 600 M3/H; VOLTAGEM: 220 VOLTS. 60 HZ; COM CONSUMO APROXIMADO DE 1075W; COM BAIXO RUIDO; EQUIPAMENTO COMPOSTO DE UMA UNIDADE CONDENSADORA E UMA EVAPORADORA; GABINETE CONFECC
ar condicionados (split) | 614837 | 19/12151 | 12/02/2014 | ELGIN | SRFI-12000-2 / SRFE-12000-2 | split | 07/11/2013 | 12000 | SEM CLASSE | ANEXO II-MANUTENÇÃO,ALMOXARIFADO E LABORATÓRIOS-FE - CEDES | Compra | CONDICIONADOR DE AR; DO TIPO SPLIT HI-WALL (PAREDE); COM CAPACIDADE DE 12.000 BTU/H; OPERACAO: CICLO FRIO; VAZAO DE AR DE 500 A 600 M3/H; VOLTAGEM: 220 VOLTS. 60 HZ; COM CONSUMO APROXIMADO DE 1075W; COM BAIXO RUIDO; EQUIPAMENTO COMPOSTO DE UMA UNIDADE CONDENSADORA E UMA EVAPORADORA; GABINETE CONFECC
ar condicionados (split) | 614838 | 19/12152 | 12/02/2014 | ELGIN | SRFI-12000-2 / SRFE-12000-2 | split | 07/11/2013 | 12000 | SEM CLASSE | ANEXO II-MANUTENÇÃO,ALMOXARIFADO E LABORATÓRIOS-FE - CEDES | Compra | CONDICIONADOR DE AR; DO TIPO SPLIT HI-WALL (PAREDE); COM CAPACIDADE DE 12.000 BTU/H; OPERACAO: CICLO FRIO; VAZAO DE AR DE 500 A 600 M3/H; VOLTAGEM: 220 VOLTS. 60 HZ; COM CONSUMO APROXIMADO DE 1075W; COM BAIXO RUIDO; EQUIPAMENTO COMPOSTO DE UMA UNIDADE CONDENSADORA E UMA EVAPORADORA; GABINETE CONFECC
ar condicionados (geral) | 614898 | 19/11969 | 28/09/2015 | CARRIER SPRINGER | MCC125BB | janela | 03/05/2013 | 12000 | SEM CLASSE | PREDIO PRINCIPAL - FACULDADE DE EDUCACAO - BL.C/ADM | Compra | CONDICIONADOR DE AR; TIPO JANELA; COM CAPACIDADE DE 12.00 0 BTU`S; OPERACAO FRIO.COMANDO EXAUSTAO E VENTILACAO; COMPOSTO DE COMPRESSOR ROTATIVO.GABINETE DESLIZANTE; QUE DISPENSA BANDEJA E TIRANTES METALICOS DE FIXACAO; COM CONTROLE MECANICO; COM ALIMENTACAO ELETRICA 220V.60HZ; GARANTIA MINIMA DE 12
ar condicionados (geral) | 614899 | 19/11970 | 28/09/2015 |  | MCC125BB | janela | 03/05/2013 | 12000 | SEM CLASSE | PREDIO PRINCIPAL - FACULDADE DE EDUCACAO - BL.C/SL.09 | Compra | CONDICIONADOR DE AR; TIPO JANELA; COM CAPACIDADE DE 12.00 0 BTU`S; OPERACAO FRIO.COMANDO EXAUSTAO E VENTILACAO; COMPOSTO DE COMPRESSOR ROTATIVO.GABINETE DESLIZANTE; QUE DISPENSA BANDEJA E TIRANTES METALICOS DE FIXACAO; COM CONTROLE MECANICO; COM ALIMENTACAO ELETRICA 220V.60HZ; GARANTIA MINIMA DE 12
ar condicionados (split) | 614901 | 19/12136 | 13/02/2014 | SPRINGER | 42MTCA18M5 | split | 21/06/2013 | 18000 | A | ANEXO II-MANUTENÇÃO,ALMOXARIFADO E LABORATÓRIOS-FE - CEDES | Compra | CONDICIONADOR DE AR; DO TIPO SPLIT HIGH WALL; COM CAPACIDADE DE 18000 BTUS; OPERACAO: QUENTE E FRIO; VAZAO DE AR DE NO MINIMO 800 M³; COM FILTRO DO TIPO COM 2 FILTROS; VOLTAGEM: 220 VOLTS; COM CONSUMO APROXIMADO DE 1750 W; COM SELO PROCEL. CLASSIFICACAO A ; FUNCOES: QUENTE E FRIO; COM BAIXO RUIDO;
ar condicionados (split) | 614902 | 19/12137 | 13/02/2014 | SPRINGER | 42MTCA18M5 | split | 21/06/2013 | 18000 | A | ANEXO II-MANUTENÇÃO,ALMOXARIFADO E LABORATÓRIOS-FE - CEDES | Compra | CONDICIONADOR DE AR; DO TIPO SPLIT HIGH WALL; COM CAPACIDADE DE 18000 BTUS; OPERACAO: QUENTE E FRIO; VAZAO DE AR DE NO MINIMO 800 M³; COM FILTRO DO TIPO COM 2 FILTROS; VOLTAGEM: 220 VOLTS; COM CONSUMO APROXIMADO DE 1750 W; COM SELO PROCEL. CLASSIFICACAO A ; FUNCOES: QUENTE E FRIO; COM BAIXO RUIDO;
ar condicionados (geral) | 641211 | 19/12328 | 01/06/2015 | MIDEA | PISO TETO 60.000 | SEM CLASSE | 30/01/2015 | 60000 | SEM CLASSE | PREDIO PRINCIPAL - FACULDADE DE EDUCACAO - BL.D/lAE | Doação | CONDICIONADOR DE AR MODELO PISO TETO DE 60.000 BTUS
ar condicionados (evaporador-condensador) | 663150 | 19/12584 | 26/07/2016 | SPRINGER | PISO TETO | evaporador | 28/05/2014 | 36000 | SEM CLASSE | ANEXO III DA FACULDADE DE EDUCACAO - FE - III/SL.01 | Compra | UNIDADE EVAPORADORA 36000 BTU. MODELO PISO TETO
ar condicionados (evaporador-condensador) | 663151 | 19/12585 | 26/07/2016 | SPRINGER | PISO TETO | condensador | 28/05/2014 | 36000 | SEM CLASSE | ANEXO III DA FACULDADE DE EDUCACAO - FE - III/SL.01 | Compra | UNIDADE CONDENSADORA 36000 BTU. MODELO PISO TETO
ar condicionados (evaporador-condensador) | 663152 | 19/12586 | 26/07/2016 | SPRINGER | PISO TETO | evaporador | 28/05/2014 | 36000 | SEM CLASSE | ANEXO III DA FACULDADE DE EDUCACAO - FE - III/SL.01 | Compra | UNIDADE EVAPORADORA 36000 BTU. MODELO PISO TETO
ar condicionados (evaporador-condensador) | 663153 | 19/12587 | 26/07/2016 | SPRINGER | PISO TETO | condensador | 28/05/2014 | 36000 | SEM CLASSE | ANEXO III DA FACULDADE DE EDUCACAO - FE - III/SL.01 | Compra | UNIDADE CONDENSADORA 36000 BTU. MODELO PISO TETO
ar condicionados (evaporador-condensador) | 663154 | 19/12574 | 26/07/2016 | SPRINGER | PISO TETO | evaporador | 28/05/2014 | 36000 | SEM CLASSE | ANEXO III DA FACULDADE DE EDUCACAO - FE - III/SL.01 | Compra | UNIDADE EVAPORADORA 36000 BTU. MODELO PISO TETO
ar condicionados (evaporador-condensador) | 663155 | 19/12575 | 26/07/2016 | SPRINGER | PISO TETO | condensador | 28/05/2014 | 36000 | SEM CLASSE | ANEXO III DA FACULDADE DE EDUCACAO - FE - III/SL.01 | Compra | UNIDADE CONDENSADORA 36000 BTU. MODELO PISO TETO
ar condicionados (evaporador-condensador) | 663156 | 19/12576 | 26/07/2016 | SPRINGER | PISO TETO | evaporador | 28/05/2014 | 36000 | SEM CLASSE | ANEXO III DA FACULDADE DE EDUCACAO - FE - III/SL.01 | Compra | UNIDADE EVAPORADORA 36000 BTU. MODELO PISO TETO
ar condicionados (evaporador-condensador) | 663157 | 19/12577 | 26/07/2016 | SPRINGER | PISO TETO | condensador | 28/05/2014 | 36000 | SEM CLASSE | ANEXO III DA FACULDADE DE EDUCACAO - FE - III/SL.01 | Compra | UNIDADE CONDENSADORA 36000 BTU. MODELO PISO TETO
ar condicionados (evaporador-condensador) | 663158 | 19/12607 | 26/07/2016 | SPRINGER | PISO TETO | evaporador | 28/05/2014 | 36000 | SEM CLASSE | ANEXO III DA FACULDADE DE EDUCACAO - FE - III/SL.01 | Compra | UNIDADE EVAPORADORA 36000 BTU. MODELO PISO TETO
ar condicionados (evaporador-condensador) | 663159 | 19/12608 | 26/07/2016 | SPRINGER | PISO TETO | condensador | 28/05/2014 | 36000 | SEM CLASSE | ANEXO III DA FACULDADE DE EDUCACAO - FE - III/SL.01 | Compra | UNIDADE CONDENSADORA 36000 BTU. MODELO PISO TETO
ar condicionados (evaporador-condensador) | 663160 | 19/12609 | 26/07/2016 | SPRINGER | PISO TETO | evaporador | 28/05/2014 | 36000 | SEM CLASSE | ANEXO III DA FACULDADE DE EDUCACAO - FE - III/SL.01 | Compra | UNIDADE EVAPORADORA 36000 BTU. MODELO PISO TETO
ar condicionados (evaporador-condensador) | 663161 | 19/12610 | 26/07/2016 | SPRINGER | PISO TETO | condensador | 28/05/2014 | 36000 | SEM CLASSE | ANEXO III DA FACULDADE DE EDUCACAO - FE - III/SL.01 | Compra | UNIDADE CONDENSADORA 36000 BTU. MODELO PISO TETO
ar condicionados (evaporador-condensador) | 663163 | 19/12588 | 26/07/2016 | SPRINGER | PISO TETO | evaporador | 30/05/2014 | 30000 | SEM CLASSE | ANEXO III DA FACULDADE DE EDUCACAO - FE - III/SL.02 | Compra | UNIDADE EVAPORADORA 30000 BTU. MODELO PISO TETO
ar condicionados (evaporador-condensador) | 663164 | 19/12589 | 26/07/2016 | SPRINGER | PISO TETO | condensador | 30/05/2014 | 30000 | SEM CLASSE | ANEXO III DA FACULDADE DE EDUCACAO - FE - III/SL.02 | Compra | UNIDADE CONDENSADORA 30000 BTU. MODELO PISO TETO
ar condicionados (evaporador-condensador) | 663165 | 19/12590 | 26/07/2016 | SPRINGER | PISO TETO | evaporador | 30/05/2014 | 30000 | SEM CLASSE | ANEXO III DA FACULDADE DE EDUCACAO - FE - III/SL.03 | Compra | UNIDADE EVAPORADORA 30000 BTU. MODELO PISO TETO
ar condicionados (evaporador-condensador) | 663166 | 19/12591 | 26/07/2016 | SPRINGER | PISO TETO | condensador | 30/05/2014 | 30000 | SEM CLASSE | ANEXO III DA FACULDADE DE EDUCACAO - FE - III/SL.03 | Compra | UNIDADE CONDENSADORA 30000 BTU. MODELO PISO TETO
ar condicionados (evaporador-condensador) | 663167 | 19/12592 | 26/07/2016 | SPRINGER | PISO TETO | evaporador | 30/05/2014 | 30000 | SEM CLASSE | ANEXO III DA FACULDADE DE EDUCACAO - FE - III/SL.04 | Compra | UNIDADE EVAPORADORA 30000 BTU. MODELO PISO TETO
ar condicionados (evaporador-condensador) | 663168 | 19/12593 | 26/07/2016 | SPRINGER | PISO TETO | condensador | 30/05/2014 | 30000 | SEM CLASSE | ANEXO III DA FACULDADE DE EDUCACAO - FE - III/SL.04 | Compra | UNIDADE CONDENSADORA 30000 BTU. MODELO PISO TETO
ar condicionados (evaporador-condensador) | 663169 | 19/12594 | 26/07/2016 | SPRINGER | PISO TETO | evaporador | 30/05/2014 | 30000 | SEM CLASSE | ANEXO III DA FACULDADE DE EDUCACAO - FE - III/SL.05 | Compra | UNIDADE EVAPORADORA 30000 BTU. MODELO PISO TETO
ar condicionados (evaporador-condensador) | 663170 | 19/12595 | 26/07/2016 | SPRINGER | PISO TETO | condensador | 30/05/2014 | 30000 | SEM CLASSE | ANEXO III DA FACULDADE DE EDUCACAO - FE - III/SL.05 | Compra | UNIDADE CONDENSADORA 30000 BTU. MODELO PISO TETO
ar condicionados (evaporador-condensador) | 663171 | 19/12596 | 26/07/2016 | SPRINGER |  | evaporador | 30/05/2014 | 9000 | SEM CLASSE | ANEXO III DA FACULDADE DE EDUCACAO - FE - III/RAC | Compra | UNIDADE EVAPORADORA 9000 BTU
ar condicionados (evaporador-condensador) | 663172 | 19/12623 | 26/07/2016 | SPRINGER |  | condensador | 30/05/2014 | 9000 | SEM CLASSE | ANEXO III DA FACULDADE DE EDUCACAO - FE - III/RAC | Compra | UNIDADE CONDENSADORA HW 9000 BTU.
ar condicionados (evaporador-condensador) | 663173 | 19/12578 | 26/07/2016 | SPRINGER | PISO TETO | evaporador | 29/05/2014 | 24000 | SEM CLASSE | ANEXO III DA FACULDADE DE EDUCACAO - FE - III/SL.02 | Compra | UNIDADE EVAPORADORA 24000 BTU. MODELO PISO TETO
ar condicionados (evaporador-condensador) | 663174 | 19/12579 | 26/07/2016 | SPRINGER | PISO TETO | condensador | 29/05/2014 | 24000 | SEM CLASSE | ANEXO III DA FACULDADE DE EDUCACAO - FE - III/SL.02 | Compra | UNIDADE CONDENSADORA 24000 BTU. MODELO PISO TETO
ar condicionados (evaporador-condensador) | 663175 | 19/12580 | 26/07/2016 | SPRINGER | PISO TETO | evaporador | 29/05/2014 | 24000 | SEM CLASSE | ANEXO III DA FACULDADE DE EDUCACAO - FE - III/SL.03 | Compra | UNIDADE EVAPORADORA 24000 BTU. MODELO PISO TETO
ar condicionados (evaporador-condensador) | 663176 | 19/12581 | 26/07/2016 | SPRINGER | PISO TETO | condensador | 29/05/2014 | 24000 | SEM CLASSE | ANEXO III DA FACULDADE DE EDUCACAO - FE - III/SL.03 | Compra | UNIDADE CONDENSADORA 24000 BTU. MODELO PISO TETO
ar condicionados (evaporador-condensador) | 663177 | 19/12582 | 26/07/2016 | SPRINGER | PISO TETO | evaporador | 29/05/2014 | 24000 | SEM CLASSE | ANEXO III DA FACULDADE DE EDUCACAO - FE - III/SL.04 | Compra | UNIDADE EVAPORADORA 24000 BTU. MODELO PISO TETO
ar condicionados (evaporador-condensador) | 663178 | 19/12583 | 26/07/2016 | SPRINGER | PISO TETO | condensador | 29/05/2014 | 24000 | SEM CLASSE | ANEXO III DA FACULDADE DE EDUCACAO - FE - III/SL.04 | Compra | UNIDADE CONDENSADORA 24000 BTU. MODELO PISO TETO
ar condicionados (evaporador-condensador) | 663179 | 19/12601 | 26/07/2016 | SPRINGER | PISO TETO | evaporador | 29/05/2014 | 24000 | SEM CLASSE | ANEXO III DA FACULDADE DE EDUCACAO - FE - III/SL.05 | Compra | UNIDADE EVAPORADORA 24000 BTU. MODELO PISO TETO
ar condicionados (evaporador-condensador) | 663180 | 19/12602 | 26/07/2016 | SPRINGER | PISO TETO | condensador | 29/05/2014 | 24000 | SEM CLASSE | ANEXO III DA FACULDADE DE EDUCACAO - FE - III/SL.05 | Compra | UNIDADE CONDENSADORA 24000 BTU. MODELO PISO TETO
ar condicionados (evaporador-condensador) | 663181 | 19/12603 | 26/07/2016 | SPRINGER | PISO TETO | evaporador | 29/05/2014 | 24000 | SEM CLASSE | ANEXO III DA FACULDADE DE EDUCACAO - FE - III/SL.06 | Compra | UNIDADE EVAPORADORA 24000 BTU. MODELO PISO TETO
ar condicionados (evaporador-condensador) | 663182 | 19/12604 | 26/07/2016 | SPRINGER | PISO TETO | condensador | 29/05/2014 | 24000 | SEM CLASSE | ANEXO III DA FACULDADE DE EDUCACAO - FE - III/SL.06 | Compra | UNIDADE CONDENSADORA 24000 BTU. MODELO PISO TETO
ar condicionados (evaporador-condensador) | 663183 | 19/12605 | 26/07/2016 | SPRINGER | PISO TETO | evaporador | 29/05/2014 | 24000 | SEM CLASSE | ANEXO III DA FACULDADE DE EDUCACAO - FE - III/SL.07 | Compra | UNIDADE EVAPORADORA 24000 BTU. MODELO PISO TETO
ar condicionados (evaporador-condensador) | 663184 | 19/12606 | 26/07/2016 | SPRINGER | PISO TETO | condensador | 29/05/2014 | 24000 | SEM CLASSE | ANEXO III DA FACULDADE DE EDUCACAO - FE - III/SL.07 | Compra | UNIDADE CONDENSADORA 24000 BTU. MODELO PISO TETO
ar condicionados (evaporador-condensador) | 663185 | 19/12611 | 26/07/2016 | SPRINGER | PISO TETO | evaporador | 29/05/2014 | 24000 | SEM CLASSE | ANEXO III DA FACULDADE DE EDUCACAO - FE - III/SL.02 | Compra | UNIDADE EVAPORADORA 24000 BTU. MODELO PISO TETO
ar condicionados (evaporador-condensador) | 663186 | 19/12612 | 26/07/2016 | SPRINGER | PISO TETO | condensador | 29/05/2014 | 24000 | SEM CLASSE | ANEXO III DA FACULDADE DE EDUCACAO - FE - III/SL.02 | Compra | UNIDADE CONDENSADORA 24000 BTU. MODELO PISO TETO
ar condicionados (evaporador-condensador) | 663187 | 19/12613 | 26/07/2016 | SPRINGER | PISO TETO | evaporador | 29/05/2014 | 24000 | SEM CLASSE | ANEXO III DA FACULDADE DE EDUCACAO - FE - III/SL.03 | Compra | UNIDADE EVAPORADORA 24000 BTU. MODELO PISO TETO
ar condicionados (evaporador-condensador) | 663188 | 19/12614 | 26/07/2016 | SPRINGER | PISO TETO | condensador | 29/05/2014 | 24000 | SEM CLASSE | ANEXO III DA FACULDADE DE EDUCACAO - FE - III/SL.03 | Compra | UNIDADE CONDENSADORA 24000 BTU. MODELO PISO TETO
ar condicionados (evaporador-condensador) | 663189 | 19/12615 | 26/07/2016 | SPRINGER | PISO TETO | evaporador | 29/05/2014 | 24000 | SEM CLASSE | ANEXO III DA FACULDADE DE EDUCACAO - FE - III/SL.04 | Compra | UNIDADE EVAPORADORA 24000 BTU. MODELO PISO TETO
ar condicionados (evaporador-condensador) | 663190 | 19/12616 | 26/07/2016 | SPRINGER | PISO TETO | condensador | 29/05/2014 | 24000 | SEM CLASSE | ANEXO III DA FACULDADE DE EDUCACAO - FE - III/SL.04 | Compra | UNIDADE CONDENSADORA 24000 BTU. MODELO PISO TETO
ar condicionados (evaporador-condensador) | 663191 | 19/12617 | 26/07/2016 | SPRINGER | PISO TETO | evaporador | 29/05/2014 | 24000 | SEM CLASSE | ANEXO III DA FACULDADE DE EDUCACAO - FE - III/SL.04 | Compra | UNIDADE EVAPORADORA 24000 BTU. MODELO PISO TETO
ar condicionados (evaporador-condensador) | 663192 | 19/12618 | 26/07/2016 | SPRINGER | PISO TETO | condensador | 29/05/2014 | 24000 | SEM CLASSE | ANEXO III DA FACULDADE DE EDUCACAO - FE - III/SL.04 | Compra | UNIDADE CONDENSADORA 24000 BTU. MODELO PISO TETO
ar condicionados (evaporador-condensador) | 663193 | 19/12619 | 26/07/2016 | SPRINGER | PISO TETO | evaporador | 29/05/2014 | 24000 | SEM CLASSE | ANEXO III DA FACULDADE DE EDUCACAO - FE - III/SL.05 | Compra | UNIDADE EVAPORADORA 24000 BTU. MODELO PISO TETO
ar condicionados (evaporador-condensador) | 663194 | 19/12620 | 26/07/2016 | SPRINGER | PISO TETO | condensador | 29/05/2014 | 24000 | SEM CLASSE | ANEXO III DA FACULDADE DE EDUCACAO - FE - III/SL.05 | Compra | UNIDADE CONDENSADORA 24000 BTU. MODELO PISO TETO
ar condicionados (evaporador-condensador) | 663195 | 19/12621 | 26/07/2016 | SPRINGER | PISO TETO | evaporador | 29/05/2014 | 24000 | SEM CLASSE | ANEXO III DA FACULDADE DE EDUCACAO - FE - III/SL.06 | Compra | UNIDADE EVAPORADORA 24000 BTU. MODELO PISO TETO
ar condicionados (evaporador-condensador) | 663196 | 19/12622 | 26/07/2016 | SPRINGER | PISO TETO | condensador | 29/05/2014 | 24000 | SEM CLASSE | ANEXO III DA FACULDADE DE EDUCACAO - FE - III/SL.06 | Compra | UNIDADE CONDENSADORA 24000 BTU. MODELO PISO TETO
ar condicionados (split) | 680485 | 1/161194 | 24/08/2017 |  |  | evaporador | 24/07/2017 | 18000 | A | PREDIO PRINCIPAL - FACULDADE DE EDUCACAO - BL.B/PEDAG | Compra | CONDICIONADOR DE AR; DO TIPO SPLIT HI-WALL (PAREDE); COM CAPACIDADE DE NO MINIMO 18.000 BTU/H; OPERACAO: FRIO; VAZAO DE AR DE NO MINIMO 500 M3/H; COM FILTRO DO TIPO LAVAVEL; VOLTAGEM: 220 VOLTS. 60 HZ; COM CONSUMO APROXIMADO DE 1800 W; COM SELO PROCEL. CLASSIFICACAO ENERGETICA A; FUNCOES: REGULAGEM
ar condicionados (split) | 682243 | 1/161483 | 03/10/2017 | ELGIN | 45HVFI12B2IA | split | 18/08/2017 |  | SEM CLASSE | PREDIO PRINCIPAL - FACULDADE DE EDUCACAO - FE | Compra | CONDICIONADOR DE AR SPLIT ELGIN 45HVFI12B2IA
ar condicionados (split) | 682244 | 1/161484 | 03/10/2017 | ELGIN | 45HVFI12B2IA | split | 18/08/2017 |  | SEM CLASSE | PREDIO PRINCIPAL - FACULDADE DE EDUCACAO - FE | Compra | CONDICIONADOR DE AR SPLIT ELGIN 45HVFI12B2IA
ar condicionados (split) | 682245 | 1/161485 | 25/10/2017 | ELGIN | 45HVFI12B2IA | split | 18/08/2017 |  | SEM CLASSE | PREDIO PRINCIPAL - FACULDADE DE EDUCACAO - FE | Compra | CONDICIONADOR DE AR SPLIT ELGIN 45HVFI12B2IA
ar condicionados (split) | 682246 | 1/161486 | 03/10/2017 | ELGIN | 45HVFI12B2IA | split | 18/08/2017 |  | SEM CLASSE | PREDIO PRINCIPAL - FACULDADE DE EDUCACAO - FE | Compra | CONDICIONADOR DE AR SPLIT ELGIN 45HVFI12B2IA
ar condicionados (evaporador-condensador) | 689799 | 1/161194 | 24/08/2017 | KOMECO | KOHI18FCIHX | condensador | 09/08/2017 | 18000 | SEM CLASSE | PREDIO PRINCIPAL - FACULDADE DE EDUCACAO - BL.B/PEDAG | Compra | AR CONDICIONADO. UNIDADE CONDENSADORA. 18000 BTUS
ar condicionados (evaporador-condensador) | 689800 | 1/161483 | 03/10/2017 | ELGIN | 45HVFE12B2IA | condensador | 18/08/2017 |  | SEM CLASSE | PREDIO PRINCIPAL - FACULDADE DE EDUCACAO - FE | Compra | UNIDADE CONDENSADORA ELGIN 45HVFE12B2IA
ar condicionados (evaporador-condensador) | 691150 | 19/9304 | 30/06/2005 | TRANE | ICDXPA10 | evaporador | 30/06/2005 |  | SEM CLASSE | BIBLIOTECA- FACULDADE DE EDUCAÇÃO - BIBLIOTECA | Compra | EVAPORADORA
ar condicionados (evaporador-condensador) | 691248 | 19/11671 | 28/09/2015 | CARRIER | MAXIFLEX | evaporador | 28/07/2011 | 12000 | SEM CLASSE | PREDIO PRINCIPAL - FACULDADE DE EDUCACAO - BL.A/SL.01 | Compra | CARRIER EVAPORADORA HI-WALL 12.000 FRIO 220V
ar condicionados (evaporador-condensador) | 693489 | 19/9303 | 30/06/2005 | TRANE | ICDXPA10 | evaporador | 30/06/2005 |  | SEM CLASSE | BIBLIOTECA- FACULDADE DE EDUCAÇÃO - BIBLIOTECA | Compra | EVAPORADORA
ar condicionados (evaporador-condensador) | 693613 | 19/12234 | 24/01/2018 | MIDEA | 38MKQA18M5 | evaporador | 10/09/2013 |  | SEM CLASSE | PREDIO PRINCIPAL - FACULDADE DE EDUCACAO - BL.C/DIREC | Compra | EVAPORADORA DE AR
ar condicionados (evaporador-condensador) | 697108 | 19/12100 | 28/09/2015 | CARRIER | R410A | evaporador | 13/12/2012 | 12000 | SEM CLASSE | PREDIO PRINCIPAL - FACULDADE DE EDUCACAO - BL.F/VIDEO | Compra | EVAPORADORA CARRIER HI-WALL 12.000 BTUS FRIO 220V
ar condicionados (evaporador-condensador) | 699766 | 19/12246 | 28/01/2015 |  |  | condensador | 19/12/2014 | 18000 | SEM CLASSE | PREDIO PRINCIPAL - FACULDADE DE EDUCACAO - BL.B/SL.07 | Compra | CONDENSADORA 18000 BTUS
ar condicionados (evaporador-condensador) | 700252 | 19/9301 | 30/06/2005 | TRANE | ICDXPA 7,5 | evaporador | 30/06/2005 |  | SEM CLASSE | BIBLIOTECA- FACULDADE DE EDUCAÇÃO - BIBLIOTECA | Compra | EVAPORADORA
ar condicionados (evaporador-condensador) | 701099 | 19/9302 | 30/06/2005 | TRANE | ICDXPA10 | evaporador | 30/06/2005 |  | SEM CLASSE | BIBLIOTECA- FACULDADE DE EDUCAÇÃO - BIBLIOTECA | Compra | EVAPORADORA
ar condicionados (evaporador-condensador) | 702795 | 19/12137 | 28/03/2018 | MIDEA | 38MTCA18M5 | evaporador | 21/06/2013 |  | SEM CLASSE | ANEXO II-MANUTENÇÃO,ALMOXARIFADO E LABORATÓRIOS-FE - CEDES | Compra | EVAPORADORA DE AR
ar condicionados (evaporador-condensador) | 703422 | 1/161486 | 03/10/2017 | ELGIN | 45HVFE12B2IA | condensador | 18/08/2017 |  | SEM CLASSE | PREDIO PRINCIPAL - FACULDADE DE EDUCACAO - FE | Compra | UNIDADE CONDENSADORA ELGIN 45HVFE12B2IA
ar condicionados (evaporador-condensador) | 703496 | 19/12235 | 24/01/2018 | MIDEA | 38MKQA18M5 | evaporador | 10/09/2013 |  | SEM CLASSE | PREDIO PRINCIPAL - FACULDADE DE EDUCACAO - BL.C/DIREC | Compra | EVAPORADORA DE AR
ar condicionados (evaporador-condensador) | 703965 | 19/12437 | 25/01/2018 | SPRINGER | MAXIFLEX | evaporador | 11/08/2015 |  | SEM CLASSE | PREDIO PRINCIPAL - FACULDADE DE EDUCACAO - BL.C/SECRE | Compra | EVAPORADORA DE AR CONDICIONADO
ar condicionados (split) | 704425 | 19/11730 | 04/04/2012 | ELGIN | FRE 24000-2 | condensador | 04/04/2012 | 24000 | SEM CLASSE | PREDIO PRINCIPAL - FACULDADE DE EDUCACAO - BL.E/SL.02 | Compra | CONDENSADORA ELGIN SPLIT HIWAL 24000 FRIO 220V 1F
ar condicionados (evaporador-condensador) | 705337 | 1/161485 | 25/10/2017 | ELGIN | 45HVFE12B2IA | condensador | 18/08/2017 |  | SEM CLASSE | PREDIO PRINCIPAL - FACULDADE DE EDUCACAO - FE | Compra | UNIDADE CONDENSADORA ELGIN 45HVFE12B2IA
ar condicionados (split) | 706491 | 19/11729 | 28/09/2015 | ELGIN | SFRE 18000-2 | condensador | 04/04/2012 | 18000 | SEM CLASSE | PREDIO PRINCIPAL - FACULDADE DE EDUCACAO - BL.F/TIC | Compra | CONDENSADORA ELGIN SPLIT HIWAL 18.000 FRIO 220V 1F
ar condicionados (evaporador-condensador) | 706767 | 19/12135 | 28/09/2015 | SPRINGER | 38MTCB12M5 | evaporador | 21/06/2013 | 18000 | SEM CLASSE | ANEXO II-MANUTENÇÃO,ALMOXARIFADO E LABORATÓRIOS-FE - CEDES | Compra | EVAPORADORA SPRINGER MIDEA UP 18000 BTUS FRIO 220V
ar condicionados (evaporador-condensador) | 707587 | 1/161484 | 03/10/2017 | ELGIN | 45HVFE12B2IA | condensador | 18/08/2017 |  | SEM CLASSE | PREDIO PRINCIPAL - FACULDADE DE EDUCACAO - FE | Compra | UNIDADE CONDENSADORA ELGIN 45HVFE12B2IA
ar condicionados (split) | 707692 | 19/12152 | 14/03/2014 | ELGIN | SALIENT SRFEC12000-2 | evaporador | 13/01/2014 | 12000 | SEM CLASSE | ANEXO II-MANUTENÇÃO,ALMOXARIFADO E LABORATÓRIOS-FE - CEDES | Compra | EVAPORADORA SPLIT HIWALL 12000 BTUS CICLO FRIO 220V ELGIN SILENT
ar condicionados (evaporador-condensador) | 707694 | 19/9305 | 30/06/2005 | TRANE | ICDXPA10 | evaporador | 30/06/2005 |  | SEM CLASSE | BIBLIOTECA- FACULDADE DE EDUCAÇÃO - BIBLIOTECA | Compra | EVAPORADORA
ar condicionados (split) | 708595 | 19/12151 | 14/03/2014 | ELGIN | SALIENT SRFEC12000-2 | evaporador | 13/01/2014 | 12000 | SEM CLASSE | ANEXO II-MANUTENÇÃO,ALMOXARIFADO E LABORATÓRIOS-FE - CEDES | Compra | EVAPORADORA SPLIT HIWALL 12000 BTUS CICLO FRIO 220V ELGIN SILENT
ar condicionados (evaporador-condensador) | 710511 | 19/12205 | 28/09/2015 | FUJITSU | AOBA24LALL | condensador | 09/05/2014 | 24000 | SEM CLASSE | PREDIO PRINCIPAL - FACULDADE DE EDUCACAO - CT.INFORMA | Compra | CONDENSADORA APARELHO DE AR CONDICIONADO PISO/TETO24.000 BTU S. 220 V - 60HZ
ar condicionados (evaporador-condensador) | 710714 | 19/9306 | 30/06/2005 | TRANE | ICDXPA12 | evaporador | 30/06/2005 |  | SEM CLASSE | BIBLIOTECA- FACULDADE DE EDUCAÇÃO - BIBLIOTECA | Compra | EVAPORADORA
ar condicionados (evaporador-condensador) | 711192 | 19/12136 | 28/03/2018 | MIDEA | 38MTCA18M5 | evaporador | 21/06/2013 |  | SEM CLASSE | ANEXO II-MANUTENÇÃO,ALMOXARIFADO E LABORATÓRIOS-FE - CEDES | Compra | EVAPORADORA DE AR
ar condicionados (evaporador-condensador) | 711860 | 19/12109 | 28/09/2015 | CARRIER | 38LVQ12C5 | condensador | 24/09/2013 |  | SEM CLASSE | PREDIO PRINCIPAL - FACULDADE DE EDUCACAO - BL.D/SL.09 | Compra | CONDENSADORA DE AR CARRIER
ar condicionados (split) | 713645 |  |  | carrier | r-410a | condensador | 13/09/2017 |  | SEM CLASSE | PREDIO PRINCIPAL - FACULDADE DE EDUCACAO | Compra | UNIDADE CONDENSADORA de ar tipo split
ar condicionados (split) | 713674 |  |  | carrier | r-410a | evaporador | 31/08/2017 |  | SEM CLASSE | PREDIO PRINCIPAL - FACULDADE DE EDUCACAO | Compra | UNIDADE EVAPORADORA de ar tipo split
ar condicionados (evaporador-condensador) | 714595 |  | 28/11/2017 | MIDEA | 42MBCA18M5 | evaporador | 05/10/2017 | 18000 | SEM CLASSE | PREDIO PRINCIPAL - FACULDADE DE EDUCACAO | Compra | UNIDADE EVAPORADORA, 18000BTUS, 220V
ar condicionados (evaporador-condensador) | 714599 |  | 28/11/2017 | MIDEA | 38MBCA18M5 | condensador | 05/10/2017 | 18000 | SEM CLASSE | PREDIO PRINCIPAL - FACULDADE DE EDUCACAO | Compra | UNIDADE CONDENSADORA, 18000BTUS, 220V
ar condicionados (split) | 748021 |  |  | PHILCO | INVERTER | split inverter | 27/02/2018 | 12000 | SEM CLASSE | PREDIO PRINCIPAL - FACULDADE DE EDUCACAO - Bl.a/sala 12 | Doação | UNIDADE EXTERNA SPLIT HW 12 KBTUS QUENTE/FRIO 220V INVERTER PHILCO PAC 12000IQF
ar condicionados (split) | 748022 |  |  | PHILCO | INVERTER | split inverter | 27/02/2018 | 12000 | SEM CLASSE | PREDIO PRINCIPAL - FACULDADE DE EDUCACAO - bl.a/sl.12 | Doação | UNIDADE INTERNA SPLIT HW 12 KBTUS QUENTE/FRIO 220V INVERTER PHILCO PAC 12000IQF
ar condicionados (evaporador-condensador) | 758060 |  | 24/07/2019 | ELGIN | INVERTER hvfi24b2ib | evaporador inverter | 01/03/2019 | 24000 | SEM CLASSE | PREDIO PRINCIPAL - FACULDADE DE EDUCACAO - BL.B/SL.06 | Compra | UNIDADE EVAPORADORA 24000 BTUS
ar condicionados (evaporador-condensador) | 758061 |  | 24/07/2019 | ELGIN | INVERTER hvfi24b2ib | evaporador inverter | 01/03/2019 | 24000 | SEM CLASSE | PREDIO PRINCIPAL - FACULDADE DE EDUCACAO - BL.D/SL.13 | Compra | UNIDADE EVAPORADORA 24000 BTUS
ar condicionados (evaporador-condensador) | 758064 |  | 24/07/2019 | ELGIN | INVERTER hvfe24b2ia | condensador inverter | 01/03/2019 | 42000 | SEM CLASSE | PREDIO PRINCIPAL - FACULDADE DE EDUCACAO - BL.B/SL.06 | Compra | UNIDADE CONDENSADORA 42000 BTUS
ar condicionados (evaporador-condensador) | 758065 |  | 24/07/2019 | ELGIN | INVERTER hvfe24b2ia | condensador inverter | 01/03/2019 | 42000 | SEM CLASSE | PREDIO PRINCIPAL - FACULDADE DE EDUCACAO - BL.D/SL.13 | Compra | UNIDADE CONDENSADORA 42000 BTUS
ar condicionados (evaporador-condensador) | 761730 |  | 05/11/2019 | fujitsu | ABBF24LAT | evaporador | 17/07/2019 |  | SEM CLASSE | ANEXO I-SALAS DE AULA-GRADUAÇÃO E PÓS-GRADUAÇÃO- FACULDADE DE EDUCAÇÃO - ed 09 | Compra | UNIDADE EVAPORADORA
ar condicionados (evaporador-condensador) | 761731 |  | 05/11/2019 | fujitsu | ABBF24LAT | evaporador | 17/07/2019 |  | SEM CLASSE | ANEXO I-SALAS DE AULA-GRADUAÇÃO E PÓS-GRADUAÇÃO- FACULDADE DE EDUCAÇÃO - ED 09 | Compra | UNIDADE EVAPORADORA
ar condicionados (evaporador-condensador) | 761737 |  | 05/11/2019 | fujitsu | ABBA24LALL | condensador | 17/07/2019 |  | SEM CLASSE | ANEXO I-SALAS DE AULA-GRADUAÇÃO E PÓS-GRADUAÇÃO- FACULDADE DE EDUCAÇÃO - ED 09 | Compra | UNIDADE CONDENSADORA
ar condicionados (evaporador-condensador) | 761738 |  | 05/11/2019 | fujitsu | ABBA24LALL | condensador | 17/07/2019 |  | SEM CLASSE | ANEXO I-SALAS DE AULA-GRADUAÇÃO E PÓS-GRADUAÇÃO- FACULDADE DE EDUCAÇÃO - ED 09 | Compra | UNIDADE CONDENSADORA
ar condicionados (evaporador-condensador) | 765331 |  | 09/01/2020 | ecoblu | EBI12FDC | evaporador | 05/11/2019 | 12000 | SEM CLASSE | PREDIO PRINCIPAL - FACULDADE DE EDUCACAO - BLOCO F/VIDEOCONFERÊNCIA | Compra | UNIDADE EVAPORADORA 12000 BTUS
ar condicionados (evaporador-condensador) | 765337 |  | 09/01/2020 | ecoblu | EBE12FDC | condensador | 05/11/2019 |  | SEM CLASSE | PREDIO PRINCIPAL - FACULDADE DE EDUCACAO | Compra | UNIDADE CONDENSADORA
ar condicionados (evaporador-condensador) | 770340 |  | 25/01/2021 | ecoblu | ebi(e)12fdc | condensador | 26/06/2020 | 12000 | SEM CLASSE | PREDIO PRINCIPAL - FACULDADE DE EDUCACAO | Compra | unidade condensadora 12 BTUS
ar condicionados (evaporador-condensador) | 770342 |  | 25/01/2021 | ecoblu | ebi(e)12fdc | evaporador | 26/06/2020 | 12000 | SEM CLASSE | PREDIO PRINCIPAL - FACULDADE DE EDUCACAO | Compra | unidade evaporadora 12 BTUS
ar condicionados (evaporador-condensador) | 770454 |  |  | gree |  | condensador inverter | 13/07/2020 | 18000 | SEM CLASSE | PREDIO PRINCIPAL - FACULDADE DE EDUCACAO | Compra | UNIDADE CONDENSADORA 18ooo btus inverter
ar condicionados (evaporador-condensador) | 770459 |  |  | gree |  | evaporador | 13/07/2020 |  | SEM CLASSE | PREDIO PRINCIPAL - FACULDADE DE EDUCACAO | Compra | UNIDADE EVAPORADORA

## FEA
Searcher | Identificador | PI Antigo | Data Situação | Marca | Modelo | Tipo | Data de compra | Potência frigorífica (BTU/h) | Selo PROCEL | Localização | Modo de aquisição | Descrição
ar condicionados (geral) | 23830 | 1/29183 | 22/07/2016 | CONSUL | AIR MASTER | SEM CLASSE | 07/06/1993 | 21000 | Antes PROCEL | DEA I E II - FEA - LACPA | Doação | APARELHO DE AR CONDICIONADO DE 21000 BTUS.
ar condicionados (geral) | 82650 | 1/88740 | 01/02/2016 | SPRINGER | INNOVARE | SEM CLASSE | 10/03/2003 | 7500 | SEM CLASSE | DEPARTAMENTO DE TECNOLOGIA DE ALIMENTOS-FEA - SEC-SL.143 | Doação | AR CONDICIONADO SPRINGER 7500 BTUS CICLO FRIO. 220 VOLTS. LINHA INNOVARE (RF)
ar condicionados (split) | 91706 | 1/97704 | 13/07/2016 | FUJITSU |  | split | 11/03/2005 | 18000 | SEM CLASSE | DEA I E II - FEA - LACPA | Doação | APARELHO DE AR CONDICIONADO AIR SPLIT 18000 BTUS. CICLO FRIO. 220V. FUJITSU (RF)
ar condicionados (split) | 91707 | 1/97705 | 13/07/2016 | FUJITSU |  | split | 11/03/2005 | 12000 | SEM CLASSE | DEA I E II - FEA - LACPA | Doação | APARELHO CONDICIONADOR DE AR TIPO AIR SPLIT DE 12000 BTUS. CICLO FRIO. 220V. (RF)
ar condicionados (geral) | 99503 | 1/105856 | 29/01/2014 | SPRINGER |  | SEM CLASSE | 16/05/2006 | 24000 | SEM CLASSE | DEPARTAMENTO DE TECNOLOGIA DE ALIMENTOS-FEA - EMBALAGEM | Doação | APARELHO CONDICIONADOR DE AR 24000 BTUS (RF)
ar condicionados (evaporador-condensador) | 148543 | 4/1152 | 10/08/2016 | BUCHLER |  | evaporador | 01/04/1974 |  | Antes PROCEL | DEPARTAMENTO DE CIENCIAS DE ALIMENTOS -FEA - LQA-II | Compra | EVAPORADOR PORTATIL COMPLETO C/MOTOR 90RPM C/ADAPTADOR
ar condicionados (evaporador-condensador) | 150789 | 4/3558 | 13/03/1998 | ELGIN |  | condensador |  |  | SEM CLASSE | DEPARTAMENTO DE ENGENHARIA DE ALIMENTOS-PLANTA PILOTO E MEZANINO INTERNO -FEA - PENDENTE | Doação | UNIDADE CONDENSADORA A AR COMPLETA
ar condicionados (geral) | 150953 | 4/3734 | 28/09/2015 | SPRINGER | ROYAL12 | SEM CLASSE |  |  | SEM CLASSE | DEA I E II - FEA - LINCOLN-20 | Doação | APARELHO DE AR CONDICIONADO
ar condicionados (geral) | 150994 | 4/3778 | 28/09/2015 | SPRINGER |  | SEM CLASSE |  | 10000 | SEM CLASSE | DEPARTAMENTO DE CIENCIAS DE ALIMENTOS -FEA - TOXI-FELIX | Doação | APARELHO DE AR CONDICIONADO 10000 BTUS
ar condicionados (geral) | 151765 | 4/4654 | 04/03/1998 | CONSUL | F-2514 | SEM CLASSE |  | 10000 | SEM CLASSE | LABORATÓRIO DE HIGIENE E LEGISLAÇÃO - DTA-ADMINISTRAÇÃO -FEA - HIGIENE | Doação | APARELHO AR CONDICIONADO - 10000 BTUS
ar condicionados (geral) | 151766 | 4/4655 | 04/03/1998 | CONSUL | F-2514 | SEM CLASSE |  | 10000 | SEM CLASSE | LABORATORIO DE HIGIENE E LEGISLAÇÃO - FEA - HIGIENE | Doação | APARELHO AR CONDICIONADO - 10000 BTUS
ar condicionados (geral) | 152871 | 4/5849 | 27/11/1996 | CONSUL | AIR MAS | SEM CLASSE |  | 12000 | SEM CLASSE | DEPARTAMENTO DE ENGENHARIA DE ALIMENTOS-PLANTA PILOTO E MEZANINO INTERNO -FEA - LTA | Doação | APARELHO DE AR CONDICIONADO 12000 BTUS
ar condicionados (geral) | 152971 | 4/5956 | 17/03/1998 | CONSUL | AM-AF10 | SEM CLASSE | 08/08/1991 | 10000 | Antes PROCEL | DEPARTAMENTO DE CIENCIAS DE ALIMENTOS -FEA - LAA-I | Compra | APARELHO DE AR CONDICIONADO CAPAC 10000 BTUS FRIO
ar condicionados (geral) | 152981 | 4/5966 | 10/08/2016 | CONSUL | AM-AF10 | SEM CLASSE | 08/08/1991 | 10000 | Antes PROCEL | LABORATÓRIO DE BIOAROMAS E COMPOSTOS BIOATIVOS -LBCB -FEA - LBCB-BIOAR | Compra | APARELHO DE AR CONDICIONADO CAPAC 10000 BTUS FRIO
ar condicionados (geral) | 152984 | 4/5969 | 28/09/2015 | CONSUL | AM-AF10 | SEM CLASSE | 08/08/1991 | 10000 | Antes PROCEL | DEPARTAMENTO DE TECNOLOGIA DE ALIMENTOS-FEA - SL-PEDRO F | Compra | APARELHO DE AR CONDICIONADO CAPAC 10000 BTUS FRIO
ar condicionados (geral) | 152989 | 4/5974 | 28/09/2015 | CONSUL | AM-AF10 | SEM CLASSE | 08/08/1991 | 10000 | Antes PROCEL | DEPARTAMENTO DE ENGENHARIA DE ALIMENTOS-PLANTA PILOTO E MEZANINO INTERNO -FEA - LAPEA | Compra | APARELHO DE AR CONDICIONADO CAPAC 10000 BTUS FRIO
ar condicionados (geral) | 152991 | 4/5976 | 04/03/1998 | CONSUL | AM-AF10 | SEM CLASSE | 08/08/1991 | 10000 | Antes PROCEL | LABORATÓRIO DE HIGIENE E LEGISLAÇÃO - DTA-ADMINISTRAÇÃO -FEA - HIGIENE | Compra | APARELHO DE AR CONDICIONADO CAPAC 10000 BTUS FRIO
ar condicionados (geral) | 152992 | 4/5977 | 28/09/2015 | CONSUL | AM-AF10 | SEM CLASSE | 08/08/1991 | 10000 | Antes PROCEL | DEPARTAMENTO DE TECNOLOGIA DE ALIMENTOS-FEA - SL-ASSIS | Compra | APARELHO DE AR CONDICIONADO CAPAC 10000 BTUS FRIO
ar condicionados (geral) | 153137 | 4/6122 | 01/10/2015 | CONSUL |  | SEM CLASSE | 06/06/1992 | 7000 | Antes PROCEL | DEPARTAMENTO DE ALIMENTOS E NUTRIÇÃO -FEA - LCQ | Compra | APARELHO DE AR CONDICIONADO C/ CAPAC. 7000 BTUS
ar condicionados (geral) | 153305 | 4/6288 | 02/03/1998 | SPRINGER | MUNDIAL | SEM CLASSE | 03/04/1992 | 30000 | Antes PROCEL | DEPARTAMENTO DE ALIMENTOS E NUTRIÇÃO -FEA - LCBN | Compra | APARELHO DE AR CONDICIONADO COM CAPACIDADE PARA 30000 BTUS FRIO
ar condicionados (geral) | 153340 | 4/6324 | 28/09/2015 | CONSUL | AIR MASTER | SEM CLASSE | 01/09/1992 | 15000 | Antes PROCEL | DEPARTAMENTO DE TECNOLOGIA DE ALIMENTOS-FEA - LCD | Compra | APARELHO DE AR CONDICIONADO COM CAPACIDADE PARA 15000 BTUS
ar condicionados (geral) | 153507 | 4/6491 | 16/10/2015 |  |  | SEM CLASSE | 10/05/1993 | 15000 | Antes PROCEL | OFICINA DE MANUTENCAO - FEA - MANUTENÇÃO | Compra | APARELHO DE AR CONDICIONADO 220 VOLTS 15000BTU/H-FRIO.
ar condicionados (geral) | 153510 | 4/6494 | 06/11/1997 |  |  | SEM CLASSE | 10/05/1993 | 15000 | Antes PROCEL | SALAS DE AULA-FEA | Compra | APARELHO DE AR CONDICIONADO 220 VOLTS 15000BTU/H-FRIO.
ar condicionados (geral) | 153993 | 4/6991 | 28/09/2015 | COIDEX FLIGOR | COIDEX TRANE | chiller | 15/12/1992 |  | Antes PROCEL | DEPARTAMENTO DE ENGENHARIA DE ALIMENTOS-PLANTA PILOTO E MEZANINO INTERNO -FEA - LAB.REFRIG | Compra | AR CONDICIONADO CENTRAL
ar condicionados (geral) | 154239 | 4/7236 | 14/02/2017 | CONSUL | AF18D2 | SEM CLASSE | 19/11/1993 | 18000 | Antes PROCEL | DEPARTAMENTO DE TECNOLOGIA DE ALIMENTOS-FEA - LLD | Compra | APARELHO DE AR CONDICIONADO 18000 BTUS 220 VOLTS.
ar condicionados (geral) | 154301 | 4/7299 | 28/09/2015 | CONSUL |  | SEM CLASSE | 11/11/1993 | 12000 | Antes PROCEL | DEPARTAMENTO DE ENGENHARIA DE ALIMENTOS-PLANTA PILOTO E MEZANINO INTERNO -FEA - LAPEA | Compra | APARELHO DE AR CONDICIONADO 12000 BTUS 220V/FRIO.
ar condicionados (geral) | 154387 | 4/7385 | 23/08/2016 | CONSUL | AF-18D | SEM CLASSE | 28/02/1994 | 18000 | SEM CLASSE | DEPARTAMENTO DE CIENCIAS DE ALIMENTOS -FEA - LMA-II-NAT | Compra | APARELHO DE AR CONDICIONADO COM CAPAC. P/18000 BTU S. FRIO.
ar condicionados (geral) | 154388 | 4/7386 | 06/11/1997 | CONSUL | AF-18D | SEM CLASSE | 28/02/1994 | 18000 | SEM CLASSE | DEA I E II - FEA - S/LEITURA | Compra | APARELHO DE AR CONDICIONADO COM CAPAC. P/18000 BTU S. FRIO.
ar condicionados (geral) | 154395 | 4/7393 | 01/08/2016 | SPRINGER CARRIER | MUNDIAL | SEM CLASSE | 28/02/1994 | 18000 | SEM CLASSE | DEPARTAMENTO DE TECNOLOGIA DE ALIMENTOS-FEA - SL-WALKIRI | Compra | APARELHO DE AR CONDICIONADO 18000 BTUS. 220 V. CICLO FRIO
ar condicionados (geral) | 154636 | 4/7637 | 16/10/2015 | SPRINGER | XCA-185 MUNDIAL | SEM CLASSE | 28/04/1994 | 18000 | SEM CLASSE | ADMINISTRAÇÃO -FEA I - FEA - PATRIMONIO | Compra | APARELHO DE AR CONDICIONADO COM CAPACIDADE PARA 18000 BTUS.FRIO
ar condicionados (geral) | 154637 | 4/7638 | 01/09/2016 | SPRINGER | XCA-185 MUNDIAL | SEM CLASSE | 28/04/1994 | 18000 | SEM CLASSE | OFICINA DE MANUTENCAO - FEA - MANUTENÇÃO | Compra | APARELHO DE AR CONDICIONADO COM CAPACIDADE PARA 18000 BTUS.FRIO
ar condicionados (geral) | 154639 | 4/7640 | 06/11/1997 | SPRINGER | XCA-185 MUNDIAL | SEM CLASSE | 28/04/1994 | 18000 | SEM CLASSE | BIBLIOTECA - FEA - BIB-SL.TER | Compra | APARELHO DE AR CONDICIONADO COM CAPACIDADE PARA 18000 BTUS.FRIO
ar condicionados (geral) | 154640 | 4/7641 | 09/05/2016 | SPRINGER | XCA-185 MUNDIAL | SEM CLASSE | 28/04/1994 | 18000 | SEM CLASSE | BIBLIOTECA - FEA - BIB-SEGURA | Compra | APARELHO DE AR CONDICIONADO COM CAPACIDADE PARA 18000 BTUS.FRIO
ar condicionados (geral) | 154641 | 4/7642 | 06/11/1997 | SPRINGER | XCA-185 MUNDIAL | SEM CLASSE | 28/04/1994 | 18000 | SEM CLASSE | BIBLIOTECA - FEA - BIB-SL.TER | Compra | APARELHO DE AR CONDICIONADO COM CAPACIDADE PARA 18000 BTUS.FRIO
ar condicionados (geral) | 154680 | 4/7681 | 16/10/2015 | CONSUL | AF 15 D | SEM CLASSE | 13/01/1994 | 15000 | SEM CLASSE | OFICINA DE MANUTENCAO - FEA - MANUTENÇÃO | Doação | APARELHO DE AR CONDICIONADO 15000BTUS. 220 V. FRIO
ar condicionados (geral) | 154704 | 4/7705 | 19/11/1997 | SPRINGER |  | SEM CLASSE | 17/04/1995 | 18000 | SEM CLASSE | DEPARTAMENTO DE ALIMENTOS E NUTRIÇÃO -FEA - DEPAN-INFO | Compra | CONDICIONADOR DE AR. 18000 BTU S FRIO. 220V
ar condicionados (geral) | 154705 | 4/7706 | 19/11/1997 |  |  | SEM CLASSE | 17/04/1995 | 18000 | SEM CLASSE | DEPARTAMENTO DE ALIMENTOS E NUTRIÇÃO -FEA - DEPAN-REUN | Compra | CONDICIONADOR DE AR. 18000 BTU S FRIO. 220V
ar condicionados (geral) | 154781 | 4/7781 | 28/03/2017 | CONSUL | AIR MASTER | SEM CLASSE | 02/05/1994 | 18000 | SEM CLASSE | DEPARTAMENTO DE TECNOLOGIA DE ALIMENTOS-FEA - SECRETARIA | Compra | APARELHO DE AR CONDICIONADO 18000 BTUS. FRIO.
ar condicionados (geral) | 154782 | 4/7782 | 28/03/2017 | CONSUL | AIR MASTER | SEM CLASSE | 02/05/1994 | 18000 | SEM CLASSE | DEPARTAMENTO DE TECNOLOGIA DE ALIMENTOS-FEA - SECRETARIA | Compra | APARELHO DE AR CONDICIONADO 18000 BTUS. FRIO.
ar condicionados (geral) | 155161 | 4/12004 | 01/09/2016 | SPRINGER | MCA 175BB | janela | 22/04/2008 | 18000 | SEM CLASSE | LABORATÓRIOS DE PESQUISAS INTEGRADAS-FEA - SL.LIMPEZA | Compra | CONDICIONADOR DE AR; TIPO JANELA; COM CAPACIDADE PARA 18.000BTU S; OPERACAO FRIO; COMPOSTO DE GABINETE GALVANIZADO; CON TROLE MECANICO; NA VOLTAGEM 220 V; COM PRAZO DE GARANTIA DE NO MINIMO 12 MESES E MANUAL DE INSTRUCOES
ar condicionados (geral) | 155217 | 4/8275 | 28/09/2015 | SPRINGER |  | SEM CLASSE | 12/06/1996 | 10500 | SEM CLASSE | DEPARTAMENTO DE ENGENHARIA DE ALIMENTOS-PLANTA PILOTO E MEZANINO INTERNO -FEA - RESIDUOS | Compra | APARELHO DE AR CONDICIONADO 10500 BTU.QUENTE/FRIO 220V.RF
ar condicionados (geral) | 155230 | 4/8288 | 18/09/1996 | SPRINGER |  | SEM CLASSE | 27/06/1996 | 12500 | SEM CLASSE | PENDENTE | Compra | APARELHO DE AR CONDICIONADO 12500 BTUS. QUENTE/FRIO (RF)
ar condicionados (geral) | 155232 | 4/8290 | 18/09/1996 | SPRINGER |  | SEM CLASSE | 19/06/1996 | 21000 | SEM CLASSE | DEPARTAMENTO DE ENGENHARIA DE ALIMENTOS-PLANTA PILOTO E MEZANINO INTERNO -FEA - LTA | Compra | APARELHO DE AR CONDICIONADO 21000 BTUS. FRIO 220V. (RF).
ar condicionados (evaporador-condensador) | 155265 | 4/8323 | 13/03/1998 | SPRINGER | HI-WALL-38PXD 12226 | split | 13/02/1996 | 12000 | SEM CLASSE | ADMINISTRAÇÃO -FEA I - FEA | Doação | APARELHO DE AR CONDICIONADO MARCA SPRINGER. MODELO HI-WALL 12000 BTUS. COM CONDENSADORA 38PXD12226. EVAPORADORA E KIT DE INTERLIGACAO. (RF)
ar condicionados (geral) | 155440 | 4/8496 | 28/09/2015 | ELGIN | ELF 18000-2 | janela | 05/06/1997 | 18000 | SEM CLASSE | DEPARTAMENTO DE CIENCIAS DE ALIMENTOS -FEA - LMA-II | Compra | APARELHO DE AR CONDICIONADO. TIPO JANELA. COM CAPACIDADE NOMINAL DE 18000 BTU S.TENSAO DE ALIMENTACAO DE 220V. SOMENTE CICLO FRIO. CORRENTE NOMINAL DE 16A. 60HZ
ar condicionados (geral) | 155528 | 4/8582 | 17/02/1998 | CONSUL |  | SEM CLASSE | 09/01/1997 | 21000 | SEM CLASSE | DEPARTAMENTO DE CIENCIAS DE ALIMENTOS -FEA - LAA-II | Compra | APARELHO DE AR CONDICIONADO 21000 BTUS FRIO. RF
ar condicionados (geral) | 155581 | 4/8636 | 10/02/1998 | SPRINGER MUNDIAL |  | SEM CLASSE | 20/08/1997 | 15000 | SEM CLASSE | LABORATÓRIO DE HIGIENE E LEGISLAÇÃO - DTA-ADMINISTRAÇÃO -FEA - HIGIENE | Compra | CONDICIONADOR DE AR 15000 BTUS 220V. FRIO. RF
ar condicionados (geral) | 155582 | 4/8637 | 10/02/1998 | SPRINGER MUNDIAL |  | SEM CLASSE | 20/08/1997 | 15000 | SEM CLASSE | LABORATÓRIO DE HIGIENE E LEGISLAÇÃO - DTA-ADMINISTRAÇÃO -FEA - HIGIENE | Compra | CONDICIONADOR DE AR 15000 BTUS 220V. FRIO. RF
ar condicionados (geral) | 155653 | 4/8707 | 10/02/1998 | SPRINGER CARRIER | SPLITAO | SEM CLASSE | 20/08/1997 | 60000 | SEM CLASSE | DEPARTAMENTO DE TECNOLOGIA DE ALIMENTOS-FEA - PENDENTE | Compra | EQUIPAMENTO DE AR CONDICIONADO NA CAPACIDADE TERMICA DE 5 TR. COM REDE DE DUTOS E ACESSORIOS.RF
ar condicionados (geral) | 155725 | 4/8777 | 03/06/1998 | SPRINGER | 15000MUNDIAL | janela | 09/03/1998 | 15000 | SEM CLASSE | DEA I E II - FEA - SECRETARIA | Compra | APARELHO DE AR CONDICIONADO. TIPO JANELA. COM CAPACIDADE NOMINAL DE 15000 BTU S. TENSAO DE ALIMENTACAO 220V. SO- MENTE CICLO FRIO. CORRENTE NOMINAL DE 14A. 60 HZ.
ar condicionados (geral) | 155726 | 4/8778 | 03/06/1998 | SPRINGER | 15000MUNDIAL | janela | 09/03/1998 | 15000 | SEM CLASSE | DEA I E II - FEA - SECRETARIA | Compra | APARELHO DE AR CONDICIONADO. TIPO JANELA. COM CAPACIDADE NOMINAL DE 15000 BTU S. TENSAO DE ALIMENTACAO 220V. SO- MENTE CICLO FRIO. CORRENTE NOMINAL DE 14A. 60 HZ.
ar condicionados (geral) | 155787 | 4/8838 | 15/06/1998 | SPRINGER CARRIER | AIRSPLIT | SEM CLASSE | 10/12/1996 | 24000 | SEM CLASSE | DEPARTAMENTO DE TECNOLOGIA DE ALIMENTOS-FEA - LAI | Compra | CONDICIONADOR DE AR NA CAPACIDADE TERMICA DE 24.000 BTUS FRIO. RF
ar condicionados (geral) | 155788 | 4/8839 | 15/06/1998 | SPRINGER CARRIER | AIRSPLIT | SEM CLASSE | 10/12/1996 | 24000 | SEM CLASSE | DEPARTAMENTO DE TECNOLOGIA DE ALIMENTOS-FEA - LAI | Compra | CONDICIONADOR DE AR NA CAPACIDADE TERMICA DE 24.000 BTUS FRIO. RF
ar condicionados (geral) | 156603 | 4/9609 | 28/09/2015 | SPRING MUNDIAL | MUNDIAL | SEM CLASSE | 10/09/1996 | 30000 | SEM CLASSE | DEPARTAMENTO DE CIENCIAS DE ALIMENTOS -FEA - LMA-I | Doação | APARELHO DE AR CONDICIONADO 30.000BTUS. RF
ar condicionados (geral) | 157359 | 4/12010 | 21/01/2016 | SPRINGER | FRIO | janela | 22/01/2008 | 30000 | SEM CLASSE | DEPARTAMENTO DE CIENCIAS DE ALIMENTOS -FEA - LABIOQUIMI | Doação | APARELHO DE AR CONDICIONADO 30.000 BTUS TIPO JANELA -FRIO-SPRING CARRIER (RF)
ar condicionados (evaporador-condensador) | 157473 | 4/10459 | 01/04/2003 | EQUILATI |  | condensador | 03/12/2002 |  | SEM CLASSE | ADMINISTRAÇÃO -FEA I - FEA - PENDENTE | Compra | CONDENSADOR DIAMETRO 2 E 2 METROS DE COMPRIMENTO EM TUBO DEACO INOX. SENDO 03 PECAS IGUAIS. PERMITINDO AQUECIMENTO. RE-GENERACAO E RESFRIAMENTO. INTERLIGADAS COM LIGACOES DO TIPOTC. COM CURVAS DE 180 GRAUS. SUPORTE PARA SUSTENTACAO DO CONJUNTO. TOMADAS PARA TERMOPAR NAS CURVAS. NA ENTRADA E SAIDA.
ar condicionados (geral) | 157608 | 4/10595 | 16/10/2015 | CONSUL | CCG 12 A/B AIR-MASTER | janela | 24/03/2003 | 12000 | SEM CLASSE | SALAS DE AULA-FEA - POSG-FA 38 | Compra | APARELHO DE AR CONDICIONADO. TIPO JANELA. CAPACIDADE NOMINALDE 12000 BTU/H. TENSAO NOMINAL 220 VOLTS. FREQUENCIA NOMINALDE 60HZ. SOMENTE CICLO FRIO. CORRENTE NOMINAL DE 12A.
ar condicionados (geral) | 158370 | 4/11494 | 22/06/2006 | CONSUL | CCM12ABBNA | SEM CLASSE | 09/02/2006 | 12000 | SEM CLASSE | DEPARTAMENTO DE TECNOLOGIA DE ALIMENTOS-FEA - LCD | Doação | APARELHO CONDICIONADOR DE AR 12000 BTUS/H (RF)
ar condicionados (split) | 194898 | 4/11788 | 11/10/2018 | SPRINGER CARRIER | SPLIT FRIO | split | 15/12/2006 | 60000 | SEM CLASSE | DEPARTAMENTO DE ALIMENTOS E NUTRIÇÃO -FEA - lcb | Doação | APARELHO CONDICIONADOR DE AR SPLIT SO FRIO 60.000 BTUS PISO TETO 220 V (RF).
ar condicionados (geral) | 413148 | 31/1676 | 28/09/2015 | SPRINGER |  | SEM CLASSE | 21/01/1998 | 12500 | SEM CLASSE | DEPARTAMENTO DE TECNOLOGIA DE ALIMENTOS-FEA - SL-MARISTE | Doação | CONDICIONADOR DE AR. 12500 BTUS. 220V.. CICLO FRIO. (RF)
ar condicionados (geral) | 418811 | 3/18867 | 18/07/2016 | CONSUL |  | SEM CLASSE | 14/12/2006 | 12000 | SEM CLASSE | DEPARTAMENTO DE TECNOLOGIA DE ALIMENTOS-FEA - ANFITE-CAR | Doação | APARELHO DE AR CONDICIONADO 12000 BTUS A DATA DA NF É 31/01/1989
ar condicionados (geral) | 418821 | 3/18868 | 18/07/2016 | CONSUL |  | SEM CLASSE | 14/12/2006 | 12000 | SEM CLASSE | DEPARTAMENTO DE TECNOLOGIA DE ALIMENTOS-FEA - ANFITE-CAR | Doação | APARELHO DE AR CONDICIONADO 12000 BTUS A DATA DA NF É 31.01.1989
ar condicionados (split) | 436370 | 4/11754 | 18/07/2007 | SPRINGER | SPLIT PISO TETO | split | 30/11/2006 | 18000 | SEM CLASSE | LABORATORIO DE OLEOS E GORDURAS - FEA - LOG | Doação | APARELHO DE AR CONDICIONADO - SPLIT PISO TETO SO FRIO COM - CONTROLE 220V - 18.000 BTUS (RF)
ar condicionados (split) | 436372 | 4/11755 | 18/07/2007 | SRINGER | SPLIT PISO TETO | split | 30/11/2006 | 18000 | SEM CLASSE | LABORATORIO DE OLEOS E GORDURAS - FEA - LOG | Doação | APARELHO DE AR CONDICIONADO - SPLIT PISO TETO SO FRIO COM - CONTROLE 220V - 18.000 BTUS (RF)
ar condicionados (split) | 436373 | 4/11756 | 18/07/2007 | SPRINGER | SPLIT PISO TETO | split | 30/11/2006 | 6000 | SEM CLASSE | LABORATORIO DE OLEOS E GORDURAS - FEA - LOG | Doação | APARELHO CONDICIONADOR DE AR SPLIT PISO TETO SO FRIO 220V -6.00 BTUS. (RF)
ar condicionados (split) | 436404 | 4/11789 | 19/10/2015 | SPRINGER CARRIER | SPLIT FRIO | split | 15/12/2006 | 60000 | SEM CLASSE | ADMINISTRAÇÃO -FEA I - FEA - SALAO NOBR | Doação | APARELHO CONDICIONADOR DE AR SPLIT SO FRIO 60.000 BTUS PISO TETO 220 V (RF).
ar condicionados (geral) | 438359 | 4/11859 | 02/10/2015 | FUJITSU | 24000 F - TIPO SPLIT | SEM CLASSE | 08/01/2007 | 24000 | SEM CLASSE | DEPARTAMENTO DE ALIMENTOS E NUTRIÇÃO -FEA - CI-SALA 01 | Compra | AR CONDICIONADO - PISOTETO 220V. 24000 F
ar condicionados (geral) | 438361 | 4/11858 | 02/10/2015 | ELGIN | 36000 F TIPO SPLIT | SEM CLASSE | 08/01/2007 | 36000 | SEM CLASSE | ADMINISTRAÇÃO -FEA I - FEA - CI-SALA 01 | Compra | AR CONDICIONADO PISOTETO 220V. 36000F
ar condicionados (split) | 445055 | 4/11879 | 28/09/2015 | TOTALINE | SPLIT 12000 BTUS | split | 17/05/2007 | 12000 | SEM CLASSE | DEPARTAMENTO DE TECNOLOGIA DE ALIMENTOS-FEA - LAI-ASENSO | Compra | APARELHO DE AR CONDICIONADO SPLIT 12.000 BTUS.CICLO FRIO CAPACIDADE NOMINAL DE 12000BTU/H. TENSAO NOMINAL 220VOLTS FREQUENCIA NOMINAL DE 60 HZ. COM CONTROLE REMOTO SEM FIO.
ar condicionados (geral) | 445397 | 1/112160 | 05/10/2017 | SPRINGER | EVAPORADORA | SEM CLASSE | 25/01/2008 | 18000 | SEM CLASSE | DEPARTAMENTO DE ALIMENTOS E NUTRIÇÃO -FEA - SL-JAIME | Doação | APARELHO CONDICIONADOR DE AR SPRINGER RIWALL 18.000 F 220V (RF)
ar condicionados (geral) | 453241 | 4/12005 | 06/10/2008 | SPRINGER | SILENTIA | janela | 22/04/2008 | 21000 | SEM CLASSE | ADMINISTRAÇÃO -FEA I - FEA - DIR-SECRET | Compra | CONDICIONADOR DE AR. TIPO JANELA. COM CAPACIDADE PARA 21.000BTU S. OPERACAO FRIO. COMPOSTO DE 01 GABINETE GALVANIZADO. COMPRESSOR ROTATIVO (LINHA SILENCIOSA). CONTROLE MECANICO. NA VOLTAGEM 220 V. COM PRAZO DE GARANTIA MINIMA DE 12 MESES.ACOMPANHA MANUAL DE INSTRUCOES EM PORTUGUES.
ar condicionados (geral) | 463664 | ERC/10144 | 28/09/2015 | SPRINGER | COMPACTO MUNDIAL | SEM CLASSE | 23/11/1999 | 30000 | SEM CLASSE | DEPARTAMENTO DE CIENCIAS DE ALIMENTOS -FEA - LAA-III | Comodato | CONDICIONADOR DE AR MARCA SPRINGER. MODELO COMPACTO MUNDIALNA CAPACIDADE TERMICA DE 30000 BTUS. FRIO. 220V. 60 HZ.(RF)
ar condicionados (geral) | 463665 | ERC/10145 | 28/09/2015 | SPRINGER | COMPACTO MUNDIAL | SEM CLASSE | 23/11/1999 | 30000 | SEM CLASSE | DEPARTAMENTO DE CIENCIAS DE ALIMENTOS -FEA - LAA-III | Comodato | CONDICIONADOR DE AR MARCA SPRINGER. MODELO COMPACTO MUNDIALNA CAPACIDADE TERMICA DE 30000 BTUS. FRIO. 220V. 60 HZ.(RF)
ar condicionados (split) | 487517 | 4/11919 | 28/09/2015 | TOTALINE | SPLIT FRIO | split | 30/11/2006 | 60000 | SEM CLASSE | DEPARTAMENTO DE TECNOLOGIA DE ALIMENTOS-FEA - ESPA-GOURM | Doação | APARELHO CONDICIONADOR DE AR SPLIT FRIO 60000 BTUS PISO TETO 220V. (RF)
ar condicionados (evaporador-condensador) | 487533 | 4/11968 | 16/10/2015 | TOTALINE | 36000KBTUS | evaporador | 12/02/2007 | 36000 | SEM CLASSE | SALAS DE AULA-FEA - GRAD-FA 15 | Doação | EVAPORADOR DE AR 36K HP LCD. ACOMPANHA KIT PNEL CR 220V. SEM FIO (RF)
ar condicionados (geral) | 487535 | 4/11969 | 16/10/2015 | TOTALINE | 36000LBTUS | SEM CLASSE | 12/02/2007 | 36000 | SEM CLASSE | SALAS DE AULA-FEA - GRAD-FA 15 | Doação | CONDICIONADOR DE AR 36KBTU/H 220V. 60 HZ (RF)
ar condicionados (geral) | 487697 | 4/11956 | 16/10/2015 | TOTALINE | 36000BTUS | SEM CLASSE | 25/01/2007 | 36000 | SEM CLASSE | SALAS DE AULA-FEA - GRAD-FA 15 | Doação | APARELHO CONDICIONADOR DE AR 36KBTU/H. 60 HZ (RF)
ar condicionados (geral) | 487710 | 4/11998 | 01/12/2008 | SPRINGER | TOTALINE | SEM CLASSE | 24/05/2007 | 10000 | SEM CLASSE | DEPARTAMENTO DE ENGENHARIA DE ALIMENTOS-PLANTA PILOTO E MEZANINO INTERNO -FEA - FLORENCIA | Doação | APARELHO CONDICIONADOR DE AR 10000 BTUS. SÓ FRIO. 220V MODELO MINI MAX/SPRINGER (RF)
ar condicionados (geral) | 487711 | 4/11999 | 28/09/2015 | SPRINGER | TOTALINE | SEM CLASSE | 24/05/2007 | 10000 | SEM CLASSE | DEPARTAMENTO DE ENGENHARIA DE ALIMENTOS-PLANTA PILOTO E MEZANINO INTERNO -FEA - LEP-I-SL16 | Doação | APARELHO CONDICIONADOR DE AR 10000 BTUS. SÓ FRIO. 220V MODELO MINI MAX/SPRINGER (RF)
ar condicionados (split) | 487717 | 4/11986 | 01/12/2008 | CARRIER | SPLIT PISOTETO | split | 26/04/2007 | 36000 | SEM CLASSE | DEPARTAMENTO DE CIENCIAS DE ALIMENTOS -FEA - LQA-I/III | Doação | APARELHO CONDICIONADOR DE AR TIPO SPLIT MODELO PISO/TETO MARCA CARRIER CAPACIDADE TERMICA DE 36000 BTUS 220V.. TRI- FASICO CONTROLE SEM FIO. (RF)
ar condicionados (split) | 495312 | 4/12362 | 28/09/2015 |  |  | split | 26/02/2009 | 22000 | SEM CLASSE | LABORATÓRIOS DE PESQUISAS INTEGRADAS-FEA - LASEFI | Doação | APARELHO DE AR CONDICIONADO TIPO SPLIT 22KBTU/H 220V 60HZ FRIO RF
ar condicionados (evaporador-condensador) | 495329 | 4/12377 | 28/09/2015 | ELETROLUX | S124F | split | 26/02/2009 | 24000 | SEM CLASSE | CENTRO DE PESQUISAS EM TECNOLOGIA DE EXTRUSAO -FEA - EXTRUSORA | Doação | APARELHO DE AR CONDICIONADO DE AR SPLINT 24.000 BTUS CICLO FRIO 220V ELETROLUX - UNIDADE EVAPORADORA E CONDENSADORA - RF
ar condicionados (split) | 511833 | 4/12522 | 28/09/2015 | CARRIER | SPLIT FRIO 36000 BTUS | split | 08/06/2009 | 36000 | SEM CLASSE | DEPARTAMENTO DE ENGENHARIA DE ALIMENTOS-PLANTA PILOTO E MEZANINO INTERNO -FEA - LEMEB | Doação | APARELHO CONDICIONADOR DE AR TIPO SPLIT PISO TETO DE 36.000 BTU S (RF)
ar condicionados (evaporador-condensador) | 511836 | 4/12520 | 28/09/2015 | CARRIER | SPACE 36000 BTUS | evaporador | 08/06/2009 | 36000 | SEM CLASSE | DEPARTAMENTO DE ENGENHARIA DE ALIMENTOS-PLANTA PILOTO E MEZANINO INTERNO -FEA - LEMEB | Doação | EVAPORADORA 36000 CARRIER S/ FIO
ar condicionados (geral) | 514751 | 4/12552 | 28/09/2015 | SPRINGER | SILENTIA (FRIO) 18000 BTUS | SEM CLASSE | 05/01/2010 | 18000 | SEM CLASSE | DEPARTAMENTO DE ENGENHARIA DE ALIMENTOS-PLANTA PILOTO E MEZANINO INTERNO -FEA - LTA | Doação | APARELHO DE AR CONDICIONADO FRIO MARCA SPRINGER MODELO SILENTIA ZCA 185 BB 18000 BTUS 220 VTS <RF>
ar condicionados (geral) | 517062 | 4/12590 | 28/03/2017 | SPRINGER CARRIER | SILENTIA/ZCA195BB | janela | 14/01/2010 | 19000 | SEM CLASSE | DEPARTAMENTO DE TECNOLOGIA DE ALIMENTOS-FEA - SECRETARIA | Compra | APARELHO DE AR CONDICIONADO 19.000 BTU/H. DE JANELA. CONTRO LE MANUAL. CICLO FRIO. TENSAO 220 VOLTS. 60 HZ. CORRENTE NO MINAL 9.4 A. DISJUNTOR DE 15 A. LARGURA 66 CM. ALTURA 43 CM PROFUNDIDADE 76 CM.
ar condicionados (split) | 523458 | 1/123615 | 28/09/2015 |  |  | split | 13/04/2010 | 12000 | SEM CLASSE | DEPARTAMENTO DE TECNOLOGIA DE ALIMENTOS-FEA - SL-ANJOS | Doação | AR CONDICIONADO TIPO SPLIT - 12.00 BTUS MODELO HI-WALL CARRIER CICLO FRIO (RF)
ar condicionados (geral) | 528157 | ERC/40951 | 06/03/2012 | SPRINGER | HIWALL | SEM CLASSE | 04/08/2010 | 12000 | SEM CLASSE | DEA I E II - FEA - SALA 29 | Comodato | AR CONDICIONADO HIWALL 12.000 BTUS FRIO 220V. SPRINGER (RF)
ar condicionados (geral) | 528158 | ERC/40952 | 06/03/2012 | SPRINGER | HIWALL | SEM CLASSE | 04/08/2010 | 12000 | SEM CLASSE | DEA I E II - FEA - SALA 30 | Comodato | AR CONDICIONADO HIWALL 12.000 BTUS FRIO 220V. SPRINGER (RF)
ar condicionados (geral) | 528159 | ERC/40953 | 06/03/2012 | SPRINGER | HIWALL | SEM CLASSE | 04/08/2010 | 18000 | SEM CLASSE | DEA I E II - FEA - SALA 32 | Comodato | AR CONDICIONADO HIWALL 18.000 BTUS FRIO 220V. SPRINGER (RF)
ar condicionados (split) | 529364 | 4/12630 | 20/09/2010 | CARRIER | SPLIT HI-WALL | evaporador | 12/03/2010 | 22000 | SEM CLASSE | LABORATORIO DE OLEOS E GORDURAS - FEA - LOG-ANA PA | Doação | EVAPORADOR DE AR MARCA CARRIER TIPO SPLIT HI WALL 22000 BTUS CICLO FRIO VOLTAGEM FASE 200V <RF>
ar condicionados (split) | 529365 | 4/12631 | 20/09/2010 | CARRIER | SPLIT HI-WALL | evaporador | 12/03/2010 | 22000 | SEM CLASSE | LABORATORIO DE OLEOS E GORDURAS - FEA - LOG-DANIEL | Doação | EVAPORADOR DE AR MARCA CARRIER TIPO SPLIT HI WALL 22000 BTUS CICLO FRIO VOLTAGEM FASE 200V <RF>
ar condicionados (split) | 529366 | 4/12632 | 28/09/2015 | CARRIER |  | evaporador | 12/03/2010 | 30000 | SEM CLASSE | DEPARTAMENTO DE ENGENHARIA DE ALIMENTOS-PLANTA PILOTO E MEZANINO INTERNO -FEA - EXTRAE | Doação | EVAPORADOR DE AR TIPO AIR SPLIT PISO-TETO C/ CONTROLE REMOTOSEM FIO CICLO FRIO 220 VOLTS CAPAC. 30000 BTU/H <RF>
ar condicionados (split) | 529367 | 4/12633 | 28/09/2015 | CARRIER |  | evaporador | 12/03/2010 | 30000 | SEM CLASSE | DEPARTAMENTO DE ENGENHARIA DE ALIMENTOS-PLANTA PILOTO E MEZANINO INTERNO -FEA - EXTRAE | Doação | EVAPORADOR DE AR TIPO AIR SPLIT PISO-TETO C/ CONTROLE REMOTOSEM FIO CICLO FRIO 220 VOLTS CAPAC. 30000 BTU/H <RF>
ar condicionados (split) | 540642 | 4/12712 | 01/03/2011 | TOTALINE | SPLIT | split | 09/04/2010 | 36000 | SEM CLASSE | PADARIA -ATENDIMENTO -FEA - PADARIA | Doação | CONDICIONADOR DE AR. TIPO SPLIT PISO. TETO MODERNITA TOTALINE 36.000 MTUS. (RF)
ar condicionados (evaporador-condensador) | 540652 | 4/12722 | 09/05/2016 | TOTALINE | SPLIT | evaporador | 09/04/2010 | 36000 | SEM CLASSE | DEPARTAMENTO DE CIENCIAS DE ALIMENTOS -FEA - LABIOQUIMI | Doação | UNIDADE EVAPORADORA PISO TETO 36K O/F. (RF)
ar condicionados (evaporador-condensador) | 540653 | 4/12723 | 09/05/2016 | TOTALINE | SPLIT | condensador | 09/04/2010 | 36000 | SEM CLASSE | DEPARTAMENTO DE CIENCIAS DE ALIMENTOS -FEA - LABIOQUIMI | Doação | UNIDADE CONDENSADORA 36K. (RF)
ar condicionados (geral) | 540676 | 4/12744 | 28/09/2015 |  | SILENTIA ELETRON | SEM CLASSE | 09/04/2010 | 21000 | SEM CLASSE | DEPARTAMENTO DE ENGENHARIA DE ALIMENTOS-PLANTA PILOTO E MEZANINO INTERNO -FEA - LEP-I/SL17 | Doação | APARELHO CONDICIONADOR DE AR - 21000 BTUS. MODELO SILENTA 220V SEM CONTROLE. (RF)
ar condicionados (split) | 547170 | 4/12809 | 26/07/2016 | SPRINGER CARRIER | AIR SPLIT HIWALL | evaporador | 15/12/2010 | 9000 | SEM CLASSE | DEA I E II - FEA - EDUARDO 18 | Doação | EVAPORADORA HIWALL 9.000 BTUS. MOD. AIR SPLIT HIWALL. FRIO. 220V. MARCA SPRINGER CARRIER (RF)
ar condicionados (split) | 547172 | 4/12810 | 27/07/2016 | SPRINGER CARRIER | AIR SPLIT HIWALL | evaporador | 15/12/2010 | 9000 | SEM CLASSE | DEA I E II - FEA - SALA 23 | Doação | EVAPORADORA HIWALL 9.000 BTUS. MOD. AIR SPLIT HIWALL. FRIO. 220V. MARCA SPRINGER CARRIER (RF)
ar condicionados (split) | 547174 | 4/12811 | 10/05/2011 | SPRINGER CARRIER | AIR SPLIT HIWALL | condensador | 15/12/2010 | 9000 | SEM CLASSE | DEA I E II - FEA - SALA 23 | Doação | CONDENSADORA HIWALL 9.000 BTUS. MOD. AIR SPLIT HIWALL. FRIO.220V. MARCA SPRINGER CARRIER (RF)
ar condicionados (split) | 547176 | 4/12812 | 10/05/2011 | SPRINGER CARRIER | AIR SPLIT HIWALL | condensador | 15/12/2010 | 9000 | SEM CLASSE | DEA I E II - FEA - SALA 23 | Doação | CONDENSADORA HIWALL 9.000 BTUS. MOD. AIR SPLIT HIWALL. FRIO.220V. MARCA SPRINGER CARRIER (RF)
ar condicionados (split) | 547187 | 4/12815 | 10/05/2011 | SPRINGER CARRIER | SPLIT HIWALL | condensador | 20/12/2010 | 9000 | SEM CLASSE | DEPARTAMENTO DE CIENCIAS DE ALIMENTOS -FEA - LBA-HELIA | Doação | CONDENSADORA 9000 BTUS SPLIT HI WALL MARCA SPRINGER 220V (RF)
ar condicionados (split) | 547188 | 4/12816 | 10/05/2011 | SPRINGER CARRIER | SPLIT HIWALL | evaporador | 20/12/2010 | 9000 | SEM CLASSE | DEPARTAMENTO DE CIENCIAS DE ALIMENTOS -FEA - LBA-HELIA | Doação | EVAPORADORA 9000 BTUS SPLIT HIWALL MARCA SPRINGER 220V (RF)
ar condicionados (geral) | 547190 | 4/12817 | 28/09/2015 | SPRINGER CARRIER | HIWALL | split | 14/01/2011 | 30000 | SEM CLASSE | LABORATÓRIO DE BIOAROMAS E COMPOSTOS BIOATIVOS -LBCB -FEA - LBCB-CARAT | Doação | CONDICIONADOR DE AR APARELHO. TIPO SLIT. MOD. HI WALL CICLO FRIO 30.000 BTUS 220V (RF)
ar condicionados (geral) | 547191 | 4/12818 | 28/09/2015 | SPRINGER CARRIER | HIWALL | split | 14/01/2011 | 30000 | SEM CLASSE | LABORATÓRIO DE BIOAROMAS E COMPOSTOS BIOATIVOS -LBCB -FEA - LBCB-CARAT | Doação | CONDICIONADOR DE AR APARELHO. TIPO SLIT. MOD. HI WALL CICLO FRIO 30.000 BTUS 220V (RF)
ar condicionados (geral) | 548721 | 4/12882 | 17/03/2017 | CONSUL | AIR MASTER | SEM CLASSE | 07/06/1999 | 15000 | SEM CLASSE | DEPARTAMENTO DE ENGENHARIA DE ALIMENTOS-PLANTA PILOTO E MEZANINO INTERNO -FEA - LEMEB-ALUN | Doação | APARELHO DE AR CONDICIONADO CONSUL CCF 15.000 BTUS (RF)
ar condicionados (geral) | 548722 | 4/12883 | 30/05/2011 | CONSUL | AIR MASTER | SEM CLASSE | 07/06/1999 | 18000 | SEM CLASSE | DEPARTAMENTO DE ALIMENTOS E NUTRIÇÃO -FEA - LMA | Doação | APARELHO DE AR CONDICIONADO CONSUL CCF 18.000 BTUS (RF)
ar condicionados (geral) | 548723 | 4/12884 | 30/05/2011 | CONSUL | AIR MASTER | SEM CLASSE | 07/06/1999 | 18000 | SEM CLASSE | DEPARTAMENTO DE ALIMENTOS E NUTRIÇÃO -FEA - LMA | Doação | APARELHO DE AR CONDICIONADO CONSUL CCF 18.000 BTUS (RF)
ar condicionados (geral) | 548725 | 4/12885 | 01/10/2015 | CONSUL | AIR MASTER | SEM CLASSE | 07/06/1999 | 15000 | SEM CLASSE | DEPARTAMENTO DE ALIMENTOS E NUTRIÇÃO -FEA - SL-JORGE | Doação | APARELHO DE AR CONDICIONADO CONSUL CCF 15.000 BTUS (RF)
ar condicionados (geral) | 548733 | 4/12891 | 30/09/2015 | SCROLL | SWMB.030 | SEM CLASSE | 07/06/1999 |  | SEM CLASSE | DEPARTAMENTO DE ALIMENTOS E NUTRIÇÃO -FEA - LB | Doação | CONJ. DE CONDICIONADOR DE AR. MODELO SWMB-030 COM 1 COMPRESSADOR SCROLL COM QUADRO ELETRICO 220V E 60HZ / ESQUERDA (RF)
ar condicionados (geral) | 548930 | 4/12869 | 02/06/2011 | SPRINGER | COMPACTO | SEM CLASSE | 04/01/2000 | 12300 | SEM CLASSE | DEPARTAMENTO DE ALIMENTOS E NUTRIÇÃO -FEA - LAFOP | Doação | APARELHO DE AR CONDICIONADO MOD. COMPACTO. CAPACIDADE 12300 BTUS. FRIO. 220V.. 60 HZ. (RF)
ar condicionados (geral) | 550290 | 4/12922 | 21/06/2011 | SPRINGER CARRIER | SILENTIA 21000 | janela | 10/10/2009 | 21000 | SEM CLASSE | DEPARTAMENTO DE ENGENHARIA DE ALIMENTOS-PLANTA PILOTO E MEZANINO INTERNO -FEA - LEP | Doação | APARELHO DE AR CONDICIONADO MARCA SPRINGER CARRIER. TIPO JANELA. MODELO SILENTIA (ZQA215RB) 21000 BTUS. CICLO FRIO/QUENTE. TENSAO 220V. COMPRESSOR ROTATIVO. VAZAO DE AR 940 M3/H. TERMOSTATO ANALOGICO. FUNCOES: DESUMIDIFICACAO. EXAUSTAO. SLEEP. TIMER. VENTILACAO. CONTROLE REMOTO. DIMENSAO INTERNA L66
ar condicionados (evaporador-condensador) | 552204 | 4/13184 | 28/09/2015 | SPRINGER CARRIER |  | evaporador | 21/05/2010 | 30000 | SEM CLASSE | DEPARTAMENTO DE ENGENHARIA DE ALIMENTOS-PLANTA PILOTO E MEZANINO INTERNO -FEA - EXTRAE | Doação | EVAPORADORA 30.000 BTUS 220V SPRINGER (RF)
ar condicionados (evaporador-condensador) | 552205 | 4/13185 | 28/09/2015 | SPRINGER CARRIER |  | condensador | 21/05/2010 | 30000 | SEM CLASSE | DEPARTAMENTO DE ENGENHARIA DE ALIMENTOS-PLANTA PILOTO E MEZANINO INTERNO -FEA - EXTRAE | Doação | CONDENSADORA 30.000 BTUS. 220V. SPRINGER (RF)
ar condicionados (evaporador-condensador) | 552206 | 4/13186 | 28/09/2015 | SPRINGER CARRIER |  | evaporador | 21/05/2010 | 18000 | SEM CLASSE | DEPARTAMENTO DE ENGENHARIA DE ALIMENTOS-PLANTA PILOTO E MEZANINO INTERNO -FEA - EXTRAE | Doação | EVAPORADORA 18.000 BTUS 220V SPRINGER (RF)
ar condicionados (evaporador-condensador) | 552207 | 4/13187 | 28/09/2015 | SPRINGER CARRIER |  | condensador | 21/05/2010 | 18000 | SEM CLASSE | DEPARTAMENTO DE ENGENHARIA DE ALIMENTOS-PLANTA PILOTO E MEZANINO INTERNO -FEA - EXTRAE | Doação | CONDENSADORA 18.000 BTUS. 220V. SPRINGER (RF)
ar condicionados (evaporador-condensador) | 552672 | 4/13218 | 18/07/2011 | SPRINGER CARRIER | 38CQD036515MS | condensador | 18/03/2010 | 36000 | SEM CLASSE | DEPÓSITO-LEB-DEPAN - FEA - BIOTERIO | Doação | UNIDADE CONDENSADORA 36.000 BTUS - QUENTE/FRIO 220V MARCA SPRINGER CARRIER (RF)
ar condicionados (evaporador-condensador) | 552682 | 4/13219 | 18/07/2011 | SPRINGER CARRIER | 38CQD036515MS | condensador | 18/03/2010 | 36000 | SEM CLASSE | DEPÓSITO-LEB-DEPAN - FEA - BIOTERIO | Doação | UNIDADE CONDENSADORA 36.000 BTUS - QUENTE/FRIO 220V - MARCA SPRINGER CARRIER (RF)
ar condicionados (evaporador-condensador) | 552683 | 4/13220 | 18/07/2011 | SPRINGER CARRIER | 38CQD036515MS | condensador | 18/03/2010 | 36000 | SEM CLASSE | DEPÓSITO-LEB-DEPAN - FEA - BIOTERIO | Doação | UNIDADE CONDENSADORA 36.000 BTUS - QUENTE/FRIO 220V - MARCA SPRINGER CARRIER (RF)
ar condicionados (evaporador-condensador) | 552684 | 4/13221 | 18/07/2011 | SPRINGER CARRIER | 38CQD036515MS | condensador | 18/03/2010 | 36000 | SEM CLASSE | DEPÓSITO-LEB-DEPAN - FEA - BIOTERIO | Doação | UNIDADE CONDENSADORA 36.000 BTUS - QUENTE/FRIO 220V - MARCA SPRINGER CARRIER (RF)
ar condicionados (split) | 552798 | 4/12957 | 16/10/2015 | SPRINGER CARRIER |  | condensador | 14/03/2011 | 48000 | SEM CLASSE | SALAS DE AULA-FEA - GRAD-FA 36 | Doação | UNIDADE CONDENSADORA 48.000BTUS. APARELHO CONDICIONADOR DE AR MOD. SPLIT PISO TETO. CICLO FRIO. MARCA CARRIER (RF)
ar condicionados (split) | 552799 | 4/12958 | 16/10/2015 | SPRINGER CARRIER |  | condensador | 14/03/2011 | 48000 | SEM CLASSE | SALAS DE AULA-FEA - GRAD-FA 36 | Doação | UNIDADE CONDENSADORA 48.000BTUS. APARELHO CONDICIONADOR DE AR MOD. SPLIT PISO TETO. CICLO FRIO. MARCA CARRIER (RF)
ar condicionados (split) | 552811 | 4/12960 | 16/10/2015 | SPRINGER CARRIER |  | evaporador | 14/03/2011 | 48000 | SEM CLASSE | SALAS DE AULA-FEA - GRAD-FA 36 | Doação | UNIDADE EVAPORADORA 48.000BTUS. APARELHO CONDICIONADOR DE AR. MOD. SPLIT PISO TETO. CICLO FRIO MARCA CARRIER (RF)
ar condicionados (split) | 552812 | 4/12961 | 16/10/2015 | SPRINGER CARRIER |  | evaporador | 14/03/2011 | 48000 | SEM CLASSE | SALAS DE AULA-FEA - GRAD-FA 36 | Doação | UNIDADE EVAPORADORA 48.000BTUS. APARELHO CONDICIONADOR DE AR. MOD. SPLIT PISO TETO. CICLO FRIO MARCA CARRIER (RF)
ar condicionados (evaporador-condensador) | 553775 | 4/13352 | 26/07/2011 | SPRINGER CARRIER |  | condensador | 15/09/2003 | 30000 | SEM CLASSE | DEPARTAMENTO DE TECNOLOGIA DE ALIMENTOS-FEA - PADARIA-PP | Doação | AR CONDICIONADO (UNIDADE CONDENSADORA 30K RF 220-1-60) (RF)
ar condicionados (evaporador-condensador) | 553847 | 4/13353 | 26/07/2011 | SPRINGER CARRIER |  | evaporador | 15/09/2003 | 30000 | SEM CLASSE | DEPARTAMENTO DE TECNOLOGIA DE ALIMENTOS-FEA - PADARIA-PP | Doação | AR CONDICIONADO (UNIDADE EVAPORADORA HW 30K) (RF)
ar condicionados (evaporador-condensador) | 554978 | 4/13071 | 11/08/2011 | SPRINGER | SILENCE | condensador | 15/12/2004 | 12000 | SEM CLASSE | DEPARTAMENTO DE ALIMENTOS E NUTRIÇÃO -FEA - DEPAN-SGAR | Doação | CONDENSADORA DE AR. TIPO FRIO. 12.000BTUS. 220V. MOD. 38XC AO 12515MC (RF)
ar condicionados (evaporador-condensador) | 554979 | 4/13072 | 11/08/2011 | SPRINGER | 34DCB12515LC | evaporador | 15/12/2004 | 12000 | SEM CLASSE | DEPARTAMENTO DE ALIMENTOS E NUTRIÇÃO -FEA - DEPAN-SGAR | Doação | EVAPORADORA DE AR. TIPO FRIO. 12.000BTUS. 220V. MOD. 342DCB12515LC (RF)
ar condicionados (geral) | 555273 | 4/11848 | 28/09/2015 | SPRINGER | MUNDIAL XCJ 185D | SEM CLASSE | 22/06/2011 | 18000 | SEM CLASSE | DEPARTAMENTO DE TECNOLOGIA DE ALIMENTOS-FEA - LATEM | Doação | APARELHO DE AR CONDICIONADO MARCA SPRINGER MODELO MUNDIAL XCJ185D. 18000 BTUS 220V (RF)
ar condicionados (evaporador-condensador) | 555302 | 4/13522 | 17/08/2011 | KOMECO | KOP36FC G2 | condensador | 29/04/2011 | 36000 | SEM CLASSE | DEPARTAMENTO DE CIENCIAS DE ALIMENTOS -FEA - DCA-SECRET | Compra | UNIDADE CONDENSADORA 36000 BTUS
ar condicionados (evaporador-condensador) | 555534 | 4/13432 | 28/09/2015 | YORK | YJDA12FSADA | split | 29/08/2006 | 12000 | SEM CLASSE | DEPARTAMENTO DE ENGENHARIA DE ALIMENTOS-PLANTA PILOTO E MEZANINO INTERNO -FEA - LEMEB | Doação | SISTEMA DE AR CONDICIONADO COMPOSTO POR EVAPORADOR E CONDENSADOR. TIPO HIWALL 12.000 BTUS COM COMPRESSOR SINON 220V (RF)
ar condicionados (geral) | 555877 | 4/12656 | 30/08/2011 | CONSUL | CCI12 | SEM CLASSE | 29/10/2008 | 12000 | SEM CLASSE | DEPARTAMENTO DE TECNOLOGIA DE ALIMENTOS-FEA - LAM | Doação | CONDICIONADOR DE AR 12.000 FRIO CCI12 (RF)
ar condicionados (split) | 556107 | 4/13557 | 28/09/2015 | SPRINGER CARRIER | TOTALINE | split | 13/12/2001 |  | SEM CLASSE | DEPARTAMENTO DE TECNOLOGIA DE ALIMENTOS-FEA - DTA-ANFITE | Doação | APARELHO DE AR CONDICIONADO COM EVAPORADORA E CONDENSADORA. MARCA SPRINGER CARRIER. MODELO TOTALINE TIPO SPLIT (RF)
ar condicionados (evaporador-condensador) | 556290 | ERC/45223 | 20/08/2014 | SPRINGER CARRIER | 42XQWC036515LC | evaporador | 21/05/2010 |  | SEM CLASSE | DEPARTAMENTO DE CIENCIAS DE ALIMENTOS -FEA - DCA-AMFITE | Comodato | EVAPORADOR SPRINGER CARRIER MOD. 42XQWC036515LC (RF)
ar condicionados (evaporador-condensador) | 556292 | ERC/45224 | 20/08/2014 | SPRINGER CARRIER | 38XCD036515MC | condensador | 21/05/2010 |  | SEM CLASSE | DEPARTAMENTO DE CIENCIAS DE ALIMENTOS -FEA - DCA-ANFITE | Comodato | CONDENSADOR SPRINGER CARRIER MOD. 38XCD036515MC (RF)
ar condicionados (evaporador-condensador) | 556343 | ERC/45269 | 05/09/2011 | SPRINGER CARRIER | 42XOC036515LC | evaporador | 21/05/2010 |  | SEM CLASSE | DEPARTAMENTO DE CIENCIAS DE ALIMENTOS -FEA - DCA-INFORM | Comodato | EVAPORADOR SPRINGER CARRIER MOD. 42XQWC036515LC (RF)
ar condicionados (evaporador-condensador) | 556344 | ERC/45270 | 05/09/2011 | SPRINGER CARRIER | 38XCD036515MC | condensador | 21/05/2010 |  | SEM CLASSE | DEPARTAMENTO DE CIENCIAS DE ALIMENTOS -FEA - DCA-INFORM | Comodato | CONDENSADOR SPRINGER CARRIER MOD. 38XCD036515MC (RF)
ar condicionados (geral) | 557127 | 4/13547 | 30/09/2015 | SPRINGER CARRIER | SILENTIA 7500 | SEM CLASSE | 28/10/2006 | 7500 | SEM CLASSE | DEPARTAMENTO DE ALIMENTOS E NUTRIÇÃO -FEA - LB-GABRIEL | Doação | APARELHO DE AR CONDICIONADO MARCA SPRINGER CARRIER. 7500BTUS. CICLO FRIO. 110/220V (RF)
ar condicionados (geral) | 560682 | 4/13792 | 05/12/2011 | TOTALINE | SILENTIA | SEM CLASSE | 22/09/2003 | 7500 | SEM CLASSE | DEA I E II - FEA - SALA 13 | Doação | APARELHO DE AR CONDICIONADO MARCA SPRINGER CARRIER. MODELO SILENTIA (FCA078BB). 7500 BTUS. CICLO FRIO. 110 OU 220V (RF)
ar condicionados (geral) | 560683 | 4/13793 | 05/12/2011 | TOTALINE | SILENTIA | SEM CLASSE | 22/09/2003 | 7500 | SEM CLASSE | DEA I E II - FEA - SALA 14 | Doação | APARELHO DE AR CONDICIONADO MARCA SPRINGER CARRIER. MODELO SILENTIA (FCA078BB). 7500 BTUS. CICLO FRIO. 110 OU 220V (RF)
ar condicionados (geral) | 560684 | 4/13794 | 28/09/2015 | TOTALINE | SILENTIA | SEM CLASSE | 22/09/2003 | 7500 | SEM CLASSE | DEA I E II - FEA - MARIA A-07 | Doação | APARELHO DE AR CONDICIONADO MARCA SPRINGER CARRIER. MODELO SILENTIA (FCA078BB). 7500 BTUS. CICLO FRIO. 110 OU 220V (RF)
ar condicionados (geral) | 560691 | 4/13801 | 28/09/2015 | SPRINGER | MONDIAL | SEM CLASSE | 22/09/2003 | 21000 | SEM CLASSE | DEPARTAMENTO DE ENGENHARIA DE ALIMENTOS-PLANTA PILOTO E MEZANINO INTERNO -FEA - LAPEA | Doação | APARELHO DE AR CONDICIONADO 21.000 BTUS MARCA SPRINGER MODELO MUNDIAL FRIO 220V (RF)
ar condicionados (geral) | 560951 | 4/13605 | 12/12/2011 | SPRINGER | MUNDIAL | SEM CLASSE | 21/05/1999 | 21000 | SEM CLASSE | DEPARTAMENTO DE ALIMENTOS E NUTRIÇÃO -FEA | Doação | AR CONDICIONADO MARCA SPRINGER 21.000BTUS CONSUL (RF)
ar condicionados (split) | 561904 | 4/11059 | 05/01/2012 | SPRINGER |  | split | 18/03/1999 | 18000 | SEM CLASSE | DEPARTAMENTO DE ALIMENTOS E NUTRIÇÃO -FEA - LCSEC | Doação | APARELHO DE AR CONDICIONADO SPRINGER CARRIER MOD. AIR SPLIT TOTALINE 18.000btus (rf)
ar condicionados (split) | 561905 | 4/11057 | 30/09/2015 | SPRINGER |  | split | 18/03/1999 | 18000 | SEM CLASSE | DEPARTAMENTO DE ALIMENTOS E NUTRIÇÃO -FEA - LCSEC | Doação | APARELHO DE AR CONDICIONADO SPRINGER CARRIER MOD. AIR SPLIT TOTALINE 18.000btus (rf)
ar condicionados (evaporador-condensador) | 562315 | 4/13764 | 10/01/2012 | MCQUAY | RTC50C | evaporador | 01/12/1999 | 50000 | SEM CLASSE | DEPARTAMENTO DE TECNOLOGIA DE ALIMENTOS-FEA - LCD/EXTERN | Doação | UNIDADE EVAPORADORA. COM GRADE DIFUSORA. BANDEJA. COIFA. RESISTENCIA COM 1 VENTILADOR.
ar condicionados (evaporador-condensador) | 562316 | 4/13765 | 10/01/2012 | MCQUAY | ELC70C | evaporador | 01/12/1999 | 70000 | SEM CLASSE | DEPARTAMENTO DE TECNOLOGIA DE ALIMENTOS-FEA - LCD/C.RES | Doação | UNIDADE EVAPORADORA. COM GRADE DIFUSORA. BANDEJA. COIFA. RESISTENCIA COM 2 VENTILADORES.
ar condicionados (evaporador-condensador) | 562317 | 4/13766 | 10/01/2012 | MCQUAY | ELC70C | evaporador | 01/12/1999 | 70000 | SEM CLASSE | DEPARTAMENTO DE TECNOLOGIA DE ALIMENTOS-FEA - LCD/C.RES | Doação | UNIDADE EVAPORADORA. COM GRADE DIFUSORA. BANDEJA. COIFA. RESISTENCIA COM 2 VENTILADORES.
ar condicionados (evaporador-condensador) | 562318 | 4/13767 | 10/01/2012 | MCQUAY | ELC70C | evaporador | 01/12/1999 | 70000 | SEM CLASSE | DEPARTAMENTO DE TECNOLOGIA DE ALIMENTOS-FEA - LCD/C.REF | Doação | UNIDADE EVAPORADORA. COM GRADE DIFUSORA. BANDEJA. COIFA. RESISTENCIA COM 2 VENTILADORES.
ar condicionados (evaporador-condensador) | 562319 | 4/13768 | 10/01/2012 | MCQUAY | ELC35C | evaporador | 01/12/1999 | 35000 | SEM CLASSE | DEPARTAMENTO DE TECNOLOGIA DE ALIMENTOS-FEA - LCD/C.REF | Doação | UNIDADE EVAPORADORA. COM GRADE DIFUSORA. BANDEJA. COIFA. RESISTENCIA COM 1 VENTILADOR.
ar condicionados (evaporador-condensador) | 562320 | 4/13769 | 10/01/2012 | MCQUAY | ELC35C | evaporador | 01/12/1999 | 35000 | SEM CLASSE | DEPARTAMENTO DE TECNOLOGIA DE ALIMENTOS-FEA - LCD/C.REF | Doação | UNIDADE EVAPORADORA. COM GRADE DIFUSORA. BANDEJA. COIFA. RESISTENCIA COM 1 VENTILADOR.
ar condicionados (evaporador-condensador) | 562321 | 4/13770 | 10/01/2012 | MCQUAY | ELC35C | evaporador | 01/12/1999 | 35000 | SEM CLASSE | DEPARTAMENTO DE TECNOLOGIA DE ALIMENTOS-FEA - LCD-DESSOS | Doação | UNIDADE EVAPORADORA. COM GRADE DIFUSORA. BANDEJA. COIFA. RESISTENCIA COM 1 VENTILADOR.
ar condicionados (evaporador-condensador) | 562322 | 4/13771 | 10/01/2012 | MCQUAY | FBA200 | evaporador | 01/12/1999 |  | SEM CLASSE | DEPARTAMENTO DE TECNOLOGIA DE ALIMENTOS-FEA - LCD-DESSOS | Doação | UNIDADE EVAPORADORA. COM GRADE DIFUSORA. BANDEJA. COIFA. RESISTENCIA COM 6 VENTILADORES.
ar condicionados (evaporador-condensador) | 562323 | 4/13772 | 10/01/2012 | MCQUAY | FBA200 | evaporador | 01/12/1999 |  | SEM CLASSE | DEPARTAMENTO DE TECNOLOGIA DE ALIMENTOS-FEA - LCD-DESSOS | Doação | UNIDADE EVAPORADORA. COM GRADE DIFUSORA. BANDEJA. COIFA. RESISTENCIA COM 6 VENTILADORES.
ar condicionados (evaporador-condensador) | 562324 | 4/13773 | 10/01/2012 | MCQUAY | FBA200 | evaporador | 01/12/1999 |  | SEM CLASSE | DEPARTAMENTO DE TECNOLOGIA DE ALIMENTOS-FEA - LCD-PP | Doação | UNIDADE EVAPORADORA. COM GRADE DIFUSORA. BANDEJA. COIFA. RESISTENCIA COM 6 VENTILADORES.
ar condicionados (evaporador-condensador) | 562325 | 4/13774 | 10/01/2012 | MCQUAY | FBA215 | evaporador | 01/12/1999 |  | SEM CLASSE | DEPARTAMENTO DE TECNOLOGIA DE ALIMENTOS-FEA - LCD-PP | Doação | UNIDADE EVAPORADORA. COM GRADE DIFUSORA. BANDEJA. COIFA. RESISTENCIA COM 5 VENTILADORES.
ar condicionados (evaporador-condensador) | 562326 | 4/13775 | 10/01/2012 | MCQUAY | FBA215 | evaporador | 01/12/1999 |  | SEM CLASSE | DEPARTAMENTO DE TECNOLOGIA DE ALIMENTOS-FEA - LCD-PP | Doação | UNIDADE EVAPORADORA. COM GRADE DIFUSORA. BANDEJA. COIFA. RESISTENCIA COM 5 VENTILADORES.
ar condicionados (evaporador-condensador) | 562327 | 4/13776 | 10/01/2012 | MCQUAY | FBA200 | evaporador | 01/12/1999 |  | SEM CLASSE | DEPARTAMENTO DE TECNOLOGIA DE ALIMENTOS-FEA - LCD-PP | Doação | UNIDADE EVAPORADORA. COM GRADE DIFUSORA. BANDEJA. COIFA. RESISTENCIA COM 6 VENTILADORES.
ar condicionados (geral) | 562480 | 4/11121 | 12/01/2012 | LUWA / TRANE | SWMB 040 | SEM CLASSE | 18/03/1999 |  | SEM CLASSE | DEPARTAMENTO DE ALIMENTOS E NUTRIÇÃO -FEA - LCSEC | Doação | AR CONDICIONADO MODELO SWMB-040 (RF)
ar condicionados (geral) | 564991 | 4/13847 | 28/09/2015 |  |  | SEM CLASSE | 03/12/2002 | 7500 | SEM CLASSE | DEA I E II - FEA - MIRIAM-15 | Doação | APARELHO DE AR CONDICIONADO SPRINGER 7.500 BTUS (RF)
ar condicionados (geral) | 565024 | 4/14307 | 28/09/2015 | SPRINGER | SILENTIA | SEM CLASSE | 05/01/2012 | 30000 | SEM CLASSE | DEPARTAMENTO DE ENGENHARIA DE ALIMENTOS-PLANTA PILOTO E MEZANINO INTERNO -FEA - LEP II | Doação | APARELHO DE AR CONDICIONADO SPRINGER SILENTIA ZCA305BB 30000BTU S RF
ar condicionados (geral) | 565025 | 4/14308 | 28/09/2015 | SPRINGER | SILENTIA | SEM CLASSE | 05/01/2012 | 30000 | SEM CLASSE | DEPARTAMENTO DE ENGENHARIA DE ALIMENTOS-PLANTA PILOTO E MEZANINO INTERNO -FEA - LEP II | Doação | APARELHO DE AR CONDICIONADO SPRINGER SILENTIA ZCA305BB 30000BTU S RF
ar condicionados (geral) | 565026 | 4/14309 | 28/09/2015 | SPRINGER | SILENTIA | SEM CLASSE | 05/01/2012 | 30000 | SEM CLASSE | DEPARTAMENTO DE ENGENHARIA DE ALIMENTOS-PLANTA PILOTO E MEZANINO INTERNO -FEA - LEP II | Doação | APARELHO DE AR CONDICIONADO SPRINGER SILENTIA ZCA305BB 30000BTU S RF
ar condicionados (evaporador-condensador) | 565048 | 4/14346 | 28/09/2015 | SPRINGER CARRIER |  | evaporador | 20/01/2011 | 30000 | SEM CLASSE | DEPARTAMENTO DE CIENCIAS DE ALIMENTOS -FEA - LQA-II | Doação | EVAPORADOR. 30.000 BTU S. 3 VELOCIDADES. DIMENSOE S1200 X 232 X 625 MM RF.
ar condicionados (evaporador-condensador) | 565049 | 4/14347 | 28/09/2015 | SPRINGER CARRIER |  | condensador | 20/01/2011 | 30000 | SEM CLASSE | DEPARTAMENTO DE CIENCIAS DE ALIMENTOS -FEA - LQA-II | Doação | CONDENSADOR. 30.000 BTU S. DIMENSOES 875 X 643 X 3 30 MM. ALIMENTACAO 220 C. 60 HZ RF.
ar condicionados (geral) | 566014 | 4/14289 | 28/09/2015 | SPRINGER | SILENTIA | janela | 28/11/2002 | 7500 | SEM CLASSE | DEA I E II - FEA - EXTRAE-S17 | Doação | APARELHO DE AR CONDICIONADO. TIPO JANELA. FCAO75BB. 7.50 0BTU S RF.
ar condicionados (geral) | 566015 | 4/14290 | 19/10/2015 | SPRINGER | SILENTIA | janela | 28/11/2002 | 7500 | SEM CLASSE | DEA I E II - FEA - TOMZE-16 | Doação | APARELHO DE AR CONDICIONADO. TIPO JANELA. FCAO75BB. 7.50 0BTU S RF.
ar condicionados (split) | 566545 | 4/14360 | 01/03/2012 | ELECTROLUX | CI48-CE48F | split | 20/12/2011 | 48000 | SEM CLASSE | DEPARTAMENTO DE CIENCIAS DE ALIMENTOS -FEA - LABIOQUIMI | Compra | CONDICIONADOR DE AR; TIPO SPLIT - PISO/TETO; COM CAPACIDADE PARA 48.000 BTU/H; E VAZAO MINIMA DE 1900 M3/H; OPERACAO FRIO - 03 VELOCIDADES; COMPOSTO DE 1 UNIDADE CONDENSADORA EXTERNA E UNIDADE EVAPORADORA INTERNA; CONTROLE REMOTO SEM FIO; NA VOLTAGEM 220 V - 60 HZ - TRIFASICO; COM PRAZO DE GARANTIA
ar condicionados (split) | 566646 | 4/14366 | 07/10/2016 | KOMECO |  | split | 31/03/2006 | 12000 | SEM CLASSE | CENTRO DE PESQUISAS EM TECNOLOGIA DE EXTRUSAO -FEA - EXTRUSORA | Doação | APARELHO DE AR CONDICIONADO MARCA KOMECO TIPO SPLIT COM EVAPORADOR E CONDENSADOR 12.000 BTU S FRIO <RF>
ar condicionados (split) | 568010 | 4/13412 | 07/03/2012 | CARRIER |  | split | 02/09/2010 | 36000 | SEM CLASSE | ADMINISTRAÇÃO -FEA I - FEA - EXT-ADM 29 | Doação | CONDICIONADOR DE AR TIPO SPLIT PISO/TETO SPRINGER CARRIER 36.000 BTUS (RF)
ar condicionados (split) | 568016 | 4/13413 | 07/03/2012 | CARRIER |  | condensador | 14/01/2010 | 30000 | SEM CLASSE | ADMINISTRAÇÃO -FEA I - FEA - EXT-ADM-30 | Doação | UNIDADE CONDENSADORA DE AR 30.000 BTUS. TIPO AIR SPLIT MARCACARRIER (RF)
ar condicionados (split) | 568018 | 4/13414 | 07/03/2012 | CARRIER |  | evaporador | 14/01/2010 | 30000 | SEM CLASSE | ADMINISTRAÇÃO -FEA I - FEA - EXT-ADM 30 | Doação | UNIDADE EVAPORADORA DE AR 30.000 BTUS. TIPO AIR SPLIT MARCA CARRIER (RF)
ar condicionados (evaporador-condensador) | 568026 | 4/13416 | 07/03/2012 | TOTAL LINE |  | evaporador | 22/03/2010 | 30000 | SEM CLASSE | DEPARTAMENTO DE CIENCIAS DE ALIMENTOS -FEA - LABIOQUIMI | Doação | UNIDADE EVAPORADORA - TOTAL LINE 30.000 BTUS (RF)
ar condicionados (evaporador-condensador) | 568027 | 4/13438 | 28/04/2016 | SPRINGER | SILVERMAXI | condensador | 26/03/2010 | 30000 | SEM CLASSE | ADMINISTRAÇÃO -FEA I - FEA - CI-SERVIDO | Doação | AR CONDICIONADO - UNID. CONDENSADORA 30K FR 220-1-60 (RF)
ar condicionados (evaporador-condensador) | 568028 | 4/13439 | 02/10/2015 | SPRINGER | SILVERMAXI | condensador | 26/03/2010 | 30000 | SEM CLASSE | ADMINISTRAÇÃO -FEA I - FEA - CI-SALA 01 | Doação | AR CONDICIONADO - UNID. CONDENSADORA 30K FR 220-1-60 (RF)
ar condicionados (geral) | 568029 | 4/13711 | 28/04/2016 | SPRINGER | SILVERMAXI | SEM CLASSE | 26/03/2010 | 30000 | SEM CLASSE | ADMINISTRAÇÃO -FEA I - FEA - CI-SERVIDO | Doação | AR CONDICIONADO - UNIDADE CONCENSADORA 30K FR 220-1-60 (RF)
ar condicionados (evaporador-condensador) | 568030 | 4/13440 | 02/10/2015 | SPRINGER | SILVERMAXI | evaporador | 26/03/2010 | 30000 | SEM CLASSE | ADMINISTRAÇÃO -FEA I - FEA - CI-SALA 02 | Doação | AR CONDICIONADO UNID. EVAPORADORA PISO/TETO 30K Q/F (RF)
ar condicionados (evaporador-condensador) | 568031 | 4/13441 | 02/10/2015 | SPRINGER | SILVERMAXI | evaporador | 26/03/2010 | 30000 | SEM CLASSE | ADMINISTRAÇÃO -FEA I - FEA - CI-SALA 01 | Doação | AR CONDICIONADO UNID. EVAPORADORA PISO/TETO 30K Q/F (RF)
ar condicionados (evaporador-condensador) | 568032 | 4/13442 | 02/10/2015 | SPRINGER | SILVERMAXI | evaporador | 26/03/2010 | 30000 | SEM CLASSE | ADMINISTRAÇÃO -FEA I - FEA - CI-SALA 01 | Doação | AR CONDICIONADO UNID. EVAPORADORA PISO/TETO 30K Q/F (RF)
ar condicionados (evaporador-condensador) | 568778 | ERC/47295 | 28/09/2015 |  |  | evaporador | 26/04/2011 | 22000 | SEM CLASSE | DEPARTAMENTO DE ENGENHARIA DE ALIMENTOS-PLANTA PILOTO E MEZANINO INTERNO -FEA - LEMEB | Comodato | UNIDADE EVAPORADORA CARRIER TIPO HIWALL 22.000 BTU S FRIO 220V <RF>
ar condicionados (evaporador-condensador) | 568779 | ERC/47296 | 28/09/2015 |  |  | condensador | 26/04/2011 | 22000 | SEM CLASSE | DEPARTAMENTO DE ENGENHARIA DE ALIMENTOS-PLANTA PILOTO E MEZANINO INTERNO -FEA - LEMEB | Comodato | UNIDADE CONDENSADORA CARRIER TIPO HIWALL 22.000 BTU S FRIO 220 V (RF)
ar condicionados (evaporador-condensador) | 568803 | ERC/47319 | 28/09/2015 |  |  | evaporador | 05/10/2011 | 7000 | SEM CLASSE | DEA I E II - FEA - JULIAN-26 | Comodato | UNIDADE EVAPORADORA CARRIER TIPO HIWALL 7000 BTU S FRIO 220V<RF>
ar condicionados (evaporador-condensador) | 568804 | ERC/47320 | 28/09/2015 |  |  | condensador | 05/10/2011 | 7000 | SEM CLASSE | DEA I E II - FEA - JULIAN-26 | Comodato | UNIDADE CONDENSADORA CARRIER TIPO HIWALL 7000 BTU S FRIO 220V <RF>
ar condicionados (evaporador-condensador) | 568805 | ERC/47321 | 28/09/2015 |  |  | evaporador | 05/10/2011 | 18000 | SEM CLASSE | DEPARTAMENTO DE ENGENHARIA DE ALIMENTOS-PLANTA PILOTO E MEZANINO INTERNO -FEA - LEP-I | Comodato | UNIDADE EVAPORADORA CARRIER 18000 BTU S FRIO 220V <RF>
ar condicionados (evaporador-condensador) | 568806 | ERC/47322 | 28/09/2015 | CARRIER |  | condensador | 05/10/2011 | 18000 | SEM CLASSE | DEPARTAMENTO DE ENGENHARIA DE ALIMENTOS-PLANTA PILOTO E MEZANINO INTERNO -FEA - LEP-I | Comodato | UNIDADE CONDENSADORA CARRIER 18000 BTU S FRIO 220V <RF>
ar condicionados (geral) | 570629 | 4/14512 | 28/09/2015 | SPRINGER | 38KCA022515MC | SEM CLASSE | 30/09/2011 | 22000 | SEM CLASSE | DEPARTAMENTO DE ENGENHARIA DE ALIMENTOS-PLANTA PILOTO E MEZANINO INTERNO -FEA - LEMEB | Doação | AR CONDICIONADO 22.000 BTUS CARRIER <RF>
ar condicionados (geral) | 570857 | 4/13998 | 10/04/2012 | CARRIER | SPACE FRIO | SEM CLASSE | 12/12/2008 | 60000 | SEM CLASSE | DEPARTAMENTO DE CIENCIAS DE ALIMENTOS -FEA - LAA-I | Doação | CONDICIONADOR DE AR CARRIER PISOTETO SPACE 60.000BTUS FRIO 220V S/F (RF)
ar condicionados (split) | 575165 | 4/14607 | 29/05/2012 | TOTALINE | L38CTB0183 | condensador | 28/04/2001 | 18000 | SEM CLASSE | DEPARTAMENTO DE TECNOLOGIA DE ALIMENTOS-FEA - EMBALAGEM | Doação | UNIDADE CONDENSADORA TOTALOINE SPLIT 18.000 BTUS 60HZ FRIO RF
ar condicionados (split) | 575166 | 4/14608 | 29/05/2012 | TOTALINE | L38CTB0183 | condensador | 28/04/2001 | 18000 | SEM CLASSE | DEPARTAMENTO DE TECNOLOGIA DE ALIMENTOS-FEA - EMBALAGEM | Doação | UNIDADE CONDENSADORA TOTALOINE SPLIT 18.000 BTUS 60HZ FRIO RF
ar condicionados (evaporador-condensador) | 575167 | 4/14605 | 29/05/2012 | TOTALINE | L5THA1826C | evaporador | 28/04/2001 | 18000 | SEM CLASSE | DEPARTAMENTO DE TECNOLOGIA DE ALIMENTOS-FEA - EMBALAGEM | Doação | UNIDADE EVAPORADORA TOTALINE SPLI 18000 BTUS 60HZ FRIO RF
ar condicionados (evaporador-condensador) | 575168 | 4/14606 | 29/05/2012 | TOTALINE | L5THA1826C | evaporador | 28/04/2001 | 18000 | SEM CLASSE | DEPARTAMENTO DE TECNOLOGIA DE ALIMENTOS-FEA - EMBALAGEM | Doação | UNIDADE EVAPORADORA TOTALINE SPLI 18000 BTUS 60HZ FRIO RF
ar condicionados (geral) | 575177 | 4/14615 | 29/05/2012 | TOTALINE | YCF305D | SEM CLASSE | 17/05/2001 | 30000 | SEM CLASSE | DEPARTAMENTO DE TECNOLOGIA DE ALIMENTOS-FEA - EMBALAGEM | Doação | APARELHO DE AR CONDICIONADO TOTALINE/SPRIGER 30000 BTUS FRIORF
ar condicionados (geral) | 575178 | 4/14616 | 29/05/2012 | TOTALINE | YCF305D | SEM CLASSE | 17/05/2001 | 30000 | SEM CLASSE | DEPARTAMENTO DE TECNOLOGIA DE ALIMENTOS-FEA - EMBALAGEM | Doação | APARELHO DE AR CONDICIONADO TOTALINE/SPRIGER 30000 BTUS FRIORF
ar condicionados (geral) | 580409 | 4/14878 | 15/08/2012 | ARIAGEL |  | portátil | 06/03/2012 | 10000 | SEM CLASSE | DEPARTAMENTO DE CIENCIAS DE ALIMENTOS -FEA - LAA-I | Doação | AR CONDICIONADO PORT 10000 BTUS ARI AGEL 110V <RF>
ar condicionados (geral) | 583050 | 4/14942 | 28/09/2012 | SPRINGER CARRIER |  | SEM CLASSE | 22/03/2012 | 9000 | SEM CLASSE | DEPARTAMENTO DE CIENCIAS DE ALIMENTOS -FEA - LQA-NEURA | Doação | AR CONDICIONADO HIWALL SPRINGER 9000Q 220V MAXI (RF)
ar condicionados (evaporador-condensador) | 583051 | 4/14943 | 28/09/2012 | SPRINGER CARRIER |  | condensador | 18/04/2012 | 18000 | SEM CLASSE | LABORATORIO DE OLEOS E GORDURAS - FEA - LOG-REUNIA | Doação | CONDENSADORA SPRINGER/CARRIER MAXIFLEX 18.000 BTUS FRIO - 220V PADRAO (RF)
ar condicionados (evaporador-condensador) | 583052 | 4/14944 | 28/09/2012 | SPRINGER CARRIER |  | evaporador | 18/04/2012 | 18000 | SEM CLASSE | LABORATORIO DE OLEOS E GORDURAS - FEA - LOG-REUNIA | Doação | EVAPORADORA SPRINGER/CARRIER MAXIFLEX 18.000 BTUS FRIO - 220V PADRAO (RF)
ar condicionados (evaporador-condensador) | 583053 | 4/14945 | 19/07/2016 | SPRINGER CARRIER |  | evaporador | 24/04/2012 | 18000 | SEM CLASSE | DEPARTAMENTO DE TECNOLOGIA DE ALIMENTOS-FEA - LFHPA-PP | Doação | EVAPORADORA SPRINGER CARRIER 18000 BTUS 220V PADRAO (RF)
ar condicionados (evaporador-condensador) | 583054 | 4/14947 | 28/09/2015 | SPRINGER CARRIER |  | condensador | 18/04/2012 | 18000 | SEM CLASSE | DEPARTAMENTO DE ENGENHARIA DE ALIMENTOS-PLANTA PILOTO E MEZANINO INTERNO -FEA - LEMEB-ALUN | Doação | CONDENSADORA SPRINGER/CARRIER MAXIFLEX 18000 BTUS FRIO 220V PADRAO (RF)
ar condicionados (evaporador-condensador) | 583055 | 4/14948 | 28/09/2015 | SPRINGER CARRIER |  | evaporador | 18/04/2012 | 18000 | SEM CLASSE | DEPARTAMENTO DE ENGENHARIA DE ALIMENTOS-PLANTA PILOTO E MEZANINO INTERNO -FEA - LEMEB-ALUN | Doação | EVAPORADORA SPRINGER/CARRIER MAXIFLEX 18000 BTUS FRIO 220V PADRAO (RF)
ar condicionados (evaporador-condensador) | 583056 | 4/14946 | 29/09/2015 | SPRINGER CARRIER |  | condensador | 24/04/2012 |  | SEM CLASSE | DEPARTAMENTO DE TECNOLOGIA DE ALIMENTOS-FEA - LFHPA-PP | Doação | CONDENSADORA
ar condicionados (evaporador-condensador) | 585046 | 4/15032 | 25/10/2012 | SPRINGER | SILVERMAX | condensador | 19/07/2012 | 36000 | SEM CLASSE | DEPARTAMENTO DE ALIMENTOS E NUTRIÇÃO -FEA - LCB | Compra | CONDICIONADOR DE AR (CONDENSADOR). 36000 BTU S. FRIO. 220 V
ar condicionados (evaporador-condensador) | 585047 | 4/15035 | 25/10/2012 | SPRINGER | SILVERMAX | evaporador | 19/07/2012 | 36000 | SEM CLASSE | DEPARTAMENTO DE ALIMENTOS E NUTRIÇÃO -FEA - LCB | Compra | EVAPORADOR 36000 BTU S. FRIO. 220 V
ar condicionados (geral) | 585255 | 4/15036 | 30/10/2012 | SPRINGER | MUNDIAL 30000 | SEM CLASSE | 27/10/1995 | 30000 | SEM CLASSE | DEPARTAMENTO DE ALIMENTOS E NUTRIÇÃO -FEA - LAFOP | Doação | APARELHO DE AR CONDICIONADO MARCA SPRINGER MODELO MUNDIAL. 30.000 BTUS (RF)
ar condicionados (geral) | 585258 | 4/15042 | 30/10/2012 |  |  | SEM CLASSE | 14/11/1995 | 18000 | SEM CLASSE | DEPARTAMENTO DE ALIMENTOS E NUTRIÇÃO -FEA - SL-MARIO | Doação | APARELHO DE AR CONDICIONADO MARCA SPRINGER. 18.000 BTUS (RF)
ar condicionados (geral) | 585262 | 4/15046 | 30/10/2012 | CONSUL | AIR MASTER10000 | SEM CLASSE | 05/12/1995 | 10000 | SEM CLASSE | DEPARTAMENTO DE ALIMENTOS E NUTRIÇÃO -FEA - LMA | Doação | APARELHO DE AR CONDICIONADO CONSUL CF 10E. 10.000 BTUS (RF)
ar condicionados (geral) | 586055 | 4/15037 | 30/09/2015 | SPRINGER | MUNDIAL 30000 | SEM CLASSE | 13/11/1995 | 30000 | SEM CLASSE | DEPARTAMENTO DE ALIMENTOS E NUTRIÇÃO -FEA - LSA | Doação | APARELHO DE AR CONDICIONADO MARCA SPRINGER 30000 BTUS (RF)
ar condicionados (geral) | 586056 | 4/15038 | 12/11/2012 | SPRINGER | MUNDIAL 30000 | SEM CLASSE | 13/11/1995 | 30000 | SEM CLASSE | DEPARTAMENTO DE ALIMENTOS E NUTRIÇÃO -FEA - LCBN | Doação | APARELHO DE AR CONDICIONADO MARCA SPRINGER 30000 BTUS (RF)
ar condicionados (geral) | 586058 | 4/15043 | 12/11/2012 | SPRINGER | MUNDIAL 18000 | SEM CLASSE | 14/11/1995 | 18000 | SEM CLASSE | DEPARTAMENTO DE ALIMENTOS E NUTRIÇÃO -FEA - LPA | Doação | APARELHO DE AR CONDICIONADO MARCA SPRINGER. 18.000 BTUS (RF)
ar condicionados (geral) | 586060 | 4/15045 | 12/11/2012 | SPRINGER | MUNDIAL 18000 | SEM CLASSE | 14/11/1995 | 18000 | SEM CLASSE | DEPARTAMENTO DE ALIMENTOS E NUTRIÇÃO -FEA - LPA | Doação | APARELHO DE AR CONDICIONADO MARCA SPRINGER. 18.000 BTUS (RF)
ar condicionados (geral) | 586062 | 4/15047 | 12/11/2012 | CONSUL | AIR MASTER 18000 | SEM CLASSE | 05/12/1995 | 18000 | SEM CLASSE | DEPARTAMENTO DE ALIMENTOS E NUTRIÇÃO -FEA - ANFITEATRO | Doação | APARELHO DE AR CONDICIONADO CONSUL CF 18E. 18.000 BTUS (RF)
ar condicionados (geral) | 586063 | 4/15048 | 12/11/2012 | CONSUL | AIR MASTER 18000 | SEM CLASSE | 05/12/1995 | 18000 | SEM CLASSE | DEPARTAMENTO DE ALIMENTOS E NUTRIÇÃO -FEA - ANFITEATRO | Doação | APARELHO DE AR CONDICIONADO CONSUL CF 18E. 18.000 BTUS (RF)
ar condicionados (geral) | 586064 | 4/15049 | 30/09/2015 | CONSUL | AIR MASTER 18000 | SEM CLASSE | 05/12/1995 | 18000 | SEM CLASSE | DEPARTAMENTO DE ALIMENTOS E NUTRIÇÃO -FEA - LMA | Doação | APARELHO DE AR CONDICIONADO CONSUL CF 18E. 18.000 BTUS (RF)
ar condicionados (geral) | 592490 | 4/14425 | 02/08/2016 | SPRINGER | MUNDIAL | SEM CLASSE | 25/04/1997 | 30000 | SEM CLASSE | LABORATÓRIO DE BIOAROMAS E COMPOSTOS BIOATIVOS -LBCB -FEA - LBCB-BIOAR | Doação | CONDICIONADOR DE AR DE 30000 BTUS. (RF)
ar condicionados (geral) | 592491 | 4/14426 | 28/09/2015 | SPRINGER | BCA-125M-INNOVARE | SEM CLASSE | 25/04/1997 | 12300 | SEM CLASSE | LABORATÓRIO DE BIOAROMAS E COMPOSTOS BIOATIVOS -LBCB -FEA - LBCB-CARAT | Doação | CONDICIONADOR DE AR 12300 BTUS. (RF)
ar condicionados (geral) | 592492 | 4/14427 | 28/09/2015 | SPRINGER | BCA125M INNOVARRE | SEM CLASSE | 25/04/1997 | 12300 | SEM CLASSE | LABORATÓRIO DE BIOAROMAS E COMPOSTOS BIOATIVOS -LBCB -FEA - LBCB-CARAT | Doação | CONDICIONADOR DE AR 12300 BTUS. (RF)
ar condicionados (split) | 593373 | 4/15181 | 27/02/2013 | SPRINGER/CARRIER | 38CCDO36515 | condensador | 24/11/2011 | 36000 | SEM CLASSE | DEPARTAMENTO DE ALIMENTOS E NUTRIÇÃO -FEA - LANUM | Doação | UNIDADE CONDENSADORA TIPO SPLIT CAPACIDADE 36000 BTU S FRIO 220 V <RF>
ar condicionados (split) | 593374 | 4/15182 | 27/02/2013 | SPRINGER/CARRIER | 42XQC036515 | evaporador | 24/11/2011 | 36000 | SEM CLASSE | DEPARTAMENTO DE ALIMENTOS E NUTRIÇÃO -FEA - LANUM/IN | Doação | UNIDADE EVAPORADORA TIPO SPLIT CAPACIDADE 36000 BTU S FRIO 220 V <RF>
ar condicionados (geral) | 593513 | 4/14633 | 28/09/2015 |  |  | SEM CLASSE | 11/10/2002 | 7500 | SEM CLASSE | DEA I E II - FEA - 25-ROSIANE | Doação | APARELHO DE AR CONDICIONADO SPRINGER SILENTIA 7.500 BTUS CICLO FRIO RF
ar condicionados (evaporador-condensador) | 594010 | 4/15194 | 06/03/2013 | SPRINGER CARRIER |  | condensador | 14/05/2012 | 22000 | SEM CLASSE | DEPARTAMENTO DE TECNOLOGIA DE ALIMENTOS-FEA - LFHPA-PP | Doação | CONDENSADORA HW 22K SPRINGER <RF>
ar condicionados (evaporador-condensador) | 594011 | 4/15195 | 06/03/2013 | SPRINGER CARRIER |  | evaporador | 14/05/2012 | 22000 | SEM CLASSE | DEPARTAMENTO DE TECNOLOGIA DE ALIMENTOS-FEA - LFHPA-PP | Doação | EVAPORADORA 22K SPRINGER Q/F 220 <RF>
ar condicionados (evaporador-condensador) | 594021 | 4/15205 | 16/10/2015 | SPRINGER CARRIER |  | evaporador | 07/05/2012 | 48000 | SEM CLASSE | SALAS DE AULA-FEA - GRAD-FA 12 | Doação | UNIDADE EVAPORADORA PISO - TETO 48K FR 220 - 1 - 60 <RF>
ar condicionados (evaporador-condensador) | 594022 | 4/15211 | 16/10/2015 | SPRINGER CARRIER |  | evaporador | 07/05/2012 | 48000 | SEM CLASSE | SALAS DE AULA-FEA - GRAD-FA 12 | Doação | UNIDADE EVAPORADORA PISO - TETO 48K FR 220 - 1 - 60 <RF>
ar condicionados (evaporador-condensador) | 594023 | 4/15204 | 16/10/2015 | SPRINGER CARRIER |  | condensador | 07/05/2012 | 48000 | SEM CLASSE | SALAS DE AULA-FEA - GRAD-FA 12 | Doação | UNIDADE CONDENSADORA 48K FR 220 - 1 - 60 <RF>
ar condicionados (evaporador-condensador) | 594024 | 4/15210 | 16/10/2015 | SPRINGER CARRIER |  | condensador | 07/05/2012 | 48000 | SEM CLASSE | SALAS DE AULA-FEA - GRAD-FA 12 | Doação | UNIDADE CONDENSADORA 48K FR 220 - 1 - 60 <RF>
ar condicionados (split) | 595050 | 4/15260 | 26/03/2013 | SPRINGER CARRIER | 42XQC036515LS | evaporador | 01/12/2012 | 36000 | SEM CLASSE | DEPARTAMENTO DE CIENCIAS DE ALIMENTOS -FEA - LABIOQUIMI | Compra | UNIDADE EVAPORADORA DE AR. TIPO SPLIT PISO/TETO. COM CAPACIDADE DE 36000 BTU S. OPERAÇÃO FRIO.
ar condicionados (split) | 595198 | 4/15232 | 01/04/2013 | RHEEM | RB1PT48AC2C | condensador | 27/11/2012 | 48000 | SEM CLASSE | DEPARTAMENTO DE CIENCIAS DE ALIMENTOS -FEA - LAA-I | Compra | CONDENSADORA DE AR; TIPO SPLIT - PISO/TETO; COM CAPACIDADE PARA 48.000 BTU/H E OPERACAO FRIO
ar condicionados (split) | 595209 | 4/15233 | 28/09/2015 | RHEEM | RB1PT48AC2C | evaporador | 27/11/2012 | 48000 | SEM CLASSE | DEPARTAMENTO DE CIENCIAS DE ALIMENTOS -FEA - LAA-I | Compra | UNIDADE EVAPORADORA DE AR. TIPO SPLIT PISO/TETO. COM CAPACIDADE DE 48000 BTU S. OPERAÇÃO FRIO.
ar condicionados (split) | 595210 | 4/15263 | 01/04/2013 | KOMECO | KOP 24 FC | evaporador | 27/11/2012 | 22000 | SEM CLASSE | DEPARTAMENTO DE CIENCIAS DE ALIMENTOS -FEA - LABIOQUIMI | Compra | UNIDADE EVAPORADORA DE AR. TIPO SPLIT PISO/TETO. COM CAPACIDADE DE 22000 BTU S. OPERAÇÃO FRIO
ar condicionados (split) | 595459 | 4/15254 | 05/04/2013 | SPRINGER CARRIER | 42LUCA030515LC | evaporador | 31/10/2011 | 30000 | SEM CLASSE | DEPARTAMENTO DE CIENCIAS DE ALIMENTOS -FEA - LQA-I/III | Doação | UNIDADE EVAPORADORA DE AR. TIPO SPLIT PISO/TETO. COM CAPACIDADE DE 30.000 BTU S
ar condicionados (split) | 595460 | 4/15255 | 05/04/2013 | SPRINGER CARRIER | 38KCB030515MC | condensador | 31/10/2011 | 30000 | SEM CLASSE | DEPARTAMENTO DE CIENCIAS DE ALIMENTOS -FEA - LQA-I/III | Doação | UNIDADE CONDENSADORA DE AR. TIPO SPLIT PISO/TETO. COM CAPACIDADE DE 30.000 BTU S
ar condicionados (split) | 595746 | 4/15277 | 11/04/2013 | SPRINGER |  | evaporador | 10/05/2012 | 12000 | SEM CLASSE | DEPARTAMENTO DE TECNOLOGIA DE ALIMENTOS-FEA - SL-CAROLIN | Doação | UNIDADE EVAPORADORA DE AR SPRINGER 12.000BTUS FRIO TIPO SPLIT (RF)
ar condicionados (split) | 595749 | 4/15278 | 11/04/2013 | SPRINGER |  | condensador | 10/05/2012 | 12000 | SEM CLASSE | DEPARTAMENTO DE TECNOLOGIA DE ALIMENTOS-FEA - SL-CAROLIN | Doação | UNIDADE CONDENSADORA DE AR SPRINGE 12.000BTUS FRIO TIPO SPLIT (RF)
ar condicionados (geral) | 595753 | 4/15150 | 28/09/2015 | SPRINGER |  | SEM CLASSE | 13/07/2011 | 10000 | SEM CLASSE | DEPARTAMENTO DE ENGENHARIA DE ALIMENTOS-PLANTA PILOTO E MEZANINO INTERNO -FEA - LEP II-SEC | Doação | APARELHO DE AR CONDICIONADO SPRINGER. 10.000BTUS 220V FRIO (RF)
ar condicionados (split) | 599399 | 4/15397 | 28/09/2015 | SPRINGER | 38MCA012515MS | condensador | 13/02/2007 | 12000 | SEM CLASSE | DEPARTAMENTO DE CIENCIAS DE ALIMENTOS -FEA - LQA-LILIAN | Doação | UNIDADE CONDENSADORA DE AR. 12000 BTUS SPRINGER TIPO SPLIT
ar condicionados (evaporador-condensador) | 604369 | 4/15503 | 28/09/2015 | SPRINGER CARRIER | 1811B87618 | condensador | 19/10/2012 | 1811 | SEM CLASSE | DEPARTAMENTO DE ENGENHARIA DE ALIMENTOS-PLANTA PILOTO E MEZANINO INTERNO -FEA - LEMEB | Doação | UNIDADE CONDENSADORA <RF>
ar condicionados (evaporador-condensador) | 604370 | 4/15502 | 28/09/2015 | SPRINGER CARRIER | 42LUCA00951 | evaporador | 19/10/2012 |  | SEM CLASSE | DEPARTAMENTO DE ENGENHARIA DE ALIMENTOS-PLANTA PILOTO E MEZANINO INTERNO -FEA - LEMEB | Doação | UNIDADE EVAPORADORA <RF>
ar condicionados (evaporador-condensador) | 606510 | 4/15533 | 28/09/2015 | TOTALINE | LSTCA3626C | evaporador | 19/03/1999 | 36000 | SEM CLASSE | DEPARTAMENTO DE CIENCIAS DE ALIMENTOS -FEA - LQA-I/III | Doação | UNIDADE EVAPORADORA FRIO. 36.000 BTU S
ar condicionados (evaporador-condensador) | 606511 | 4/15534 | 28/09/2015 | TOTALINE | L38CKC036 | condensador | 19/03/1999 | 36000 | SEM CLASSE | DEPARTAMENTO DE CIENCIAS DE ALIMENTOS -FEA - LQA-I/III | Doação | UNIDADE CONDENSADORA DE AR. FRIO. 36.000 BTU S
ar condicionados (evaporador-condensador) | 606517 | 4/15545 | 28/09/2015 | SPRINGER CARRIER | 42LUCA00951 | evaporador | 10/08/2012 | 9000 | SEM CLASSE | DEPARTAMENTO DE CIENCIAS DE ALIMENTOS -FEA - LQA-I/III | Doação | UNIDADE EVAPORADORA DE AR. FRIO. 9.000 BTU S
ar condicionados (evaporador-condensador) | 606518 | 4/15546 | 28/09/2015 | SPRINGER CARRIER | 1811BB7618 | condensador | 10/08/2012 | 9000 | SEM CLASSE | DEPARTAMENTO DE CIENCIAS DE ALIMENTOS -FEA - LQA-I/III | Doação | UNIDADE CONDENSADORA DE AR. FRIO. 9.000 BTU S
ar condicionados (evaporador-condensador) | 606607 | 4/15563 | 28/09/2015 | SPRINGER CARRIER | 42LUCA018515LC | evaporador | 09/09/2011 | 18000 | SEM CLASSE | DEPARTAMENTO DE ENGENHARIA DE ALIMENTOS-PLANTA PILOTO E MEZANINO INTERNO -FEA - EXTRAE | Doação | UNIDADE EVAPORADORA DE AR. FRIO. 18.000 BTU S
ar condicionados (evaporador-condensador) | 606608 | 4/15553 | 28/09/2015 | SPRINGER CARRIER | 38KCA018515MC | condensador | 09/09/2011 | 18000 | SEM CLASSE | DEPARTAMENTO DE ENGENHARIA DE ALIMENTOS-PLANTA PILOTO E MEZANINO INTERNO -FEA - EXTRAE | Doação | UNIDADE CONDENSADORA DE AR. FRIO. 18.000 BTU S
ar condicionados (evaporador-condensador) | 606618 | 4/15555 | 28/09/2015 | SPRINGER CARRIER | 38XCD18515MC | condensador | 26/10/2011 | 18000 | SEM CLASSE | DEPARTAMENTO DE ENGENHARIA DE ALIMENTOS-PLANTA PILOTO E MEZANINO INTERNO -FEA - LEP-I/SL17 | Doação | UNIDADE CONDENSADORA DE AR. FRIO. 18.000 BTU S
ar condicionados (evaporador-condensador) | 606619 | 4/15556 | 28/09/2015 | SPRINGER CARRIER | 47XQ016515LC | evaporador | 26/10/2011 | 18000 | SEM CLASSE | DEPARTAMENTO DE ENGENHARIA DE ALIMENTOS-PLANTA PILOTO E MEZANINO INTERNO -FEA - LEP-I/SL17 | Doação | UNIDADE EVAPORADORA DE AR. FRIO. 18.000 BTU S
ar condicionados (evaporador-condensador) | 606620 | 4/15557 | 28/09/2015 | SPRINGER CARRIER | 38XCD024515MC | condensador | 26/10/2011 | 24000 | SEM CLASSE | DEPARTAMENTO DE ENGENHARIA DE ALIMENTOS-PLANTA PILOTO E MEZANINO INTERNO -FEA - LEP-I | Doação | UNIDADE CONDENSADORA DE AR. FRIO. 24.000 BTU S
ar condicionados (evaporador-condensador) | 606621 | 4/15558 | 28/09/2015 | SPRINGER CARRIER | 42XQBO24515SLC | evaporador | 26/10/2011 | 24000 | SEM CLASSE | DEPARTAMENTO DE ENGENHARIA DE ALIMENTOS-PLANTA PILOTO E MEZANINO INTERNO -FEA - LEP-I | Doação | UNIDADE EVAPORADORA DE AR. FRIO. 24.000 BTU S
ar condicionados (evaporador-condensador) | 606622 | 4/15559 | 22/07/2016 | SPRINGER CARRIER | 38XCD024515MC | condensador | 26/10/2011 | 24000 | SEM CLASSE | DEPARTAMENTO DE ENGENHARIA DE ALIMENTOS-PLANTA PILOTO E MEZANINO INTERNO -FEA - LEP-II | Doação | UNIDADE CONDENSADORA DE AR. FRIO. 24.000 BTU S
ar condicionados (evaporador-condensador) | 606623 | 4/15560 | 28/09/2015 | SPRINGER CARRIER | 42XQB024515LC | evaporador | 26/10/2011 | 24000 | SEM CLASSE | DEPARTAMENTO DE ENGENHARIA DE ALIMENTOS-PLANTA PILOTO E MEZANINO INTERNO -FEA - LEP-I | Doação | UNIDADE EVAPORADORA DE AR. FRIO. 24.000 BTU S
ar condicionados (split) | 608801 | 4/15588 | 01/10/2013 | SPRINGER CARRIER | KOS12QC2LX | condensador | 05/12/2012 | 12000 | SEM CLASSE | DEPARTAMENTO DE TECNOLOGIA DE ALIMENTOS-FEA - LAI | Doação | UNIDADE CONDENSADORA DE AR COM CONTROLE REMOTO. 12.000 BTU S. FRIO. TIPO SPLIT HI WALL
ar condicionados (split) | 608802 | 4/15589 | 01/10/2013 | SPRINGER CARRIER | BZS12QC2LX | evaporador | 05/12/2012 | 12000 | SEM CLASSE | DEPARTAMENTO DE TECNOLOGIA DE ALIMENTOS-FEA - LAI | Doação | UNIDADE EVAPORADORA DE AR. COM CONTROLE REMOTO. 12.000 BTU S. TIPO SPLIT HI HALL. FRIO
ar condicionados (split) | 610734 | 4/15702 | 06/11/2013 | MIDEA | ELITE | split | 05/09/2013 | 18000 | SEM CLASSE | LABORATÓRIO DE HIGIENE E LEGISLAÇÃO - DTA-ADMINISTRAÇÃO -FEA - HIGIENE | Compra | ##CONDICIONADOR DE AR; SPLIT - HI WALL; 18.000 BTUS; FRIO; COMPOSTO DE 1 UNIDADE CONDENSADORA EXTERNA E UNIDADE EVAPORADORA INTERNA; CONTROLE REMOTO SEM FIO; 220 VOLTS; COM PRAZO DE GARANTIA DE 12 MESES E MANUAL DE INSTRUCAO.COM SELO DE EFICIENCIA PROCEL
ar condicionados (split) | 610735 | 4/15703 | 06/11/2013 | MIDEA | ELITE | split | 05/09/2013 | 18000 | SEM CLASSE | LABORATÓRIO DE HIGIENE E LEGISLAÇÃO - DTA-ADMINISTRAÇÃO -FEA - HIGIENE | Compra | ##CONDICIONADOR DE AR; SPLIT - HI WALL; 18.000 BTUS; FRIO; COMPOSTO DE 1 UNIDADE CONDENSADORA EXTERNA E UNIDADE EVAPORADORA INTERNA; CONTROLE REMOTO SEM FIO; 220 VOLTS; COM PRAZO DE GARANTIA DE 12 MESES E MANUAL DE INSTRUCAO.COM SELO DE EFICIENCIA PROCEL
ar condicionados (split) | 610798 | 4/15704 | 07/11/2013 | SPRINGER CARRIER | 42LUCE18S5 | evaporador | 03/05/2013 | 18000 | SEM CLASSE | D.A. ESPAÇO "VITOR NEGRETTI" E ARQUIVO MORTO -FEA - COMESTAG | Compra | UNIDADE EVAPORADORA DE AR. SPLIT HI-WALL. 18000 BTU S. FRIO
ar condicionados (evaporador-condensador) | 614374 | ERC/54120 | 23/01/2020 | SAMSUNG | MAX PLUS | evaporador | 26/12/2012 | 24000 | SEM CLASSE | DEPARTAMENTO DE ALIMENTOS E NUTRIÇÃO -FEA - SL-JORGE | Comodato | UNIDADE EVAPORADORA DE AR. 24.000 BTU S. FRIO. 220 V
ar condicionados (evaporador-condensador) | 614375 | ERC/54121 | 23/01/2020 | SAMSUNG | MAX PLUS | condensador | 26/12/2012 | 24000 | SEM CLASSE | DEPARTAMENTO DE ALIMENTOS E NUTRIÇÃO -FEA - SL-JORGE | Comodato | UNIDADE CONDENSADORA DE AR 24.000 BTU S. FRIO. 220 V
ar condicionados (evaporador-condensador) | 614377 | ERC/54123 | 30/09/2015 | SPRINGER CARRIER | 42MCB030515LS | evaporador | 30/01/2013 | 30000 | SEM CLASSE | DEPARTAMENTO DE ALIMENTOS E NUTRIÇÃO -FEA - LSA | Comodato | UNIDADE EVAPORADORA DE AR 30.000 BTU S. FRIO. 220 V
ar condicionados (evaporador-condensador) | 614378 | ERC/54124 | 30/09/2015 | SPRINGER CARRIER | 38XCB030515MS | condensador | 30/01/2013 | 30000 | SEM CLASSE | DEPARTAMENTO DE ALIMENTOS E NUTRIÇÃO -FEA - LSA | Comodato | UNIDADE CONDENSADORA DE AR 30.000 BTU S. FRIO. 220 V
ar condicionados (split) | 618413 | 4/15813 | 14/04/2014 | MIDEA CARRIER |  | evaporador | 27/09/2013 | 12000 | SEM CLASSE | DEPARTAMENTO DE ALIMENTOS E NUTRIÇÃO -FEA - SL.FLAVIA | Doação | UNIDADE EVAPORADORA DE AR 12.000 BTU S. FRIO. SPLIT HALL
ar condicionados (split) | 619003 | 4/15817 | 10/01/2017 | CARRIER | 42LUQC12C5 | evaporador | 27/11/2013 | 12000 | SEM CLASSE | DEPARTAMENTO DE ALIMENTOS E NUTRIÇÃO -FEA - DEPAN-REUN | Doação | UNIDADE EVAPORADORA DE AR. TIPO SPLIT HI WALL. 12.000 BTU SQUENTE E FRIO. 220 V
ar condicionados (split) | 619004 | 4/15818 | 10/01/2017 | CARRIER | 38KQH12C5 | condensador | 27/11/2013 | 12000 | SEM CLASSE | DEPARTAMENTO DE ALIMENTOS E NUTRIÇÃO -FEA - DEPAN-REUN | Doação | UNIDADE CONDENSADORA DE AR. TIPO SPLIT HI WALL. 12.000 BTU S. QUENTE E FRIO. 220 V
ar condicionados (split) | 622006 | 4/15907 | 28/09/2015 | ELGIN | PHFE 60000-3 | split | 26/02/2014 | 60000 | D | DEPARTAMENTO DE TECNOLOGIA DE ALIMENTOS-FEA - LATEM | Compra | CONDICIONADOR DE AR; DO TIPO SPLIT PISO/TETO; COM CAPACIDADE DE 60.000 BTUS; OPERACAO: A FRIO; VAZAO DE AR DE 2300 M3/H; COM FILTRO DO TIPO LAVAVEL E REMOVIVEL; VOLTAGEM: 220 VOLTS - TRIFASICO; COM CONSUMO APROXIMADO DE 6360 KW; COM SELO PROCEL. CLASSIFICACAO CLASSIFICACAO D; FUNCOES: 3 VELOCIDADES
ar condicionados (evaporador-condensador) | 622240 | 4/15933 | 16/06/2014 | SAMSUNG | AQ12UWBVNXXAZ | condensador | 26/04/2013 | 12000 | SEM CLASSE | DEPARTAMENTO DE ALIMENTOS E NUTRIÇÃO -FEA - LCB | Doação | UNIDADE CONDENSADORA DE AR 12.000 BTU S
ar condicionados (evaporador-condensador) | 622241 | 4/15934 | 16/06/2014 | SAMSUNG | AQ12UWBVNXAZ | evaporador | 26/04/2013 | 12000 | SEM CLASSE | DEPARTAMENTO DE ALIMENTOS E NUTRIÇÃO -FEA - LCB | Doação | UNIDADE EVAPORADORA DE AR 12.000 BTU S
ar condicionados (evaporador-condensador) | 623075 | 4/15868 | 28/09/2015 | CARRIER | 52LUQC12C5 | evaporador | 13/07/2013 | 12000 | SEM CLASSE | DEPARTAMENTO DE TECNOLOGIA DE ALIMENTOS-FEA - SL-MARCELO | Doação | UNIDADE EVAPORADORA DE AR. 12.000 BTU S. HI-WALL
ar condicionados (evaporador-condensador) | 623076 | 4/15866 | 28/09/2015 | CARRIER | 38KQH12C5 | condensador | 13/07/2013 | 12000 | SEM CLASSE | DEPARTAMENTO DE TECNOLOGIA DE ALIMENTOS-FEA - SL-MARCELO | Doação | UNIDADE CONDENSADORA DE AR. 12.000 BTU S. HI-WALL
ar condicionados (split) | 623096 | 4/15828 | 24/06/2014 | NEW CARRIER | 38KQHC12C5 | condensador | 28/06/2013 | 12000 | SEM CLASSE | DEPARTAMENTO DE TECNOLOGIA DE ALIMENTOS-FEA - SL-SERGIO | Doação | UNIDADE CONDENSADORA DE AR. 12.000 BTU S. SPLIT HI WALL. QUENTE E FRIO
ar condicionados (split) | 623097 | 4/15829 | 24/06/2014 | NEW CARRIER | 42LUQC12C5 | evaporador | 28/06/2013 | 12000 | SEM CLASSE | DEPARTAMENTO DE TECNOLOGIA DE ALIMENTOS-FEA - SL-SERGIO | Doação | UNIDADE EVAPORADORA DE AR. 12.000 BTU S. SPLIT HI WALL. QUENTE E FRIO
ar condicionados (split) | 623124 | 4/15856 | 28/09/2015 | NEW CARRIER | 38KQH12C5 | condensador | 21/08/2013 | 12000 | SEM CLASSE | DEPARTAMENTO DE CIENCIAS DE ALIMENTOS -FEA - LMQA-ANDER | Doação | UNIDADE CONDENSADORA DE AR 12.000 BTU S. QUENTE E FRIO. SPLIT HI WALL
ar condicionados (split) | 623125 | 4/15857 | 28/09/2015 | NEW CARRIER | 42LUQC12C5 | evaporador | 21/08/2013 | 12000 | SEM CLASSE | DEPARTAMENTO DE CIENCIAS DE ALIMENTOS -FEA - LMQA-ANDER | Doação | UNIDADE EVAPORADORA DE AR. 12.000 BTUS. SPLIT HI WALL. QUENTE E FRIO
ar condicionados (split) | 623143 | 4/15837 | 28/09/2015 | SPRINGER CARRIER | 42RWCB009515LS | evaporador | 07/10/2013 | 9000 | SEM CLASSE | DEPARTAMENTO DE CIENCIAS DE ALIMENTOS -FEA - LMA-I-DIRC | Doação | UNIDADE EVAPORADORA DE AR 9.000 BTU S. SPLIT HI WALL. CICLO FRIO
ar condicionados (split) | 623144 | 4/15838 | 28/09/2015 | SPRINGER CARRIER | 39KCB009515MS | condensador | 07/10/2013 | 9000 | SEM CLASSE | DEPARTAMENTO DE CIENCIAS DE ALIMENTOS -FEA - LMA-I-DIRC | Doação | UNIDADE CONDENSADORA DE AR 9.000 BTU S. SPLIT HI WALL. CLICLO FRIO
ar condicionados (evaporador-condensador) | 623284 | 4/15881 | 28/09/2015 | CARRIER |  | evaporador | 22/03/2013 | 36000 | SEM CLASSE | DEPARTAMENTO DE ENGENHARIA DE ALIMENTOS-PLANTA PILOTO E MEZANINO INTERNO -FEA - EXTRAE | Doação | UNIDADE EVAPORADORA DE AR. 36.000 BTU S.
ar condicionados (evaporador-condensador) | 623285 | 4/15882 | 28/09/2015 | CARRIER | 38CCD036515MS | condensador | 22/03/2013 | 36000 | SEM CLASSE | DEPARTAMENTO DE ENGENHARIA DE ALIMENTOS-PLANTA PILOTO E MEZANINO INTERNO -FEA - EXTRAE | Doação | UNIDADE CONDENSADORA DE AR. 36.000 BTU S
ar condicionados (split) | 623975 | 4/15957 | 28/09/2015 | ELECTROLUX | CE60F | split | 08/05/2014 | 60000 | SEM CLASSE | DEPARTAMENTO DE CIENCIAS DE ALIMENTOS -FEA - LMQA | Doação | UNIDADE CONDENSADORA DE AR 60.000 BTU S. SPLIT PISO/TETO (INCLUI O EVAPORADOR)
ar condicionados (split) | 623976 | 4/15978 | 28/09/2015 | ELECTROLUX | CE60F | split | 08/05/2014 | 60000 | SEM CLASSE | DEPARTAMENTO DE CIENCIAS DE ALIMENTOS -FEA - LMQA | Doação | UNIDADE CONDENSADORA DE AR 60.000 BTU S. SPLIT PISO/TETO (INCLUI EVAPORADOR)
ar condicionados (evaporador-condensador) | 624625 | 4/16038 | 28/09/2015 | SPRINGER | 18000 BTUS | evaporador | 12/11/2004 | 18000 | SEM CLASSE | LABORATÓRIOS DE PESQUISAS INTEGRADAS-FEA - LASEFI | Doação | EVAPORADOR DE AR RF
ar condicionados (geral) | 624629 | 4/16039 | 28/09/2015 | SPRINGER | 18000 BTUS | SEM CLASSE | 12/11/2004 | 18000 | SEM CLASSE | LABORATÓRIOS DE PESQUISAS INTEGRADAS-FEA - LASEFI | Doação | CONDICIONADOR DE AR RF
ar condicionados (split) | 626554 | 4/16082 | 11/09/2014 | SPRINGER CARRIER | 38MCA012515MS | condensador | 17/01/2006 | 12000 | SEM CLASSE | LABORATÓRIO DE BIOAROMAS E COMPOSTOS BIOATIVOS -LBCB -FEA - LBCB-DELIA | Doação | UNIDADE CONDENSADORA DE AR. 12.000 BTU S. FRIO. 220 V. 60 HZ. TIPO SPLIT
ar condicionados (geral) | 629303 | 4/16141 | 30/10/2014 | HITACHI | RAP 250BS | SEM CLASSE | 25/11/2008 | 30000 | SEM CLASSE | BIBLIOTECA - FEA - BIB-EXTERN | Doação | AR CONDICIONADO. 300.000 BTU S. FRIO. COM DIFUSOR E GRELHA DE INSUFLAMENTO. GÁS FREON. VENEZEANA PARA TAE MODELO AWG
ar condicionados (split) | 631632 | 4/16435 | 05/12/2014 | SAMSUNG | AQV12PSBTXXAZ | condensador | 18/08/2014 | 12000 | SEM CLASSE | DEPARTAMENTO DE TECNOLOGIA DE ALIMENTOS-FEA - SL-MATERES | Doação | UNIDADE CONDENSADORA DE AR 12.000 BTU S. QUENTE/FRIO TIPO SPLIT
ar condicionados (split) | 631633 | 4/16436 | 05/12/2014 | SAMSUNG | AQV12PSBTNXAZ | evaporador | 18/08/2014 | 12000 | SEM CLASSE | DEPARTAMENTO DE TECNOLOGIA DE ALIMENTOS-FEA - SL-MATERES | Doação | UNIDADE EVAPORADORA DE AR 12.000 BTU S. QUENTE/FRIO TIPO SPLIT
ar condicionados (evaporador-condensador) | 633023 | 4/16425 | 28/09/2015 | MA-QUAY | ELC70 B | evaporador | 06/12/1999 | 1600 | SEM CLASSE | DEPARTAMENTO DE TECNOLOGIA DE ALIMENTOS-FEA - LLD/PPILOT | Doação | UNIDADE EVAPORADORA DE AR COM 2 VENTILADORES. 1/25 HP COM RESISTENCIA 1600 WATTS. 220 V. 7.3 AMP. 1 FASE
ar condicionados (evaporador-condensador) | 633024 | 4/16426 | 28/09/2015 |  | CMT-22-3B3 | condensador | 06/12/1999 |  | SEM CLASSE | DEPARTAMENTO DE TECNOLOGIA DE ALIMENTOS-FEA - LLD-PPILOT | Doação | UNIDADE CONDENSADORA DE AR COM 2 VENTILADORES. COMPRESSOR 3 FASES. R22
ar condicionados (evaporador-condensador) | 633025 | 4/16427 | 28/09/2015 | MC QUAY | ELC 70 B | evaporador | 06/12/1999 | 1600 | SEM CLASSE | DEPARTAMENTO DE TECNOLOGIA DE ALIMENTOS-FEA - LLD-PPILOT | Doação | UNIDADE EVAPORADORA DE AR COM 2 VENTILADORES. 1/25 HP. COM RESISTENCIA DE 1600 WATTS. 220 V. 7.3 AMP
ar condicionados (evaporador-condensador) | 633026 | 4/16428 | 28/09/2015 |  | CMT 183A3 | condensador | 06/12/1999 |  | SEM CLASSE | DEPARTAMENTO DE TECNOLOGIA DE ALIMENTOS-FEA - LLD-PPILOT | Doação | UNIDADE CONDENSADORA DE AR COM SERVIDOR DE ÓLEO. 2 VENTILADORES. 3 FASES
ar condicionados (split) | 633092 | 4/16005 | 02/10/2015 | CARRIER |  | evaporador | 26/07/2013 | 30000 | SEM CLASSE | ADMINISTRAÇÃO -FEA I - FEA - CI-TECN-02 | Doação | UNIDADE EVAPORADORA DE AR 30.000 BTU S. SPLIT HI WALL. FRIO
ar condicionados (split) | 633093 | 4/16006 | 02/10/2015 | CARRIER |  | condensador | 26/07/2013 | 30000 | SEM CLASSE | ADMINISTRAÇÃO -FEA I - FEA - CI-TECN-02 | Doação | UNIDADE CONDENSADORA DE AR 30.000 BTU S. SPLIT HI WALL. FRIO
ar condicionados (split) | 633094 | 4/16007 | 02/10/2015 | CARRIER |  | evaporador | 26/07/2013 | 30000 | SEM CLASSE | ADMINISTRAÇÃO -FEA I - FEA - CI-TECN-01 | Doação | UNIDADE EVAPORADORA DE AR 30.000 BTU S. SPLIT HI WALL. FRIO
ar condicionados (split) | 633095 | 4/16008 | 02/10/2015 | CARRIER |  | condensador | 26/07/2013 | 30000 | SEM CLASSE | ADMINISTRAÇÃO -FEA I - FEA - CI-TECN-01 | Doação | UNIDADE CONDENSADORA DE AR 30.000 BTU S. SPLIT HI WALL. FRIO
ar condicionados (split) | 633096 | 4/16009 | 02/10/2015 | CARRIER |  | evaporador | 26/07/2013 | 18000 | SEM CLASSE | ADMINISTRAÇÃO -FEA I - FEA - CI-SUPERVI | Doação | UNIDADE EVAPORADORA DE AR 18.000 BTU S. SPLIT HI WALL. FRIO
ar condicionados (split) | 633097 | 4/16010 | 02/10/2015 | CARRIER |  | condensador | 26/07/2013 | 18000 | SEM CLASSE | ADMINISTRAÇÃO -FEA I - FEA - CI-SUPERVI | Doação | UNIDADE CONDENSADORA DE AR 18.000 BTU S. SPLIT HI WALL. FRIO
ar condicionados (split) | 634844 | 4/16539 | 13/02/2015 | ELGIN | 45 PHFE 60000-3 | split | 15/09/2014 | 60000 | D | DEPARTAMENTO DE CIENCIAS DE ALIMENTOS -FEA - LABTOXICO | Compra | CONDICIONADOR DE AR; DO TIPO SPLIT PISO/TETO; COM CAPACIDADE DE 60.000 BTUS; OPERACAO: A FRIO; VAZAO DE AR DE 2300 M3/H; COM FILTRO DO TIPO LAVAVEL E REMOVIVEL; VOLTAGEM: 220 VOLTS - TRIFASICO; COM CONSUMO APROXIMADO DE 6360 KW; COM SELO PROCEL. CLASSIFICACAO CLASSIFICACAO D; FUNCOES: 3 VELOCIDADES
ar condicionados (split) | 634845 | 4/16540 | 13/02/2015 | ELGIN | 45 PHFE 60000-3 | split | 15/09/2014 | 60000 | D | DEPARTAMENTO DE CIENCIAS DE ALIMENTOS -FEA - LABTOXICO | Compra | CONDICIONADOR DE AR; DO TIPO SPLIT PISO/TETO; COM CAPACIDADE DE 60.000 BTUS; OPERACAO: A FRIO; VAZAO DE AR DE 2300 M3/H; COM FILTRO DO TIPO LAVAVEL E REMOVIVEL; VOLTAGEM: 220 VOLTS - TRIFASICO; COM CONSUMO APROXIMADO DE 6360 KW; COM SELO PROCEL. CLASSIFICACAO CLASSIFICACAO D; FUNCOES: 3 VELOCIDADES
ar condicionados (geral) | 640911 | 4/16647 | 27/05/2015 | SPRINGER |  | SEM CLASSE | 13/11/1997 | 30000 | SEM CLASSE | LABORATÓRIO DE BIOAROMAS E COMPOSTOS BIOATIVOS -LBCB -FEA - LBCB-CARAT | Doação | APARELHO DE AR CONDICIONADO 30000 BTUS
ar condicionados (geral) | 640912 | 4/16648 | 27/05/2015 | SPRINGER |  | SEM CLASSE | 13/11/1997 | 30000 | SEM CLASSE | DEPARTAMENTO DE CIENCIAS DE ALIMENTOS -FEA - LAA-II | Doação | APARELHO DE AR CONDICIONADO 30000 BTUS
ar condicionados (split) | 641570 | 4/16694 | 08/06/2015 | MIDEA | W13E | split | 04/12/2014 | 24000 | SEM CLASSE | DEPARTAMENTO DE CIENCIAS DE ALIMENTOS -FEA - LABTOXICO | Compra | CONDICIONADOR DE AR; DO TIPO SPLIT HI WALL; COM CAPACIDADE DE 24000 BTUS; OPERACAO: A FRIO; VAZAO DE AR DE MIN. DE 17 M3/H; VOLTAGEM: 220V; COM CONSUMO APROXIMADO DE 3.03W; COM BAIXO RUIDO; EQUIPAMENTO COMPOSTO DE UNIDADE INTERNA E EXTERNA; COM UTILIZACAO DO GAS R22; GABINETE CONFECCIONADO EM ABS; M
ar condicionados (split) | 644683 | 4/16676 | 15/10/2015 | RHEEM | PHF 60.000 | split | 09/02/2015 | 60000 | D | LABORATÓRIOS DE ENSINO DE GRADUAÇÃO - FEA - GRAD-PATRI | Compra | CONDICIONADOR DE AR; DO TIPO SPLIT PISO/TETO; COM CAPACIDADE DE 60.000 BTUS; OPERACAO: A FRIO; VAZAODE AR DE 2300 M3/H; COM FILTRO DO TIPO LAVAVEL E REMOVIVEL; VOLTAGEM: 220 VOLTS - TRIFASICO; COM CONSUMO APROXIMADO DE 6360 KW; COM SELO PROCEL. CLASSIFICACAO CLASSIFICACAO D; FUNCOES: 3 VELOCIDADES
ar condicionados (split) | 644684 | 4/16677 | 15/10/2015 | RHEEM | PHF 60.000 | split | 09/02/2015 | 60000 | D | LABORATÓRIOS DE ENSINO DE GRADUAÇÃO - FEA - GRAD-PATRI | Compra | CONDICIONADOR DE AR; DO TIPO SPLIT PISO/TETO; COM CAPACIDADE DE 60.000 BTUS; OPERACAO: A FRIO; VAZAODE AR DE 2300 M3/H; COM FILTRO DO TIPO LAVAVEL E REMOVIVEL; VOLTAGEM: 220 VOLTS - TRIFASICO; COM CONSUMO APROXIMADO DE 6360 KW; COM SELO PROCEL. CLASSIFICACAO CLASSIFICACAO D; FUNCOES: 3 VELOCIDADES
ar condicionados (split) | 644685 | 4/16678 | 15/10/2015 | RHEEM | PHF 60.000 | split | 09/02/2015 | 60000 | D | LABORATÓRIOS DE ENSINO DE GRADUAÇÃO - FEA - GRAD-PATRI | Compra | CONDICIONADOR DE AR; DO TIPO SPLIT PISO/TETO; COM CAPACIDADE DE 60.000 BTUS; OPERACAO: A FRIO; VAZAODE AR DE 2300 M3/H; COM FILTRO DO TIPO LAVAVEL E REMOVIVEL; VOLTAGEM: 220 VOLTS - TRIFASICO; COM CONSUMO APROXIMADO DE 6360 KW; COM SELO PROCEL. CLASSIFICACAO CLASSIFICACAO D; FUNCOES: 3 VELOCIDADES
ar condicionados (split) | 644686 | 4/16679 | 15/10/2015 | RHEEM | PHF 60.000 | split | 09/02/2015 | 60000 | D | LABORATÓRIOS DE ENSINO DE GRADUAÇÃO - FEA - GRAD-PRATI | Compra | CONDICIONADOR DE AR; DO TIPO SPLIT PISO/TETO; COM CAPACIDADE DE 60.000 BTUS; OPERACAO: A FRIO; VAZAODE AR DE 2300 M3/H; COM FILTRO DO TIPO LAVAVEL E REMOVIVEL; VOLTAGEM: 220 VOLTS - TRIFASICO; COM CONSUMO APROXIMADO DE 6360 KW; COM SELO PROCEL. CLASSIFICACAO CLASSIFICACAO D; FUNCOES: 3 VELOCIDADES
ar condicionados (split) | 644687 | 4/16680 | 15/10/2015 | RHEEM | PHF 60.000 | split | 09/02/2015 | 60000 | D | LABORATÓRIOS DE ENSINO DE GRADUAÇÃO - FEA - GRAD-PRATI | Compra | CONDICIONADOR DE AR; DO TIPO SPLIT PISO/TETO; COM CAPACIDADE DE 60.000 BTUS; OPERACAO: A FRIO; VAZAODE AR DE 2300 M3/H; COM FILTRO DO TIPO LAVAVEL E REMOVIVEL; VOLTAGEM: 220 VOLTS - TRIFASICO; COM CONSUMO APROXIMADO DE 6360 KW; COM SELO PROCEL. CLASSIFICACAO CLASSIFICACAO D; FUNCOES: 3 VELOCIDADES
ar condicionados (split) | 644688 | 4/16681 | 15/10/2015 | RHEEM | PHF 60.000 | split | 09/02/2015 | 60000 | D | LABORATÓRIOS DE ENSINO DE GRADUAÇÃO - FEA - GRAD-PRATI | Compra | CONDICIONADOR DE AR; DO TIPO SPLIT PISO/TETO; COM CAPACIDADE DE 60.000 BTUS; OPERACAO: A FRIO; VAZAODE AR DE 2300 M3/H; COM FILTRO DO TIPO LAVAVEL E REMOVIVEL; VOLTAGEM: 220 VOLTS - TRIFASICO; COM CONSUMO APROXIMADO DE 6360 KW; COM SELO PROCEL. CLASSIFICACAO CLASSIFICACAO D; FUNCOES: 3 VELOCIDADES
ar condicionados (split) | 644689 | 4/16682 | 15/10/2015 | RHEEM | PHF 60.000 | split | 09/02/2015 | 60000 | D | LABORATÓRIOS DE ENSINO DE GRADUAÇÃO - FEA - GRAD-PATRI | Compra | CONDICIONADOR DE AR; DO TIPO SPLIT PISO/TETO; COM CAPACIDADE DE 60.000 BTUS; OPERACAO: A FRIO; VAZAODE AR DE 2300 M3/H; COM FILTRO DO TIPO LAVAVEL E REMOVIVEL; VOLTAGEM: 220 VOLTS - TRIFASICO; COM CONSUMO APROXIMADO DE 6360 KW; COM SELO PROCEL. CLASSIFICACAO CLASSIFICACAO D; FUNCOES: 3 VELOCIDADES
ar condicionados (split) | 644690 | 4/16683 | 14/10/2015 | RHEEM | PHF 60.000 | split | 09/02/2015 | 60000 | D | LABORATÓRIOS DE ENSINO DE GRADUAÇÃO - FEA - GRAD-PATRI | Compra | CONDICIONADOR DE AR; DO TIPO SPLIT PISO/TETO; COM CAPACIDADE DE 60.000 BTUS; OPERACAO: A FRIO; VAZAODE AR DE 2300 M3/H; COM FILTRO DO TIPO LAVAVEL E REMOVIVEL; VOLTAGEM: 220 VOLTS - TRIFASICO; COM CONSUMO APROXIMADO DE 6360 KW; COM SELO PROCEL. CLASSIFICACAO CLASSIFICACAO D; FUNCOES: 3 VELOCIDADES
ar condicionados (split) | 644691 | 4/16684 | 14/10/2015 | RHEEM | PHF 60.000 | split | 09/02/2015 | 60000 | D | LABORATÓRIOS DE ENSINO DE GRADUAÇÃO - FEA - GRAD-PATRI | Compra | CONDICIONADOR DE AR; DO TIPO SPLIT PISO/TETO; COM CAPACIDADE DE 60.000 BTUS; OPERACAO: A FRIO; VAZAODE AR DE 2300 M3/H; COM FILTRO DO TIPO LAVAVEL E REMOVIVEL; VOLTAGEM: 220 VOLTS - TRIFASICO; COM CONSUMO APROXIMADO DE 6360 KW; COM SELO PROCEL. CLASSIFICACAO CLASSIFICACAO D; FUNCOES: 3 VELOCIDADES
ar condicionados (split) | 644692 | 4/16685 | 14/10/2015 | RHEEM | PHF 60.000 | split | 09/02/2015 | 60000 | D | LABORATÓRIOS DE ENSINO DE GRADUAÇÃO - FEA - GRAD-PATRI | Compra | CONDICIONADOR DE AR; DO TIPO SPLIT PISO/TETO; COM CAPACIDADE DE 60.000 BTUS; OPERACAO: A FRIO; VAZAODE AR DE 2300 M3/H; COM FILTRO DO TIPO LAVAVEL E REMOVIVEL; VOLTAGEM: 220 VOLTS - TRIFASICO; COM CONSUMO APROXIMADO DE 6360 KW; COM SELO PROCEL. CLASSIFICACAO CLASSIFICACAO D; FUNCOES: 3 VELOCIDADES
ar condicionados (split) | 644693 | 4/16686 | 28/09/2015 | RHEEM | PHF 60.000 | split | 09/02/2015 | 60000 | D | DEPARTAMENTO DE CIENCIAS DE ALIMENTOS -FEA - LAA-I | Compra | CONDICIONADOR DE AR; DO TIPO SPLIT PISO/TETO; COM CAPACIDADE DE 60.000 BTUS; OPERACAO: A FRIO; VAZAODE AR DE 2300 M3/H; COM FILTRO DO TIPO LAVAVEL E REMOVIVEL; VOLTAGEM: 220 VOLTS - TRIFASICO; COM CONSUMO APROXIMADO DE 6360 KW; COM SELO PROCEL. CLASSIFICACAO CLASSIFICACAO D; FUNCOES: 3 VELOCIDADES
ar condicionados (split) | 644694 | 4/16687 | 28/09/2015 | RHEEM | PHF 60.000 | split | 09/02/2015 | 60000 | D | DEPARTAMENTO DE CIENCIAS DE ALIMENTOS -FEA - LAA-I | Compra | CONDICIONADOR DE AR; DO TIPO SPLIT PISO/TETO; COM CAPACIDADE DE 60.000 BTUS; OPERACAO: A FRIO; VAZAODE AR DE 2300 M3/H; COM FILTRO DO TIPO LAVAVEL E REMOVIVEL; VOLTAGEM: 220 VOLTS - TRIFASICO; COM CONSUMO APROXIMADO DE 6360 KW; COM SELO PROCEL. CLASSIFICACAO CLASSIFICACAO D; FUNCOES: 3 VELOCIDADES
ar condicionados (split) | 644695 | 4/16688 | 28/09/2015 | RHEEM | PHF 60.000 | split | 09/02/2015 | 60000 | D | DEPARTAMENTO DE CIENCIAS DE ALIMENTOS -FEA - LAA-I | Compra | CONDICIONADOR DE AR; DO TIPO SPLIT PISO/TETO; COM CAPACIDADE DE 60.000 BTUS; OPERACAO: A FRIO; VAZAODE AR DE 2300 M3/H; COM FILTRO DO TIPO LAVAVEL E REMOVIVEL; VOLTAGEM: 220 VOLTS - TRIFASICO; COM CONSUMO APROXIMADO DE 6360 KW; COM SELO PROCEL. CLASSIFICACAO CLASSIFICACAO D; FUNCOES: 3 VELOCIDADES
ar condicionados (split) | 644696 | 4/16689 | 29/09/2015 | RHEEM | PHF 60.000 | split | 09/02/2015 | 60000 | D | DEPARTAMENTO DE TECNOLOGIA DE ALIMENTOS-FEA - LFHPA | Compra | CONDICIONADOR DE AR; DO TIPO SPLIT PISO/TETO; COM CAPACIDADE DE 60.000 BTUS; OPERACAO: A FRIO; VAZAODE AR DE 2300 M3/H; COM FILTRO DO TIPO LAVAVEL E REMOVIVEL; VOLTAGEM: 220 VOLTS - TRIFASICO; COM CONSUMO APROXIMADO DE 6360 KW; COM SELO PROCEL. CLASSIFICACAO CLASSIFICACAO D; FUNCOES: 3 VELOCIDADES
ar condicionados (split) | 644733 | 4/16690 | 13/07/2015 | RHEEM | PHF 60.000 | split | 11/02/2015 | 60000 | D | DEPARTAMENTO DE TECNOLOGIA DE ALIMENTOS-FEA - LFHPA | Compra | CONDICIONADOR DE AR; DO TIPO SPLIT PISO/TETO; COM CAPACIDADE DE 60.000 BTUS; OPERACAO: A FRIO; VAZAODE AR DE 2300 M3/H; COM FILTRO DO TIPO LAVAVEL E REMOVIVEL; VOLTAGEM: 220 VOLTS - TRIFASICO; COM CONSUMO APROXIMADO DE 6360 KW; COM SELO PROCEL. CLASSIFICACAO CLASSIFICACAO D; FUNCOES: 3 VELOCIDADES
ar condicionados (split) | 644734 | 4/16691 | 13/07/2015 | RHEEM | PHF 60.000 | split | 11/02/2015 | 60000 | D | DEPARTAMENTO DE TECNOLOGIA DE ALIMENTOS-FEA - LFHPA | Compra | CONDICIONADOR DE AR; DO TIPO SPLIT PISO/TETO; COM CAPACIDADE DE 60.000 BTUS; OPERACAO: A FRIO; VAZAODE AR DE 2300 M3/H; COM FILTRO DO TIPO LAVAVEL E REMOVIVEL; VOLTAGEM: 220 VOLTS - TRIFASICO; COM CONSUMO APROXIMADO DE 6360 KW; COM SELO PROCEL. CLASSIFICACAO CLASSIFICACAO D; FUNCOES: 3 VELOCIDADES
ar condicionados (geral) | 645455 | ERC/58218 | 02/08/2016 | SPRINGER | SILENTIA | janela | 22/05/2014 | 21000 | SEM CLASSE | LABORATÓRIO DE BIOAROMAS E COMPOSTOS BIOATIVOS -LBCB -FEA - LBCB-BIOAR | Comodato | APARELHO DE AR CONDICIONADO. TIPO JANELA. FRIO. CAPACIDADE 21.000 BTU S
ar condicionados (geral) | 645488 | ERC/58251 | 04/08/2016 | CARRIER |  | janela | 30/04/2015 | 10000 | SEM CLASSE | LABORATÓRIO DE BIOAROMAS E COMPOSTOS BIOATIVOS -LBCB -FEA - LBCB-CARAT | Comodato | APARELHO DE AR CONDICIONADO. TIPO JANELA. 10.000 BTU S. FRIO. 220 V
ar condicionados (evaporador-condensador) | 650923 | 4/16920 | 17/11/2015 | MIDEA | 38KCG12M5-VIZE | condensador | 22/07/2015 | 12000 | SEM CLASSE | DEPARTAMENTO DE TECNOLOGIA DE ALIMENTOS-FEA - SL-POSGRAD | Doação | UNIDADE CONDENSADORA DE AR. 12.000 BTUS. CICLO FRIO
ar condicionados (evaporador-condensador) | 650924 | 4/16921 | 17/11/2015 | MIDEA | 42MDCA12M5-VIZE | evaporador | 22/07/2015 | 12000 | SEM CLASSE | DEPARTAMENTO DE TECNOLOGIA DE ALIMENTOS-FEA - SL-POSGRAD | Doação | UNIDADE EVAPORADORA DE AR. 12.000 BTUS. CICLO FRIO
ar condicionados (evaporador-condensador) | 650925 | 4/16922 | 17/11/2015 | MIDEA | 38KCG12M5-VIZE | condensador | 22/07/2015 | 12000 | SEM CLASSE | DEPARTAMENTO DE TECNOLOGIA DE ALIMENTOS-FEA - SL-POSGRAD | Doação | UNIDADE CONDENSADORA DE AR. 12.000 BTUS. CICLO FRIO
ar condicionados (evaporador-condensador) | 650926 | 4/16923 | 17/11/2015 | MIDEA | 42MDCA12M5-VIZE | evaporador | 22/07/2015 | 12000 | SEM CLASSE | DEPARTAMENTO DE TECNOLOGIA DE ALIMENTOS-FEA - SL-POSGRAD | Doação | UNIDADE EVAPORADORA DE AR. 12.000 BTU S. CICLO FRIO
ar condicionados (evaporador-condensador) | 650927 | 4/16924 | 17/11/2015 | MIDEA | 38KCG12M5-VIZE | condensador | 31/07/2015 | 12000 | SEM CLASSE | DEPARTAMENTO DE TECNOLOGIA DE ALIMENTOS-FEA - SALA 140 | Doação | UNIDADE CONDENSADORA DE AR. 12.000 BTUS . CICLO FRIO
ar condicionados (evaporador-condensador) | 650928 | 4/16925 | 17/11/2015 | MIDEA | 42MDCA12M5-VIZE | evaporador | 31/07/2015 | 12000 | SEM CLASSE | DEPARTAMENTO DE TECNOLOGIA DE ALIMENTOS-FEA - SALA 140 | Doação | UNIDADE EVAPORADORA DE AR. 12.000 BTUS . CICLO FRIO
ar condicionados (evaporador-condensador) | 651183 | ERC/58824 | 19/11/2015 | MIDEA | 38KQG09M5 - VIZE | condensador | 18/08/2015 | 9000 | SEM CLASSE | DEA I E II - FEA - S27/MARCUS | Comodato | UNIDADE CONDENSADORA DE AR 9.000 BTU S. QUENTE E FRIO. MONOF?SICO
ar condicionados (evaporador-condensador) | 651184 | ERC/58825 | 19/11/2015 | MIDEA | 42MDQA09M5-VIZE | evaporador | 18/08/2015 | 9000 | SEM CLASSE | DEA I E II - FEA - S27/MARCUS | Comodato | UNIDADE EVAPORADORA DE AR 9.000 BTU S. QUENTE/FRIO. MONOFASICO
ar condicionados (evaporador-condensador) | 651185 | ERC/58826 | 19/11/2015 | MIDEA | 38KCN18M5 - LIVA | condensador | 21/08/2015 | 18000 | SEM CLASSE | DEA I E II - FEA - AUC/POS | Comodato | UNIDADE CONDENSADORA DE AR 18.000 BTU S. CICLO FRIO. CONTROLE REMOTO. HI-WALL. 220 V
ar condicionados (evaporador-condensador) | 651186 | ERC/58827 | 19/11/2015 | MIDEA | 38KCN18M5 - LIVA | condensador | 21/08/2015 | 18000 | SEM CLASSE | DEA I E II - FEA - AUC/POS | Comodato | UNIDADE CONDENSADORA DE AR 18.000 BTU S. CICLO FRIO. CONTROLE REMOTO. HI-WALL. 220 V
ar condicionados (evaporador-condensador) | 651187 | ERC/58828 | 19/11/2015 | MIDEA | 38KCN18M5 - LIVA | condensador | 21/08/2015 | 18000 | SEM CLASSE | DEA I E II - FEA - AUC/POS | Comodato | UNIDADE CONDENSADORA DE AR 18.000 BTU S. CICLO FRIO. CONTROLE REMOTO. HI-WALL. 220 V
ar condicionados (evaporador-condensador) | 651188 | ERC/58829 | 19/11/2015 | MIDEA | 38KCN18M5 - LIVA | condensador | 21/08/2015 | 18000 | SEM CLASSE | DEA I E II - FEA - AUC/POS | Comodato | UNIDADE CONDENSADORA DE AR 18.000 BTU S. CICLO FRIO. CONTROLE REMOTO. HI-WALL. 220 V
ar condicionados (evaporador-condensador) | 651189 | ERC/58830 | 19/11/2015 | MIDEA | 38KCN18M5 - LIVA | condensador | 21/08/2015 | 18000 | SEM CLASSE | DEA I E II - FEA - AUC/POS | Comodato | UNIDADE CONDENSADORA DE AR 18.000 BTU S. CICLO FRIO. CONTROLE REMOTO. HI-WALL. 220 V
ar condicionados (evaporador-condensador) | 651190 | ERC/58831 | 19/11/2015 | MIDEA | 38KCN18M5 - LIVA | condensador | 21/08/2015 | 18000 | SEM CLASSE | DEA I E II - FEA - AUC/POS | Comodato | UNIDADE CONDENSADORA DE AR 18.000 BTU S. CICLO FRIO. CONTROLE REMOTO. HI-WALL. 220 V
ar condicionados (evaporador-condensador) | 651191 | ERC/58832 | 19/11/2015 | MIDEA | 38KCN18M5 - LIVA | condensador | 21/08/2015 | 18000 | SEM CLASSE | DEA I E II - FEA - AUC/POS | Comodato | UNIDADE CONDENSADORA DE AR 18.000 BTU S. CICLO FRIO. CONTROLE REMOTO. HI-WALL. 220 V
ar condicionados (evaporador-condensador) | 651192 | ERC/58833 | 19/11/2015 | MIDEA | 38KCN18M5 - LIVA | condensador | 21/08/2015 | 18000 | SEM CLASSE | DEA I E II - FEA - AUC/POS | Comodato | UNIDADE CONDENSADORA DE AR 18.000 BTU S. CICLO FRIO. CONTROLE REMOTO. HI-WALL. 220 V
ar condicionados (evaporador-condensador) | 651193 | ERC/58834 | 19/11/2015 | MIDEA | 42MFCA18M5 - LIVA | evaporador | 21/08/2015 | 18000 | SEM CLASSE | DEA I E II - FEA - UAC/POS | Comodato | UNIDADE EVAPORADORA DE AR. 18.000 BTU S. CICLO FRIO. CONTROLE REMOTO. MONOFASICO
ar condicionados (evaporador-condensador) | 651194 | ERC/58835 | 19/11/2015 | MIDEA | 42MFCA18M5 - LIVA | evaporador | 21/08/2015 | 18000 | SEM CLASSE | DEA I E II - FEA - UAC/POS | Comodato | UNIDADE EVAPORADORA DE AR. 18.000 BTU S. CICLO FRIO. CONTROLE REMOTO. MONOFASICO
ar condicionados (evaporador-condensador) | 651195 | ERC/58836 | 19/11/2015 | MIDEA | 42MFCA18M5 - LIVA | evaporador | 21/08/2015 | 18000 | SEM CLASSE | DEA I E II - FEA - UAC/POS | Comodato | UNIDADE EVAPORADORA DE AR. 18.000 BTU S. CICLO FRIO. CONTROLE REMOTO. MONOFASICO
ar condicionados (evaporador-condensador) | 651196 | ERC/58837 | 19/11/2015 | MIDEA | 42MFCA18M5 - LIVA | evaporador | 21/08/2015 | 18000 | SEM CLASSE | DEA I E II - FEA - UAC/POS | Comodato | UNIDADE EVAPORADORA DE AR. 18.000 BTU S. CICLO FRIO. CONTROLE REMOTO. MONOFASICO
ar condicionados (evaporador-condensador) | 651197 | ERC/58838 | 19/11/2015 | MIDEA | 42MFCA18M5 - LIVA | evaporador | 21/08/2015 | 18000 | SEM CLASSE | DEA I E II - FEA - UAC/POS | Comodato | UNIDADE EVAPORADORA DE AR. 18.000 BTU S. CICLO FRIO. CONTROLE REMOTO. MONOFASICO
ar condicionados (evaporador-condensador) | 651198 | ERC/58839 | 19/11/2015 | MIDEA | 42MFCA18M5 - LIVA | evaporador | 21/08/2015 | 18000 | SEM CLASSE | DEA I E II - FEA - UAC/POS | Comodato | UNIDADE EVAPORADORA DE AR. 18.000 BTU S. CICLO FRIO. CONTROLE REMOTO. MONOFASICO
ar condicionados (evaporador-condensador) | 651199 | ERC/58840 | 19/11/2015 | MIDEA | 42MFCA18M5 - LIVA | evaporador | 21/08/2015 | 18000 | SEM CLASSE | DEA I E II - FEA - UAC/POS | Comodato | UNIDADE EVAPORADORA DE AR. 18.000 BTU S. CICLO FRIO. CONTROLE REMOTO. MONOFASICO
ar condicionados (evaporador-condensador) | 651200 | ERC/58841 | 19/11/2015 | MIDEA | 42MFCA18M5 - LIVA | evaporador | 21/08/2015 | 18000 | SEM CLASSE | DEA I E II - FEA - UAC/POS | Comodato | UNIDADE EVAPORADORA DE AR. 18.000 BTU S. CICLO FRIO. CONTROLE REMOTO. MONOFASICO
ar condicionados (evaporador-condensador) | 651201 | ERC/58842 | 26/07/2016 | LG | IBPTTSNH092YNVW0-SMILE | evaporador | 28/08/2015 | 9000 | SEM CLASSE | DEA I E II - FEA - ROSANA-06 | Comodato | UNIDADE EVAPORADORA DE AR. 9.000 BTU S. CICLO QUENTE/FRIO. 220V
ar condicionados (evaporador-condensador) | 651202 | ERC/58843 | 26/07/2016 | LG | IBPTTSUH092YNW0-SMILE | condensador | 28/08/2015 | 9000 | SEM CLASSE | DEA I E II - FEA - ROSANE-06 | Comodato | UNIDADE CONDENSADORA DE AR. 9.000 BTU S. CICLO QUENTE/FRIO 220 V
ar condicionados (evaporador-condensador) | 651203 | ERC/58844 | 26/07/2016 | MIDEA | IBPT42MFQA09M5-LIVA | evaporador | 28/08/2015 | 9000 | SEM CLASSE | DEA I E II - FEA - GUILHER-23 | Comodato | UNIDADE EVAPORADORA DE AR. 9.000 BTU S. CICLO QUENTE/FRIO. 220V. MONOF?SICO
ar condicionados (evaporador-condensador) | 651204 | ERC/58845 | 26/07/2016 | MIDEA | IBPT38KQN09M5-SMILE | condensador | 28/08/2015 | 9000 | SEM CLASSE | DEA I E II - FEA - GUILHER-23 | Comodato | UNIDADE CONDENSADORA DE AR. 9.000 BTU S. CICLO QUENTE/FRIO 220V. MONOF?SICO
ar condicionados (evaporador-condensador) | 651205 | ERC/58846 | 25/07/2016 | MIDEA | IBPT42MFCA12M5-LIVA | evaporador | 28/08/2015 | 12000 | SEM CLASSE | DEA I E II - FEA - LENSA-LINA | Comodato | UNIDADE EVAPORADORA DE AR. 12.000 BTU S. CICLO FRIO. 220 V. MONOFASICO
ar condicionados (evaporador-condensador) | 651206 | ERC/58847 | 25/07/2016 | MIDEA | IBPT38KQN09M5-LIVA | condensador | 28/08/2015 | 12000 | SEM CLASSE | DEA I E II - FEA - LENSA-LINA | Comodato | UNIDADE CONDENSADORA DE AR. 12.000 BTU S. CICLO FRIO. MONOFASICO. 220 V
ar condicionados (evaporador-condensador) | 651207 | ERC/58848 | 25/07/2016 | MIDEA | IBPT42MFCA18M5-LIVA | evaporador | 28/08/2015 | 18000 | SEM CLASSE | DEA I E II - FEA - LENSA-LINA | Comodato | UNIDADE EVAPORADORA DE AR. 18.000 BTU S. CICLO FRIO. MONOFASICO. 220 V
ar condicionados (evaporador-condensador) | 651208 | ERC/58849 | 25/07/2016 | MIDEA | IBPT38KCN18,5 | condensador | 28/08/2015 | 18000 | SEM CLASSE | DEA I E II - FEA - LENSA-LINA | Comodato | UNIDADE CONDENSADORA DE AR. 18.000 BTU S. CICLO FRIO. MONOF?SICO. 220 V
ar condicionados (evaporador-condensador) | 651967 | 4/16955 | 10/12/2015 | FUJITSU | AOBR24JFC | condensador | 25/02/2014 | 24000 | SEM CLASSE | LABORATÓRIOS DE PESQUISAS INTEGRADAS-FEA - LASEFI | Doação | UNIDADE CONDENSADORA DE AR. 24.000 BTU S. CICLO FRIO. HI-WALL
ar condicionados (evaporador-condensador) | 651968 | 4/16956 | 10/12/2015 | FUJITSU | AOBR24JFC | condensador | 25/02/2014 | 24000 | SEM CLASSE | LABORATÓRIOS DE PESQUISAS INTEGRADAS-FEA - LASEFI | Doação | UNIDADE CONDENSADORA DE AR. 24.000 BTU S. CICLO FRIO. HI-WALL
ar condicionados (evaporador-condensador) | 651969 | 4/16957 | 10/12/2015 | FUJITSU | ASBA24JFC | evaporador | 25/02/2014 | 24000 | SEM CLASSE | LABORATÓRIOS DE PESQUISAS INTEGRADAS-FEA - LASEFI | Doação | UNIDADE EVAPORADORA DE AR. 24.000 BTU S. CICLO FRIO. HI-WALL
ar condicionados (evaporador-condensador) | 651970 | 4/16958 | 10/12/2015 | FUJITSU | ASBA24JFC | evaporador | 25/02/2014 | 24000 | SEM CLASSE | LABORATÓRIOS DE PESQUISAS INTEGRADAS-FEA - LASEFI | Doação | UNIDADE EVAPORADORA DE AR. 24.000 BTU S. CICLO FRIO. HI-WALL
ar condicionados (evaporador-condensador) | 653274 | 4/17009 | 12/01/2016 | SAMSUNG | AS9UWBUNXAZ | evaporador | 13/10/2015 | 9000 | SEM CLASSE | DEPARTAMENTO DE ENGENHARIA DE ALIMENTOS-PLANTA PILOTO E MEZANINO INTERNO -FEA - SL. ALUNOS | Doação | UNIDADE EVAPORADORA DE AR. 9.000 BTU S. CICLO FRIO. 220 V
ar condicionados (evaporador-condensador) | 653275 | 4/17010 | 12/01/2016 | SAMSUNG | R09HCSUA | condensador | 13/10/2015 | 9000 | SEM CLASSE | DEPARTAMENTO DE ENGENHARIA DE ALIMENTOS-PLANTA PILOTO E MEZANINO INTERNO -FEA - SL. ALUNOS | Doação | UNIDADE CONDENSADORA DE AR. 9.000 BTUS. CLICO FRIO. 220 V
ar condicionados (evaporador-condensador) | 653276 | 4/17011 | 12/01/2016 | SAMSUNG | AS12UWBUNXAZ | evaporador | 13/10/2015 | 12000 | SEM CLASSE | DEPARTAMENTO DE ENGENHARIA DE ALIMENTOS-PLANTA PILOTO E MEZANINO INTERNO -FEA - SL. ALUNOS | Doação | UNIDADE EVAPORADORA DE AR. 12.000 BTU S. CICLO FRIO. 220 V
ar condicionados (evaporador-condensador) | 653277 | 4/17012 | 12/01/2016 | SAMSUNG | AS12UWBUNXAZ | evaporador | 13/10/2015 | 12000 | SEM CLASSE | DEPARTAMENTO DE ENGENHARIA DE ALIMENTOS-PLANTA PILOTO E MEZANINO INTERNO -FEA - SL. ALUNOS | Doação | UNIDADE EVAPORADORA DE AR 12.000 BTU S. CICLO FRIO. 220 V
ar condicionados (evaporador-condensador) | 653278 | 4/17013 | 12/01/2016 | SAMSUNG | R12HCSUA | condensador | 13/10/2015 | 12000 | SEM CLASSE | DEPARTAMENTO DE ENGENHARIA DE ALIMENTOS-PLANTA PILOTO E MEZANINO INTERNO -FEA - SL. ALUNOS | Doação | UNIDADE CONDENSADORA DE AR. 12.000 BTU S. CICLO FRIO. 220 V
ar condicionados (evaporador-condensador) | 653279 | 4/17014 | 12/01/2016 | SAMSUNG | R12HCSUA | condensador | 13/10/2015 | 12000 | SEM CLASSE | DEPARTAMENTO DE ENGENHARIA DE ALIMENTOS-PLANTA PILOTO E MEZANINO INTERNO -FEA - SL. ALUNOS | Doação | UNIDADE CONDENSADORA DE AR. 12.000 BTU S. CICLO FRIO. 220 V
ar condicionados (geral) | 653281 | 4/17015 | 12/01/2016 | SPRINGER | QCA075B DUO MECÂNICO | janela | 06/11/2015 | 7500 | SEM CLASSE | PADARIA -ATENDIMENTO -FEA - PADARIA | Doação | APARELHO DE AR CONDICIONADO. TIPO JANELA. 7.500 BTU S. CICLO FRIO. 220 V. POTENCIA DE REFRIGERAÇÃO: 670 W. VAZÃO DE AR: 350M³/H. COM TIMER
ar condicionados (geral) | 653282 | 4/17016 | 12/01/2016 | SPRINGER | QCA075B DUO MECÂNICO | janela | 06/11/2015 | 7500 | SEM CLASSE | CENTRO DE PESQUISAS EM TECNOLOGIA DE EXTRUSAO -FEA - SL.PROF.VI | Doação | APARELHO DE AR CONDICIONADO. TIPO JANELA. 7.500 BTU S. CICLO FRIO. 220 V. POTENCIA DE REFRIGERAÇÃO: 670 W. VAZÃO DE AR: 350M³/H. COM TIMER
ar condicionados (evaporador-condensador) | 653928 | 4/17024 | 01/02/2016 | SPRINGER | 38CCM060535MC | split | 20/02/2015 | 58000 | SEM CLASSE | DEPARTAMENTO DE CIENCIAS DE ALIMENTOS -FEA - LQA-II | Compra | UNIDADE CONDENSADORA DE AR. CAPACIDADE 58.000 BTU S. PISO/TETO. FRIO. ACOMPANHA UNIDADE EVAPORADORA DE AR
ar condicionados (evaporador-condensador) | 653929 | 4/17025 | 01/02/2016 | SPRINGER | 38CCM060535MC | split | 20/02/2015 | 58000 | SEM CLASSE | DEPARTAMENTO DE CIENCIAS DE ALIMENTOS -FEA - LQA-II | Compra | UNIDADE CONDENSADORA DE AR. CAPACIDADE 58.000 BTU S. PISO/TETO. FRIO. ACOMPANHA UNIDADE EVAPORADORA DE AR
ar condicionados (geral) | 655928 | 4/17064 | 14/03/2016 | SPRINGER CARRIER |  | janela | 07/08/1998 | 18000 | SEM CLASSE | DEPARTAMENTO DE TECNOLOGIA DE ALIMENTOS-FEA - CEREAIS | Doação | APARELHO DE AR CONDICIONADO TIPO JANELA. 18.000 BTU S. CICLO FRIO. 220 V
ar condicionados (geral) | 655929 | 4/17065 | 14/03/2016 | SPRINGER CARRIER |  | janela | 07/08/1998 | 18000 | SEM CLASSE | CENTRO DE PESQUISAS EM TECNOLOGIA DE EXTRUSAO -FEA - EXTRUSORA | Doação | APARELHO DE AR CONDICIONADO TIPO JANELA. 18.000 BTU S. CICLO FRIO. 220 V
ar condicionados (evaporador-condensador) | 658637 | 4/17092 | 26/04/2016 | SPRINGER | 38KGO12S5 | condensador | 18/03/2016 | 12000 | SEM CLASSE | DEPARTAMENTO DE CIENCIAS DE ALIMENTOS -FEA - LABIOQUIMI | Doação | UNIDADE CONDENSADORA DE AR 12.000 BTU S. HIWALL. QUENTE/ FRIO. VAZÃO DE AR 600 M³/H. MODELO ELETRÔNICO. SISTEMA DE TRIPLA FILTRAGEM. FUNÇÕES LED. FAVORITO. DORMIR. TURBO. OSCILAR. EER (W/W) 3.24
ar condicionados (evaporador-condensador) | 658640 | 4/17093 | 26/04/2016 | SPRINGER | 42FNQA12S5 | evaporador | 18/03/2016 | 12000 | SEM CLASSE | DEPARTAMENTO DE CIENCIAS DE ALIMENTOS -FEA - LABIOQUIMI | Doação | UNIDADE EVAPORADORA DE AR 12.000 BTUS S.HIWALL. QUENTE/FRIOVAZAO DE AR 600 M3/H.MODELO ELETRONICO.SISTEMA DE TRIPLA FILTRAGEM.FUNÇOES LED.FAVORITO.DORMIR.TURBO.OSCILAR.EER (W/W) 3.24
ar condicionados (evaporador-condensador) | 659073 | 4/17218 | 06/05/2016 | CARRIER ECO SAVER | 42XQS36C5/38CCK03651MC-R410 | split | 15/03/2016 | 36000 | SEM CLASSE | CENTRO ACADÊMICO - FEA - GEPEA | Compra | UNIDADE CONDENSADORA E EVAPORADORA DE AR. 36.000 BTU S. CICLO FRIO. COM COMPRESSOR ROTATIVO DUPLO. DISPLAY DIGITAL COM CONTROLE REMOTO. PISO/TEO
ar condicionados (split) | 660043 | 4/17261 | 06/06/2016 | ELGIN | PHFE.60000.3 | split | 01/03/2016 | 60000 | D | LABORATÓRIOS DE PESQUISAS INTEGRADAS-FEA - LBCB-BIOTE | Compra | CONDICIONADOR DE AR; DO TIPO SPLIT PISO/TETO; COM CAPACIDADE DE 60.000 BTUS; OPERACAO: A FRIO; VAZAO DE AR DE 2300 M3/H; COM FILTRO DO TIPO LAVAVEL E REMOVIVEL; VOLTAGEM: 220 VOLTS - TRIFASICO; COM CONSUMO APROXIMADO DE 6360 KW; COM SELO PROCEL. CLASSIFICACAO CLASSIFICACAO D; FUNCOES: 3 VELOCIDADES
ar condicionados (split) | 660044 | 4/17262 | 06/06/2016 | ELGIN | PHFE.60000.3 | split | 01/03/2016 | 60000 | D | LABORATÓRIOS DE PESQUISAS INTEGRADAS-FEA - LBCB-BIOTE | Compra | CONDICIONADOR DE AR; DO TIPO SPLIT PISO/TETO; COM CAPACIDADE DE 60.000 BTUS; OPERACAO: A FRIO; VAZAO DE AR DE 2300 M3/H; COM FILTRO DO TIPO LAVAVEL E REMOVIVEL; VOLTAGEM: 220 VOLTS - TRIFASICO; COM CONSUMO APROXIMADO DE 6360 KW; COM SELO PROCEL. CLASSIFICACAO CLASSIFICACAO D; FUNCOES: 3 VELOCIDADES
ar condicionados (split) | 660045 | 4/17263 | 06/06/2016 | ELGIN | PHFE.60000.3 | split | 01/03/2016 | 60000 | D | BIBLIOTECA - FEA - BIB-SE.111 | Compra | CONDICIONADOR DE AR; DO TIPO SPLIT PISO/TETO; COM CAPACIDADE DE 60.000 BTUS; OPERACAO: A FRIO; VAZAO DE AR DE 2300 M3/H; COM FILTRO DO TIPO LAVAVEL E REMOVIVEL; VOLTAGEM: 220 VOLTS - TRIFASICO; COM CONSUMO APROXIMADO DE 6360 KW; COM SELO PROCEL. CLASSIFICACAO CLASSIFICACAO D; FUNCOES: 3 VELOCIDADES
ar condicionados (split) | 660046 | 4/17264 | 06/06/2016 | ELGIN | PHFE.60000.3 | split | 01/03/2016 | 60000 | D | LABORATÓRIOS DE PESQUISAS INTEGRADAS-FEA - MANUTENCAO | Compra | CONDICIONADOR DE AR; DO TIPO SPLIT PISO/TETO; COM CAPACIDADE DE 60.000 BTUS; OPERACAO: A FRIO; VAZAO DE AR DE 2300 M3/H; COM FILTRO DO TIPO LAVAVEL E REMOVIVEL; VOLTAGEM: 220 VOLTS - TRIFASICO; COM CONSUMO APROXIMADO DE 6360 KW; COM SELO PROCEL. CLASSIFICACAO CLASSIFICACAO D; FUNCOES: 3 VELOCIDADES
ar condicionados (split) | 660054 | 4/17216 | 06/06/2016 | ELGIN |  | split | 18/11/2015 | 60000 | D | DEPARTAMENTO DE TECNOLOGIA DE ALIMENTOS-FEA - LAI | Compra | CONDICIONADOR DE AR; DO TIPO SPLIT PISO/TETO; COM CAPACIDADE DE 60.000 BTUS; OPERACAO: A FRIO; VAZAO DE AR DE 2300 M3/H; COM FILTRO DO TIPO LAVAVEL E REMOVIVEL; VOLTAGEM: 220 VOLTS - TRIFASICO; COM CONSUMO APROXIMADO DE 6360 KW; COM SELO PROCEL. CLASSIFICACAO CLASSIFICACAO D; FUNCOES: 3 VELOCIDADES
ar condicionados (split) | 660069 | 4/17215 | 06/06/2016 | ELGIN | PHF.60000.3 | split | 15/02/2016 | 60000 | D | DEPARTAMENTO DE TECNOLOGIA DE ALIMENTOS-FEA - CREAIS | Compra | CONDICIONADOR DE AR; DO TIPO SPLIT PISO/TETO; COM CAPACIDADE DE 60.000 BTUS; OPERACAO: A FRIO; VAZAO DE AR DE 2300 M3/H; COM FILTRO DO TIPO LAVAVEL E REMOVIVEL; VOLTAGEM: 220 VOLTS - TRIFASICO; COM CONSUMO APROXIMADO DE 6360 KW; COM SELO PROCEL. CLASSIFICACAO CLASSIFICACAO D; FUNCOES: 3 VELOCIDADES
ar condicionados (geral) | 663883 | 4/17315 | 17/08/2016 | SPRINGER CARRIER |  | SEM CLASSE | 15/04/1998 | 7500 | SEM CLASSE | DEPARTAMENTO DE CIENCIAS DE ALIMENTOS -FEA - LAA-II | Doação | APARELHO DE AR CONDICIONADO. CICLO FRIO. 7.500 BTU S
ar condicionados (geral) | 663884 | 4/17316 | 17/08/2016 | SPRINGER CARRIER |  | SEM CLASSE | 15/04/1998 | 7500 | SEM CLASSE | DEPARTAMENTO DE CIENCIAS DE ALIMENTOS -FEA - LAA-II | Doação | APARELHO DE AR CONDICIONADO. CICLO FRIO. 7.500 BTU S
ar condicionados (geral) | 663885 | 4/17317 | 17/08/2016 | SPRINGER CARRIER |  | SEM CLASSE | 15/04/1998 | 24000 | SEM CLASSE | DEPARTAMENTO DE CIENCIAS DE ALIMENTOS -FEA - LAA-II | Doação | APARELHO DE AR CONDICIONADO. CICLO FRIO. 24.000 BTU S
ar condicionados (geral) | 663886 | 4/17318 | 17/08/2016 | SPRINGER CARRIER |  | SEM CLASSE | 15/04/1998 | 24000 | SEM CLASSE | DEPARTAMENTO DE CIENCIAS DE ALIMENTOS -FEA - LAA-II | Doação | APARELHO DE AR CONDICIONADO. CICLO FRIO. 24.000 BTU S
ar condicionados (geral) | 663887 | 4/17319 | 17/08/2016 | SPRINGER CARRIER |  | SEM CLASSE | 15/04/1998 | 24000 | SEM CLASSE | DEPARTAMENTO DE CIENCIAS DE ALIMENTOS -FEA - LAA-II | Doação | APARELHO DE AR CONDICIONADO. CICLO FRIO. 24.000 BTU S
ar condicionados (geral) | 665932 | 4/17432 | 15/09/2016 |  |  | SEM CLASSE | 22/11/1999 | 7500 | SEM CLASSE | DEPARTAMENTO DE TECNOLOGIA DE ALIMENTOS-FEA - SL-MIRNA | Doação | APARELHO DE AR CONDICIONADO 7500 BTUS
ar condicionados (split) | 666115 | 4/17439 | 22/09/2016 | CARRIER | 38FVQA12C5 | condensador | 08/07/2016 | 12000 | SEM CLASSE | DEPARTAMENTO DE ALIMENTOS E NUTRIÇÃO -FEA - SL-HELENA | Doação | UNIDADE CONDENSADORA DE AR. 12.000 BTU S. CICLO QUENTE E FRIO. TIPO SPLIT HIGH WALL
ar condicionados (split) | 666116 | 4/17440 | 22/09/2016 | CARRIER | 42FVQA12C5 | evaporador | 08/07/2016 | 12000 | SEM CLASSE | DEPARTAMENTO DE ALIMENTOS E NUTRIÇÃO -FEA - SL-HELENA | Doação | UNIDADE EVAPORADORA DE AR. 12.000 BTU S. QUENTE E FRIO TIPO SPLIT HIGH WALL
ar condicionados (evaporador-condensador) | 671164 | 4/17626 | 13/01/2017 | MIDEA | 42MFQA12M5 | evaporador | 29/11/2016 | 12000 | SEM CLASSE | DEPARTAMENTO DE ALIMENTOS E NUTRIÇÃO -FEA - SL-CAROLIN | Doação | UNIDADE EVAPORADORA DE AR 12.000 BTU S. QUENTE/FRIO. TIPO HI-WALL
ar condicionados (evaporador-condensador) | 671165 | 4/17627 | 13/01/2017 | MIDEA | 38KQN12M5 | condensador | 29/11/2016 | 12000 | SEM CLASSE | DEPARTAMENTO DE ALIMENTOS E NUTRIÇÃO -FEA - SL-CAROLIN | Doação | UNIDADE CONDENSADORA DE AR. 12.000 BTU S. QUENTE/FRIO. TIPO HI-WALL
ar condicionados (split) | 673751 | 4/11482 | 27/03/2017 | SPRINGER MIDEA | 38MBCA12M5 | condensador | 03/03/2017 | 12000 | SEM CLASSE | DEPARTAMENTO DE TECNOLOGIA DE ALIMENTOS-FEA - SL-WALKIRI | Doação | UNIDADE CONDENSADORA DE AR. TIPO SPLIT HIGH WALL. 12.000 BTU S. FRIO
ar condicionados (split) | 673752 | 4/17518 | 27/03/2017 | SPRINGER MIDEA | 48MBCA12M5 | evaporador | 03/03/2017 | 12000 | SEM CLASSE | DEPARTAMENTO DE TECNOLOGIA DE ALIMENTOS-FEA - SL-WALKIRI | Doação | UNIDADE EVAPORADORA DE AR. TIPO SPLIT HIGH WALL. 12.000 BTU S. FRIO
ar condicionados (evaporador-condensador) | 674801 | 4/17678 | 20/04/2017 | YORK |  | condensador | 06/12/1999 | 24000 | SEM CLASSE | DEPARTAMENTO DE ENGENHARIA DE ALIMENTOS-PLANTA PILOTO E MEZANINO INTERNO -FEA - LMA-I | Doação | UNIDADE CONDENSADORA DE AR 24.000 BTU S
ar condicionados (evaporador-condensador) | 674802 | 4/17679 | 20/04/2017 | YORK |  | evaporador | 06/12/1999 | 24000 | SEM CLASSE | DEPARTAMENTO DE CIENCIAS DE ALIMENTOS -FEA - LMA-I | Doação | UNIDADE EVAPORADORA DE AR 24.000 BTU S
ar condicionados (split) | 681055 | 4/17835 | 15/10/2018 | CARRIER | 38KCK030515MC | evaporador | 07/07/2017 | 30000 | SEM CLASSE | DEPARTAMENTO DE TECNOLOGIA DE ALIMENTOS-FEA - lld | Compra | CONDICIONADOR DE AR; DO TIPO SPLIT PISO/TETO; COM CAPACIDADE DE 30.000 BTU/H; OPERACAO: FRIO; VAZAO DE AR DE APROXIMADAMENTE 1090 M3/H; VOLTAGEM: 220 VOLTS; COM CONSUMO APROXIMADO DE 3280 W; COM BAIXO NIVEL DE RUIDO; EQUIPAMENTO COMPOSTO DE 01 UNIDADE INTERNA (EVAPORADORA) E 01 UNIDADE EXTERNA (COND
ar condicionados (split) | 681056 | 4/17836 | 15/10/2018 | CARRIER | 38KCK030515MC | evaporador | 07/07/2017 | 30000 | SEM CLASSE | DEPARTAMENTO DE TECNOLOGIA DE ALIMENTOS-FEA - lld | Compra | CONDICIONADOR DE AR; DO TIPO SPLIT PISO/TETO; COM CAPACIDADE DE 30.000 BTU/H; OPERACAO: FRIO; VAZAO DE AR DE APROXIMADAMENTE 1090 M3/H; VOLTAGEM: 220 VOLTS; COM CONSUMO APROXIMADO DE 3280 W; COM BAIXO NIVEL DE RUIDO; EQUIPAMENTO COMPOSTO DE 01 UNIDADE INTERNA (EVAPORADORA) E 01 UNIDADE EXTERNA (COND
ar condicionados (split) | 686395 | ERC/40951 | 27/07/2016 | SPRINGER |  | condensador | 04/08/2010 | 12000 | SEM CLASSE | DEA I E II - FEA - SALA 29 | Comodato | UNIDADE CONDENSADORA DE AR. TIPO SPLIT 12000 BTU
ar condicionados (split) | 686396 | ERC/40952 | 09/03/2012 | SPRINGER |  | condensador | 04/08/2010 | 12000 | SEM CLASSE | DEA I E II - FEA - SALA 30 | Comodato | UNIDADE CONDENSADORA DE AR. TIPO SPLIT 12000 BTU
ar condicionados (split) | 686397 | ERC/40953 | 09/03/2012 | SPRINGER |  | condensador | 04/08/2010 | 18000 | SEM CLASSE | DEA I E II - FEA - SALA 32 | Comodato | UNIDADE CONDENSADORA DE AR. TIPO SPLIT 18000 BTU
ar condicionados (split) | 689617 | 4/15813 | 14/04/2014 | MIDEA CARRIER |  | condensador | 27/09/2013 | 12000 | SEM CLASSE | DEPARTAMENTO DE ALIMENTOS E NUTRIÇÃO -FEA - SL FLAVIA | Doação | UNIDADE CONDENSADORA DE AR 12000 BTU S. FRIO. SPLIT HALL
ar condicionados (split) | 689625 | 4/16678 | 15/10/2015 | RHEEM | PHF 60000 | evaporador | 06/05/2015 | 60000 | SEM CLASSE | LABORATÓRIOS DE ENSINO DE GRADUAÇÃO - FEA - GRAD-PATRI | Compra | UNIDADE EVAPORADORA DE AR TIPO SPLIT FRIO 60000 BTU S
ar condicionados (split) | 689626 | 4/16679 | 15/10/2015 | RHEEM | PHF 60000 | evaporador | 06/05/2015 | 60000 | SEM CLASSE | LABORATÓRIOS DE ENSINO DE GRADUAÇÃO - FEA - GRAD-PRATI | Compra | UNIDADE EVAPORADORA DE AR TIPO SPLIT FRIO 60000 BTU S
ar condicionados (split) | 689629 | 4/16688 | 13/07/2015 | RHEEM | PHF 60000 | evaporador | 06/05/2015 | 60000 | SEM CLASSE | DEPARTAMENTO DE CIENCIAS DE ALIMENTOS -FEA - LAA-I | Compra | UNIDADE EVAPORADORA DE AR TIPO SPLIT FRIO 60000 BTU S
ar condicionados (split) | 689630 | 4/16821 | 15/10/2015 | HITACHI | RACEV1212B | evaporador | 06/05/2015 | 12000 | SEM CLASSE | LABORATÓRIOS DE ENSINO DE GRADUAÇÃO - FEA - GRAD-PRATI | Compra | UNIDADE EVAPORADORA DE AR TIPO SPLIT FRIO 12000 BTU S
ar condicionados (split) | 689631 | 4/16824 | 04/03/2016 | HITACHI | RACEV1212B | evaporador | 06/05/2015 | 12000 | SEM CLASSE | ADMINISTRAÇÃO -FEA I - FEA - DIR-ASSOCI | Compra | UNIDADE EVAPORADORA DE AR TIPO SPLIT FRIO 12000 BTU S
ar condicionados (split) | 689632 | 4/16691 | 13/07/2015 | RHEEM | PHF 60000 | evaporador | 06/05/2015 | 60000 | SEM CLASSE | DEPARTAMENTO DE TECNOLOGIA DE ALIMENTOS-FEA - LFHPA | Compra | UNIDADE EVAPORADORA DE AR TIPO SPLIT FRIO 60000 BTUS
ar condicionados (split) | 689650 | 4/16941 | 26/04/2016 | ELECTROLUX | CE48F | condensador | 10/09/2015 | 48000 | SEM CLASSE | LABORATÓRIOS DE ENSINO DE GRADUAÇÃO - FEA - GRAD-PATRI | Compra | UNIDADE CONDENSADORA DE AR TIPO SPLIT 48.000 BTUS FRIO
ar condicionados (evaporador-condensador) | 689652 | 4/17024 | 01/02/2016 | SPRINGER | 42XQM60C5 | split | 20/02/2015 | 58000 | SEM CLASSE | DEPARTAMENTO DE CIENCIAS DE ALIMENTOS -FEA - LQAII | Compra | UNIDADE EVAPORADORA DE AR. CAPACIDADE 58.000 BTU SPISO/TETO. FRIO. ACOMPANHA CONDENSADORA DE AR
ar condicionados (evaporador-condensador) | 689659 | 4/17273 | 06/06/2016 | KOMECO | KOHI18QC | condensador | 02/05/2016 | 18000 | SEM CLASSE | LABORATÓRIOS DE PESQUISAS INTEGRADAS-FEA - LBCB-BIOTE | Compra | UNIDADE CONDENSADORA DE AR. 18KBTUS. CICLO FRIO. PISO/TETO. FRIO
ar condicionados (evaporador-condensador) | 689660 | 4/17274 | 06/06/2016 | KOMECO | KOHI18QC | condensador | 02/05/2016 | 18000 | SEM CLASSE | ADMINISTRAÇÃO -FEA I - FEA - DIRETOR | Compra | UNIDADE CONDENSADORA DE AR. 18KBTUS. CICLO FRIO. PISO/TETO. FRIO
ar condicionados (evaporador-condensador) | 689661 | 4/17275 | 15/10/2018 | KOMECO | KOHI18QC | condensador | 02/05/2016 | 18000 | SEM CLASSE | ADMINISTRAÇÃO -FEA I - FEA - ADM-arq-crt | Compra | UNIDADE CONDENSADORA DE AR. 18KBTUS. CICLO FRIO. PISO/TETO. FRIO
ar condicionados (evaporador-condensador) | 689662 | 4/17276 | 15/10/2018 | KOMECO | KOHI18QC | condensador | 02/05/2016 | 18000 | SEM CLASSE | ADMINISTRAÇÃO -FEA I - FEA - adm-sec-ger | Compra | UNIDADE CONDENSADORA DE AR. 18KBTUS. CICLO FRIO. PISO/TETO. FRIO
ar condicionados (evaporador-condensador) | 689663 | 4/17262 | 06/06/2016 | ELGIN | PHF60000-2 | condensador | 02/05/2016 | 60000 | SEM CLASSE | LABORATÓRIOS DE PESQUISAS INTEGRADAS-FEA - LBCB-BIOTE | Compra | UNIDADE CONDENSADORA DE AR. 60 KBTUS. CICLO FRIO. PISO/TETO
ar condicionados (evaporador-condensador) | 689664 | 4/17266 | 06/06/2016 | CARRIER | 38CCK04853MC | condensador | 02/05/2016 | 48000 | SEM CLASSE | LABORATÓRIOS DE PESQUISAS INTEGRADAS-FEA - LAC | Compra | UNIDADE CONDENSADORA DE RA. 48KBTUS. CICLO FRIO. PISO/TETO. FRIO.
ar condicionados (evaporador-condensador) | 689665 | 4/17214 | 06/06/2016 | CARRIER | 38CCK04853MC | condensador | 20/04/2016 | 48000 | SEM CLASSE | DEPARTAMENTO DE TECNOLOGIA DE ALIMENTOS-FEA - CEREAIS | Compra | UNIDADE CONDENSADORA DE AR. 48KBTUS. CICLO FRIO. PISO/TETO. FRIO.
ar condicionados (evaporador-condensador) | 689666 | 4/17402 | 06/09/2016 | PHILCO | 096652115 | condensador | 09/08/2016 | 12000 | SEM CLASSE | LABORATÓRIOS DE PESQUISAS INTEGRADAS-FEA - LAC | Compra | UNIDADE CONDENSADORA DE AR 12.000 BTUS CICLO FRIO PISO/TETO
ar condicionados (evaporador-condensador) | 689667 | 4/17403 | 06/09/2016 | PHILCO | 096652115 | condensador | 09/08/2016 | 12000 | SEM CLASSE | LABORATÓRIOS DE PESQUISAS INTEGRADAS-FEA - LAC | Compra | UNIDADE CONDENSADORA DE AR 12.000 BTUS CICLO FRIO PISO/TETO
ar condicionados (evaporador-condensador) | 689668 | 4/17417 | 06/09/2016 | PHILCO | 096652115 | condensador | 09/08/2016 | 12000 | SEM CLASSE | CENTRO ACADÊMICO - FEA - GEPEA | Compra | UNIDADE CONDENSADORA DE AR 12.000 BTUS CICLO FRIO PISO/TETO
ar condicionados (evaporador-condensador) | 690123 | 4/12632 | 28/09/2015 | CARRIER | 38XCB30515MC | condensador | 12/03/2010 | 30000 | SEM CLASSE | DEPARTAMENTO DE ENGENHARIA DE ALIMENTOS-PLANTA PILOTO E MEZANINO INTERNO -FEA - EXTRAE | Doação | CONDENSADOR DE AR 30.000 BTUS. FRIO. 220 V. 60 HZ.
ar condicionados (split) | 693398 | 4/16826 | 19/05/2017 | HITACHI | RACEV1212B | evaporador | 06/05/2015 | 12000 | SEM CLASSE | OFICINA DE MANUTENÇÃO E MARCENARIA -FEA - MANUTENÇÃO | Compra | UNIDADE EVAPORADORA DE AR TIPO SPLIT FRIO 12000 BTU S
ar condicionados (evaporador-condensador) | 693402 | 4/17412 | 06/09/2016 | PHILCO | 096652115 | condensador | 09/08/2016 | 12000 | SEM CLASSE | LABORATÓRIOS DE PESQUISAS INTEGRADAS-FEA - LBCB-BIOTE | Compra | UNIDADE CONDENSADORA DE AR 12.000 BTUS CICLO FRIO PISO/TETO
ar condicionados (split) | 693767 | 4/16686 | 13/07/2015 | RHEEM | PHF 60000 | evaporador | 06/05/2015 | 60000 | SEM CLASSE | DEPARTAMENTO DE CIENCIAS DE ALIMENTOS -FEA - LAA-I | Compra | UNIDADE EVAPORADORA DE AR TIPO SPLIT FRIO 60000 BTU S
ar condicionados (evaporador-condensador) | 693771 | 4/17269 | 06/06/2016 | CARRIER | 38CCK04853MC | condensador | 02/05/2016 | 48000 | SEM CLASSE | ADMINISTRAÇÃO -FEA I - FEA - POSG-SECRE | Compra | UNIDADE CONDENSADORA DE RA. 48KBTUS. CICLO FRIO. PISO/TETO. FRIO.
ar condicionados (evaporador-condensador) | 694056 | 4/14366 | 28/09/2015 | KOMECO |  | condensador | 31/03/2006 | 12000 | SEM CLASSE | CENTRO DE PESQUISAS EM TECNOLOGIA DE EXTRUSAO -FEA - EXTRUSORA | Doação | UNIDADE CONDENSADORA DE AR. 12.000 BTU S TIPO SPLI
ar condicionados (split) | 694646 | 4/16685 | 14/10/2015 | RHEEM | PHF 60000 | evaporador | 06/05/2015 | 60000 | SEM CLASSE | LABORATÓRIOS DE ENSINO DE GRADUAÇÃO - FEA - GRAD-PATRI | Compra | UNIDADE EVAPORADORA DE AR TIPO SPLIT FRIO 60000 BTU S
ar condicionados (evaporador-condensador) | 694669 | 4/12630 | 10/10/2011 | CARRIER | 38KCA022515MC | condensador | 12/03/2010 | 22000 | SEM CLASSE | LABORATORIO DE OLEOS E GORDURAS - FEA - LOG-ANA PA | Doação | CONDENSADOR DE AR 22.000 BTUS. FRIO. 220 V. 60 HZ.
ar condicionados (evaporador-condensador) | 694892 | 4/17268 | 15/10/2018 | CARRIER | 38CCK04853MC | condensador | 02/05/2016 | 48000 | SEM CLASSE | PADARIA -ATENDIMENTO -FEA - vivencia | Compra | UNIDADE CONDENSADORA DE RA. 48KBTUS. CICLO FRIO. PISO/TETO. FRIO.
ar condicionados (split) | 695129 | 4/15907 | 28/09/2015 | ELGIN | PHFI 60000-3 | evaporador | 14/03/2014 | 60000 | SEM CLASSE | DEPARTAMENTO DE TECNOLOGIA DE ALIMENTOS-FEA - LATEM | Compra | UNIDADE EVAPORADORA 60000 BTUS TIPO SPLIT FRIO 220V
ar condicionados (split) | 695344 | 4/16823 | 15/10/2015 | HITACHI | RACEV1212B | evaporador | 06/05/2015 | 12000 | SEM CLASSE | LABORATÓRIOS DE ENSINO DE GRADUAÇÃO - FEA - GRAD-PATRI | Compra | UNIDADE EVAPORADORA DE AR TIPO SPLIT FRIO 12000 BTU S
ar condicionados (evaporador-condensador) | 695669 | 4/17407 | 06/09/2016 | PHILCO | 096652115 | condensador | 09/08/2016 | 12000 | SEM CLASSE | LABORATÓRIOS DE PESQUISAS INTEGRADAS-FEA - LBCB-BIOTE | Compra | UNIDADE CONDENSADORA DE AR 12.000 BTUS CICLO FRIO PISO/TETO
ar condicionados (evaporador-condensador) | 696216 | 4/14360 | 01/03/2012 | ELECTROLUX | CI48-CE48F | condensador | 10/02/2012 | 48000 | SEM CLASSE | DEPARTAMENTO DE CIENCIAS DE ALIMENTOS -FEA - LABIOQUIMI | Compra | UNIDADE CONDENSADORA EXTERNA DE AR. 48000 BTUS
ar condicionados (evaporador-condensador) | 696260 | 4/14512 | 28/09/2015 | SPRINGER | 42LUAC022515LC | condensador | 30/09/2011 | 22000 | SEM CLASSE | DEPARTAMENTO DE ENGENHARIA DE ALIMENTOS-PLANTA PILOTO E MEZANINO INTERNO -FEA - LEMEB | Doação | UNIDADE CONDENSADORA DE AR. COM 22000 BTUS
ar condicionados (evaporador-condensador) | 696718 | 4/17405 | 06/09/2016 | PHILCO | 096652115 | condensador | 09/08/2016 | 12000 | SEM CLASSE | LABORATÓRIOS DE PESQUISAS INTEGRADAS-FEA - LAC | Compra | UNIDADE CONDENSADORA DE AR 12.000 BTUS CICLO FRIO PISO/TETO
ar condicionados (evaporador-condensador) | 697275 | 4/17414 | 06/09/2016 | PHILCO | 096652115 | condensador | 09/08/2016 | 12000 | SEM CLASSE | ADMINISTRAÇÃO -FEA I - FEA - POSG-SECRE | Compra | UNIDADE CONDENSADORA DE AR 12.000 BTUS CICLO FRIO PISO/TETO
ar condicionados (evaporador-condensador) | 697480 | 4/16050 | 03/10/2014 | SPRINGER CARRIER |  | condensador | 04/06/2013 | 60000 | SEM CLASSE | DEPARTAMENTO DE TECNOLOGIA DE ALIMENTOS-FEA - LLD | Doação | UNIDADE CONDENSADORA DE AR 60000 BTU S
ar condicionados (evaporador-condensador) | 697799 | 4/17261 | 06/06/2016 | ELGIN | PHF60000-2 | condensador | 02/05/2016 | 60000 | SEM CLASSE | LABORATÓRIOS DE PESQUISAS INTEGRADAS-FEA - LBCB-BIOTE | Compra | UNIDADE CONDENSADORA DE AR. 60 KBTUS. CICLO FRIO. PISO/TETO
ar condicionados (evaporador-condensador) | 698601 | 4/17271 | 06/06/2016 | KOMECO | KOHI18QC | condensador | 02/05/2016 | 18000 | SEM CLASSE | LABORATÓRIOS DE PESQUISAS INTEGRADAS-FEA - LAC | Compra | UNIDADE CONDENSADORA DE AR. 18KBTUS. CICLO FRIO. PISO/TETO. FRIO
ar condicionados (evaporador-condensador) | 698602 | 4/17265 | 06/06/2016 | CARRIER | 38CCK04853MC | condensador | 02/05/2016 | 48000 | SEM CLASSE | LABORATÓRIOS DE PESQUISAS INTEGRADAS-FEA - LAC | Compra | UNIDADE CONDENSADORA DE RA. 48KBTUS. CICLO FRIO. PISO/TETO. FRIO.
ar condicionados (evaporador-condensador) | 698603 | 4/17835 | 15/10/2018 | CARRIER | 42XQL30C5 | split | 18/07/2017 | 30000 | SEM CLASSE | DEPARTAMENTO DE TECNOLOGIA DE ALIMENTOS-FEA - lld | Compra | UNIDADE CONDENSADORA DE AR.30000 BTU S.CICLOFRIO. PISO/TETO.ACOMPANHA UNIDADE EVAPORADORA DE AR.
ar condicionados (evaporador-condensador) | 698860 | 4/15442 | 26/07/2017 | SPRINGER CARRIER | MODERNITA | evaporador | 28/06/1999 | 36000 | SEM CLASSE | ADMINISTRAÇÃO -FEA I - FEA - CI-SALA 01 | Doação | UNIDADE EVAPORADORA DE AR. TIPO SPLI PISO-TETO. CAPACIDADE DE 36000 BTUS
ar condicionados (evaporador-condensador) | 698862 | 4/17270 | 15/10/2018 | CARRIER | 38CCK04853MC | condensador | 02/05/2016 | 48000 | SEM CLASSE | ADMINISTRAÇÃO -FEA I - FEA - ADM-sec-ger | Compra | UNIDADE CONDENSADORA DE RA. 48KBTUS. CICLO FRIO. PISO/TETO. FRIO.
ar condicionados (evaporador-condensador) | 698863 | 4/17418 | 06/09/2016 | PHILCO | 096652115 | condensador | 09/08/2016 | 12000 | SEM CLASSE | DEA I E II - FEA - TOMZE-16 | Compra | UNIDADE CONDENSADORA DE AR 12.000 BTUS CICLO FRIO PISO/TETO
ar condicionados (evaporador-condensador) | 699596 | 4/17025 | 01/02/2016 | SPRINGER | 42XQM60C5 | split | 20/02/2015 | 58000 | SEM CLASSE | DEPARTAMENTO DE CIENCIAS DE ALIMENTOS -FEA - LQA-II | Compra | UNIDADE EVAPORADORA DE AR. CAPACIDADE 58.000 BTU SPISO/TETO. FRIO. ACOMPANHA CONDENSADORA DE AR
ar condicionados (split) | 699932 | 4/16819 | 14/10/2015 | HITACHI | RACEV1212B | evaporador | 06/05/2015 | 12000 | SEM CLASSE | LABORATÓRIOS DE ENSINO DE GRADUAÇÃO - FEA - GRAD-PRATI | Compra | UNIDADE EVAPORADORA DE AR TIPO SPLIT FRIO 12000 BTU S
ar condicionados (evaporador-condensador) | 699936 | 4/17413 | 06/09/2016 | PHILCO | 096652115 | condensador | 09/08/2016 | 12000 | SEM CLASSE | LABORATÓRIOS DE PESQUISAS INTEGRADAS-FEA - LASEFI | Compra | UNIDADE CONDENSADORA DE AR 12.000 BTUS CICLO FRIO PISO/TETO
ar condicionados (split) | 700778 | 4/16942 | 17/12/2015 | ELECTROLUX | CE48F | condensador | 10/09/2015 | 48000 | SEM CLASSE | DEPARTAMENTO DE TECNOLOGIA DE ALIMENTOS-FEA - LFHPA | Compra | UNIDADE CONDENSADORA DE AR TIPO SPLIT 48.000 BTUS FRIO
ar condicionados (evaporador-condensador) | 700779 | 4/17411 | 06/09/2016 | PHILCO | 096652115 | condensador | 09/08/2016 | 12000 | SEM CLASSE | LABORATÓRIOS DE PESQUISAS INTEGRADAS-FEA - LBCB-BIOTE | Compra | UNIDADE CONDENSADORA DE AR 12.000 BTUS CICLO FRIO PISO/TETO
ar condicionados (split) | 701019 | 4/16689 | 13/07/2015 | RHEEM | PHF 60000 | evaporador | 06/05/2015 | 60000 | SEM CLASSE | DEPARTAMENTO DE TECNOLOGIA DE ALIMENTOS-FEA - LFHPA | Compra | UNIDADE EVAPORADORA DE AR TIPO SPLIT FRIO 60000 BTU S
ar condicionados (split) | 701020 | 4/16827 | 16/10/2015 | HITACHI | RACEV1212B | evaporador | 06/05/2015 | 12000 | SEM CLASSE | ADMINISTRAÇÃO -FEA I - FEA - MANUT-FABI | Compra | UNIDADE EVAPORADORA DE AR TIPO SPLIT FRIO 12000 BTU S
ar condicionados (split) | 701242 | 4/14467 | 16/03/2012 | ELECTROLUX | CFI 36 | evaporador | 05/03/2012 | 36000 | SEM CLASSE | DEPARTAMENTO DE ALIMENTOS E NUTRIÇÃO -FEA - LCBN | Compra | UNIDADE EVAPORADORA. TIPO SPLIT PISO/TETO. 36000 BTUS. OPERAÇÃO FRIO. C/ CONTR. REMOTO S/ FIO
ar condicionados (split) | 702091 | 4/16820 | 15/10/2015 | HITACHI | RACEV1212B | evaporador | 06/05/2015 | 12000 | SEM CLASSE | LABORATÓRIOS DE ENSINO DE GRADUAÇÃO - FEA - GRAD-PRATI | Compra | UNIDADE EVAPORADORA DE AR TIPO SPLIT FRIO 12000 BTU S
ar condicionados (evaporador-condensador) | 702094 | 4/17415 | 06/09/2016 | PHILCO | 096652115 | condensador | 09/08/2016 | 12000 | SEM CLASSE | OFICINA DE MANUTENCAO - FEA - MANUTENCAO | Compra | UNIDADE CONDENSADORA DE AR 12.000 BTUS CICLO FRIO PISO/TETO
ar condicionados (split) | 702294 | 4/16939 | 17/12/2015 | ELECTROLUX | CE48F | condensador | 10/09/2015 | 48000 | SEM CLASSE | SALAS DE AULA-FEA - AJINOMOTO | Compra | UNIDADE CONDENSADORA DE AR TIPO SPLIT 48.000 BTUS FRIO
ar condicionados (evaporador-condensador) | 702295 | 4/17264 | 06/06/2016 | ELGIN | PHF60000-2 | condensador | 02/05/2016 | 60000 | SEM CLASSE | LABORATÓRIOS DE PESQUISAS INTEGRADAS-FEA - MANUTENCAO | Compra | UNIDADE CONDENSADORA DE AR. 60 KBTUS. CICLO FRIO. PISO/TETO
ar condicionados (evaporador-condensador) | 702305 | 4/17836 | 15/10/2018 | CARRIER | 42XQL30C5 | split | 18/07/2017 | 30000 | SEM CLASSE | DEPARTAMENTO DE TECNOLOGIA DE ALIMENTOS-FEA - lld | Compra | UNIDADE CONDENSADORA DE AR.30000 BTU S.CICLOFRIO. PISO/TETO.ACOMPANHA UNIDADE EVAPORADORA DE AR.
ar condicionados (evaporador-condensador) | 702966 | 4/17400 | 06/09/2016 | PHILCO | 096652115 | condensador | 09/08/2016 | 12000 | SEM CLASSE | LABORATÓRIOS DE PESQUISAS INTEGRADAS-FEA - LAC | Compra | UNIDADE CONDENSADORA DE AR 12.000 BTUS CICLO FRIO PISO/TETO
ar condicionados (evaporador-condensador) | 702991 | 4/12633 | 28/09/2015 | CARRIER | 38XCB30515MC | condensador | 12/03/2010 | 30000 | SEM CLASSE | DEPARTAMENTO DE ENGENHARIA DE ALIMENTOS-PLANTA PILOTO E MEZANINO INTERNO -FEA - EXTRAE | Doação | CONDENSADOR DE AR 30.000 BTUS. FRIO. 220 V. 60 HZ.
ar condicionados (evaporador-condensador) | 703615 | 4/17409 | 06/09/2016 | PHILCO | 096652115 | condensador | 09/08/2016 | 12000 | SEM CLASSE | LABORATÓRIOS DE PESQUISAS INTEGRADAS-FEA - LBCB-BIOTE | Compra | UNIDADE CONDENSADORA DE AR 12.000 BTUS CICLO FRIO PISO/TETO
ar condicionados (split) | 703818 | 4/15702 | 06/11/2013 | MIDEA | ELITE | evaporador | 10/09/2013 | 18000 | SEM CLASSE | LABORATÓRIO DE HIGIENE E LEGISLAÇÃO - DTA-ADMINISTRAÇÃO -FEA - HIGIENE | Compra | UNIDADE EVAPORADORA DE AR. TIPO SPLIT HI WALL. 18000 BTU FRIO
ar condicionados (split) | 703875 | 4/15978 | 28/09/2015 | ELECTROLUX | CI60F | evaporador | 08/05/2014 | 60000 | SEM CLASSE | DEPARTAMENTO DE CIENCIAS DE ALIMENTOS -FEA - LMQA | Doação | UNIDADE EVAPORADORA DE AR 60000 BTU S SPLIT PISO TETO
ar condicionados (split) | 704085 | 4/16937 | 17/12/2015 | ELECTROLUX | CE48F | condensador | 10/09/2015 | 48000 | SEM CLASSE | SALAS DE AULA-FEA - FA14 | Compra | UNIDADE CONDENSADORA DE AR TIPO SPLIT 48.000 BTUS FRIO
ar condicionados (evaporador-condensador) | 704090 | 4/17404 | 06/09/2016 | PHILCO | 096652115 | condensador | 09/08/2016 | 12000 | SEM CLASSE | LABORATÓRIOS DE PESQUISAS INTEGRADAS-FEA - LAC | Compra | UNIDADE CONDENSADORA DE AR 12.000 BTUS CICLO FRIO PISO/TETO
ar condicionados (split) | 704334 | 4/16822 | 15/10/2015 | HITACHI | RACEV1212B | evaporador | 06/05/2015 | 12000 | SEM CLASSE | LABORATÓRIOS DE ENSINO DE GRADUAÇÃO - FEA - GRAD-PATRI | Compra | UNIDADE EVAPORADORA DE AR TIPO SPLIT FRIO 12000 BTU S
ar condicionados (split) | 704335 | 4/16825 | 15/10/2018 | HITACHI | RACEV1212B | evaporador | 06/05/2015 | 12000 | SEM CLASSE | ADMINISTRAÇÃO -FEA I - FEA - adm-sec-ger | Compra | UNIDADE EVAPORADORA DE AR TIPO SPLIT FRIO 12000 BTU S
ar condicionados (split) | 705324 | 4/16687 | 13/07/2015 | RHEEM | PHF 60000 | evaporador | 06/05/2015 | 60000 | SEM CLASSE | DEPARTAMENTO DE CIENCIAS DE ALIMENTOS -FEA - LAA-I | Compra | UNIDADE EVAPORADORA DE AR TIPO SPLIT FRIO 60000 BTU S
ar condicionados (evaporador-condensador) | 705770 | 4/17410 | 06/09/2016 | PHILCO | 096652115 | condensador | 09/08/2016 | 12000 | SEM CLASSE | LABORATÓRIOS DE PESQUISAS INTEGRADAS-FEA - LBCB-BIOTE | Compra | UNIDADE CONDENSADORA DE AR 12.000 BTUS CICLO FRIO PISO/TETO
ar condicionados (evaporador-condensador) | 706200 | 4/13557 | 28/09/2015 | SPRINGER CARRIER | TOTALINE | condensador | 13/12/2001 |  | SEM CLASSE | DEPARTAMENTO DE TECNOLOGIA DE ALIMENTOS-FEA - DTA-ANFITE | Doação | UNIDADE CONDENSADORA
ar condicionados (evaporador-condensador) | 706209 | 4/17213 | 06/06/2016 | CARRIER | 38CCK04853MC | condensador | 20/04/2016 | 48000 | SEM CLASSE | DEPARTAMENTO DE TECNOLOGIA DE ALIMENTOS-FEA - CEREAIS | Compra | UNIDADE CONDENSADORA DE AR. 48KBTUS. CICLO FRIO. PISO/TETO. FRIO.
ar condicionados (evaporador-condensador) | 707111 | 4/12631 | 10/10/2011 | CARRIER | 38KCA022515MC | condensador | 12/03/2010 | 22000 | SEM CLASSE | LABORATORIO DE OLEOS E GORDURAS - FEA - LOG | Doação | CONDENSADOR DE AR 22.000 BTUS. FRIO. 220 V. 60 HZ.
ar condicionados (evaporador-condensador) | 707115 | 4/13198 | 18/07/2011 | SPRINGER CARRIER | 38CCD060535MS | condensador | 25/11/2010 | 60000 | SEM CLASSE | DEPARTAMENTO DE ALIMENTOS E NUTRIÇÃO -FEA - LCI | Doação | UNIDADE CONDENSADORA 60.000 BTUS. MODELO ISO. CICLO FRIO.
ar condicionados (geral) | 707318 | 4/13528 | 15/10/2018 | CARRIER | SPLIT HI WALL | SEM CLASSE | 17/05/2011 | 18000 | SEM CLASSE | OFICINA DE MANUTENCAO - FEA - manutenção | Doação | AR CONDICIONADO (CONDICIONADOR) 18000 BTU S
ar condicionados (evaporador-condensador) | 707834 | 4/17215 | 06/06/2016 | ELGIN | PHF-60000-2 | condensador | 27/04/2016 | 60000 | SEM CLASSE | DEPARTAMENTO DE TECNOLOGIA DE ALIMENTOS-FEA - CEREAIS | Compra | UNIDADE CONDENSADORA DE AR. 60KBTUS. CICLO FRIO. PISO/TETO. FRIO.
ar condicionados (split) | 708042 | 4/15703 | 06/11/2013 | MIDEA | ELITE | evaporador | 10/09/2013 | 18000 | SEM CLASSE | LABORATÓRIO DE HIGIENE E LEGISLAÇÃO - DTA-ADMINISTRAÇÃO -FEA - HIGIENE | Compra | UNIDADE EVAPORADORA DE AR. TIPO SPLIT HI WALL. 18000 BTU FRIO
ar condicionados (split) | 708520 | 4/16677 | 15/10/2015 | RHEEN | PHF 60000 | evaporador | 06/05/2015 | 60000 | SEM CLASSE | LABORATÓRIOS DE ENSINO DE GRADUAÇÃO - FEA - GRAD-PATRI | Compra | UNIDADE EVAPORADORA DE AR TIPO SPLIT FRIO 60000 BTU S
ar condicionados (evaporador-condensador) | 708523 | 4/17218 | 06/05/2016 | CARRIER | 38CCK03651MC-R410 | condensador | 15/03/2016 | 36000 | SEM CLASSE | CENTRO ACADÊMICO - FEA - GEPEA | Compra | UNIDADE CONDENSADORA DE AR. 36.000 BTUS CICLO FRIOCOMPRESSOR ROTATIVO PISO/TETO FRIO
ar condicionados (split) | 708729 | 4/16680 | 15/10/2015 | RHEEM | PHF 60000 | evaporador | 06/05/2015 | 60000 | SEM CLASSE | LABORATÓRIOS DE ENSINO DE GRADUAÇÃO - FEA - GRAD-PRATI | Compra | UNIDADE EVAPORADORA DE AR TIPO SPLIT FRIO 60000 BTU S
ar condicionados (split) | 708730 | 4/16940 | 14/03/2018 | ELECTROLUX | CE48F | condensador | 10/09/2015 | 48000 | SEM CLASSE | LABORATÓRIOS DE ENSINO DE GRADUAÇÃO - FEA - LEG | Compra | UNIDADE CONDENSADORA DE AR TIPO SPLIT 48.000 BTUS FRIO
ar condicionados (split) | 709653 | 4/16682 | 15/10/2015 | RHEEM | PHF 60000 | evaporador | 06/05/2015 | 60000 | SEM CLASSE | LABORATÓRIOS DE ENSINO DE GRADUAÇÃO - FEA - GRAD-PATRI | Compra | UNIDADE EVAPORADORA DE AR TIPO SPLIT FRIO 60000 BTU S
ar condicionados (evaporador-condensador) | 709655 | 4/17263 | 06/06/2016 | ELGIN | PHF60000-2 | condensador | 02/05/2016 | 60000 | SEM CLASSE | BIBLIOTECA - FEA - BIB-SE-III | Compra | UNIDADE CONDENSADORA DE AR. 60 KBTUS. CICLO FRIO. PISO/TETO
ar condicionados (evaporador-condensador) | 709933 | 4/17406 | 06/09/2016 | PHILCO | 096652115 | condensador | 09/08/2016 | 12000 | SEM CLASSE | LABORATÓRIOS DE PESQUISAS INTEGRADAS-FEA - LAC | Compra | UNIDADE CONDENSADORA DE AR 12.000 BTUS CICLO FRIO PISO/TETO
ar condicionados (split) | 709972 | 4/15397 | 28/09/2015 | SPRINGER | 42MCA012515MS | evaporador | 13/02/2007 | 12000 | SEM CLASSE | DEPARTAMENTO DE CIENCIAS DE ALIMENTOS -FEA - LQA-LILIAN | Doação | UNIDADE EVAPORADORA DE AR 12000 BTU STIPO SPLIT
ar condicionados (split) | 710159 | 4/14466 | 16/03/2012 | ELECTROLUX | CFI 36 | evaporador | 05/03/2012 | 36000 | SEM CLASSE | DEPARTAMENTO DE ALIMENTOS E NUTRIÇÃO -FEA - LCBN | Compra | UNIDADE EVAPORADORA. TIPO SPLIT PISO/TETO. 36000 BTUS. OPERAÇÃO FRIO. C/ CONTR. REMOTO S/ FIO
ar condicionados (evaporador-condensador) | 710168 | 4/17272 | 06/06/2016 | KOMECO | KOHI18QC | condensador | 02/05/2016 | 18000 | SEM CLASSE | LABORATÓRIOS DE PESQUISAS INTEGRADAS-FEA - LAC | Compra | UNIDADE CONDENSADORA DE AR. 18KBTUS. CICLO FRIO. PISO/TETO. FRIO
ar condicionados (evaporador-condensador) | 710610 | 4/17267 | 06/06/2016 | CARRIER | 38CCK04853MC | condensador | 02/05/2016 | 48000 | SEM CLASSE | ADMINISTRAÇÃO -FEA I - FEA - ADM-SUPRIM | Compra | UNIDADE CONDENSADORA DE RA. 48KBTUS. CICLO FRIO. PISO/TETO. FRIO.
ar condicionados (split) | 710848 | 4/16938 | 17/12/2015 | ELECTROLUX | CE48F | condensador | 10/09/2015 | 48000 | SEM CLASSE | SALAS DE AULA-FEA - FA14 | Compra | UNIDADE CONDENSADORA DE AR TIPO SPLIT 48.000 BTUS FRIO
ar condicionados (evaporador-condensador) | 710849 | 4/17401 | 06/09/2016 | PHILCO | 096652115 | condensador | 09/08/2016 | 12000 | SEM CLASSE | LABORATÓRIOS DE PESQUISAS INTEGRADAS-FEA - LAC | Compra | UNIDADE CONDENSADORA DE AR 12.000 BTUS CICLO FRIO PISO/TETO
ar condicionados (split) | 711071 | 4/16684 | 14/10/2015 | RHEEM | PHF 60000 | evaporador | 06/05/2015 | 60000 | SEM CLASSE | LABORATÓRIOS DE ENSINO DE GRADUAÇÃO - FEA - GRAD-PATRI | Compra | UNIDADE EVAPORADORA DE AR TIPO SPLIT FRIO 60000 BTU S
ar condicionados (split) | 711073 | 4/16936 | 17/12/2015 | ELECTROLUX | CE48F | condensador | 10/09/2015 | 48000 | SEM CLASSE | SALAS DE AULA-FEA - SECRETARIA | Compra | UNIDADE CONDENSADORA DE AR TIPO SPLIT 48.000 BTUS FRIO
ar condicionados (evaporador-condensador) | 711074 | 4/17416 | 06/09/2016 | PHILCO | 096652115 | condensador | 09/08/2016 | 12000 | SEM CLASSE | ADMINISTRAÇÃO -FEA I - FEA - SL.NOBR.AV | Compra | UNIDADE CONDENSADORA DE AR 12.000 BTUS CICLO FRIO PISO/TETO
ar condicionados (evaporador-condensador) | 711582 | 4/14942 | 04/08/2016 | SPRINGER CARRIER |  | condensador | 22/03/2012 |  | SEM CLASSE | DEPARTAMENTO DE CIENCIAS DE ALIMENTOS -FEA - LQA-NEURA | Doação | UNIDADE CONDENSADORA DE AR
ar condicionados (evaporador-condensador) | 712211 | 4/12362 | 28/09/2015 |  | SPLIT | evaporador | 26/02/2009 | 22000 | SEM CLASSE | LABORATÓRIOS DE PESQUISAS INTEGRADAS-FEA - LASEFI | Doação | EVAPORADORA 22KBTU/H
ar condicionados (split) | 712813 | 4/16683 | 14/10/2015 | RHEEM | PHF 60000 | evaporador | 06/05/2015 | 60000 | SEM CLASSE | LABORATÓRIOS DE ENSINO DE GRADUAÇÃO - FEA - GRAD-PATRI | Compra | UNIDADE EVAPORADORA DE AR TIPO SPLIT FRIO 60000 BTU S
ar condicionados (split) | 712814 | 4/16690 | 13/07/2015 | RHEEM | PHF 60000 | evaporador | 06/05/2015 | 60000 | SEM CLASSE | DEPARTAMENTO DE TECNOLOGIA DE ALIMENTOS-FEA - LFHPA | Compra | UNIDADE EVAPORADORA DE AR TIPO SPLIT FRIO 60000 BTUS
ar condicionados (evaporador-condensador) | 713266 | 4/13432 | 28/09/2015 | YORK | YJEA12FS | evaporador | 29/08/2006 | 12000 | SEM CLASSE | DEPARTAMENTO DE ENGENHARIA DE ALIMENTOS-PLANTA PILOTO E MEZANINO INTERNO -FEA - LEMEB | Doação | EVAPORADOR TIPO HI-WALL 12.000 BTU S
ar condicionados (split) | 713270 | 4/16818 | 15/10/2015 | HITACHI | RACEV1212B | evaporador | 06/05/2015 | 12000 | SEM CLASSE | LABORATÓRIOS DE ENSINO DE GRADUAÇÃO - FEA - GRAD-PATRI | Compra | UNIDADE EVAPORADORA DE AR TIPO SPLIT FRIO 12000 BTU S
ar condicionados (evaporador-condensador) | 713275 | 4/17408 | 06/09/2016 | PHILCO | 096652115 | condensador | 09/08/2016 | 12000 | SEM CLASSE | LABORATÓRIOS DE PESQUISAS INTEGRADAS-FEA - LBCB-BIOTE | Compra | UNIDADE CONDENSADORA DE AR 12.000 BTUS CICLO FRIO PISO/TETO
ar condicionados (split) | 713449 | 4/16681 | 15/10/2015 | RHEEM | PHF 60000 | evaporador | 06/05/2015 | 60000 | SEM CLASSE | LABORATÓRIOS DE ENSINO DE GRADUAÇÃO - FEA - GRAD-PATRI | Compra | UNIDADE EVAPORADORA DE AR TIPO SPLIT FRIO 60000 BTU S
ar condicionados (split) | 713480 | 4/15957 | 28/09/2015 | ELETROLUX | CI60F | evaporador | 08/05/2014 | 60000 | SEM CLASSE | DEPARTAMENTO DE CIENCIAS DE ALIMENTOS -FEA - LMQA | Doação | UNIDADE EVAPORADORA DE AR 60.000 BTU S. SPLIT PISOTETO
ar condicionados (split) | 714040 |  |  | agriatto |  | condensador | 10/08/2017 | 18000 | SEM CLASSE | DEPARTAMENTO DE TECNOLOGIA DE ALIMENTOS-FEA - CEREAIS | Doação | CONDENSADOR DE AR SPLIT AGRATTO HW 18K 220 QF CONF FIT R41
ar condicionados (split) | 714311 |  |  | agriatto |  | evaporador | 10/08/2017 | 18000 | SEM CLASSE | DEPARTAMENTO DE TECNOLOGIA DE ALIMENTOS-FEA - CEREAIS | Doação | UNIDADE EVAPORADORA DE AR SPLIT AGRATTO HW 18K 220 QF CONF FIT R41
ar condicionados (evaporador-condensador) | 716727 |  |  | CARRIER | 40KWCD48C5 | evaporador | 29/09/2017 | 48000 | SEM CLASSE | DEPARTAMENTO DE ALIMENTOS E NUTRIÇÃO -FEA - LANUM | Doação | UNIDADE EVAPORADORA CARRIER PT 48K 220/3 QF SPAC
ar condicionados (evaporador-condensador) | 716728 |  |  | CARRIER | 38ccl048535mc | condensador | 29/09/2017 | 48000 | SEM CLASSE | DEPARTAMENTO DE ALIMENTOS E NUTRIÇÃO -FEA - LANUM | Doação | UNIDADE CONDENSADORA DE AR 48000 BTU´S, CICLO FRIO, PISO TETO COM DISPLAY DIGITAL NO CONTROLE REMOTO.
ar condicionados (evaporador-condensador) | 736150 |  |  | springer midea | 42MCA22S5 | evaporador | 19/06/2017 | 22000 | SEM CLASSE | DEPARTAMENTO DE CIENCIAS DE ALIMENTOS -FEA - LABIOQUIMI | Comodato | UNIDADE EVAPORADORA DE AR HIGH WALL, 22.000 BTU´S, FRIO, VAZÃO DE AR 1170 M³/H, COM SLEEP, TIMER, MEMORIZAÇÃO, FILTRO DE VÍRUS E BACTÉRIAS, MODELO ELETRÔNICO, SISTEMA DE TRIPLA FILTRAGEM, FUNÇÕES LED, MONOFÁSICO
ar condicionados (evaporador-condensador) | 736151 |  |  | SPRINGER MIDEA | 38KCX22S5 | condensador | 19/06/2017 | 22000 | SEM CLASSE | DEPARTAMENTO DE CIENCIAS DE ALIMENTOS -FEA - LABIOQUIMI | Comodato | UNIDADE CONDENSADORA DE AR HIGH WALL, 22.000 BTU´S, FRIO, VAZÃO DE AR 1170 M³/H, COM SLEEP, TIMER, MEMORIZAÇÃO, FILTRO DE VÍRUS E BACTÉRIAS, MODELO ELETRÔNICO, SISTEMA DE TRIPLA FILTRAGEM, FUNÇÕES LED, MONOFÁSICO
ar condicionados (evaporador-condensador) | 736156 |  |  | carrier space | 42XQL36C5 | evaporador | 07/07/2017 | 36000 | SEM CLASSE | DEPARTAMENTO DE CIENCIAS DE ALIMENTOS -FEA - LQA-I/III | Comodato | UNIDADE EVAPORADORA DE AR HIGH WALL, 36.000 BTU´S, FRIO, VAZÃO DE AR 1360 M³/H, COM SWING, TURBO, MEMÓRIA, FILTRO DE VÍRUS E BACTÉRIAS, MODELO ELETRÔNICO, CONTROLE REMOTO, FUNÇÕES LED, MONOFÁSICO
ar condicionados (evaporador-condensador) | 736158 |  |  | CARRIER SPACE | 38CCL036515MC | condensador | 07/07/2017 | 36000 | SEM CLASSE | DEPARTAMENTO DE CIENCIAS DE ALIMENTOS -FEA - LQA-I/III | Comodato | UNIDADE CONDENSADORA DE AR HIGH WALL, 36.000 BTU´S, FRIO, VAZÃO DE AR 1360 M³/H, COM SWING, TURBO, MEMÓRIA, FILTRO DE VÍRUS E BACTÉRIAS, MODELO ELETRÔNICO, CONTROLE REMOTO, FUNÇÕES LED, MONOFÁSICO
ar condicionados (evaporador-condensador) | 738288 |  |  | springer midea | 38kcx30s5 | condensador | 12/12/2017 | 30000 | SEM CLASSE | LABORATORIO DE OLEOS E GORDURAS - FEA - log | Doação | UNIDADE CONDENSADORA DE AR, CICLO FRIO, R-410-A, 30.000 BTU´S, PISO/TETO, MONOFÁSICO, 220 V, CONTROLE REMOTO, SLEEP/TIMER, TURBO, SERPENTINA DE COBRE E FILTRO
ar condicionados (evaporador-condensador) | 738289 |  |  | springer midea | 38kcx30s5 | condensador | 12/12/2017 | 30000 | SEM CLASSE | LABORATORIO DE OLEOS E GORDURAS - FEA - log | Doação | UNIDADE CONDENSADORA DE AR, CICLO FRIO, R-410-A, 30.000 BTU´S, PISO/TETO, MONOFÁSICO, 220 V, CONTROLE REMOTO, SLEEP/TIMER, TURBO, SERPENTINA DE COBRE E FILTRO
ar condicionados (evaporador-condensador) | 738290 |  |  | spinger midea | 42maca30s5 | evaporador | 12/12/2017 | 30000 | SEM CLASSE | LABORATORIO DE OLEOS E GORDURAS - FEA - log | Doação | UNIDADE EVAPORADORA DE AR, CICLO FRIO, R-410-A, 30.000 BTU´S, PISO/TETO, MONOFÁSICO, 220 V, CONTROLE REMOTO, SLEEP/TIMER, TURBO, SERPENTINA DE COBRE E FILTRO
ar condicionados (evaporador-condensador) | 738291 |  |  | spinger midea | 42maca30s5 | evaporador | 12/12/2017 | 30000 | SEM CLASSE | LABORATORIO DE OLEOS E GORDURAS - FEA - log | Doação | UNIDADE EVAPORADORA DE AR, CICLO FRIO, R-410-A, 30.000 BTU´S, PISO/TETO, MONOFÁSICO, 220 V, CONTROLE REMOTO, SLEEP/TIMER, TURBO, SERPENTINA DE COBRE E FILTRO
ar condicionados (evaporador-condensador) | 738292 |  |  | carrier | 38ccl060535mc | condensador | 12/12/2017 | 58000 | SEM CLASSE | LABORATORIO DE OLEOS E GORDURAS - FEA - log | Doação | UNIDADE CONDENSADORA DE AR CARRIER, R-410-A, 58.000 BTU´S, PISO/TETO, 220 V, CONTROLE REMOTO, SLEEP/TIMER, TURBO, SERPENTINA DE COBRE, FILTRO E COMPRESSOR SCROLL
ar condicionados (evaporador-condensador) | 738293 |  |  | carrier | 38ccl060535mc | condensador | 12/12/2017 | 58000 | SEM CLASSE | LABORATORIO DE OLEOS E GORDURAS - FEA - log | Doação | UNIDADE CONDENSADORA DE AR CARRIER, R-410-A, 58.000 BTU´S, PISO/TETO, 220 V, CONTROLE REMOTO, SLEEP/TIMER, TURBO, SERPENTINA DE COBRE, FILTRO E COMPRESSOR SCROLL
ar condicionados (evaporador-condensador) | 738294 |  |  | carrier | 42xql60c5 | evaporador | 12/12/2017 | 58000 | SEM CLASSE | LABORATORIO DE OLEOS E GORDURAS - FEA - log | Doação | UNIDADE EVAPORADORA DE AR, R-410-A, 58.000 BTU´S, PISO/TETO, 220 V, CONTROLE REMOTO, SLEEP/TIMER, TURBO, SERPENTINA DE COBRE, FILTRO E COMPRESSOR SCROLL
ar condicionados (evaporador-condensador) | 738295 |  |  | carrier | 42xql60c5 | evaporador | 12/12/2017 | 58000 | SEM CLASSE | LABORATORIO DE OLEOS E GORDURAS - FEA - log | Doação | UNIDADE EVAPORADORA DE AR, R-410-A, 58.000 BTU´S, PISO/TETO, 220 V, CONTROLE REMOTO, SLEEP/TIMER, TURBO, SERPENTINA DE COBRE, FILTRO E COMPRESSOR SCROLL
ar condicionados (evaporador-condensador) | 738311 |  |  | springer midea vert | 38kcx12s5 | condensador | 13/06/2017 | 12000 | SEM CLASSE | DEPARTAMENTO DE CIENCIAS DE ALIMENTOS -FEA | Comodato | Unidade condensadora de ar, ciclo frio, R-410-A, 12.000 BTU´s, piso/teto, monofásico, 220 v, controle remoto, sleep/timer, turbo, serpentina de cobre e filtro
ar condicionados (evaporador-condensador) | 738312 |  |  | springer midea vert | 42maca12s5 | evaporador | 13/06/2017 | 12000 | SEM CLASSE | DEPARTAMENTO DE CIENCIAS DE ALIMENTOS -FEA | Comodato | Unidade evaporadora de ar, ciclo frio, R-410-A, 12.000 BTU´s, piso/teto, monofásico, 220 v, controle remoto, sleep/timer, turbo, serpentina de cobre e filtro
ar condicionados (evaporador-condensador) | 745920 |  |  | springer carrier |  | condensador | 17/08/2010 | 60000 | SEM CLASSE | DEPARTAMENTO DE CIENCIAS DE ALIMENTOS -FEA | Doação | Unidade CONDENSADORA de ar, ciclo frio, 60.000 BTU´s
ar condicionados (evaporador-condensador) | 749208 |  |  | elgin | PEFE60B3NA | condensador | 13/12/2016 | 60000 | SEM CLASSE | DEPARTAMENTO DE CIENCIAS DE ALIMENTOS -FEA | Doação | UNIDADE CONDENSADORA DE AR, CICLO FRIO, R-410-A, 60.000 BTU´S, PISO/TETO, MONOFÁSICO, 220 V, CONTROLE REMOTO, SLEEP/TIMER, TURBO, SERPENTINA DE COBRE E FILTRO
ar condicionados (evaporador-condensador) | 749209 |  |  | elgin | PEFI60B2NA | evaporador | 13/12/2016 | 60000 | SEM CLASSE | DEPARTAMENTO DE CIENCIAS DE ALIMENTOS -FEA | Doação | UNIDADE EVAPORADORA DE AR, CICLO FRIO, R-410-A, 60.000 BTU´S, PISO/TETO, MONOFÁSICO, 220 V, CONTROLE REMOTO, SLEEP/TIMER, TURBO, SERPENTINA DE COBRE E FILTRO
ar condicionados (evaporador-condensador) | 751205 |  |  | CARRIER | 38ccl060535mc | condensador | 10/07/2018 | 58000 | SEM CLASSE | ADMINISTRAÇÃO -FEA I - FEA - CI-SERVIDOR | Compra | UNIDADE CONDENSADORA DE AR HIGH WALL, 58.000 BTU´S, FRIO, VAZÃO DE AR 2295 M³/H, COMPRESSOR SCROLL, FILTRO DE VÍRUS E BACTÉRIAS, MODELO ELETRÔNICO, SISTEMA DE TRIPLA FILTRAGEM, FUNÇÕES LED
ar condicionados (evaporador-condensador) | 752657 |  |  | carrier | 42lxql60c5 | evaporador | 10/07/2018 | 58000 | SEM CLASSE | ADMINISTRAÇÃO -FEA I - FEA - CI-SERVIDOr | Compra | UNIDADE EVAPORADORA DE AR HIGH WALL 58000 BTU´S, FRIO, VAZÃO DE AR 2295 M3/H, COMPRESSOR SCROLL, FILTRO DE VIRUS E BACTERIAS, MODELO ELETRONICO, SISTEMA DE TRIPLA FILTRAGEM, FUNÇOES LED
ar condicionados (evaporador-condensador) | 753967 |  |  | midea carrier | 42maca12s5 | condensador | 02/10/2017 | 12000 | SEM CLASSE | DEPARTAMENTO DE ALIMENTOS E NUTRIÇÃO -FEA - SL-JULIANA | Doação | UNIDADE CONDENSADORA DE AR, CICLO FRIO, R-410-A, 12.000 BTU´S, PISO/TETO, MONOFÁSICO, 220 V, CONTROLE REMOTO, SLEEP/TIMER, TURBO, SERPENTINA DE COBRE E FILTRO
ar condicionados (evaporador-condensador) | 753968 |  |  | midea carrier | 38kcx12s5 | evaporador | 02/10/2017 | 12000 | SEM CLASSE | DEPARTAMENTO DE ALIMENTOS E NUTRIÇÃO -FEA - SL-JULIANA | Doação | UNIDADE EVAPORADORA DE AR, CICLO FRIO, R-410-A, 12.000 BTU´S, PISO/TETO, MONOFÁSICO, 220 V, CONTROLE REMOTO, SLEEP/TIMER, TURBO, SERPENTINA DE COBRE E FILTRO
ar condicionados (evaporador-condensador) | 754067 |  |  | SPRINGER MIDEA | 38KCX30S5 | condensador | 18/04/2017 | 30000 | SEM CLASSE | DEPARTAMENTO DE CIENCIAS DE ALIMENTOS -FEA - LAA-II | Doação | UNIDADE CONDENSADORA DE AR, CICLO FRIO, R-410-A, 30.000 BTU´S, PISO/TETO, MONOFÁSICO, 220 V, CONTROLE REMOTO, SLEEP/TIMER, TURBO, SERPENTINA DE COBRE E FILTRO
ar condicionados (evaporador-condensador) | 754070 |  |  | SPRINGER MIDEA | 42MACA30S5 | evaporador | 18/04/2017 | 30000 | SEM CLASSE | DEPARTAMENTO DE CIENCIAS DE ALIMENTOS -FEA - LAA-II | Doação | UNIDADE EVAPORADORA DE AR, CICLO FRIO, R-410-A, 30.000 BTU´S, PISO/TETO, MONOFÁSICO, 220 V, CONTROLE REMOTO, SLEEP/TIMER, TURBO, SERPENTINA DE COBRE E FILTRO
ar condicionados (evaporador-condensador) | 754074 |  |  | CARRIER | 38CCL048535MC | condensador | 19/09/2017 | 48000 | SEM CLASSE | DEPARTAMENTO DE CIENCIAS DE ALIMENTOS -FEA - LAA-II | Doação | UNIDADE CONDENSADORA DE AR, R-410-A, 48.000 BTU´S, PISO/TETO, 220 V, CONTROLE REMOTO, SLEEP/TIMER, TURBO, SERPENTINA DE COBRE, FILTRO, COMPRESSOR SCROLL
ar condicionados (evaporador-condensador) | 754075 |  |  | CARRIER | 42XQL48C5 | evaporador | 19/09/2017 | 48000 | SEM CLASSE | DEPARTAMENTO DE CIENCIAS DE ALIMENTOS -FEA - LAA-II | Doação | UNIDADE EVAPORADORA DE AR, R-410-A, 48.000 BTU´S, PISO/TETO, 220 V, CONTROLE REMOTO, SLEEP/TIMER, TURBO, SERPENTINA DE COBRE, FILTRO, COMPRESSOR SCROLL
ar condicionados (evaporador-condensador) | 758066 |  | 26/07/2019 | ELGIN | inverter HVFE24B2IA | condensador inverter | 01/03/2019 | 42000 | SEM CLASSE | ADMINISTRAÇÃO -FEA I - FEA - CI-TECN-01 | Compra | UNIDADE CONDENSADORA 42000 BTUS
ar condicionados (evaporador-condensador) | 758067 |  | 26/07/2019 | ELGIN | INVERTER HVFI24B2IB | evaporador inverter | 01/03/2019 | 24000 | SEM CLASSE | ADMINISTRAÇÃO -FEA I - FEA - CI-TECN-01 | Compra | UNIDADE EVAPORADORA 24000 BTUS
ar condicionados (evaporador-condensador) | 761047 |  |  | springer midea | 42maca18s5 | evaporador | 10/04/2019 | 18000 | SEM CLASSE | CENTRO ACADÊMICO - FEA - GEPEA | Compra | UNIDADE EVAPORADORA DE AR, R-410-A, 18.000 BTU´S, PISO/TETO, 220 V, CONTROLE REMOTO, SLEEP/TIMER, TURBO, SERPENTINA DE COBRE, FILTRO COMPRESSOR SCROLL, FRIO
ar condicionados (evaporador-condensador) | 761048 |  |  | springer midea | 42maca18s5 | condensador | 10/04/2019 | 18000 | SEM CLASSE | CENTRO ACADÊMICO - FEA - GEPEA | Compra | UNIDADE CONDENSADORA DE AR ,R-410-A, 18.000 BTU´S, PISO/TETO, 220 V, CONTROLE REMOTO, SLEEP/TIMER, TURBO, SERPENTINA DE COBRE, FILTRO COMPRESSOR SCROLL, FRIO
ar condicionados (evaporador-condensador) | 761049 |  |  | CARRIER | 42XQL36C5 | evaporador | 10/04/2019 | 36000 | SEM CLASSE | CENTRO ACADÊMICO - FEA - GEPEA | Compra | UNIDADE EVAPORADORA DE AR, R-410-A, 36.000 BTU´S, PISO/TETO, 220 V, CONTROLE REMOTO, SLEEP/TIMER, TURBO, SERPENTINA DE COBRE, FILTRO COMPRESSOR SCROLL, FRIO
ar condicionados (evaporador-condensador) | 761050 |  |  | CARRIER | 42XQL36C5 | evaporador | 10/04/2019 | 36000 | SEM CLASSE | CENTRO ACADÊMICO - FEA - GEPEA | Compra | UNIDADE EVAPORADORA DE AR, R-410-A, 36.000 BTU´S, PISO/TETO, 220 V, CONTROLE REMOTO, SLEEP/TIMER, TURBO, SERPENTINA DE COBRE, FILTRO COMPRESSOR SCROLL, FRIO
ar condicionados (evaporador-condensador) | 761051 |  |  | CARRIER | 38KCK036515MC | condensador | 10/04/2019 | 36000 | SEM CLASSE | CENTRO ACADÊMICO - FEA - GEPEA | Compra | UNIDADE CONDENSADORA DE AR, R-410-A, 36.000 BTU´S, PISO/TETO, 220 V, CONTROLE REMOTO, SLEEP/TIMER, TURBO, SERPENTINA DE COBRE, FILTRO COMPRESSOR SCROLL, FRIO
ar condicionados (evaporador-condensador) | 761052 |  |  | CARRIER | 38KCK036515MC | condensador | 10/04/2019 | 36000 | SEM CLASSE | CENTRO ACADÊMICO - FEA - GEPEA | Compra | UNIDADE CONDENSADORA DE AR, R-410-A, 36.000 BTU´S, PISO/TETO, 220 V, CONTROLE REMOTO, SLEEP/TIMER, TURBO, SERPENTINA DE COBRE, FILTRO COMPRESSOR SCROLL, FRIO
ar condicionados (evaporador-condensador) | 761439 |  |  | springer midea | 42maca12s5 | evaporador | 22/05/2019 | 12000 | SEM CLASSE | DEPARTAMENTO DE CIENCIAS DE ALIMENTOS -FEA - LCB-RUANN | Doação | UNIDADE EVAPORADORA DE AR, HIGH WALL, 12.000 BTU´S, FRIO, VAZÃO DE AR 570 M³/H, 4 VELOCIDADES DE VENTILAÇÃO, CONTROLE REMOTO, FUNÇÃO FAVORITO E OSCILAR, SERPENTINA EM COBRE, COM SLEEP, TIMER, MEMORIZAÇÃO, FILTRO DE VÍRUS E BACTÉRIAS, MODELO ELETRÔNICO, SISTEMA DE TRIPLA FILTRAGEM, FUNÇÕES LED, MONOFÁSICO
ar condicionados (evaporador-condensador) | 761440 |  |  | springer midea | 38kcx12s5 | condensador | 22/05/2019 | 12000 | SEM CLASSE | DEPARTAMENTO DE CIENCIAS DE ALIMENTOS -FEA - LCB-RUANN | Doação | UNIDADE CONDENSADORA DE AR HIGH WALL, 12.000 BTU´S, FRIO, VAZÃO DE AR 570 M³/H, 4 VELOCIDADES DE VENTILAÇÃO, CONTROLE REMOTO, FUNÇÃO FAVORITO E OSCILAR, SERPENTINA EM COBRE, COM SLEEP, TIMER, MEMORIZAÇÃO, FILTRO DE VÍRUS E BACTÉRIAS, MODELO ELETRÔNICO, SISTEMA DE TRIPLA FILTRAGEM, FUNÇÕES LED, MONOFÁSICO
ar condicionados (evaporador-condensador) | 762495 |  |  | springer midea | 38KCX18S5 | condensador | 15/05/2019 | 18000 | SEM CLASSE | PADARIA -ATENDIMENTO -FEA - EXT-SOCIAL | Doação | UNIDADE CONDENSADORA DE AR, CICLO FRIO, R-410-A, 18.000 BTU´S, PISO/TETO, MONOFÁSICO, 220 V, CONTROLE REMOTO, SLEEP/TIMER, TURBO, SERPENTINA DE COBRE E FILTRO
ar condicionados (evaporador-condensador) | 762496 |  |  | springer midea | 42MACA18S5 | evaporador | 15/05/2019 | 18000 | SEM CLASSE | PADARIA -ATENDIMENTO -FEA - EXT-SOCIAL | Doação | UNIDADE EVAPORADORA DE AR, CICLO FRIO, R-410-A, 18.000 BTU´S, PISO/TETO, MONOFÁSICO, 220 V, CONTROLE REMOTO, SLEEP/TIMER, TURBO, SERPENTINA DE COBRE E FILTRO
ar condicionados (evaporador-condensador) | 765330 |  |  | ecoblu | EBI12FDC | evaporador | 05/11/2019 | 12000 | SEM CLASSE | DEA I E II - FEA | Compra | UNIDADE EVAPORADORA 12000 btus
ar condicionados (evaporador-condensador) | 765336 |  |  | ecoblu | EBE12FDC | condensador | 05/11/2019 |  | SEM CLASSE | DEA I E II - FEA | Compra | UNIDADE CONDENSADORA
ar condicionados (evaporador-condensador) | 765347 |  | 24/01/2020 | ecoblu | EBE12FDC | condensador inverter | 05/11/2019 | 12000 | SEM CLASSE | ADMINISTRAÇÃO -FEA I - FEA - CI-TECN-02 | Compra | Unidade condensadora de ar high wall, 12.000 BTU´s, frio, vazão de ar 560 m³/h, 1 PH (monofásico), com deflexão de ar, compressor Inverter, gás R-410-A, gabinete em chapa de aço, controle remoto sem fio, potência 1065 w, 220 v, 60 Hz, corrente 4,98 A, nível de ruído I/E 28/49, vazão máxima de ar 613,8m³/h,
ar condicionados (evaporador-condensador) | 765348 |  | 24/01/2020 | ecoblu | EBI12FDC | evaporador inverter | 05/11/2019 | 2000 | SEM CLASSE | ADMINISTRAÇÃO -FEA I - FEA - CI-TECN-02 | Compra | UNIDADE EVAPORADORA DE AR HIGH WALL, 2.000 BTU´S, FRIO, VAZÃO DE AR 560 M³/H, 1 PH (MONOFÁSICO), COM DEFLEXÃO DE AR, COMPRESSOR INVERTER, GÁS R-410-A, GABINETE EM CHAPA DE AÇO, CONTROLE REMOTO SEM FIO, POTÊNCIA 1065 W, 220 V, 60 HZ, CORRENTE 4,98 A, NÍVEL DE RUÍDO I/E 28/49, VAZÃO MÁXIMA DE AR 613,8M³/H,
ar condicionados (evaporador-condensador) | 766355 |  | 03/02/2020 | GREE | GWC18QD-D3DNB8M/I | evaporador | 20/11/2019 | 18000 | SEM CLASSE | DEPARTAMENTO DE TECNOLOGIA DE ALIMENTOS-FEA - ANFITE-DTA-I | Compra | UNIDADE EVAPORADORA DE AR HIGH WALL, 18.000 BTU´S, FRIO, VAZÃO DE AR 850 M³/H, GÁS R-410-A, GABINETE EM CHAPA DE AÇO, CONTROLE REMOTO SEM FIO, POTÊNCIA 1628 W, 220 V, 60 HZ, CORRENTE 7,6 A, NÍVEL DE RUÍDO I 44/, 3 VELOCIDADES DE AR
ar condicionados (evaporador-condensador) | 766356 |  | 03/02/2020 | GREE | GWC18QD-D3DNB8M/I | evaporador | 20/11/2019 | 18000 | SEM CLASSE | DEPARTAMENTO DE TECNOLOGIA DE ALIMENTOS-FEA - ANFITE-DTA-I | Compra | UNIDADE EVAPORADORA DE AR HIGH WALL, 18.000 BTU´S, FRIO, VAZÃO DE AR 850 M³/H, GÁS R-410-A, GABINETE EM CHAPA DE AÇO, CONTROLE REMOTO SEM FIO, POTÊNCIA 1628 W, 220 V, 60 HZ, CORRENTE 7,6 A, NÍVEL DE RUÍDO I 44/, 3 VELOCIDADES DE AR
ar condicionados (evaporador-condensador) | 766357 |  | 03/02/2020 | GREE | GWC18QD-D3DNB8M/I | evaporador | 20/11/2019 | 18000 | SEM CLASSE | DEPARTAMENTO DE TECNOLOGIA DE ALIMENTOS-FEA - ANFITE-DTA-II | Compra | UNIDADE EVAPORADORA DE AR HIGH WALL, 18.000 BTU´S, FRIO, VAZÃO DE AR 850 M³/H, GÁS R-410-A, GABINETE EM CHAPA DE AÇO, CONTROLE REMOTO SEM FIO, POTÊNCIA 1628 W, 220 V, 60 HZ, CORRENTE 7,6 A, NÍVEL DE RUÍDO I 44/, 3 VELOCIDADES DE AR
ar condicionados (evaporador-condensador) | 766358 |  | 03/02/2020 | GREE | GWC18QD-D3DNB8M/I | evaporador | 20/11/2019 | 18000 | SEM CLASSE | DEPARTAMENTO DE TECNOLOGIA DE ALIMENTOS-FEA - ANFITE-DTA-II | Compra | UNIDADE EVAPORADORA DE AR HIGH WALL, 18.000 BTU´S, FRIO, VAZÃO DE AR 850 M³/H, GÁS R-410-A, GABINETE EM CHAPA DE AÇO, CONTROLE REMOTO SEM FIO, POTÊNCIA 1628 W, 220 V, 60 HZ, CORRENTE 7,6 A, NÍVEL DE RUÍDO I 44/, 3 VELOCIDADES DE AR
ar condicionados (evaporador-condensador) | 766359 |  | 03/02/2020 | GREE | GWC18QD-D3DNB8M/I | evaporador | 20/11/2019 | 18000 | SEM CLASSE | DEPARTAMENTO DE TECNOLOGIA DE ALIMENTOS-FEA - ANFITE-DTA-II | Compra | Unidade evaporadora de ar high wall, 18.000 BTU´s, frio, vazão de ar 850 m³/h, gás R-410-A, gabinete em chapa de aço, controle remoto sem fio, potência 1628 w, 220 v, 60 Hz, corrente 7,6 A, nível de ruído I 44/, 3 velocidades de ar
ar condicionados (evaporador-condensador) | 766367 |  | 03/02/2020 | gree | GWC18QD-D3DNB8M/O | condensador | 20/11/2019 | 18000 | SEM CLASSE | DEPARTAMENTO DE TECNOLOGIA DE ALIMENTOS-FEA - ANFITE-DTA-I | Compra | UNIDADE CONDENSADORA DE AR HIGH WALL, 18.000 BTU´S, FRIO, VAZÃO DE AR 850 M³/H, GÁS R-410-A, GABINETE EM CHAPA DE AÇO, CONTROLE REMOTO SEM FIO, POTÊNCIA 1628 W, 220 V, 60 HZ, CORRENTE 7,6 A, NÍVEL DE RUÍDO 56, 3 VELOCIDADES DE AR
ar condicionados (evaporador-condensador) | 766368 |  | 03/02/2020 | gree | GWC18QD-D3DNB8M/O | condensador | 20/11/2019 | 18000 | SEM CLASSE | DEPARTAMENTO DE TECNOLOGIA DE ALIMENTOS-FEA - ANFITE-DTA-I | Compra | UNIDADE CONDENSADORA DE AR HIGH WALL, 18.000 BTU´S, FRIO, VAZÃO DE AR 850 M³/H, GÁS R-410-A, GABINETE EM CHAPA DE AÇO, CONTROLE REMOTO SEM FIO, POTÊNCIA 1628 W, 220 V, 60 HZ, CORRENTE 7,6 A, NÍVEL DE RUÍDO 56, 3 VELOCIDADES DE AR
ar condicionados (evaporador-condensador) | 766369 |  | 03/02/2020 | gree | GWC18QD-D3DNB8M/O | condensador | 20/11/2019 | 18000 | SEM CLASSE | DEPARTAMENTO DE TECNOLOGIA DE ALIMENTOS-FEA - ANFITE-DTA-II | Compra | UNIDADE CONDENSADORA DE AR HIGH WALL, 18.000 BTU´S, FRIO, VAZÃO DE AR 850 M³/H, GÁS R-410-A, GABINETE EM CHAPA DE AÇO, CONTROLE REMOTO SEM FIO, POTÊNCIA 1628 W, 220 V, 60 HZ, CORRENTE 7,6 A, NÍVEL DE RUÍDO 56, 3 VELOCIDADES DE AR
ar condicionados (evaporador-condensador) | 766370 |  | 03/02/2020 | gree | GWC18QD-D3DNB8M/O | condensador | 20/11/2019 | 18000 | SEM CLASSE | DEPARTAMENTO DE TECNOLOGIA DE ALIMENTOS-FEA - ANFITE-DTA-II | Compra | UNIDADE CONDENSADORA DE AR HIGH WALL, 18.000 BTU´S, FRIO, VAZÃO DE AR 850 M³/H, GÁS R-410-A, GABINETE EM CHAPA DE AÇO, CONTROLE REMOTO SEM FIO, POTÊNCIA 1628 W, 220 V, 60 HZ, CORRENTE 7,6 A, NÍVEL DE RUÍDO 56, 3 VELOCIDADES DE AR
ar condicionados (evaporador-condensador) | 766371 |  | 03/02/2020 | gree | GWC18QD-D3DNB8M/O | condensador | 20/11/2019 | 18000 | SEM CLASSE | DEPARTAMENTO DE TECNOLOGIA DE ALIMENTOS-FEA - ANFITE-DTA-II | Compra | UNIDADE CONDENSADORA DE AR HIGH WALL, 18.000 BTU´S, FRIO, VAZÃO DE AR 850 M³/H, GÁS R-410-A, GABINETE EM CHAPA DE AÇO, CONTROLE REMOTO SEM FIO, POTÊNCIA 1628 W, 220 V, 60 HZ, CORRENTE 7,6 A, NÍVEL DE RUÍDO 56, 3 VELOCIDADES DE AR
ar condicionados (split) | 766853 |  |  | ELGIN | HWFE24B2NA | condensador | 04/06/2019 | 24000 | SEM CLASSE | DEPARTAMENTO DE ENGENHARIA DE ALIMENTOS-PLANTA PILOTO E MEZANINO INTERNO -FEA - LEP I-SALA 18 | Doação | UNIDADE CONDENSADORA DE AR SPLIT HIGH WALL, 24.000 BTU´S, FRIO, COM SLEEP, TIMER, MEMORIZAÇÃO, FILTRO DE VÍRUS E BACTÉRIAS, MODELO ELETRÔNICO, SISTEMA DE TRIPLA FILTRAGEM, FUNÇÕES LED, MONOFÁSICO, CONTROLE REMOTO
ar condicionados (split) | 766854 |  |  | ELGIN | HWFI24B2IA | evaporador | 04/06/2019 | 24000 | SEM CLASSE | DEPARTAMENTO DE ENGENHARIA DE ALIMENTOS-PLANTA PILOTO E MEZANINO INTERNO -FEA - LEP I-SALA 18 | Doação | UNIDADE EVAPORADORA DE AR SPLIT HIGH WALL, 24.000 BTU´S, FRIO, COM SLEEP, TIMER, MEMORIZAÇÃO, FILTRO DE VÍRUS E BACTÉRIAS, MODELO ELETRÔNICO, SISTEMA DE TRIPLA FILTRAGEM, FUNÇÕES LED, MONOFÁSICO, CONTROLE REMOTO
ar condicionados (evaporador-condensador) | 766856 |  |  | MIDEIA SPRINGER | 38MBCA18M5 | condensador | 31/10/2019 | 18000 | SEM CLASSE | DEPARTAMENTO DE ENGENHARIA DE ALIMENTOS-PLANTA PILOTO E MEZANINO INTERNO -FEA - LEP I-SALA 16 | Doação | UNIDADE CONDENSADORA DE AR HIGH WALL, 18.000 BTU´S, FRIO, VAZÃO DE AR 720 M³/H, CONTROLE REMOTO, FUNÇÃO FAVORITO E OSCILAR, SERPENTINA EM COBRE, COM SLEEP, TIMER, MEMORIZAÇÃO, FILTRO DE VÍRUS E BACTÉRIAS, MODELO ELETRÔNICO, SISTEMA DE TRIPLA FILTRAGEM, FUNÇÕES LED, MONOFÁSICO
ar condicionados (evaporador-condensador) | 766857 |  |  | MIDEIA SPRINGER | 42MBCA18FR | evaporador | 31/10/2019 | 18000 | SEM CLASSE | DEPARTAMENTO DE ENGENHARIA DE ALIMENTOS-PLANTA PILOTO E MEZANINO INTERNO -FEA - LEP I-SALA 16 | Doação | UNIDADE EVAPORADORA DE AR HIGH WALL, 18.000 BTU´S, FRIO, VAZÃO DE AR 720 M³/H, CONTROLE REMOTO, FUNÇÃO FAVORITO E OSCILAR, SERPENTINA EM COBRE, COM SLEEP, TIMER, MEMORIZAÇÃO, FILTRO DE VÍRUS E BACTÉRIAS, MODELO ELETRÔNICO, SISTEMA DE TRIPLA FILTRAGEM, FUNÇÕES LED, MONOFÁSICO
ar condicionados (evaporador-condensador) | 768663 |  |  | ELGIN | OUQE36B2NA | condensador | 30/10/2018 | 36000 | SEM CLASSE | DEPARTAMENTO DE ENGENHARIA DE ALIMENTOS-PLANTA PILOTO E MEZANINO INTERNO -FEA - LEMEB | Doação | UNIDADE CONDENSADORA DE AR, CICLO QUENTE/FRIO, R-410-A, 36.000 BTU´S, 10.548 W, FREQUÊNCIA 60 HZ, CORRENTE MÁXIMA 18,3 A, MASSA REFRIGERANTE 2140 G, GRAU DE PROTEÇÃO IPX4, PISO/TETO, MONOFÁSICO, 220 V, CONTROLE REMOTO, SLEEP/TIMER, TURBO, SERPENTINA DE COBRE E FILTRO
ar condicionados (evaporador-condensador) | 768664 |  |  | ELGIN | PEQI36B2NC | evaporador | 30/10/2018 | 36000 | SEM CLASSE | DEPARTAMENTO DE ENGENHARIA DE ALIMENTOS-PLANTA PILOTO E MEZANINO INTERNO -FEA - LEMEB | Doação | UNIDADE EVAPORADORA DE AR, CICLO QUENTE/FRIO, R-410-A, 36.000 BTU´S, 10.548 W, FREQUÊNCIA 60 HZ, CORRENTE MÁXIMA 18,3 A, MASSA REFRIGERANTE 2140 G, GRAU DE PROTEÇÃO IPX4, PISO/TETO, MONOFÁSICO, 220 V, CONTROLE REMOTO, SLEEP/TIMER, TURBO, SERPENTINA DE COBRE E FILTRO
ar condicionados (evaporador-condensador) | 768792 |  |  | gree |  | evaporador | 12/03/2020 | 18000 | SEM CLASSE | DEA I E II - FEA | Compra | UNIDADE EVAPORADORA hi wall 18000 btus
ar condicionados (evaporador-condensador) | 768793 |  |  | gree |  | evaporador | 12/03/2020 | 18000 | SEM CLASSE | DEA I E II - FEA | Compra | UNIDADE EVAPORADORA hi wall 18000 btus
ar condicionados (evaporador-condensador) | 768794 |  |  | gree |  | evaporador | 12/03/2020 | 18000 | SEM CLASSE | DEA I E II - FEA | Compra | UNIDADE EVAPORADORA hi wall 18000 btus
ar condicionados (evaporador-condensador) | 768795 |  |  | gree |  | evaporador | 12/03/2020 | 18000 | SEM CLASSE | DEA I E II - FEA | Compra | UNIDADE EVAPORADORA hi wall 18000 btus
ar condicionados (evaporador-condensador) | 768796 |  |  | gree |  | condensador inverter | 12/03/2020 | 18000 | SEM CLASSE | DEA I E II - FEA | Compra | UNIDADE CONDENSADORA 18000 btus inverter
ar condicionados (evaporador-condensador) | 768797 |  |  | gree |  | condensador inverter | 12/03/2020 | 18000 | SEM CLASSE | DEA I E II - FEA | Compra | UNIDADE CONDENSADORA 18000 btus inverter
ar condicionados (evaporador-condensador) | 768798 |  |  | gree |  | condensador inverter | 12/03/2020 | 18000 | SEM CLASSE | DEA I E II - FEA | Compra | UNIDADE CONDENSADORA 18000 btus inverter
ar condicionados (evaporador-condensador) | 768799 |  |  | gree |  | condensador inverter | 12/03/2020 | 18000 | SEM CLASSE | DEA I E II - FEA | Compra | UNIDADE CONDENSADORA 18000 btus inverter
ar condicionados (evaporador-condensador) | 770457 |  |  | gree |  | condensador inverter | 13/07/2020 | 18000 | SEM CLASSE | DEA I E II - FEA | Compra | UNIDADE CONDENSADORA 18ooo btus inverter
ar condicionados (evaporador-condensador) | 770462 |  |  | gree |  | evaporador | 13/07/2020 |  | SEM CLASSE | DEA I E II - FEA | Compra | UNIDADE EVAPORADORA

## FEAGRI
Searcher | Identificador | PI Antigo | Data Situação | Marca | Modelo | Tipo | Data de compra | Potência frigorífica (BTU/h) | Selo PROCEL | Localização | Modo de aquisição | Descrição
ar condicionados (geral) | 391622 | 28/540 | 20/06/2006 | CONSUL |  | SEM CLASSE | 25/09/1987 | 18000 | Antes PROCEL | ADMINISTRAÇÃO - FEAGRI I - FEAGRI - SL.13 | Compra | APARELHO DE AR CONDICIONADO CAPAC.18000 BTUS
ar condicionados (geral) | 392662 | 28/1639 | 23/12/1998 | SPRINGER | LUXO | SEM CLASSE | 07/02/1992 | 18000 | Antes PROCEL | FEAGRI II - SALAS DE AULA-FEAGRI - BANCADA | Compra | APARELHO DE AR CONDICIONADO C/CAPAC 18000 BTU S
ar condicionados (geral) | 393334 | 28/2303 | 12/05/2006 |  | MUNDIAL | SEM CLASSE | 25/09/1995 | 30000 | SEM CLASSE | LAB.POS-COLHEITA, MATERIA-PRIMA E ARMAZENAGEM-FEAGRI - SL.ANALQUI | Compra | APARELHO DE AR CONDICIONADO COM CAPACIDADE NOMINAL DE 30.000BTU S. TENSAO NOMINAL DE 220V.. FREQUENCIA NOMINAL 60 HZ. C/BAIXO NIVEL DE RUIDO.FATOR DE POTENCIA MAIOR OU IGUAL A 0.8.SOMENTE CICLO FRIO./
ar condicionados (geral) | 393383 | 28/2349 | 05/07/2010 | SPRINGER | COMPACTO/MUNDIAL | SEM CLASSE | 04/01/1996 | 15000 | SEM CLASSE | LAB.POS-COLHEITA, MATERIA-PRIMA E ARMAZENAGEM-FEAGRI - SL.CROMATO | Compra | APARELHO DE AR CONDICIONADO COM CAPACIDADE NOMINAL DE 15.000BTU S. TENSAO NOMINAL 220 V. FREQUENCIA NOMINAL DE 60 HZ. C/BAIXO NIVEL DE RUIDO. CORRENTE NOMINAL DE 14 A. SOMENTE CI-CLO FRIO.
ar condicionados (geral) | 393494 | 28/2462 | 27/07/2006 |  |  | SEM CLASSE | 13/02/1996 |  | SEM CLASSE | LABORATÓRIO HIDRAULICA,IRRIGAÇÃO E SANEAMENTO- FEAGRI - LABHI S.10 | Doação | APARELHO DE AR CONDICIONADO. MODELO 73XCB. (RF).
ar condicionados (geral) | 393495 | 28/2463 | 27/07/2006 |  |  | SEM CLASSE | 13/02/1996 |  | SEM CLASSE | LABORATORIO DE SOLOS-FEAGRI - LABSOL | Doação | APARELHO DE AR CONDICIONADO. MODELO 73XCB. (RF).
ar condicionados (geral) | 393496 | 28/2464 | 26/11/2013 |  |  | SEM CLASSE | 13/02/1996 |  | SEM CLASSE | BARRACAO DO CAMPO EXPERIMENTAL - FEAGRI - CAMPO EXP | Doação | APARELHO DE AR CONDICIONADO. MODELO 73XCB. (RF).
ar condicionados (geral) | 393497 | 28/2465 | 27/07/2006 |  |  | SEM CLASSE | 13/02/1996 |  | SEM CLASSE | LABORATÓRIO HIDRAULICA,IRRIGAÇÃO E SANEAMENTO- FEAGRI - LABHI | Doação | APARELHO DE AR CONDICIONADO. MODELO 73XCB. (RF).
ar condicionados (geral) | 393500 | 28/2468 | 27/07/2006 |  |  | SEM CLASSE | 13/02/1996 |  | SEM CLASSE | LABORATORIO DE SOLOS-FEAGRI - LABSOL | Doação | APARELHO DE AR CONDICIONADO. MODELO 73XCB. (RF).
ar condicionados (geral) | 393502 | 28/2470 | 27/07/2006 |  |  | SEM CLASSE | 13/02/1996 |  | SEM CLASSE | LABORATORIO DE SOLOS-FEAGRI - LABSOL | Doação | APARELHO DE AR CONDICIONADO. MODELO 73XCB. (RF).
ar condicionados (geral) | 393873 | 28/2837 | 25/05/2016 | CONSUL | AIR MASTER | SEM CLASSE | 10/04/1997 | 7500 | SEM CLASSE | LABORATORIO DE SECAGEM -FEAGRI - SECAGEM | Compra | APARELHO DE AR CONDICIONADO C/ CAPACIDADE NOMINAL DE 7500 BTUS. TENSAO ALIMENTADORA 220V. 60HZ. SOMENTE FRIO. BAIXO NIVEL DE RUIDO. C/ FATOR DE POTENCIA MINIMA 0.90.
ar condicionados (geral) | 394144 | 28/3095 | 27/07/2006 | ELGIN | NEW SILENT LINE | SEM CLASSE | 20/01/1998 | 10000 | SEM CLASSE | LABORATORIO DE SOLOS-FEAGRI - LABSOL | Compra | APARELHO DE AR CONDICIONADO. COM CAPACIDADE NOMINAL DE10.000 BTU S. COM TENSAO NOMINAL DE 220 V.. BAIXO NIVEL DERUIDO. SOMENTE CICLO FRIO. CORRENTE NOMINAL = A 10A./
ar condicionados (geral) | 394246 | 28/3196 | 23/12/1998 | SPRINGER | MUNDIAL | janela | 15/05/1998 | 18000 | SEM CLASSE | FEAGRI II - SALAS DE AULA-FEAGRI - SL. REENGE | Compra | APARELHO DE AR CONDICIONADO. TIPO JANELA. CAPACIDADE NOMINAL18000 BTUS/H. BAIXO NIVEL DE RUIDO. 03 VELOCIDADES DE REFRIGERACAO (ALTA. MEDIA E BAIXA). CIRCULACAO C/ CAPACIDADE MINIMA DE 800 M3/H.TENSAO DE ALIMENTACAO 220 V..60 HZ. FATOR DE POTENCIA MINIMA DE 0.90.CORRENTE NOMINAL 16A. SOMENTE CICLO FRIO.
ar condicionados (geral) | 394318 | 28/3266 | 31/05/2006 | SPRINGER | F. 18.000 BTU MUNDIAL | SEM CLASSE | 23/09/1997 | 18000 | SEM CLASSE | LABORATORIO DE SECAGEM -FEAGRI - SECAGEM | Doação | APARELHO DE AR CONDICIONADO 18.000BTUS FRIO 220V. RF
ar condicionados (geral) | 394332 | 28/3280 | 31/05/2006 | CONSUL | AIR MASTER7500 | SEM CLASSE | 23/09/1997 | 7500 | SEM CLASSE | LAB.POS-COLHEITA, MATERIA-PRIMA E ARMAZENAGEM-FEAGRI - ANAL.SENSO | Doação | APARELHO DE AR CONDICIONADO CONSUL AIR MAST 7500 BTUS 110V. RF
ar condicionados (geral) | 394423 | 28/3369 | 24/07/2006 | SPRINGER | INNOVARE BCA 075B | janela | 13/10/1998 | 7500 | SEM CLASSE | LABORATÓRIO HIDRAULICA,IRRIGAÇÃO E SANEAMENTO- FEAGRI - LABHI S.05 | Compra | APARELHO DE AR CONDICIONADO. COM CAPACIDADE NOMINAL DE 7.500BTUS. COM TENSAO NOMINAL DE 220V. BAIXO NIVEL DE RUIDO. SO-MENTE CICLO FRIO. CORRENTE NOMINAL 07A. 60 HZ. TIPO JANELA.
ar condicionados (geral) | 394426 | 28/3372 | 08/08/2006 | SPRINGER | BCA105D | janela | 13/10/1998 | 10500 | SEM CLASSE | LABORATORIO DE GEOPROCESSAMENTO-FEAGRI - LABGEO | Compra | APARELHO DE AR CONDICIONADO COM CAPACIDADE PARA 10500/BTUS SOMENTE FRIO. CONVECIONAL. CAIXA EM A.B.S.. 220 VOLTS. 60 HZ. TIPO JANELA
ar condicionados (geral) | 394427 | 28/3373 | 08/08/2006 | SPRINGER | BCA105D | janela | 13/10/1998 | 10500 | SEM CLASSE | LABORATORIO DE GEOPROCESSAMENTO-FEAGRI - LABGEO | Compra | APARELHO DE AR CONDICIONADO COM CAPACIDADE PARA 10500/BTUS SOMENTE FRIO. CONVECIONAL. CAIXA EM A.B.S.. 220 VOLTS. 60 HZ. TIPO JANELA
ar condicionados (geral) | 394671 | 28/3608 | 28/07/2006 | TOTALINE | 7500 BTU-H | SEM CLASSE | 06/04/2000 | 7500 | SEM CLASSE | LABORATÓRIO DE TERMODINAMICA E ENERGIA-FEAGRI - LTE | Doação | APARELH0 DE AR CONDICIONADO 7500BTU. RF
ar condicionados (geral) | 394679 | 28/3616 | 28/07/2006 | SPRINGER | 7.500 | SEM CLASSE | 28/04/2000 | 7500 | SEM CLASSE | CASA MAQUINAS CENTRAL E SUBESTACAO I HC - HC/REFRIGE | Doação | APARELH0 DE AR CONDICIONADO 7500 F. 110V. RF
ar condicionados (geral) | 394694 | 28/3631 | 15/05/2006 | SPRINGER | CARRIER INNOVARE | SEM CLASSE | 27/07/2000 | 75000 | SEM CLASSE | LAB.POS-COLHEITA, MATERIA-PRIMA E ARMAZENAGEM-FEAGRI - ANAL.QUIM. | Doação | APARELHO DE AR CONDICIONADO BO A 075BBTU. FRIO 220V. RF
ar condicionados (geral) | 395481 | 28/4404 | 26/11/2013 | SPRINGER | COMPACTO INNOVARE RCB075M | janela | 02/07/2002 | 7500 | SEM CLASSE | CENTRO ACADEMICO-FEAGRI - CAEA | Compra | APARELHO DE AR CONDICIONADO. COM CAPACIDADE NOMINAL DE 7.500BTUS. COM TENSAO NOMINAL DE 220V. BAIXO NIVEL DE RUIDO. SO-MENTE CICLO FRIO. CORRENTE NOMINAL 07A. 60 HZ. TIPO JANELA.
ar condicionados (geral) | 395598 | 28/4519 | 24/07/2006 | SPRINGER CARRIER | COMPACTO MUNDIAL | janela | 28/10/2002 | 18000 | SEM CLASSE | LABORATORIO DE SOLOS-FEAGRI - LABSOL | Compra | APARELHO DE AR CONDICIONADO. TIPO JANELA. COM CAPACIDADE NOMINAL DE 18000 BTU S.TENSAO DE ALIMENTACAO DE 220V. SOMENTE CICLO FRIO. CORRENTE NOMINAL DE 16A. 60HZ
ar condicionados (geral) | 395599 | 28/4520 | 24/07/2006 | SPRINGER CARRIER | COMPACTO MUNDIAL | janela | 28/10/2002 | 18000 | SEM CLASSE | LABORATORIO DE SOLOS-FEAGRI - LABSOL | Compra | APARELHO DE AR CONDICIONADO. TIPO JANELA. COM CAPACIDADE NOMINAL DE 18000 BTU S.TENSAO DE ALIMENTACAO DE 220V. SOMENTE CICLO FRIO. CORRENTE NOMINAL DE 16A. 60HZ
ar condicionados (evaporador-condensador) | 395644 | 28/4565 | 03/05/2016 | TOTALINE | 6620CB-036 | condensador | 26/11/2002 | 3600 | SEM CLASSE | FEAGRI II - SALAS DE AULA-FEAGRI - ANFITEATRO | Doação | UNIDADE CONDENSADORA 3600 BTUS CICLO FRIO 220 VOLTS. (RF)
ar condicionados (evaporador-condensador) | 395645 | 28/4566 | 03/05/2016 | TOTALINE |  | evaporador | 26/11/2002 | 3600 | SEM CLASSE | FEAGRI II - SALAS DE AULA-FEAGRI - ANFITEATRO | Doação | UNIDADE EVAPORADORA 3600 BTUS CICLO FRIO 220 VOLTS SEM FIO (RF)
ar condicionados (evaporador-condensador) | 395831 | 28/4746 | 13/02/2004 | FRIOCAL |  | condensador | 24/11/2003 |  | SEM CLASSE | LABORATORIO ESTRUTURAS,LAB.ENSAIOS,UNIMAC,CONTROLEAMBIENTAL-FEAGRI - LCA | Doação | UNIDADE CONDENSADORA (RF)
ar condicionados (geral) | 396072 | 28/4979 | 18/09/2013 |  |  | SEM CLASSE | 30/08/2004 |  | SEM CLASSE | ADMINISTRAÇÃO - FEAGRI I - FEAGRI - ALA C S.03 | Doação | APARELHO DE AR CONDICIONADO (RF)
ar condicionados (geral) | 396278 | 28/5186 | 05/07/2010 | SPRINGER | MANAUS | SEM CLASSE | 09/05/2003 | 7500 | SEM CLASSE | LABORATÓRIO HIDRAULICA,IRRIGAÇÃO E SANEAMENTO- FEAGRI - LABSAN | Doação | APARELHO DE AR CONDICIONADO 7500 BTUS FRIO. 220 V
ar condicionados (geral) | 396283 | 28/5202 | 05/07/2010 | TRANE | SPLIT | SEM CLASSE | 19/01/2002 | 48000 | SEM CLASSE | FEAGRI II - SALAS DE AULA-FEAGRI - EA04 | Doação | APARELHO DE AR CONDICIONADO 48.0000 BTU
ar condicionados (geral) | 396284 | 28/5203 | 05/07/2010 | TRANE | SPLIT | SEM CLASSE | 19/01/2002 | 48000 | SEM CLASSE | FEAGRI II - SALAS DE AULA-FEAGRI - EA04 | Doação | APARELHO DE AR CONDICIONADO 48.000 BTU
ar condicionados (geral) | 396368 | 28/5289 | 05/07/2010 |  |  | SEM CLASSE | 16/02/2006 | 9000 | SEM CLASSE | ADMINISTRAÇÃO - FEAGRI I - FEAGRI - ALA C S.13 | Doação | APARELHO CONDICIONADOR DE AR DE 9000 BTUS (RF)
ar condicionados (geral) | 396393 | 28/5340 | 29/08/2005 | SPRINGER | MUNDIAL | SEM CLASSE | 02/08/2005 |  | SEM CLASSE | LAB.POS-COLHEITA, MATERIA-PRIMA E ARMAZENAGEM-FEAGRI - PROC.MINIM | Doação | APARELHO DE AR CONDICIONADO (RF)
ar condicionados (geral) | 396626 | 28/5837 | 14/07/2008 | SPRINGER | QCA075BB | janela | 05/06/2008 | 7500 | SEM CLASSE | LAB.POS-COLHEITA, MATERIA-PRIMA E ARMAZENAGEM-FEAGRI - SL.ROSAHEL | Compra | APARELHO DE AR CONDICIONADO. COM CAPACIDADE NOMINAL DE 7.500BTUS. COM TENSAO NOMINAL DE 220V. BAIXO NIVEL DE RUIDO. SO-MENTE CICLO FRIO. CORRENTE NOMINAL 07A. 60 HZ. TIPO JANELA.
ar condicionados (geral) | 448162 | 28/5325 | 06/05/2008 |  |  | SEM CLASSE | 01/07/2005 | 10000 | SEM CLASSE | LABORATÓRIO DE CONFORTO TÉRMICO II-FEAGRI - COTERM 2 | Doação | APARELHO DE AR CONDICIONADO 10.000 BTU (RF)
ar condicionados (geral) | 449032 | 28/5805 | 02/12/2016 |  |  | SEM CLASSE | 17/04/2008 | 21000 | SEM CLASSE | PREDIO III - FEAGRI - DEP.02 | Doação | APARELHO DE AR CONDICIONADO 21000 BTUS (RF)
ar condicionados (geral) | 479687 | ERC/26587 | 16/08/2006 |  |  | SEM CLASSE | 27/09/2005 |  | SEM CLASSE | LABORATORIO DE CONFORTO TERMICO I - FEAGRI - COTERM 1 | Comodato | CONDICIONADOR DE AR.RF
ar condicionados (geral) | 479688 | ERC/26588 | 16/08/2006 |  |  | SEM CLASSE | 27/09/2005 |  | SEM CLASSE | LABORATORIO DE CONFORTO TERMICO I - FEAGRI - COTERM | Comodato | CONDICIONADOR DE AR.RF
ar condicionados (geral) | 480933 | ERC/28054 | 26/11/2013 |  |  | SEM CLASSE | 03/05/2006 |  | SEM CLASSE | LABORATORIO ESTRUTURAS,LAB.ENSAIOS,UNIMAC,CONTROLEAMBIENTAL-FEAGRI - LPMA | Comodato | CONDICIONADOR DE AR (RF)
ar condicionados (split) | 499040 | 28/6178 | 05/07/2010 | CARRIER | SPACE | split | 17/04/2009 | 30000 | SEM CLASSE | FEAGRI II - SALAS DE AULA-FEAGRI - EA07 | Compra | CONDICIONADOR DE AR; TIPO SPLIT - PISO/TETO - COM CAPACIDADE PARA 30.000 BTU/H; OPERACAO FRIO; CONTENDO CONTROLE DE AUTOMATIZACAO: CONTROLE INDIVIDUAL. HABILITA CONTROLE REMOTO. PROGRAMACAO LIGA/; DESLIGA. RETEM PROGRAMACAO NA FALTA DE ENERGIA - SISTEMA DE FILTRAGEM EM 04 ETAPAS (FOTO-CATALITICO)
ar condicionados (split) | 499041 | 28/6179 | 05/07/2010 | CARRIER | SPACE | split | 17/04/2009 | 30000 | SEM CLASSE | FEAGRI II - SALAS DE AULA-FEAGRI - EA07 | Compra | CONDICIONADOR DE AR; TIPO SPLIT - PISO/TETO - COM CAPACIDADE PARA 30.000 BTU/H; OPERACAO FRIO; CONTENDO CONTROLE DE AUTOMATIZACAO: CONTROLE INDIVIDUAL. HABILITA CONTROLE REMOTO. PROGRAMACAO LIGA/; DESLIGA. RETEM PROGRAMACAO NA FALTA DE ENERGIA - SISTEMA DE FILTRAGEM EM 04 ETAPAS (FOTO-CATALITICO)
ar condicionados (split) | 499042 | 28/6180 | 05/07/2010 | CARRIER | SPACE | split | 17/04/2009 | 30000 | SEM CLASSE | FEAGRI II - SALAS DE AULA-FEAGRI - EA06 | Compra | CONDICIONADOR DE AR; TIPO SPLIT - PISO/TETO - COM CAPACIDADE PARA 30.000 BTU/H; OPERACAO FRIO; CONTENDO CONTROLE DE AUTOMATIZACAO: CONTROLE INDIVIDUAL. HABILITA CONTROLE REMOTO. PROGRAMACAO LIGA/; DESLIGA. RETEM PROGRAMACAO NA FALTA DE ENERGIA - SISTEMA DE FILTRAGEM EM 04 ETAPAS (FOTO-CATALITICO)
ar condicionados (split) | 499043 | 28/6181 | 05/07/2010 | CARRIER | SPACE | split | 17/04/2009 | 30000 | SEM CLASSE | FEAGRI II - SALAS DE AULA-FEAGRI - EA06 | Compra | CONDICIONADOR DE AR; TIPO SPLIT - PISO/TETO - COM CAPACIDADE PARA 30.000 BTU/H; OPERACAO FRIO; CONTENDO CONTROLE DE AUTOMATIZACAO: CONTROLE INDIVIDUAL. HABILITA CONTROLE REMOTO. PROGRAMACAO LIGA/; DESLIGA. RETEM PROGRAMACAO NA FALTA DE ENERGIA - SISTEMA DE FILTRAGEM EM 04 ETAPAS (FOTO-CATALITICO)
ar condicionados (geral) | 499814 | 28/6185 | 22/07/2009 |  | ZQA195RB | janela | 01/04/2009 | 18000 | SEM CLASSE | LABORATÓRIO HIDRAULICA,IRRIGAÇÃO E SANEAMENTO- FEAGRI - LABSAN | Compra | CONDICIONADOR DE AR; TIPO JANELA; COM CAPACIDADE MINIMA DE 18.000 BTU/H; OPERACAO FRIO E QUENTE COM FUNCAO EXAUSTAO; COMPOSTO DE GABINETE GALVANIZADO DESLIZANTE; COMPRESSOR ROTATIVO; COM CONTROLE REMOTO SEM FIO E CONTROLE MECANICO NO PAINEL; NA VOLTAGEM 220 V; COM PADRAO DE GARANTIA MINIMA DE 12 MES
ar condicionados (geral) | 499815 | 28/6186 | 22/07/2009 |  | ZQA195RB | janela | 01/04/2009 | 18000 | SEM CLASSE | LABORATÓRIO HIDRAULICA,IRRIGAÇÃO E SANEAMENTO- FEAGRI - LABSAN | Compra | CONDICIONADOR DE AR; TIPO JANELA; COM CAPACIDADE MINIMA DE 18.000 BTU/H; OPERACAO FRIO E QUENTE COM FUNCAO EXAUSTAO; COMPOSTO DE GABINETE GALVANIZADO DESLIZANTE; COMPRESSOR ROTATIVO; COM CONTROLE REMOTO SEM FIO E CONTROLE MECANICO NO PAINEL; NA VOLTAGEM 220 V; COM PADRAO DE GARANTIA MINIMA DE 12 MES
ar condicionados (evaporador-condensador) | 505997 | 28/5964 | 24/09/2009 |  |  | condensador | 17/12/2008 | 40000 | SEM CLASSE | LABORATORIO ESTRUTURAS,LAB.ENSAIOS,UNIMAC,CONTROLEAMBIENTAL-FEAGRI - LCA | Doação | SISTEMA DE REFRIGERAÇAO TIPO ABERTO COM COMPRESSOR 40 K. CONDENSADOR 4F 5/16
ar condicionados (evaporador-condensador) | 510007 | 28/6248 | 16/11/2009 | HEASTRRFT | F/CA175H2G | condensador | 28/09/2009 |  | SEM CLASSE | LABORATÓRIO DE TERMODINAMICA E ENERGIA-FEAGRI - LTE | Doação | UNIDADE CONDENSADORA (RF)
ar condicionados (geral) | 525640 | 28/6511 | 19/07/2010 | SPRINGER |  | janela | 16/04/2010 | 12000 | SEM CLASSE | ADMINISTRAÇÃO - FEAGRI I - FEAGRI - ALA D S.08 | Compra | CONDICIONADOR DE AR; TIPO JANELA; COM CAPACIDADE DE 12.000 BTU S; OPERACAO FRIO.COMANDO EXAUSTAO E VENTILACAO; COMPOSTO DE COMPRESSOR ROTATIVO.GABINETE DESLIZANTE; QUE DISPENSA BANDEJA E TIRANTES METALICOS DE FIXACAO; COM CONTROLE MECANICO;COM ALIMENTACAO ELETRICA 220V.60HZ; GARANTIA MINIMA DE 12 M
ar condicionados (geral) | 543397 | 28/6608 | 07/04/2011 | CORRIER | ZQA 195RB | janela | 05/01/2011 | 18000 | SEM CLASSE | LABORATÓRIO HIDRAULICA,IRRIGAÇÃO E SANEAMENTO- FEAGRI - LABSAN | Compra | CONDICIONADOR DE AR; TIPO JANELA; COM CAPACIDADE MINIMA DE 18.000 BTU/H; OPERACAO FRIO E QUENTE COM FUNCAO EXAUSTAO; COMPOSTO DE GABINETE GALVANIZADO DESLIZANTE; COMPRESSOR ROTATIVO; COM CONTROLE REMOTO SEM FIO E CONTROLE MECANICO NO PAINEL; NA VOLTAGEM 220 V; COM PADRAO DE GARANTIA MINIMA DE 12 MES
ar condicionados (split) | 543400 | 28/6610 | 07/04/2011 | KAMELO | KOP 48FC | split | 03/12/2010 | 48000 | SEM CLASSE | LABORATORIO DE GEOPROCESSAMENTO-FEAGRI - LABGEO | Compra | CONDICIONADOR DE AR; TIPO SPLIT - PISO/TETO; COM CAPACIDADE PARA 48.000 BTU/H; E VAZO MINIMA DE 1900 M3/H; OPERACAO FRIO- 03 VELOCIDADES; COMPOSTO DE 1 UNIDADE CONDENSADORA EXTERNAE UNIDADE EVAPORADORA INTERNA; CONTROLE REMOTO SEM FIO; NA VOLTAGEM 200 V - 60 HZ - TRIFASICO; COM PRAZO DE GARANTIA E
ar condicionados (split) | 543401 | 28/6612 | 07/04/2011 | KOMECO | KOP 48FC | split | 20/11/2010 | 48000 | SEM CLASSE | LABORATORIO DE GEOPROCESSAMENTO-FEAGRI - LABGEO | Compra | CONDICIONADOR DE AR; TIPO SPLIT - PISO/TETO; COM CAPACIDADE PARA 48.000 BTU/H; E VAZO MINIMA DE 1900 M3/H; OPERACAO FRIO- 03 VELOCIDADES; COMPOSTO DE 1 UNIDADE CONDENSADORA EXTERNAE UNIDADE EVAPORADORA INTERNA; CONTROLE REMOTO SEM FIO; NA VOLTAGEM 200 V - 60 HZ - TRIFASICO; COM PRAZO DE GARANTIA E
ar condicionados (split) | 549580 | 28/6641 | 10/06/2011 | SPRINGER |  | split | 26/10/2009 | 18000 | SEM CLASSE | BARRACÃO METALICO -LAB.DE PROTOTIPO DE MOTORES E MAQUINAS AGRICOLAS(DMA)-FEAGRI - LIC | Doação | CONDICIONADOR DE AR. SPLIT 18.000 BTUS FRIO 220V. SPRINGER/CARRIER (RF)
ar condicionados (split) | 549584 | 28/6642 | 10/06/2011 | SPRINGER |  | split | 26/10/2009 | 12000 | SEM CLASSE | BARRACÃO METALICO -LAB.DE PROTOTIPO DE MOTORES E MAQUINAS AGRICOLAS(DMA)-FEAGRI - LIC | Doação | APARELHO CONDICIONADOR DE AR SPLIT 12.000 BTUS FRIO 220V. SPRINGER (RF)
ar condicionados (split) | 549585 | 28/6643 | 10/06/2011 | SPRINGER |  | split | 26/10/2009 | 12000 | SEM CLASSE | BARRACÃO METALICO -LAB.DE PROTOTIPO DE MOTORES E MAQUINAS AGRICOLAS(DMA)-FEAGRI - LIC | Doação | APARELHO CONDICIONADOR DE AR SPLIT 12.000 BTUS FRIO 220V. SPRINGER (RF)
ar condicionados (geral) | 556800 | 28/6664 | 12/09/2011 | SPRINGER | 7500 | SEM CLASSE | 13/06/2002 | 7500 | SEM CLASSE | LABORATORIO DE SOLOS-FEAGRI - LABSOL | Doação | AR CONDICIONADO 7500 BTU CICLO FRIO. 220V. (RF)
ar condicionados (split) | 569923 | 28/6767 | 25/02/2016 | SPRINGER CARRIER | 42XQA024515KC + 38XCA024515MC | split | 22/07/2011 | 24000 | SEM CLASSE | ADMINISTRAÇÃO - FEAGRI I - FEAGRI - SUPORTE | Compra | CONDICIONADOR DE AR; TIPO SPLIT - PISO/TETO - COM CAPACIDADE PARA 24.000 BTU/H; OPERACAO FRIO; CONTENDO CONTROLE DE AUTOMATIZACAO: CONTROLE INDIVIDUAL. HABILITA CONTROLE REMOTO. PROGRAMACAO LIGA/; DESLIGA. RETEM PROGRAMACAO NA FALTA DE ENERGIA - SISTEMA DE FILTRAGEM EM 04 ETAPAS (FOTO-CATALITICO); C
ar condicionados (evaporador-condensador) | 577078 | 28/6519 | 26/11/2013 | TROX | ICV-2 | fancoil | 15/06/2010 |  | SEM CLASSE | LABORATORIO ESTRUTURAS,LAB.ENSAIOS,UNIMAC,CONTROLEAMBIENTAL-FEAGRI - LCA | Doação | UNIDADE DE TRATAMENTO DE AR TIPO FAN-COIL
ar condicionados (geral) | 577971 | 28/6797 | 13/07/2012 | MAXFLEX | SPRINGER | SEM CLASSE | 15/02/2012 | 12000 | SEM CLASSE | LABORATORIO DE SECAGEM -FEAGRI - SECAGEM | Doação | HIWWAL SPRINGER 12.000 F 220V MAXIFELIS 42MXX012515LS/38MCC01251MS (AR CONDICIONADO 12000 BTUS)
ar condicionados (geral) | 583033 | 28/6853 | 28/09/2012 | SPRINGER | HI-WALL | SEM CLASSE | 29/02/2012 | 12000 | SEM CLASSE | LABORATORIO DE SECAGEM -FEAGRI - SECAGEM | Doação | AR CONDICIONADO SPRINGER 12000 F 220V MAXI 38 KCB <RF>
ar condicionados (evaporador-condensador) | 583037 | 28/6846 | 28/09/2012 | SPRINGER | MAXIFLEX | condensador | 27/04/2012 | 18000 | SEM CLASSE | BARRACÃO METALICO -LAB.DE PROTOTIPO DE MOTORES E MAQUINAS AGRICOLAS(DMA)-FEAGRI - LIC | Doação | CONDENSADORA SPRINGER/CARRIER MAXIFLEX 18000 BTUS QUENTE/FRIO 220V PADRAO <RF>
ar condicionados (evaporador-condensador) | 583038 | 28/6847 | 28/09/2012 | SPRINGER | MAXIFLEX | evaporador | 27/04/2012 | 18000 | SEM CLASSE | BARRACÃO METALICO -LAB.DE PROTOTIPO DE MOTORES E MAQUINAS AGRICOLAS(DMA)-FEAGRI - LIC | Doação | EVAPORADORA SPRINGER/CARRIER MAXIFLEX 18000BTUS QUENTE/FRIO 220V PADRAO <RF>
ar condicionados (evaporador-condensador) | 583039 | 28/6848 | 28/09/2012 | SPRINGER | MAGIFLEX | condensador | 27/04/2012 | 12000 | SEM CLASSE | BARRACÃO METALICO -LAB.DE PROTOTIPO DE MOTORES E MAQUINAS AGRICOLAS(DMA)-FEAGRI - LIC | Doação | CONDENSADORA SPRINGER/CARRIER MAXIFLEX 12000BTUS QUENTE/FRIO220V PADRAO <RF>
ar condicionados (evaporador-condensador) | 583040 | 28/6849 | 28/09/2012 | SPRINGER | MAXIFLEX | evaporador | 27/04/2012 | 12000 | SEM CLASSE | BARRACÃO METALICO -LAB.DE PROTOTIPO DE MOTORES E MAQUINAS AGRICOLAS(DMA)-FEAGRI - LIC | Doação | EVAPORADORA SPRINGER/CARRIER MAXIFLEX 12000BTUS QUENTE/FRIO 220V PADRAO <RF>
ar condicionados (split) | 601266 | 28/7020 | 12/07/2013 |  | UP | split | 02/03/2013 | 12000 | SEM CLASSE | ADMINISTRAÇÃO - FEAGRI I - FEAGRI - ALA D S.07 | Compra | CONDICIONADOR DE AR. SPLIT DE PAREDE; 12000 BTUS; FRIO; COMPOSTO DE 1 UNIDADE CONDENSADORA EXTERNA COM DESCARGA HORIZONTAL E UNIDADE EVAPORADORA INTERNA.; COMPRESSOR ROTATIVO E UTILIZA GAS ECOLOGICO R410A; CONTROLE REMOTO SEM FIO; 220 VOLTS; COM PRAZO DE GARANTIA MINIMA DE 12 MESES. MANUAL DE INSTRU
ar condicionados (split) | 601267 | 28/7013 | 26/11/2013 | KAMECO | KOP48FC | split | 02/03/2013 | 48000 | SEM CLASSE | FEAGRI II - SALAS DE AULA-FEAGRI - EA02 | Compra | CONDICIONADOR DE AR; TIPO SPLIT - PISO/TETO; COM CAPACIDADE PARA 48.000 BTU/H; E VAZAO MINIMA DE 1900 M3/H; OPERACAO FRIO - 03 VELOCIDADES; COMPOSTO DE 1 UNIDADE CONDENSADORA EXTERNA E UNIDADE EVAPORADORA INTERNA; CONTROLE REMOTO SEM FIO; NA VOLTAGEM 220 V - 60 HZ - TRIFASICO; COM PRAZO DE GARANTIA
ar condicionados (split) | 601268 | 28/7014 | 26/11/2013 | KAMECO | KOP48FC | split | 02/03/2013 | 48000 | SEM CLASSE | FEAGRI II - SALAS DE AULA-FEAGRI - EA03 | Compra | CONDICIONADOR DE AR; TIPO SPLIT - PISO/TETO; COM CAPACIDADEPARA 48.000 BTU/H; E VAZAO MINIMA DE 1900 M3/H; OPERACAO FRIO - 03 VELOCIDADES ; COMPOSTO DE 1 UNIDADE CONDENSADORA EXTERNA E UNIDADE EVAPORADORA INTERNA; CONTROLE REMOTO SEM FIO; NA VOLTAGEM 220 V - 60 HZ - TRIFASICO; COM PRAZO DE GARANTIA
ar condicionados (split) | 601269 | 28/7015 | 12/07/2013 | KAMECO | KOP48FC | split | 02/03/2013 | 48000 | SEM CLASSE | FEAGRI II - SALAS DE AULA-FEAGRI - SL.EST.GRA | Compra | CONDICIONADOR DE AR; TIPO SPLIT - PISO/TETO; COM CAPACIDADE PARA 48.000 BTU/H; E VAZAO MINIMA DE 1900 M3/H; OPERACAO FRIO - 03 VELOCIDADES; COMPOSTO DE 1 UNIDADE CONDENSADORA EXTERNA E UNIDADE EVAPORADORA INTERNA; CONTROLE REMOTO SEM FIO; NA VOLTAGEM 220 V - 60 HZ - TRIFASICO; COM PRAZO DE GARANTIA
ar condicionados (split) | 601270 | 28/7016 | 12/07/2013 | KAMECO | KOP48FC | split | 02/03/2013 | 48000 | SEM CLASSE | FEAGRI II - SALAS DE AULA-FEAGRI - SL.EST.GRA | Compra | CONDICIONADOR DE AR; TIPO SPLIT - PISO/TETO; COM CAPACIDADE PARA 48.000 BTU/H; E VAZAO MINIMA DE 1900 M3/H; OPERACAO FRIO - 03 VELOCIDADES; COMPOSTO DE 1 UNIDADE CONDENSADORA EXTERNA E UNIDADE EVAPORADORA INTERNA; CONTROLE REMOTO SEM FIO; NA VOLTAGEM 220 V - 60 HZ - TRIFASICO; COM PRAZO DE GARANTIA
ar condicionados (split) | 601271 | 28/7017 | 12/07/2013 | KAMECO | KOP48FC | split | 02/03/2013 | 48000 | SEM CLASSE | FEAGRI II - SALAS DE AULA-FEAGRI - SL.EST.GRA | Compra | CONDICIONADOR DE AR; TIPO SPLIT - PISO/TETO; COM CAPACIDADE PARA 48.000 BTU/H; E VAZAO MINIMA DE 1900 M3/H; OPERACAO FRIO - 03 VELOCIDADES; COMPOSTO DE 1 UNIDADE CONDENSADORA EXTERNA E UNIDADE EVAPORADORA INTERNA; CONTROLE REMOTO SEM FIO; NA VOLTAGEM 220 V - 60 HZ - TRIFASICO; COM PRAZO DE GARANTIA
ar condicionados (split) | 601272 | 28/7018 | 03/02/2016 | KAMECO | KOP48FC | split | 02/03/2013 | 48000 | SEM CLASSE | FEAGRI II - SALAS DE AULA-FEAGRI - SL.EST.POS | Compra | CONDICIONADOR DE AR; TIPO SPLIT - PISO/TETO; COM CAPACIDADE PARA 48.000 BTU/H; E VAZAO MINIMA DE 1900 M3/H; OPERACAO FRIO - 03 VELOCIDADES; COMPOSTO DE 1 UNIDADE CONDENSADORA EXTERNA E UNIDADE EVAPORADORA INTERNA; CONTROLE REMOTO SEM FIO; NA VOLTAGEM 220 V - 60 HZ - TRIFASICO; COM PRAZO DE GARANTIA
ar condicionados (split) | 601273 | 28/7019 | 12/07/2013 | KAMECO | KOP48FC | split | 02/03/2013 | 48000 | SEM CLASSE | FEAGRI II - SALAS DE AULA-FEAGRI - SL.SERV. | Compra | CONDICIONADOR DE AR; TIPO SPLIT - PISO/TETO; COM CAPACIDADE PARA 48.000 BTU/H; E VAZAO MINIMA DE 1900 M3/H; OPERACAO FRIO - 03 VELOCIDADES; COMPOSTO DE 1 UNIDADE CONDENSADORA EXTERNA E UNIDADE EVAPORADORA INTERNA; CONTROLE REMOTO SEM FIO; NA VOLTAGEM 220 V - 60 HZ - TRIFASICO; COM PRAZO DE GARANTIA
ar condicionados (evaporador-condensador) | 601532 | ERC/51807 | 19/07/2013 | DANFOSS | MANEUROP 160B50 | condensador | 24/01/2013 |  | SEM CLASSE | LABORATÓRIO DE TERMODINAMICA E ENERGIA-FEAGRI - LTE | Comodato | AR CONDICIONADO - UNIDADE CONDENSADORA MANEUROP 220 V - DANFOSS <RF>
ar condicionados (geral) | 602766 | 28/7030 | 26/07/2013 | TOTALINE - SPRINGER |  | SEM CLASSE | 09/10/2006 | 30000 | SEM CLASSE | LAB.POS-COLHEITA, MATERIA-PRIMA E ARMAZENAGEM-FEAGRI - LTPC | Doação | APARELHO DE AR CONDICIONADO 30000 BTU <RF>
ar condicionados (split) | 603688 | 28/7049 | 16/08/2013 | LG | TSNC2425MA0 | evaporador | 25/09/2012 | 24000 | SEM CLASSE | LABORATÓRIO DE TERMODINAMICA E ENERGIA-FEAGRI - LTE | Doação | SISTEMA DE AR CONDICIONADO TIPO SPLIT HI WALL MARCA LG COM EVAP. MOD. TSNC2425MA0 E COND. MOD. TSUC2425MA0 FRIO 220V 24000 BTUS <RF>
ar condicionados (split) | 627455 | 28/7297 | 01/10/2014 | LG | MAX PLUS | split | 06/01/2014 | 18000 | SEM CLASSE | LAB.POS-COLHEITA, MATERIA-PRIMA E ARMAZENAGEM-FEAGRI - LTPC | Compra | CONDICIONADOR DE AR; SPLIT HIGH WALL; CAPACIDADE DE 18.00 0 BTUS; OPERACAO:QUENTE/FRIO. FUNCOES: AUTO-RESFRIAR -DESUMITIFICAR-AUQECER-VENTILAR; COMPOSTO DE 1 UNIDADE CONDENSADORA EXTERNA E UNIDA DE EVAPORADORA INTERNA; COMPRESSOR ROTATIVO; CONTROLE REMOTO SEM FIO; 220 VOLTS. VAZAO DE AR 700/600/50
ar condicionados (split) | 627456 | 28/7298 | 01/10/2014 | LG | MAX PLUS | split | 06/01/2014 | 18000 | SEM CLASSE | LAB.POS-COLHEITA, MATERIA-PRIMA E ARMAZENAGEM-FEAGRI - LTPC | Compra | CONDICIONADOR DE AR; SPLIT HIGH WALL; CAPACIDADE DE 18.00 0 BTUS; OPERACAO:QUENTE/FRIO. FUNCOES: AUTO-RESFRIAR -DESUMITIFICAR-AUQECER-VENTILAR; COMPOSTO DE 1 UNIDADE CONDENSADORA EXTERNA E UNIDA DE EVAPORADORA INTERNA; COMPRESSOR ROTATIVO; CONTROLE REMOTO SEM FIO; 220 VOLTS. VAZAO DE AR 700/600/50
ar condicionados (split) | 627457 | 28/7299 | 01/10/2014 | LG | MAX PLUS | split | 06/01/2014 | 18000 | SEM CLASSE | LAB.POS-COLHEITA, MATERIA-PRIMA E ARMAZENAGEM-FEAGRI - LTPC | Compra | CONDICIONADOR DE AR; SPLIT HIGH WALL; CAPACIDADE DE 18.00 0 BTUS; OPERACAO:QUENTE/FRIO. FUNCOES: AUTO-RESFRIAR -DESUMITIFICAR-AUQECER-VENTILAR; COMPOSTO DE 1 UNIDADE CONDENSADORA EXTERNA E UNIDA DE EVAPORADORA INTERNA; COMPRESSOR ROTATIVO; CONTROLE REMOTO SEM FIO; 220 VOLTS. VAZAO DE AR 700/600/50
ar condicionados (split) | 627805 | 28/7300 | 06/10/2014 |  | AS-Q182CSA1 | evaporador | 28/11/2013 | 18000 | A | LABORATÓRIO HIDRAULICA,IRRIGAÇÃO E SANEAMENTO- FEAGRI - LABHI | Compra | CONDICIONADOR DE AR; DO TIPO SPLIT HI-WALL; COM CAPACIDADE DE 18.000 BTUS; OPERACAO: FRIO; VAZAO DE AR DE (A/M/B) 760/680/620; VOLTAGEM: 220 VOLTS; COM CONSUMO APROXIMADO DE 1630 W; COM SELO PROCEL. CLASSIFICACAO A ; COM BAIXO NIVEL DE RUIDO; EQUIPAMENTO COMPOSTO DE 01 UNIDADE INTERNA (EVAPORADORA)
ar condicionados (split) | 627806 | 28/7301 | 06/10/2014 |  | AS-Q182CSA1 | evaporador | 28/11/2013 | 18000 | A | LABORATÓRIO HIDRAULICA,IRRIGAÇÃO E SANEAMENTO- FEAGRI - LABHI | Compra | CONDICIONADOR DE AR; DO TIPO SPLIT HI-WALL; COM CAPACIDADE DE 18.000 BTUS; OPERACAO: FRIO; VAZAO DE AR DE (A/M/B) 760/680/620; VOLTAGEM: 220 VOLTS; COM CONSUMO APROXIMADO DE 1630 W; COM SELO PROCEL. CLASSIFICACAO A ; COM BAIXO NIVEL DE RUIDO; EQUIPAMENTO COMPOSTO DE 01 UNIDADE INTERNA (EVAPORADORA)
ar condicionados (split) | 627807 | 28/7302 | 06/10/2014 |  | AS-Q182CSA1 | evaporador | 28/11/2013 | 18000 | A | LABORATÓRIO HIDRAULICA,IRRIGAÇÃO E SANEAMENTO- FEAGRI - LABHI | Compra | CONDICIONADOR DE AR; DO TIPO SPLIT HI-WALL; COM CAPACIDADE DE 18.000 BTUS; OPERACAO: FRIO; VAZAO DE AR DE (A/M/B) 760/680/620; VOLTAGEM: 220 VOLTS; COM CONSUMO APROXIMADO DE 1630 W; COM SELO PROCEL. CLASSIFICACAO A ; COM BAIXO NIVEL DE RUIDO; EQUIPAMENTO COMPOSTO DE 01 UNIDADE INTERNA (EVAPORADORA)
ar condicionados (geral) | 633029 | 28/7350 | 19/12/2014 | SPRINGER |  | SEM CLASSE | 07/01/2002 | 10500 | SEM CLASSE | LABORATORIO ESTRUTURAS,LAB.ENSAIOS,UNIMAC,CONTROLEAMBIENTAL-FEAGRI - LME | Doação | AR CONDICIONADO SPRINGER 10500 BTUS CICLO/FRIO 220V. RF
ar condicionados (geral) | 633030 | 28/7349 | 19/12/2014 | SPRINGER |  | SEM CLASSE | 07/01/2002 | 10500 | SEM CLASSE | LABORATORIO ESTRUTURAS,LAB.ENSAIOS,UNIMAC,CONTROLEAMBIENTAL-FEAGRI - LME | Doação | AR CONDICIONADO SPRINGER 10500 BTUS CICLO/FRIO 220V. RF
ar condicionados (geral) | 639484 | 3/23562 | 28/04/2016 | CONSUL | CCF 1DA | SEM CLASSE | 17/02/2002 | 10000 | SEM CLASSE | LABORATORIO ESTRUTURAS,LAB.ENSAIOS,UNIMAC,CONTROLEAMBIENTAL-FEAGRI - LME | Doação | AR CONDICIONADO BRASTEMP 10.000 BTUS. (RF)
ar condicionados (split) | 645382 | 28/7423 | 30/08/2016 | CONSUL | CBV22CBBNA BEM ESTAR | condensador | 26/02/2015 | 24000 | SEM CLASSE | PREDIO III - FEAGRI - EA21 | Compra | CONDICIONADOR DE AR; DO TIPO SPLIT HI WALL; COM CAPACIDADE DE 24000 BTUS; OPERACAO: A FRIO; VAZAO DE AR DE MIN. DE 17 M3/H; VOLTAGEM: 220V; COM CONSUMO APROXIMADO DE 3.03W; COM BAIXO RUIDO; EQUIPAMENTO COMPOSTO DE UNIDADE INTERNA E EXTERNA; COM UTILIZACAO DO GAS R22; GABINETE CONFECCIONADO EM ABS; MUNIDADE CONDENSADORA
ar condicionados (split) | 645383 | 28/7424 | 30/08/2016 | CONSUL | CBV22CBBNA BEM ESTAR | condensador | 26/02/2015 | 24000 | SEM CLASSE | PREDIO III - FEAGRI - EA21 | Compra | CONDICIONADOR DE AR; DO TIPO SPLIT HI WALL; COM CAPACIDADE DE 24000 BTUS; OPERACAO: A FRIO; VAZAO DE AR DE MIN. DE 17 M3/H; VOLTAGEM: 220V; COM CONSUMO APROXIMADO DE 3.03W; COM BAIXO RUIDO; EQUIPAMENTO COMPOSTO DE UNIDADE INTERNA E EXTERNA; COM UTILIZACAO DO GAS R22; GABINETE CONFECCIONADO EM ABS; MUNIDADE CONDENSADORA
ar condicionados (evaporador-condensador) | 648653 | 28/7449 | 01/10/2015 | APEMA | WP 4-30 | condensador | 15/04/2003 | 20238 | SEM CLASSE | LABORATÓRIO DE TERMODINAMICA E ENERGIA-FEAGRI - LTE | Doação | CONDENSADOR MODELO WP4-30 CAPACIDADE 5100 KCAL/H (RF)
ar condicionados (evaporador-condensador) | 648654 | 28/7450 | 01/10/2015 | APEMA | WP 4-30 | condensador | 15/04/2003 | 20238 | SEM CLASSE | LABORATÓRIO DE TERMODINAMICA E ENERGIA-FEAGRI - LTE. | Doação | CONDENSADOR MODELO WP4-30 CAPACIDADE 5100 KCAL/H (RF)
ar condicionados (evaporador-condensador) | 648655 | 28/7453 | 01/10/2015 | APEMA | WP 5-20 | evaporador | 15/04/2003 | 18651 | SEM CLASSE | LABORATÓRIO DE TERMODINAMICA E ENERGIA-FEAGRI - LTE | Doação | EVAPORADOR MODELO AE-5-290 CAPACIDADE DE 4700 KCAL/H (RF)
ar condicionados (evaporador-condensador) | 648656 | 28/7454 | 01/10/2015 | APEMA | WP 5-20 | evaporador | 15/04/2003 | 18651 | SEM CLASSE | LABORATÓRIO DE TERMODINAMICA E ENERGIA-FEAGRI - LTE | Doação | EVAPORADOR MODELO AE-5-290 CAPACIDADE DE 4700 KCAL/H (RF)
ar condicionados (split) | 648687 | 28/7461 | 25/02/2016 | MIDEA CARRIER | VIZE | split | 05/08/2015 | 24000 | SEM CLASSE | ADMINISTRAÇÃO - FEAGRI I - FEAGRI - SAD | Compra | CONDICIONADOR DE AR; DO TIPO SPLIT HI-WALL (PAREDE); COM CAPACIDADE DE 24.000 BTU/H; OPERACAO: CICLO FRIO; VAZAO DE AR DE 500 A 600 M3/H; VOLTAGEM: 220 VOLTS. 60 HZ; COM CONSUMO APROXIMADO DE 1075W; COM BAIXO RUIDO; EQUIPAMENTO COMPOSTO DE UMA UNIDADE CONDENSADORA E UMA EVAPORADORA; GABINETE CONFECC
ar condicionados (split) | 648688 | 28/7462 | 25/04/2018 | MIDEA CARRIER | VIZE | split | 05/08/2015 | 24000 | SEM CLASSE | ADMINISTRAÇÃO - FEAGRI I - FEAGRI - sl.reuniao | Compra | CONDICIONADOR DE AR; DO TIPO SPLIT HI-WALL (PAREDE); COM CAPACIDADE DE 24.000 BTU/H; OPERACAO: CICLO FRIO; VAZAO DE AR DE 500 A 600 M3/H; VOLTAGEM: 220 VOLTS. 60 HZ; COM CONSUMO APROXIMADO DE 1075W; COM BAIXO RUIDO; EQUIPAMENTO COMPOSTO DE UMA UNIDADE CONDENSADORA E UMA EVAPORADORA; GABINETE CONFECC
ar condicionados (split) | 648689 | 28/7463 | 05/10/2016 | MIDEA CARRIER | VIZE | split | 05/08/2015 | 24000 | SEM CLASSE | ADMINISTRAÇÃO - FEAGRI I - FEAGRI - CG | Compra | CONDICIONADOR DE AR; DO TIPO SPLIT HI-WALL (PAREDE); COM CAPACIDADE DE 24.000 BTU/H; OPERACAO: CICLO FRIO; VAZAO DE AR DE 500 A 600 M3/H; VOLTAGEM: 220 VOLTS. 60 HZ; COM CONSUMO APROXIMADO DE 1075W; COM BAIXO RUIDO; EQUIPAMENTO COMPOSTO DE UMA UNIDADE CONDENSADORA E UMA EVAPORADORA; GABINETE CONFECC
ar condicionados (split) | 648690 | 28/7464 | 08/03/2016 | MIDEA CARRIER | VIZE | split | 05/08/2015 | 12000 | SEM CLASSE | LABORATORIO DE GEOPROCESSAMENTO-FEAGRI - LABGEO | Compra | CONDICIONADOR DE AR; DO TIPO SPLIT HI-WALL (PAREDE); COM CAPACIDADE DE 12.000 BTU/H; OPERACAO: CICLO FRIO; VAZAO DE AR DE 500 A 600 M3/H; VOLTAGEM: 220 VOLTS. 60 HZ; COM CONSUMO APROXIMADO DE 1075W; COM BAIXO RUIDO; EQUIPAMENTO COMPOSTO DE UMA UNIDADE CONDENSADORA E UMA EVAPORADORA; GABINETE CONFECC
ar condicionados (split) | 648691 | 28/7465 | 05/12/2016 | MIDEA CARRIER | VIZE | split | 05/08/2015 | 12000 | SEM CLASSE | ADMINISTRAÇÃO - FEAGRI I - FEAGRI - ZELAD | Compra | CONDICIONADOR DE AR; DO TIPO SPLIT HI-WALL (PAREDE); COM CAPACIDADE DE 12.000 BTU/H; OPERACAO: CICLO FRIO; VAZAO DE AR DE 500 A 600 M3/H; VOLTAGEM: 220 VOLTS. 60 HZ; COM CONSUMO APROXIMADO DE 1075W; COM BAIXO RUIDO; EQUIPAMENTO COMPOSTO DE UMA UNIDADE CONDENSADORA E UMA EVAPORADORA; GABINETE CONFECC
ar condicionados (split) | 649786 | 28/7467 | 21/10/2015 | FUJITSU | AOBR30CR | split | 06/03/2015 | 30000 | A | BARRACÃO METALICO -LAB.DE PROTOTIPO DE MOTORES E MAQUINAS AGRICOLAS(DMA)-FEAGRI - PROMEC | Compra | CONDICIONADOR DE AR; DO TIPO SPLIT HI-WALL; COM CAPACIDADE DE 30.000 BTUS; OPERACAO: QUENTE E FRIO; VAZAO DE AR DE 1.250 M3/H; VOLTAGEM: 220 VOLTS; COM CONSUMO APROXIMADO DE 3100 WATTS; COM SELO PROCEL. CLASSIFICACAO A ; FUNCOES: TIMER. TURBO; COM BAIXO RUIDO; EQUIPAMENTO COMPOSTO DE UMA UNIDADE CO
ar condicionados (split) | 649791 | 28/7475 | 21/10/2015 | SAMSUNG | AS18UWBU -VIRUS DOCTOR | split | 12/03/2015 | 18000 | SEM CLASSE | LABORATORIO ESTRUTURAS,LAB.ENSAIOS,UNIMAC,CONTROLEAMBIENTAL-FEAGRI - LABSOL | Doação | AR CONDICIONADO SPLIT 18000 BTU S - FRIO -
ar condicionados (split) | 651934 | 28/7495 | 10/12/2015 | FUJITSU | ASBA24JMCA | split inverter | 31/03/2015 | 24000 | SEM CLASSE | PREDIO III - FEAGRI - SL.07 | Doação | AR CONDICIONADO SPLIT 24000 BTU S INVERTER.
ar condicionados (split) | 651937 | 28/7496 | 10/12/2015 | LG | USNQ122HSG3 | split inverter | 10/08/2015 | 12000 | SEM CLASSE | ADMINISTRAÇÃO - FEAGRI I - FEAGRI - COEX | Doação | AR CONDICIONADO SPLIT 12000 BTU S INVERTER - CICLO FRIO
ar condicionados (split) | 651938 | 28/7497 | 27/04/2018 | LG | USNQ122HSG3 | split inverter | 10/08/2015 | 12000 | SEM CLASSE | ADMINISTRAÇÃO - FEAGRI I - FEAGRI - ala c s.12 | Doação | AR CONDICIONADO SPLIT 12000 BTU S INVERTER - CICLO FRIO
ar condicionados (split) | 651944 | 28/7494 | 10/12/2015 | CONSUL | CBF12CBBNA | evaporador | 16/06/2015 | 12000 | SEM CLASSE | ADMINISTRAÇÃO - FEAGRI I - FEAGRI - ALA DS09 | Doação | AR CONDICIONADO SPLIT 12000 BTU - UNIDADE EVAPORADORA
ar condicionados (split) | 651951 | 28/7509 | 10/12/2015 | ELGIN | SRFI30000-2 | evaporador | 04/09/2015 | 30000 | SEM CLASSE | LAB.POS-COLHEITA, MATERIA-PRIMA E ARMAZENAGEM-FEAGRI - EA 11 | Doação | AR CONDICIONADO SPLIT 30000 BTU-EVAPORADORA
ar condicionados (split) | 652255 | 28/7510 | 16/12/2015 | SAMSUNG | AS12UWBUNXA2 MAX PLUX | split | 23/07/2015 | 12000 | SEM CLASSE | LABORATÓRIO DE TERMODINAMICA E ENERGIA-FEAGRI - SL ALUNOS | Doação | AR CONDICIONADO TIPO SPLIT HI WALL 12000 BTU S - FRIO - 220V
ar condicionados (split) | 659052 | 28/7928 | 06/05/2016 | CARRIER | 42FVCA12C | evaporador | 17/02/2016 | 12000 | SEM CLASSE | ADMINISTRAÇÃO - FEAGRI I - FEAGRI - ALA A S.09 | Doação | AR CONDICIONADO SPLIT HI WALL 12000 BTU S UNIDADE EVAPORADORA
ar condicionados (split) | 659974 | 28/8097 | 03/06/2016 | CARRIE | 38VCA12C5 | condensador | 17/02/2016 | 12000 | SEM CLASSE | PREDIO III - FEAGRI - CORREDOR | Doação | AR CONDICIONADO SPLIT 12000 BTU S - UNIDADE CONDENSADORA
ar condicionados (split) | 659975 | 28/8098 | 03/06/2016 | DAIKIN | FTX12N5VL | split | 23/03/2016 | 12000 | SEM CLASSE | ADMINISTRAÇÃO - FEAGRI I - FEAGRI - ALA C S.06 | Doação | AR CONDICIONADO SPLIT HI WALL 12000 BTU S -
ar condicionados (evaporador-condensador) | 659976 | 28/8099 | 03/06/2016 | CARRIER | 42FVCA09C5 | evaporador inverter | 01/04/2016 | 9000 | SEM CLASSE | LABORATORIO DE GEOPROCESSAMENTO-FEAGRI - LABGEO | Doação | AR CONDICIONADO 9000 BTU S INVERTER -FRIO - 220V -UNIDADE EVAPORADORA
ar condicionados (split) | 659977 | 28/8100 | 03/11/2016 | CARRIER | 38FVCA09C05 R410A | condensador inverter | 01/04/2016 | 9000 | SEM CLASSE | LABORATORIO DE GEOPROCESSAMENTO-FEAGRI - LABHI | Doação | AR CONDICIONADO SPLIT HI WALL - 9000 BTU S - INVERTER - FRIO - 220V - UNIDADE CONDENSADORA
ar condicionados (split) | 661050 | 28/8226 | 15/06/2016 | CONSUL | CBV12BB | evaporador | 31/03/2016 | 12000 | SEM CLASSE | ADMINISTRAÇÃO - FEAGRI I - FEAGRI - ALA D S.06 | Doação | AR CONDICIONADO SPLIT 12000 BTU S - FRIO - 220 V - EVAPORADOR
ar condicionados (evaporador-condensador) | 665902 | 28/8707 | 15/09/2016 | LG |  | evaporador | 17/07/2015 | 9000 | SEM CLASSE | ADMINISTRAÇÃO - FEAGRI I - FEAGRI - ALA C 11 | Doação | EVAPORADORA SMALL HIWALL 9000 QUENTE
ar condicionados (evaporador-condensador) | 665903 | 28/8708 | 15/09/2016 | LG |  | condensador | 17/07/2015 | 9000 | SEM CLASSE | ADMINISTRAÇÃO - FEAGRI I - FEAGRI - AREA EXTER | Doação | CONDENSADORA SMALLHIWALL 9000 QUENTE
ar condicionados (split) | 673487 | 28/9193 | 08/05/2018 | AGRATTO | CCS12QFIR4-02 | split | 06/02/2017 | 12000 | SEM CLASSE | ADMINISTRAÇÃO - FEAGRI I - FEAGRI - ala a s.03 | Compra | CONDICIONADOR DE AR; DO TIPO SPLIT HI-WALL (PAREDE); COM CAPACIDADE DE 12.000 BTU/H; OPERACAO: CICLO FRIO; VAZAO DE AR DE 500 A 600 M3/H; VOLTAGEM: 220 VOLTS. 60 HZ; COM CONSUMO APROXIMADO DE 1075W; COM BAIXO RUIDO; EQUIPAMENTO COMPOSTO DE UMA UNIDADE CONDENSADORA E UMA EVAPORADORA; GABINETE CONFECC
ar condicionados (split) | 673488 | 28/9194 | 07/05/2018 | AGRATTO | CCS12QFIR4-02 | split | 06/02/2017 | 12000 | SEM CLASSE | ADMINISTRAÇÃO - FEAGRI I - FEAGRI - ala a s.05 | Compra | CONDICIONADOR DE AR; DO TIPO SPLIT HI-WALL (PAREDE); COM CAPACIDADE DE 12.000 BTU/H; OPERACAO: CICLO FRIO; VAZAO DE AR DE 500 A 600 M3/H; VOLTAGEM: 220 VOLTS. 60 HZ; COM CONSUMO APROXIMADO DE 1075W; COM BAIXO RUIDO; EQUIPAMENTO COMPOSTO DE UMA UNIDADE CONDENSADORA E UMA EVAPORADORA; GABINETE CONFECC
ar condicionados (split) | 673489 | 28/9195 | 27/04/2018 | AGRATTO | CCS12QFIR4-02 | split | 06/02/2017 | 12000 | SEM CLASSE | ADMINISTRAÇÃO - FEAGRI I - FEAGRI - ala d s.02 | Compra | CONDICIONADOR DE AR; DO TIPO SPLIT HI-WALL (PAREDE); COM CAPACIDADE DE 12.000 BTU/H; OPERACAO: CICLO FRIO; VAZAO DE AR DE 500 A 600 M3/H; VOLTAGEM: 220 VOLTS. 60 HZ; COM CONSUMO APROXIMADO DE 1075W; COM BAIXO RUIDO; EQUIPAMENTO COMPOSTO DE UMA UNIDADE CONDENSADORA E UMA EVAPORADORA; GABINETE CONFECC
ar condicionados (split) | 673490 | 28/9196 | 25/04/2018 | AGRATTO | CCS12QFIR4-02 | split | 06/02/2017 | 12000 | SEM CLASSE | ADMINISTRAÇÃO - FEAGRI I - FEAGRI - SL EVENTOS | Compra | CONDICIONADOR DE AR; DO TIPO SPLIT HI-WALL (PAREDE); COM CAPACIDADE DE 12.000 BTU/H; OPERACAO: CICLO FRIO; VAZAO DE AR DE 500 A 600 M3/H; VOLTAGEM: 220 VOLTS. 60 HZ; COM CONSUMO APROXIMADO DE 1075W; COM BAIXO RUIDO; EQUIPAMENTO COMPOSTO DE UMA UNIDADE CONDENSADORA E UMA EVAPORADORA; GABINETE CONFECC
ar condicionados (split) | 673491 | 28/9197 | 24/03/2017 | AGRATTO | CCS12QFIR4-02 | split | 06/02/2017 | 12000 | SEM CLASSE | PREDIO III - FEAGRI - SL EVENTOS | Compra | CONDICIONADOR DE AR; DO TIPO SPLIT HI-WALL (PAREDE); COM CAPACIDADE DE 12.000 BTU/H; OPERACAO: CICLO FRIO; VAZAO DE AR DE 500 A 600 M3/H; VOLTAGEM: 220 VOLTS. 60 HZ; COM CONSUMO APROXIMADO DE 1075W; COM BAIXO RUIDO; EQUIPAMENTO COMPOSTO DE UMA UNIDADE CONDENSADORA E UMA EVAPORADORA; GABINETE CONFECC
ar condicionados (split) | 673492 | 28/9198 | 04/05/2018 | AGRATTO | CCS12QFIR4-02 | split | 06/02/2017 | 12000 | SEM CLASSE | ADMINISTRAÇÃO - FEAGRI I - FEAGRI - ala b s.08 | Compra | CONDICIONADOR DE AR; DO TIPO SPLIT HI-WALL (PAREDE); COM CAPACIDADE DE 12.000 BTU/H; OPERACAO: CICLO FRIO; VAZAO DE AR DE 500 A 600 M3/H; VOLTAGEM: 220 VOLTS. 60 HZ; COM CONSUMO APROXIMADO DE 1075W; COM BAIXO RUIDO; EQUIPAMENTO COMPOSTO DE UMA UNIDADE CONDENSADORA E UMA EVAPORADORA; GABINETE CONFECC
ar condicionados (split) | 673493 | 28/9199 | 25/04/2018 | AGRATTO | CCS12QFIR4-02 | split | 06/02/2017 | 12000 | SEM CLASSE | ADMINISTRAÇÃO - FEAGRI I - FEAGRI - SL EVENTOS | Compra | CONDICIONADOR DE AR; DO TIPO SPLIT HI-WALL (PAREDE); COM CAPACIDADE DE 12.000 BTU/H; OPERACAO: CICLO FRIO; VAZAO DE AR DE 500 A 600 M3/H; VOLTAGEM: 220 VOLTS. 60 HZ; COM CONSUMO APROXIMADO DE 1075W; COM BAIXO RUIDO; EQUIPAMENTO COMPOSTO DE UMA UNIDADE CONDENSADORA E UMA EVAPORADORA; GABINETE CONFECC
ar condicionados (split) | 673494 | 28/9200 | 09/05/2018 | AGRATTO | CCS12QFIR4-02 | split | 06/02/2017 | 12000 | SEM CLASSE | ADMINISTRAÇÃO - FEAGRI I - FEAGRI - ala b s.07 | Compra | CONDICIONADOR DE AR; DO TIPO SPLIT HI-WALL (PAREDE); COM CAPACIDADE DE 12.000 BTU/H; OPERACAO: CICLO FRIO; VAZAO DE AR DE 500 A 600 M3/H; VOLTAGEM: 220 VOLTS. 60 HZ; COM CONSUMO APROXIMADO DE 1075W; COM BAIXO RUIDO; EQUIPAMENTO COMPOSTO DE UMA UNIDADE CONDENSADORA E UMA EVAPORADORA; GABINETE CONFECC
ar condicionados (split) | 673495 | 28/9201 | 25/04/2018 | AGRATTO | CCS12QFIR4-02 | split | 06/02/2017 | 12000 | SEM CLASSE | ADMINISTRAÇÃO - FEAGRI I - FEAGRI - SL EVENTOS | Compra | CONDICIONADOR DE AR; DO TIPO SPLIT HI-WALL (PAREDE); COM CAPACIDADE DE 12.000 BTU/H; OPERACAO: CICLO FRIO; VAZAO DE AR DE 500 A 600 M3/H; VOLTAGEM: 220 VOLTS. 60 HZ; COM CONSUMO APROXIMADO DE 1075W; COM BAIXO RUIDO; EQUIPAMENTO COMPOSTO DE UMA UNIDADE CONDENSADORA E UMA EVAPORADORA; GABINETE CONFECC
ar condicionados (split) | 673496 | 28/9202 | 24/03/2017 | AGRATTO | CCS12QFIR4-02 | split | 06/02/2017 | 12000 | SEM CLASSE | PREDIO III - FEAGRI - SL EVENTOS | Compra | CONDICIONADOR DE AR; DO TIPO SPLIT HI-WALL (PAREDE); COM CAPACIDADE DE 12.000 BTU/H; OPERACAO: CICLO FRIO; VAZAO DE AR DE 500 A 600 M3/H; VOLTAGEM: 220 VOLTS. 60 HZ; COM CONSUMO APROXIMADO DE 1075W; COM BAIXO RUIDO; EQUIPAMENTO COMPOSTO DE UMA UNIDADE CONDENSADORA E UMA EVAPORADORA; GABINETE CONFECC
ar condicionados (split) | 673497 | 28/9203 | 25/04/2018 | AGRATTO | CCS12QFIR4-02 | split | 06/02/2017 | 12000 | SEM CLASSE | ADMINISTRAÇÃO - FEAGRI I - FEAGRI - SL EVENTOS | Compra | CONDICIONADOR DE AR; DO TIPO SPLIT HI-WALL (PAREDE); COM CAPACIDADE DE 12.000 BTU/H; OPERACAO: CICLO FRIO; VAZAO DE AR DE 500 A 600 M3/H; VOLTAGEM: 220 VOLTS. 60 HZ; COM CONSUMO APROXIMADO DE 1075W; COM BAIXO RUIDO; EQUIPAMENTO COMPOSTO DE UMA UNIDADE CONDENSADORA E UMA EVAPORADORA; GABINETE CONFECC
ar condicionados (split) | 673498 | 28/9204 | 24/03/2017 | AGRATTO | CCS12QFIR4-02 | split | 06/02/2017 | 12000 | SEM CLASSE | PREDIO III - FEAGRI - SL EVENTOS | Compra | CONDICIONADOR DE AR; DO TIPO SPLIT HI-WALL (PAREDE); COM CAPACIDADE DE 12.000 BTU/H; OPERACAO: CICLO FRIO; VAZAO DE AR DE 500 A 600 M3/H; VOLTAGEM: 220 VOLTS. 60 HZ; COM CONSUMO APROXIMADO DE 1075W; COM BAIXO RUIDO; EQUIPAMENTO COMPOSTO DE UMA UNIDADE CONDENSADORA E UMA EVAPORADORA; GABINETE CONFECC
ar condicionados (split) | 673499 | 28/9205 | 04/05/2018 | AGRATTO | CCS12QFIR4-02 | split | 06/02/2017 | 12000 | SEM CLASSE | ADMINISTRAÇÃO - FEAGRI I - FEAGRI - ala c s.05 | Compra | CONDICIONADOR DE AR; DO TIPO SPLIT HI-WALL (PAREDE); COM CAPACIDADE DE 12.000 BTU/H; OPERACAO: CICLO FRIO; VAZAO DE AR DE 500 A 600 M3/H; VOLTAGEM: 220 VOLTS. 60 HZ; COM CONSUMO APROXIMADO DE 1075W; COM BAIXO RUIDO; EQUIPAMENTO COMPOSTO DE UMA UNIDADE CONDENSADORA E UMA EVAPORADORA; GABINETE CONFECC
ar condicionados (split) | 673500 | 28/9206 | 24/03/2017 | AGRATTO | CCS12QFIR4-02 | split | 06/02/2017 | 12000 | SEM CLASSE | PREDIO III - FEAGRI - SL EVENTOS | Compra | CONDICIONADOR DE AR; DO TIPO SPLIT HI-WALL (PAREDE); COM CAPACIDADE DE 12.000 BTU/H; OPERACAO: CICLO FRIO; VAZAO DE AR DE 500 A 600 M3/H; VOLTAGEM: 220 VOLTS. 60 HZ; COM CONSUMO APROXIMADO DE 1075W; COM BAIXO RUIDO; EQUIPAMENTO COMPOSTO DE UMA UNIDADE CONDENSADORA E UMA EVAPORADORA; GABINETE CONFECC
ar condicionados (split) | 673501 | 28/9207 | 24/03/2017 | AGRATTO | CCS12QFIR4-02 | split | 06/02/2017 | 12000 | SEM CLASSE | PREDIO III - FEAGRI - SL EVENTOS | Compra | CONDICIONADOR DE AR; DO TIPO SPLIT HI-WALL (PAREDE); COM CAPACIDADE DE 12.000 BTU/H; OPERACAO: CICLO FRIO; VAZAO DE AR DE 500 A 600 M3/H; VOLTAGEM: 220 VOLTS. 60 HZ; COM CONSUMO APROXIMADO DE 1075W; COM BAIXO RUIDO; EQUIPAMENTO COMPOSTO DE UMA UNIDADE CONDENSADORA E UMA EVAPORADORA; GABINETE CONFECC
ar condicionados (split) | 673502 | 28/9208 | 27/04/2018 | AGRATTO | CCS12QFIR4-02 | split | 06/02/2017 | 12000 | SEM CLASSE | ADMINISTRAÇÃO - FEAGRI I - FEAGRI - ala c s.10 | Compra | CONDICIONADOR DE AR; DO TIPO SPLIT HI-WALL (PAREDE); COM CAPACIDADE DE 12.000 BTU/H; OPERACAO: CICLO FRIO; VAZAO DE AR DE 500 A 600 M3/H; VOLTAGEM: 220 VOLTS. 60 HZ; COM CONSUMO APROXIMADO DE 1075W; COM BAIXO RUIDO; EQUIPAMENTO COMPOSTO DE UMA UNIDADE CONDENSADORA E UMA EVAPORADORA; GABINETE CONFECC
ar condicionados (split) | 673503 | 28/9209 | 24/03/2017 | AGRATTO | CCS12QFIR4-02 | split | 06/02/2017 | 12000 | SEM CLASSE | PREDIO III - FEAGRI - SL EVENTOS | Compra | CONDICIONADOR DE AR; DO TIPO SPLIT HI-WALL (PAREDE); COM CAPACIDADE DE 12.000 BTU/H; OPERACAO: CICLO FRIO; VAZAO DE AR DE 500 A 600 M3/H; VOLTAGEM: 220 VOLTS. 60 HZ; COM CONSUMO APROXIMADO DE 1075W; COM BAIXO RUIDO; EQUIPAMENTO COMPOSTO DE UMA UNIDADE CONDENSADORA E UMA EVAPORADORA; GABINETE CONFECC
ar condicionados (split) | 673504 | 28/9210 | 24/03/2017 | AGRATTO | CCS12QFIR4-02 | split | 06/02/2017 | 12000 | SEM CLASSE | PREDIO III - FEAGRI - SL EVENTOS | Compra | CONDICIONADOR DE AR; DO TIPO SPLIT HI-WALL (PAREDE); COM CAPACIDADE DE 12.000 BTU/H; OPERACAO: CICLO FRIO; VAZAO DE AR DE 500 A 600 M3/H; VOLTAGEM: 220 VOLTS. 60 HZ; COM CONSUMO APROXIMADO DE 1075W; COM BAIXO RUIDO; EQUIPAMENTO COMPOSTO DE UMA UNIDADE CONDENSADORA E UMA EVAPORADORA; GABINETE CONFECC
ar condicionados (split) | 673505 | 28/9211 | 27/04/2018 | AGRATTO | CCS12QFIR4-02 | split | 06/02/2017 | 12000 | SEM CLASSE | ADMINISTRAÇÃO - FEAGRI I - FEAGRI - ala d s.05 | Compra | CONDICIONADOR DE AR; DO TIPO SPLIT HI-WALL (PAREDE); COM CAPACIDADE DE 12.000 BTU/H; OPERACAO: CICLO FRIO; VAZAO DE AR DE 500 A 600 M3/H; VOLTAGEM: 220 VOLTS. 60 HZ; COM CONSUMO APROXIMADO DE 1075W; COM BAIXO RUIDO; EQUIPAMENTO COMPOSTO DE UMA UNIDADE CONDENSADORA E UMA EVAPORADORA; GABINETE CONFECC
ar condicionados (split) | 673506 | 28/9212 | 24/03/2017 | AGRATTO | CCS12QFIR4-02 | split | 06/02/2017 | 12000 | SEM CLASSE | PREDIO III - FEAGRI - SL EVENTOS | Compra | CONDICIONADOR DE AR; DO TIPO SPLIT HI-WALL (PAREDE); COM CAPACIDADE DE 12.000 BTU/H; OPERACAO: CICLO FRIO; VAZAO DE AR DE 500 A 600 M3/H; VOLTAGEM: 220 VOLTS. 60 HZ; COM CONSUMO APROXIMADO DE 1075W; COM BAIXO RUIDO; EQUIPAMENTO COMPOSTO DE UMA UNIDADE CONDENSADORA E UMA EVAPORADORA; GABINETE CONFECC
ar condicionados (split) | 673507 | 28/9213 | 27/04/2018 | AGRATTO | CCS12QFIR4-02 | split | 06/02/2017 | 12000 | SEM CLASSE | ADMINISTRAÇÃO - FEAGRI I - FEAGRI - ala d s.10 | Compra | CONDICIONADOR DE AR; DO TIPO SPLIT HI-WALL (PAREDE); COM CAPACIDADE DE 12.000 BTU/H; OPERACAO: CICLO FRIO; VAZAO DE AR DE 500 A 600 M3/H; VOLTAGEM: 220 VOLTS. 60 HZ; COM CONSUMO APROXIMADO DE 1075W; COM BAIXO RUIDO; EQUIPAMENTO COMPOSTO DE UMA UNIDADE CONDENSADORA E UMA EVAPORADORA; GABINETE CONFECC
ar condicionados (split) | 673508 | 28/9214 | 27/04/2018 | AGRATTO | CCS12QFIR4-02 | split | 06/02/2017 | 12000 | SEM CLASSE | ADMINISTRAÇÃO - FEAGRI I - FEAGRI - ala c s.09 | Compra | CONDICIONADOR DE AR; DO TIPO SPLIT HI-WALL (PAREDE); COM CAPACIDADE DE 12.000 BTU/H; OPERACAO: CICLO FRIO; VAZAO DE AR DE 500 A 600 M3/H; VOLTAGEM: 220 VOLTS. 60 HZ; COM CONSUMO APROXIMADO DE 1075W; COM BAIXO RUIDO; EQUIPAMENTO COMPOSTO DE UMA UNIDADE CONDENSADORA E UMA EVAPORADORA; GABINETE CONFECC
ar condicionados (split) | 673509 | 28/9215 | 24/03/2017 | AGRATTO | CCS12QFIR4-02 | split | 06/02/2017 | 12000 | SEM CLASSE | PREDIO III - FEAGRI - SL EVENTOS | Compra | CONDICIONADOR DE AR; DO TIPO SPLIT HI-WALL (PAREDE); COM CAPACIDADE DE 12.000 BTU/H; OPERACAO: CICLO FRIO; VAZAO DE AR DE 500 A 600 M3/H; VOLTAGEM: 220 VOLTS. 60 HZ; COM CONSUMO APROXIMADO DE 1075W; COM BAIXO RUIDO; EQUIPAMENTO COMPOSTO DE UMA UNIDADE CONDENSADORA E UMA EVAPORADORA; GABINETE CONFECC
ar condicionados (split) | 673510 | 28/9216 | 27/04/2018 | AGRATTO | CCS12QFIR4-02 | split | 06/02/2017 | 12000 | SEM CLASSE | ADMINISTRAÇÃO - FEAGRI I - FEAGRI - ala d s.01 | Compra | CONDICIONADOR DE AR; DO TIPO SPLIT HI-WALL (PAREDE); COM CAPACIDADE DE 12.000 BTU/H; OPERACAO: CICLO FRIO; VAZAO DE AR DE 500 A 600 M3/H; VOLTAGEM: 220 VOLTS. 60 HZ; COM CONSUMO APROXIMADO DE 1075W; COM BAIXO RUIDO; EQUIPAMENTO COMPOSTO DE UMA UNIDADE CONDENSADORA E UMA EVAPORADORA; GABINETE CONFECC
ar condicionados (split) | 673511 | 28/9217 | 24/03/2017 | MIDEA | 42MACA18S5 | evaporador | 06/02/2017 | 18000 | A | PREDIO III - FEAGRI - SL AVENTOS | Compra | CONDICIONADOR DE AR; DO TIPO SPLIT HI-WALL; COM CAPACIDADE DE 18.000 BTUS; OPERACAO: FRIO; VAZAO DE AR DE (A/M/B) 760/680/620; VOLTAGEM: 220 VOLTS; COM CONSUMO APROXIMADO DE 1630 W; COM SELO PROCEL. CLASSIFICACAO A ; COM BAIXO NIVEL DE RUIDO; EQUIPAMENTO COMPOSTO DE 01 UNIDADE INTERNA (EVAPORADORA)
ar condicionados (split) | 673512 | 28/9218 | 24/03/2017 | MIDEA | 42MACA18S5 | evaporador | 06/02/2017 | 18000 | A | PREDIO III - FEAGRI - SL AVENTOS | Compra | CONDICIONADOR DE AR; DO TIPO SPLIT HI-WALL; COM CAPACIDADE DE 18.000 BTUS; OPERACAO: FRIO; VAZAO DE AR DE (A/M/B) 760/680/620; VOLTAGEM: 220 VOLTS; COM CONSUMO APROXIMADO DE 1630 W; COM SELO PROCEL. CLASSIFICACAO A ; COM BAIXO NIVEL DE RUIDO; EQUIPAMENTO COMPOSTO DE 01 UNIDADE INTERNA (EVAPORADORA)
ar condicionados (split) | 673513 | 28/9219 | 24/03/2017 | MIDEA | 42MACA18S5 | evaporador | 06/02/2017 | 18000 | A | PREDIO III - FEAGRI - SL AVENTOS | Compra | CONDICIONADOR DE AR; DO TIPO SPLIT HI-WALL; COM CAPACIDADE DE 18.000 BTUS; OPERACAO: FRIO; VAZAO DE AR DE (A/M/B) 760/680/620; VOLTAGEM: 220 VOLTS; COM CONSUMO APROXIMADO DE 1630 W; COM SELO PROCEL. CLASSIFICACAO A ; COM BAIXO NIVEL DE RUIDO; EQUIPAMENTO COMPOSTO DE 01 UNIDADE INTERNA (EVAPORADORA)
ar condicionados (split) | 673514 | 28/9220 | 24/03/2017 | MIDEA | 42MACA18S5 | evaporador | 06/02/2017 | 18000 | A | PREDIO III - FEAGRI - SL AVENTOS | Compra | CONDICIONADOR DE AR; DO TIPO SPLIT HI-WALL; COM CAPACIDADE DE 18.000 BTUS; OPERACAO: FRIO; VAZAO DE AR DE (A/M/B) 760/680/620; VOLTAGEM: 220 VOLTS; COM CONSUMO APROXIMADO DE 1630 W; COM SELO PROCEL. CLASSIFICACAO A ; COM BAIXO NIVEL DE RUIDO; EQUIPAMENTO COMPOSTO DE 01 UNIDADE INTERNA (EVAPORADORA)
ar condicionados (split) | 673515 | 28/9221 | 24/03/2017 | MIDEA | 42MACA18S5 | evaporador | 06/02/2017 | 18000 | A | PREDIO III - FEAGRI - SL AVENTOS | Compra | CONDICIONADOR DE AR; DO TIPO SPLIT HI-WALL; COM CAPACIDADE DE 18.000 BTUS; OPERACAO: FRIO; VAZAO DE AR DE (A/M/B) 760/680/620; VOLTAGEM: 220 VOLTS; COM CONSUMO APROXIMADO DE 1630 W; COM SELO PROCEL. CLASSIFICACAO A ; COM BAIXO NIVEL DE RUIDO; EQUIPAMENTO COMPOSTO DE 01 UNIDADE INTERNA (EVAPORADORA)
ar condicionados (split) | 673516 | 28/9222 | 24/03/2017 | MIDEA | 42MACA18S5 | evaporador | 06/02/2017 | 18000 | A | PREDIO III - FEAGRI - SL AVENTOS | Compra | CONDICIONADOR DE AR; DO TIPO SPLIT HI-WALL; COM CAPACIDADE DE 18.000 BTUS; OPERACAO: FRIO; VAZAO DE AR DE (A/M/B) 760/680/620; VOLTAGEM: 220 VOLTS; COM CONSUMO APROXIMADO DE 1630 W; COM SELO PROCEL. CLASSIFICACAO A ; COM BAIXO NIVEL DE RUIDO; EQUIPAMENTO COMPOSTO DE 01 UNIDADE INTERNA (EVAPORADORA)
ar condicionados (split) | 673517 | 28/9223 | 04/05/2018 | MIDEA | 42MACA18S5 | evaporador | 06/02/2017 | 18000 | A | ADMINISTRAÇÃO - FEAGRI I - FEAGRI - ala b s.06 | Compra | CONDICIONADOR DE AR; DO TIPO SPLIT HI-WALL; COM CAPACIDADE DE 18.000 BTUS; OPERACAO: FRIO; VAZAO DE AR DE (A/M/B) 760/680/620; VOLTAGEM: 220 VOLTS; COM CONSUMO APROXIMADO DE 1630 W; COM SELO PROCEL. CLASSIFICACAO A ; COM BAIXO NIVEL DE RUIDO; EQUIPAMENTO COMPOSTO DE 01 UNIDADE INTERNA (EVAPORADORA)
ar condicionados (split) | 673518 | 28/9224 | 24/03/2017 | MIDEA | 42MACA18S5 | evaporador | 06/02/2017 | 18000 | A | PREDIO III - FEAGRI - SL AVENTOS | Compra | CONDICIONADOR DE AR; DO TIPO SPLIT HI-WALL; COM CAPACIDADE DE 18.000 BTUS; OPERACAO: FRIO; VAZAO DE AR DE (A/M/B) 760/680/620; VOLTAGEM: 220 VOLTS; COM CONSUMO APROXIMADO DE 1630 W; COM SELO PROCEL. CLASSIFICACAO A ; COM BAIXO NIVEL DE RUIDO; EQUIPAMENTO COMPOSTO DE 01 UNIDADE INTERNA (EVAPORADORA)
ar condicionados (split) | 673519 | 28/9225 | 24/03/2017 | MIDEA | 42MACA18S5 | evaporador | 06/02/2017 | 18000 | A | PREDIO III - FEAGRI - SL AVENTOS | Compra | CONDICIONADOR DE AR; DO TIPO SPLIT HI-WALL; COM CAPACIDADE DE 18.000 BTUS; OPERACAO: FRIO; VAZAO DE AR DE (A/M/B) 760/680/620; VOLTAGEM: 220 VOLTS; COM CONSUMO APROXIMADO DE 1630 W; COM SELO PROCEL. CLASSIFICACAO A ; COM BAIXO NIVEL DE RUIDO; EQUIPAMENTO COMPOSTO DE 01 UNIDADE INTERNA (EVAPORADORA)
ar condicionados (split) | 673520 | 28/9226 | 24/03/2017 | MIDEA | 42MACA18S5 | evaporador | 06/02/2017 | 18000 | A | PREDIO III - FEAGRI - SL AVENTOS | Compra | CONDICIONADOR DE AR; DO TIPO SPLIT HI-WALL; COM CAPACIDADE DE 18.000 BTUS; OPERACAO: FRIO; VAZAO DE AR DE (A/M/B) 760/680/620; VOLTAGEM: 220 VOLTS; COM CONSUMO APROXIMADO DE 1630 W; COM SELO PROCEL. CLASSIFICACAO A ; COM BAIXO NIVEL DE RUIDO; EQUIPAMENTO COMPOSTO DE 01 UNIDADE INTERNA (EVAPORADORA)
ar condicionados (split) | 673521 | 28/9227 | 27/04/2018 | MIDEA | 42MACA18S5 | evaporador | 06/02/2017 | 18000 | A | ADMINISTRAÇÃO - FEAGRI I - FEAGRI - ala c s.15 | Compra | CONDICIONADOR DE AR; DO TIPO SPLIT HI-WALL; COM CAPACIDADE DE 18.000 BTUS; OPERACAO: FRIO; VAZAO DE AR DE (A/M/B) 760/680/620; VOLTAGEM: 220 VOLTS; COM CONSUMO APROXIMADO DE 1630 W; COM SELO PROCEL. CLASSIFICACAO A ; COM BAIXO NIVEL DE RUIDO; EQUIPAMENTO COMPOSTO DE 01 UNIDADE INTERNA (EVAPORADORA)
ar condicionados (split) | 673522 | 28/9228 | 24/03/2017 | MIDEA | 42MACA18S5 | evaporador | 06/02/2017 | 18000 | A | PREDIO III - FEAGRI - SL AVENTOS | Compra | CONDICIONADOR DE AR; DO TIPO SPLIT HI-WALL; COM CAPACIDADE DE 18.000 BTUS; OPERACAO: FRIO; VAZAO DE AR DE (A/M/B) 760/680/620; VOLTAGEM: 220 VOLTS; COM CONSUMO APROXIMADO DE 1630 W; COM SELO PROCEL. CLASSIFICACAO A ; COM BAIXO NIVEL DE RUIDO; EQUIPAMENTO COMPOSTO DE 01 UNIDADE INTERNA (EVAPORADORA)
ar condicionados (split) | 673523 | 28/9229 | 24/03/2017 | MIDEA | 42MACA18S5 | evaporador | 06/02/2017 | 18000 | A | PREDIO III - FEAGRI - SL AVENTOS | Compra | CONDICIONADOR DE AR; DO TIPO SPLIT HI-WALL; COM CAPACIDADE DE 18.000 BTUS; OPERACAO: FRIO; VAZAO DE AR DE (A/M/B) 760/680/620; VOLTAGEM: 220 VOLTS; COM CONSUMO APROXIMADO DE 1630 W; COM SELO PROCEL. CLASSIFICACAO A ; COM BAIXO NIVEL DE RUIDO; EQUIPAMENTO COMPOSTO DE 01 UNIDADE INTERNA (EVAPORADORA)
ar condicionados (split) | 673524 | 28/9230 | 24/03/2017 | MIDEA | 42MACA18S5 | evaporador | 06/02/2017 | 18000 | A | PREDIO III - FEAGRI - SL AVENTOS | Compra | CONDICIONADOR DE AR; DO TIPO SPLIT HI-WALL; COM CAPACIDADE DE 18.000 BTUS; OPERACAO: FRIO; VAZAO DE AR DE (A/M/B) 760/680/620; VOLTAGEM: 220 VOLTS; COM CONSUMO APROXIMADO DE 1630 W; COM SELO PROCEL. CLASSIFICACAO A ; COM BAIXO NIVEL DE RUIDO; EQUIPAMENTO COMPOSTO DE 01 UNIDADE INTERNA (EVAPORADORA)
ar condicionados (split) | 673525 | 28/9231 | 24/03/2017 | MIDEA | 42MACA18S5 | evaporador | 06/02/2017 | 18000 | A | PREDIO III - FEAGRI - SL AVENTOS | Compra | CONDICIONADOR DE AR; DO TIPO SPLIT HI-WALL; COM CAPACIDADE DE 18.000 BTUS; OPERACAO: FRIO; VAZAO DE AR DE (A/M/B) 760/680/620; VOLTAGEM: 220 VOLTS; COM CONSUMO APROXIMADO DE 1630 W; COM SELO PROCEL. CLASSIFICACAO A ; COM BAIXO NIVEL DE RUIDO; EQUIPAMENTO COMPOSTO DE 01 UNIDADE INTERNA (EVAPORADORA)
ar condicionados (split) | 673526 | 28/9232 | 25/04/2018 | MIDEA | 42MACA18S5 | evaporador | 06/02/2017 | 18000 | A | ADMINISTRAÇÃO - FEAGRI I - FEAGRI - ala d s.11 | Compra | CONDICIONADOR DE AR; DO TIPO SPLIT HI-WALL; COM CAPACIDADE DE 18.000 BTUS; OPERACAO: FRIO; VAZAO DE AR DE (A/M/B) 760/680/620; VOLTAGEM: 220 VOLTS; COM CONSUMO APROXIMADO DE 1630 W; COM SELO PROCEL. CLASSIFICACAO A ; COM BAIXO NIVEL DE RUIDO; EQUIPAMENTO COMPOSTO DE 01 UNIDADE INTERNA (EVAPORADORA)
ar condicionados (split) | 673527 | 28/9233 | 24/03/2017 | MIDEA | 42MACA18S5 | evaporador | 06/02/2017 | 18000 | A | PREDIO III - FEAGRI - SL AVENTOS | Compra | CONDICIONADOR DE AR; DO TIPO SPLIT HI-WALL; COM CAPACIDADE DE 18.000 BTUS; OPERACAO: FRIO; VAZAO DE AR DE (A/M/B) 760/680/620; VOLTAGEM: 220 VOLTS; COM CONSUMO APROXIMADO DE 1630 W; COM SELO PROCEL. CLASSIFICACAO A ; COM BAIXO NIVEL DE RUIDO; EQUIPAMENTO COMPOSTO DE 01 UNIDADE INTERNA (EVAPORADORA)
ar condicionados (evaporador-condensador) | 678384 | 28/7960 | 05/07/2017 | DANFOSS | HCM28 | condensador | 10/12/2012 |  | SEM CLASSE | LABORATÓRIO DE TERMODINAMICA E ENERGIA-FEAGRI - LTE | Doação | UNIDADE CONDENSADORA 3VM - 2.5HP - TRIFÁSICA - 220V
ar condicionados (split) | 679623 | 28/9324 | 27/07/2017 | RHEEM | RB1PT48AC2CV2 | evaporador | 23/03/2017 | 48000 | SEM CLASSE | FEAGRI II - SALAS DE AULA-FEAGRI - LABIN 1 | Compra | CONDICIONADOR DE AR; DO TIPO SPLIT PISO/TETO; COM CAPACIDADE DE 48.000 BTU/H; OPERACAO: FRIO; VAZAO DE AR DE NO MINIMO 1700 M3/H; VOLTAGEM: 220 VOLTS; COM CONSUMO APROXIMADO DE 1075W; COM BAIXO NIVEL DE RUIDO -UNIDADE EVAPORADORA
ar condicionados (split) | 679624 | 28/9325 | 27/07/2017 | RHEEM | RB1PT48AC2CV2 | evaporador | 23/03/2017 | 48000 | SEM CLASSE | FEAGRI II - SALAS DE AULA-FEAGRI - LABIN 1 | Compra | CONDICIONADOR DE AR; DO TIPO SPLIT PISO/TETO; COM CAPACIDADE DE 48.000 BTU/H; OPERACAO: FRIO; VAZAO DE AR DE NO MINIMO 1700 M3/H; VOLTAGEM: 220 VOLTS; COM CONSUMO APROXIMADO DE 1075W; COM BAIXO NIVEL DE RUIDO; - UNIDADE EVAPORADORA
ar condicionados (split) | 681355 | 28/9326 | 25/08/2017 | RHEMM | RB1PT48AC2CV2 | condensador | 23/03/2017 | 48000 | SEM CLASSE | FEAGRI II - SALAS DE AULA-FEAGRI - SINFO | Compra | CONDICIONADOR DE AR SPLIT HI-WALL - CAPACIDADE 48000 BTU S - FRIO - 220V - UNIDADE CONDENSADORA- (AREA EXTERNA)
ar condicionados (split) | 681356 | 28/9327 | 25/08/2017 | RHEMM | RB1PT48AC2CV2 | condensador | 23/03/2017 | 48000 | SEM CLASSE | FEAGRI II - SALAS DE AULA-FEAGRI - SINFO | Compra | CONDICIONADOR DE AR SPLIT HI-WALL - CAPACIDADE 48000 BTU S - FRIO - 220V - UNIDADE CONDENSADORA- (AREA EXTERNA)
ar condicionados (split) | 681361 | 28/9279 | 25/08/2017 | ELGIN | HFI30B21A | evaporador | 23/03/2017 | 30000 | SEM CLASSE | PREDIO III - FEAGRI - EA.28 | Compra | CONDICIONADOR DE AR SPLIT HI-WALL - CAPACIDADE 30000 BTU S - FRIO - 220V - UNIDADE EVAPORADORA
ar condicionados (split) | 681362 | 28/9280 | 25/08/2017 | ELGIN | HEFE308B21A | condensador | 23/03/2017 | 30000 | SEM CLASSE | PREDIO III - FEAGRI - EA.28 | Compra | CONDICIONADOR DE AR SPLIT HI-WALL - CAPACIDADE 30000 BTU S - FRIO - 220V - UNIDADE CONDENSADORA ( AREA EXTERNA)
ar condicionados (split) | 681363 | 28/9281 | 25/08/2017 | ELGIN | HFI30B21A | evaporador | 23/03/2017 | 30000 | SEM CLASSE | PREDIO III - FEAGRI - EA.27 | Compra | CONDICIONADOR DE AR SPLIT HI-WALL - CAPACIDADE 30000 BTU S - FRIO - UNIDADE EVAPORADORA
ar condicionados (split) | 681364 | 28/9282 | 25/08/2017 | ELGIN | HEFE308B21A | condensador | 23/03/2017 | 30000 | SEM CLASSE | PREDIO III - FEAGRI - EA.27 | Compra | CONDICIONADOR DE AR SPLIT HI-WALL - CAPACIDADE 30000 BTU S - FRIO - 220V - UNIDADE CONDENSADORA - (AREA EXTERNA)
ar condicionados (split) | 681365 | 28/9283 | 25/08/2017 | ELGIN | HFI30B21A | evaporador | 23/03/2017 | 30000 | SEM CLASSE | PREDIO III - FEAGRI - EA.26 | Compra | CONDICIONADOR DE AR SPLIT HI-WALL - CAPACIDADE 30000 BTU S - FRIO - 220V - UNIDADE EVAPORADORA
ar condicionados (split) | 681366 | 28/9284 | 25/08/2017 | ELGIN | HEFE308B21A | condensador | 23/03/2017 | 30000 | SEM CLASSE | PREDIO III - FEAGRI - EA.26 | Compra | CONDICIONADOR DE AR SPLIT HI-WALL - CAPACIDADE 30000 BTU S - FRIO - 220V - UNIDADE CONDENSADORA (AREA EXTERNA)
ar condicionados (split) | 681367 | 28/9285 | 25/08/2017 | ELGIN | HFI30B21A | evaporador | 23/03/2017 | 30000 | SEM CLASSE | PREDIO III - FEAGRI - EA.25 | Compra | CONDICIONADOR DE AR SPLIT HI-WALL - CAPACIDADE 30000 BTU S - FRIO - 220V - UNIDADE EVAPORADORA
ar condicionados (split) | 681368 | 28/9286 | 25/08/2017 | ELGIN | HEFE308B21A | condensador | 23/03/2017 | 30000 | SEM CLASSE | PREDIO III - FEAGRI - EA.25 | Compra | CONDICIONADOR DE AR SPLIT HI-WALL - CAPACIDADE 30000 BTU S - FRIO - 220V - UNIDADE CONDENSADORA (AREA EXTERNA)
ar condicionados (split) | 681369 | 28/9287 | 25/08/2017 | ELGIN | HFI30B21A | evaporador | 23/03/2017 | 30000 | SEM CLASSE | PREDIO III - FEAGRI - EA.29 | Compra | CONDICIONADOR DE AR SPLIT HI-WALL - CAPACIDADE 30000 BTU S - FRIO - 220V - UNIDADE EVAPORADORA
ar condicionados (split) | 681370 | 28/9288 | 25/08/2017 | ELGIN | HEFE308B21A | condensador | 23/03/2017 | 30000 | SEM CLASSE | PREDIO III - FEAGRI - EA.29 | Compra | CONDICIONADOR DE AR SPLIT HI-WALL - CAPACIDADE 30000 BTU S - FRIO - 220V - UNIDADE CONDENSADORA (AREA EXTERNA)
ar condicionados (split) | 681371 | 28/9289 | 25/08/2017 | ELGIN | HFI30B21A | evaporador | 23/03/2017 | 30000 | SEM CLASSE | PREDIO III - FEAGRI - EA.30 | Compra | CONDICIONADOR DE AR SPLIT HI-WALL - CAPACIDADE 30000 BTU S -FRIO - 220V - UNIDADE EVAPORADORA
ar condicionados (split) | 681372 | 28/9290 | 25/08/2017 | ELGIN | HEFE308B21A | condensador | 23/03/2017 | 30000 | SEM CLASSE | PREDIO III - FEAGRI - EA.30 | Compra | CONDICIONADOR DE AR SPLIT HI-WALL - CAPACIDADE 30000 BTU S - FRIO - 220V - UNIDADE CONDENSADORA (AREA EXTERNA)
ar condicionados (split) | 681373 | 28/9291 | 25/08/2017 | ELGIN | HFI30B21A | evaporador | 23/03/2017 | 30000 | SEM CLASSE | PREDIO III - FEAGRI - EA.31 | Compra | CONDICIONADOR DE AR SPLIT HI-WALL - CAPACIDADE 30000 BTU S - FRIO - 220V - UNIDADE EVAPORADORA
ar condicionados (split) | 681374 | 28/9292 | 25/08/2017 | ELGIN | HEFE308B21A | condensador | 23/03/2017 | 30000 | SEM CLASSE | PREDIO III - FEAGRI - EA.31 | Compra | CONDICIONADOR DE AR SPLIT HI-WALL - CAPACIDADE 30000 BTU S - FRIO - 220V - UNIDADE CONDENSADORA (AREA EXTERNA)
ar condicionados (split) | 681375 | 28/9293 | 25/08/2017 | ELGIN | HFI30B21A | evaporador | 23/03/2017 | 30000 | SEM CLASSE | PREDIO III - FEAGRI - LRH | Compra | CONDICIONADOR DE AR SPLIT HI-WALL - CAPACIDADE 30000 BTU S - FRIO - 220V - UNIDADE EVAPORADORA
ar condicionados (split) | 681376 | 28/9294 | 25/08/2017 | ELGIN | HEFE380B21A | condensador | 23/03/2017 | 30000 | SEM CLASSE | PREDIO III - FEAGRI - LRH | Compra | CONDICIONADOR DE AR SPLIT HI-WALL - CAPACIDADE 30000 BTU S - FRIO 0 220V - UNIDADE CONDENSADORA (AREA EXTERNA)
ar condicionados (split) | 681377 | 28/9295 | 25/08/2017 | ELGIN | HFI30B21A | evaporador | 23/03/2017 | 30000 | SEM CLASSE | PREDIO III - FEAGRI - EA.22 | Compra | CONDICIONADOR DE AR SPLIT HI-WALL - CAPACIDADE 30000 BTU S-FRIO - 220V - UNIDADE EVAPORADORA
ar condicionados (split) | 681378 | 28/9296 | 25/08/2017 | ELGIN | HFI30B21A | evaporador | 23/03/2017 | 30000 | SEM CLASSE | PREDIO III - FEAGRI - EA.22 | Compra | CONDICIONADOR DE AR SPLIT HI-WALL - CAPACIDADE 30000 BTU S-FRIO - 220V - UNIDADE EVAPORADORA
ar condicionados (split) | 681379 | 28/9297 | 25/08/2017 | ELGIN | HFI30B21A | evaporador | 23/03/2017 | 30000 | SEM CLASSE | PREDIO III - FEAGRI - EA.22 | Compra | CONDICIONADOR DE AR SPLIT HI-WALL - CAPACIDADE 30000 BTU S-FRIO - 220V - UNIDADE EVAPORADORA
ar condicionados (split) | 681380 | 28/9298 | 25/08/2017 | ELGIN | HFI30B21A | evaporador | 23/03/2017 | 30000 | SEM CLASSE | PREDIO III - FEAGRI - EA.22 | Compra | CONDICIONADOR DE AR SPLIT HI-WALL - CAPACIDADE 30000 BTU S-FRIO - 220V - UNIDADE EVAPORADORA
ar condicionados (split) | 681381 | 28/9299 | 25/08/2017 | ELGIN | HEFE308B21A | condensador | 23/03/2017 | 30000 | SEM CLASSE | PREDIO III - FEAGRI - EA.22 | Compra | CONDICIONADOR DE AR SPLIT HI-WALL - CAPACIDADE 30000 BTU S - FRIO - 220V - UNIDADE CONDENSADORA (AREA EXTERNA)
ar condicionados (split) | 681382 | 28/9300 | 25/08/2017 | ELGIN | HEFE308B21A | condensador | 23/03/2017 | 30000 | SEM CLASSE | PREDIO III - FEAGRI - EA.22 | Compra | CONDICIONADOR DE AR SPLIT HI-WALL - CAPACIDADE 30000 BTU S - FRIO - 220V - UNIDADE CONDENSADORA (AREA EXTERNA)
ar condicionados (split) | 681383 | 28/9301 | 25/08/2017 | ELGIN | HEFE308B21A | condensador | 23/03/2017 | 30000 | SEM CLASSE | PREDIO III - FEAGRI - EA.22 | Compra | CONDICIONADOR DE AR SPLIT HI-WALL - CAPACIDADE 30000 BTU S - FRIO - 220V - UNIDADE CONDENSADORA (AREA EXTERNA)
ar condicionados (split) | 681384 | 28/9302 | 25/08/2017 | ELGIN | HEFE308B21A | condensador | 23/03/2017 | 30000 | SEM CLASSE | PREDIO III - FEAGRI - EA.22 | Compra | CONDICIONADOR DE AR SPLIT HI-WALL - CAPACIDADE 30000 BTU S - FRIO - 220V - UNIDADE CONDENSADORA (AREA EXTERNA)
ar condicionados (split) | 681385 | 28/9303 | 25/08/2017 | ELGIN | HFI30B21A | evaporador | 23/03/2017 | 30000 | SEM CLASSE | PREDIO III - FEAGRI - SL EVENTOS | Compra | CONDICIONADOR DE AR SPLIT HI-WALL - CAPACIDADE 30000 BTU S - FRIO - 220V - UNIDADE EVAPORADORA
ar condicionados (split) | 681386 | 28/9304 | 25/08/2017 | ELGIN | HEFE308B21A | condensador | 23/03/2017 | 30000 | SEM CLASSE | PREDIO III - FEAGRI - SL EVENTOS | Compra | CONDICIONADOR DE AR SPLIT HI-WALL - CAPACIDADE 30000 BTU S -FRIO - 220V - UNIDADE CONDENSADORA (AREA EXTERNA)
ar condicionados (split) | 681387 | 28/9305 | 25/08/2017 | ELGIN | HFI30B21A | evaporador | 23/03/2017 | 30000 | SEM CLASSE | PREDIO III - FEAGRI - NIEAR | Compra | CONDICIONADOR DE AR SPLIT HI-WALL - CAPACIDADE 30000 BTU S - FRIO - 220V - UNIDADE EVAPORADORA
ar condicionados (split) | 681388 | 28/9306 | 25/08/2017 | ELGIN | HEFE308B21A | condensador | 23/03/2017 | 30000 | SEM CLASSE | PREDIO III - FEAGRI - NIEAR | Compra | CONDICIONADOR DE AR SPLIT HI-WALL - CAPACIDADE 30000 BTU S - FRIO - 220V - UNIDADE CONDENSADORA (AREA EXTERNA)
ar condicionados (split) | 681389 | 28/9307 | 25/08/2017 | ELGIN | HFI30B21A | evaporador | 23/03/2017 | 30000 | SEM CLASSE | PREDIO III - FEAGRI - EA.22 | Compra | CONDICIONADOR DE AR SPLIT HI-WALL - CAPACIDADE 30000 BTU S - FRIO - 220V -UNIDADE EVAPORADORA
ar condicionados (split) | 681390 | 28/9308 | 25/08/2017 | ELGIN | HEFE308B21A | condensador | 23/03/2017 | 30000 | SEM CLASSE | PREDIO III - FEAGRI - EA.22 | Compra | CONDICIONADOR DE AR SPLIT HI-WALL- CAPACIDADE 30000 BTU S - FRIO - 220V - UNIDADE CONDENSADORA (AREA EXTERNA)
ar condicionados (split) | 681391 | 28/9309 | 25/08/2017 | ELGIN | HFI30B21A | evaporador | 10/04/2017 | 30000 | SEM CLASSE | PREDIO III - FEAGRI - EA.22 | Compra | CONDICIONADOR DE AR SPLIT HI-WALL - CAPACIDADE 30000 BTU S - FRIO - 220V - UNIDADE EVAPORADORA
ar condicionados (split) | 681392 | 28/9310 | 25/08/2017 | ELGIN | HEFE308B21A | condensador | 10/04/2017 | 30000 | SEM CLASSE | PREDIO III - FEAGRI - EA.22 | Compra | CONDICIONADOR DE AR SPLIT HI-WALL - CAPACIDADE 30000 BTU S - FRIO - 220V - UNIDADE CONDENSADORA
ar condicionados (split) | 681393 | 28/9311 | 25/08/2017 | ELGIN | HFI30B21A | evaporador | 10/04/2017 | 30000 | SEM CLASSE | PREDIO III - FEAGRI - EA.22 | Compra | CONDICIONADOR DE AR SPLIT HI-WALL - CAPACIDADE 30000 BTU S - FRIO - 220V - UNIDADE EVAPORADORA
ar condicionados (split) | 681394 | 28/9312 | 25/08/2017 | ELGIN | HEFE308B21A | condensador | 10/04/2017 | 30000 | SEM CLASSE | PREDIO III - FEAGRI - EA.22 | Compra | CONDICIONADOR DE AR SPLIT HI-WALL - CAPACIDADE 30000 BTU S - FRIO - 220V - UNIDADE CONDENSADORA (AREA EXTERNA)
ar condicionados (split) | 681395 | 28/9313 | 25/08/2017 | ELGIN | HFI30B21A | evaporador | 10/04/2017 | 30000 | SEM CLASSE | PREDIO III - FEAGRI - EA.22 | Compra | CONDICIONADOR DE AR SPLIT HI-WALL - CAPACIDADE 30000 BTU S - FRIO - 220V - UNIDADE EVAPORADORA
ar condicionados (split) | 681396 | 28/9314 | 25/08/2017 | ELGIN | HEFE308B21A | condensador | 10/04/2017 | 30000 | SEM CLASSE | PREDIO III - FEAGRI - EA.22 | Compra | CONDICIONADOR DE AR SPLIT HI-WALL - CAPACIDADE 30000 BTU S - FRIO - 220V - UNIDADE CONDENSADORA ( AREA EXTERNA)
ar condicionados (split) | 681397 | 28/9315 | 25/08/2017 | ELGIN | HFI30B21A | evaporador | 10/04/2017 | 30000 | SEM CLASSE | PREDIO III - FEAGRI - EA.22 | Compra | CONDICIONADOR DE AR SPLIT HI-WALL - CAPACIDADE 30000 BTU S - FRIO - 220V - UNIDADE EVAPORADORA
ar condicionados (split) | 681398 | 28/9316 | 25/08/2017 | ELGIN | HEFE308B21A | condensador | 10/04/2017 | 30000 | SEM CLASSE | PREDIO III - FEAGRI - EA.22 | Compra | CONDICIONADOR DE AR SPLIT HI-WALL - CAPACIDADE 30000 BTU S - FRIO - 220V - UNIDADE CONDENSADORA
ar condicionados (split) | 681399 | 28/9317 | 25/08/2017 | ELGIN |  | evaporador | 10/04/2017 | 30000 | SEM CLASSE | PREDIO III - FEAGRI - LETER | Compra | CONDICIONADOR DE AR SPLIT HI-WALL - CAPACIDADE 30000 BTU S - FRIO - 220V - UNIDADE EVAPORADORA
ar condicionados (split) | 681400 | 28/9318 | 25/08/2017 | ELGIN | HEFE308B21A | condensador | 10/04/2017 | 30000 | SEM CLASSE | PREDIO III - FEAGRI - LETER | Compra | CONDICIONADOR DE AR SPLIT HI-WALL - CAPACIDADE 30000 BTU S - FRIO - 220V - UNIDADE CONDENSADORA (AREA EXTERNA)
ar condicionados (split) | 681401 | 28/9319 | 25/08/2017 | ELGIN | HFI30B21A | evaporador | 10/04/2017 | 30000 | SEM CLASSE | PREDIO III - FEAGRI - EA.32 | Compra | CONDICIONADOR DE AR SPLIT HI-WALL - CAPACIDADE 30000 BTU S - FRIO - 220V - UNIDADE EVAPORADORA
ar condicionados (split) | 681402 | 28/9320 | 25/08/2017 | ELGIN | HEFE308B21A | condensador | 10/04/2017 | 30000 | SEM CLASSE | PREDIO III - FEAGRI - EA.32 | Compra | CONDICIONADOR DE AR SPLIT HI-WALL - CAPACIDADE 30000 BTU S - FRIO - 220V - UNIDADE CONDENSADORA ( AREA EXTERNA)
ar condicionados (split) | 681403 | 28/9321 | 25/08/2017 | ELGIN | HFI30B21A | evaporador | 10/04/2017 | 30000 | SEM CLASSE | PREDIO III - FEAGRI - RECEPÇAO | Compra | CONDICIONADOR DE AR SPLIT HI-WALL - CAPACIDADE 30000 BTU S - FRIO - 220V - UNIDADE EVAPORADORA
ar condicionados (split) | 681404 | 28/9322 | 25/08/2017 | ELGIN | HEFE308B21A | condensador | 10/04/2017 | 30000 | SEM CLASSE | PREDIO III - FEAGRI - RECEPÇAO | Compra | CONDICIONADOR DE AR SPLIT HI-WALL - CAPACIDADE 30000 BTU S - FRIO - 220V - UNIDADE CONDENSADORA (AREA EXTERNA)
ar condicionados (evaporador-condensador) | 690678 | 28/9233 | 24/03/2017 | MIDEA | 38KCX18S5 | condensador | 14/03/2017 |  | SEM CLASSE | PREDIO III - FEAGRI - SL EVENTOS | Compra | AR CONDICIONADO. UNIDADE CONDENSADORA
ar condicionados (evaporador-condensador) | 690679 | 28/9215 | 24/03/2017 | AGRATTO | CCSQFER4-02 | condensador | 14/03/2017 |  | SEM CLASSE | PREDIO III - FEAGRI - SL EVENTOS | Compra | AR CONDICIONADO. UNIDADE CONDENSADORA
ar condicionados (split) | 690681 | 28/7017 | 19/07/2013 | KOMECO | FRIO - KOP 48 FC-220V-PATRAO | condensador | 03/06/2013 | 48000 | SEM CLASSE | FEAGRI II - SALAS DE AULA-FEAGRI - SL.EST.GRA | Compra | CONDICIONADOR DE AR SPLIT 48000 BTUS - UNIDADE CONDENSADORA
ar condicionados (evaporador-condensador) | 690682 | 28/9201 | 25/04/2018 | AGRATTO | CCSQFER4-02 | condensador | 14/03/2017 |  | SEM CLASSE | ADMINISTRAÇÃO - FEAGRI I - FEAGRI - SL EVENTOS | Compra | AR CONDICIONADO. UNIDADE CONDENSADORA
ar condicionados (evaporador-condensador) | 690683 | 28/9203 | 25/04/2018 | AGRATTO | CCSQFER-402 | condensador | 14/03/2017 |  | SEM CLASSE | ADMINISTRAÇÃO - FEAGRI I - FEAGRI - SL EVENTOS | Compra | AR CONDICIONADO. UNIDADE CONDENSADORA
ar condicionados (evaporador-condensador) | 690767 | 28/9225 | 24/03/2017 | MIDEA | 38KCX18S5 | condensador | 14/03/2017 |  | SEM CLASSE | PREDIO III - FEAGRI - SL EVENTOS | Compra | AR CONDICIONADO. UNIDADE CONDENSADORA
ar condicionados (evaporador-condensador) | 690770 | 28/9200 | 09/05/2018 | AGRATTO | CCSQFER4-02 | condensador | 14/03/2017 |  | SEM CLASSE | ADMINISTRAÇÃO - FEAGRI I - FEAGRI - ala b s.07 | Compra | AR CONDICIONADO. UNIDADE CONDENSADORA
ar condicionados (split) | 690771 | 28/7424 | 30/08/2016 | CONSUL | CBV22CBBNA | evaporador | 23/03/2015 | 24000 | SEM CLASSE | PREDIO III - FEAGRI - EXTERNO | Compra | AR CONDICIONADO SPLIT 24000 BTU UNIDADE EVAPORADORA
ar condicionados (split) | 690779 | 28/7462 | 25/04/2018 | MIDEA | 3KCR24M5 | condensador | 22/09/2015 | 24000 | SEM CLASSE | ADMINISTRAÇÃO - FEAGRI I - FEAGRI - sl.reuniao | Compra | CONDICIONADOR DE AR SPLIT - UNIDADE CONDENSADORA -24000 BTU
ar condicionados (evaporador-condensador) | 690783 | 28/7297 | 01/12/2014 | LG | MAXPLUS | condensador | 21/01/2014 | 18000 | SEM CLASSE | LAB.POS-COLHEITA, MATERIA-PRIMA E ARMAZENAGEM-FEAGRI - EXT. LTPC | Compra | CONDENSADORA 18000 BTU S
ar condicionados (split) | 690830 | 28/7020 | 19/07/2013 | SPRINGER | 38KCE12S5 - FRIO PATRAO | split | 03/06/2013 | 12000 | SEM CLASSE | ADMINISTRAÇÃO - FEAGRI I - FEAGRI - ALA D S.07 | Compra | CONDICIONADOR DE AR SPLIT 12000 BTUS
ar condicionados (evaporador-condensador) | 690833 | 28/7467 | 21/10/2015 | FUJITSU | AOBR20LFT | condensador | 29/07/2015 |  | SEM CLASSE | BARRACÃO METALICO -LAB.DE PROTOTIPO DE MOTORES E MAQUINAS AGRICOLAS(DMA)-FEAGRI - PROMEC | Compra | UNIDADE CONDENSADORA
ar condicionados (evaporador-condensador) | 693249 | 28/7301 | 06/10/2014 |  | ASQ182CSA1 | condensador | 23/01/2014 | 18000 | SEM CLASSE | LABORATÓRIO HIDRAULICA,IRRIGAÇÃO E SANEAMENTO- FEAGRI - LABHI | Compra | UNIDADE CONDENSADORA 18000 BTUS
ar condicionados (evaporador-condensador) | 694183 | 28/6762 | 23/10/2012 | RHEEM | RB1HW12AC2BV18 | evaporador | 03/10/2011 |  | SEM CLASSE | ADMINISTRAÇÃO - FEAGRI I - FEAGRI - CG | Compra | UNIDADE EVAPORADORA
ar condicionados (evaporador-condensador) | 694184 | 28/9217 | 24/03/2017 | MIDEA | 38KCX18S5 | condensador | 14/03/2017 |  | SEM CLASSE | PREDIO III - FEAGRI - SL EVENTOS | Compra | AR CONDICIONADO. UNIDADE CONDENSADORA
ar condicionados (evaporador-condensador) | 694185 | 28/7049 | 19/08/2013 | LG |  | condensador | 25/09/2012 |  | SEM CLASSE | LABORATÓRIO DE TERMODINAMICA E ENERGIA-FEAGRI - LTE | Doação | UNIDADE CONDENSADORA
ar condicionados (split) | 694473 | 28/7475 | 11/11/2015 | SAMSUNG | AS18UWBUXXAZ | condensador | 12/03/2015 | 12000 | SEM CLASSE | LABORATORIO ESTRUTURAS,LAB.ENSAIOS,UNIMAC,CONTROLEAMBIENTAL-FEAGRI - EXT | Doação | CONDICIONADOR DE AR SPLIT 12000 BTU - UNID. CONDENSADORA
ar condicionados (split) | 694710 | 28/5159 | 05/07/2010 | TRANE | TRAE 040A1320AOMA | split | 18/02/2005 | 48000 | SEM CLASSE | FEAGRI II - SALAS DE AULA-FEAGRI - LADO PRÉDI | Compra | COMPRESSOR DE AR CONDIONADO SPLIT 48.000 BTU
ar condicionados (evaporador-condensador) | 694976 | 28/9211 | 27/04/2018 | AGRATTO | CCSQFER4-02 | condensador | 14/03/2017 |  | SEM CLASSE | ADMINISTRAÇÃO - FEAGRI I - FEAGRI - ala d s.05 | Compra | AR CONDICIONADO. UNIDADE CONDENSADORA
ar condicionados (evaporador-condensador) | 695424 | 28/9229 | 24/03/2017 | MIDEA | 38KCX18S5 | condensador | 14/03/2017 |  | SEM CLASSE | PREDIO III - FEAGRI - SL EVENTOS | Compra | AR CONDICIONADO. UNIDADE CONDENSADORA
ar condicionados (evaporador-condensador) | 695738 | 28/9221 | 24/03/2017 | MIDEA | 38KCX18S5 | condensador | 14/03/2017 |  | SEM CLASSE | PREDIO III - FEAGRI - SL EVENTOS | Compra | AR CONDICIONADO. UNIDADE CONDENSADORA
ar condicionados (split) | 696036 | 28/7495 | 10/12/2015 | FUJITSU | ASBA24JMCA | condensador | 31/03/2015 | 24000 | SEM CLASSE | PREDIO III - FEAGRI - CORREDOR | Doação | AR CONDICIONADO SPLIT 24000 BTU - UNIDADE CONDENSADORA
ar condicionados (evaporador-condensador) | 696040 | 28/9231 | 24/03/2017 | MIDEA | 38KCX18S5 | condensador | 14/03/2017 |  | SEM CLASSE | PREDIO III - FEAGRI - SL EVENTOS | Compra | AR CONDICIONADO. UNIDADE CONDENSADORA
ar condicionados (split) | 696300 | 28/7464 | 08/03/2016 | MIDEA | 38KCG12M5 | condensador | 22/09/2015 | 12000 | SEM CLASSE | LABORATORIO DE GEOPROCESSAMENTO-FEAGRI - LABGEO | Compra | CONDICIONADOR DE AR SPLIT 12000 BTU - UNIDADE CONDENSADORA
ar condicionados (split) | 696302 | 28/7014 | 26/11/2013 | KOMECO | FRIO - KOP 48 FC-220V-PATRAO | condensador | 03/06/2013 | 48000 | SEM CLASSE | FEAGRI II - SALAS DE AULA-FEAGRI - EA03 | Compra | CONDICIONADOR DE AR SPLIT 48000 BTUS - UNIDADE CONDENSADORA
ar condicionados (evaporador-condensador) | 696449 | 28/9222 | 24/03/2017 | MIDEA | 38KCX18S5 | condensador | 14/03/2017 |  | SEM CLASSE | PREDIO III - FEAGRI - SL EVENTOS | Compra | AR CONDICIONADO. UNIDADE CONDENSADORA
ar condicionados (evaporador-condensador) | 696844 | 28/9202 | 24/03/2017 | AGRATTO | CCSQFER4-02 | condensador | 14/03/2017 |  | SEM CLASSE | PREDIO III - FEAGRI - SL EVENTOS | Compra | AR CONDICIONADO. UNIDADE CONDENSADORA
ar condicionados (evaporador-condensador) | 696845 | 28/9196 | 25/04/2018 | AGRATTO | CCSQFER4-02 | condensador | 14/03/2017 |  | SEM CLASSE | ADMINISTRAÇÃO - FEAGRI I - FEAGRI - SL EVENTOS | Compra | AR CONDICIONADO. UNIDADE CONDENSADORA
ar condicionados (split) | 697070 | 28/7496 | 10/12/2015 | LG | USNQ122HSG3 | condensador | 10/08/2015 | 12000 | SEM CLASSE | ADMINISTRAÇÃO - FEAGRI I - FEAGRI - COEX | Doação | AR CONDICIONADO SPLIT 12000 BTU - UNIDADE CONDENSADORA
ar condicionados (evaporador-condensador) | 697071 | 28/6657 | 02/08/2013 | ELGIN | SRF-24.000 BTUS FRIO | condensador | 06/06/2011 | 24000 | SEM CLASSE | LABORATORIO ESTRUTURAS,LAB.ENSAIOS,UNIMAC,CONTROLEAMBIENTAL-FEAGRI - LPMA | Compra | CONDENSADORA 24.000BTUS FRIO
ar condicionados (split) | 697341 | 28/7013 | 26/11/2013 | KOMECO | FRIO - KOP 48 FC-220V-PATRAO | condensador | 03/06/2013 | 48000 | SEM CLASSE | FEAGRI II - SALAS DE AULA-FEAGRI - EA02 | Compra | CONDICIONADOR DE AR SPLIT 48000 BTUS - UNIDADE CONDENSADORA
ar condicionados (evaporador-condensador) | 697342 | 28/9207 | 24/03/2017 | AGRATTO | CCSQFER4-02 | condensador | 14/03/2017 |  | SEM CLASSE | PREDIO III - FEAGRI - SL EVENTOS | Compra | AR CONDICIONADO. UNIDADE CONDENSADORA
ar condicionados (split) | 697344 | 28/7463 | 05/10/2016 | MIDEA | 3KCR24M5 | condensador | 22/09/2015 | 24000 | SEM CLASSE | ADMINISTRAÇÃO - FEAGRI I - FEAGRI - CG | Compra | CONDICIONADOR DE AR SPLIT - UNIDADE CONDENSADORA -24000 BTU
ar condicionados (split) | 697866 | 28/7461 | 25/02/2016 | MIDEA | 3KCR24M5 | condensador | 22/09/2015 | 24000 | SEM CLASSE | ADMINISTRAÇÃO - FEAGRI I - FEAGRI - SAD | Compra | CONDICIONADOR DE AR SPLIT - UNIDADE CONDENSADORA -24000 BTU
ar condicionados (evaporador-condensador) | 698150 | 28/9216 | 27/04/2018 | AGRATTO | CCSQFER4-02 | condensador | 14/03/2017 |  | SEM CLASSE | ADMINISTRAÇÃO - FEAGRI I - FEAGRI - ala d s.01 | Compra | AR CONDICIONADO. UNIDADE CONDENSADORA
ar condicionados (split) | 698153 | 28/7510 | 22/02/2016 | SAMSUNG | AS12UWBUXXAZ | condensador | 23/07/2015 | 12000 | SEM CLASSE | LABORATÓRIO DE TERMODINAMICA E ENERGIA-FEAGRI - EXTERNO | Doação | CONDENSADORA - ARCONDICIONADO SPLIT HI WALL 12.000BTUS
ar condicionados (evaporador-condensador) | 698365 | 28/6769 | 23/10/2012 |  | 42XQA06051KC | evaporador | 03/10/2011 |  | SEM CLASSE | FEAGRI II - SALAS DE AULA-FEAGRI - SL.SINFO | Compra | UNIDADE EVAPORADORA
ar condicionados (split) | 698929 | 28/7497 | 27/04/2018 | LG | USNQ122HSG3 | condensador | 10/08/2015 | 12000 | SEM CLASSE | ADMINISTRAÇÃO - FEAGRI I - FEAGRI - ala c s.12 | Doação | AR CONDICIONADO SPLIT 12000 BTU - UNIDADE CONDENSADORA
ar condicionados (evaporador-condensador) | 698931 | 28/6764 | 23/10/2012 |  | RB1HW12C2BV18 | evaporador | 03/10/2011 |  | SEM CLASSE | LABORATÓRIO HIDRAULICA,IRRIGAÇÃO E SANEAMENTO- FEAGRI - LABHI | Compra | UNIDADE EVAPORADORA
ar condicionados (evaporador-condensador) | 699173 | 28/9226 | 24/03/2017 | MIDEA | 38KCX18S5 | condensador | 14/03/2017 |  | SEM CLASSE | PREDIO III - FEAGRI - SL EVENTOS | Compra | AR CONDICIONADO. UNIDADE CONDENSADORA
ar condicionados (split) | 699430 | 28/5160 | 05/07/2010 | TRANE | TRAE 040A1320AOMA | split | 18/02/2005 | 48000 | SEM CLASSE | FEAGRI II - SALAS DE AULA-FEAGRI - LADOPRÉDIO | Compra | COMPRESSOR DE AR CONDICIONADO SPLIT 48.000 BTU
ar condicionados (split) | 699431 | 28/7509 | 10/12/2015 | ELGIN | SRFE 30000-2 | condensador | 04/09/2015 | 30000 | SEM CLASSE | LAB.POS-COLHEITA, MATERIA-PRIMA E ARMAZENAGEM-FEAGRI - EA 11 EXT | Doação | AR CONDICIONADO SPLIT 30000 BTU - UNIDADE CONDENSADORA
ar condicionados (split) | 699452 | 28/7465 | 05/12/2016 | MIDEA | 38KCG12M5 | condensador | 22/09/2015 | 12000 | SEM CLASSE | ADMINISTRAÇÃO - FEAGRI I - FEAGRI - ZELAD | Compra | CONDICIONADOR DE AR SPLIT 12000 BTU - UNIDADE CONDENSADORA
ar condicionados (split) | 699453 | 28/7015 | 19/07/2013 | KOMECO | FRIO - KOP 48 FC-220V-PATRAO | condensador | 03/06/2013 | 48000 | SEM CLASSE | FEAGRI II - SALAS DE AULA-FEAGRI - SL.EST.GRA | Compra | CONDICIONADOR DE AR SPLIT 48000 BTUS - UNIDADE CONDENSADORA
ar condicionados (split) | 699674 | 28/8226 | 15/06/2016 | CONSUL | CBY120BBNA | condensador | 31/03/2016 | 12000 | SEM CLASSE | ADMINISTRAÇÃO - FEAGRI I - FEAGRI - EXT | Doação | AR CONDICIONADO SPLIT HI WALL 12000 BTUS - CONDENSADORA
ar condicionados (evaporador-condensador) | 700008 | 28/7209 | 03/01/2014 | ELECTROLUX | CFE36 | evaporador | 21/06/2013 | 36000 | SEM CLASSE | FEAGRI II - SALAS DE AULA-FEAGRI - EA08 | Compra | UNIDADE EVAPORADORA 36000 BTU/H
ar condicionados (evaporador-condensador) | 700498 | 28/9224 | 24/03/2017 | MIDEA | 38KCX18S5 | condensador | 14/03/2017 |  | SEM CLASSE | PREDIO III - FEAGRI - SL EVENTOS | Compra | AR CONDICIONADO. UNIDADE CONDENSADORA
ar condicionados (split) | 701079 | 28/5203 | 05/07/2010 | TRANE | TRAE 040A1320AOMA | split | 19/01/2002 | 48000 | SEM CLASSE | FEAGRI II - SALAS DE AULA-FEAGRI - LADOPRÉDIO | Doação | COMPRESSOR DE AR CONDICIONADO SPLIT 48000 BTU
ar condicionados (evaporador-condensador) | 701080 | 28/6766 | 23/10/2012 | SPRINGER CARRIER | 42XQA060515KC | evaporador | 03/10/2011 |  | SEM CLASSE | LABORATÓRIO HIDRAULICA,IRRIGAÇÃO E SANEAMENTO- FEAGRI - LABHI | Compra | UNIDADE EVAPORADORA
ar condicionados (evaporador-condensador) | 701084 | 28/9213 | 27/04/2018 | AGRATTO | CCSQFER4-02 | condensador | 14/03/2017 |  | SEM CLASSE | ADMINISTRAÇÃO - FEAGRI I - FEAGRI - ala D S.10 | Compra | AR CONDCIONADO. UNIDADE CONDENSADORA
ar condicionados (evaporador-condensador) | 701600 | 28/6763 | 23/10/2012 | RHEEM | RB1HW12AC2BV18 | evaporador | 03/10/2011 |  | SEM CLASSE | ADMINISTRAÇÃO - FEAGRI I - FEAGRI - CG | Compra | UNIDADE EVAPORADORA
ar condicionados (geral) | 701855 | 28/5202 | 05/07/2010 | TRANE | TRAE 040A1320A1320AOMA | SEM CLASSE | 19/01/2002 |  | SEM CLASSE | FEAGRI II - SALAS DE AULA-FEAGRI - EA04 | Doação | COMPRESSOR DE AR CONDICIONADO
ar condicionados (split) | 702474 | 28/7016 | 19/07/2013 | KOMECO | FRIO - KOP 48 FC-220V-PATRAO | condensador | 03/06/2013 | 48000 | SEM CLASSE | FEAGRI II - SALAS DE AULA-FEAGRI - SL.EST.GRA | Compra | CONDICIONADOR DE AR SPLIT 48000 BTUS - UNIDADE CONDENSADORA
ar condicionados (evaporador-condensador) | 702775 | 28/7300 | 06/10/2014 |  | ASQ182CSA1 | condensador | 23/01/2014 | 18000 | SEM CLASSE | LABORATÓRIO HIDRAULICA,IRRIGAÇÃO E SANEAMENTO- FEAGRI - LABHI | Compra | UNIDADE CONDENSADORA 18000 BTUS
ar condicionados (split) | 703030 | 28/8098 | 03/06/2016 | DAIKIN | RX12N5VL | condensador | 23/03/2016 | 12000 | SEM CLASSE | ADMINISTRAÇÃO - FEAGRI I - FEAGRI - EXT | Doação | AR CONDICIONADO SPLIT HI WALL 12000 BTUS CONDENSADORA
ar condicionados (evaporador-condensador) | 703031 | 28/6612 | 25/04/2011 | KOMECO | KOP 48FC | condensador | 23/02/2011 |  | SEM CLASSE | LABORATORIO DE GEOPROCESSAMENTO-FEAGRI - LABGEO | Compra | CONDENSADOR EXTERNO
ar condicionados (evaporador-condensador) | 703477 | 28/9218 | 24/03/2017 | MIDEA | 38KCX18S5 | condensador | 14/03/2017 |  | SEM CLASSE | PREDIO III - FEAGRI - SL EVENTOS | Compra | AR CONDICIONADO. UNIDADE CONDENSADORA
ar condicionados (evaporador-condensador) | 703682 | 28/9232 | 25/04/2018 | MIDEA | 38KCX18S5 | condensador | 14/03/2017 |  | SEM CLASSE | ADMINISTRAÇÃO - FEAGRI I - FEAGRI - ala d s.11 | Compra | AR CONDICIONADO. UNIDADE CONDENSADORA
ar condicionados (evaporador-condensador) | 703925 | 28/9227 | 27/04/2018 | MIDEA | 38KCX18S5 | condensador | 14/03/2017 |  | SEM CLASSE | ADMINISTRAÇÃO - FEAGRI I - FEAGRI - ala c s.15 | Compra | AR CONDICIONADO. UNIDADE CONDENSADORA
ar condicionados (evaporador-condensador) | 704402 | 28/6610 | 25/04/2011 | KOMECO | KOP 48FC | condensador | 23/02/2011 |  | SEM CLASSE | LABORATORIO DE GEOPROCESSAMENTO-FEAGRI - LABGEO | Compra | CONDENSADOR EXTERNO
ar condicionados (evaporador-condensador) | 704406 | 28/9209 | 24/03/2017 | AGRATTO | CCSQFER4-02 | condensador | 14/03/2017 |  | SEM CLASSE | PREDIO III - FEAGRI - SL EVENTOS | Compra | AR CONDICIONADO. UNIDADE CONDENSADORA
ar condicionados (evaporador-condensador) | 705088 | 28/9212 | 24/03/2017 | AGRATTO | CCSQFER4-02 | condensador | 14/03/2017 |  | SEM CLASSE | PREDIO III - FEAGRI - SL EVENTOS | Compra | AR CONDICIONADO. UNIDADE CONDENSADORA
ar condicionados (evaporador-condensador) | 705089 | 28/7299 | 01/12/2014 | LG | MAXPLUS | condensador | 21/01/2014 | 18000 | SEM CLASSE | LAB.POS-COLHEITA, MATERIA-PRIMA E ARMAZENAGEM-FEAGRI - EXT. LTPC | Compra | CONDENSADORA 18000 BTU S
ar condicionados (evaporador-condensador) | 705090 | 28/9208 | 27/04/2018 | AGRATTO | CCSQFER4-02 | condensador | 14/03/2017 |  | SEM CLASSE | ADMINISTRAÇÃO - FEAGRI I - FEAGRI - ala c s.10 | Compra | AR CONDICIONADO. UNIDADE CONDENSADORA
ar condicionados (evaporador-condensador) | 705093 | 28/9220 | 24/03/2017 | MIDEA | 38KCX18S5 | condensador | 14/03/2017 |  | SEM CLASSE | PREDIO III - FEAGRI - SL EVENTOS | Compra | AR CONDICIONADO. UNIDADE CONDENSADORA
ar condicionados (evaporador-condensador) | 706037 | 28/9210 | 24/03/2017 | AGRATTO | CCSQFER4-02 | condensador | 14/03/2017 |  | SEM CLASSE | PREDIO III - FEAGRI - SL EVENTOS | Compra | AR CONDICIONADO. UNIDADE CONDENSADORA
ar condicionados (split) | 706943 | 28/7494 | 10/12/2015 | CONSUL | CBF12CBBNA | condensador | 16/06/2015 | 12000 | SEM CLASSE | ADMINISTRAÇÃO - FEAGRI I - FEAGRI - EXT | Doação | AR CONDICIONADO SPLIT 12000 BTU - UNIDADE CONDENSADORA
ar condicionados (evaporador-condensador) | 706960 | 28/7302 | 06/10/2014 |  | ASQ182CSA1 | condensador | 23/01/2014 | 18000 | SEM CLASSE | LABORATÓRIO HIDRAULICA,IRRIGAÇÃO E SANEAMENTO- FEAGRI - LABHI | Compra | UNIDADE CONDENSADORA 18000 BTUS
ar condicionados (split) | 707659 | 28/7019 | 26/11/2013 | KOMECO | FRIO - KOP 48 FC-220V-PATRAO | condensador | 03/06/2013 | 48000 | SEM CLASSE | FEAGRI II - SALAS DE AULA-FEAGRI - SL.SERV. | Compra | CONDICIONADOR DE AR SPLIT 48000 BTUS - UNIDADE CONDENSADORA
ar condicionados (evaporador-condensador) | 707910 | 28/7298 | 01/12/2014 | LG | MAXPLUS | condensador | 21/01/2014 | 18000 | SEM CLASSE | LAB.POS-COLHEITA, MATERIA-PRIMA E ARMAZENAGEM-FEAGRI - EXT. LTPC | Compra | CONDENSADORA 18000 BTU S
ar condicionados (evaporador-condensador) | 707912 | 28/4535 | 03/02/2003 | SPRINGER CARRIER | SPLIT | condensador | 11/12/2002 |  | SEM CLASSE | FEAGRI II - SALAS DE AULA-FEAGRI - ANFITEATRO | Compra | CONDENSADOR
ar condicionados (evaporador-condensador) | 708372 | 28/6767 | 25/02/2016 | SPRINGER CARRIER | 38XCA024515MC | evaporador | 03/10/2011 |  | SEM CLASSE | ADMINISTRAÇÃO - FEAGRI I - FEAGRI - SUPORTE | Compra | UNIDADE EVAPORADORA
ar condicionados (evaporador-condensador) | 708373 | 28/9199 | 25/04/2018 | AGRATTO | CCSQFER4-02 | condensador | 14/03/2017 |  | SEM CLASSE | ADMINISTRAÇÃO - FEAGRI I - FEAGRI - SL EVENTOS | Compra | AR CONDICIONADO. UNIDADE CONDENSADORA
ar condicionados (split) | 708585 | 28/7423 | 30/08/2016 | CONSUL | CBV22CBBNA | evaporador | 23/03/2015 | 24000 | SEM CLASSE | PREDIO III - FEAGRI - EXTERNO | Compra | AR CONDICIONADO SPLIT 24000 BTU UNIDADE EVAPORADORA
ar condicionados (evaporador-condensador) | 708785 | 28/9193 | 08/05/2018 | AGRATTO | CCSQFER4-02 | condensador | 14/03/2017 |  | SEM CLASSE | ADMINISTRAÇÃO - FEAGRI I - FEAGRI - ala a s.03 | Compra | AR CONDICIONADO. UNIDADE CONDENSADORA
ar condicionados (evaporador-condensador) | 708993 | 28/9198 | 04/05/2018 | AGRATTO | CCSQFER4-02 | condensador | 14/03/2017 |  | SEM CLASSE | ADMINISTRAÇÃO - FEAGRI I - FEAGRI - ala b s.08 | Compra | AR CONDICIONADO. UNIDADE CONDENSADORA
ar condicionados (evaporador-condensador) | 708999 | 28/9214 | 27/04/2018 | AGRATTO | CCSQFER4-02 | condensador | 14/03/2017 |  | SEM CLASSE | ADMINISTRAÇÃO - FEAGRI I - FEAGRI - ala c s.09 | Compra | AR CONDICIONADO. UNIDADE CONDENSADORA
ar condicionados (evaporador-condensador) | 709287 | 28/9194 | 07/05/2018 | AGRATTO | CCSQFER4-02 | condensador | 14/03/2017 |  | SEM CLASSE | ADMINISTRAÇÃO - FEAGRI I - FEAGRI - ala a s.05 | Compra | AR CONDICIONADO. UNIDADE CONDENSADORA
ar condicionados (evaporador-condensador) | 709730 | 28/9228 | 24/03/2017 | MIDEA | 38KCX18S5 | condensador | 14/03/2017 |  | SEM CLASSE | PREDIO III - FEAGRI - SL EVENTOS | Compra | AR CONDICIONADO. UNIDADE CONDENSADORA
ar condicionados (evaporador-condensador) | 710237 | 28/9195 | 27/04/2018 | AGRATTO | CCSFER4-02 | condensador | 14/03/2017 |  | SEM CLASSE | ADMINISTRAÇÃO - FEAGRI I - FEAGRI - ala d s.02 | Compra | AR CONDICIONADO. UNIDADE CONDENSADORA
ar condicionados (evaporador-condensador) | 710238 | 28/9223 | 04/05/2018 | MIDEA | 38KCX18S5 | condensador | 14/03/2017 |  | SEM CLASSE | ADMINISTRAÇÃO - FEAGRI I - FEAGRI - ala b s.06 | Compra | AR CONDCIONADO. UNIDADE CONDENSADORA
ar condicionados (evaporador-condensador) | 710491 | 28/9230 | 24/03/2017 | MIDEA | 38KCX18S5 | condensador | 14/03/2017 |  | SEM CLASSE | PREDIO III - FEAGRI - SL EVENTOS | Compra | AR CONDICIONADO. UNIDADE CONDENSADORA
ar condicionados (evaporador-condensador) | 710677 | 28/9197 | 24/03/2017 | AGRATTO | CCSQFER4-02 | condensador | 14/03/2017 |  | SEM CLASSE | PREDIO III - FEAGRI - SL EVENTOS | Compra | AR CONDICIONADO. UNIDADE CONDENSADORA
ar condicionados (evaporador-condensador) | 710683 | 28/9219 | 24/03/2017 | MIDEA | 38KCX18S5 | condensador | 14/03/2017 |  | SEM CLASSE | PREDIO III - FEAGRI - SL EVENTOS | Compra | AR CONDICIONADO. UNIDADE CONDENSADORA
ar condicionados (evaporador-condensador) | 711127 | 28/9205 | 04/05/2018 | AGRATTO | CCSQFER4-02 | condensador | 14/03/2017 |  | SEM CLASSE | ADMINISTRAÇÃO - FEAGRI I - FEAGRI - ala c s.05 | Compra | AR CONDICIONADO. UNIDADE CONDENSADORA
ar condicionados (evaporador-condensador) | 712077 | 28/9204 | 24/03/2017 | AGRATTO | CCSQFER4-02 | condensador | 14/03/2017 |  | SEM CLASSE | PREDIO III - FEAGRI - SL EVENTOS | Compra | AR CONDICIONADO. UNIDADE CONDENSADORA
ar condicionados (evaporador-condensador) | 713322 | 28/9206 | 24/03/2017 | AGRATTO | CCSQFER4-02 | condensador | 14/03/2017 |  | SEM CLASSE | PREDIO III - FEAGRI - SL EVENTOS | Compra | AR CONDICIONADO. UNIDADE CONDENSADORA
ar condicionados (split) | 714359 |  |  | FONTAINE | FON12TNT | condensador | 28/07/2017 | 12000 | SEM CLASSE | LABORATÓRIO HIDRAULICA,IRRIGAÇÃO E SANEAMENTO- FEAGRI | Compra | UNIDADE CONDENSADORA DE AR TIPO SPLIT 12.000 BTUS
ar condicionados (split) | 714361 |  |  | FONTAINE | FON12TNT | evaporador | 28/07/2017 | 12000 | SEM CLASSE | LABORATÓRIO HIDRAULICA,IRRIGAÇÃO E SANEAMENTO- FEAGRI | Compra | UNIDADE EVAPORADORA DE AR TIPO SPLIT 12.000 BTUS
ar condicionados (split) | 714362 |  |  | rheem |  | condensador | 28/07/2017 | 48000 | SEM CLASSE | LABORATÓRIO DE TERMODINÂMICA E ENERGIA (ANEXO)- FEAGRI | Compra | UNIDADE CONDENSADORA DE AR TIPO SPLIT 48.000 BTUS
ar condicionados (split) | 714363 |  |  | rheem |  | evaporador | 28/07/2017 | 48000 | SEM CLASSE | LABORATÓRIO DE TERMODINÂMICA E ENERGIA (ANEXO)- FEAGRI | Compra | UNIDADE EVAPORADORA DE AR TIPO SPLIT 48.000 BTUS
ar condicionados (geral) | 714501 |  |  | ELGIN | nada consta | janela | 21/08/2017 | 30000 | SEM CLASSE | FEAGRI II - SALAS DE AULA-FEAGRI | Compra | CONDICIONADOR DE AR, JANELA, MINI. 30.000 BTUS
ar condicionados (evaporador-condensador) | 755086 |  |  | ELECTROLUX | ce48 | split | 26/09/2018 |  | SEM CLASSE | FEAGRI II - SALAS DE AULA-FEAGRI | Compra | CONDICIONADOR DE AR (conjunto evaporadora+condensadora). A empresa não emitiu nota com discriminação separada dos itens.
ar condicionados (evaporador-condensador) | 755285 |  |  | elgin | r-410A | evaporador | 06/11/2018 |  | SEM CLASSE | PREDIO III - FEAGRI | Compra | UNIDADE EVAPORADORA
ar condicionados (evaporador-condensador) | 755286 |  |  | elgin | r-410A | evaporador | 06/11/2018 |  | SEM CLASSE | PREDIO III - FEAGRI | Compra | UNIDADE EVAPORADORA
ar condicionados (evaporador-condensador) | 755287 |  |  | elgin | r-410A | condensador | 06/11/2018 | 48000 | SEM CLASSE | PREDIO III - FEAGRI | Compra | UNIDADE CONDENSADORA 48.000 BTUS; 220 V
ar condicionados (evaporador-condensador) | 755288 |  |  | elgin | r-410A | condensador | 06/11/2018 | 48000 | SEM CLASSE | PREDIO III - FEAGRI | Compra | UNIDADE CONDENSADORA 48.000 BTUS; 220 V
ar condicionados (evaporador-condensador) | 755977 |  | 07/10/2019 | philco | pac12000tfm5b | condensador | 28/11/2018 | 12000 | SEM CLASSE | ADMINISTRAÇÃO - FEAGRI I - FEAGRI | Compra | UNIDADE CONDENSADORA hi wall 12000 btus
ar condicionados (evaporador-condensador) | 755978 |  | 15/03/2019 | philco | pac12000tfm5b | condensador | 28/11/2018 | 12000 | SEM CLASSE | ADMINISTRAÇÃO - FEAGRI I - FEAGRI | Compra | UNIDADE CONDENSADORA hi wall 12000 btus
ar condicionados (evaporador-condensador) | 755979 |  | 15/07/2019 | philco | pac12000tfm5b | condensador | 28/11/2018 | 12000 | SEM CLASSE | ADMINISTRAÇÃO - FEAGRI I - FEAGRI | Compra | UNIDADE CONDENSADORA hi wall 12000 btus
ar condicionados (evaporador-condensador) | 755980 |  | 15/07/2019 | philco | pac12000tfm5b | evaporador | 28/11/2018 |  | SEM CLASSE | ADMINISTRAÇÃO - FEAGRI I - FEAGRI | Compra | UNIDADE EVAPORADORA
ar condicionados (evaporador-condensador) | 755981 |  | 07/10/2019 | philco | pac12000tfm5b | evaporador | 28/11/2018 |  | SEM CLASSE | ADMINISTRAÇÃO - FEAGRI I - FEAGRI | Compra | UNIDADE EVAPORADORA
ar condicionados (evaporador-condensador) | 755982 |  | 15/03/2019 | philco | pac12000tfm5b | evaporador | 28/11/2018 |  | SEM CLASSE | ADMINISTRAÇÃO - FEAGRI I - FEAGRI | Compra | UNIDADE EVAPORADORA
ar condicionados (geral) | 755983 |  |  | PHILCO TFM5 | pac12000tfm55 | SEM CLASSE | 09/11/2018 |  | SEM CLASSE | ADMINISTRAÇÃO - FEAGRI I - FEAGRI | Compra | CONDICIONADOR DE AR
ar condicionados (evaporador-condensador) | 761769 |  |  | ELGIN | HVFE24B2IA | condensador | 18/07/2019 |  | SEM CLASSE | FEAGRI II - SALAS DE AULA-FEAGRI | Compra | UNIDADE CONDENSADORA
ar condicionados (evaporador-condensador) | 761772 |  |  | ELGIN | HVFI24B2IB | evaporador | 18/07/2019 |  | SEM CLASSE | FEAGRI II - SALAS DE AULA-FEAGRI | Compra | UNIDADE EVAPORADORA
ar condicionados (evaporador-condensador) | 764201 |  |  | PHILCO | PAC 18000 FMG | evaporador | 14/05/2019 | 18000 | SEM CLASSE | PREDIO III - FEAGRI | Compra | UNIDADE EVAPORADORA 18000 BTUS
ar condicionados (evaporador-condensador) | 764202 |  | 16/10/2019 | PHILCO | PAC 18000 FMG | evaporador | 14/05/2019 | 18000 | SEM CLASSE | FEAGRI II - SALAS DE AULA-FEAGRI | Compra | UNIDADE EVAPORADORA 18000 BTUS
ar condicionados (evaporador-condensador) | 764203 |  |  | PHILCO | PAC 18000 FMG | condensador | 14/05/2019 | 18000 | SEM CLASSE | PREDIO III - FEAGRI | Compra | UNIDADE CONDENSADORA 18000 BTUS
ar condicionados (evaporador-condensador) | 764204 |  | 16/10/2019 | PHILCO | Pac 18000 fmg | condensador | 14/05/2019 | 18000 | SEM CLASSE | FEAGRI II - SALAS DE AULA-FEAGRI | Compra | UNIDADE CONDENSADORA 18000 BTUS
ar condicionados (evaporador-condensador) | 764241 |  |  | eletrolux | nada consta | evaporador | 25/07/2019 | 12000 | SEM CLASSE | PREDIO III - FEAGRI | Compra | UNIDADE EVAPORADORA 12000 BTUS
ar condicionados (evaporador-condensador) | 764242 |  | 22/10/2019 | eletrolux | nada consta | evaporador | 25/07/2019 | 12000 | SEM CLASSE | PREDIO III - FEAGRI | Compra | UNIDADE EVAPORADORA 12000 BTUS
ar condicionados (evaporador-condensador) | 764243 |  | 22/10/2019 | eletrolux | nada consta | evaporador | 25/07/2019 | 12000 | SEM CLASSE | PREDIO III - FEAGRI | Compra | UNIDADE EVAPORADORA 12000 BTUS
ar condicionados (evaporador-condensador) | 764244 |  | 22/10/2019 | ELETROLUX | NADA CONSTA | condensador | 25/07/2019 | 12000 | SEM CLASSE | PREDIO III - FEAGRI | Compra | UNIDADE CONDENSADORA 12000 BTUS
ar condicionados (evaporador-condensador) | 764245 |  | 22/10/2019 | ELETROLUX | NADA CONSTA | condensador | 25/07/2019 | 12000 | SEM CLASSE | PREDIO III - FEAGRI | Compra | UNIDADE CONDENSADORA 12000 BTUS
ar condicionados (evaporador-condensador) | 764246 |  | 22/10/2019 | ELETROLUX | NADA CONSTA | condensador | 25/07/2019 | 12000 | SEM CLASSE | PREDIO III - FEAGRI | Compra | UNIDADE CONDENSADORA 12000 BTUS
ar condicionados (evaporador-condensador) | 765136 |  |  | SPRINGER MIDEA | NADA CONSTA | evaporador | 20/10/2017 | 12000 | SEM CLASSE | ADMINISTRAÇÃO - FEAGRI I - FEAGRI | Doação | UNIDADE EVAPORADORA, SPRINGER MIDEa, frio, 220V, 12.000BTUS.
ar condicionados (evaporador-condensador) | 765137 |  |  | SPRINGER MIDEA | NADA CONSTA | evaporador | 20/10/2017 | 12000 | SEM CLASSE | ADMINISTRAÇÃO - FEAGRI I - FEAGRI | Doação | UNIDADE EVAPORADORA, SPRINGER MIDEa, frio, 220V, 12.000BTUS.
ar condicionados (evaporador-condensador) | 765138 |  |  | SPRINGER MIDEA | NADA CONSTA | evaporador | 20/10/2017 | 12000 | SEM CLASSE | ADMINISTRAÇÃO - FEAGRI I - FEAGRI | Doação | UNIDADE EVAPORADORA, SPRINGER MIDEa, frio, 220V, 12.000BTUS.
ar condicionados (evaporador-condensador) | 765139 |  |  | SPRINGER MIDEA | NADA CONSTA | evaporador | 20/10/2017 | 12000 | SEM CLASSE | ADMINISTRAÇÃO - FEAGRI I - FEAGRI | Doação | UNIDADE EVAPORADORA, SPRINGER MIDEa, frio, 220V, 12.000BTUS.
ar condicionados (evaporador-condensador) | 765140 |  |  | SPRINGER MIDEA | NADA CONSTA | evaporador | 20/10/2017 | 12000 | SEM CLASSE | ADMINISTRAÇÃO - FEAGRI I - FEAGRI | Doação | UNIDADE EVAPORADORA, SPRINGER MIDEa, frio, 220V, 12.000BTUS.
ar condicionados (evaporador-condensador) | 765168 |  |  | SPRINGER MIDEA | nada consta | condensador | 20/10/2017 | 12000 | SEM CLASSE | ADMINISTRAÇÃO - FEAGRI I - FEAGRI | Doação | UNIDADE CONDENSADORA, SPRINGER MIDEA, FRIO, 220v, 12.000 BTUS.
ar condicionados (evaporador-condensador) | 765169 |  |  | SPRINGER MIDEA | nada consta | condensador | 20/10/2017 | 12000 | SEM CLASSE | ADMINISTRAÇÃO - FEAGRI I - FEAGRI | Doação | UNIDADE CONDENSADORA, SPRINGER MIDEA, FRIO, 220v, 12.000 BTUS.
ar condicionados (evaporador-condensador) | 765170 |  |  | SPRINGER MIDEA | nada consta | condensador | 20/10/2017 | 12000 | SEM CLASSE | ADMINISTRAÇÃO - FEAGRI I - FEAGRI | Doação | UNIDADE CONDENSADORA, SPRINGER MIDEA, FRIO, 220v, 12.000 BTUS.
ar condicionados (evaporador-condensador) | 765171 |  |  | SPRINGER MIDEA | nada consta | condensador | 20/10/2017 | 12000 | SEM CLASSE | ADMINISTRAÇÃO - FEAGRI I - FEAGRI | Doação | UNIDADE CONDENSADORA, SPRINGER MIDEA, FRIO, 220v, 12.000 BTUS.
ar condicionados (evaporador-condensador) | 765172 |  |  | SPRINGER MIDEA | nada consta | condensador | 20/10/2017 | 12000 | SEM CLASSE | ADMINISTRAÇÃO - FEAGRI I - FEAGRI | Doação | UNIDADE CONDENSADORA, SPRINGER MIDEA, FRIO, 220v, 12.000 BTUS.

## FEC
Searcher | Identificador | PI Antigo | Data Situação | Marca | Modelo | Tipo | Data de compra | Potência frigorífica (BTU/h) | Selo PROCEL | Localização | Modo de aquisição | Descrição
ar condicionados (geral) | 160064 | 5/2142 | 06/10/1997 | ADMIRAL | 1871R23 | SEM CLASSE | 10/07/1973 | 1871 | Antes PROCEL | PREDIO ADMINISTRAÇÃO - FEC | Compra | CONDICIONADOR DE AR
ar condicionados (geral) | 160158 | 5/2266 |  | GE |  | SEM CLASSE | 27/12/1972 | 16865 | Antes PROCEL |  | Compra | CONDICIONADOR DE AR 4250 KCAL
ar condicionados (geral) | 164097 | 5/7028 | 16/10/1997 | CONSUL |  | SEM CLASSE | 13/06/1994 | 15000 | SEM CLASSE | PREDIO ADMINISTRAÇÃO - FEC - SALA 09 | Compra | APARELHO DE AR CONDICIONADO C/CAPACIDADE NOMINAL DE 15000 BTUS/H TENSAO NOMINAL 220 VOLTS CICLO FRIO.
ar condicionados (geral) | 164099 | 5/7030 | 16/10/1997 | CONSUL |  | SEM CLASSE | 13/06/1994 | 15000 | SEM CLASSE | PREDIO ADMINISTRAÇÃO - FEC - SALA 09 | Compra | APARELHO DE AR CONDICIONADO C/CAPACIDADE NOMINAL DE 15000 BTUS/H TENSAO NOMINAL 220 VOLTS CICLO FRIO.
ar condicionados (geral) | 164100 | 5/7031 | 16/10/1997 | CONSUL |  | SEM CLASSE | 13/06/1994 | 15000 | SEM CLASSE | PREDIO ADMINISTRAÇÃO - FEC - SALA 09 | Compra | APARELHO DE AR CONDICIONADO C/CAPACIDADE NOMINAL DE 15000 BTUS/H TENSAO NOMINAL 220 VOLTS CICLO FRIO.
ar condicionados (geral) | 164102 | 5/7033 | 16/10/1997 | CONSUL |  | SEM CLASSE | 13/06/1994 | 15000 | SEM CLASSE | PREDIO ADMINISTRAÇÃO - FEC - SALA POS | Compra | APARELHO DE AR CONDICIONADO C/CAPACIDADE NOMINAL DE 15000 BTUS/H TENSAO NOMINAL 220 VOLTS CICLO FRIO.
ar condicionados (geral) | 164161 | 5/7092 | 23/10/1997 | SPRINGER | MUNDIAL | SEM CLASSE | 29/01/1993 | 10000 | Antes PROCEL | LAB. DEPTO. HIDRAULICA E SANEAMENTO-BLOCO B-DHS- FEC - SALA 15 | Doação | APARELHO DE AR CONDICIONADO DE 10000 BTUS.
ar condicionados (geral) | 164162 | 5/7093 | 23/10/1997 | SPRINGER | MUNDIAL | SEM CLASSE | 29/01/1993 | 12000 | Antes PROCEL | LAB. DEPTO. HIDRAULICA E SANEAMENTO-BLOCO B-DHS- FEC - SALA 07 | Doação | APARELHO DE AR CONDICIONADO DE 12000 BTUS.
ar condicionados (geral) | 164163 | 5/7094 | 23/10/1997 | SPRINGER | MUNDIAL | SEM CLASSE | 29/01/1993 | 12000 | Antes PROCEL | LAB. DEPTO. HIDRAULICA E SANEAMENTO-BLOCO B-DHS- FEC - SALA 04 | Doação | APARELHO DE AR CONDICIONADO DE 12000 BTUS.
ar condicionados (geral) | 164164 | 5/7095 | 23/10/1997 | SPRINGER | MUNDIAL | SEM CLASSE | 29/01/1993 | 12000 | Antes PROCEL | LAB. DEPTO. HIDRAULICA E SANEAMENTO-BLOCO B-DHS- FEC - SALA 04 | Doação | APARELHO DE AR CONDICIONADO DE 12000 BTUS.
ar condicionados (geral) | 164539 | 5/7470 | 17/07/1996 | SANYO | LUXO | SEM CLASSE | 30/03/1994 | 10500 | SEM CLASSE | DEPARTAMENTO DE ESTRADAS E TRANSPORTES-BLA-DGT -FEC | Compra | APARELHO DE AR CONDICIONADO C/CAPAC. NOMINAL DE 10000 A 10500 BTU S TENSAO NOMINAL 220 VOLTS CICLO FRIO.
ar condicionados (geral) | 164540 | 5/7471 | 17/07/1996 | SANYO | LUXO | SEM CLASSE | 30/03/1994 | 10500 | SEM CLASSE | DEPARTAMENTO DE ESTRADAS E TRANSPORTES-BLA-DGT -FEC | Compra | APARELHO DE AR CONDICIONADO C/CAPAC. NOMINAL DE 10000 A 10500 BTU S TENSAO NOMINAL 220 VOLTS CICLO FRIO.
ar condicionados (geral) | 164541 | 5/7472 | 17/07/1996 | SANYO | LUXO | SEM CLASSE | 30/03/1994 | 10500 | SEM CLASSE | DEPARTAMENTO DE ESTRADAS E TRANSPORTES-BLA-DGT -FEC | Compra | APARELHO DE AR CONDICIONADO C/CAPAC. NOMINAL DE 10000 A 10500 BTU S TENSAO NOMINAL 220 VOLTS CICLO FRIO.
ar condicionados (geral) | 164543 | 5/7473 | 12/08/1996 | SANYO | LUXO | SEM CLASSE | 30/03/1994 | 10500 | SEM CLASSE | DEPARTAMENTO DE ESTRADAS E TRANSPORTES-BLA-DGT -FEC | Compra | APARELHO DE AR CONDICIONADO C/CAPAC. NOMINAL DE 10000 A 10500 BTU S TENSAO NOMINAL 220 VOLTS CICLO FRIO.
ar condicionados (geral) | 164544 | 5/7474 | 16/02/2017 | SANYO | LUXO | SEM CLASSE | 30/03/1994 | 10500 | SEM CLASSE | ESCRIT.OBRA MANUTENÇÃO CINFRA-PREFEITURA-REITORIA - LABPRO | Compra | APARELHO DE AR CONDICIONADO C/CAPAC. NOMINAL DE 10000 A 10500 BTU S TENSAO NOMINAL 220 VOLTS CICLO FRIO.
ar condicionados (geral) | 164545 | 5/7475 | 02/10/1997 | SANYO | LUXO | SEM CLASSE | 30/03/1994 | 10500 | SEM CLASSE | DEPARTAMENTO DE ESTRADAS E TRANSPORTES-BLA-DGT -FEC | Compra | APARELHO DE AR CONDICIONADO C/CAPAC. NOMINAL DE 10000 A 10500 BTU S TENSAO NOMINAL 220 VOLTS CICLO FRIO.
ar condicionados (geral) | 164548 | 5/7478 | 27/10/1997 | SANYO | LUXO | SEM CLASSE | 30/03/1994 | 10500 | SEM CLASSE | LAB. DEPTO. HIDRAULICA E SANEAMENTO-BLOCO B-DHS- FEC - S.AEROFOTO | Compra | APARELHO DE AR CONDICIONADO C/CAPAC. NOMINAL DE 10000 A 10500 BTU S TENSAO NOMINAL 220 VOLTS CICLO FRIO.
ar condicionados (geral) | 164549 | 5/7479 | 27/10/1997 | SANYO | LUXO | SEM CLASSE | 30/03/1994 | 10500 | SEM CLASSE | LAB. DEPTO. HIDRAULICA E SANEAMENTO-BLOCO B-DHS- FEC - S.AEROFOTO | Compra | APARELHO DE AR CONDICIONADO C/CAPAC. NOMINAL DE 10000 A 10500 BTU S TENSAO NOMINAL 220 VOLTS CICLO FRIO.
ar condicionados (geral) | 164560 | 5/7490 | 22/10/1997 | CONSUL |  | SEM CLASSE | 07/04/1994 | 7500 | SEM CLASSE |  | Compra | APARELHO DE AR CONDICIONADO C/CAPAC. NOMINAL DE 7000 A 7500BTU S SOMENTE CICLO FRIO TENSAO NOMINAL 220 VOLTS.
ar condicionados (geral) | 164561 | 5/7491 | 24/09/1997 | CONSUL |  | SEM CLASSE | 07/04/1994 | 7500 | SEM CLASSE | LABORATORIOS DEPTO.CONSTRUÇÃO CIVIL-BLOCO C-DCC- FEC | Compra | APARELHO DE AR CONDICIONADO C/CAPAC. NOMINAL DE 7000 A 7500BTU S SOMENTE CICLO FRIO TENSAO NOMINAL 220 VOLTS.
ar condicionados (geral) | 164562 | 5/7492 | 22/09/1997 | CONSUL |  | SEM CLASSE | 07/04/1994 | 7500 | SEM CLASSE | LABORATORIOS DEPTO.CONSTRUÇÃO CIVIL-BLOCO C-DCC- FEC | Compra | APARELHO DE AR CONDICIONADO C/CAPAC. NOMINAL DE 7000 A 7500BTU S SOMENTE CICLO FRIO TENSAO NOMINAL 220 VOLTS.
ar condicionados (geral) | 164563 | 5/7493 | 17/07/1996 | CONSUL |  | SEM CLASSE | 07/04/1994 | 7500 | SEM CLASSE | LABORATORIOS DEPTO.CONSTRUÇÃO CIVIL-BLOCO C-DCC- FEC | Compra | APARELHO DE AR CONDICIONADO C/CAPAC. NOMINAL DE 7000 A 7500BTU S SOMENTE CICLO FRIO TENSAO NOMINAL 220 VOLTS.
ar condicionados (geral) | 164564 | 5/7494 | 22/10/1997 | CONSUL |  | SEM CLASSE | 07/04/1994 | 7500 | SEM CLASSE | LABORATORIOS DEPTO.CONSTRUÇÃO CIVIL-BLOCO C-DCC- FEC | Compra | APARELHO DE AR CONDICIONADO C/CAPAC. NOMINAL DE 7000 A 7500BTU S SOMENTE CICLO FRIO TENSAO NOMINAL 220 VOLTS.
ar condicionados (geral) | 164565 | 5/7495 | 22/10/1997 | CONSUL |  | SEM CLASSE | 07/04/1994 | 7500 | SEM CLASSE | LABORATORIOS DEPTO.CONSTRUÇÃO CIVIL-BLOCO C-DCC- FEC | Compra | APARELHO DE AR CONDICIONADO C/CAPAC. NOMINAL DE 7000 A 7500BTU S SOMENTE CICLO FRIO TENSAO NOMINAL 220 VOLTS.
ar condicionados (geral) | 164567 | 5/7497 | 24/09/1997 | CONSUL |  | SEM CLASSE | 07/04/1994 | 7500 | SEM CLASSE | LABORATORIOS DEPTO.CONSTRUÇÃO CIVIL-BLOCO C-DCC- FEC | Compra | APARELHO DE AR CONDICIONADO C/CAPAC. NOMINAL DE 7000 A 7500BTU S SOMENTE CICLO FRIO TENSAO NOMINAL 220 VOLTS.
ar condicionados (geral) | 164569 | 5/7499 | 02/10/1997 | CONSUL |  | SEM CLASSE | 07/04/1994 | 7500 | SEM CLASSE | DEPARTAMENTO DE ESTRADAS E TRANSPORTES-BLA-DGT -FEC | Compra | APARELHO DE AR CONDICIONADO C/CAPAC. NOMINAL DE 7000 A 7500BTU S SOMENTE CICLO FRIO TENSAO NOMINAL 220 VOLTS.
ar condicionados (geral) | 164571 | 5/7501 | 17/07/1996 | CONSUL |  | SEM CLASSE | 07/04/1994 | 7500 | SEM CLASSE | PREDIO ADMINISTRAÇÃO - FEC | Compra | APARELHO DE AR CONDICIONADO C/CAPAC. NOMINAL DE 7000 A 7500BTU S SOMENTE CICLO FRIO TENSAO NOMINAL 220 VOLTS.
ar condicionados (geral) | 164572 | 5/7502 | 02/10/1997 | CONSUL |  | SEM CLASSE | 07/04/1994 | 7500 | SEM CLASSE | DEPARTAMENTO DE ESTRADAS E TRANSPORTES-BLA-DGT -FEC | Compra | APARELHO DE AR CONDICIONADO C/CAPAC. NOMINAL DE 7000 A 7500BTU S SOMENTE CICLO FRIO TENSAO NOMINAL 220 VOLTS.
ar condicionados (geral) | 164573 | 5/7503 | 17/07/1996 | CONSUL |  | SEM CLASSE | 07/04/1994 | 7500 | SEM CLASSE | PREDIO ADMINISTRAÇÃO - FEC | Compra | APARELHO DE AR CONDICIONADO C/CAPAC. NOMINAL DE 7000 A 7500BTU S SOMENTE CICLO FRIO TENSAO NOMINAL 220 VOLTS.
ar condicionados (geral) | 164574 | 5/7504 | 02/10/1997 | CONSUL |  | SEM CLASSE | 07/04/1994 | 7500 | SEM CLASSE | DEPARTAMENTO DE ESTRADAS E TRANSPORTES-BLA-DGT -FEC | Compra | APARELHO DE AR CONDICIONADO C/CAPAC. NOMINAL DE 7000 A 7500BTU S SOMENTE CICLO FRIO TENSAO NOMINAL 220 VOLTS.
ar condicionados (geral) | 164575 | 5/7505 | 12/08/1996 | CONSUL |  | SEM CLASSE | 07/04/1994 | 7500 | SEM CLASSE | DEPARTAMENTO DE ESTRADAS E TRANSPORTES-BLA-DGT -FEC | Compra | APARELHO DE AR CONDICIONADO C/CAPAC. NOMINAL DE 7000 A 7500BTU S SOMENTE CICLO FRIO TENSAO NOMINAL 220 VOLTS.
ar condicionados (geral) | 164576 | 5/7506 | 23/10/1997 | CONSUL |  | SEM CLASSE | 07/04/1994 | 7500 | SEM CLASSE | LAB. DEPTO. HIDRAULICA E SANEAMENTO-BLOCO B-DHS- FEC - SALA 09 | Compra | APARELHO DE AR CONDICIONADO C/CAPAC. NOMINAL DE 7000 A 7500BTU S SOMENTE CICLO FRIO TENSAO NOMINAL 220 VOLTS.
ar condicionados (geral) | 164577 | 5/7507 | 17/07/1996 | CONSUL |  | SEM CLASSE | 07/04/1994 | 7500 | SEM CLASSE |  | Compra | APARELHO DE AR CONDICIONADO C/CAPAC. NOMINAL DE 7000 A 7500BTU S SOMENTE CICLO FRIO TENSAO NOMINAL 220 VOLTS.
ar condicionados (geral) | 164578 | 5/7508 | 23/10/1997 | CONSUL |  | SEM CLASSE | 07/04/1994 | 7500 | SEM CLASSE | LAB. DEPTO. HIDRAULICA E SANEAMENTO-BLOCO B-DHS- FEC - SALA 10 | Compra | APARELHO DE AR CONDICIONADO C/CAPAC. NOMINAL DE 7000 A 7500BTU S SOMENTE CICLO FRIO TENSAO NOMINAL 220 VOLTS.
ar condicionados (geral) | 164579 | 5/7509 | 23/10/1997 | CONSUL |  | SEM CLASSE | 07/04/1994 | 7500 | SEM CLASSE | LAB. DEPTO. HIDRAULICA E SANEAMENTO-BLOCO B-DHS- FEC - SALA 11 | Compra | APARELHO DE AR CONDICIONADO C/CAPAC. NOMINAL DE 7000 A 7500BTU S SOMENTE CICLO FRIO TENSAO NOMINAL 220 VOLTS.
ar condicionados (geral) | 164581 | 5/7511 | 23/10/1997 | CONSUL |  | SEM CLASSE | 07/04/1994 | 7500 | SEM CLASSE | LAB. DEPTO. HIDRAULICA E SANEAMENTO-BLOCO B-DHS- FEC - SALA 12 | Compra | APARELHO DE AR CONDICIONADO C/CAPAC. NOMINAL DE 7000 A 7500BTU S SOMENTE CICLO FRIO TENSAO NOMINAL 220 VOLTS.
ar condicionados (geral) | 164582 | 5/7512 | 23/09/1997 | CONSUL |  | SEM CLASSE | 07/04/1994 | 21000 | SEM CLASSE | LABORATORIOS DEPTO.CONSTRUÇÃO CIVIL-BLOCO C-DCC- FEC | Compra | APARELHO DE AR CONDICIONADO C/CAPAC. NOMINAL DE 21000 BTU STENSAO NOMINAL 220 VOLTS.
ar condicionados (geral) | 164583 | 5/7513 | 23/09/1997 | CONSUL |  | SEM CLASSE | 07/04/1994 | 21000 | SEM CLASSE | LABORATORIOS DEPTO.CONSTRUÇÃO CIVIL-BLOCO C-DCC- FEC | Compra | APARELHO DE AR CONDICIONADO C/CAPAC. NOMINAL DE 21000 BTU STENSAO NOMINAL 220 VOLTS.
ar condicionados (geral) | 164584 | 5/7514 | 23/09/1997 | CONSUL |  | SEM CLASSE | 07/04/1994 | 21000 | SEM CLASSE | LABORATORIOS DEPTO.CONSTRUÇÃO CIVIL-BLOCO C-DCC- FEC | Compra | APARELHO DE AR CONDICIONADO C/CAPAC. NOMINAL DE 21000 BTU STENSAO NOMINAL 220 VOLTS.
ar condicionados (geral) | 164585 | 5/7515 | 23/09/1997 | CONSUL |  | SEM CLASSE | 07/04/1994 | 21000 | SEM CLASSE | LABORATORIOS DEPTO.CONSTRUÇÃO CIVIL-BLOCO C-DCC- FEC | Compra | APARELHO DE AR CONDICIONADO C/CAPAC. NOMINAL DE 21000 BTU STENSAO NOMINAL 220 VOLTS.
ar condicionados (geral) | 164586 | 5/7516 | 23/09/1997 | CONSUL |  | SEM CLASSE | 07/04/1994 | 21000 | SEM CLASSE | LABORATORIOS DEPTO.CONSTRUÇÃO CIVIL-BLOCO C-DCC- FEC | Compra | APARELHO DE AR CONDICIONADO C/CAPAC. NOMINAL DE 21000 BTU STENSAO NOMINAL 220 VOLTS.
ar condicionados (geral) | 164588 | 5/7518 | 29/10/1997 | CONSUL |  | SEM CLASSE | 07/04/1994 | 21000 | SEM CLASSE | PREDIO ADMINISTRAÇÃO - FEC - SALA 08 | Compra | APARELHO DE AR CONDICIONADO C/CAPAC. NOMINAL DE 21000 BTU STENSAO NOMINAL 220 VOLTS.
ar condicionados (geral) | 164662 | 5/7590 | 19/07/1994 | SPRINGER | MUNDIAL | SEM CLASSE | 13/06/1994 | 21000 | SEM CLASSE | PREDIO ADMINISTRAÇÃO - FEC - SALA 06 | Compra | APARELHO DE AR CONDICIONADO C/CAPAC. NOMINAL DE 21000 BTUS TENSAO NOMINAL 220 V. CICLO FRIO.
ar condicionados (geral) | 164804 | 5/7732 | 28/09/2015 |  | MUNDIAL | SEM CLASSE | 25/07/1995 | 18000 | SEM CLASSE | COORDENADORIA DE PROJETOS- CPROJ- FEC - CPROJ | Compra | APARELHO DE AR CONDICIONADO COM CAPACIDADE NOMINAL DE 18.000BTU/H. TENSAO NOMINAL 220V FREQUENCIA NOMINAL 60HZ. C/ BAIXONIVEL DE RUIDO. SOMENTE CICLO FRIO. /
ar condicionados (geral) | 165000 | 5/7960 | 06/10/1997 | CONSUL | CF 21E | SEM CLASSE | 13/06/1996 | 21000 | SEM CLASSE | LABORATORIO FLUXOS E REUSO DE AGUA E LAB.PROCESSOSBIOLOGICOS -FEC | Compra | APARELHO DE AR CONDICIONADO COM CAPACIDADE NOMINAL DE 21.000BTU S. TENSAO NOMINAL 220 V.FREQUENCIA NOMINAL DE 60 HZ. C/BAIXO NIVEL DE RUIDO.FATOR DE POTENCIA MAIOR OU IGUAL A 0.8.SOMENTE CICLO FRIO./
ar condicionados (geral) | 165149 | 5/8104 | 14/08/1997 | CONSUL | CCF 15A | janela | 17/07/1997 | 15000 | SEM CLASSE | COORDENADORIA DE PROJETOS -CPROJ - FEC | Compra | APARELHO DE AR CONDICIONADO. TIPO JANELA. COM CAPACIDADE NOMINAL DE 15000 BTU S. TENSAO DE ALIMENTACAO 220V. SO- MENTE CICLO FRIO. CORRENTE NOMINAL DE 14A. 60 HZ.
ar condicionados (geral) | 165150 | 5/8105 | 14/08/1997 | CONSUL | CCF 15A | janela | 17/07/1997 | 15000 | SEM CLASSE | COORDENADORIA DE PROJETOS -CPROJ - FEC | Compra | APARELHO DE AR CONDICIONADO. TIPO JANELA. COM CAPACIDADE NOMINAL DE 15000 BTU S. TENSAO DE ALIMENTACAO 220V. SO- MENTE CICLO FRIO. CORRENTE NOMINAL DE 14A. 60 HZ.
ar condicionados (geral) | 165335 | 5/8286 | 28/09/2015 | CONSUL | CCF21 | janela | 31/07/1998 | 21000 | SEM CLASSE | RADIO E TELEVISÃO UNICAMP -RTV E PRÉDIO CONSTRUÇÃOCIVIL,ARQUIT.E URBANISMO-FEC - LAPLA | Compra | APARELHO DE AR CONDICIONADO. TIPO JANELA. CAPACIDADE NOMINALDE 21000 BTUS/H. TENSAO NOMINAL 220 VOLTS. FREQUENCIA NOMI- NAL DE 60HZ. SOMENTE CICLO FRIO. CORRENTE NOMINAL DE 18A.
ar condicionados (geral) | 165336 | 5/8287 | 08/09/1998 | CONSUL | CCF21 | janela | 31/07/1998 | 21000 | SEM CLASSE | RADIO E TELEVISÃO UNICAMP -RTV E PRÉDIO CONSTRUÇÃOCIVIL,ARQUIT.E URBANISMO-FEC - S.COMP. | Compra | APARELHO DE AR CONDICIONADO. TIPO JANELA. CAPACIDADE NOMINALDE 21000 BTUS/H. TENSAO NOMINAL 220 VOLTS. FREQUENCIA NOMI- NAL DE 60HZ. SOMENTE CICLO FRIO. CORRENTE NOMINAL DE 18A.
ar condicionados (geral) | 165484 | 5/8435 | 28/09/2015 | CONSUL | CCF 15 | janela | 08/09/1998 | 15000 | SEM CLASSE | PREDIO ADMINISTRAÇÃO - FEC - SALA11 | Compra | APARELHO DE AR CONDICIONADO. TIPO JANELA. COM CAPACIDADE NOMINAL DE 15000 BTU S. TENSAO DE ALIMENTACAO 220V. SO- MENTE CICLO FRIO. CORRENTE NOMINAL DE 14A. 60 HZ.
ar condicionados (geral) | 165485 | 5/8436 | 28/09/2015 | CONSUL | CCF 15 | janela | 08/09/1998 | 15000 | SEM CLASSE | PREDIO ADMINISTRAÇÃO - FEC - SALA11 | Compra | APARELHO DE AR CONDICIONADO. TIPO JANELA. COM CAPACIDADE NOMINAL DE 15000 BTU S. TENSAO DE ALIMENTACAO 220V. SO- MENTE CICLO FRIO. CORRENTE NOMINAL DE 14A. 60 HZ.
ar condicionados (geral) | 165520 | 5/8470 | 28/09/2015 | CONSUL | AIR MASTER | SEM CLASSE | 11/11/1998 | 15000 | SEM CLASSE | PREDIO ADMINISTRAÇÃO - FEC - SALA10 | Compra | APARELHO DE AR CONDICIONADO COM CAPACIDADE NOMINAL DE 15000 BTU/H. TENSAO DE ALIMENTACAO DE 220 V. 60 HZ. SOMENTE FRIO.
ar condicionados (geral) | 165815 | 5/8761 | 23/07/1999 | CONSUL | FR CCF 07A | portátil | 18/02/1999 | 7500 | SEM CLASSE | PREDIO ADMINISTRAÇÃO - FEC - S.04 | Doação | APARELHO DE AR CONDICIONADO 7500BTU S 110V COM SUPORTE.
ar condicionados (geral) | 165835 | 5/8784 | 23/09/1999 | CONSUL | CCF 10000 | janela | 09/09/1999 | 10000 | SEM CLASSE | PREDIO ADMINISTRAÇÃO - FEC - SL 03 | Compra | CONDICIONADOR DE AR. DO TIPO JANELA . SOMENTE CICLO FRIO. CAPACIDADE NOMINAL DE 10000 BTU/H. ALIMENTACAO ELETRICA: 220 V. 60HZ. CORRENTE NOMINAL: 10A.
ar condicionados (geral) | 166140 | 5/9084 | 06/11/2000 | CONSUL | AIR MASTER | SEM CLASSE | 07/08/2000 |  | SEM CLASSE | PREDIO ADMINISTRAÇÃO - FEC - SL-01 | Doação | APARELHO DE AR CONDICIONADO CCF 10 A COR CINZA 220V. RF
ar condicionados (geral) | 166141 | 5/9085 | 06/11/2000 | CONSUL |  | SEM CLASSE | 07/08/2000 |  | SEM CLASSE | PREDIO ADMINISTRAÇÃO - FEC - SL-02 | Doação | APARELHO DE AR CONDICIONADO CCF 10 A COR CINZA 220V. RF
ar condicionados (geral) | 166142 | 5/9086 | 06/11/2000 | CONSUL |  | SEM CLASSE | 07/08/2000 |  | SEM CLASSE | PREDIO ADMINISTRAÇÃO - FEC - SL-03 | Doação | APARELHO DE AR CONDICIONADO CCF 10 A COR CINZA 220V. RF
ar condicionados (geral) | 166143 | 5/9087 | 06/11/2000 | CONSUL | AIR MASTER | SEM CLASSE | 07/08/2000 |  | SEM CLASSE | PREDIO ADMINISTRAÇÃO - FEC - SL-04 | Doação | APARELHO DE AR CONDICIONADO CCF 10 A COR CINZA 220V. RF
ar condicionados (geral) | 166145 | 5/9088 | 06/11/2000 | CONSUL | AIR MASTER | SEM CLASSE | 07/08/2000 |  | SEM CLASSE | PREDIO ADMINISTRAÇÃO - FEC - SL-05 | Doação | APARELHO DE AR CONDICIONADO CCF 10 A COR CINZA 220V. RF
ar condicionados (geral) | 166146 | 5/9089 | 06/11/2000 | CONSUL | AIR MASTER | SEM CLASSE | 07/08/2000 |  | SEM CLASSE | PREDIO ADMINISTRAÇÃO - FEC - SL-06 | Doação | APARELHO DE AR CONDICIONADO CCF 10 A COR CINZA 220V. RF
ar condicionados (geral) | 166147 | 5/9090 | 06/11/2000 | CONSUL | AIR MASTER | SEM CLASSE | 07/08/2000 |  | SEM CLASSE | PREDIO ADMINISTRAÇÃO - FEC - SL-07 | Doação | APARELHO DE AR CONDICIONADO CCF 10 A COR CINZA 220V. RF
ar condicionados (geral) | 166148 | 5/9091 | 06/11/2000 | CONSUL | AIR MASTER | SEM CLASSE | 07/08/2000 |  | SEM CLASSE | PREDIO ADMINISTRAÇÃO - FEC - SL-12 | Doação | APARELHO DE AR CONDICIONADO CCF 10 A COR CINZA 220V. RF
ar condicionados (geral) | 166149 | 5/9092 | 06/11/2000 | CONSUL | AIR MASTER | SEM CLASSE | 07/08/2000 |  | SEM CLASSE | PREDIO ADMINISTRAÇÃO - FEC - SL-13 | Doação | APARELHO DE AR CONDICIONADO CCF 10 A COR CINZA 220V. RF
ar condicionados (geral) | 166150 | 5/9093 | 06/11/2000 | CONSUL | AIR MASTER | SEM CLASSE | 07/08/2000 |  | SEM CLASSE | PREDIO ADMINISTRAÇÃO - FEC - SL-01 | Doação | APARELHO DE AR CONDICIONADO CCF 10 A COR CINZA 220V. RF
ar condicionados (geral) | 166151 | 5/9094 | 06/11/2000 | CONSUL | AIR MASTER | SEM CLASSE | 07/08/2000 |  | SEM CLASSE | PREDIO ADMINISTRAÇÃO - FEC - SL-15 | Doação | APARELHO DE AR CONDICIONADO CCF 10 A COR CINZA 220V. RF
ar condicionados (geral) | 166152 | 5/9095 | 28/09/2015 | CONSUL | AIR MASTER | SEM CLASSE | 07/08/2000 |  | SEM CLASSE | PREDIO ADMINISTRAÇÃO - FEC - 11 | Doação | APARELHO DE AR CONDICIONADO CCF 10 A COR CINZA 220V. RF
ar condicionados (geral) | 166154 | 5/9097 | 06/11/2000 | CONSUL | AIR MASTER | SEM CLASSE | 07/08/2000 |  | SEM CLASSE | PREDIO ADMINISTRAÇÃO - FEC - DIRETOR AS | Doação | APARELHO DE AR CONDICIONADO CCF 10 A COR CINZA 220V. RF
ar condicionados (geral) | 166155 | 5/9098 | 06/11/2000 | CONSUL | AIR MASTER | SEM CLASSE | 07/08/2000 |  | SEM CLASSE | PREDIO ADMINISTRAÇÃO - FEC - SL-11 | Doação | APARELHO DE AR CONDICIONADO CCF 10 A COR CINZA 220V. RF
ar condicionados (geral) | 166156 | 5/9099 | 06/11/2000 | CONSUL | AIR MASTER | SEM CLASSE | 07/08/2000 |  | SEM CLASSE | PREDIO ADMINISTRAÇÃO - FEC - SL-16 | Doação | APARELHO DE AR CONDICIONADO CCF 112 COR CINZA 220V. RF
ar condicionados (geral) | 166157 | 5/9100 | 06/11/2000 | CONSUL | AIR MASTER | SEM CLASSE | 07/08/2000 |  | SEM CLASSE | PREDIO ADMINISTRAÇÃO - FEC - SL-08 | Doação | APARELHO DE AR CONDICIONADO CCF 112 COR CINZA 220V. RF
ar condicionados (geral) | 166158 | 5/9101 | 06/11/2000 | CONSUL | AIR MASTER | SEM CLASSE | 07/08/2000 |  | SEM CLASSE | PREDIO ADMINISTRAÇÃO - FEC - SL-10 | Doação | APARELHO DE AR CONDICIONADO CCF 112 COR CINZA 220V. RF
ar condicionados (geral) | 166159 | 5/9102 | 06/11/2000 | CONSUL | AIR MASTER | SEM CLASSE | 07/08/2000 |  | SEM CLASSE | COORDENADORIA DE PROJETOS -CPROJ - FEC - C.PROJ-SEC | Doação | APARELHO DE AR CONDICIONADO CCF 112 COR CINZA 220V. RF
ar condicionados (geral) | 166185 | 5/9128 | 09/03/2001 | CONSUL |  | SEM CLASSE | 14/10/1999 | 10000 | SEM CLASSE | RADIO E TELEVISÃO UNICAMP -RTV E PRÉDIO CONSTRUÇÃOCIVIL,ARQUIT.E URBANISMO-FEC - S/02,10,11 | Doação | APARELHO DE AR CONDICIONADO 10000BTUS FRIO 220V. RF
ar condicionados (geral) | 166186 | 5/9129 | 09/03/2001 | CONSUL |  | SEM CLASSE | 14/10/1999 | 10000 | SEM CLASSE | RADIO E TELEVISÃO UNICAMP -RTV E PRÉDIO CONSTRUÇÃOCIVIL,ARQUIT.E URBANISMO-FEC - S/10,02,12 | Doação | APARELHO DE AR CONDICIONADO 10000BTUS FRIO 220V. RF
ar condicionados (geral) | 166187 | 5/9130 | 09/03/2001 | CONSUL |  | SEM CLASSE | 14/10/1999 | 10000 | SEM CLASSE | RADIO E TELEVISÃO UNICAMP -RTV E PRÉDIO CONSTRUÇÃOCIVIL,ARQUIT.E URBANISMO-FEC - S/10,02,12 | Doação | APARELHO DE AR CONDICIONADO 10000BTUS FRIO 220V. RF
ar condicionados (geral) | 166192 | 5/9135 | 12/02/2001 | SPRINGER | 7500 BTUS | SEM CLASSE | 25/09/2000 | 7500 | SEM CLASSE | LAB. DEPTO. HIDRAULICA E SANEAMENTO-BLOCO B-DHS- FEC - SALA 6 | Doação | AR CONDICIONADO. RF
ar condicionados (geral) | 166196 | 5/9139 | 12/02/2001 | SPRINGER | 10500 | SEM CLASSE | 25/09/2000 | 10500 | SEM CLASSE | LAB. DEPTO. HIDRAULICA E SANEAMENTO-BLOCO B-DHS- FEC - SALA 8 | Doação | AR CONDICIONADO. RF
ar condicionados (geral) | 166197 | 5/9140 | 12/02/2001 | SPRINGER | 10500 | SEM CLASSE | 25/09/2000 | 10500 | SEM CLASSE | LAB. DEPTO. HIDRAULICA E SANEAMENTO-BLOCO B-DHS- FEC - SALA 9 | Doação | AR CONDICIONADO. RF
ar condicionados (geral) | 166198 | 5/9141 | 12/02/2001 | CONSUL | AIRMASTER 12000 | SEM CLASSE | 29/09/2000 | 12000 | SEM CLASSE | PREDIO ADMINISTRAÇÃO - FEC - DIRETOR | Doação | APARELHO DE AR CONDICIONADO CONSUL CCF 12 FRIO.RF
ar condicionados (geral) | 166199 | 5/9142 | 12/02/2001 | CONSUL | AIRMASTER 12000 | SEM CLASSE | 29/09/2000 | 12000 | SEM CLASSE | PREDIO ADMINISTRAÇÃO - FEC - DIRETOR AS | Doação | APARELHO DE AR CONDICIONADO CONSUL CCF 12 FRIO.RF
ar condicionados (geral) | 166274 | 5/9212 | 25/05/2001 | SPRINGER CARRIER | INNOVARE | janela | 29/03/2001 | 15000 | SEM CLASSE | PREDIO ADMINISTRAÇÃO - FEC - SALA5 | Compra | APARELHO DE AR CONDICIONADO. TIPO JANELA. COM CAPACIDADE NOMINAL DE 15000 BTU S. TENSAO DE ALIMENTACAO 220V. SO- MENTE CICLO FRIO. CORRENTE NOMINAL DE 14A. 60 HZ.
ar condicionados (geral) | 166287 | 5/9225 | 04/07/2001 | SPRINGER | INNOVARE | SEM CLASSE | 02/04/2001 | 7500 | SEM CLASSE | PREDIO ADMINISTRAÇÃO - FEC - SALA 12 | Doação | APARELHO DE AR CONDICIONADO 7500BTUS F 220V. RF
ar condicionados (geral) | 166288 | 5/9226 | 04/07/2001 | SPRINGER | INNOVARE | SEM CLASSE | 02/04/2001 | 7500 | SEM CLASSE | PREDIO ADMINISTRAÇÃO - FEC - SALA 13 | Doação | APARELHO DE AR CONDICIONADO 7500BTUS F 220V. RF
ar condicionados (geral) | 166290 | 5/9228 | 04/07/2001 | SPRINGER | INNOVARE | SEM CLASSE | 02/04/2001 | 7500 | SEM CLASSE | PREDIO ADMINISTRAÇÃO - FEC - SALA 11 | Doação | APARELHO DE AR CONDICIONADO 7500BTUS F 220V. RF
ar condicionados (geral) | 166351 | 5/9289 | 08/04/2002 | CONSUL | AIR MASTER 7500 | SEM CLASSE | 18/07/2001 | 7500 | SEM CLASSE | PREDIO ADMINISTRAÇÃO - FEC - PROF ABEL | Doação | APARELHO DE AR CONDICIONADO FRIO. CCF 7500. RF
ar condicionados (geral) | 166354 | 5/9292 | 08/04/2002 | SPRINGER | INNOVARE | SEM CLASSE | 18/07/2001 | 7500 | SEM CLASSE | PREDIO ADMINISTRAÇÃO - FEC - PROF PAULO | Doação | APARELHO DE AR CONDICIONADO COR BRANCA 075B. 7500BTU.FRIO
ar condicionados (geral) | 166372 | 5/9310 | 26/11/2002 | SPRINGER | 7500 | janela | 28/11/2001 | 7500 | SEM CLASSE | PREDIO ADMINISTRAÇÃO - FEC - SECR.DSA | Compra | APARELHO DE AR CONDICIONADO 7.500 BTU/H. DO TIPO JANELA. SOMENTE CICLO FRIO. ALIMENTACAO ELETRICA DE 220 V..60HZ.
ar condicionados (geral) | 166373 | 5/9311 | 27/03/2002 | SPRINGER INNOVARE | BCA075B | janela | 26/07/2001 | 7500 | SEM CLASSE | PREDIO ADMINISTRAÇÃO - FEC - DRH | Compra | APARELHO DE AR CONDICIONADO. COM CAPACIDADE NOMINAL DE 7500BTUS. COM TENSAO NOMINAL DE 220V. BAIXO NIVEL DE RUIDO. SOMENTE CICLO FRIO. CORRENTE NOMINAL 07A. 60 HZ. TIPO JANELA.
ar condicionados (geral) | 166374 | 5/9312 | 27/03/2002 | SPRINGER INNOVARE | BCA075B | janela | 26/07/2001 | 7500 | SEM CLASSE | PREDIO ADMINISTRAÇÃO - FEC - DSA | Compra | APARELHO DE AR CONDICIONADO. COM CAPACIDADE NOMINAL DE 7500BTUS. COM TENSAO NOMINAL DE 220V. BAIXO NIVEL DE RUIDO. SOMENTE CICLO FRIO. CORRENTE NOMINAL 07A. 60 HZ. TIPO JANELA.
ar condicionados (geral) | 166375 | 5/9313 | 27/03/2002 | SPRINGER INNOVARE | BCA075B | janela | 26/07/2001 | 7500 | SEM CLASSE | PREDIO ADMINISTRAÇÃO - FEC - DES | Compra | APARELHO DE AR CONDICIONADO. COM CAPACIDADE NOMINAL DE 7500BTUS. COM TENSAO NOMINAL DE 220V. BAIXO NIVEL DE RUIDO. SOMENTE CICLO FRIO. CORRENTE NOMINAL 07A. 60 HZ. TIPO JANELA.
ar condicionados (geral) | 166415 | 5/9352 | 27/03/2002 | SPRINGER INNOVARE | BCA105D | janela | 26/07/2001 | 10500 | SEM CLASSE | PREDIO ADMINISTRAÇÃO - FEC | Compra | APARELHO DE AR CONDICIONADO COM CAPACIDADE PARA 10500/BTUS SOMENTE FRIO. CONVECIONAL. CAIXA EM A.B.S.. 220 VOLTS. 60 HZ. TIPO JANELA
ar condicionados (geral) | 166416 | 5/9353 | 27/03/2002 | SPRINGER INNOVARE | BCA105D | janela | 26/07/2001 | 10500 | SEM CLASSE | PREDIO ADMINISTRAÇÃO - FEC - DULCINEIA | Compra | APARELHO DE AR CONDICIONADO COM CAPACIDADE PARA 10500/BTUS SOMENTE FRIO. CONVECIONAL. CAIXA EM A.B.S.. 220 VOLTS. 60 HZ. TIPO JANELA
ar condicionados (geral) | 166417 | 5/9354 | 27/03/2002 | SPRINGER INNOVARE | DCA185D | janela | 26/07/2001 | 18000 | SEM CLASSE | PREDIO ADMINISTRAÇÃO - FEC - DES | Compra | APARELHO DE AR CONDICIONADO. TIPO JANELA. COM CAPACIDADE NOMINAL DE 18000 BTU S.TENSAO DE ALIMENTACAO DE 220V. SOMENTE CICLO FRIO. CORRENTE NOMINAL DE 16A. 60HZ
ar condicionados (geral) | 166599 | 5/9535 | 26/11/2002 | SPRINGER | 7500 | janela | 28/11/2001 | 7500 | SEM CLASSE | PREDIO ADMINISTRAÇÃO - FEC - SECR.DSA | Compra | APARELHO DE AR CONDICIONADO 7.500 BTU/H. DO TIPO JANELA. SOMENTE CICLO FRIO. ALIMENTACAO ELETRICA DE 220 V..60HZ.
ar condicionados (geral) | 166789 | 5/9708 | 12/04/2007 | SPRINGER CARRIER | MCA125BB | janela | 07/05/2002 | 12300 | SEM CLASSE | PREDIO ADMINISTRAÇÃO - FEC - PROT | Compra | APARELHO DE AR CONDICIONADO TIPO JANELA. CAPACIDADE NOMINAL DE 12300 BTUS/H. 220 VOLTS.VAZAO DE AR DE 460 M3/HCORRENTE NOMINAL DE 5.6A.
ar condicionados (geral) | 166790 | 5/9709 | 22/10/2002 | SPRINGER CARRIER | RCA075B | janela | 07/05/2002 | 7500 | SEM CLASSE | PREDIO ADMINISTRAÇÃO - FEC - APOIO ADM | Compra | APARELHO DE AR CONDICIONADO. TIPO JANELA. COM CAPACIDADE NOMINAL DE 7500 BTUS. SOMENTE CICLO FRIO. TENSAO DE ALIMENTACAO DE 220V. 60HZ. CORRENTE NOMINAL DE 5.5A
ar condicionados (geral) | 166908 | 5/9819 | 26/11/2002 | SPRONGER | 30000 | janela | 06/12/2001 | 30000 | SEM CLASSE | SALAS DE AULA-FEC | Compra | APARELHO DE AR CONDICIONADO TIPO JANELA. SOMENTE CICLO FRIO.CAPACIDADE MINIMA DE 30000 BTU/H. ALIMENTACAO ELETRICA DE 220V. 60 HZ. CORRENTE NOMINAL DE 25 A. COM INSTALACAO COMPLETA.
ar condicionados (geral) | 166909 | 5/9820 | 26/11/2002 | SPRONGER | 30000 | janela | 06/12/2001 | 30000 | SEM CLASSE | SALAS DE AULA-FEC | Compra | APARELHO DE AR CONDICIONADO TIPO JANELA. SOMENTE CICLO FRIO.CAPACIDADE MINIMA DE 30000 BTU/H. ALIMENTACAO ELETRICA DE 220V. 60 HZ. CORRENTE NOMINAL DE 25 A. COM INSTALACAO COMPLETA.
ar condicionados (geral) | 166910 | 5/9821 | 28/09/2015 | SPRINGER | 21000 | janela | 06/12/2001 | 21000 | SEM CLASSE | SALAS DE AULA-FEC - FACIL. | Compra | APARELHO DE AR CONDICIONADO. TIPO JANELA. CAPACIDADE NOMINALDE 21000 BTUS/H. TENSAO NOMINAL 220 VOLTS. FREQUENCIA NOMI- NAL DE 60HZ. SOMENTE CICLO FRIO. CORRENTE NOMINAL DE 18A.
ar condicionados (geral) | 166911 | 5/9822 | 26/11/2002 | SPRINGER | 21000 | janela | 06/12/2001 | 21000 | SEM CLASSE | SALAS DE AULA-FEC | Compra | APARELHO DE AR CONDICIONADO. TIPO JANELA. CAPACIDADE NOMINALDE 21000 BTUS/H. TENSAO NOMINAL 220 VOLTS. FREQUENCIA NOMI- NAL DE 60HZ. SOMENTE CICLO FRIO. CORRENTE NOMINAL DE 18A.
ar condicionados (geral) | 166912 | 5/9823 | 26/11/2002 | SPRINGER | 21000 | janela | 06/12/2001 | 21000 | SEM CLASSE | SALAS DE AULA-FEC | Compra | APARELHO DE AR CONDICIONADO. TIPO JANELA. CAPACIDADE NOMINALDE 21000 BTUS/H. TENSAO NOMINAL 220 VOLTS. FREQUENCIA NOMI- NAL DE 60HZ. SOMENTE CICLO FRIO. CORRENTE NOMINAL DE 18A.
ar condicionados (evaporador-condensador) | 167133 | 5/11533 | 15/02/2007 | SPRINGER | 42MCA012515SL | evaporador | 31/07/2006 |  | SEM CLASSE | LAB. DEPTO. HIDRAULICA E SANEAMENTO-BLOCO B-DHS- FEC - DGT | Doação | EVAPORADOR HI-WALL (RF)
ar condicionados (split) | 167144 | 5/11534 | 15/02/2007 | SPRINGER | 38M012515MS | condensador | 31/07/2006 |  | SEM CLASSE | LAB. DEPTO. HIDRAULICA E SANEAMENTO-BLOCO B-DHS- FEC - DGT | Doação | CONDENSADOR SPLIT (RF)
ar condicionados (geral) | 167595 | 5/11555 | 24/11/2006 | SPRINGER CARRIER | FQA 75RB ELETRONICO | SEM CLASSE | 17/02/2005 | 7500 | SEM CLASSE | SALAS DE AULA-FEC - DAC | Doação | APARELHO CONDICIONADOR DE AR 7500 BTUS (RF)
ar condicionados (geral) | 167661 | 5/11547 | 24/11/2006 |  |  | SEM CLASSE | 17/04/2006 | 10000 | SEM CLASSE | PREDIO ADMINISTRAÇÃO - FEC - DRH | Doação | APARELHO CONDICIONADOR DE AR 10000 BTUS (RF)
ar condicionados (geral) | 167672 | 5/11546 | 24/11/2006 |  |  | SEM CLASSE | 17/04/2006 | 10000 | SEM CLASSE | PREDIO ADMINISTRAÇÃO - FEC - DRH | Doação | APARELHO CONDICIONADOR DE AR 10000 BTUS (RF)
ar condicionados (geral) | 167683 | 5/11545 | 24/11/2006 |  |  | SEM CLASSE | 17/04/2006 | 10000 | SEM CLASSE | PREDIO ADMINISTRAÇÃO - FEC - DRH | Doação | APARELHO CONDICIONADOR DE AR 10000 BTUS (RF)
ar condicionados (geral) | 167805 | 5/10644 | 10/10/2003 | SPRINGER | RCB075B73 | SEM CLASSE | 27/07/2001 | 7500 | SEM CLASSE | PREDIO ADMINISTRAÇÃO - FEC - DSA | Doação | CONDICIONADOR DE AR SPRINGER INNOVARE 7500 BTUS 220V. (RF)
ar condicionados (geral) | 167857 | 5/10695 | 25/06/2003 | - | SILENTIA | janela | 23/05/2003 | 12300 | SEM CLASSE | SALAS DE AULA-FEC - C.G.ARQ. | Compra | APARELHO DE AR CONDICIONADO TIPO JANELA. CAPACIDADE NOMINALDE 12300 BTUS/H. 220 VOLTS.VAZAO DE AR DE 460 M3/HCORRENTE NOMINAL DE 5.6A.
ar condicionados (geral) | 167858 | 5/10696 | 25/06/2003 | - | SILENTIA | janela | 23/05/2003 | 12300 | SEM CLASSE | SALAS DE AULA-FEC - C.G.CIVIL | Compra | APARELHO DE AR CONDICIONADO TIPO JANELA. CAPACIDADE NOMINAL DE 12300 BTUS/H. 220 VOLTS.VAZAO DE AR DE 460 M3/HCORRENTE NOMINAL DE 5.6A.
ar condicionados (geral) | 167867 | 5/10705 | 02/03/2004 |  |  | SEM CLASSE | 15/09/2003 |  | SEM CLASSE | PREDIO ADMINISTRAÇÃO - FEC - VALTER HER | Doação | AR CONDICIONADO CONSUL (RF)
ar condicionados (geral) | 167923 | 5/10761 | 24/09/2004 | DGT | SILENTIA | janela | 11/02/2004 | 10000 | SEM CLASSE | PREDIO ADMINISTRAÇÃO - FEC - SALA 15 | Compra | APARELHO DE AR CONDICIONADO. TIPO JANELA . COM CAPACIDADE MINIMA DE 10.000 BTU/H. TENSAO NOMINAL DE 220 V. CONVENCIO- NAL. FREQUENCIA NOMINAL DE 60 HZ.
ar condicionados (geral) | 168089 | 5/10923 | 14/10/2003 | SPRINGER | - | janela | 11/07/2002 | 7500 | SEM CLASSE | PREDIO ADMINISTRAÇÃO - FEC - DGT | Doação | AR CONDICIONADO. TIPO JANELA. CAPACIDADE NOMINAL DE 7500 BTUTENSAO DE ALIMENTAÇÃO DE 220V.. CICLO FRIO. (RF)
ar condicionados (geral) | 168090 | 5/10924 | 14/10/2003 | SPRINGER | - | janela | 11/07/2002 | 10000 | SEM CLASSE | PREDIO ADMINISTRAÇÃO - FEC - SECR/DGT | Doação | AR CONDICIONADO TIPO JANELA. CAPACIDADE NOMINAL DE 10000 BTUS. TENSAO DE ALIMENTAÇÃO DE 220V.. CICLO FRIO. (RF)
ar condicionados (geral) | 168141 | 5/10975 | 06/11/2003 | - | MUNDIAL 18000 BTU | janela | 13/10/2003 | 18000 | SEM CLASSE | RADIO E TELEVISÃO UNICAMP -RTV E PRÉDIO CONSTRUÇÃOCIVIL,ARQUIT.E URBANISMO-FEC - LABMEC/DES | Compra | APARELHO DE AR CONDICIONADO 18000 BTU/H. TIPO JANELA.SOMENTECICLO FRIO. ALIMENTACAO ELETRICA DESTE EQUIPAMENTO: 220V. 60HZ. CORRENTE NOMINAL 12A
ar condicionados (geral) | 168234 | 5/11067 | 28/03/2005 |  |  | janela | 17/11/2004 | 15000 | SEM CLASSE | SALAS DE AULA-FEC - C.P.G. | Compra | APARELHO DE AR CONDICIONADO 15.000 BTU/H.TIPO JANELA.SOMENTECICLO FRIO. ALIMENTACAO ELETRICA DE 220 V.. 60HZ.
ar condicionados (geral) | 168235 | 5/11068 | 28/03/2005 |  |  | janela | 17/11/2004 | 15000 | SEM CLASSE | SALAS DE AULA-FEC - C.P.G. | Compra | APARELHO DE AR CONDICIONADO 15.000 BTU/H.TIPO JANELA.SOMENTECICLO FRIO. ALIMENTACAO ELETRICA DE 220 V.. 60HZ.
ar condicionados (geral) | 168309 | 5/11141 | 02/05/2005 | SPRINGER CARRIER | MUNDIAL | janela | 11/02/2005 | 18000 | SEM CLASSE | COORDENADORIA DE PROJETOS -CPROJ - FEC - COOD | Compra | APARELHO DE AR CONDICIONADO. TIPO JANELA. CAPACIDADE NOMINALMINIMA DE 18000 BTU/H. TENSAO NOMINAL DE 220 VOLTS. FREQUEN-CIA 60HZ. SOMENTE CICLO FRIO. COMPRESSOR ROTATIVO. RENOVACAODE AR. BAIXO NIVEL DE RUIDO.
ar condicionados (geral) | 168310 | 5/11142 | 02/05/2005 |  | MUNDIAL | janela | 11/02/2005 | 18000 | SEM CLASSE | COORDENADORIA DE PROJETOS -CPROJ - FEC - COOD | Compra | APARELHO DE AR CONDICIONADO. TIPO JANELA. CAPACIDADE NOMINALMINIMA DE 18000 BTU/H. TENSAO NOMINAL DE 220 VOLTS. FREQUEN-CIA 60HZ. SOMENTE CICLO FRIO. COMPRESSOR ROTATIVO. RENOVACAODE AR. BAIXO NIVEL DE RUIDO.
ar condicionados (geral) | 168318 | 5/11150 | 04/05/2005 |  |  | janela | 26/10/2004 |  | SEM CLASSE | PREDIO ADMINISTRAÇÃO - FEC - DGT S. 14 | Doação | APARELHO DE AR CONDICIONADO TIPO JANELA SEM CONTROLE REMOTO 220V. CICLO FRIO MARCA GREE (RF)
ar condicionados (geral) | 168372 | 5/11203 | 17/06/2005 |  |  | SEM CLASSE | 24/03/2005 |  | SEM CLASSE | SALAS DE AULA-FEC - EXTENSÃO | Doação | APARELHO DE AR CONDICIONADO SPRINGER CARRIER MODELO SILENTIA(RF)
ar condicionados (geral) | 168373 | 5/11204 | 17/06/2005 |  |  | SEM CLASSE | 24/03/2005 |  | SEM CLASSE | SALAS DE AULA-FEC - EXTENSÃO | Doação | APARELHO DE AR CONDICIONADO SPRINGER CARRIER MODELO SILENTIA(RF)
ar condicionados (geral) | 168470 | 5/11298 | 21/09/2005 |  | MUNDIAL,MANUAL,C.FRIO,COMPACT | janela | 15/08/2005 | 18000 | SEM CLASSE | PREDIO ADMINISTRAÇÃO - FEC - S09 | Compra | APARELHO DE AR CONDICIONADO. TIPO JANELA . COM CAPACIDADE MINIMA DE 18000 BTU/H.TENSAO NOMINAL DE 220 V. CONVENCIONAL.FREQUENCIA NOMINAL DE 60 HZ.
ar condicionados (geral) | 168471 | 5/11299 | 21/09/2005 |  | MUNDIAL,MANUAL,C.FRIO,COMPACT | janela | 15/08/2005 | 18000 | SEM CLASSE | PREDIO ADMINISTRAÇÃO - FEC - S03 | Compra | APARELHO DE AR CONDICIONADO. TIPO JANELA . COM CAPACIDADE MINIMA DE 18000 BTU/H.TENSAO NOMINAL DE 220 V. CONVENCIONAL.FREQUENCIA NOMINAL DE 60 HZ.
ar condicionados (geral) | 168473 | 5/11301 | 21/09/2005 |  | MUNDIAL,MANUAL,C.FRIO,COMPACT | janela | 15/08/2005 | 18000 | SEM CLASSE | PREDIO ADMINISTRAÇÃO - FEC - S10 | Compra | APARELHO DE AR CONDICIONADO. TIPO JANELA . COM CAPACIDADE MINIMA DE 18000 BTU/H.TENSAO NOMINAL DE 220 V. CONVENCIONAL.FREQUENCIA NOMINAL DE 60 HZ.
ar condicionados (geral) | 168499 | 5/11331 | 16/02/2006 |  |  | SEM CLASSE | 02/01/2006 |  | SEM CLASSE | PREDIO ADMINISTRAÇÃO - FEC - PRAF. ANA | Doação | APARELHO DE AR CONDICIONADO (RF)
ar condicionados (geral) | 168594 | 5/11426 | 24/03/2006 | GREE ACI | CAP. 10.000 BTU/H | janela | 17/02/2006 | 10000 | SEM CLASSE | PREDIO ADMINISTRAÇÃO - FEC - P. LEANDRO | Compra | CONDICIONADOR DE AR. TIPO JANELA. COM CAPACIDADE PARA 10.000 BTU S. OPERACAO FRIO. COMPOSTO DE GABINETE GALVONIZADO. CONTROLE MECANICO. NA VOLTAGEM 220 V. COM PRAZO DE GARANTIA DE NO MINIMO 12 MESES EMANUAL DE INSTRUCOES.
ar condicionados (geral) | 168611 | 5/11443 | 19/06/2006 | GREE |  | janela | 03/03/2006 | 21000 | SEM CLASSE | SALAS DE AULA-FEC - CONF AMB | Compra | APARELHO DE AR CONDICIONADO. TIPO JANELA . COM CAPACIDADEDE 21000 BTU/H. TENSAO NOMINAL DE 220V. FREQUENCIA NOMINALDE 60 HZ. CORRENTE NOMINAL DE 0 A 21A.
ar condicionados (geral) | 168612 | 5/11444 | 19/06/2006 | GREE |  | janela | 03/03/2006 | 21000 | SEM CLASSE | SALAS DE AULA-FEC - CONF AMB | Compra | APARELHO DE AR CONDICIONADO. TIPO JANELA . COM CAPACIDADEDE 21000 BTU/H. TENSAO NOMINAL DE 220V. FREQUENCIA NOMINALDE 60 HZ. CORRENTE NOMINAL DE 0 A 21A.
ar condicionados (geral) | 168613 | 5/11445 | 19/06/2006 | GREE |  | janela | 03/03/2006 | 10000 | SEM CLASSE | SALAS DE AULA-FEC - CONF AMB | Compra | CONDICIONADOR DE AR. TIPO JANELA. COM CAPACIDADE PARA 10.000 BTU S. OPERACAO FRIO. COMPOSTO DE GABINETE GALVONIZADO. CONTROLE MECANICO. NA VOLTAGEM 220 V. COM PRAZO DE GARANTIA DE NO MINIMO 12 MESES EMANUAL DE INSTRUCOES.
ar condicionados (geral) | 168614 | 5/11446 | 19/06/2006 | GREE |  | janela | 03/03/2006 | 10000 | SEM CLASSE | SALAS DE AULA-FEC - CONF AMB | Compra | CONDICIONADOR DE AR. TIPO JANELA. COM CAPACIDADE PARA 10.000 BTU S. OPERACAO FRIO. COMPOSTO DE GABINETE GALVONIZADO. CONTROLE MECANICO. NA VOLTAGEM 220 V. COM PRAZO DE GARANTIA DE NO MINIMO 12 MESES EMANUAL DE INSTRUCOES.
ar condicionados (geral) | 168615 | 5/11447 | 19/06/2006 | GREE | S 13 | SEM CLASSE | 03/03/2006 | 7000 | SEM CLASSE | RADIO E TELEVISÃO UNICAMP -RTV E PRÉDIO CONSTRUÇÃOCIVIL,ARQUIT.E URBANISMO-FEC - DAC | Compra | APARELHO CONDICIONADOR DE AR TIPO COMPACTO. CAPACIDADE 7.000BTU/H. CICLO FRIO. 220 VOLTS. FREQUENCIA NORMINAL 60 HZ.
ar condicionados (geral) | 168616 | 5/11448 | 19/06/2006 | GREE | S 17 | SEM CLASSE | 03/03/2006 | 7000 | SEM CLASSE | RADIO E TELEVISÃO UNICAMP -RTV E PRÉDIO CONSTRUÇÃOCIVIL,ARQUIT.E URBANISMO-FEC - DAC | Compra | APARELHO CONDICIONADOR DE AR TIPO COMPACTO. CAPACIDADE 7.000BTU/H. CICLO FRIO. 220 VOLTS. FREQUENCIA NORMINAL 60 HZ.
ar condicionados (geral) | 168617 | 5/11449 | 19/06/2006 | GREE | S 18 | SEM CLASSE | 03/03/2006 | 7000 | SEM CLASSE | RADIO E TELEVISÃO UNICAMP -RTV E PRÉDIO CONSTRUÇÃOCIVIL,ARQUIT.E URBANISMO-FEC - DAC | Compra | APARELHO CONDICIONADOR DE AR TIPO COMPACTO. CAPACIDADE 7.000BTU/H. CICLO FRIO. 220 VOLTS. FREQUENCIA NORMINAL 60 HZ.
ar condicionados (geral) | 168618 | 5/11450 | 19/06/2006 | GREE | S 16 | SEM CLASSE | 03/03/2006 | 7000 | SEM CLASSE | RADIO E TELEVISÃO UNICAMP -RTV E PRÉDIO CONSTRUÇÃOCIVIL,ARQUIT.E URBANISMO-FEC - DAC | Compra | APARELHO CONDICIONADOR DE AR TIPO COMPACTO. CAPACIDADE 7.000BTU/H. CICLO FRIO. 220 VOLTS. FREQUENCIA NORMINAL 60 HZ.
ar condicionados (geral) | 168619 | 5/11451 | 19/06/2006 | GREE | S 15 | SEM CLASSE | 03/03/2006 | 7000 | SEM CLASSE | RADIO E TELEVISÃO UNICAMP -RTV E PRÉDIO CONSTRUÇÃOCIVIL,ARQUIT.E URBANISMO-FEC - DAC | Compra | APARELHO CONDICIONADOR DE AR TIPO COMPACTO. CAPACIDADE 7.000BTU/H. CICLO FRIO. 220 VOLTS. FREQUENCIA NORMINAL 60 HZ.
ar condicionados (geral) | 168625 | 5/11511 | 24/11/2006 |  |  | SEM CLASSE | 06/03/2006 |  | SEM CLASSE | DEPARTAMENTO DE ESTRADAS E TRANSPORTES-BLA-DGT -FEC - LAB.DSA | Doação | APARELHO DE AR CONDICIONADO (RF)
ar condicionados (geral) | 355306 | 21/2027 | 18/12/2001 | SPRINGER | MUNDIAL | SEM CLASSE | 24/04/1992 | 10000 | Antes PROCEL | DGA(ADMINISTRAÇÃO), PREFEITURA(PROTOCOLO,DSIS,DM, RH,COR,PROJ.HABITACIONAL) E CPP-REITORIA. - MARY | Compra | APARELHO DE AR CONDICIONADO C/CAPAC P/ 10000 BTUS FRIO
ar condicionados (geral) | 355684 | 21/2463 | 18/12/2001 | SPRINGER | TOPLINE | SEM CLASSE | 26/09/1990 | 10000 | Antes PROCEL | DGA(ADMINISTRAÇÃO), PREFEITURA(PROTOCOLO,DSIS,DM, RH,COR,PROJ.HABITACIONAL) E CPP-REITORIA. - MARY | Compra | APARELHO DE AR CONDICIONADO C/CAPAC 10000 BTUS
ar condicionados (geral) | 411177 | 30/449 | 17/11/1998 | CONSUL | CCF 18AFBNA | janela | 28/05/1998 | 18000 | SEM CLASSE | RADIO E TELEVISÃO UNICAMP -RTV E PRÉDIO CONSTRUÇÃOCIVIL,ARQUIT.E URBANISMO-FEC - AUDIT.FEC | Compra | APARELHO DE AR CONDICIONADO. TIPO JANELA. COM CAPACIDADE NOMINAL DE 18000 BTU S.TENSAO DE ALIMENTACAO DE 220V. SOMENTE CICLO FRIO. CORRENTE NOMINAL DE 16A. 60HZ
ar condicionados (geral) | 411178 | 30/450 | 28/09/2015 | CONSUL | CCF 18AFBNA | janela | 28/05/1998 | 18000 | SEM CLASSE | RADIO E TELEVISÃO UNICAMP -RTV E PRÉDIO CONSTRUÇÃOCIVIL,ARQUIT.E URBANISMO-FEC - LAPLA | Compra | APARELHO DE AR CONDICIONADO. TIPO JANELA. COM CAPACIDADE NOMINAL DE 18000 BTU S.TENSAO DE ALIMENTACAO DE 220V. SOMENTE CICLO FRIO. CORRENTE NOMINAL DE 16A. 60HZ
ar condicionados (geral) | 481360 | ERC/28521 | 10/08/2006 |  |  | SEM CLASSE | 23/06/2006 | 18000 | SEM CLASSE | SALAS DE AULA-FEC - LAB COMP | Comodato | CONDICIONADOR DE AR SPRINGER MUNDIAL 18000 BTUS. 220V. (RF)
ar condicionados (geral) | 482854 | ERC/29183 | 14/06/2007 | SPRIAQUE CARRIER | 18000BTUS | SEM CLASSE | 18/03/2004 | 18000 | SEM CLASSE | RADIO E TELEVISÃO UNICAMP -RTV E PRÉDIO CONSTRUÇÃOCIVIL,ARQUIT.E URBANISMO-FEC - LABMEC | Comodato | APARELHO CONDICIONADOR DE AR 18000 BTUS CICLO FRIO. 220V.. (RF)
ar condicionados (geral) | 487550 | 5/12049 | 28/11/2008 | SPRINGER | SILENTIA 19000 | janela | 30/09/2008 | 12000 | SEM CLASSE | PREDIO ADMINISTRAÇÃO - FEC - S.INF/FEC | Compra | APARELHO DE AR CONDICIONADO 12.000 BTUS. 220 VOLTS. SOMENTE FRIO. JANELA.
ar condicionados (geral) | 487551 | 5/12050 | 28/11/2008 | SPRINGER | MINIMAXI | janela | 30/09/2008 | 12000 | SEM CLASSE | PREDIO ADMINISTRAÇÃO - FEC - S.INF/FEC | Compra | APARELHO DE AR CONDICIONADO 12.000 BTUS. 220 VOLTS. SOMENTE FRIO. JANELA.
ar condicionados (geral) | 487562 | 5/12048 | 28/11/2008 | SPRINGER | MINIMAX 10000 | janela | 30/09/2008 | 10000 | SEM CLASSE | PREDIO ADMINISTRAÇÃO - FEC - DRH/ZUFFO | Compra | APARELHO DE AR CONDICIONADO 220VOLTS. SOMENTE FRIO. JANELA. 10.000 BTUS
ar condicionados (geral) | 489408 | 5/12096 | 08/01/2009 | SPRINGER | ZCA195BB | janela | 30/10/2008 | 19000 | SEM CLASSE | PREDIO ADMINISTRAÇÃO - FEC | Compra | CONDICIONADOR DE AR; JANELA; 19.000BTUS; FRIO; GABINETE GAL VANIZADO DESCLIZANTE; CONTROLE MANUAL; 220 VOLTS- 60 HZ; COMPRAZO DE GARANTIA DE NO MINIMO 12 MESES E MANUAL DE INSTRU CAO.
ar condicionados (evaporador-condensador) | 489765 | 1/115648 | 21/01/2009 | SPRINGER |  | evaporador | 22/10/2008 | 18000 | SEM CLASSE | TORRE CAIXA D AGUA - FEC - LB MEC FRA | Doação | AR CONDICIONADO SPRINGER HIWALL 18.000 FRIO 220V RF (EVAPORADORA)
ar condicionados (evaporador-condensador) | 489766 | 1/115651 | 21/01/2009 | SPRINGER |  | evaporador | 22/10/2008 | 22000 | SEM CLASSE | TORRE CAIXA D AGUA - FEC - LB FRAT | Doação | AR CONDICIONADO SPRINGER HIWALL 22.000 FRIO 220V RF (EVAPORADORA)
ar condicionados (geral) | 489768 | 1/115634 | 21/01/2009 | SPRINGER |  | SEM CLASSE | 22/10/2008 | 22000 | SEM CLASSE | RADIO E TELEVISÃO UNICAMP -RTV E PRÉDIO CONSTRUÇÃOCIVIL,ARQUIT.E URBANISMO-FEC - LAB MEC | Doação | AR CONDICIONADO SPRINGER HIWALL 22.000 FRIO 220V RF(EVAPOR ADORA)
ar condicionados (evaporador-condensador) | 492326 | 5/12080 | 09/03/2009 | FUJITSU | ASB18A1 | evaporador | 23/02/2007 | 18000 | SEM CLASSE | MAQUETARIA - FEC - LAPAC/G | Doação | EVAPORADOR HI-WALL 18000 FR FUJITSU ASB 18A1 (RF)
ar condicionados (split) | 492327 | 5/12081 | 09/03/2009 | FUJITSU | AOB18A1 | condensador | 23/02/2007 | 18000 | SEM CLASSE | MAQUETARIA - FEC - LAPAC | Doação | CONDENSADOR SPLIT 18000 FR FIJITSU (RF)
ar condicionados (geral) | 506898 | 5/12330 | 06/10/2009 | CONSUL | CCX07-7500BTU | SEM CLASSE | 28/09/2009 | 7500 | SEM CLASSE | RADIO E TELEVISÃO UNICAMP -RTV E PRÉDIO CONSTRUÇÃOCIVIL,ARQUIT.E URBANISMO-FEC - DAC | Doação | APARELHO DE AR CONDICIONADO MARCA CONSUL MODELO CCX07. 7500BTU. 220V. C/ TM. COD. 009488-9 (RF)
ar condicionados (geral) | 506899 | 5/12331 | 06/10/2009 | CONSUL | CCX07-7500BTU | SEM CLASSE | 28/09/2009 | 7500 | SEM CLASSE | RADIO E TELEVISÃO UNICAMP -RTV E PRÉDIO CONSTRUÇÃOCIVIL,ARQUIT.E URBANISMO-FEC - DAC | Doação | APARELHO DE AR CONDICIONADO MARCA CONSUL MODELO CCX07. 7500BTU. 220V. C/ TM. COD. 009488-9 (RF)
ar condicionados (geral) | 506900 | 5/12332 | 06/10/2009 | CONSUL | CCX07-7500BTU | SEM CLASSE | 28/09/2009 | 7500 | SEM CLASSE | RADIO E TELEVISÃO UNICAMP -RTV E PRÉDIO CONSTRUÇÃOCIVIL,ARQUIT.E URBANISMO-FEC - DAC | Doação | APARELHO DE AR CONDICIONADO MARCA CONSUL MODELO CCX07. 7500BTU. 220V. C/ TM. COD. 009488-9 (RF)
ar condicionados (geral) | 506901 | 5/12333 | 06/10/2009 | CONSUL | CCX07-7500BTU | SEM CLASSE | 28/09/2009 | 7500 | SEM CLASSE | RADIO E TELEVISÃO UNICAMP -RTV E PRÉDIO CONSTRUÇÃOCIVIL,ARQUIT.E URBANISMO-FEC - DAC | Doação | APARELHO DE AR CONDICIONADO MARCA CONSUL MODELO CCX07. 7500BTU. 220V. C/ TM. COD. 009488-9 (RF)
ar condicionados (geral) | 506902 | 5/12334 | 06/10/2009 | CONSUL | CCX07-7500BTU | SEM CLASSE | 28/09/2009 | 7500 | SEM CLASSE | RADIO E TELEVISÃO UNICAMP -RTV E PRÉDIO CONSTRUÇÃOCIVIL,ARQUIT.E URBANISMO-FEC - DAC | Doação | APARELHO DE AR CONDICIONADO MARCA CONSUL MODELO CCX07. 7500BTU. 220V. C/ TM. COD. 009488-9 (RF)
ar condicionados (geral) | 508395 | 5/12289 | 23/10/2009 | APRINGER |  | SEM CLASSE | 11/09/2009 |  | SEM CLASSE | RADIO E TELEVISÃO UNICAMP -RTV E PRÉDIO CONSTRUÇÃOCIVIL,ARQUIT.E URBANISMO-FEC - SL NUBIA | Doação | APARELHO DE AR CONDICIONADO TIPO MECANICO (RF)
ar condicionados (geral) | 508396 | 5/12285 | 23/10/2009 | SPRINGER | MCC12BB | SEM CLASSE | 11/09/2009 |  | SEM CLASSE | TORRE CAIXA D AGUA - FEC - DSA | Doação | APARELHO DE AR CONDICIONADO MARCA SPRINGER MODELO MCC12BB (RF)
ar condicionados (geral) | 508397 | 5/12286 | 23/10/2009 | SPRINGER | MCC12BB | SEM CLASSE | 11/09/2009 |  | SEM CLASSE | TORRE CAIXA D AGUA - FEC - FLUX | Doação | APARELHO DE AR CONDICIONADO MARCA SPRINGER MODELO MCC12BB (RF)
ar condicionados (geral) | 508398 | 5/12287 | 23/10/2009 | SPRINGER | MCC12BB | SEM CLASSE | 11/09/2009 |  | SEM CLASSE | TORRE CAIXA D AGUA - FEC - LAB SILVAN | Doação | APARELHO DE AR CONDICIONADO MARCA SPRINGER MODELO MCC12BB (RF)
ar condicionados (geral) | 508399 | 5/12288 | 23/10/2009 | SPRINGER | MCC12BB | SEM CLASSE | 11/09/2009 |  | SEM CLASSE | TORRE CAIXA D AGUA - FEC - PROJETO MA | Doação | APARELHO DE AR CONDICIONADO MARCA SPRINGER MODELO MCC12BB (RF)
ar condicionados (geral) | 510348 | 5/12371 | 25/11/2009 | SPRINGER | COMPACTO SILENTIAMINIMAX12000 | janela | 21/09/2009 | 12000 | SEM CLASSE | PREDIO ADMINISTRAÇÃO - FEC - INFORMATIC | Compra | APARELHO DE AR CONDICIONADO. TIPO JANELA. CAPACIDADE NOMINALDE 12000 BTUS/H. TENSAO NOMINAL DE 220 VOLTS. FREQUENCIA NO MINAL DE 60HZ. SOMENTE CICLO FRIO. CORRENTE NOMINAL DE 12A.
ar condicionados (geral) | 510349 | 5/12372 | 25/11/2009 | SPRINGER | COMPACTO SILENTIAZCA215RB | janela | 21/09/2009 | 21000 | SEM CLASSE | SALAS DE AULA-FEC - CPG/FEC | Compra | CONDICIONADOR DE AR. TIPO JANELA. COM CAPACIDADE PARA 21.000BTU S. OPERACAO FRIO. COMPOSTO DE 01 GABINETE GALVANIZADO. COMPRESSOR ROTATIVO (LINHA SILENCIOSA). CONTROLE MECANICO. NA VOLTAGEM 220 V. COM PRAZO DE GARANTIA MINIMA DE 12 MESES.ACOMPANHA MANUAL DE INSTRUCOES EM PORTUGUES.
ar condicionados (geral) | 510350 | 5/12373 | 25/11/2009 | SPRINGER | COMPACTO SILENTIAMCC125BB | janela | 23/09/2009 | 12000 | SEM CLASSE | SALAS DE AULA-FEC - CPG/FEC | Compra | APARELHO DE AR CONDICIONADO. TIPO JANELA. CAPACIDADE NOMINALDE 12000 BTUS/H. TENSAO NOMINAL DE 220 VOLTS. FREQUENCIA NO MINAL DE 60HZ. SOMENTE CICLO FRIO. CORRENTE NOMINAL DE 12A.
ar condicionados (geral) | 521765 | 5/12428 | 05/05/2010 | SPRINGER | MINIMAX | SEM CLASSE | 05/04/2010 |  | SEM CLASSE | RADIO E TELEVISÃO UNICAMP -RTV E PRÉDIO CONSTRUÇÃOCIVIL,ARQUIT.E URBANISMO-FEC - PROF DORIS | Doação | APARELHO CONDICIONADOR DE AR ELETRONICO. MODELO MINIMAX. 220V. MARCA SPRINGER <RF>
ar condicionados (geral) | 521827 | 5/12431 | 05/05/2010 |  |  | portátil | 05/04/2010 | 12000 | SEM CLASSE | PREDIO ADMINISTRAÇÃO - FEC - PROF CARLO | Doação | APARELHO CONDICIONADOR DE AR DE 12.000 BTU S PORTATIL 110V. DELONGHI. <RF>
ar condicionados (geral) | 527756 | 5/12646 | 24/08/2010 |  |  | janela | 24/06/2010 | 18000 | SEM CLASSE | PREDIO ADMINISTRAÇÃO - FEC - SL.14 DGT | Doação | CONDICIONADOR DE AR DE 18.000 BTUS DE JANELA. 220V. 60HS. CICLO FRIO (RF)
ar condicionados (evaporador-condensador) | 537605 | 3/21078 | 25/01/2011 | YORK | YJDA12FS-ADK | evaporador | 26/10/2010 | 12000 | SEM CLASSE | LABORATÓRIO DE INTERAÇÃO VEÍCULO-VIA-FEm | Doação | EVAPORADOR DE AR YORK HI-WALL 12.000 BTU <RF>
ar condicionados (evaporador-condensador) | 537607 | 3/21080 | 25/01/2011 | RHEEM |  | evaporador | 26/10/2010 | 30000 | SEM CLASSE | LABORATÓRIO DE INTERAÇÃO VEÍCULO-VIA-FEm | Doação | EVAPORADOR RHEM 30.000 BTU <RF>
ar condicionados (split) | 540573 | 5/12883 | 28/02/2011 | MIDERA | AIR SPLIT HI WALLMSS-18CR | split | 22/11/2010 | 18000 | SEM CLASSE | SALAS DE AULA-FEC - LACAF | Compra | CONDICIONADOR DE AR; TIPO SPLIT - PAREDE; COM CAPACIDADE PARA 18.000 BTU/H; OPERACAO FRIO; COMPOSTO DE 1 UNIDADE CONDENSADORA EXTERNA E UNIDADE EVAPORADORA INTERNA; CONTROLE REMOTOSEM FIO; NA VOLTAGEM 200 V; ACOMPANHA CERTIFICADO DE GARANT IA E MANUAL DE INSTRUCOES
ar condicionados (geral) | 541416 | 5/12924 | 15/03/2011 |  |  | SEM CLASSE | 13/08/2009 | 12000 | SEM CLASSE | RADIO E TELEVISÃO UNICAMP -RTV E PRÉDIO CONSTRUÇÃOCIVIL,ARQUIT.E URBANISMO-FEC - DORIS-DAC | Doação | APARELHO DE AR CONDICIONADO TIPO FRIO MARCA SPRINGER 220V. 12000BTUS (RF)
ar condicionados (geral) | 541417 | 5/12925 | 15/03/2011 |  |  | SEM CLASSE | 13/08/2009 | 12000 | SEM CLASSE | RADIO E TELEVISÃO UNICAMP -RTV E PRÉDIO CONSTRUÇÃOCIVIL,ARQUIT.E URBANISMO-FEC - REGINA-DAC | Doação | APARELHO DE AR CONDICIONADO TIPO FRIO MARCA SPRINGER 220V. 12000BTUS (RF)
ar condicionados (geral) | 541418 | 5/12926 | 15/03/2011 |  |  | SEM CLASSE | 13/08/2009 | 12000 | SEM CLASSE | RADIO E TELEVISÃO UNICAMP -RTV E PRÉDIO CONSTRUÇÃOCIVIL,ARQUIT.E URBANISMO-FEC - MARINA-DAC | Doação | APARELHO DE AR CONDICIONADO TIPO FRIO MARCA SPRINGER 220V. 12000BTUS (RF)
ar condicionados (geral) | 541419 | 5/12927 | 15/03/2011 |  |  | SEM CLASSE | 13/08/2009 | 12000 | SEM CLASSE | RADIO E TELEVISÃO UNICAMP -RTV E PRÉDIO CONSTRUÇÃOCIVIL,ARQUIT.E URBANISMO-FEC - SECRETARIA | Doação | APARELHO DE AR CONDICIONADO TIPO FRIO MARCA SPRINGER 220V. 12000BTUS (RF)
ar condicionados (geral) | 542823 | 5/12881 | 31/03/2011 | SPRINGER MUNDIAL |  | janela | 02/10/2000 | 18000 | SEM CLASSE | LABORATORIO FLUXOS E REUSO DE AGUA E LAB.PROCESSOSBIOLOGICOS -FEC - LAB.REUSO | Doação | APARELHO DE AR CONDICIONADO. TIPO JANELA DE 18.000 BTU/H. SOFRIO. MARCA SPRINGER CARRIER. LINHA MUNDIAL (RF)
ar condicionados (split) | 544808 | 5/12960 | 26/04/2011 | CARRIER | SPACE | split | 01/03/2011 | 24000 | SEM CLASSE | RADIO E TELEVISÃO UNICAMP -RTV E PRÉDIO CONSTRUÇÃOCIVIL,ARQUIT.E URBANISMO-FEC - CONGREGACA | Compra | CONDICIONADOR DE AR; TIPO SPLIT - PISO/TETO; CAPACIDADE PARA 24.000 BTU S; OPERACAO FRIO; COMPOSTO DE UMA UNIDADE CONDENSADORA EXTERNA E UMA UNIDADE EVAPORADORA INTERNA; COMPRESSOR ROTATIVO; CONTROLE REMOTO SEM FIO; NA VOLTAGEM 220 V; COM PRAZO DE GARANTIA DE NO MINIMO 12 MESES E MANUAL DE INSTRUCOE
ar condicionados (split) | 544809 | 5/12961 | 26/04/2011 | CARRIER | SPACE | split | 01/03/2011 | 24000 | SEM CLASSE | RADIO E TELEVISÃO UNICAMP -RTV E PRÉDIO CONSTRUÇÃOCIVIL,ARQUIT.E URBANISMO-FEC - CONGREGACA | Compra | CONDICIONADOR DE AR; TIPO SPLIT - PISO/TETO; CAPACIDADE PARA 24.000 BTU S; OPERACAO FRIO; COMPOSTO DE UMA UNIDADE CONDENSADORA EXTERNA E UMA UNIDADE EVAPORADORA INTERNA; COMPRESSOR ROTATIVO; CONTROLE REMOTO SEM FIO; NA VOLTAGEM 220 V; COM PRAZO DE GARANTIA DE NO MINIMO 12 MESES E MANUAL DE INSTRUCOE
ar condicionados (geral) | 552292 | 5/13023 | 15/07/2011 | YORK | PASA 12FD-AKA | portátil | 16/05/2011 | 12000 | SEM CLASSE | LABORATORIO FLUXOS E REUSO DE AGUA E LAB.PROCESSOSBIOLOGICOS -FEC - ALMOXARIFA | Compra | CONDICIONADOR DE AR; PORTATIL. COM RODINHAS; CAPACIDADE DE 12.000 BTU S; OPERACAO A FRIO. COM FUNCOES DE REFRIGERACAO. VENTILACAO E DESUMIDIFICACAO. SEM UTILIZACAO DE AGUA; COM VAZAO DE AR DE NO MIN.280M3H. P/AMBIENTE DE NO MIN. 12M2; ACOMPANHA DUTO DE EXAUTAO EXTENSIVEL A ATE 2 METROS; FORNECIDO CO
ar condicionados (split) | 556762 | 5/13040 | 09/09/2011 |  |  | split | 29/06/2010 | 30000 | SEM CLASSE | SALAS DE AULA-FEC - PREDIOAZUL | Doação | AR CONDICIONADO TIPO AIR SPLIT MOD. CARRIER 30.000BTUS 220V (RF)
ar condicionados (split) | 556763 | 5/13041 | 09/09/2011 |  |  | split | 29/06/2010 | 30000 | SEM CLASSE | SALAS DE AULA-FEC - PREDIOAZUL | Doação | AR CONDICIONADO TIPO AIR SPLIT MOD. CARRIER 30.000BTUS 220V (RF)
ar condicionados (split) | 556764 | 5/13042 | 09/09/2011 |  |  | split | 29/06/2010 | 30000 | SEM CLASSE | SALAS DE AULA-FEC - PREDIOAZUL | Doação | AR CONDICIONADO TIPO AIR SPLIT MOD. CARRIER 30.000BTUS 220V (RF)
ar condicionados (split) | 556765 | 5/13043 | 09/09/2011 |  |  | split | 29/06/2010 | 30000 | SEM CLASSE | SALAS DE AULA-FEC - PREDIOAZUL | Doação | AR CONDICIONADO TIPO AIR SPLIT MOD. CARRIER 30.000BTUS 220V (RF)
ar condicionados (geral) | 558099 | 5/13051 | 28/09/2011 |  |  | SEM CLASSE | 11/03/2011 | 19000 | SEM CLASSE | PREDIO ADMINISTRAÇÃO - FEC - SL. 08 | Doação | CONDICIONADOR DE AR 19.000 BTS SPRINGER 220V (RF)
ar condicionados (geral) | 564656 | 5/13092 | 06/02/2012 |  |  | janela | 15/04/2011 | 12000 | SEM CLASSE | PREDIO ADMINISTRAÇÃO - FEC - SECRET.DRH | Doação | AR CONDICIONADO 12000 BTUS AR 1 TIPO JANELA CICLO QUENTE FRIO MOD MINIMAX.<RF>
ar condicionados (geral) | 565636 | 5/13154 | 15/02/2012 | SPRINGER | COMPACTO SILENTIA 19000 | janela | 14/10/2011 | 19000 | SEM CLASSE | RADIO E TELEVISÃO UNICAMP -RTV E PRÉDIO CONSTRUÇÃOCIVIL,ARQUIT.E URBANISMO-FEC - DRH LABORE | Compra | CONDICIONADOR DE AR; JANELA; 19000 BTUS; FRIO; GABINETE GALVANIZADO DESLIZANTE; CONTROLE MANUAL; 220 VOLTS - 60 HZ; COM PRAZO DE GARANTIA DE NO MINIMO 12 MESES E MANUAL DE INSTRUCAO
ar condicionados (split) | 571302 | 5/13179 | 17/04/2012 |  |  | condensador | 26/10/2011 | 12000 | SEM CLASSE | LAB. DEPTO. HIDRAULICA E SANEAMENTO-BLOCO B-DHS- FEC - PAULO -DGT | Doação | AR CONDICIONADO CONDENSADORA 12000BTUS C/ CONTROLE REMOTO SPLIT HIWALL CICLO FRIO MOD. ADMIRAL MARCA CARRIER <RF>
ar condicionados (split) | 572331 | 5/13205 | 02/05/2012 |  |  | evaporador | 26/10/2011 | 12000 | SEM CLASSE | LAB. DEPTO. HIDRAULICA E SANEAMENTO-BLOCO B-DHS- FEC - DGT-LAB. | Doação | AR CONDICIONADO EVAPORADORA 12000BTUS C CONTROLE REMOTO. SPLIT HIWALL. CICLO FRIO ADMIRAL MARCAR CARRIER RF
ar condicionados (evaporador-condensador) | 572376 | 5/13197 | 02/05/2012 |  |  | evaporador | 20/12/2011 | 22000 | SEM CLASSE | PREDIO ADMINISTRAÇÃO - FEC - SL. 10 DES | Doação | EVAPORADORA CARRIER HW FRIA 22.000 BTUS (RF)
ar condicionados (evaporador-condensador) | 572377 | 5/13198 | 02/05/2012 |  |  | condensador | 20/12/2011 | 22000 | SEM CLASSE | PREDIO ADMINISTRAÇÃO - FEC - SL.10 REUN | Doação | CONDENSADORA CARRIER HW FRIA 22.000 BTUS (RF)
ar condicionados (geral) | 582786 | 5/13325 | 24/09/2012 |  | PPO12RU12M | portátil | 15/08/2012 | 12000 | SEM CLASSE | APOIO OPERACIONAL - FEC - GESTÃO FAC | Compra | CONDICIONADOR DE AR; PORTATIL. COM RODINHAS; CAPACIDADE DE 12.000 BTU¿S; OPERACAO A FRIO. COM FUNCOES DE REFRIGERACAO. VENTILACAO E DESUMIDIFICACAO. SEM UTILIZACAO DE AGUA; COM VAZAO DE AR DE NO MIN.280M3H. P/AMBIENTE DE NO MIN. 12M2; ACOMPANHA DUTO DE EXAUTAO EXTENSIVEL A ATE 2 METROS; FORNECIDO CO
ar condicionados (geral) | 582787 | 5/13326 | 24/09/2012 |  | PPO12RU12M | portátil | 15/08/2012 | 12000 | SEM CLASSE | APOIO OPERACIONAL - FEC - COPA | Compra | CONDICIONADOR DE AR; PORTATIL. COM RODINHAS; CAPACIDADE DE 12.000 BTU¿S; OPERACAO A FRIO. COM FUNCOES DE REFRIGERACAO. VENTILACAO E DESUMIDIFICACAO. SEM UTILIZACAO DE AGUA; COM VAZAO DE AR DE NO MIN.280M3H. P/AMBIENTE DE NO MIN. 12M2; ACOMPANHA DUTO DE EXAUTAO EXTENSIVEL A ATE 2 METROS; FORNECIDO CO
ar condicionados (geral) | 582788 | 5/13327 | 20/09/2019 |  | PPO12RU12M | portátil | 15/08/2012 | 12000 | SEM CLASSE | APOIO OPERACIONAL - FEC - SALA edimilson | Compra | CONDICIONADOR DE AR; PORTATIL. COM RODINHAS; CAPACIDADE DE 12.000 BTU¿S; OPERACAO A FRIO. COM FUNCOES DE REFRIGERACAO. VENTILACAO E DESUMIDIFICACAO. SEM UTILIZACAO DE AGUA; COM VAZAO DE AR DE NO MIN.280M3H. P/AMBIENTE DE NO MIN. 12M2; ACOMPANHA DUTO DE EXAUTAO EXTENSIVEL A ATE 2 METROS; FORNECIDO CO
ar condicionados (geral) | 582789 | 5/13328 | 24/09/2012 |  | PPO12RU12M | portátil | 15/08/2012 | 12000 | SEM CLASSE | APOIO OPERACIONAL - FEC - MANUTENÇÃO | Compra | CONDICIONADOR DE AR; PORTATIL. COM RODINHAS; CAPACIDADE DE 12.000 BTU¿S; OPERACAO A FRIO. COM FUNCOES DE REFRIGERACAO. VENTILACAO E DESUMIDIFICACAO. SEM UTILIZACAO DE AGUA; COM VAZAO DE AR DE NO MIN.280M3H. P/AMBIENTE DE NO MIN. 12M2; ACOMPANHA DUTO DE EXAUTAO EXTENSIVEL A ATE 2 METROS; FORNECIDO CO
ar condicionados (split) | 591711 | 5/13402 | 08/02/2013 |  | SPACE MODELO XQB | split | 12/11/2012 | 18000 | SEM CLASSE | PREDIO ADMINISTRAÇÃO - FEC - PROF ZUFFO | Compra | CONDICIONADOR DE AR; TIPO SPLIT - MODELO PISO/TETO; COM CAPACIDADE PARA 18.000 BTU¿S; OPERACAO QUENTE/FRIO; COMPOSTO DE 1 UNIDADE CONDENSADORA EXTERNA E UNIDADE EVAPORADORA INTERNA - COMPRESSOR ROTATIVO; CONTROLE REMOTO SEM FIO LCD; NA VOLTAGEM 220 V; ACOMPANHA CERTIFICADO DE GARANTIA DE NO MINIMO 1
ar condicionados (split) | 598333 | 5/13451 | 17/05/2013 |  | SILENT | split | 01/12/2012 | 24000 | SEM CLASSE | LAB. DEPTO. HIDRAULICA E SANEAMENTO-BLOCO B-DHS- FEC - DGT | Compra | CONDICIONADOR DE AR SPLIT - HI WALL (PAREDE); COM CAPACIDADAE PARA 24.000 BTUS/H; OPERACAO FRIO; COMPOSTO DE 01 EVAPORADORA E 01 CONDENSADORA; CONTROLE REMOTO SEM FIO; NA VOLTAGEM 220 V - ACOMPANHA CERTIFICADO DE GARANTIA DE NO MINIMO 12 MESES E MANUAL INSTRUCOES; ACONDICIONADO DE FORMA APROPRIADA.
ar condicionados (geral) | 599406 | 5/13460 | 10/06/2013 | CARRIER | 12000 BTU | SEM CLASSE | 05/02/2013 | 12000 | SEM CLASSE | ESCRIT.OBRA MANUTENÇÃO CINFRA-PREFEITURA-REITORIA - JOSE GUIMA | Doação | AR CONDICIONADO HIWALL CARRIER 12000 F 220V <RF>
ar condicionados (geral) | 614190 | 5/13535 | 28/09/2015 | ELGIN | 45 EAF 12000-2 | SEM CLASSE | 26/02/2013 | 12000 | SEM CLASSE | BLOCO 7-PRÉDIO ADMINISTRATIVO-FEC - COMPRAS | Compra | CONDICIONADOR DE AR 12000 FR. 220 V
ar condicionados (geral) | 614191 | 5/13536 | 11/09/2019 | ELGIN | 45 EAF 12000-2 | SEM CLASSE | 26/02/2013 | 12000 | SEM CLASSE | BLOCO 7-PRÉDIO ADMINISTRATIVO-FEC - WAGNER | Compra | CONDICIONADOR DE AR 12000 FR. 220 V
ar condicionados (geral) | 614192 | 5/13537 | 28/09/2015 | ELGIN | 45 EAF 12000-2 | SEM CLASSE | 26/02/2013 | 12000 | SEM CLASSE | BLOCO 7-PRÉDIO ADMINISTRATIVO-FEC - PROFESS 02 | Compra | CONDICIONADOR DE AR 12000 FR. 220 V
ar condicionados (geral) | 614193 | 5/13538 | 30/01/2014 | ELGIN | 45 EAF 12000-2 | SEM CLASSE | 26/02/2013 | 12000 | SEM CLASSE | BLOCO 7-PRÉDIO ADMINISTRATIVO-FEC - POS GRAD. | Compra | CONDICIONADOR DE AR 12000 FR. 220 V
ar condicionados (geral) | 614194 | 5/13539 | 28/09/2015 | SPRINGER | ZCA 305 BB | SEM CLASSE | 26/02/2013 |  | SEM CLASSE | BLOCO 7-PRÉDIO ADMINISTRATIVO-FEC - ESTUD.POS | Compra | CONDICIONADOR DE AR SILENTIA
ar condicionados (geral) | 614195 | 5/13540 | 28/09/2015 | SPRINGER | ZCA 305 BB | SEM CLASSE | 26/02/2013 |  | SEM CLASSE | SALA07 | Compra | CONDICIONADOR DE AR SILENTIA
ar condicionados (geral) | 614196 | 5/13541 | 28/09/2015 | SPRINGER | ZCA 305 BB | SEM CLASSE | 26/02/2013 |  | SEM CLASSE | SALA07 | Compra | CONDICIONADOR DE AR SILENTIA
ar condicionados (geral) | 614197 | 5/13542 | 28/09/2015 | SPRINGER | ZCA 305 BB | SEM CLASSE | 26/02/2013 |  | SEM CLASSE | BLOCO 7-PRÉDIO ADMINISTRATIVO-FEC - INF.POS | Compra | CONDICIONADOR DE AR SILENTIA
ar condicionados (geral) | 614198 | 5/13543 | 28/09/2015 | SPRINGER | ZQA215BB | SEM CLASSE | 26/02/2013 |  | SEM CLASSE | BLOCO 7-PRÉDIO ADMINISTRATIVO-FEC - SUP.INFO | Compra | CONDICIONADOR DE AR SILENTIA
ar condicionados (geral) | 614199 | 5/13544 | 28/09/2015 | SPRINGER | ZQA215BB | SEM CLASSE | 26/02/2013 |  | SEM CLASSE | BLOCO 7-PRÉDIO ADMINISTRATIVO-FEC - SUP.INFORM | Compra | CONDICIONADOR DE AR SILENTIA
ar condicionados (geral) | 614200 | 5/13545 | 28/09/2015 | ELGIN | 45GR30000-2 | SEM CLASSE | 26/02/2013 | 30000 | SEM CLASSE | BLOCO 7-PRÉDIO ADMINISTRATIVO-FEC - S. INFO 09 | Compra | CONDICIONADOR DE AR 30000 FR. 220 V
ar condicionados (geral) | 614201 | 5/13546 | 28/09/2015 | ELGIN | 45GR30000-2 | SEM CLASSE | 26/02/2013 | 30000 | SEM CLASSE | BLOCO 7-PRÉDIO ADMINISTRATIVO-FEC - S. INFO 09 | Compra | CONDICIONADOR DE AR 30000 FR. 220 V
ar condicionados (geral) | 614202 | 5/13547 | 28/09/2015 | ELGIN | 45GR30000-2 | SEM CLASSE | 26/02/2013 | 30000 | SEM CLASSE | BLOCO 7-PRÉDIO ADMINISTRATIVO-FEC - S.INFO 09 | Compra | CONDICIONADOR DE AR 30000 FR. 220 V
ar condicionados (geral) | 614203 | 5/13548 | 28/09/2015 | ELGIN | 45GR30000-2 | SEM CLASSE | 26/02/2013 | 30000 | SEM CLASSE | BLOCO 7-PRÉDIO ADMINISTRATIVO-FEC - S.INFO 09 | Compra | CONDICIONADOR DE AR 30000 FR. 220 V
ar condicionados (geral) | 614209 | 5/13531 | 30/01/2014 | SPRINGER |  | janela | 19/04/2013 | 12000 | SEM CLASSE | BLOCO 7-PRÉDIO ADMINISTRATIVO-FEC - S.SERVIDOR | Compra | CONDICIONADOR DE AR JANELA MINI-MAXI MAN FR 12000. 220 V
ar condicionados (geral) | 614210 | 5/13532 | 28/09/2015 | SPRINGER |  | janela | 19/04/2013 | 12000 | SEM CLASSE | BLOCO 7-PRÉDIO ADMINISTRATIVO-FEC - SERVIDOR | Compra | CONDICIONADOR DE AR JANELA MINI-MAXI MAN FR 12000. 220 V
ar condicionados (geral) | 614211 | 5/13514 | 28/09/2015 | ELGIN | 45EAF12000-2 | SEM CLASSE | 02/05/2013 | 12000 | SEM CLASSE | BLOCO 7-PRÉDIO ADMINISTRATIVO-FEC - INFORM | Compra | CONDICIONADOR DE AR 12000 FR. 220V
ar condicionados (geral) | 614212 | 5/13515 | 28/09/2015 | ELGIN | 45EAF12000-2 | SEM CLASSE | 02/05/2013 | 12000 | SEM CLASSE | BLOCO 7-PRÉDIO ADMINISTRATIVO-FEC - SL.ANAL.I | Compra | CONDICIONADOR DE AR 12000 FR. 220V
ar condicionados (geral) | 614213 | 5/13516 | 28/09/2015 | ELGIN | 45EAF12000-2 | SEM CLASSE | 02/05/2013 | 12000 | SEM CLASSE | SALA06 | Compra | CONDICIONADOR DE AR 12000 FR. 220V
ar condicionados (geral) | 614214 | 5/13517 | 28/09/2015 | ELGIN | 45EAF12000-2 | SEM CLASSE | 02/05/2013 | 12000 | SEM CLASSE | SALA06 | Compra | CONDICIONADOR DE AR 12000 FR. 220V
ar condicionados (geral) | 614215 | 5/13518 | 30/01/2014 | ELGIN | 45EAF12000-2 | SEM CLASSE | 02/05/2013 | 12000 | SEM CLASSE | BLOCO 7-PRÉDIO ADMINISTRATIVO-FEC - DIRET.ADJ. | Compra | CONDICIONADOR DE AR 12000 FR. 220V
ar condicionados (geral) | 614216 | 5/13519 | 30/01/2014 | ELGIN | 45EAF12000-2 | SEM CLASSE | 02/05/2013 | 12000 | SEM CLASSE | BLOCO 7-PRÉDIO ADMINISTRATIVO-FEC - SL.ATU | Compra | CONDICIONADOR DE AR 12000 FR. 220V
ar condicionados (geral) | 614217 | 5/13520 | 28/09/2015 | ELGIN | 45EAF12000-2 | SEM CLASSE | 02/05/2013 | 12000 | SEM CLASSE | SALAS DE AULA-FEC - DIR.COMPRA | Compra | CONDICIONADOR DE AR 12000 FR. 220V
ar condicionados (geral) | 614218 | 5/13521 | 10/09/2019 | ELGIN | 45EAF12000-2 | SEM CLASSE | 02/05/2013 | 12000 | SEM CLASSE | BLOCO 7-PRÉDIO ADMINISTRATIVO-FEC - sala elaine | Compra | CONDICIONADOR DE AR 12000 FR. 220V
ar condicionados (geral) | 614219 | 5/13522 | 28/09/2015 | ELGIN | 45EAF12000-2 | SEM CLASSE | 02/05/2013 | 12000 | SEM CLASSE | BLOCO 7-PRÉDIO ADMINISTRATIVO-FEC - COORDENAÇÃ | Compra | CONDICIONADOR DE AR 12000 FR. 220V
ar condicionados (geral) | 614220 | 5/13523 | 30/01/2014 | ELGIN | 45EAF12000-2 | SEM CLASSE | 02/05/2013 | 12000 | SEM CLASSE | BLOCO 7-PRÉDIO ADMINISTRATIVO-FEC - ENG.POS-GR | Compra | CONDICIONADOR DE AR 12000 FR. 220V
ar condicionados (geral) | 614280 | 5/13508 | 30/01/2014 | SPRINGER | ZCA195BB | SEM CLASSE | 02/05/2013 |  | SEM CLASSE | BLOCO 7-PRÉDIO ADMINISTRATIVO-FEC - SL.COMPRAS | Compra | CONDICIONADOR DE AR SILENTIA. 220V
ar condicionados (geral) | 614281 | 5/13509 | 30/01/2014 | SPRINGER | ZCA195BB | SEM CLASSE | 02/05/2013 |  | SEM CLASSE | BLOCO 7-PRÉDIO ADMINISTRATIVO-FEC - CGAU | Compra | CONDICIONADOR DE AR SILENTIA. 220V
ar condicionados (geral) | 614282 | 5/13510 | 28/09/2015 | SPRINGER | ZCA195BB | SEM CLASSE | 02/05/2013 |  | SEM CLASSE | BLOCO 7-PRÉDIO ADMINISTRATIVO-FEC - COORD.PESQ | Compra | CONDICIONADOR DE AR SILENTIA. 220V
ar condicionados (geral) | 614283 | 5/13511 | 30/01/2014 | SPRINGER | ZCA195BB | SEM CLASSE | 02/05/2013 |  | SEM CLASSE | BLOCO 7-PRÉDIO ADMINISTRATIVO-FEC - REUNIÃO 1 | Compra | CONDICIONADOR DE AR SILENTIA. 220V
ar condicionados (geral) | 614284 | 5/13512 | 30/01/2014 | SPRINGER | ZCA195BB | SEM CLASSE | 02/05/2013 |  | SEM CLASSE | BLOCO 7-PRÉDIO ADMINISTRATIVO-FEC - REUNIÃO 1 | Compra | CONDICIONADOR DE AR SILENTIA. 220V
ar condicionados (geral) | 614285 | 5/13513 | 30/01/2014 | SPRINGER | ZCA195BB | SEM CLASSE | 02/05/2013 |  | SEM CLASSE | BLOCO 7-PRÉDIO ADMINISTRATIVO-FEC - SEC.POSGRA | Compra | CONDICIONADOR DE AR SILENTIA. 220V
ar condicionados (geral) | 614336 | 5/13524 | 30/01/2014 | SPRINGER | ZQA305BB | SEM CLASSE | 02/05/2013 |  | SEM CLASSE | BLOCO 7-PRÉDIO ADMINISTRATIVO-FEC - PROTOCOLO | Compra | CONDICIONADOR DE AR SILENTIA 220 V
ar condicionados (geral) | 614337 | 5/13525 | 30/01/2014 | SPRINGER | ZQA215BB | SEM CLASSE | 02/05/2013 |  | SEM CLASSE | BLOCO 7-PRÉDIO ADMINISTRATIVO-FEC - SEC.DIRET. | Compra | CONDICIONADOR DE AR SILENTIA 220 V
ar condicionados (geral) | 614338 | 5/13526 | 30/01/2014 | SPRINGER | ZQA215BB | SEM CLASSE | 02/05/2013 |  | SEM CLASSE | BLOCO 7-PRÉDIO ADMINISTRATIVO-FEC - DIRETOR | Compra | CONDICIONADOR DE AR SILENTIA 220 V
ar condicionados (geral) | 614339 | 5/13558 | 28/09/2015 | ELGIN |  | janela | 10/05/2013 | 18000 | SEM CLASSE | BLOCO 7-PRÉDIO ADMINISTRATIVO-FEC - ASSESSORIA | Compra | CONDICIONADOR DE AR 18000 BTUS JANELA - 220 V
ar condicionados (geral) | 614340 | 5/13527 | 30/01/2014 | ELGIN | 45EAF18000-2 | SEM CLASSE | 02/05/2013 | 18000 | SEM CLASSE | BLOCO 7-PRÉDIO ADMINISTRATIVO-FEC - CGEC | Compra | CONDICIONADOR DE AR 18000 FR. 220 V
ar condicionados (geral) | 614341 | 5/13528 | 30/01/2014 | ELGIN | 45EAF18000-2 | SEM CLASSE | 02/05/2013 | 18000 | SEM CLASSE | BLOCO 7-PRÉDIO ADMINISTRATIVO-FEC - CGAU | Compra | CONDICIONADOR DE AR 18000 FR. 220 V
ar condicionados (geral) | 614342 | 5/13529 | 30/01/2014 | ELGIN | 45EAF18000-2 | SEM CLASSE | 02/05/2013 | 18000 | SEM CLASSE | BLOCO 7-PRÉDIO ADMINISTRATIVO-FEC - CGEC | Compra | CONDICIONADOR DE AR 18000 FR. 220 V
ar condicionados (geral) | 614343 | 5/13530 | 28/09/2015 | ELGIN | 45EAF18000-2 | SEM CLASSE | 02/05/2013 | 18000 | SEM CLASSE | BLOCO 7-PRÉDIO ADMINISTRATIVO-FEC - SECR.PESQ | Compra | CONDICIONADOR DE AR 18000 FR. 220 V
ar condicionados (geral) | 614739 | 5/13533 | 11/09/2019 | ELGIN | 45EAF12000-2 | SEM CLASSE | 26/02/2013 | 12000 | SEM CLASSE | BLOCO 7-PRÉDIO ADMINISTRATIVO-FEC - RH | Compra | CONDICIONADOR DE AR 12000 FR. 220 V
ar condicionados (split) | 619522 | 5/13695 | 05/05/2014 | CARRIER | 42XQ030515LS | split | 04/03/2013 | 30000 | SEM CLASSE | DEPARTAMENTO DE ESTRADAS E TRANSPORTES-BLA-DGT -FEC - LH | Compra | CONDICIONADOR DE AR; TIPO SPLIT - PISO/TETO; COM CAPACIDA DE PARA 30.000 BTU`S; OPERACAO FRIO; COMPOSTO DE UNIDADE CONDENSADORA EXTERNA E UNIDADE EVAPORADORA INTERNA - COMPRESSOR ROTATIVO; CONTROLE REMOTO SEM FIO; NA VOLTAGEM 220 V; ACOMPANHA CERTIFICADO DE GARANTIA DE NO MINIMO 12 MESES E MANUAL D
ar condicionados (split) | 619523 | 5/13696 | 05/05/2014 | CARRIER | 42XQ030515LS | split | 04/03/2013 | 30000 | SEM CLASSE | DEPARTAMENTO DE ESTRADAS E TRANSPORTES-BLA-DGT -FEC - LH | Compra | CONDICIONADOR DE AR; TIPO SPLIT - PISO/TETO; COM CAPACIDA DE PARA 30.000 BTU`S; OPERACAO FRIO; COMPOSTO DE UNIDADE CONDENSADORA EXTERNA E UNIDADE EVAPORADORA INTERNA - COMPRESSOR ROTATIVO; CONTROLE REMOTO SEM FIO; NA VOLTAGEM 220 V; ACOMPANHA CERTIFICADO DE GARANTIA DE NO MINIMO 12 MESES E MANUAL D
ar condicionados (evaporador-condensador) | 622079 | 5/13796 | 08/10/2020 | KAWAI |  | condensador | 13/05/2013 | 1200 | SEM CLASSE | LABORATORIO DE PLASMA -ANEXO- IFGW - GABRIELA | Doação | MÁQUINA CORTADORA TIPO PLOTTER DE CORTE/GRAVAÇÃO À LASER. ÁREA DE CORTE: 1200X900 MM. POTÊNCIA 100 WATTS. COM EXAUSTOR DE AR. SISTEMA DE REFRIGERAÇÃO DO CANHÃO CHILLER. NOBREAK 3200 VA E SOFTWARE.
ar condicionados (evaporador-condensador) | 625358 | 5/13623 | 20/08/2014 | CARRIER | 38KCH18C5 | condensador | 19/04/2013 | 18000 | SEM CLASSE | ESCRIT.OBRA MANUTENÇÃO CINFRA-PREFEITURA-REITORIA - LPROT | Doação | CONDICIONADOR DE AR CARRIER CONDENSADORA HIWALL 18000 BTUS FRIO 220V
ar condicionados (evaporador-condensador) | 625359 | 5/13624 | 20/08/2014 | CARRIER | 42LUC18C5 | evaporador | 19/04/2013 | 18000 | SEM CLASSE | ESCRIT.OBRA MANUTENÇÃO CINFRA-PREFEITURA-REITORIA - LPROT | Doação | CONDICIONADOR DE AR CARRIER EVAPORADORA HIWALL 18000 BTUS FRIO 220V
ar condicionados (evaporador-condensador) | 625681 | 5/13446 | 28/08/2014 | CARRIER |  | evaporador | 09/11/2012 | 24000 | SEM CLASSE | RADIO E TELEVISÃO UNICAMP -RTV E PRÉDIO CONSTRUÇÃOCIVIL,ARQUIT.E URBANISMO-FEC - LABCOM | Doação | EVAPORADORA CARRIER PISO TETO 24000 FRIA 220V <RF>
ar condicionados (evaporador-condensador) | 625682 | 5/13445 | 28/08/2014 | CARRIER |  | condensador | 09/11/2012 | 24000 | SEM CLASSE | RADIO E TELEVISÃO UNICAMP -RTV E PRÉDIO CONSTRUÇÃOCIVIL,ARQUIT.E URBANISMO-FEC - LABCOM | Doação | CONDENSADORA CARRIER PISO TETO 24000 FRIA 220V <RF>
ar condicionados (evaporador-condensador) | 626703 | 5/13824 | 17/09/2014 | SAMSUNG | ASUWBUNXAZ12FR | evaporador | 13/01/2014 | 12000 | SEM CLASSE | RADIO E TELEVISÃO UNICAMP -RTV E PRÉDIO CONSTRUÇÃOCIVIL,ARQUIT.E URBANISMO-FEC - SL14DANIEL | Doação | EVAPORADORA DE AR HI-WALL 12000 BTUS SAMSUNG
ar condicionados (geral) | 626704 | 5/13781 | 17/09/2014 | SAMSUNG | AS12UWBUXXAZ12FR | SEM CLASSE | 13/01/2014 | 12000 | SEM CLASSE | RADIO E TELEVISÃO UNICAMP -RTV E PRÉDIO CONSTRUÇÃOCIVIL,ARQUIT.E URBANISMO-FEC - SL14DANIEL | Doação | CONDICIONADOR DE AR 12000 BTUS
ar condicionados (geral) | 632426 | 5/13626 | 16/12/2014 | SPRINGER | SILENTIA | janela | 19/09/2014 | 18000 | SEM CLASSE | MAQUETARIA - FEC - LAPAC | Compra | CONDICIONADOR DE AR; TIPO JANELA; COM CAPACIDADE DE 18.00 0 BTU/H; OPERACAO FRIO; COMANDO EXAUSTAO E VENTILACAO; COMPOSTO DE COMPRESSOR ROTATIVO QUE PROPORCIONA MENOR CONSUMO DE ENERGIA; GABINETE DESLIZANTE QUE DISPENSA BANDEJA E TIRANTES METALICOS DE FIXACAO; CONTROLE REMOTO SEM FIO; NA VOLTAGEM D
ar condicionados (geral) | 632427 | 5/13627 | 16/12/2014 | SPRINGER | SILENTIA | janela | 19/09/2014 | 18000 | SEM CLASSE | MAQUETARIA - FEC - LAPAC | Compra | CONDICIONADOR DE AR; TIPO JANELA; COM CAPACIDADE DE 18.00 0 BTU/H; OPERACAO FRIO; COMANDO EXAUSTAO E VENTILACAO; COMPOSTO DE COMPRESSOR ROTATIVO QUE PROPORCIONA MENOR CONSUMO DE ENERGIA; GABINETE DESLIZANTE QUE DISPENSA BANDEJA E TIRANTES METALICOS DE FIXACAO; CONTROLE REMOTO SEM FIO; NA VOLTAGEM D
ar condicionados (evaporador-condensador) | 644650 | 5/14142 | 08/07/2015 | ELGIN | SRFE 30000-2 | condensador | 29/04/2013 | 30000 | SEM CLASSE | BLOCO 7-PRÉDIO ADMINISTRATIVO-FEC - BLOCO 07 | Compra | CONDENSADORA HI-WALL DE 30000 FR
ar condicionados (evaporador-condensador) | 644651 | 5/14143 | 08/07/2015 | ELGIN | SRFE 30000-2 | condensador | 29/04/2013 | 30000 | SEM CLASSE | BLOCO 7-PRÉDIO ADMINISTRATIVO-FEC - BLOCO 07 | Compra | CONDENSADORA HI-WALL DE 30000 FR
ar condicionados (evaporador-condensador) | 644652 | 5/14144 | 08/07/2015 | ELGIN | SRFE 30000-2 | condensador | 29/04/2013 | 30000 | SEM CLASSE | BLOCO 7-PRÉDIO ADMINISTRATIVO-FEC - BLOCO 07 | Compra | CONDENSADORA HI-WALL DE 30000 FR
ar condicionados (evaporador-condensador) | 644653 | 5/14145 | 28/09/2015 | ELGIN | SRFE 30000-2 | condensador | 29/04/2013 | 30000 | SEM CLASSE | BLOCO 7-PRÉDIO ADMINISTRATIVO-FEC - 11 INF | Compra | CONDENSADORA HI-WALL DE 30000 FR
ar condicionados (evaporador-condensador) | 644654 | 5/14146 | 08/07/2015 | ELGIN | SRFE 30000-2 | condensador | 29/04/2013 | 30000 | SEM CLASSE | BLOCO 7-PRÉDIO ADMINISTRATIVO-FEC - BLOCO 07 | Compra | CONDENSADORA HI-WALL DE 30000 FR
ar condicionados (evaporador-condensador) | 644655 | 5/14147 | 08/07/2015 | ELGIN | SRFE 30000-2 | condensador | 29/04/2013 | 30000 | SEM CLASSE | BLOCO 7-PRÉDIO ADMINISTRATIVO-FEC - BLOCO 07 | Compra | CONDENSADORA HI-WALL DE 30000 FR
ar condicionados (evaporador-condensador) | 644656 | 5/14148 | 08/07/2015 | ELGIN | SRFE 30000-2 | condensador | 29/04/2013 | 30000 | SEM CLASSE | BLOCO 7-PRÉDIO ADMINISTRATIVO-FEC - BLOCO 07 | Compra | CONDENSADORA HI-WALL DE 30000 FR
ar condicionados (evaporador-condensador) | 644657 | 5/14149 | 08/07/2015 | ELGIN | SRFE 30000-2 | condensador | 29/04/2013 | 30000 | SEM CLASSE | BLOCO 7-PRÉDIO ADMINISTRATIVO-FEC - BLOCO 07 | Compra | CONDENSADORA HI-WALL DE 30000 FR
ar condicionados (evaporador-condensador) | 644658 | 5/14150 | 08/07/2015 | ELGIN | SRFE 30000-2 | condensador | 29/04/2013 | 30000 | SEM CLASSE | BLOCO 7-PRÉDIO ADMINISTRATIVO-FEC - BLOCO 07 | Compra | CONDENSADORA HI-WALL DE 30000 FR
ar condicionados (evaporador-condensador) | 644659 | 5/14151 | 28/09/2015 | ELGIN | SRFE 30000-2 | condensador | 29/04/2013 | 30000 | SEM CLASSE | BLOCO 7-PRÉDIO ADMINISTRATIVO-FEC - 10 INF | Compra | CONDENSADORA HI-WALL DE 30000 FR
ar condicionados (evaporador-condensador) | 644660 | 5/14152 | 08/07/2015 | ELGIN | SRFE-24000-2 | condensador | 29/04/2013 | 24000 | SEM CLASSE | BLOCO 7-PRÉDIO ADMINISTRATIVO-FEC - BLOCO 07 | Compra | CONDENSADORA HI-WALL DE 24000 FR
ar condicionados (evaporador-condensador) | 644661 | 5/14153 | 08/07/2015 | ELGIN | SRFE-24000-2 | condensador | 29/04/2013 | 24000 | SEM CLASSE | BLOCO 7-PRÉDIO ADMINISTRATIVO-FEC - BLOCO 07 | Compra | CONDENSADORA HI-WALL DE 24000 FR
ar condicionados (evaporador-condensador) | 644662 | 5/14154 | 08/07/2015 | ELGIN | SRFE-24000-2 | condensador | 29/04/2013 | 24000 | SEM CLASSE | BLOCO 7-PRÉDIO ADMINISTRATIVO-FEC - BLOCO 07 | Compra | CONDENSADORA HI-WALL DE 24000 FR
ar condicionados (evaporador-condensador) | 644663 | 5/14155 | 08/07/2015 | ELGIN | SRFE-24000-2 | condensador | 29/04/2013 | 24000 | SEM CLASSE | BLOCO 7-PRÉDIO ADMINISTRATIVO-FEC - BLOCO 07 | Compra | CONDENSADORA HI-WALL DE 24000 FR
ar condicionados (split) | 645641 | 5/14115 | 31/07/2015 | MIDEA |  | evaporador | 13/09/2013 | 9000 | SEM CLASSE | RADIO E TELEVISÃO UNICAMP -RTV E PRÉDIO CONSTRUÇÃOCIVIL,ARQUIT.E URBANISMO-FEC - DAC-FEC | Compra | CONDICIONADOR DE AR SPLIT 9000 BTUS - EVAPORADORA
ar condicionados (geral) | 650355 | ERC/58770 | 04/11/2015 |  | 12000 CLASSE A | SEM CLASSE | 18/03/2010 | 12000 | SEM CLASSE | LAB. DEPTO. HIDRAULICA E SANEAMENTO-BLOCO B-DHS- FEC - EDSON | Comodato | CONDICIONADOR DE AR 12000
ar condicionados (evaporador-condensador) | 657431 | ERC/59815 | 04/04/2016 |  |  | evaporador | 02/05/2012 | 12000 | SEM CLASSE | PREDIO ADMINISTRAÇÃO - FEC - LALT/DGT | Comodato | UNIDADE EVAPORADORA HW 12K FR 220-1-60
ar condicionados (evaporador-condensador) | 657432 | ERC/59816 | 04/04/2016 |  |  | evaporador | 02/05/2012 | 12000 | SEM CLASSE | PREDIO ADMINISTRAÇÃO - FEC - LALT/DGT | Comodato | UNIDADE EVAPORADORA HW 12K FR 220-1-60
ar condicionados (evaporador-condensador) | 657433 | ERC/59817 | 04/04/2016 |  |  | condensador | 02/05/2012 | 12000 | SEM CLASSE | PREDIO ADMINISTRAÇÃO - FEC - LALT/DGT | Comodato | UNIDADE CONDENSADORA HW 12K FR 220-1-60
ar condicionados (evaporador-condensador) | 657434 | ERC/59818 | 04/04/2016 |  |  | condensador | 02/05/2012 | 12000 | SEM CLASSE | PREDIO ADMINISTRAÇÃO - FEC - LALT/DGT | Comodato | UNIDADE CONDENSADORA HW 12K FR 220-1-60
ar condicionados (split) | 664263 | 5/14345 | 23/08/2016 | ELGIN | HEFE18B2IA | evaporador | 23/02/2016 | 18000 | A | DEPARTAMENTO DE ESTRADAS E TRANSPORTES-BLA-DGT -FEC - LABDGT | Compra | CONDICIONADOR DE AR; DO TIPO SPLIT HI-WALL; COM CAPACIDADE DE 18.000 BTUS; OPERACAO: FRIO; VAZAO DE AR DE (A/M/B) 760/680/620; VOLTAGEM: 220 VOLTS; COM CONSUMO APROXIMADO DE 1630 W; COM SELO PROCEL. CLASSIFICACAO A ; COM BAIXO NIVEL DE RUIDO; EQUIPAMENTO COMPOSTO DE 01 UNIDADE INTERNA (EVAPORADORA)
ar condicionados (split) | 664264 | 5/14346 | 23/08/2016 | ELGIN | HEFE18B2IA | evaporador | 23/02/2016 | 18000 | A | DEPARTAMENTO DE ESTRADAS E TRANSPORTES-BLA-DGT -FEC - LABDGT | Compra | CONDICIONADOR DE AR; DO TIPO SPLIT HI-WALL; COM CAPACIDADE DE 18.000 BTUS; OPERACAO: FRIO; VAZAO DE AR DE (A/M/B) 760/680/620; VOLTAGEM: 220 VOLTS; COM CONSUMO APROXIMADO DE 1630 W; COM SELO PROCEL. CLASSIFICACAO A ; COM BAIXO NIVEL DE RUIDO; EQUIPAMENTO COMPOSTO DE 01 UNIDADE INTERNA (EVAPORADORA)
ar condicionados (split) | 664265 | 5/14347 | 23/08/2016 | ELGIN | HEFE18B2IA | evaporador | 23/02/2016 | 18000 | A | DEPARTAMENTO DE ESTRADAS E TRANSPORTES-BLA-DGT -FEC - LABDGT | Compra | CONDICIONADOR DE AR; DO TIPO SPLIT HI-WALL; COM CAPACIDADE DE 18.000 BTUS; OPERACAO: FRIO; VAZAO DE AR DE (A/M/B) 760/680/620; VOLTAGEM: 220 VOLTS; COM CONSUMO APROXIMADO DE 1630 W; COM SELO PROCEL. CLASSIFICACAO A ; COM BAIXO NIVEL DE RUIDO; EQUIPAMENTO COMPOSTO DE 01 UNIDADE INTERNA (EVAPORADORA)
ar condicionados (geral) | 665112 | 5/14626 | 30/08/2016 | ACJ SPRINGER |  | janela | 19/04/2016 | 18000 | A | LAB. DEPTO. HIDRAULICA E SANEAMENTO-BLOCO B-DHS- FEC - LAB SANEAM | Compra | CONDICIONADOR DE AR; DO TIPO JANELA; COM CAPACIDADE DE 18.000 BTUS; OPERACAO: FRIO; VAZAO DE AR DE NO MINIMO 670 M3/H; COM FILTRO DO TIPO LAVAVEL; VOLTAGEM: 220 VOLTS; COM CONSUMO APROXIMADO DE 1815W; COM SELO PROCEL. CLASSIFICACAO A ; COM BAIXO RUIDO; EQUIPAMENTO COMPOSTO DE COMPRESSOR ROTATIVO; G
ar condicionados (evaporador-condensador) | 674852 | 5/14119 | 17/04/2017 | ELGIN |  | evaporador | 06/02/2015 | 24000 | SEM CLASSE | BLOCO 7-PRÉDIO ADMINISTRATIVO-FEC - INFORMAT. | Doação | UNIDADE EVAPORADORA ELGIN 24000 BTU
ar condicionados (evaporador-condensador) | 674853 | 5/14120 | 17/04/2017 | ELGIN |  | evaporador | 06/02/2015 | 24000 | SEM CLASSE | BLOCO 7-PRÉDIO ADMINISTRATIVO-FEC - INFORMAT. | Doação | UNIDADE EVAPORADORA ELGIN 24000 BTU
ar condicionados (evaporador-condensador) | 674854 | 5/14121 | 17/04/2017 | ELGIN |  | condensador | 06/02/2015 | 24000 | SEM CLASSE | BLOCO 7-PRÉDIO ADMINISTRATIVO-FEC - INFORMATIC | Doação | UNIDADE CONDENSADORA ELGIN24000 BTU
ar condicionados (evaporador-condensador) | 674855 | 5/14122 | 17/04/2017 | ELGIN |  | condensador | 06/02/2015 | 24000 | SEM CLASSE | BLOCO 7-PRÉDIO ADMINISTRATIVO-FEC - INFORMATIC | Doação | UNIDADE CONDENSADORA ELGIN24000 BTU
ar condicionados (geral) | 674856 | 5/14125 | 17/04/2017 | CONSUL |  | SEM CLASSE | 10/03/2015 |  | SEM CLASSE | LABOR.DE RESIDUOS- DEP.SANEAMENTO E AMBIENTE-FEC - PROF.EDSON | Doação | CONDICIONADOR DE AR FRIO CCI18D NA 220V
ar condicionados (geral) | 674871 | 5/14756 | 17/04/2017 | CONSUL | CCL18D | janela | 23/03/2015 | 18000 | SEM CLASSE | DEPARTAMENTO DE ESTRADAS E TRANSPORTES-BLA-DGT -FEC - LABSAN | Doação | APARELHO DE AR CONDICIONADO. MODELO JANELA. CAPACIDADE DE ARREFECIMENTO 18.000 BTU S OPERAÇÃO DE CICLO FRIO.
ar condicionados (geral) | 674872 | 5/14757 | 17/04/2017 | CONSUL | CCL18D | janela | 23/03/2015 | 18000 | SEM CLASSE | DEPARTAMENTO DE ESTRADAS E TRANSPORTES-BLA-DGT -FEC - LABSAN | Doação | APARELHO DE AR CONDICIONADO. MODELO JANELA. CAPACIDADE DE ARREFECIMENTO 18.000 BTU S OPERAÇÃO DE CICLO FRIO.
ar condicionados (geral) | 674873 | 5/14758 | 17/04/2017 | CONSUL | CCL18D | janela | 23/03/2015 | 18000 | SEM CLASSE | DEPARTAMENTO DE ESTRADAS E TRANSPORTES-BLA-DGT -FEC - LABSAN | Doação | APARELHO DE AR CONDICIONADO. MODELO JANELA. CAPACIDADE DE ARREFECIMENTO 18.000 BTU S OPERAÇÃO DE CICLO FRIO.
ar condicionados (geral) | 674874 | 5/14759 | 17/04/2017 | CONSUL | CCL18D | janela | 23/03/2015 | 18000 | SEM CLASSE | DEPARTAMENTO DE ESTRADAS E TRANSPORTES-BLA-DGT -FEC - LABSAN | Doação | APARELHO DE AR CONDICIONADO. MODELO JANELA. CAPACIDADE DE ARREFECIMENTO 18.000 BTU S OPERAÇÃO DE CICLO FRIO.
ar condicionados (evaporador-condensador) | 674887 | 5/14808 | 17/04/2017 | CARRIER | INVERTER | evaporador inverter | 15/09/2015 | 24000 | SEM CLASSE | LABORATORIO DE MADEIRAS E SERRARIA-FEC - PF.NEWTON | Doação | UNIDADE EVAPORADORA HI WALL 42LVCC22C5 22FR CARRIER INVERTER 220V - 24000BTU.
ar condicionados (split) | 674888 | 5/14809 | 17/04/2017 | CARRIER | INVERTER | condensador inverter | 15/09/2015 | 22000 | SEM CLASSE | LABORATORIO DE MADEIRAS E SERRARIA-FEC - PF.NEWTON | Doação | UNIDADE CONDENSADORA SPLIT 38LVCC22C5 22FR CARRIER INVERTER220V.
ar condicionados (split) | 674892 | 5/14804 | 17/04/2017 | CARRIER | INVERTER | condensador inverter | 15/09/2015 | 18000 | SEM CLASSE | LABORATORIO DE MADEIRAS E SERRARIA-FEC - PF.NEWTON | Doação | UNIDADE CONDENSADORA SPLIT 38LVCD18C5 18FR CARRIER INVERTER 220 V.18000BTU.
ar condicionados (split) | 674893 | 5/14805 | 17/04/2017 | CARRIER | INVERTER | condensador inverter | 15/09/2015 | 18000 | SEM CLASSE | LABORATORIO DE MADEIRAS E SERRARIA-FEC - PF.NEWTON | Doação | UNIDADE CONDENSADORA SPLIT 38LVCD18C5 18FR CARRIER INVERTER 220 V.18000BTU.
ar condicionados (evaporador-condensador) | 674894 | 5/14806 | 17/04/2017 | CARRIER | INVERTER | evaporador inverter | 15/09/2015 | 18000 | SEM CLASSE | LABORATORIO DE MADEIRAS E SERRARIA-FEC - PF.NEWTON | Doação | UNIDADE EVAPORADORA HI HALL 42LVCD18C5 18FR CARRIER INVERTER 220V.18000BTU.
ar condicionados (evaporador-condensador) | 674895 | 5/14807 | 17/04/2017 | CARRIER | INVERTER | evaporador inverter | 15/09/2015 | 18000 | SEM CLASSE | LABORATORIO DE MADEIRAS E SERRARIA-FEC - PF.NEWTON | Doação | UNIDADE EVAPORADORA HI HALL 42LVCD18C5 18FR CARRIER INVERTER 220V.18000BTU.
ar condicionados (evaporador-condensador) | 675300 | 5/14860 | 27/04/2017 | CARRIER | INVERTER | evaporador inverter | 17/06/2016 | 9000 | SEM CLASSE | LABORATORIO DE MADEIRAS E SERRARIA-FEC - PF.NEWTON | Doação | AR CONDICIONADO - UNIDADE EVAPORADORA CARRIER 42FVCA09C5 HW S1- 9000BTU
ar condicionados (evaporador-condensador) | 675301 | 5/14861 | 27/04/2017 | CARRIER | INVERTER | condensador inverter | 17/06/2016 | 9000 | SEM CLASSE | LABORATORIO DE MADEIRAS E SERRARIA-FEC - PF.NEWTON | Doação | AR CONDICIONADO - UNIDADE CONDENSADORA CARRIER 38FVCA09C5 HW S1 - 9000BTU
ar condicionados (evaporador-condensador) | 675302 | 5/14862 | 27/04/2017 | CARRIER | INVERTER | condensador inverter | 17/06/2016 | 12000 | SEM CLASSE | LABORATORIO DE MADEIRAS E SERRARIA-FEC - PF NEWTON | Doação | AR CONDICIONADO - UNIDADE CONDENSADORA CARRIER 38FVCA12C5 HW S1 - 12000BTU
ar condicionados (evaporador-condensador) | 675303 | 5/14863 | 27/04/2017 | CARRIER | INVERTER | condensador inverter | 17/06/2016 | 12000 | SEM CLASSE | LABORATORIO DE MADEIRAS E SERRARIA-FEC - PF NEWTON | Doação | AR CONDICIONADO - UNIDADE CONDENSADORA CARRIER 38FVCA12C5 HW S1 - 12000BTU
ar condicionados (evaporador-condensador) | 675304 | 5/14864 | 27/04/2017 | CARRIER | INVERTER | condensador inverter | 17/06/2016 | 12000 | SEM CLASSE | LABORATORIO DE MADEIRAS E SERRARIA-FEC - PF NEWTON | Doação | AR CONDICIONADO - UNIDADE CONDENSADORA CARRIER 38FVCA12C5 HW S1 - 12000BTU
ar condicionados (evaporador-condensador) | 675305 | 5/14865 | 27/04/2017 | CARRIER | INVERTER | condensador inverter | 17/06/2016 | 12000 | SEM CLASSE | LABORATORIO DE MADEIRAS E SERRARIA-FEC - PF NEWTON | Doação | AR CONDICIONADO - UNIDADE CONDENSADORA CARRIER 38FVCA12C5 HW S1 - 12000BTU
ar condicionados (evaporador-condensador) | 675306 | 5/14866 | 27/04/2017 | CARRIER | INVERTER | condensador inverter | 17/06/2016 | 12000 | SEM CLASSE | LABORATORIO DE MADEIRAS E SERRARIA-FEC - PF NEWTON | Doação | AR CONDICIONADO - UNIDADE CONDENSADORA CARRIER 38FVCA12C5 HW S1 - 12000BTU
ar condicionados (evaporador-condensador) | 675307 | 5/14867 | 27/04/2017 | CARRIER | INVERTER | evaporador inverter | 17/06/2016 | 12000 | SEM CLASSE | LABORATORIO DE MADEIRAS E SERRARIA-FEC - PF. NEWTON | Doação | AR CONDICIONADO - UNIDADE EVAPORADORA CARRIER 42FVCA12C5 HW S1 - 12000BTU
ar condicionados (evaporador-condensador) | 675308 | 5/14868 | 27/04/2017 | CARRIER | INVERTER | evaporador inverter | 17/06/2016 | 12000 | SEM CLASSE | LABORATORIO DE MADEIRAS E SERRARIA-FEC - PF. NEWTON | Doação | AR CONDICIONADO - UNIDADE EVAPORADORA CARRIER 42FVCA12C5 HW S1 - 12000BTU
ar condicionados (evaporador-condensador) | 675309 | 5/14869 | 27/04/2017 | CARRIER | INVERTER | evaporador inverter | 17/06/2016 | 12000 | SEM CLASSE | LABORATORIO DE MADEIRAS E SERRARIA-FEC - PF. NEWTON | Doação | AR CONDICIONADO - UNIDADE EVAPORADORA CARRIER 42FVCA12C5 HW S1 - 12000BTU
ar condicionados (evaporador-condensador) | 675310 | 5/14870 | 27/04/2017 | CARRIER | INVERTER | evaporador inverter | 17/06/2016 | 12000 | SEM CLASSE | LABORATORIO DE MADEIRAS E SERRARIA-FEC - PF. NEWTON | Doação | AR CONDICIONADO - UNIDADE EVAPORADORA CARRIER 42FVCA12C5 HW S1 - 12000BTU
ar condicionados (evaporador-condensador) | 675311 | 5/14871 | 27/04/2017 | CARRIER | INVERTER | evaporador inverter | 17/06/2016 | 12000 | SEM CLASSE | LABORATORIO DE MADEIRAS E SERRARIA-FEC - PF. NEWTON | Doação | AR CONDICIONADO - UNIDADE EVAPORADORA CARRIER 42FVCA12C5 HW S1 - 12000BTU
ar condicionados (split) | 678942 | 5/14682 | 14/07/2017 | SPRINGER | 38KQX22S5 | split | 09/06/2017 | 22000 | A | RADIO E TELEVISÃO UNICAMP -RTV E PRÉDIO CONSTRUÇÃOCIVIL,ARQUIT.E URBANISMO-FEC - DAC | Compra | CONDICIONADOR DE AR; DO TIPO SPLIT HI-WALL; COM CAPACIDADE DE 22000 BTU S; OPERACAO: FRIO; VAZAO DE AR DE 960 M³/H; VOLTAGEM: 220 V; COM CONSUMO APROXIMADO DE 42.2 KW/MES; COM SELO PROCEL. CLASSIFICACAO A ; FUNCOES: VENTILACAO. DESUMIDIFICACAO. REFRIGERACAO; COM BAIXO RUIDO; EQUIPAMENTO COMPOSTO DE
ar condicionados (split) | 678943 | 5/14683 | 14/07/2017 | SPRINGER | 38KQX22S5 | split | 09/06/2017 | 22000 | A | RADIO E TELEVISÃO UNICAMP -RTV E PRÉDIO CONSTRUÇÃOCIVIL,ARQUIT.E URBANISMO-FEC - DAC | Compra | CONDICIONADOR DE AR; DO TIPO SPLIT HI-WALL; COM CAPACIDADE DE 22000 BTU S; OPERACAO: FRIO; VAZAO DE AR DE 960 M³/H; VOLTAGEM: 220 V; COM CONSUMO APROXIMADO DE 42.2 KW/MES; COM SELO PROCEL. CLASSIFICACAO A ; FUNCOES: VENTILACAO. DESUMIDIFICACAO. REFRIGERACAO; COM BAIXO RUIDO; EQUIPAMENTO COMPOSTO DE
ar condicionados (evaporador-condensador) | 689896 | 1/115651 | 21/01/2009 | SPRINGER | 38XCE022515MS | condensador | 22/10/2008 |  | SEM CLASSE | TORRE CAIXA D AGUA - FEC - LB FRAT | Doação | CONDENSADORA
ar condicionados (evaporador-condensador) | 690224 | 5/13697 | 05/05/2014 | ELGIN |  | evaporador | 21/10/2013 |  | SEM CLASSE | LAB. DEPTO. HIDRAULICA E SANEAMENTO-BLOCO B-DHS- FEC - SL. BOLSIS | Compra | EVAPORADORA
ar condicionados (evaporador-condensador) | 690260 | 5/14002 | 12/03/2015 | SPRINGER CARRIER | AIR SPLIT 18000 BTUS | condensador | 21/01/2015 | 18000 | SEM CLASSE | RADIO E TELEVISÃO UNICAMP -RTV E PRÉDIO CONSTRUÇÃOCIVIL,ARQUIT.E URBANISMO-FEC - DAC | Compra | CONDENSADORA
ar condicionados (evaporador-condensador) | 690270 | 5/14144 | 31/07/2015 | ELGIN | 45SRFI300002 | evaporador | 08/07/2015 | 30000 | SEM CLASSE | BLOCO 7-PRÉDIO ADMINISTRATIVO-FEC | Compra | EVAPORADORA HI WALL 30000 FR
ar condicionados (evaporador-condensador) | 694117 | 5/12960 | 26/04/2011 | CARRIER | SPLIT | evaporador | 14/03/2011 | 24000 | SEM CLASSE | RADIO E TELEVISÃO UNICAMP -RTV E PRÉDIO CONSTRUÇÃOCIVIL,ARQUIT.E URBANISMO-FEC - CONGREGACA | Compra | UNIDADE EVAPORADORA INTERNA 24000 BTUS
ar condicionados (evaporador-condensador) | 694434 | 5/14145 | 31/07/2015 | ELGIN | 45SRFI300002 | evaporador | 08/07/2015 | 30000 | SEM CLASSE | BLOCO 7-PRÉDIO ADMINISTRATIVO-FEC | Compra | EVAPORADORA HI WALL 30000 FR
ar condicionados (evaporador-condensador) | 695154 | 5/12961 | 26/04/2011 | CARRIER | SPLIT | evaporador | 14/03/2011 | 24000 | SEM CLASSE | RADIO E TELEVISÃO UNICAMP -RTV E PRÉDIO CONSTRUÇÃOCIVIL,ARQUIT.E URBANISMO-FEC - CONGREGACA | Compra | UNIDADE EVAPORADORA INTERNA 24000 BTUS
ar condicionados (evaporador-condensador) | 695707 | 5/13696 | 05/05/2014 | CARRIER | 42XQ030515LS | evaporador | 21/10/2013 |  | SEM CLASSE | DEPARTAMENTO DE ESTRADAS E TRANSPORTES-BLA-DGT -FEC - LH | Compra | EVAPORADORA
ar condicionados (evaporador-condensador) | 696278 | 5/14682 | 14/07/2017 | SPRINGER | 42MAQA22S5 | evaporador | 05/07/2017 |  | SEM CLASSE | RADIO E TELEVISÃO UNICAMP -RTV E PRÉDIO CONSTRUÇÃOCIVIL,ARQUIT.E URBANISMO-FEC - DAC | Compra | EVAPORADORA
ar condicionados (evaporador-condensador) | 696764 | 5/14001 | 12/03/2015 | SPRINGER CARRIER | AIR SPLIT18000 BTUS | condensador | 21/01/2015 | 18000 | SEM CLASSE | RADIO E TELEVISÃO UNICAMP -RTV E PRÉDIO CONSTRUÇÃOCIVIL,ARQUIT.E URBANISMO-FEC - DAC | Compra | CONDENSADORA
ar condicionados (evaporador-condensador) | 697021 | 5/13451 | 12/06/2013 | ELGIN | SRF 24000-2 | evaporador | 24/04/2013 | 24000 | SEM CLASSE | LAB. DEPTO. HIDRAULICA E SANEAMENTO-BLOCO B-DHS- FEC - LÇAB SL AL | Compra | EVAPORADORA
ar condicionados (evaporador-condensador) | 697291 | 1/115634 | 21/01/2009 | SPRINGER | 38XCE022515MS | condensador | 22/10/2008 |  | SEM CLASSE | RADIO E TELEVISÃO UNICAMP -RTV E PRÉDIO CONSTRUÇÃOCIVIL,ARQUIT.E URBANISMO-FEC - LAB MEC | Doação | CONDENSADORA
ar condicionados (evaporador-condensador) | 697520 | 5/14155 | 31/07/2015 | ELGIN | 45SRFI24000 | evaporador | 08/07/2015 | 24000 | SEM CLASSE | BLOCO 7-PRÉDIO ADMINISTRATIVO-FEC | Compra | EVAPORADORA HI-WALL 24000 FR
ar condicionados (evaporador-condensador) | 698098 | 5/13698 | 05/05/2014 | CARRIER | 42XQC024515L5 | evaporador | 21/10/2013 |  | SEM CLASSE | DEPARTAMENTO DE ESTRADAS E TRANSPORTES-BLA-DGT -FEC - OBADIAS | Compra | EVAPORADORA
ar condicionados (evaporador-condensador) | 698102 | 5/14151 | 31/07/2015 | ELGIN | 45SRFI300002 | evaporador | 08/07/2015 | 30000 | SEM CLASSE | BLOCO 7-PRÉDIO ADMINISTRATIVO-FEC | Compra | EVAPORADORA HI WALL 30000 FR
ar condicionados (evaporador-condensador) | 698631 | 5/14146 | 31/07/2015 | ELGIN | 45SRFI300002 | evaporador | 08/07/2015 | 30000 | SEM CLASSE | BLOCO 7-PRÉDIO ADMINISTRATIVO-FEC | Compra | EVAPORADORA HI WALL 30000 FR
ar condicionados (evaporador-condensador) | 699136 | 5/14347 | 23/08/2016 | ELGIN | HEFE18B2IA | condensador | 23/03/2016 | 18000 | SEM CLASSE | DEPARTAMENTO DE ESTRADAS E TRANSPORTES-BLA-DGT -FEC - LABDGT | Compra | UNIDADE CONDENSADORA 54X78X25 CM 220V. 18000 BTU
ar condicionados (evaporador-condensador) | 700805 | 5/12047 | 28/11/2008 | CARRIER |  | condensador | 11/11/2008 |  | SEM CLASSE | SALAS DE AULA-FEC - CPG/GA22 | Compra | UNIDADE CONDENSADORA EXTERNA
ar condicionados (evaporador-condensador) | 701573 | 5/14142 | 31/07/2015 | ELGIN | 45SRFI300002 | evaporador | 08/07/2015 | 30000 | SEM CLASSE | BLOCO 7-PRÉDIO ADMINISTRATIVO-FEC | Compra | EVAPORADORA HI WALL 30000 FR
ar condicionados (evaporador-condensador) | 702349 | 5/14147 | 31/07/2015 | ELGIN | 45SRFI300002 | evaporador | 08/07/2015 | 30000 | SEM CLASSE | BLOCO 7-PRÉDIO ADMINISTRATIVO-FEC | Compra | EVAPORADORA HI WALL 30000 FR
ar condicionados (split) | 703445 | 5/14115 | 10/10/2016 | MIDEA | CLIMAZON | condensador | 31/07/2015 | 9000 | SEM CLASSE | CONSTRUÇÕES EXPERIMENTAIS II -FEC - EXPERIM.II | Compra | CONDENSADORA SPLIT 9000 FR
ar condicionados (evaporador-condensador) | 703870 | 5/13430 | 30/04/2013 | SLEEP | 1150M3H | condensador | 14/03/2013 | 1150 | SEM CLASSE | PREDIO ADMINISTRAÇÃO - FEC | Compra | CONDENSADORA EXTERNA
ar condicionados (evaporador-condensador) | 704854 | 5/14345 | 23/08/2016 | ELGIN | HEFE18B2IA | condensador | 23/03/2016 | 18000 | SEM CLASSE | DEPARTAMENTO DE ESTRADAS E TRANSPORTES-BLA-DGT -FEC - LABDGT | Compra | UNIDADE CONDENSADORA 54X78X25 CM 220V. 18000 BTU
ar condicionados (evaporador-condensador) | 705062 | 5/14148 | 31/07/2015 | ELGIN | 45SRFI300002 | evaporador | 08/07/2015 | 30000 | SEM CLASSE | BLOCO 7-PRÉDIO ADMINISTRATIVO-FEC | Compra | EVAPORADORA HI WALL 30000 FR
ar condicionados (evaporador-condensador) | 705063 | 5/14150 | 31/07/2015 | ELGIN | 45SRFI300002 | evaporador | 08/07/2015 | 30000 | SEM CLASSE | BLOCO 7-PRÉDIO ADMINISTRATIVO-FEC | Compra | EVAPORADORA HI WALL 30000 FR
ar condicionados (evaporador-condensador) | 705574 | 5/13695 | 05/05/2014 | CARRIER | 42XQ030515LS | evaporador | 21/10/2013 |  | SEM CLASSE | DEPARTAMENTO DE ESTRADAS E TRANSPORTES-BLA-DGT -FEC - LH | Compra | EVAPORADORA
ar condicionados (evaporador-condensador) | 705819 | 5/14683 | 14/07/2017 | SPRINGER | 42MAQA22S5 | evaporador | 05/07/2017 |  | SEM CLASSE | RADIO E TELEVISÃO UNICAMP -RTV E PRÉDIO CONSTRUÇÃOCIVIL,ARQUIT.E URBANISMO-FEC - DAC | Compra | EVAPORADORA
ar condicionados (evaporador-condensador) | 706235 | 5/13694 | 05/05/2014 | CARRIER | 42XQC017515L5 | evaporador | 21/10/2013 |  | SEM CLASSE | DEPARTAMENTO DE ESTRADAS E TRANSPORTES-BLA-DGT -FEC - OBADIAS | Compra | EVAPORADORA
ar condicionados (evaporador-condensador) | 707882 | 5/14149 | 31/07/2015 | ELGIN | 45SRFI300002 | evaporador | 08/07/2015 | 30000 | SEM CLASSE | BLOCO 7-PRÉDIO ADMINISTRATIVO-FEC | Compra | EVAPORADORA HI WALL 30000 FR
ar condicionados (evaporador-condensador) | 709226 | 1/115648 | 21/01/2009 | SPRINGER | 38XCB018515MS | condensador | 22/10/2008 |  | SEM CLASSE | TORRE CAIXA D AGUA - FEC - LB MEC FRA | Doação | CONDENSADORA
ar condicionados (evaporador-condensador) | 709978 | 5/14346 | 23/08/2016 | ELGIN | HEFE18B2IA | condensador | 23/03/2016 | 18000 | SEM CLASSE | DEPARTAMENTO DE ESTRADAS E TRANSPORTES-BLA-DGT -FEC - LABDGT | Compra | UNIDADE CONDENSADORA 54X78X25 CM 220V. 18000 BTU
ar condicionados (evaporador-condensador) | 710456 | 5/14154 | 31/07/2015 | ELGIN | 45SRFI24000 | evaporador | 08/07/2015 | 24000 | SEM CLASSE | BLOCO 7-PRÉDIO ADMINISTRATIVO-FEC | Compra | EVAPORADORA HI-WALL 24000 FR
ar condicionados (evaporador-condensador) | 710640 | 5/14143 | 31/07/2015 | ELGIN | 45SRFI300002 | evaporador | 08/07/2015 | 30000 | SEM CLASSE | BLOCO 7-PRÉDIO ADMINISTRATIVO-FEC | Compra | EVAPORADORA HI WALL 30000 FR
ar condicionados (evaporador-condensador) | 711586 | 5/14152 | 31/07/2015 | ELGIN | 45SRFI24000 | evaporador | 08/07/2015 | 24000 | SEM CLASSE | BLOCO 7-PRÉDIO ADMINISTRATIVO-FEC | Compra | EVAPORADORA HI-WALL 24000 FR
ar condicionados (evaporador-condensador) | 712605 | 5/13402 | 14/03/2013 | SPRINGER | Q/F | condensador | 17/01/2013 |  | SEM CLASSE | PREDIO ADMINISTRAÇÃO - FEC | Compra | CONDENSADORA
ar condicionados (evaporador-condensador) | 713468 | 5/12883 | 28/02/2011 | MIDERA | MSS - 18CR | evaporador | 07/01/2011 | 18000 | SEM CLASSE | SALAS DE AULA-FEC - LACAF | Compra | UNIDADE EVAPORADORA INTERNA
ar condicionados (evaporador-condensador) | 713481 | 5/14153 | 31/07/2015 | ELGIN | 45SRFI24000 | evaporador | 08/07/2015 | 24000 | SEM CLASSE | BLOCO 7-PRÉDIO ADMINISTRATIVO-FEC | Compra | EVAPORADORA HI-WALL 24000 FR
ar condicionados (evaporador-condensador) | 714596 |  |  | MIDEA | 42MBCA18M5 | evaporador | 05/10/2017 | 18000 | SEM CLASSE | SALAS DE AULA-FEC | Compra | UNIDADE EVAPORADORA, 18000BTUS, 220V
ar condicionados (evaporador-condensador) | 714597 |  |  | MIDEA | 42MBCA18M5 | evaporador | 05/10/2017 | 18000 | SEM CLASSE | SALAS DE AULA-FEC | Compra | UNIDADE EVAPORADORA, 18000BTUS, 220V
ar condicionados (evaporador-condensador) | 714600 |  |  | MIDEA | 38MBCA18M5 | condensador | 05/10/2017 | 18000 | SEM CLASSE | SALAS DE AULA-FEC - SL CA 34 - VIDEO CONFERENCIA | Compra | UNIDADE CONDENSADORA, 18000BTUS, 220V
ar condicionados (evaporador-condensador) | 714601 |  |  | MIDEA | 38MBCA18M5 | condensador | 05/10/2017 | 18000 | SEM CLASSE | SALAS DE AULA-FEC - SL CA 34 - VÍDEO CONFERENCIA | Compra | UNIDADE CONDENSADORA, 18000BTUS, 220V
ar condicionados (evaporador-condensador) | 714726 | 1/115633 | 21/01/2009 | SPRINGER | 38XCE022515MS | condensador | 22/10/2008 |  | SEM CLASSE | LAB MEC | Doação | CONDENSADORA
ar condicionados (evaporador-condensador) | 738333 |  |  | SPRINGER | 38CCV030515MC | condensador | 24/11/2017 | 36000 | SEM CLASSE | BLOCO 7-PRÉDIO ADMINISTRATIVO-FEC | Doação | UNIDADE CONDENSADORA 36K FRIMPOSTO
ar condicionados (evaporador-condensador) | 738334 |  |  | SPRINGER | 38CCV030515MC | condensador | 24/11/2017 | 36000 | SEM CLASSE | BLOCO 7-PRÉDIO ADMINISTRATIVO-FEC | Doação | UNIDADE CONDENSADORA 36K FRIMPOSTO
ar condicionados (evaporador-condensador) | 738335 |  |  | SPRINGER | 38CCV036515MC | condensador | 24/11/2017 | 36000 | SEM CLASSE | BLOCO 7-PRÉDIO ADMINISTRATIVO-FEC | Doação | UNIDADE CONDENSADORA 36K FRIMPOSTO
ar condicionados (evaporador-condensador) | 738336 |  |  | SPRINGER | 38CCV036515MC | condensador | 24/11/2017 | 36000 | SEM CLASSE | BLOCO 7-PRÉDIO ADMINISTRATIVO-FEC | Doação | UNIDADE CONDENSADORA 36K FRIMPOSTO
ar condicionados (evaporador-condensador) | 738337 |  |  | SPRINGER | 38CCV036515MC | condensador | 24/11/2017 | 36000 | SEM CLASSE | BLOCO 7-PRÉDIO ADMINISTRATIVO-FEC | Doação | UNIDADE CONDENSADORA 36K FRIMPOSTO
ar condicionados (evaporador-condensador) | 738339 |  |  | SPRINGER | 42XQV36C5 | evaporador | 24/11/2017 | 36000 | SEM CLASSE | BLOCO 7-PRÉDIO ADMINISTRATIVO-FEC | Doação | UNIDADE EVAPORADORA PISO/TETO 36K Q/F
ar condicionados (evaporador-condensador) | 738340 |  |  | SPRINGER | 42XQV36C5 | evaporador | 24/11/2017 | 36000 | SEM CLASSE | BLOCO 7-PRÉDIO ADMINISTRATIVO-FEC | Doação | UNIDADE EVAPORADORA PISO/TETO 36K Q/F
ar condicionados (evaporador-condensador) | 738341 |  |  | SPRINGER | 42XQV36C5 | evaporador | 24/11/2017 | 36000 | SEM CLASSE | BLOCO 7-PRÉDIO ADMINISTRATIVO-FEC | Doação | UNIDADE EVAPORADORA PISO/TETO 36K Q/F
ar condicionados (evaporador-condensador) | 738342 |  |  | SPRINGER | 42XQV36C5 | evaporador | 24/11/2017 | 36000 | SEM CLASSE | BLOCO 7-PRÉDIO ADMINISTRATIVO-FEC | Doação | UNIDADE EVAPORADORA PISO/TETO 36K Q/F
ar condicionados (evaporador-condensador) | 738343 |  |  | SPRINGER | 42XQV36C5 | evaporador | 24/11/2017 | 36000 | SEM CLASSE | BLOCO 7-PRÉDIO ADMINISTRATIVO-FEC | Doação | UNIDADE EVAPORADORA PISO/TETO 36K Q/F
ar condicionados (evaporador-condensador) | 738344 |  |  | SPRINGER | 42MBCA24M5 | condensador inverter | 21/11/2017 | 24000 | SEM CLASSE | BLOCO 7-PRÉDIO ADMINISTRATIVO-FEC | Doação | UNIDADE CONDENSADORA 24K FR INVERTER
ar condicionados (evaporador-condensador) | 738345 |  |  | SPRINGER | 38MBCA24M5 | condensador inverter | 21/11/2017 | 24000 | SEM CLASSE | BLOCO 7-PRÉDIO ADMINISTRATIVO-FEC | Doação | UNIDADE CONDENSADORA 24K FR INVERTER
ar condicionados (evaporador-condensador) | 738347 |  |  | SPRINGER | 42MBCA24M5 | evaporador inverter | 21/11/2017 | 24000 | SEM CLASSE | BLOCO 7-PRÉDIO ADMINISTRATIVO-FEC | Doação | UNIDADE EVAPORADORA HW 24K FR INVERTER
ar condicionados (evaporador-condensador) | 738350 |  |  | SPRINGER | 42XQV36C5 | evaporador | 24/11/2017 | 36000 | SEM CLASSE | BLOCO 7-PRÉDIO ADMINISTRATIVO-FEC | Doação | UNIDADE EVAPORADORA PISO/TETO 36K Q/F
ar condicionados (evaporador-condensador) | 738351 |  |  | SPRINGER | 42XQV36C5 | evaporador | 24/11/2017 | 36000 | SEM CLASSE | BLOCO 7-PRÉDIO ADMINISTRATIVO-FEC | Doação | UNIDADE EVAPORADORA PISO/TETO 36K Q/F
ar condicionados (evaporador-condensador) | 738352 |  |  | SPRINGER | 42XQV36C5 | evaporador | 24/11/2017 | 36000 | SEM CLASSE | BLOCO 7-PRÉDIO ADMINISTRATIVO-FEC | Doação | UNIDADE EVAPORADORA PISO/TETO 36K Q/F
ar condicionados (evaporador-condensador) | 738353 |  |  | SPRINGER | 42XQV36C5 | evaporador | 24/11/2017 | 36000 | SEM CLASSE | BLOCO 7-PRÉDIO ADMINISTRATIVO-FEC | Doação | UNIDADE EVAPORADORA PISO/TETO 36K Q/F
ar condicionados (evaporador-condensador) | 738355 |  |  | SPRINGER | 38CCV036515MC | condensador | 24/11/2017 | 36000 | SEM CLASSE | BLOCO 7-PRÉDIO ADMINISTRATIVO-FEC | Doação | UNIDADE CONDENSADORA PISO TETO 36K FR
ar condicionados (evaporador-condensador) | 738356 |  |  | SPRINGER | 38CCV036515MC | condensador | 24/11/2017 | 36000 | SEM CLASSE | BLOCO 7-PRÉDIO ADMINISTRATIVO-FEC | Doação | UNIDADE CONDENSADORA PISO TETO 36K FR
ar condicionados (evaporador-condensador) | 738357 |  |  | SPRINGER | 36K FR | condensador | 24/11/2017 | 36000 | SEM CLASSE | BLOCO 7-PRÉDIO ADMINISTRATIVO-FEC | Doação | UNIDADE CONDENSADORA piso teto 36K FR
ar condicionados (evaporador-condensador) | 738358 |  |  | SPRINGER | 36K FR | condensador | 24/11/2017 | 36000 | SEM CLASSE | BLOCO 7-PRÉDIO ADMINISTRATIVO-FEC | Doação | UNIDADE CONDENSADORA piso teto 36K FR
ar condicionados (evaporador-condensador) | 738359 |  |  | SPRINGER | 36K FR | condensador | 24/11/2017 | 36000 | SEM CLASSE | BLOCO 7-PRÉDIO ADMINISTRATIVO-FEC | Doação | UNIDADE CONDENSADORA piso teto 36K FR
ar condicionados (evaporador-condensador) | 738378 |  |  | SPRINGER | 42XQV36C5 | evaporador | 24/11/2017 | 36000 | SEM CLASSE | BLOCO 7-PRÉDIO ADMINISTRATIVO-FEC | Doação | UNIDADE EVAPORADORA PISO/TETO 36K Q/F
ar condicionados (evaporador-condensador) | 738379 |  |  | springer | 42MBCA24M5 | evaporador inverter | 21/11/2017 | 24000 | SEM CLASSE | BLOCO 7-PRÉDIO ADMINISTRATIVO-FEC | Doação | UNIDADE EVAPORADORA 24HW 24K FR INVERTER
ar condicionados (evaporador-condensador) | 738562 |  | 20/04/2018 | ELGIN | 45HVFE12B2IA | condensador | 16/02/2018 |  | SEM CLASSE | PREDIO ADMINISTRAÇÃO - FEC | Compra | UNIDADE CONDENSADORA
ar condicionados (evaporador-condensador) | 738563 |  | 20/04/2018 | ELGIN | 45HVFE12B2IA | condensador | 16/02/2018 |  | SEM CLASSE | PREDIO ADMINISTRAÇÃO - FEC | Compra | UNIDADE CONDENSADORA
ar condicionados (evaporador-condensador) | 738564 |  | 20/04/2018 | ELGIN | 45HVFE12B2IA | condensador | 16/02/2018 |  | SEM CLASSE | PREDIO ADMINISTRAÇÃO - FEC | Compra | UNIDADE CONDENSADORA
ar condicionados (evaporador-condensador) | 738565 |  | 20/04/2018 | ELGIN | 45HVFE12B2IA | condensador | 16/02/2018 |  | SEM CLASSE | PREDIO ADMINISTRAÇÃO - FEC | Compra | UNIDADE CONDENSADORA
ar condicionados (evaporador-condensador) | 738566 |  | 20/04/2018 | elgin | 45hvfi12b2ia | evaporador | 16/02/2018 |  | SEM CLASSE | PREDIO ADMINISTRAÇÃO - FEC | Compra | UNIDADE EVAPORADORA
ar condicionados (evaporador-condensador) | 738567 |  | 20/04/2018 | elgin | 45hvfi12b2ia | evaporador | 16/02/2018 |  | SEM CLASSE | PREDIO ADMINISTRAÇÃO - FEC | Compra | UNIDADE EVAPORADORA
ar condicionados (evaporador-condensador) | 738568 |  | 20/04/2018 | elgin | 45hvfi12b2ia | evaporador | 16/02/2018 |  | SEM CLASSE | PREDIO ADMINISTRAÇÃO - FEC | Compra | UNIDADE EVAPORADORA
ar condicionados (evaporador-condensador) | 738569 |  | 20/04/2018 | elgin | 45hvfi12b2ia | evaporador | 16/02/2018 |  | SEM CLASSE | PREDIO ADMINISTRAÇÃO - FEC | Compra | UNIDADE EVAPORADORA
ar condicionados (evaporador-condensador) | 751779 |  |  | ELETROLUX | VE12F | condensador | 19/07/2018 | 12000 | SEM CLASSE | PREDIO ADMINISTRAÇÃO - FEC | Compra | UNIDADE CONDENSADORA h-wall
ar condicionados (evaporador-condensador) | 751780 |  | 11/09/2019 | ELETROLUX | VE12F | evaporador | 19/07/2018 | 12000 | SEM CLASSE | BLOCO 7-PRÉDIO ADMINISTRATIVO-FEC | Compra | UNIDADE EVAPORADORA hi-wall
ar condicionados (split) | 752895 |  |  | PHILCO | PH24000FM4 | evaporador | 11/12/2015 | 24000 | SEM CLASSE | LAB. DEPTO. HIDRAULICA E SANEAMENTO-BLOCO B-DHS- FEC | Doação | UNIDADE EVAPORADORA DO SPLIT HI WALL DE 24.000 BTUS PHILCO
ar condicionados (split) | 753593 |  |  | PHILCO | PH24000FM4 | condensador | 11/12/2015 | 24000 | SEM CLASSE | LAB. DEPTO. HIDRAULICA E SANEAMENTO-BLOCO B-DHS- FEC | Doação | UNIDADE CONDENSADORA DO SPLIT HI WALL DE 24.000 BTUS
ar condicionados (evaporador-condensador) | 761546 |  | 21/10/2019 | fujitsu | ABBF24LAT | evaporador | 10/07/2019 |  | SEM CLASSE | PREDIO ADMINISTRAÇÃO - FEC | Compra | UNIDADE EVAPORADORA
ar condicionados (evaporador-condensador) | 761547 |  | 21/10/2019 | fujitsu | ABBF24LAT | evaporador | 10/07/2019 |  | SEM CLASSE | PREDIO ADMINISTRAÇÃO - FEC | Compra | UNIDADE EVAPORADORA
ar condicionados (evaporador-condensador) | 761550 |  | 21/10/2019 | fujitsu | ABBA24LALL | condensador | 10/07/2019 |  | SEM CLASSE | PREDIO ADMINISTRAÇÃO - FEC | Compra | UNIDADE CONDENSADORA
ar condicionados (evaporador-condensador) | 761551 |  | 21/10/2019 | fujitsu | ABBA24LALL | condensador | 10/07/2019 |  | SEM CLASSE | PREDIO ADMINISTRAÇÃO - FEC | Compra | UNIDADE CONDENSADORA
ar condicionados (evaporador-condensador) | 767975 |  | 19/02/2020 | elgin | eco inverter | condensador inverter | 19/12/2019 | 12000 | SEM CLASSE | DEPARTAMENTO DE ESTRADAS E TRANSPORTES-BLA-DGT -FEC | Doação | UNIDADE CONDENSADORA HI-WALL 45HVFE12B2IA 12FR ELGIN ECO INVERTER R-410A HORIZ.220V
ar condicionados (evaporador-condensador) | 767976 |  | 19/02/2020 | elgin | eco inverter | condensador inverter | 19/12/2019 | 12000 | SEM CLASSE | DEPARTAMENTO DE ESTRADAS E TRANSPORTES-BLA-DGT -FEC | Doação | UNIDADE CONDENSADORA HI-WALL 45HVFE12B2IA 12FR ELGIN ECO INVERTER R-410A HORIZ.220V
ar condicionados (evaporador-condensador) | 767977 |  | 27/02/2020 | elgin | eco inverter | condensador inverter | 19/12/2019 | 12000 | SEM CLASSE | PREDIO ADMINISTRAÇÃO - FEC | Doação | UNIDADE CONDENSADORA HI-WALL 45HVFE12B2IA 12FR ELGIN ECO INVERTER R-410A HORIZ.220V
ar condicionados (evaporador-condensador) | 767978 |  | 19/02/2020 | eLGIN | ECO INVETER | evaporador inverter | 19/12/2019 | 12000 | SEM CLASSE | DEPARTAMENTO DE ESTRADAS E TRANSPORTES-BLA-DGT -FEC | Doação | UNIDADE EVAPORADORA HI-WALL 45HVFE12B2IA 12FR ELGIN ECO INVERTER
ar condicionados (evaporador-condensador) | 767979 |  | 19/02/2020 | eLGIN | ECO INVETER | evaporador inverter | 19/12/2019 | 12000 | SEM CLASSE | DEPARTAMENTO DE ESTRADAS E TRANSPORTES-BLA-DGT -FEC | Doação | UNIDADE EVAPORADORA HI-WALL 45HVFE12B2IA 12FR ELGIN ECO INVERTER
ar condicionados (evaporador-condensador) | 767980 |  | 27/02/2020 | eLGIN | ECO INVETER | evaporador inverter | 19/12/2019 | 12000 | SEM CLASSE | PREDIO ADMINISTRAÇÃO - FEC | Doação | UNIDADE EVAPORADORA HI-WALL 45HVFE12B2IA 12FR ELGIN ECO INVERTER
ar condicionados (evaporador-condensador) | 770339 |  | 02/03/2021 | ecoblu | ebi(e)12fdc | condensador | 26/06/2020 | 12000 | SEM CLASSE | PREDIO ADMINISTRAÇÃO - FEC | Compra | UNIDADE CONDENSADORA 12 BTUS
ar condicionados (evaporador-condensador) | 770341 |  | 02/03/2021 | ecoblu | ebi(e)12fdc | evaporador | 26/06/2020 | 12000 | SEM CLASSE | PREDIO ADMINISTRAÇÃO - FEC | Compra | unidade evaporadora 12 BTUS
ar condicionados (evaporador-condensador) | 770453 |  |  | gree |  | condensador inverter | 13/07/2020 | 18000 | SEM CLASSE | PREDIO ADMINISTRAÇÃO - FEC | Compra | UNIDADE CONDENSADORA 18ooo btus inverter
ar condicionados (evaporador-condensador) | 770458 |  |  | gree |  | evaporador | 13/07/2020 |  | SEM CLASSE | PREDIO ADMINISTRAÇÃO - FEC | Compra | UNIDADE EVAPORADORA

## FEEC
Searcher | Identificador | PI Antigo | Data Situação | Marca | Modelo | Tipo | Data de compra | Potência frigorífica (BTU/h) | Selo PROCEL | Localização | Modo de aquisição | Descrição
ar condicionados (geral) | 399073 | 29/2441 | 28/10/1997 | ELGIN | 45ELF | SEM CLASSE |  | 10000 | SEM CLASSE | BLOCO C-FAC. ENGENHARIA ELETRICA E DE COMPUTAÇÃO- FEEC - J.BERTIM | Doação | APARELHO DE AR CONDICIONADO 10000 BTU
ar condicionados (geral) | 399583 | 29/2949 | 13/11/2009 | CONSUL | MASTER | SEM CLASSE | 24/02/1993 | 18000 | Antes PROCEL | BLOCO B-FAC. ENGENHARIA ELETRICA E DE COMPUTAÇÃO- FEEC - LE-05 | Compra | APARELHO DE AR CONDICIONADO 18000 BTU/H FRIO
ar condicionados (geral) | 399937 | 29/3337 | 04/11/1998 | SPRINGER | CXA185D | SEM CLASSE | 03/11/1993 | 18000 | Antes PROCEL | BLOCO F-FACULDADE ENGENHARIA ELETRICA E DE COMPUTAÇÃO-FEEC - CABS | Compra | APARELHO DE AR CONDICIONADO CAPACIDADE 18000 BTUS FRIO 220V
ar condicionados (geral) | 399965 | 29/3365 | 05/07/2010 | CARRIER | XCC123D | SEM CLASSE | 03/02/1995 | 12500 | SEM CLASSE | BLOCO A-FAC. ENG. ELETRICA E DE COMPUTAÇÃO (FEEC) - 316 | Compra | APARELHO DE AR CONDICIONADO. 12500FR. 220V
ar condicionados (geral) | 399966 | 29/3366 | 20/10/1997 | CARRIER | XCC123D | SEM CLASSE | 03/02/1995 | 12500 | SEM CLASSE | BLOCO A-FAC. ENG. ELETRICA E DE COMPUTAÇÃO (FEEC) - 314 | Compra | APARELHO DE AR CONDICIONADO. 12500FR. 220V
ar condicionados (geral) | 399968 | 29/3368 | 20/10/1997 | CARRIER | XCC123D | SEM CLASSE | 03/02/1995 | 12500 | SEM CLASSE | BLOCO A-FAC. ENG. ELETRICA E DE COMPUTAÇÃO (FEEC) - 306A | Compra | APARELHO DE AR CONDICIONADO. 12500FR. 220V
ar condicionados (geral) | 399969 | 29/3369 | 20/10/1997 | CARRIER | XCC123D | SEM CLASSE | 03/02/1995 | 12500 | SEM CLASSE | BLOCO A-FAC. ENG. ELETRICA E DE COMPUTAÇÃO (FEEC) - 304A | Compra | APARELHO DE AR CONDICIONADO. 12500FR. 220V
ar condicionados (geral) | 399970 | 29/3370 | 30/04/2002 | CARRIER | XCC123D | SEM CLASSE | 03/02/1995 | 12500 | SEM CLASSE | BLOCO A-FAC. ENG. ELETRICA E DE COMPUTAÇÃO (FEEC) - 214A | Compra | APARELHO DE AR CONDICIONADO. 12500FR. 220V
ar condicionados (geral) | 399972 | 29/3372 | 19/11/2009 | CARRIER | XCC123D | SEM CLASSE | 03/02/1995 | 12500 | SEM CLASSE | CASA DE MAQUINAS -COCEN -REITORIA - LAB.MICHEL | Compra | APARELHO DE AR CONDICIONADO. 12500FR. 220V
ar condicionados (geral) | 399974 | 29/3374 | 07/06/2018 | CARRIER | XCC123D | SEM CLASSE | 03/02/1995 | 12500 | SEM CLASSE | BLOCO H - POS-GRADUACAO- FEEC - RH | Compra | APARELHO DE AR CONDICIONADO. 12500FR. 220V
ar condicionados (geral) | 400378 | 29/3777 | 24/02/2014 | SPRINGER | MUNDIAL | SEM CLASSE | 15/09/1993 | 7500 | Antes PROCEL | BLOCO C-FAC. ENGENHARIA ELETRICA E DE COMPUTAÇÃO- FEEC - LAT | Doação | APARELHO DE AR CONDICIONADO 7500 BTUS
ar condicionados (geral) | 400964 | 29/4359 | 06/05/2004 | SPRINGER | XCB105M-10500 | SEM CLASSE | 13/06/1994 | 10500 | SEM CLASSE | BLOCO C-FAC. ENGENHARIA ELETRICA E DE COMPUTAÇÃO- FEEC - LAT | Doação | APARELHO DE AR CONDICIONADO 10500 BTUS
ar condicionados (geral) | 401525 | 29/4913 | 02/10/1997 | CLIMAFRIO | 1PXCA183D | SEM CLASSE | 07/06/1995 | 18000 | SEM CLASSE | BLOCO A-FAC. ENG. ELETRICA E DE COMPUTAÇÃO (FEEC) - 225 | Compra | APARELHO DE AR CONDICIONADO. 18.000 BTU S. 220V
ar condicionados (geral) | 401528 | 29/4916 | 10/10/1997 | CLIMAFRIO | 1PXCA183D | SEM CLASSE | 07/06/1995 | 18000 | SEM CLASSE | BLOCO A-FAC. ENG. ELETRICA E DE COMPUTAÇÃO (FEEC) - 312 | Compra | APARELHO DE AR CONDICIONADO. 18.000 BTU S. 220V
ar condicionados (geral) | 401529 | 29/4917 | 27/11/1997 | CLIMAFRIO | 1PXCA183D | SEM CLASSE | 07/06/1995 | 18000 | SEM CLASSE | BLOCO A-FAC. ENG. ELETRICA E DE COMPUTAÇÃO (FEEC) - 204 | Compra | APARELHO DE AR CONDICIONADO. 18.000 BTU S. 220V
ar condicionados (geral) | 401533 | 29/4921 | 03/10/1997 | CLIMAFRIO | 1PXCA183D | SEM CLASSE | 07/06/1995 | 18000 | SEM CLASSE | BLOCO A-FAC. ENG. ELETRICA E DE COMPUTAÇÃO (FEEC) - 212 | Compra | APARELHO DE AR CONDICIONADO. 18.000 BTU S. 220V
ar condicionados (geral) | 401776 | 29/5161 | 26/11/2013 | SPRINGER | YCB2-150 | SEM CLASSE | 05/12/1995 | 21000 | SEM CLASSE | BLOCO C-FAC. ENGENHARIA ELETRICA E DE COMPUTAÇÃO- FEEC - LE-31 | Compra | APARELHO DE AR CONDICIONADO COM 21000 BTU/H. 220 V. 60 HZ. SOMENTE CICLO FRIO. CORRENTE NOMINAL: 18 A.
ar condicionados (geral) | 401777 | 29/5162 | 17/11/1997 | SPRINGER | XCB185D | SEM CLASSE | 05/12/1995 | 18000 | SEM CLASSE | BLOCO A-FAC. ENG. ELETRICA E DE COMPUTAÇÃO (FEEC) - 223A | Compra | APARELHO DE AR CONDICIONADO COM 18000 BTU/H. 220V. 60 HZ. SOMENTE CICLO FRIO. CORRENTE NOMINAL: 16 A.
ar condicionados (geral) | 401782 | 29/5167 | 30/03/2015 | SPRINGER | XCB185D | SEM CLASSE | 05/12/1995 | 18000 | SEM CLASSE | CASA DE MAQUINAS -COCEN -REITORIA - SL-26 | Compra | APARELHO DE AR CONDICIONADO COM 18000 BTU/H. 220V. 60 HZ. SOMENTE CICLO FRIO. CORRENTE NOMINAL: 16 A.
ar condicionados (geral) | 401784 | 29/5169 | 17/10/2012 | SPRINGER | XCB185D | SEM CLASSE | 05/12/1995 | 18000 | SEM CLASSE | BLOCO F-FACULDADE ENGENHARIA ELETRICA E DE COMPUTAÇÃO-FEEC - CABS/DIRET | Compra | APARELHO DE AR CONDICIONADO COM 18000 BTU/H. 220V. 60 HZ. SOMENTE CICLO FRIO. CORRENTE NOMINAL: 16 A.
ar condicionados (geral) | 401787 | 29/5172 | 10/10/1997 | SPRINGER | XCB185D | SEM CLASSE | 05/12/1995 | 18000 | SEM CLASSE | BLOCO A-FAC. ENG. ELETRICA E DE COMPUTAÇÃO (FEEC) - 317 | Compra | APARELHO DE AR CONDICIONADO COM 18000 BTU/H. 220V. 60 HZ. SOMENTE CICLO FRIO. CORRENTE NOMINAL: 16 A.
ar condicionados (geral) | 401788 | 29/5173 | 20/10/1997 | SPRINGER | XCB185D | SEM CLASSE | 05/12/1995 | 18000 | SEM CLASSE | BLOCO A-FAC. ENG. ELETRICA E DE COMPUTAÇÃO (FEEC) - 224 | Compra | APARELHO DE AR CONDICIONADO COM 18000 BTU/H. 220V. 60 HZ. SOMENTE CICLO FRIO. CORRENTE NOMINAL: 16 A.
ar condicionados (geral) | 401789 | 29/5174 | 26/11/2013 | SPRINGER | XCB185D | SEM CLASSE | 05/12/1995 | 18000 | SEM CLASSE | BLOCO C-FAC. ENGENHARIA ELETRICA E DE COMPUTAÇÃO- FEEC - LE-31 | Compra | APARELHO DE AR CONDICIONADO COM 18000 BTU/H. 220V. 60 HZ. SOMENTE CICLO FRIO. CORRENTE NOMINAL: 16 A.
ar condicionados (geral) | 401790 | 29/5175 | 13/10/1997 | SPRINGER | XCB1250 | SEM CLASSE | 05/12/1995 | 12500 | SEM CLASSE | BLOCO A-FAC. ENG. ELETRICA E DE COMPUTAÇÃO (FEEC) - 325 | Compra | APARELHO DE AR CONDICIONADO.COM CAPACIDADE NOMINAL DE 12.000A 12.500 BTUS. SOMENTE COM CICLO FRIO.TENSAO NOMINAL 220 V..FREQUENCIA NOMINAL DE 60 HZ..COM BAIXO NIVEL DE RUIDO. FATORDE POTENCIA MAIOR OU IGUAL A 0.8. /
ar condicionados (geral) | 401794 | 29/5179 | 07/06/2018 | SPRINGER | XCB1250 | SEM CLASSE | 05/12/1995 | 12500 | SEM CLASSE | BLOCO H - POS-GRADUACAO- FEEC - RESERVA | Compra | APARELHO DE AR CONDICIONADO.COM CAPACIDADE NOMINAL DE 12.000A 12.500 BTUS. SOMENTE COM CICLO FRIO.TENSAO NOMINAL 220 V..FREQUENCIA NOMINAL DE 60 HZ..COM BAIXO NIVEL DE RUIDO. FATORDE POTENCIA MAIOR OU IGUAL A 0.8. /
ar condicionados (geral) | 401797 | 29/5182 | 26/11/2013 | SPRINGER | XCB1250 | SEM CLASSE | 05/12/1995 | 12500 | SEM CLASSE | BLOCO F-FACULDADE ENGENHARIA ELETRICA E DE COMPUTAÇÃO-FEEC - RESERVA | Compra | APARELHO DE AR CONDICIONADO.COM CAPACIDADE NOMINAL DE 12.000A 12.500 BTUS. SOMENTE COM CICLO FRIO.TENSAO NOMINAL 220 V..FREQUENCIA NOMINAL DE 60 HZ..COM BAIXO NIVEL DE RUIDO. FATORDE POTENCIA MAIOR OU IGUAL A 0.8. /
ar condicionados (geral) | 401801 | 29/5186 | 26/11/2013 | SPRINGER | XCB1250 | SEM CLASSE | 05/12/1995 | 12500 | SEM CLASSE | BLOCO F-FACULDADE ENGENHARIA ELETRICA E DE COMPUTAÇÃO-FEEC - RESERVA | Compra | APARELHO DE AR CONDICIONADO.COM CAPACIDADE NOMINAL DE 12.000A 12.500 BTUS. SOMENTE COM CICLO FRIO.TENSAO NOMINAL 220 V..FREQUENCIA NOMINAL DE 60 HZ..COM BAIXO NIVEL DE RUIDO. FATORDE POTENCIA MAIOR OU IGUAL A 0.8. /
ar condicionados (geral) | 402041 | 29/5482 | 26/11/2013 | ELGIN | 45ELF-18000-2 | SEM CLASSE | 06/02/1996 | 18000 | SEM CLASSE | BLOCO C-FAC. ENGENHARIA ELETRICA E DE COMPUTAÇÃO- FEEC - LE-31 | Compra | APARELHO DE AR CONDICIONADO COM 18000 BTU/H. 220V. 60 HZ. SOMENTE CICLO FRIO. CORRENTE NOMINAL: 16 A.
ar condicionados (evaporador-condensador) | 402573 | 29/6112 | 16/10/1997 |  | FMG | split | 15/08/1996 | 30000 | SEM CLASSE | BLOCO E - FEEC - LE-16 | Compra | APARELHO DE AR CONDICIONADO SOMENTE CICLO FRIO. COM CONDENSADORA PARA 30.000 BTUS. EVAPORADORA C/ GABINETE PARA INSTALACAO HORIZONTAL AMBIENTE. 220 V. 60 HZ.
ar condicionados (geral) | 402606 | 29/6145 | 01/02/1999 | CONSUL | AIR MASTER-AF10D5 | SEM CLASSE | 08/01/1996 | 10000 | SEM CLASSE | BLOCO A-FAC. ENG. ELETRICA E DE COMPUTAÇÃO (FEEC) - 221/DEB/AN | Doação | CONDICIONADOR DE AR 10000 BTUS. (RF)
ar condicionados (geral) | 402657 | 29/6203 | 17/05/2019 | FRECOM | 1000HT | SEM CLASSE | 08/01/1996 | 10000 | SEM CLASSE | BLOCO A-FAC. ENG. ELETRICA E DE COMPUTAÇÃO (FEEC) - SBA | Doação | CONDICIONADOR DE AR 10000 BTUS. (RF)
ar condicionados (geral) | 402786 | 29/6336 | 04/04/1997 | SPRINGER | MUNDIAL | SEM CLASSE | 02/12/1996 | 21000 | SEM CLASSE | BLOCO H - POS-GRADUACAO- FEEC - PE-15 | Compra | APARELHO DE AR CONDICIONADO CON CAPACIDADE NOMINAL DE 21000 BTU/H. TENSAO DE ALIMENTACAO DE 220 V. 60 HZ. SOMENTE FRIO. COM BAIXO NIVEL DE RUIDO E FATOR DE POTENCIA MINIMA DE 0.90.
ar condicionados (geral) | 402790 | 29/6340 | 04/04/1997 | SPRINGER | MUNDIAL | SEM CLASSE | 02/12/1996 | 21000 | SEM CLASSE | BLOCO H - POS-GRADUACAO- FEEC - PE-21 | Compra | APARELHO DE AR CONDICIONADO CON CAPACIDADE NOMINAL DE 21000 BTU/H. TENSAO DE ALIMENTACAO DE 220 V. 60 HZ. SOMENTE FRIO. COM BAIXO NIVEL DE RUIDO E FATOR DE POTENCIA MINIMA DE 0.90.
ar condicionados (geral) | 402792 | 29/6342 | 26/11/2013 | SPRINGER | MUNDIAL | SEM CLASSE | 02/12/1996 | 21000 | SEM CLASSE | BLOCO H - POS-GRADUACAO- FEEC - PE-21 | Compra | APARELHO DE AR CONDICIONADO CON CAPACIDADE NOMINAL DE 21000 BTU/H. TENSAO DE ALIMENTACAO DE 220 V. 60 HZ. SOMENTE FRIO. COM BAIXO NIVEL DE RUIDO E FATOR DE POTENCIA MINIMA DE 0.90.
ar condicionados (geral) | 402793 | 29/6343 | 26/11/2013 | SPRINGER | MUNDIAL | SEM CLASSE | 02/12/1996 | 21000 | SEM CLASSE | BLOCO H - POS-GRADUACAO- FEEC - PE-21 | Compra | APARELHO DE AR CONDICIONADO CON CAPACIDADE NOMINAL DE 21000 BTU/H. TENSAO DE ALIMENTACAO DE 220 V. 60 HZ. SOMENTE FRIO. COM BAIXO NIVEL DE RUIDO E FATOR DE POTENCIA MINIMA DE 0.90.
ar condicionados (geral) | 402794 | 29/6344 | 26/11/2013 | SPRINGER | MUNDIAL | SEM CLASSE | 02/12/1996 | 21000 | SEM CLASSE | BLOCO F-FACULDADE ENGENHARIA ELETRICA E DE COMPUTAÇÃO-FEEC - RESERVA | Compra | APARELHO DE AR CONDICIONADO CON CAPACIDADE NOMINAL DE 21000 BTU/H. TENSAO DE ALIMENTACAO DE 220 V. 60 HZ. SOMENTE FRIO. COM BAIXO NIVEL DE RUIDO E FATOR DE POTENCIA MINIMA DE 0.90.
ar condicionados (geral) | 403170 | 29/6711 | 27/04/2010 | .SPRINGER | MUNDIAL | SEM CLASSE | 20/06/1997 | 21000 | SEM CLASSE | BLOCO B-FAC. ENGENHARIA ELETRICA E DE COMPUTAÇÃO- FEEC - LE-03/SIMU | Compra | APARELHO DE AR CONDICIONADO COM 21000 BTU/H. 220 V. 60 HZ. SOMENTE CICLO FRIO. CORRENTE NOMINAL: 18 A.
ar condicionados (geral) | 403171 | 29/6712 | 26/11/2013 | .SPRINGER | MUNDIAL | SEM CLASSE | 20/06/1997 | 21000 | SEM CLASSE | BLOCO F-FACULDADE ENGENHARIA ELETRICA E DE COMPUTAÇÃO-FEEC - RESERVA | Compra | APARELHO DE AR CONDICIONADO COM 21000 BTU/H. 220 V. 60 HZ. SOMENTE CICLO FRIO. CORRENTE NOMINAL: 18 A.
ar condicionados (geral) | 403172 | 29/6713 | 30/12/1997 | .SPRINGER | MUNDIAL | SEM CLASSE | 20/06/1997 | 21000 | SEM CLASSE | BLOCO H - POS-GRADUACAO- FEEC - S.TESES | Compra | APARELHO DE AR CONDICIONADO COM 21000 BTU/H. 220 V. 60 HZ. SOMENTE CICLO FRIO. CORRENTE NOMINAL: 18 A.
ar condicionados (geral) | 403173 | 29/6714 | 07/06/2013 | .SPRINGER | MUNDIAL | SEM CLASSE | 20/06/1997 | 21000 | SEM CLASSE | CASA DE MAQUINAS -COCEN -REITORIA - LTF/DSIF | Compra | APARELHO DE AR CONDICIONADO COM 21000 BTU/H. 220 V. 60 HZ. SOMENTE CICLO FRIO. CORRENTE NOMINAL: 18 A.
ar condicionados (geral) | 403174 | 29/6715 | 26/02/1999 | .SPRINGER | MUNDIAL | SEM CLASSE | 20/06/1997 | 21000 | SEM CLASSE | BLOCO H - POS-GRADUACAO- FEEC - PE-23 | Compra | APARELHO DE AR CONDICIONADO COM 21000 BTU/H. 220 V. 60 HZ. SOMENTE CICLO FRIO. CORRENTE NOMINAL: 18 A.
ar condicionados (geral) | 403177 | 29/6718 | 05/07/2010 | .SPRINGER | MUNDIAL | SEM CLASSE | 20/06/1997 | 21000 | SEM CLASSE | BLOCO H - POS-GRADUACAO- FEEC - PE-23 | Compra | APARELHO DE AR CONDICIONADO COM 21000 BTU/H. 220 V. 60 HZ. SOMENTE CICLO FRIO. CORRENTE NOMINAL: 18 A.
ar condicionados (geral) | 403395 | 29/6924 | 05/07/2010 | SPRINGER | MUNDIAL | SEM CLASSE | 27/05/1997 | 12500 | SEM CLASSE | BLOCO A-FAC. ENG. ELETRICA E DE COMPUTAÇÃO (FEEC) - 212 | Doação | APARELHO DE AR CONDICIONADO 12500 BTUS
ar condicionados (geral) | 403637 | 29/7158 | 26/11/2013 | SPRINGER | MUNDIAL | janela | 17/09/1997 | 12500 | SEM CLASSE | BLOCO A-FAC. ENG. ELETRICA E DE COMPUTAÇÃO (FEEC) - 327A | Compra | APARELHO DE AR CONDICIONADO TIPO JANELA COM CAPACIDADE NOMINAL DE 12500 BTU/H. TENSAO 220 V. 60 HZ. SOMENTE FRIO.
ar condicionados (geral) | 403638 | 29/7159 | 23/12/1997 | SPRINGER | MUNDIAL | janela | 17/09/1997 | 12500 | SEM CLASSE | BLOCO A-FAC. ENG. ELETRICA E DE COMPUTAÇÃO (FEEC) - 329A | Compra | APARELHO DE AR CONDICIONADO TIPO JANELA COM CAPACIDADE NOMINAL DE 12500 BTU/H. TENSAO 220 V. 60 HZ. SOMENTE FRIO.
ar condicionados (geral) | 403640 | 29/7161 | 05/07/2010 | SPRINGER | MUNDIAL | janela | 17/09/1997 | 12500 | SEM CLASSE | BLOCO A-FAC. ENG. ELETRICA E DE COMPUTAÇÃO (FEEC) - 304.V.ZUBE | Compra | APARELHO DE AR CONDICIONADO TIPO JANELA COM CAPACIDADE NOMINAL DE 12500 BTU/H. TENSAO 220 V. 60 HZ. SOMENTE FRIO.
ar condicionados (geral) | 403641 | 29/7162 | 23/12/1997 | SPRINGER | MUNDIAL | janela | 17/09/1997 | 12500 | SEM CLASSE | BLOCO A-FAC. ENG. ELETRICA E DE COMPUTAÇÃO (FEEC) - 218 | Compra | APARELHO DE AR CONDICIONADO TIPO JANELA COM CAPACIDADE NOMINAL DE 12500 BTU/H. TENSAO 220 V. 60 HZ. SOMENTE FRIO.
ar condicionados (geral) | 403642 | 29/7163 | 23/12/1997 | SPRINGER | MUNDIAL | janela | 17/09/1997 | 12500 | SEM CLASSE | BLOCO A-FAC. ENG. ELETRICA E DE COMPUTAÇÃO (FEEC) - 218A | Compra | APARELHO DE AR CONDICIONADO TIPO JANELA COM CAPACIDADE NOMINAL DE 12500 BTU/H. TENSAO 220 V. 60 HZ. SOMENTE FRIO.
ar condicionados (geral) | 403643 | 29/7164 | 01/08/2005 | SPRINGER | MUNDIAL | janela | 17/09/1997 | 12500 | SEM CLASSE | CASA DE MAQUINAS -COCEN -REITORIA - SL-27 | Compra | APARELHO DE AR CONDICIONADO TIPO JANELA COM CAPACIDADE NOMINAL DE 12500 BTU/H. TENSAO 220 V. 60 HZ. SOMENTE FRIO.
ar condicionados (geral) | 403644 | 29/7165 | 28/09/2015 | SPRINGER | MUNDIAL | janela | 17/09/1997 | 12500 | SEM CLASSE | BLOCO A-FAC. ENG. ELETRICA E DE COMPUTAÇÃO (FEEC) - 226A | Compra | APARELHO DE AR CONDICIONADO TIPO JANELA COM CAPACIDADE NOMINAL DE 12500 BTU/H. TENSAO 220 V. 60 HZ. SOMENTE FRIO.
ar condicionados (geral) | 403646 | 29/7167 | 12/08/2011 | SPRINGER | MUNDIAL | janela | 17/09/1997 | 12500 | SEM CLASSE | BLOCO A-FAC. ENG. ELETRICA E DE COMPUTAÇÃO (FEEC) - 219/MELONI | Compra | APARELHO DE AR CONDICIONADO TIPO JANELA COM CAPACIDADE NOMINAL DE 12500 BTU/H. TENSAO 220 V. 60 HZ. SOMENTE FRIO.
ar condicionados (geral) | 403647 | 29/7168 | 23/12/1997 | SPRINGER | MUNDIAL | janela | 17/09/1997 | 12500 | SEM CLASSE | BLOCO A-FAC. ENG. ELETRICA E DE COMPUTAÇÃO (FEEC) - 208 | Compra | APARELHO DE AR CONDICIONADO TIPO JANELA COM CAPACIDADE NOMINAL DE 12500 BTU/H. TENSAO 220 V. 60 HZ. SOMENTE FRIO.
ar condicionados (geral) | 403648 | 29/7169 | 23/12/1997 | SPRINGER | MUNDIAL | janela | 17/09/1997 | 12500 | SEM CLASSE | BLOCO A-FAC. ENG. ELETRICA E DE COMPUTAÇÃO (FEEC) - 226 | Compra | APARELHO DE AR CONDICIONADO TIPO JANELA COM CAPACIDADE NOMINAL DE 12500 BTU/H. TENSAO 220 V. 60 HZ. SOMENTE FRIO.
ar condicionados (geral) | 403650 | 29/7171 | 28/09/2015 | SPRINGER | MUNDIAL | janela | 17/09/1997 | 12500 | SEM CLASSE | BLOCO A-FAC. ENG. ELETRICA E DE COMPUTAÇÃO (FEEC) - 219A | Compra | APARELHO DE AR CONDICIONADO TIPO JANELA COM CAPACIDADE NOMINAL DE 12500 BTU/H. TENSAO 220 V. 60 HZ. SOMENTE FRIO.
ar condicionados (geral) | 403651 | 29/7172 | 29/04/1998 | SPRINGER | MUNDIAL | janela | 17/09/1997 | 12500 | SEM CLASSE | BLOCO A-FAC. ENG. ELETRICA E DE COMPUTAÇÃO (FEEC) - RECEM.DOUT | Compra | APARELHO DE AR CONDICIONADO TIPO JANELA COM CAPACIDADE NOMINAL DE 12500 BTU/H. TENSAO 220 V. 60 HZ. SOMENTE FRIO.
ar condicionados (geral) | 403653 | 29/7174 | 26/11/2013 | SPRINGER | MUNDIAL | janela | 17/09/1997 | 12500 | SEM CLASSE | BLOCO F-FACULDADE ENGENHARIA ELETRICA E DE COMPUTAÇÃO-FEEC - CABS/JOGOS | Compra | APARELHO DE AR CONDICIONADO TIPO JANELA COM CAPACIDADE NOMINAL DE 12500 BTU/H. TENSAO 220 V. 60 HZ. SOMENTE FRIO.
ar condicionados (geral) | 403656 | 29/7177 | 29/12/1997 | SPRINGER | MUNDIAL | SEM CLASSE | 17/09/1997 | 18000 | SEM CLASSE | BLOCO B-FAC. ENGENHARIA ELETRICA E DE COMPUTAÇÃO- FEEC - 228 | Compra | APARELHO DE AR CONDICIONADO COM CAPACIDADE NOMINAL DE 18000 BTU/H. TENSAO DE ALIMENTACAO DE 220 V. 60 HZ. SOMENTE FRIO. BAIXO NIVEL DE RUIDO. FATOR DE POTENCIA MINIMA DE 0.90. COR-RENTE NOMINAL 16 A.
ar condicionados (geral) | 403974 | 29/7494 | 28/10/1998 | SPRINGER | MUNDIAL | janela | 16/02/1998 | 18000 | SEM CLASSE | BLOCO F-FACULDADE ENGENHARIA ELETRICA E DE COMPUTAÇÃO-FEEC - COMPEC | Compra | APARELHO DE AR CONDICIONADO. TIPO JANELA. CAPACIDADE NOMINAL18000 BTUS/H. BAIXO NIVEL DE RUIDO. 03 VELOCIDADES DE REFRIGERACAO (ALTA. MEDIA E BAIXA). CIRCULACAO C/ CAPACIDADE MINIMA DE 800 M3/H.TENSAO DE ALIMENTACAO 220 V..60 HZ. FATOR DE POTENCIA MINIMA DE 0.90.CORRENTE NOMINAL 16A. SOMENTE CICLO FRIO.
ar condicionados (geral) | 403976 | 29/7496 | 26/11/2013 | SPRINGER | MUNDIAL | janela | 16/02/1998 | 18000 | SEM CLASSE | BLOCO H - POS-GRADUACAO- FEEC - PE-27 | Compra | APARELHO DE AR CONDICIONADO. TIPO JANELA. CAPACIDADE NOMINAL18000 BTUS/H. BAIXO NIVEL DE RUIDO. 03 VELOCIDADES DE REFRIGERACAO (ALTA. MEDIA E BAIXA). CIRCULACAO C/ CAPACIDADE MINIMA DE 800 M3/H.TENSAO DE ALIMENTACAO 220 V..60 HZ. FATOR DE POTENCIA MINIMA DE 0.90.CORRENTE NOMINAL 16A. SOMENTE CICLO FRIO.
ar condicionados (geral) | 403977 | 29/7497 | 21/06/2011 | SPRINGER | MUNDIAL | janela | 16/02/1998 | 18000 | SEM CLASSE | BLOCO A-FAC. ENG. ELETRICA E DE COMPUTAÇÃO (FEEC) - 306A | Compra | APARELHO DE AR CONDICIONADO. TIPO JANELA. CAPACIDADE NOMINAL18000 BTUS/H. BAIXO NIVEL DE RUIDO. 03 VELOCIDADES DE REFRIGERACAO (ALTA. MEDIA E BAIXA). CIRCULACAO C/ CAPACIDADE MINIMA DE 800 M3/H.TENSAO DE ALIMENTACAO 220 V..60 HZ. FATOR DE POTENCIA MINIMA DE 0.90.CORRENTE NOMINAL 16A. SOMENTE CICLO FRIO.
ar condicionados (geral) | 404267 | 29/7787 | 25/05/1998 | SPRINGER CARRIER | AIR SPLIT | SEM CLASSE | 03/02/1998 | 90000 | SEM CLASSE | BLOCO F-FACULDADE ENGENHARIA ELETRICA E DE COMPUTAÇÃO-FEEC - EXTERNO | Compra | CONDICIONADOR DE AR DE 7.5 TR. (RF)
ar condicionados (geral) | 404268 | 29/7788 | 25/05/1998 | SPRINGER CARRIER | AIR SPLIT | SEM CLASSE | 03/02/1998 | 90000 | SEM CLASSE | BLOCO F-FACULDADE ENGENHARIA ELETRICA E DE COMPUTAÇÃO-FEEC - EXTERNO | Compra | CONDICIONADOR DE AR DE 7.5 TR. (RF)
ar condicionados (geral) | 404269 | 29/7789 | 25/05/1998 | SPRINGER CARRIER | AIR SPLIT | SEM CLASSE | 03/02/1998 | 90000 | SEM CLASSE | BLOCO F-FACULDADE ENGENHARIA ELETRICA E DE COMPUTAÇÃO-FEEC - EXTERNO | Compra | CONDICIONADOR DE AR DE 7.5 TR. (RF)
ar condicionados (geral) | 404270 | 29/7790 | 25/05/1998 | SPRINGER CARRIER | AIR SPLIT | SEM CLASSE | 03/02/1998 | 90000 | SEM CLASSE | BLOCO F-FACULDADE ENGENHARIA ELETRICA E DE COMPUTAÇÃO-FEEC - EXTERNO | Compra | CONDICIONADOR DE AR DE 7.5 TR. (RF)
ar condicionados (geral) | 404271 | 29/7791 | 03/02/1999 | SPRINGER CARRIER | AIR SPLIT | SEM CLASSE | 03/02/1998 | 90000 | SEM CLASSE | BLOCO F-FACULDADE ENGENHARIA ELETRICA E DE COMPUTAÇÃO-FEEC - FE-15/EXT | Compra | CONDICIONADOR DE AR DE 7.5 TR. (RF)
ar condicionados (geral) | 404272 | 29/7792 | 03/02/1999 | SPRINGER CARRIER | AIR SPLIT | SEM CLASSE | 03/02/1998 | 90000 | SEM CLASSE | BLOCO F-FACULDADE ENGENHARIA ELETRICA E DE COMPUTAÇÃO-FEEC - FE-25/EXT | Compra | CONDICIONADOR DE AR DE 7.5 TR. (RF)
ar condicionados (geral) | 404276 | 29/7797 | 19/06/1998 | COLDEX |  | chiller | 11/10/1996 | 100000 | SEM CLASSE | BLOCO B-FAC. ENGENHARIA ELETRICA E DE COMPUTAÇÃO- FEEC - LE-15 | Doação | SISTEMA DE AR CONDICIONADO COM FILTROS E CONTROLES PARA SALA LIMPA CAPACIDADE 100.000 BTUS COM ACESSORIOS
ar condicionados (geral) | 404290 | 29/7811 | 25/05/1998 | SPRINGER CARRIER | 50BXD16 | chiller | 13/12/1996 | 180000 | SEM CLASSE | BLOCO F-FACULDADE ENGENHARIA ELETRICA E DE COMPUTAÇÃO-FEEC - FE-02/EXT | Compra | SISTEMA CENTRAL DE AR CONDICIONADO TIPO SELF CONTAINED 15 TRS. 220 V. 60 HZ. CICLO FRIO
ar condicionados (geral) | 404869 | 29/8386 | 06/04/1999 | SPRINGER | 12.500 MUNDIAS | SEM CLASSE | 31/08/1998 | 12500 | SEM CLASSE | CASA DE MAQUINAS -COCEN -REITORIA - SL-28 | Doação | APARELHO DE AR CONDICIONADO 12500 BTU S FRIO.
ar condicionados (geral) | 404870 | 29/8387 | 06/04/1999 | SPRINGER | 12.500 | SEM CLASSE | 31/08/1998 | 12500 | SEM CLASSE | CASA DE MAQUINAS -COCEN -REITORIA - SL-25 | Doação | APARELHO DE AR CONDICIONADO 12500 BTU S FRIO.
ar condicionados (geral) | 404871 | 29/8388 | 07/06/2018 | SPRINGER | 12.500 | SEM CLASSE | 31/08/1998 | 12500 | SEM CLASSE | BLOCO H - POS-GRADUACAO- FEEC - SL-21 | Doação | APARELHO DE AR CONDICIONADO 12500 BTU S FRIO.
ar condicionados (geral) | 404872 | 29/8389 | 06/04/1999 | SPRINGER | 12.500 | SEM CLASSE | 31/08/1998 | 12500 | SEM CLASSE | CASA DE MAQUINAS -COCEN -REITORIA - SL-22 | Doação | APARELHO DE AR CONDICIONADO 12500 BTU S FRIO.
ar condicionados (geral) | 404873 | 29/8390 | 06/04/1999 | SPRINGER | 12.500 | SEM CLASSE | 31/08/1998 | 12500 | SEM CLASSE | CASA DE MAQUINAS -COCEN -REITORIA - SL-23 | Doação | APARELHO DE AR CONDICIONADO 12500 BTU S FRIO.
ar condicionados (geral) | 404875 | 29/8392 | 06/04/1999 | SPRINGER | 12.500 | SEM CLASSE | 31/08/1998 | 12500 | SEM CLASSE | CASA DE MAQUINAS -COCEN -REITORIA - SL-27 | Doação | APARELHO DE AR CONDICIONADO 12500 BTU S FRIO.
ar condicionados (geral) | 404876 | 29/8393 | 06/04/1999 |  |  | SEM CLASSE | 31/08/1998 | 12500 | SEM CLASSE | CASA DE MAQUINAS -COCEN -REITORIA - L.PLASMA | Doação | APARELHO DE AR CONDICIONADO 12500 BTU S FRIO.
ar condicionados (geral) | 404877 | 29/8394 | 06/04/1999 | SPRINGER | 12.500 | SEM CLASSE | 31/08/1998 | 12500 | SEM CLASSE | CASA DE MAQUINAS -COCEN -REITORIA - L.PLASMA | Doação | APARELHO DE AR CONDICIONADO 12500 BTU S FRIO.
ar condicionados (geral) | 404878 | 29/8395 | 06/04/1999 | SPRINGER | 12.500 MUNDIAL | SEM CLASSE | 31/08/1998 | 12500 | SEM CLASSE | CASA DE MAQUINAS -COCEN -REITORIA - L.PLASMA | Doação | APARELHO DE AR CONDICIONADO 12500 BTU S FRIO.
ar condicionados (geral) | 405646 | 29/9153 | 26/11/2013 | SPRINGER MUNDIAL | 12500 BTUS | SEM CLASSE | 14/06/1999 | 12500 | SEM CLASSE | BLOCO A-FAC. ENG. ELETRICA E DE COMPUTAÇÃO (FEEC) - 212A/PETER | Doação | CONDICIONADOR DE AR SPRINGER MUNDIAL DE 12500 BTUS.
ar condicionados (geral) | 405647 | 29/9154 | 17/12/2019 | SPRINGER MUNDIAL | 12500 BTUS | SEM CLASSE | 14/06/1999 | 12500 | SEM CLASSE | BLOCO C-FAC. ENGENHARIA ELETRICA E DE COMPUTAÇÃO- FEEC - 327A | Doação | CONDICIONADOR DE AR SPRINGER MUNDIAL DE 12500 BTUS.
ar condicionados (geral) | 405649 | 29/9156 | 30/11/2009 | SPRINGER MUNDIAL | 18000 BTU | SEM CLASSE | 14/06/1999 | 18000 | SEM CLASSE | BLOCO B-FAC. ENGENHARIA ELETRICA E DE COMPUTAÇÃO- FEEC - LAB.MICHEL | Doação | CONDICIONADOR DE AR DE 18000 BTUS.
ar condicionados (geral) | 405651 | 29/9158 | 07/06/2018 | SPRINGER MUNDIAL | 21000 BTUS | SEM CLASSE | 14/06/1999 | 21000 | SEM CLASSE | BLOCO H - POS-GRADUACAO- FEEC - RESERVA | Doação | CONDICIONADOR DE AR DE 21000 BTUS.
ar condicionados (geral) | 405811 | 29/9315 | 05/07/2010 | SPRINGER | INNOVARE DCA 185 | janela | 13/12/1999 | 18000 | SEM CLASSE | CASA DE MAQUINAS -COCEN -REITORIA - L.MICHEL | Compra | APARELHO DE AR CONDICIONADO. TIPO JANELA . COM CAPACIDADE MINIMA DE 18000 BTU/H.TENSAO NOMINAL DE 220 V. CONVENCIONAL.FREQUENCIA NOMINAL DE 60 HZ.
ar condicionados (geral) | 406152 | 29/9647 | 25/01/2001 | SPRINGER | INNOVARE DCA 155 | SEM CLASSE | 25/05/2000 | 15000 | SEM CLASSE | CASA DE MAQUINAS -COCEN -REITORIA - LAB.KRETLY | Compra | APARELHO DE AR CONDICIONADO COM CAPACIDADE NOMINAL DE 15000 BTU/H. TENSAO DE ALIMENTACAO DE 220 V. 60 HZ. SOMENTE FRIO.
ar condicionados (geral) | 406153 | 29/9648 | 05/07/2010 | SPRINGER | INNOVARE DCA 155 | SEM CLASSE | 25/05/2000 | 15000 | SEM CLASSE | BLOCO A-FAC. ENG. ELETRICA E DE COMPUTAÇÃO (FEEC) - 313.JRO | Compra | APARELHO DE AR CONDICIONADO COM CAPACIDADE NOMINAL DE 15000 BTU/H. TENSAO DE ALIMENTACAO DE 220 V. 60 HZ. SOMENTE FRIO.
ar condicionados (geral) | 406154 | 29/9649 | 05/07/2010 | SPRINGER | INNOVARE DCA 155 | SEM CLASSE | 25/05/2000 | 15000 | SEM CLASSE | BLOCO A-FAC. ENG. ELETRICA E DE COMPUTAÇÃO (FEEC) - 318 | Compra | APARELHO DE AR CONDICIONADO COM CAPACIDADE NOMINAL DE 15000 BTU/H. TENSAO DE ALIMENTACAO DE 220 V. 60 HZ. SOMENTE FRIO.
ar condicionados (geral) | 406155 | 29/9650 | 10/07/2018 | SPRINGER | INNOVARE DCA 155 | SEM CLASSE | 25/05/2000 | 15000 | SEM CLASSE | CASA DE MAQUINAS -COCEN -REITORIA - LAB.KRETLY | Compra | APARELHO DE AR CONDICIONADO COM CAPACIDADE NOMINAL DE 15000 BTU/H. TENSAO DE ALIMENTACAO DE 220 V. 60 HZ. SOMENTE FRIO.
ar condicionados (geral) | 406156 | 29/9651 | 05/07/2010 | SPRINGER | INNOVARE DCA 155 | SEM CLASSE | 25/05/2000 | 15000 | SEM CLASSE | BLOCO A-FAC. ENG. ELETRICA E DE COMPUTAÇÃO (FEEC) - DIRETOR | Compra | APARELHO DE AR CONDICIONADO COM CAPACIDADE NOMINAL DE 15000 BTU/H. TENSAO DE ALIMENTACAO DE 220 V. 60 HZ. SOMENTE FRIO.
ar condicionados (geral) | 406292 | 29/9786 | 05/10/2000 |  | 38CKC036330 36.000 BTUS | SEM CLASSE | 17/07/2000 | 36000 | SEM CLASSE | BLOCO B-FAC. ENGENHARIA ELETRICA E DE COMPUTAÇÃO- FEEC - COR. EXT. | Doação | APARELHO DE AR CONDICIONADO 36.000 BTUS RF
ar condicionados (geral) | 406445 | 29/9937 | 25/01/2001 | SPRINGER CARRIER | INNOVARE- 21.000 BTUS | SEM CLASSE | 26/08/2000 | 21000 | SEM CLASSE | BLOCO H - POS-GRADUACAO- FEEC - PE-29 | Doação | APARELHO DE AR CONDICIONADO.FRIO 220V. RF
ar condicionados (geral) | 406446 | 29/9938 | 25/01/2001 | SPRINGER CARRIER | INNOVARE-21.000 BTUS | SEM CLASSE | 26/08/2000 | 21000 | SEM CLASSE | BLOCO H - POS-GRADUACAO- FEEC - PE-25 | Doação | APARELHO DE AR CONDICIONADO.FRIO 220V. RF
ar condicionados (geral) | 406447 | 29/9939 | 22/11/2013 | SPRINGER CARRIER | INNOVARE-15.000 BTUS | SEM CLASSE | 26/08/2000 | 15000 | SEM CLASSE | BLOCO C-FAC. ENGENHARIA ELETRICA E DE COMPUTAÇÃO- FEEC - LE-31 | Doação | APARELHO DE AR CONDICIONADO.FRIO 220V. RF
ar condicionados (geral) | 406448 | 29/9940 | 03/02/2014 | SPRINGER CARRIER | INNOVARE-18.000 BTUS | SEM CLASSE | 26/08/2000 | 18000 | SEM CLASSE | CASA DE MAQUINAS -COCEN -REITORIA - LEPO-2 | Doação | APARELHO DE AR CONDICIONADO.FRIO 220V. RF
ar condicionados (geral) | 406464 | 29/9969 | 20/03/2012 | SPRINGER-DCB-215D | INNOVARE | SEM CLASSE | 29/12/2000 | 21000 | SEM CLASSE | BLOCO F-FACULDADE ENGENHARIA ELETRICA E DE COMPUTAÇÃO-FEEC - FE-02 | Compra | APARELHO DE AR CONDICIONADO 21000 BTU/H. SOMENTE CICLO FRIO.220 V. 60 HZ.
ar condicionados (geral) | 406466 | 29/9971 | 06/06/2001 | SPRINGER | INNOVARE-DCB-185D | janela | 29/12/2000 | 18000 | SEM CLASSE | BLOCO A-FAC. ENG. ELETRICA E DE COMPUTAÇÃO (FEEC) - 308 | Compra | APARELHO DE AR CONDICIONADO. TIPO JANELA. CAPACIDADE NOMINAL18000 BTUS/H. BAIXO NIVEL DE RUIDO. 03 VELOCIDADES DE REFRIGERACAO (ALTA. MEDIA E BAIXA). CIRCULACAO C/ CAPACIDADE MINIMA DE 800 M3/H.TENSAO DE ALIMENTACAO 220 V..60 HZ. FATOR DE POTENCIA MINIMA DE 0.90.CORRENTE NOMINAL 16A. SOMENTE CICLO FRIO.
ar condicionados (geral) | 406468 | 29/9972 | 03/01/2011 | SPRINGER | INNOVARE-DCB-185D | janela | 29/12/2000 | 18000 | SEM CLASSE | BLOCO F-FACULDADE ENGENHARIA ELETRICA E DE COMPUTAÇÃO-FEEC - RESERVA | Compra | APARELHO DE AR CONDICIONADO. TIPO JANELA. CAPACIDADE NOMINAL18000 BTUS/H. BAIXO NIVEL DE RUIDO. 03 VELOCIDADES DE REFRIGERACAO (ALTA. MEDIA E BAIXA). CIRCULACAO C/ CAPACIDADE MINIMA DE 800 M3/H.TENSAO DE ALIMENTACAO 220 V..60 HZ. FATOR DE POTENCIA MINIMA DE 0.90.CORRENTE NOMINAL 16A. SOMENTE CICLO FRIO.
ar condicionados (geral) | 406470 | 29/9974 | 05/07/2010 | SPRINGER | INNOVARE-DCB-185D | janela | 29/12/2000 | 18000 | SEM CLASSE | BLOCO A-FAC. ENG. ELETRICA E DE COMPUTAÇÃO (FEEC) - 318A | Compra | APARELHO DE AR CONDICIONADO. TIPO JANELA. CAPACIDADE NOMINAL18000 BTUS/H. BAIXO NIVEL DE RUIDO. 03 VELOCIDADES DE REFRIGERACAO (ALTA. MEDIA E BAIXA). CIRCULACAO C/ CAPACIDADE MINIMA DE 800 M3/H.TENSAO DE ALIMENTACAO 220 V..60 HZ. FATOR DE POTENCIA MINIMA DE 0.90.CORRENTE NOMINAL 16A. SOMENTE CICLO FRIO.
ar condicionados (geral) | 406883 | 29/10376 | 26/11/2013 | GREE | GP8-12L | portátil | 20/01/2001 | 8500 | SEM CLASSE | BLOCO B-FAC. ENGENHARIA ELETRICA E DE COMPUTAÇÃO- FEEC - SL-1 | Doação | APARELHO DE AR CONDICIONADO PORTATIL 8500 BTUS 110 GREE
ar condicionados (geral) | 407618 | 29/11558 | 26/11/2013 | TOTALINE | XCD155D | janela | 17/01/2001 | 15000 | SEM CLASSE | BLOCO A-FAC. ENG. ELETRICA E DE COMPUTAÇÃO (FEEC) - FINANÇAS | Compra | APARELHO DE AR CONDICIONADO. TIPO JANELA. COM CAPACIDADE NOMINAL DE 15000 BTU S. TENSAO DE ALIMENTACAO 220V. SO- MENTE CICLO FRIO. CORRENTE NOMINAL DE 14A. 60 HZ.
ar condicionados (geral) | 407620 | 29/11560 | 20/09/2001 | TOTALINE | XCD155D | janela | 17/01/2001 | 15000 | SEM CLASSE | BLOCO A-FAC. ENG. ELETRICA E DE COMPUTAÇÃO (FEEC) - 302A | Compra | APARELHO DE AR CONDICIONADO. TIPO JANELA. COM CAPACIDADE NOMINAL DE 15000 BTU S. TENSAO DE ALIMENTACAO 220V. SO- MENTE CICLO FRIO. CORRENTE NOMINAL DE 14A. 60 HZ.
ar condicionados (geral) | 407622 | 29/11562 | 05/07/2010 |  | XCD155D | janela | 17/01/2001 | 15000 | SEM CLASSE | BLOCO A-FAC. ENG. ELETRICA E DE COMPUTAÇÃO (FEEC) - 301.CLESIO | Compra | APARELHO DE AR CONDICIONADO. TIPO JANELA. COM CAPACIDADE NOMINAL DE 15000 BTU S. TENSAO DE ALIMENTACAO 220V. SO- MENTE CICLO FRIO. CORRENTE NOMINAL DE 14A. 60 HZ.
ar condicionados (split) | 408072 | 29/12033 | 13/03/2002 | CARRIER | 38XCA24226 | split | 28/11/2001 | 24000 | SEM CLASSE | CASA DE MAQUINAS -COCEN -REITORIA - KRETLY-2 | Doação | CONDICIONADOR DE AR SPRINGER SPLIT MODERNITA 24000 BTUS
ar condicionados (split) | 408073 | 29/12034 | 13/03/2002 | CARRIER | 38XCA24226 | split | 28/11/2001 | 24000 | SEM CLASSE | CASA DE MAQUINAS -COCEN -REITORIA - KRETLY-2 | Doação | CONDICIONADOR DE AR SPRINGER SPLIT MODERNITA 24000 BTUS
ar condicionados (split) | 408076 | 29/12037 | 13/03/2002 | CARRIER | 38RCA10226 | split | 28/11/2001 | 10000 | SEM CLASSE | CASA DE MAQUINAS -COCEN -REITORIA - KRETLY-2 | Doação | CONDICIONADOR DE AR SPRINGER SPLIT INNOVARE 10000 BTUS
ar condicionados (split) | 408077 | 29/12038 | 13/03/2002 | CARRIER | 38XCA18226 | split | 28/11/2001 | 18000 | SEM CLASSE | CASA DE MAQUINAS -COCEN -REITORIA - KRETLY-2 | Doação | CONDICIONADOR DE AR SPRINGER SPLIT MODERNITA 18000 BTUS
ar condicionados (geral) | 408154 | 29/12119 | 09/09/2010 | SPRINGER | INOVARE-18000BTU,S | SEM CLASSE | 11/10/2001 | 18000 | SEM CLASSE | CASA DE MAQUINAS -COCEN -REITORIA - MICHEL | Doação | CONDICIONADOR DE AR SPRINGER INOVARE 18000 BTUS. FRIO.(RF)
ar condicionados (geral) | 408155 | 29/12120 | 09/09/2010 | SPRINGER |  | SEM CLASSE | 11/10/2001 | 21000 | SEM CLASSE | CASA DE MAQUINAS -COCEN -REITORIA - MICHEL | Doação | CONDICIONADOR DE AR SPRINGER INOVARE 21000 BTUS FRIO 220V.(RF)
ar condicionados (geral) | 408156 | 29/12121 | 26/11/2013 | SPRINGER |  | SEM CLASSE | 11/10/2001 | 21000 | SEM CLASSE | BLOCO F-FACULDADE ENGENHARIA ELETRICA E DE COMPUTAÇÃO-FEEC - RESERVA | Doação | CONDICIONADOR DE AR SPRINGER INOVARE 21000 BTUS FRIO 220V.(RF)
ar condicionados (geral) | 408204 | 29/12169 | 03/02/2014 | SPRINGER |  | SEM CLASSE | 11/10/2001 | 18000 | SEM CLASSE | CASA DE MAQUINAS -COCEN -REITORIA - LEPO-2 | Doação | CONDICIONADOR DE AR SPRINGER INOVARE FRIO 220V 18000 BTUS
ar condicionados (geral) | 408205 | 29/12170 | 09/09/2010 | SPRINGER |  | SEM CLASSE | 11/10/2001 | 21000 | SEM CLASSE | CASA DE MAQUINAS -COCEN -REITORIA - WALDMAN | Doação | CONDICIONADOR DE AR SPRINGER INOVARE DCA FRIO 220V 21000 BTUS
ar condicionados (geral) | 408206 | 29/12171 | 03/02/2014 | SPRINGER |  | SEM CLASSE | 11/10/2001 | 21000 | SEM CLASSE | CASA DE MAQUINAS -COCEN -REITORIA - LEPO-2 | Doação | CONDICIONADOR DE AR SPRINGER INOVARE DCA FRIO 220V 21000 BTUS
ar condicionados (geral) | 408381 | 29/12360 | 13/05/2002 | SPRINGER CARRIER | 50BXE1222665 | SEM CLASSE | 22/11/2000 | 120000 | SEM CLASSE | BLOCO F-FACULDADE ENGENHARIA ELETRICA E DE COMPUTAÇÃO-FEEC - AE-01 | Compra | APARELHO DE AR CONDICIONADO CAPACIDADE 10 TR. 220 V/60 HZ. COM KIT DE CONTROLE
ar condicionados (geral) | 408382 | 29/12361 | 13/05/2002 | SPRINGER CARRIER | 50BXE12265 | SEM CLASSE | 22/11/2000 | 120000 | SEM CLASSE | BLOCO F-FACULDADE ENGENHARIA ELETRICA E DE COMPUTAÇÃO-FEEC - AE-03 | Compra | APARELHO DE AR CONDICIONADO CAPACIDADE 10 TR 220V/60 HZ COMKIT DE CONTROLE
ar condicionados (geral) | 408496 | 29/12491 | 03/02/2003 |  | SILENTIA MCA105BB | janela | 17/12/2002 | 10000 | SEM CLASSE | BLOCO A-FAC. ENG. ELETRICA E DE COMPUTAÇÃO (FEEC) - 206 | Compra | CONDICIONADOR DE AR. TIPO JANELA. COM CAPACIDADE PARA 10.000 BTU S. OPERACAO FRIO. COMPOSTO DE GABINETE GALVONIZADO. CONTROLE MECANICO. NA VOLTAGEM 220 V. COM PRAZO DE GARANTIA DE NO MINIMO 12 MESES EMANUAL DE INSTRUCOES.
ar condicionados (geral) | 408497 | 29/12492 | 05/07/2010 |  | SILENTIA MCA105BB | janela | 17/12/2002 | 10000 | SEM CLASSE | CASA DE MAQUINAS -COCEN -REITORIA - SECRET. | Compra | CONDICIONADOR DE AR. TIPO JANELA. COM CAPACIDADE PARA 10.000 BTU S. OPERACAO FRIO. COMPOSTO DE GABINETE GALVONIZADO. CONTROLE MECANICO. NA VOLTAGEM 220 V. COM PRAZO DE GARANTIA DE NO MINIMO 12 MESES EMANUAL DE INSTRUCOES.
ar condicionados (geral) | 408498 | 29/12493 | 03/02/2003 |  | SILENTIA MCA125BB | janela | 17/12/2002 | 12300 | SEM CLASSE | BLOCO C-FAC. ENGENHARIA ELETRICA E DE COMPUTAÇÃO- FEEC - LE-32 | Compra | APARELHO DE AR CONDICIONADO. TIPO JANELA. CAPACIDADE NOMINALDE 12.300 BTUS/H. 220V. FREQUENCIA NOMINAL DE 60 HZ. SOMENTECICLO FRIO. CORRENTE NOMINAL 12A.
ar condicionados (geral) | 408499 | 29/12494 | 03/02/2003 |  | SILENTIA MCA125BB | janela | 17/12/2002 | 12300 | SEM CLASSE | BLOCO A-FAC. ENG. ELETRICA E DE COMPUTAÇÃO (FEEC) - 225A | Compra | APARELHO DE AR CONDICIONADO. TIPO JANELA. CAPACIDADE NOMINALDE 12.300 BTUS/H. 220V. FREQUENCIA NOMINAL DE 60 HZ. SOMENTECICLO FRIO. CORRENTE NOMINAL 12A.
ar condicionados (geral) | 408500 | 29/12495 | 11/02/2003 |  | SILENTIA MCA125BB | janela | 17/12/2002 | 12300 | SEM CLASSE | BLOCO E - FEEC - LE-17 | Compra | APARELHO DE AR CONDICIONADO. TIPO JANELA. CAPACIDADE NOMINALDE 12.300 BTUS/H. 220V. FREQUENCIA NOMINAL DE 60 HZ. SOMENTECICLO FRIO. CORRENTE NOMINAL 12A.
ar condicionados (geral) | 408501 | 29/12496 | 19/02/2003 |  | SILENTIA MCA125BB | janela | 17/12/2002 | 12300 | SEM CLASSE | CASA DE MAQUINAS -COCEN -REITORIA - SL/MICROS | Compra | APARELHO DE AR CONDICIONADO. TIPO JANELA. CAPACIDADE NOMINALDE 12.300 BTUS/H. 220V. FREQUENCIA NOMINAL DE 60 HZ. SOMENTECICLO FRIO. CORRENTE NOMINAL 12A.
ar condicionados (geral) | 408502 | 29/12497 | 19/02/2003 |  | SILENTIA MCA125BB | janela | 17/12/2002 | 12300 | SEM CLASSE | CASA DE MAQUINAS -COCEN -REITORIA - SL/MICROS | Compra | APARELHO DE AR CONDICIONADO. TIPO JANELA. CAPACIDADE NOMINALDE 12.300 BTUS/H. 220V. FREQUENCIA NOMINAL DE 60 HZ. SOMENTECICLO FRIO. CORRENTE NOMINAL 12A.
ar condicionados (geral) | 408517 | 29/12511 | 05/07/2010 |  | SILENTIA | janela | 24/09/2002 | 10000 | SEM CLASSE | CASA DE MAQUINAS -COCEN -REITORIA - LAB.MEDIDA | Compra | CONDICIONADOR DE AR. TIPO JANELA. COM CAPACIDADE PARA 10.000 BTU S. OPERACAO FRIO. COMPOSTO DE GABINETE GALVONIZADO. CONTROLE MECANICO. NA VOLTAGEM 220 V. COM PRAZO DE GARANTIA DE NO MINIMO 12 MESES EMANUAL DE INSTRUCOES.
ar condicionados (geral) | 408518 | 29/12512 | 17/10/2002 |  | SILENTIA | janela | 24/09/2002 | 10000 | SEM CLASSE | BLOCO E - FEEC - DEP-17 | Compra | CONDICIONADOR DE AR. TIPO JANELA. COM CAPACIDADE PARA 10.000 BTU S. OPERACAO FRIO. COMPOSTO DE GABINETE GALVONIZADO. CONTROLE MECANICO. NA VOLTAGEM 220 V. COM PRAZO DE GARANTIA DE NO MINIMO 12 MESES EMANUAL DE INSTRUCOES.
ar condicionados (geral) | 408519 | 29/12513 | 18/07/2008 |  | SILENTIA | janela | 24/09/2002 | 10000 | SEM CLASSE | BLOCO A-FAC. ENG. ELETRICA E DE COMPUTAÇÃO (FEEC) - 307 | Compra | CONDICIONADOR DE AR. TIPO JANELA. COM CAPACIDADE PARA 10.000 BTU S. OPERACAO FRIO. COMPOSTO DE GABINETE GALVONIZADO. CONTROLE MECANICO. NA VOLTAGEM 220 V. COM PRAZO DE GARANTIA DE NO MINIMO 12 MESES EMANUAL DE INSTRUCOES.
ar condicionados (geral) | 408520 | 29/12514 | 05/07/2010 |  | SILENTIA | janela | 24/09/2002 | 12300 | SEM CLASSE | CASA DE MAQUINAS -COCEN -REITORIA - LAB.MED. | Compra | APARELHO DE AR CONDICIONADO. TIPO JANELA. CAPACIDADE NOMINALDE 12.300 BTUS/H. 220V. FREQUENCIA NOMINAL DE 60 HZ. SOMENTECICLO FRIO. CORRENTE NOMINAL 12A.
ar condicionados (geral) | 408521 | 29/12515 | 30/03/2015 |  | SILENTIA | janela | 24/09/2002 | 12300 | SEM CLASSE | CASA DE MAQUINAS -COCEN -REITORIA - LIS/NOVO | Compra | APARELHO DE AR CONDICIONADO. TIPO JANELA. CAPACIDADE NOMINALDE 12.300 BTUS/H. 220V. FREQUENCIA NOMINAL DE 60 HZ. SOMENTECICLO FRIO. CORRENTE NOMINAL 12A.
ar condicionados (geral) | 408522 | 29/12516 | 26/11/2013 |  | SILENTIA | janela | 24/09/2002 | 12300 | SEM CLASSE | BLOCO F-FACULDADE ENGENHARIA ELETRICA E DE COMPUTAÇÃO-FEEC - RESERVA | Compra | APARELHO DE AR CONDICIONADO. TIPO JANELA. CAPACIDADE NOMINALDE 12.300 BTUS/H. 220V. FREQUENCIA NOMINAL DE 60 HZ. SOMENTECICLO FRIO. CORRENTE NOMINAL 12A.
ar condicionados (geral) | 408523 | 29/12517 | 05/07/2010 | SPRINGER | MUNDIAL-15000BTUS | janela | 24/09/2002 | 15000 | SEM CLASSE | BLOCO H - POS-GRADUACAO- FEEC - COORD. | Compra | APARELHO DE AR CONDICIONADO. TIPO JANELA. COM CAPACIDADE NOMINAL DE 15000 BTU S. TENSAO DE ALIMENTACAO 220V. SO- MENTE CICLO FRIO. CORRENTE NOMINAL DE 14A. 60 HZ.
ar condicionados (geral) | 408524 | 29/12518 | 22/06/2015 | SPRINGER | MUNDIAL | janela | 24/09/2002 | 15000 | SEM CLASSE | BLOCO H - POS-GRADUACAO- FEEC - SL/COORD. | Compra | APARELHO DE AR CONDICIONADO. TIPO JANELA. COM CAPACIDADE NOMINAL DE 15000 BTU S. TENSAO DE ALIMENTACAO 220V. SO- MENTE CICLO FRIO. CORRENTE NOMINAL DE 14A. 60 HZ.
ar condicionados (geral) | 408806 | 29/12798 | 19/11/2010 | AIR SPLIT | CARRIER | SEM CLASSE | 29/08/2002 | 12000 | SEM CLASSE | BLOCO A-FAC. ENG. ELETRICA E DE COMPUTAÇÃO (FEEC) - 222 | Doação | CONDICIONADOR DE AR. CAPACIDADE 12000 BTUS. CICLO FRIO 220 VOLTS LINHA INNOVARE (RF)
ar condicionados (geral) | 409251 | 29/13238 | 01/04/2011 |  | WMM210FGA | janela | 25/11/2003 | 21000 | SEM CLASSE | BLOCO F-FACULDADE ENGENHARIA ELETRICA E DE COMPUTAÇÃO-FEEC - RESERVA | Compra | APARELHO DE AR CONDICIONADO. TIPO JANELA. CAPACIDADE NOMINALMINIMA DE 21000 BTU/H. TENSAO NOMINAL DE 220 VOLTS. FREQUEN-CIA 60HZ. SOMENTE CICLO FRIO. COMPRESSOR ROTATIVO. RENOVACAODE AR. BAIXO NIVEL DE RUIDO.
ar condicionados (geral) | 409318 | 29/13306 | 30/01/2004 |  | WMM180FGA | janela | 25/11/2003 | 18000 | SEM CLASSE | BLOCO E - FEEC - LE-11 | Compra | APARELHO DE AR CONDICIONADO. TIPO JANELA. CAPACIDADE NOMINALMINIMA DE 18000 BTU/H. TENSAO NOMINAL DE 220 VOLTS. FREQUEN-CIA 60HZ. SOMENTE CICLO FRIO. COMPRESSOR ROTATIVO. RENOVACAODE AR. BAIXO NIVEL DE RUIDO.
ar condicionados (geral) | 409399 | 29/13385 | 07/06/2018 | GREE | GJ10-22LM | janela | 22/01/2004 | 10000 | SEM CLASSE | BLOCO H - POS-GRADUACAO- FEEC - RESERVA | Compra | APARELHO DE AR CONDICIONADO. TIPO JANELA. CAPACIDADE NOMINALMINIMA DE 10000 BTUS/H. TENSAO NOMINAL DE 220 VOLTS. FREQUENCIA 60HZ. SOMENTE CICLO FRIO. COMPRESSOR ROTATIVO. RENOVACAODE AR. BAIXO NIVEL DE RUIDO.
ar condicionados (geral) | 409400 | 29/13386 | 19/02/2004 | GREE | GJ10-22LM | janela | 22/01/2004 | 10000 | SEM CLASSE | BLOCO A-FAC. ENG. ELETRICA E DE COMPUTAÇÃO (FEEC) - 306VINICIO | Compra | APARELHO DE AR CONDICIONADO. TIPO JANELA. CAPACIDADE NOMINALMINIMA DE 10000 BTUS/H. TENSAO NOMINAL DE 220 VOLTS. FREQUENCIA 60HZ. SOMENTE CICLO FRIO. COMPRESSOR ROTATIVO. RENOVACAODE AR. BAIXO NIVEL DE RUIDO.
ar condicionados (geral) | 409401 | 29/13387 | 06/06/2006 | GREE | GJ10-22LM | janela | 22/01/2004 | 10000 | SEM CLASSE | BLOCO F-FACULDADE ENGENHARIA ELETRICA E DE COMPUTAÇÃO-FEEC - 3E/SL-FOTO | Compra | APARELHO DE AR CONDICIONADO. TIPO JANELA. CAPACIDADE NOMINALMINIMA DE 10000 BTUS/H. TENSAO NOMINAL DE 220 VOLTS. FREQUENCIA 60HZ. SOMENTE CICLO FRIO. COMPRESSOR ROTATIVO. RENOVACAODE AR. BAIXO NIVEL DE RUIDO.
ar condicionados (geral) | 409402 | 29/13388 | 03/08/2005 | GREE | GJ10-22LM | janela | 22/01/2004 | 10000 | SEM CLASSE | BLOCO A-FAC. ENG. ELETRICA E DE COMPUTAÇÃO (FEEC) - 227 | Compra | APARELHO DE AR CONDICIONADO. TIPO JANELA. CAPACIDADE NOMINALMINIMA DE 10000 BTUS/H. TENSAO NOMINAL DE 220 VOLTS. FREQUENCIA 60HZ. SOMENTE CICLO FRIO. COMPRESSOR ROTATIVO. RENOVACAODE AR. BAIXO NIVEL DE RUIDO.
ar condicionados (geral) | 409403 | 29/13389 | 11/03/2019 | GREE | GJ10-22LM | janela | 22/01/2004 | 10000 | SEM CLASSE | BLOCO F-FACULDADE ENGENHARIA ELETRICA E DE COMPUTAÇÃO-FEEC - 315 | Compra | APARELHO DE AR CONDICIONADO. TIPO JANELA. CAPACIDADE NOMINALMINIMA DE 10000 BTUS/H. TENSAO NOMINAL DE 220 VOLTS. FREQUENCIA 60HZ. SOMENTE CICLO FRIO. COMPRESSOR ROTATIVO. RENOVACAODE AR. BAIXO NIVEL DE RUIDO.
ar condicionados (geral) | 409404 | 29/13390 | 26/11/2013 | GREE | GJ12-22LM | janela | 22/01/2004 | 12000 | SEM CLASSE | BLOCO F-FACULDADE ENGENHARIA ELETRICA E DE COMPUTAÇÃO-FEEC - RESERVA | Compra | APARELHO DE AR CONDICIONADO. TIPO JANELA. CAPACIDADE NOMINALMINIMA DE 12000 BTU/H. TENSAO NOMINAL DE 220 VOLTS. FREQUEN-CIA 60HZ. SOMENTE CICLO FRIO. COMPRESSOR ROTATIVO. RENOVACAODE AR. BAIXO NIVEL DE RUIDO.
ar condicionados (geral) | 409405 | 29/13391 | 05/07/2010 | GREE | GJ12-22LM | janela | 22/01/2004 | 12000 | SEM CLASSE | BLOCO A-FAC. ENG. ELETRICA E DE COMPUTAÇÃO (FEEC) - 227A | Compra | APARELHO DE AR CONDICIONADO. TIPO JANELA. CAPACIDADE NOMINALMINIMA DE 12000 BTU/H. TENSAO NOMINAL DE 220 VOLTS. FREQUEN-CIA 60HZ. SOMENTE CICLO FRIO. COMPRESSOR ROTATIVO. RENOVACAODE AR. BAIXO NIVEL DE RUIDO.
ar condicionados (geral) | 409406 | 29/13392 | 17/12/2019 | GREE | GJ12-22LM | janela | 22/01/2004 | 12000 | SEM CLASSE | BLOCO C-FAC. ENGENHARIA ELETRICA E DE COMPUTAÇÃO- FEEC - LE-08 | Compra | APARELHO DE AR CONDICIONADO. TIPO JANELA. CAPACIDADE NOMINALMINIMA DE 12000 BTU/H. TENSAO NOMINAL DE 220 VOLTS. FREQUEN-CIA 60HZ. SOMENTE CICLO FRIO. COMPRESSOR ROTATIVO. RENOVACAODE AR. BAIXO NIVEL DE RUIDO.
ar condicionados (geral) | 409542 | 29/13548 | 05/07/2010 | SPRINGER | 10.000BTUS | SEM CLASSE | 06/08/2004 | 10000 | SEM CLASSE | BLOCO A-FAC. ENG. ELETRICA E DE COMPUTAÇÃO (FEEC) - DIRET.ASS. | Doação | APARELHO DE AR CONDICIONADO(RF)
ar condicionados (geral) | 409859 | 29/13861 | 06/06/2006 | SPRINGER | MUNDIAL | janela | 22/10/2004 | 18000 | SEM CLASSE | BLOCO A-FAC. ENG. ELETRICA E DE COMPUTAÇÃO (FEEC) - 229 | Compra | APARELHO DE AR CONDICIONADO. TIPO JANELA. CAPACIDADE NOMINALMINIMA DE 18000 BTU/H. TENSAO NOMINAL DE 220 VOLTS. FREQUEN-CIA 60HZ. SOMENTE CICLO FRIO. COMPRESSOR ROTATIVO. RENOVACAODE AR. BAIXO NIVEL DE RUIDO.
ar condicionados (geral) | 409860 | 29/13862 | 26/11/2013 | SPRINGER | MUNDIAL | janela | 22/10/2004 | 18000 | SEM CLASSE | BLOCO H - POS-GRADUACAO- FEEC - REUNIOES | Compra | APARELHO DE AR CONDICIONADO. TIPO JANELA. CAPACIDADE NOMINALMINIMA DE 18000 BTU/H. TENSAO NOMINAL DE 220 VOLTS. FREQUEN-CIA 60HZ. SOMENTE CICLO FRIO. COMPRESSOR ROTATIVO. RENOVACAODE AR. BAIXO NIVEL DE RUIDO.
ar condicionados (geral) | 409861 | 29/13863 | 06/01/2005 | SPRINGER | MUNDIAL | janela | 22/10/2004 | 21000 | SEM CLASSE | BLOCO E - FEEC - LE-14 | Compra | APARELHO DE AR CONDICIONADO. TIPO JANELA. CAPACIDADE NOMINALMINIMA DE 21000 BTU/H. TENSAO NOMINAL DE 220 VOLTS. FREQUEN-CIA 60HZ. SOMENTE CICLO FRIO. COMPRESSOR ROTATIVO. RENOVACAODE AR. BAIXO NIVEL DE RUIDO.
ar condicionados (geral) | 409862 | 29/13864 | 05/07/2010 | SPRINGER | MUNDIAL | janela | 22/10/2004 | 21000 | SEM CLASSE | BLOCO C-FAC. ENGENHARIA ELETRICA E DE COMPUTAÇÃO- FEEC - LE-27 | Compra | APARELHO DE AR CONDICIONADO. TIPO JANELA. CAPACIDADE NOMINALMINIMA DE 21000 BTU/H. TENSAO NOMINAL DE 220 VOLTS. FREQUEN-CIA 60HZ. SOMENTE CICLO FRIO. COMPRESSOR ROTATIVO. RENOVACAODE AR. BAIXO NIVEL DE RUIDO.
ar condicionados (geral) | 409865 | 29/13866 | 06/01/2005 |  | CCF15 | janela | 21/10/2004 | 15000 | SEM CLASSE | BLOCO E - FEEC - RESERVA | Compra | APARELHO DE AR CONDICIONADO. TIPO JANELA. CAPACIDADE NOMINALMINIMA DE 15000 BTU/H. TENSAO NOMINAL DE 220 VOLTS. FREQUEN-CIA 60HZ. SOMENTE CICLO FRIO. COMPRESSOR ROTATIVO. RENOVACAODE AR. BAIXO NIVEL DE RUIDO.
ar condicionados (geral) | 410653 | 29/14685 | 17/10/2006 | LG | WMM181FGA | janela | 18/08/2006 | 18000 | SEM CLASSE | BLOCO E - FEEC - LE-14 | Compra | APARELHO DE AR CONDICIONADO. TIPO JANELA. CAPACIDADE NOMINALMINIMA DE 18000 BTU/H. TENSAO NOMINAL DE 220 VOLTS. FREQUEN-CIA 60HZ. SOMENTE CICLO FRIO. COMPRESSOR ROTATIVO. RENOVACAODE AR. BAIXO NIVEL DE RUIDO.
ar condicionados (geral) | 410654 | 29/14686 | 04/06/2009 | LG | WMM181FGA | janela | 18/08/2006 | 18000 | SEM CLASSE | BLOCO A-FAC. ENG. ELETRICA E DE COMPUTAÇÃO (FEEC) - 216/GRSD | Compra | APARELHO DE AR CONDICIONADO. TIPO JANELA. CAPACIDADE NOMINALMINIMA DE 18000 BTU/H. TENSAO NOMINAL DE 220 VOLTS. FREQUEN-CIA 60HZ. SOMENTE CICLO FRIO. COMPRESSOR ROTATIVO. RENOVACAODE AR. BAIXO NIVEL DE RUIDO.
ar condicionados (geral) | 410655 | 29/14687 | 05/07/2010 | LG | WMM181FGA | janela | 18/08/2006 | 18000 | SEM CLASSE | BLOCO H - POS-GRADUACAO- FEEC - COORD. | Compra | APARELHO DE AR CONDICIONADO. TIPO JANELA. CAPACIDADE NOMINALMINIMA DE 18000 BTU/H. TENSAO NOMINAL DE 220 VOLTS. FREQUEN-CIA 60HZ. SOMENTE CICLO FRIO. COMPRESSOR ROTATIVO. RENOVACAODE AR. BAIXO NIVEL DE RUIDO.
ar condicionados (geral) | 410656 | 29/14688 | 05/07/2010 | LG | WMM181FGA | janela | 18/08/2006 | 18000 | SEM CLASSE | BLOCO H - POS-GRADUACAO- FEEC - SECRETARIA | Compra | APARELHO DE AR CONDICIONADO. TIPO JANELA. CAPACIDADE NOMINALMINIMA DE 18000 BTU/H. TENSAO NOMINAL DE 220 VOLTS. FREQUEN-CIA 60HZ. SOMENTE CICLO FRIO. COMPRESSOR ROTATIVO. RENOVACAODE AR. BAIXO NIVEL DE RUIDO.
ar condicionados (geral) | 410657 | 29/14689 | 17/10/2006 |  | WMM181FGA | janela | 18/08/2006 | 18000 | SEM CLASSE | BLOCO E - FEEC - LE-14 | Compra | APARELHO DE AR CONDICIONADO. TIPO JANELA. CAPACIDADE NOMINALMINIMA DE 18000 BTU/H. TENSAO NOMINAL DE 220 VOLTS. FREQUEN-CIA 60HZ. SOMENTE CICLO FRIO. COMPRESSOR ROTATIVO. RENOVACAODE AR. BAIXO NIVEL DE RUIDO.
ar condicionados (geral) | 410680 | 29/14712 | 10/10/2006 | GREE | GJ21-22LMB | janela | 15/08/2006 | 21000 | SEM CLASSE | BLOCO B-FAC. ENGENHARIA ELETRICA E DE COMPUTAÇÃO- FEEC - SL/IV | Compra | APARELHO DE AR CONDICIONADO. TIPO JANELA. CAPACIDADE NOMINALMINIMA DE 21000 BTU/H. TENSAO NOMINAL DE 220 VOLTS. FREQUEN-CIA 60HZ. SOMENTE CICLO FRIO. COMPRESSOR ROTATIVO. RENOVACAODE AR. BAIXO NIVEL DE RUIDO.
ar condicionados (geral) | 410681 | 29/14713 | 12/06/2018 | GREE | GJ21-22LMB | janela | 15/08/2006 | 21000 | SEM CLASSE | BLOCO E - FEEC - FE-02/RESE | Compra | APARELHO DE AR CONDICIONADO. TIPO JANELA. CAPACIDADE NOMINALMINIMA DE 21000 BTU/H. TENSAO NOMINAL DE 220 VOLTS. FREQUEN-CIA 60HZ. SOMENTE CICLO FRIO. COMPRESSOR ROTATIVO. RENOVACAODE AR. BAIXO NIVEL DE RUIDO.
ar condicionados (geral) | 410682 | 29/14714 | 26/11/2013 | GREE | GJ21-22LMB | janela | 15/08/2006 | 21000 | SEM CLASSE | BLOCO B-FAC. ENGENHARIA ELETRICA E DE COMPUTAÇÃO- FEEC - SL-01 | Compra | APARELHO DE AR CONDICIONADO. TIPO JANELA. CAPACIDADE NOMINALMINIMA DE 21000 BTU/H. TENSAO NOMINAL DE 220 VOLTS. FREQUEN-CIA 60HZ. SOMENTE CICLO FRIO. COMPRESSOR ROTATIVO. RENOVACAODE AR. BAIXO NIVEL DE RUIDO.
ar condicionados (evaporador-condensador) | 410703 | 29/14735 | 23/10/2006 | CARRIER | 38XCA024515MC | condensador | 23/10/2006 | 24000 | SEM CLASSE | BLOCO B-FAC. ENGENHARIA ELETRICA E DE COMPUTAÇÃO- FEEC - LE-19 | Doação | APARELHO CONDICIONADOR DE AR 24.000 BTUS PISO TETO SPACE- UNIDADE CONDENSADORA
ar condicionados (evaporador-condensador) | 410704 | 29/14736 | 23/10/2006 | CARRIER | 38XCA024515MC | condensador | 23/10/2006 | 24000 | SEM CLASSE | BLOCO B-FAC. ENGENHARIA ELETRICA E DE COMPUTAÇÃO- FEEC - LE-19 | Doação | APARELHO CONDICIONADOR DE AR 24.000 BTUS PISO TETO SPACE- UNIDADE CONDENSADORA
ar condicionados (evaporador-condensador) | 436853 | 29/15143 | 26/11/2013 | TOTALINE |  | evaporador | 07/11/2006 | 30000 | SEM CLASSE | BLOCO E - FEEC - LE-31 | Doação | EVAPORADOR SPRINGER MOD. MODERNITÁ 30000 BTUS (RF)
ar condicionados (evaporador-condensador) | 443613 | 29/15445 | 25/11/2016 | SPRINGER SILENCE | 38XCB015815MS | condensador | 08/01/2008 | 18000 | SEM CLASSE | BLOCO G-2-C.PESQUISA INOVAÇÃO E EDUCAÇÃO EM TELECOMUNICAÇÕES -FEEC - LE-02G | Doação | SISTEMA DE AR CONDICIONADO HIWALL. 18.000 BTUS. FRIO 220V -UNIDADE CONDENSADORA
ar condicionados (evaporador-condensador) | 443659 | 29/15442 | 28/01/2008 | SPRINGER CARRIER | 38XCA024515MC | condensador | 08/01/2008 | 24000 | SEM CLASSE | BLOCO C-FAC. ENGENHARIA ELETRICA E DE COMPUTAÇÃO- FEEC - LN-29 | Doação | SISTEMA DE AR CONDICIONADO MARCA SPRINGER PISOTETO SPACE. 24.000 BTUS. 220V COM CONTROLE REMOTO- UNIDADE CONDENSADORA
ar condicionados (evaporador-condensador) | 443660 | 29/15443 | 28/01/2008 | SPRINGER CARRIER | 38XCA024515MC | condensador | 08/01/2008 | 4000 | SEM CLASSE | BLOCO C-FAC. ENGENHARIA ELETRICA E DE COMPUTAÇÃO- FEEC - LN-29 | Doação | SISTEMA DE AR CONDICIONADO MARCA SPRINGER PISOTETO SPACE. 4.000 BTUS. 220V COM CONTROLE REMOTO- UNIDADE CONDENSADORA
ar condicionados (evaporador-condensador) | 443661 | 29/15444 | 28/01/2008 | SPRINGER CARRIER | 38XCA024515MC | condensador | 08/01/2008 | 24000 | SEM CLASSE | BLOCO C-FAC. ENGENHARIA ELETRICA E DE COMPUTAÇÃO- FEEC - LN-29 | Doação | SISTEMA DE AR CONDICIONADO MARCA SPRINGER PISOTETO SPACE. 24.000 BTUS. 220V COM CONTROLE REMOTO-UNIDADE CONDENSADORA
ar condicionados (split) | 445119 | 29/15510 | 19/02/2008 | SPRINGER CARRIER | 38CCC048535MC | split | 24/01/2008 | 48000 | SEM CLASSE | BLOCO B-FAC. ENGENHARIA ELETRICA E DE COMPUTAÇÃO- FEEC - LCA | Doação | APARELHO CONDICIONADOR DE AR MODELO SPLIT SYSTEM PISO TETO. MARCA SPRINGER CARRIER. CAPACIDADE 48.000 BTU S. 220V CICLO FRIO COM CONTROLE REMOTO (RF)
ar condicionados (split) | 445120 | 29/15511 | 26/11/2013 | SPRINGER CARRIER | 38CCC048535MC | condensador | 24/01/2008 | 48000 | SEM CLASSE | BLOCO E - FEEC - LE-11 | Doação | APARELHO CONDICIONADOR DE AR MODELO SPLIT SYSTEM PISO TETO. MARCA SPRINGER CARRIER. CAPACIDADE 48.000 BTU S. 220V CICLO FRIO COM CONTROLE REMOTO-UNIDADE CONDENSADORA
ar condicionados (split) | 446053 | 29/15556 | 01/04/2013 | SPRINGER CARRIER | 38MCA012515MS | split | 25/02/2008 | 12000 | SEM CLASSE | BLOCO G-2-C.PESQUISA INOVAÇÃO E EDUCAÇÃO EM TELECOMUNICAÇÕES -FEEC - LE-12G/CEL | Doação | APARELHO CONDICIONADOR DE AR SPLIT SYSTEM HI WALL MARCA SPRINGER 12.000 BTU S 220V. SOMENTE CICLO FRIO. COM CONTROLE REMOTO (RF)
ar condicionados (split) | 446054 | 29/15557 | 20/01/2014 | SPRINGER CARRIER | 38MCA012515MS | split | 25/02/2008 | 12000 | SEM CLASSE | BLOCO A-FAC. ENG. ELETRICA E DE COMPUTAÇÃO (FEEC) - LAB.DEB | Doação | APARELHO CONDICIONADOR DE AR SPLIT SYSTEM HI WALL MARCA SPRINGER 12.000 BTU S 220V. SOMENTE CICLO FRIO. COM CONTROLE REMOTO (RF)
ar condicionados (split) | 446055 | 29/15558 | 17/05/2019 | SPRINGER CARRIER | 38MCA012515MS | split | 25/02/2008 | 12000 | SEM CLASSE | BLOCO A-FAC. ENG. ELETRICA E DE COMPUTAÇÃO (FEEC) - SBA | Doação | APARELHO CONDICIONADOR DE AR SPLIT SYSTEM HI WALL MARCA SPRINGER 12.000 BTU S 220V. SOMENTE CICLO FRIO. COM CONTROLE REMOTO (RF)
ar condicionados (split) | 446057 | 29/15560 | 11/03/2008 | SPRINGER CARRIER | 38XCA024515MC | split | 25/02/2008 | 24000 | SEM CLASSE | BLOCO A-FAC. ENG. ELETRICA E DE COMPUTAÇÃO (FEEC) - LCA | Doação | APARELHO CONDICIONADOR DE AR SPLIT SYSTEM PISO TETO MARCA SPRINGER CARRIER 24.000 BTU S 220V. SOMENTE CICLO FRIO. COM CONTROLE REMOTO (RF)
ar condicionados (split) | 446058 | 29/15561 | 11/03/2008 | SPRINGER CARRIER | 38XCA024515MC | condensador | 25/02/2008 | 24000 | SEM CLASSE | BLOCO A-FAC. ENG. ELETRICA E DE COMPUTAÇÃO (FEEC) - LCA | Doação | APARELHO CONDICIONADOR DE AR SPLIT SYSTEM PISO TETO MARCA SPRINGER CARRIER 24.000 BTU S 220V. SOMENTE CICLO FRIO. COM CONTROLE REMOTO (RF)-UNIDADE CONDENSADORA
ar condicionados (geral) | 450585 | 29/15696 | 11/06/2018 | SPRINGER | ZCA195RB | janela | 04/06/2008 | 18000 | SEM CLASSE | BLOCO H - POS-GRADUACAO- FEEC - 211 | Compra | CONDICIONADOR DE AR; TIPO JANELA; DE CAPACIDADE NAO INFERIORA 18.000 BTU/H; OPERACAO FRIO - FILTRO ANTIBACTERIA - GRADE REVERSIVEL - BAIXO RUIDO; GABINETE GALVANIZADO - CHASSI DESLIZANTE - PROTECAO ANTICORROSIVO - DEFLETOR DE AR - TIMER; COMPRESSOR ROTATIVO - COMANDO DE EXAUSTAO/VENTILACAO - REINICI
ar condicionados (geral) | 451223 | 29/15660 | 17/12/2019 | SPRINGER | ZIFCA106RB | janela | 05/06/2008 | 10000 | SEM CLASSE | BLOCO C-FAC. ENGENHARIA ELETRICA E DE COMPUTAÇÃO- FEEC - 205 | Doação | AR CONDICIONADO DE JANELA . SPRINGER CARRIER 220V 10.000 BTUCOM CONTROLE REMOTO (RF)
ar condicionados (geral) | 451225 | 29/15661 | 05/07/2010 | SPRINGER | ZIFCA106RB | janela | 05/06/2008 | 10000 | SEM CLASSE | BLOCO A-FAC. ENG. ELETRICA E DE COMPUTAÇÃO (FEEC) - 205A | Doação | AR CONDICIONADO DE JANELA . SPRINGER CARRIER 220V 10.000 BTUCOM CONTROLE REMOTO (RF)
ar condicionados (geral) | 451229 | 29/15665 | 06/08/2008 | SPRINGER |  | janela | 05/06/2008 | 10000 | SEM CLASSE | BLOCO A-FAC. ENG. ELETRICA E DE COMPUTAÇÃO (FEEC) - 302/ELERI | Doação | APARELHO CONDICIONADOR DE AR . JANELA 10.000 BTUS Q/F 220V ELETRO (RF)
ar condicionados (geral) | 454444 | 29/15830 | 06/03/2017 | GREE | GST36-22LAQ | SEM CLASSE | 10/10/2008 | 36000 | SEM CLASSE | CASA DE MAQUINAS -COCEN -REITORIA - LEMAC | Doação | AR CONDICIONADO gree piso teto 36.000 btu frio 220v 3f gst36 22 lai ev ap gst36 22lai/ cond gst36 22lao rf
ar condicionados (geral) | 480575 | ERC/27648 | 20/04/2006 | SPRINGER-SILENCE | 38XCA24515BC | SEM CLASSE | 10/03/2006 | 20600 | SEM CLASSE | CASA DE MAQUINAS -COCEN -REITORIA - LEONARNO | Comodato | CONDICIONADOR DE AR 20600 BTUS
ar condicionados (evaporador-condensador) | 480576 | ERC/27649 | 20/04/2006 | CARRIER | 42DCB012515LC | evaporador | 10/03/2006 |  | SEM CLASSE | CASA DE MAQUINAS -COCEN -REITORIA - LEONARDO | Comodato | EVAPORADORA SOLIT HI WALL (RF)
ar condicionados (evaporador-condensador) | 480577 | ERC/27650 | 20/04/2006 | CARRIER | 42DCB012515LC | evaporador | 10/03/2006 |  | SEM CLASSE | CASA DE MAQUINAS -COCEN -REITORIA - LEONARDO | Comodato | EVAPORADORA SOLIT HI WALL (RF)
ar condicionados (geral) | 480578 | ERC/27651 | 20/04/2006 | SPRINGER-CARRIER | 38XCB030515MC | SEM CLASSE | 10/03/2006 |  | SEM CLASSE | CASA DE MAQUINAS -COCEN -REITORIA - LEONARDO | Comodato | APARELHO CONDICIONADOR DE AR (RF)
ar condicionados (evaporador-condensador) | 480579 | ERC/27652 | 20/04/2006 | CARRIER | 42XQA030515MC | evaporador | 10/03/2006 |  | SEM CLASSE | CASA DE MAQUINAS -COCEN -REITORIA - LEONARDO | Comodato | EVAPORADORA SPLI PISO/TETO (RF)
ar condicionados (evaporador-condensador) | 481582 | ERC/28784 | 03/10/2006 | SPRINGER | 38MCA009515MS | evaporador | 01/03/2006 |  | SEM CLASSE | CASA DE MAQUINAS -COCEN -REITORIA - LARCON-2 | Comodato | EVAPORADOR (RF)
ar condicionados (evaporador-condensador) | 481583 | ERC/28785 | 03/10/2006 | SPRINGER | 38MCA009515MS | condensador | 01/03/2006 | 9000 | SEM CLASSE | CASA DE MAQUINAS -COCEN -REITORIA - LEONARDO | Comodato | CONDENSADOR 9000 BTU (RF)
ar condicionados (evaporador-condensador) | 481584 | ERC/28786 | 03/10/2006 | SPRINGER | 38XCA024515MS | condensador | 01/03/2006 | 24000 | SEM CLASSE | CASA DE MAQUINAS -COCEN -REITORIA - LEONARDO | Comodato | CONDENSADOR 24000 BTU (RF)
ar condicionados (evaporador-condensador) | 481585 | ERC/28787 | 03/10/2006 | SPRINGER | 42DCB024515LS | evaporador | 01/03/2006 | 24000 | SEM CLASSE | CASA DE MAQUINAS -COCEN -REITORIA - LARCON-2 | Comodato | EVAPORADOR 24000 BTU (RF)
ar condicionados (evaporador-condensador) | 482307 | ERC/29600 | 09/08/2010 | SPRINGER/CARRIER | SCD125C | condensador | 20/10/2006 | 12000 | SEM CLASSE | BLOCO G-2-C.PESQUISA INOVAÇÃO E EDUCAÇÃO EM TELECOMUNICAÇÕES -FEEC - LBIC | Comodato | UNIDADE CONDENSADORA 12000 BTU
ar condicionados (evaporador-condensador) | 482308 | ERC/29601 | 09/08/2010 | SPRINGER/CARRIER |  | evaporador | 20/10/2006 | 24000 | SEM CLASSE | BLOCO G-2-C.PESQUISA INOVAÇÃO E EDUCAÇÃO EM TELECOMUNICAÇÕES -FEEC - LBIC | Comodato | UNIDADE EVAPORADORA 24.000 BTU
ar condicionados (evaporador-condensador) | 482309 | ERC/29602 | 09/08/2010 | SPRINGER/CARRIER |  | evaporador | 20/10/2006 | 24000 | SEM CLASSE | BLOCO G-2-C.PESQUISA INOVAÇÃO E EDUCAÇÃO EM TELECOMUNICAÇÕES -FEEC - LBIC | Comodato | UNIDADE EVAPORADORA 24.000 BTU
ar condicionados (evaporador-condensador) | 482310 | ERC/29603 | 09/08/2010 | SPRINGER/CARRIER | 38XCB24226 | condensador | 20/10/2006 | 24000 | SEM CLASSE | BLOCO G-2-C.PESQUISA INOVAÇÃO E EDUCAÇÃO EM TELECOMUNICAÇÕES -FEEC - LBIC | Comodato | UNIDADE CONDENSADORA 24.000 BTU
ar condicionados (evaporador-condensador) | 482311 | ERC/29604 | 09/08/2010 | SPRINGER/CARRIER | 38XCB24226 | condensador | 20/10/2006 | 24000 | SEM CLASSE | BLOCO G-2-C.PESQUISA INOVAÇÃO E EDUCAÇÃO EM TELECOMUNICAÇÕES -FEEC - LBIC | Comodato | UNIDADE CONDENSADORA 24.000 BTU
ar condicionados (evaporador-condensador) | 482312 | ERC/29605 | 09/08/2010 | SPRINGER/CARRIER |  | evaporador | 20/10/2006 | 12000 | SEM CLASSE | BLOCO G-2-C.PESQUISA INOVAÇÃO E EDUCAÇÃO EM TELECOMUNICAÇÕES -FEEC - LBIC | Comodato | UNIDADE EVAPORADORA 12.000 BTU
ar condicionados (evaporador-condensador) | 484022 |  | 26/11/2007 | SPRINGER-SILENCE | 38XCB022515MS | condensador | 25/10/2007 | 22000 | SEM CLASSE | BLOCO G-2-C.PESQUISA INOVAÇÃO E EDUCAÇÃO EM TELECOMUNICAÇÕES -FEEC - LE-02G | Doação | CONDICIONADOR DE AR HIWALL 22000 BTUS FRIO 220 V-UNIDADE CONDENSADORA
ar condicionados (geral) | 498915 | 29/16114 | 14/07/2009 |  | WGE106FGA | janela | 25/02/2009 | 10000 | A | BLOCO A-FAC. ENG. ELETRICA E DE COMPUTAÇÃO (FEEC) - 328A | Compra | CONDICIONADOR DE AR; TIPO JANELA.NA COR BRANCA; COM CAPACIDADE PARA 10.000 BTU S; OPERACAO FRIO; COMPOSTO DE GABINETE GALVANIZADO.COMPRESSOR ROTATIVO; CONTROLE REMOTO SEM FIO; NA VOLTAGEM 220V.CONTENDO SELO PROCEL.CLASSE A; COM CERTIFICADO DE GARANTIA DE NO MINIMO 12 MESES E MANUAL DE INSTRUCOES
ar condicionados (geral) | 498916 | 29/16115 | 05/07/2010 |  | WGE106FGA | janela | 25/02/2009 | 10000 | A | BLOCO A-FAC. ENG. ELETRICA E DE COMPUTAÇÃO (FEEC) - 228A | Compra | CONDICIONADOR DE AR; TIPO JANELA.NA COR BRANCA; COM CAPACIDADE PARA 10.000 BTU S; OPERACAO FRIO; COMPOSTO DE GABINETE GALVANIZADO.COMPRESSOR ROTATIVO; CONTROLE REMOTO SEM FIO; NA VOLTAGEM 220V.CONTENDO SELO PROCEL.CLASSE A; COM CERTIFICADO DE GARANTIA DE NO MINIMO 12 MESES E MANUAL DE INSTRUCOES
ar condicionados (geral) | 498917 | 29/16116 | 07/08/2009 |  | WGE106FGA | janela | 25/02/2009 | 10000 | A | BLOCO A-FAC. ENG. ELETRICA E DE COMPUTAÇÃO (FEEC) - 327 | Compra | CONDICIONADOR DE AR; TIPO JANELA.NA COR BRANCA; COM CAPACIDADE PARA 10.000 BTU S; OPERACAO FRIO; COMPOSTO DE GABINETE GALVANIZADO.COMPRESSOR ROTATIVO; CONTROLE REMOTO SEM FIO; NA VOLTAGEM 220V.CONTENDO SELO PROCEL.CLASSE A; COM CERTIFICADO DE GARANTIA DE NO MINIMO 12 MESES E MANUAL DE INSTRUCOES
ar condicionados (geral) | 498919 | 29/16118 | 05/07/2010 |  | WGE106FGA | janela | 25/02/2009 | 10000 | A | BLOCO A-FAC. ENG. ELETRICA E DE COMPUTAÇÃO (FEEC) - 201A | Compra | CONDICIONADOR DE AR; TIPO JANELA.NA COR BRANCA; COM CAPACIDADE PARA 10.000 BTU S; OPERACAO FRIO; COMPOSTO DE GABINETE GALVANIZADO.COMPRESSOR ROTATIVO; CONTROLE REMOTO SEM FIO; NA VOLTAGEM 220V.CONTENDO SELO PROCEL.CLASSE A; COM CERTIFICADO DE GARANTIA DE NO MINIMO 12 MESES E MANUAL DE INSTRUCOES
ar condicionados (geral) | 511568 | 29/16266 | 10/12/2009 |  | ZCA195RB | janela | 18/09/2009 | 19000 | SEM CLASSE | CASA DE MAQUINAS -COCEN -REITORIA - LIS.NOVO | Compra | CONDICIONADOR DE AR; TIPO JANELA; COM CAPACIDADE MINIMA DE 19.000 BTU/H; OPERACAO FRIO; COMPOSTO POR: GABINETE GALVANIZADO. CHASSI DESLIZANTE. COMPRESSOR ROTATIVO; DEFLETOR DE AR E TIMER; COM PROTECAO ANTICORROSIVA; COMANDO DE EXAUSTAO/VENTILACAO; BAIXO RUIDO; CONTROLE REMOTO SEM FIO; NA VOLTAGEM 22
ar condicionados (geral) | 511569 | 29/16267 | 10/12/2009 |  | ZCA195RB | janela | 18/09/2009 | 19000 | SEM CLASSE | CASA DE MAQUINAS -COCEN -REITORIA - LIS.NOVO | Compra | CONDICIONADOR DE AR; TIPO JANELA; COM CAPACIDADE MINIMA DE 19.000 BTU/H; OPERACAO FRIO; COMPOSTO POR: GABINETE GALVANIZADO. CHASSI DESLIZANTE. COMPRESSOR ROTATIVO; DEFLETOR DE AR E TIMER; COM PROTECAO ANTICORROSIVA; COMANDO DE EXAUSTAO/VENTILACAO; BAIXO RUIDO; CONTROLE REMOTO SEM FIO; NA VOLTAGEM 22
ar condicionados (geral) | 511570 | 29/16268 | 10/12/2009 |  | ZCA195RB | janela | 18/09/2009 | 19000 | SEM CLASSE | CASA DE MAQUINAS -COCEN -REITORIA - LIS.NOVO | Compra | CONDICIONADOR DE AR; TIPO JANELA; COM CAPACIDADE MINIMA DE 19.000 BTU/H; OPERACAO FRIO; COMPOSTO POR: GABINETE GALVANIZADO. CHASSI DESLIZANTE. COMPRESSOR ROTATIVO; DEFLETOR DE AR E TIMER; COM PROTECAO ANTICORROSIVA; COMANDO DE EXAUSTAO/VENTILACAO; BAIXO RUIDO; CONTROLE REMOTO SEM FIO; NA VOLTAGEM 22
ar condicionados (geral) | 511571 | 29/16269 | 10/12/2009 |  | ZCA195RB | janela | 18/09/2009 | 19000 | SEM CLASSE | BLOCO B-FAC. ENGENHARIA ELETRICA E DE COMPUTAÇÃO- FEEC - SL CONFERE | Compra | CONDICIONADOR DE AR; TIPO JANELA; COM CAPACIDADE MINIMA DE 19.000 BTU/H; OPERACAO FRIO; COMPOSTO POR: GABINETE GALVANIZADO. CHASSI DESLIZANTE. COMPRESSOR ROTATIVO; DEFLETOR DE AR E TIMER; COM PROTECAO ANTICORROSIVA; COMANDO DE EXAUSTAO/VENTILACAO; BAIXO RUIDO; CONTROLE REMOTO SEM FIO; NA VOLTAGEM 22
ar condicionados (geral) | 511572 | 29/16270 | 10/12/2009 |  | ZCA195RB | janela | 18/09/2009 | 19000 | SEM CLASSE | BLOCO B-FAC. ENGENHARIA ELETRICA E DE COMPUTAÇÃO- FEEC - SL CONFERE | Compra | CONDICIONADOR DE AR; TIPO JANELA; COM CAPACIDADE MINIMA DE 19.000 BTU/H; OPERACAO FRIO; COMPOSTO POR: GABINETE GALVANIZADO. CHASSI DESLIZANTE. COMPRESSOR ROTATIVO; DEFLETOR DE AR E TIMER; COM PROTECAO ANTICORROSIVA; COMANDO DE EXAUSTAO/VENTILACAO; BAIXO RUIDO; CONTROLE REMOTO SEM FIO; NA VOLTAGEM 22
ar condicionados (geral) | 511573 | 29/16271 | 10/07/2018 |  | ZCA195RB | janela | 18/09/2009 | 19000 | SEM CLASSE | BLOCO H - POS-GRADUACAO- FEEC - 305 | Compra | CONDICIONADOR DE AR; TIPO JANELA; COM CAPACIDADE MINIMA DE 19.000 BTU/H; OPERACAO FRIO; COMPOSTO POR: GABINETE GALVANIZADO. CHASSI DESLIZANTE. COMPRESSOR ROTATIVO; DEFLETOR DE AR E TIMER; COM PROTECAO ANTICORROSIVA; COMANDO DE EXAUSTAO/VENTILACAO; BAIXO RUIDO; CONTROLE REMOTO SEM FIO; NA VOLTAGEM 22
ar condicionados (geral) | 511574 | 29/16272 | 01/03/2010 |  | ZCA195RB | janela | 18/09/2009 | 19000 | SEM CLASSE | BLOCO B-FAC. ENGENHARIA ELETRICA E DE COMPUTAÇÃO- FEEC - SL/NOVA-3 | Compra | CONDICIONADOR DE AR; TIPO JANELA; COM CAPACIDADE MINIMA DE 19.000 BTU/H; OPERACAO FRIO; COMPOSTO POR: GABINETE GALVANIZADO. CHASSI DESLIZANTE. COMPRESSOR ROTATIVO; DEFLETOR DE AR E TIMER; COM PROTECAO ANTICORROSIVA; COMANDO DE EXAUSTAO/VENTILACAO; BAIXO RUIDO; CONTROLE REMOTO SEM FIO; NA VOLTAGEM 22
ar condicionados (geral) | 511575 | 29/16273 | 01/03/2010 |  | ZCA195RB | janela | 18/09/2009 | 19000 | SEM CLASSE | BLOCO E - FEEC - SL/NOVA-3 | Compra | CONDICIONADOR DE AR; TIPO JANELA; COM CAPACIDADE MINIMA DE 19.000 BTU/H; OPERACAO FRIO; COMPOSTO POR: GABINETE GALVANIZADO. CHASSI DESLIZANTE. COMPRESSOR ROTATIVO; DEFLETOR DE AR E TIMER; COM PROTECAO ANTICORROSIVA; COMANDO DE EXAUSTAO/VENTILACAO; BAIXO RUIDO; CONTROLE REMOTO SEM FIO; NA VOLTAGEM 22
ar condicionados (geral) | 511576 | 29/16274 | 26/10/2010 |  | ZCA195RB | janela | 18/09/2009 | 19000 | SEM CLASSE | BLOCO A-FAC. ENG. ELETRICA E DE COMPUTAÇÃO (FEEC) - 203 | Compra | CONDICIONADOR DE AR; TIPO JANELA; COM CAPACIDADE MINIMA DE 19.000 BTU/H; OPERACAO FRIO; COMPOSTO POR: GABINETE GALVANIZADO. CHASSI DESLIZANTE. COMPRESSOR ROTATIVO; DEFLETOR DE AR E TIMER; COM PROTECAO ANTICORROSIVA; COMANDO DE EXAUSTAO/VENTILACAO; BAIXO RUIDO; CONTROLE REMOTO SEM FIO; NA VOLTAGEM 22
ar condicionados (geral) | 511577 | 29/16275 | 09/04/2010 | SPRINGER | ZCA195RB | janela | 18/09/2009 | 19000 | SEM CLASSE | BLOCO A-FAC. ENG. ELETRICA E DE COMPUTAÇÃO (FEEC) - 324 | Compra | CONDICIONADOR DE AR; TIPO JANELA; COM CAPACIDADE MINIMA DE 19.000 BTU/H; OPERACAO FRIO; COMPOSTO POR: GABINETE GALVANIZADO. CHASSI DESLIZANTE. COMPRESSOR ROTATIVO; DEFLETOR DE AR E TIMER; COM PROTECAO ANTICORROSIVA; COMANDO DE EXAUSTAO/VENTILACAO; BAIXO RUIDO; CONTROLE REMOTO SEM FIO; NA VOLTAGEM 22
ar condicionados (split) | 514760 | 29/16369 | 13/09/2011 | ELGIN | PAPE/PDFIPHFE-30000-2 | split | 26/11/2009 | 30000 | SEM CLASSE | BLOCO E - FEEC - LE-32 | Compra | CONDICIONADOR DE AR; TIPO SPLIT - PISO/TETO; COM CAPACIDADE PARA 30.000 BTU S; OPERACAO FRIO; COMPOSTO DE UNIDADE CONDENSADORA EXTERNA E UNIDADE EVAPORADORA INTERNA - COMPRESSOR ROTATIVO; CONTROLE REMOTO SEM FIO; NA VOLTAGEM 220 V; ACOMPANHA CERTIFICADO DE GARANTIA DE NO MINIMO 12 MESES E MANUAL DE
ar condicionados (split) | 514762 | 29/16371 | 01/04/2011 | YORK | YODA/YOEAYXDA30FS-ADA | split | 26/11/2009 | 30000 | SEM CLASSE | BLOCO E - FEEC - LE-21 | Compra | CONDICIONADOR DE AR; TIPO SPLIT - PISO/TETO; CAPACIDADE PARA 30.000 BTU S; OPERACAO FRIO; COMPOSTO DE UMA UNIDADE CONDENSADORA EXTERNA E UMA UNIDADE EVAPORADORA INTERNA; COMPRESSOR ROTATIVO; CONTROLE REMOTO SEM FIO; NA VOLTAGEM 220 V; COM PRAZO DE GARANTIA DE NO MINIMO 12 MESES E MANUAL DE INSTRUCOE
ar condicionados (split) | 514764 | 29/16373 | 10/02/2010 | YORK | YODA/YOEAYXDA30FS-ADA | split | 26/11/2009 | 30000 | SEM CLASSE | BLOCO H - POS-GRADUACAO- FEEC - PE-09 | Compra | CONDICIONADOR DE AR; TIPO SPLIT - PISO/TETO; CAPACIDADE PARA 30.000 BTU S; OPERACAO FRIO; COMPOSTO DE UMA UNIDADE CONDENSADORA EXTERNA E UMA UNIDADE EVAPORADORA INTERNA; COMPRESSOR ROTATIVO; CONTROLE REMOTO SEM FIO; NA VOLTAGEM 220 V; COM PRAZO DE GARANTIA DE NO MINIMO 12 MESES E MANUAL DE INSTRUCOE
ar condicionados (split) | 514765 | 29/16374 | 10/02/2010 | YORK | YODA/YOEAYXDA30FS-ADA | split | 26/11/2009 | 30000 | SEM CLASSE | BLOCO H - POS-GRADUACAO- FEEC - PE-12 | Compra | CONDICIONADOR DE AR; TIPO SPLIT - PISO/TETO; CAPACIDADE PARA 30.000 BTU S; OPERACAO FRIO; COMPOSTO DE UMA UNIDADE CONDENSADORA EXTERNA E UMA UNIDADE EVAPORADORA INTERNA; COMPRESSOR ROTATIVO; CONTROLE REMOTO SEM FIO; NA VOLTAGEM 220 V; COM PRAZO DE GARANTIA DE NO MINIMO 12 MESES E MANUAL DE INSTRUCOE
ar condicionados (geral) | 519138 | 29/16312 | 30/11/2011 | CARRIER | 38XCA012515MC | SEM CLASSE | 26/01/2010 | 12000 | SEM CLASSE | BLOCO E - FEEC - LE-29 | Doação | APARELHO DE AR CONDICIONADO 12000 BTUS <RF>
ar condicionados (geral) | 519540 | 29/16424 | 07/04/2010 | GREE | GP8-12L | portátil | 16/03/2010 | 8500 | SEM CLASSE | BLOCO G-1- APOIO OPERACIONAL - FEEC - KRETLY-3 | Doação | CONDICIONADOR DE AR PORTATIL S; CONTROLE 8500 127V GREE (RF)
ar condicionados (geral) | 519547 | 29/16427 | 07/04/2010 | KAMECO | BRIZE DE 9000BTUS | SEM CLASSE | 16/03/2010 | 9000 | SEM CLASSE | BLOCO G-1- APOIO OPERACIONAL - FEEC - KRETLY-3 | Doação | APARELHO CONDICIONADOR DE AR - MODEL: BRIZE DE 9000BTUS - MARCA: KAMECO (RF)
ar condicionados (geral) | 519548 | 29/16428 | 07/04/2010 | KAMECO | BRIZE DE 9000 BTUS | SEM CLASSE | 16/03/2010 | 9000 | SEM CLASSE | BLOCO G-1- APOIO OPERACIONAL - FEEC - KRETLY-3 | Doação | APARELHO CONDICIONADOR DE AR - MODEL: BRIZE DE 9000BTUS - MARCA: KAMECO (RF)
ar condicionados (geral) | 530052 | 29/16470 | 24/09/2010 | SPRINGER | MCC125RB | janela | 18/05/2010 | 12000 | A | BLOCO A-FAC. ENG. ELETRICA E DE COMPUTAÇÃO (FEEC) - 229 | Compra | CONDICIONADOR DE AR; JANELA; COM CAPACIDADE DE 12.000 BTU/H; OPERACAO FRIO; COMANDO DE EXAUSTAO/VENTILACAO; COMPOSTO DE GABINETE GALVANIZADO DESLIZANTE - COMPRESSOR ROTATIVO; CONTROLE REMOTO SEM VISOR E SEM FIO; NA VOLTAGEM 220V; COM MANUAL DE INSTRUCOES - SELO PROCEL A; ACONDICIONADO DE FORMA APROP
ar condicionados (geral) | 530053 | 29/16471 | 19/11/2010 | SPRINGER | MCC125RB | janela | 18/05/2010 | 12000 | A | BLOCO A-FAC. ENG. ELETRICA E DE COMPUTAÇÃO (FEEC) - 322A | Compra | CONDICIONADOR DE AR; JANELA; COM CAPACIDADE DE 12.000 BTU/H; OPERACAO FRIO; COMANDO DE EXAUSTAO/VENTILACAO; COMPOSTO DE GABINETE GALVANIZADO DESLIZANTE - COMPRESSOR ROTATIVO; CONTROLE REMOTO SEM VISOR E SEM FIO; NA VOLTAGEM 220V; COM MANUAL DE INSTRUCOES - SELO PROCEL A; ACONDICIONADO DE FORMA APROP
ar condicionados (geral) | 530054 | 29/16472 | 19/11/2010 | SPRINGER | MCC125RB | janela | 18/05/2010 | 12000 | A | BLOCO A-FAC. ENG. ELETRICA E DE COMPUTAÇÃO (FEEC) - 323A | Compra | CONDICIONADOR DE AR; JANELA; COM CAPACIDADE DE 12.000 BTU/H; OPERACAO FRIO; COMANDO DE EXAUSTAO/VENTILACAO; COMPOSTO DE GABINETE GALVANIZADO DESLIZANTE - COMPRESSOR ROTATIVO; CONTROLE REMOTO SEM VISOR E SEM FIO; NA VOLTAGEM 220V; COM MANUAL DE INSTRUCOES - SELO PROCEL A; ACONDICIONADO DE FORMA APROP
ar condicionados (geral) | 530055 | 29/16473 | 24/09/2010 | SPRINGER | MCC125RB | janela | 18/05/2010 | 12000 | A | BLOCO B-FAC. ENGENHARIA ELETRICA E DE COMPUTAÇÃO- FEEC - LE-09 | Compra | CONDICIONADOR DE AR; JANELA; COM CAPACIDADE DE 12.000 BTU/H; OPERACAO FRIO; COMANDO DE EXAUSTAO/VENTILACAO; COMPOSTO DE GABINETE GALVANIZADO DESLIZANTE - COMPRESSOR ROTATIVO; CONTROLE REMOTO SEM VISOR E SEM FIO; NA VOLTAGEM 220V; COM MANUAL DE INSTRUCOES - SELO PROCEL A; ACONDICIONADO DE FORMA APROP
ar condicionados (geral) | 530056 | 29/16474 | 19/11/2010 | SPRINGER | MCC125RB | janela | 18/05/2010 | 12000 | A | BLOCO A-FAC. ENG. ELETRICA E DE COMPUTAÇÃO (FEEC) - 316A | Compra | CONDICIONADOR DE AR; JANELA; COM CAPACIDADE DE 12.000 BTU/H; OPERACAO FRIO; COMANDO DE EXAUSTAO/VENTILACAO; COMPOSTO DE GABINETE GALVANIZADO DESLIZANTE - COMPRESSOR ROTATIVO; CONTROLE REMOTO SEM VISOR E SEM FIO; NA VOLTAGEM 220V; COM MANUAL DE INSTRUCOES - SELO PROCEL A; ACONDICIONADO DE FORMA APROP
ar condicionados (geral) | 530057 | 29/16475 | 01/04/2011 | SPRINGER | MCC125RB | janela | 18/05/2010 | 12000 | A | BLOCO A-FAC. ENG. ELETRICA E DE COMPUTAÇÃO (FEEC) - 223/DMO | Compra | CONDICIONADOR DE AR; JANELA; COM CAPACIDADE DE 12.000 BTU/H; OPERACAO FRIO; COMANDO DE EXAUSTAO/VENTILACAO; COMPOSTO DE GABINETE GALVANIZADO DESLIZANTE - COMPRESSOR ROTATIVO; CONTROLE REMOTO SEM VISOR E SEM FIO; NA VOLTAGEM 220V; COM MANUAL DE INSTRUCOES - SELO PROCEL A; ACONDICIONADO DE FORMA APROP
ar condicionados (geral) | 530058 | 29/16476 | 12/09/2011 | SPRINGER | MCC125RB | janela | 18/05/2010 | 12000 | A | BLOCO B-FAC. ENGENHARIA ELETRICA E DE COMPUTAÇÃO- FEEC - LE-16 | Compra | CONDICIONADOR DE AR; JANELA; COM CAPACIDADE DE 12.000 BTU/H; OPERACAO FRIO; COMANDO DE EXAUSTAO/VENTILACAO; COMPOSTO DE GABINETE GALVANIZADO DESLIZANTE - COMPRESSOR ROTATIVO; CONTROLE REMOTO SEM VISOR E SEM FIO; NA VOLTAGEM 220V; COM MANUAL DE INSTRUCOES - SELO PROCEL A; ACONDICIONADO DE FORMA APROP
ar condicionados (geral) | 530059 | 29/16477 | 30/08/2019 | SPRINGER | MCC125RB | janela | 18/05/2010 | 12000 | A | BLOCO B-FAC. ENGENHARIA ELETRICA E DE COMPUTAÇÃO- FEEC - LE-09 | Compra | CONDICIONADOR DE AR; JANELA; COM CAPACIDADE DE 12.000 BTU/H; OPERACAO FRIO; COMANDO DE EXAUSTAO/VENTILACAO; COMPOSTO DE GABINETE GALVANIZADO DESLIZANTE - COMPRESSOR ROTATIVO; CONTROLE REMOTO SEM VISOR E SEM FIO; NA VOLTAGEM 220V; COM MANUAL DE INSTRUCOES - SELO PROCEL A; ACONDICIONADO DE FORMA APROP
ar condicionados (geral) | 530060 | 29/16478 | 01/04/2011 | SPRINGER | MCC125RB | janela | 18/05/2010 | 12000 | A | BLOCO A-FAC. ENG. ELETRICA E DE COMPUTAÇÃO (FEEC) - 321 | Compra | CONDICIONADOR DE AR; JANELA; COM CAPACIDADE DE 12.000 BTU/H; OPERACAO FRIO; COMANDO DE EXAUSTAO/VENTILACAO; COMPOSTO DE GABINETE GALVANIZADO DESLIZANTE - COMPRESSOR ROTATIVO; CONTROLE REMOTO SEM VISOR E SEM FIO; NA VOLTAGEM 220V; COM MANUAL DE INSTRUCOES - SELO PROCEL A; ACONDICIONADO DE FORMA APROP
ar condicionados (geral) | 530061 | 29/16479 | 04/09/2013 | SPRINGER | MCC125RB | janela | 18/05/2010 | 12000 | A | BLOCO A-FAC. ENG. ELETRICA E DE COMPUTAÇÃO (FEEC) - 307 | Compra | CONDICIONADOR DE AR; JANELA; COM CAPACIDADE DE 12.000 BTU/H; OPERACAO FRIO; COMANDO DE EXAUSTAO/VENTILACAO; COMPOSTO DE GABINETE GALVANIZADO DESLIZANTE - COMPRESSOR ROTATIVO; CONTROLE REMOTO SEM VISOR E SEM FIO; NA VOLTAGEM 220V; COM MANUAL DE INSTRUCOES - SELO PROCEL A; ACONDICIONADO DE FORMA APROP
ar condicionados (geral) | 530065 | 29/16480 | 24/09/2010 | SPRINGER | ZCA 195RB SILENTIA | janela | 06/07/2010 | 19000 | SEM CLASSE | BLOCO B-FAC. ENGENHARIA ELETRICA E DE COMPUTAÇÃO- FEEC - LE-09 | Compra | CONDICIONADOR DE AR; TIPO JANELA; COM CAPACIDADE MINIMA DE 19.000 BTU/H; OPERACAO FRIO; COMPOSTO POR: GABINETE GALVANIZADO. CHASSI DESLIZANTE. COMPRESSOR ROTATIVO; DEFLETOR DE AR E TIMER; COM PROTECAO ANTICORROSIVA; COMANDO DE EXAUSTAO/VENTILACAO; BAIXO RUIDO; CONTROLE REMOTO SEM FIO; NA VOLTAGEM 22
ar condicionados (geral) | 530066 | 29/16481 | 24/09/2010 | SPRINGER | ZCA 195RB SILENTIA | janela | 06/07/2010 | 19000 | SEM CLASSE | BLOCO B-FAC. ENGENHARIA ELETRICA E DE COMPUTAÇÃO- FEEC - LE-09 | Compra | CONDICIONADOR DE AR; TIPO JANELA; COM CAPACIDADE MINIMA DE 19.000 BTU/H; OPERACAO FRIO; COMPOSTO POR: GABINETE GALVANIZADO. CHASSI DESLIZANTE. COMPRESSOR ROTATIVO; DEFLETOR DE AR E TIMER; COM PROTECAO ANTICORROSIVA; COMANDO DE EXAUSTAO/VENTILACAO; BAIXO RUIDO; CONTROLE REMOTO SEM FIO; NA VOLTAGEM 22
ar condicionados (geral) | 530067 | 29/16482 | 03/01/2011 | SPRINGER | ZCA 195RB SILENTIA | janela | 06/07/2010 | 19000 | SEM CLASSE | BLOCO B-FAC. ENGENHARIA ELETRICA E DE COMPUTAÇÃO- FEEC - LE-07 | Compra | CONDICIONADOR DE AR; TIPO JANELA; COM CAPACIDADE MINIMA DE 19.000 BTU/H; OPERACAO FRIO; COMPOSTO POR: GABINETE GALVANIZADO. CHASSI DESLIZANTE. COMPRESSOR ROTATIVO; DEFLETOR DE AR E TIMER; COM PROTECAO ANTICORROSIVA; COMANDO DE EXAUSTAO/VENTILACAO; BAIXO RUIDO; CONTROLE REMOTO SEM FIO; NA VOLTAGEM 22
ar condicionados (geral) | 530068 | 29/16483 | 03/01/2011 | SPRINGER | ZCA 195RB SILENTIA | janela | 06/07/2010 | 19000 | SEM CLASSE | BLOCO B-FAC. ENGENHARIA ELETRICA E DE COMPUTAÇÃO- FEEC - LE-05 | Compra | CONDICIONADOR DE AR; TIPO JANELA; COM CAPACIDADE MINIMA DE 19.000 BTU/H; OPERACAO FRIO; COMPOSTO POR: GABINETE GALVANIZADO. CHASSI DESLIZANTE. COMPRESSOR ROTATIVO; DEFLETOR DE AR E TIMER; COM PROTECAO ANTICORROSIVA; COMANDO DE EXAUSTAO/VENTILACAO; BAIXO RUIDO; CONTROLE REMOTO SEM FIO; NA VOLTAGEM 22
ar condicionados (geral) | 530069 | 29/16484 | 12/09/2011 | SPRINGER | ZCA 195RB SILENTIA | janela | 06/07/2010 | 19000 | SEM CLASSE | BLOCO B-FAC. ENGENHARIA ELETRICA E DE COMPUTAÇÃO- FEEC - LE-16 | Compra | CONDICIONADOR DE AR; TIPO JANELA; COM CAPACIDADE MINIMA DE 19.000 BTU/H; OPERACAO FRIO; COMPOSTO POR: GABINETE GALVANIZADO. CHASSI DESLIZANTE. COMPRESSOR ROTATIVO; DEFLETOR DE AR E TIMER; COM PROTECAO ANTICORROSIVA; COMANDO DE EXAUSTAO/VENTILACAO; BAIXO RUIDO; CONTROLE REMOTO SEM FIO; NA VOLTAGEM 22
ar condicionados (geral) | 530070 | 29/16485 | 24/09/2010 | SPRINGER | ZCA 195RB SILENTIA | janela | 06/07/2010 | 19000 | SEM CLASSE | BLOCO B-FAC. ENGENHARIA ELETRICA E DE COMPUTAÇÃO- FEEC - LE-09 | Compra | CONDICIONADOR DE AR; TIPO JANELA; COM CAPACIDADE MINIMA DE 19.000 BTU/H; OPERACAO FRIO; COMPOSTO POR: GABINETE GALVANIZADO. CHASSI DESLIZANTE. COMPRESSOR ROTATIVO; DEFLETOR DE AR E TIMER; COM PROTECAO ANTICORROSIVA; COMANDO DE EXAUSTAO/VENTILACAO; BAIXO RUIDO; CONTROLE REMOTO SEM FIO; NA VOLTAGEM 22
ar condicionados (geral) | 530071 | 29/16486 | 12/09/2011 | SPRINGER | ZCA 195RB SILENTIA | janela | 06/07/2010 | 19000 | SEM CLASSE | BLOCO B-FAC. ENGENHARIA ELETRICA E DE COMPUTAÇÃO- FEEC - LE-16 | Compra | CONDICIONADOR DE AR; TIPO JANELA; COM CAPACIDADE MINIMA DE 19.000 BTU/H; OPERACAO FRIO; COMPOSTO POR: GABINETE GALVANIZADO. CHASSI DESLIZANTE. COMPRESSOR ROTATIVO; DEFLETOR DE AR E TIMER; COM PROTECAO ANTICORROSIVA; COMANDO DE EXAUSTAO/VENTILACAO; BAIXO RUIDO; CONTROLE REMOTO SEM FIO; NA VOLTAGEM 22
ar condicionados (geral) | 530072 | 29/16487 | 10/01/2020 | SPRINGER | ZCA 195RB SILENTIA | janela | 06/07/2010 | 19000 | SEM CLASSE | BLOCO B-FAC. ENGENHARIA ELETRICA E DE COMPUTAÇÃO- FEEC - SL-II/YUZO | Compra | CONDICIONADOR DE AR; TIPO JANELA; COM CAPACIDADE MINIMA DE 19.000 BTU/H; OPERACAO FRIO; COMPOSTO POR: GABINETE GALVANIZADO. CHASSI DESLIZANTE. COMPRESSOR ROTATIVO; DEFLETOR DE AR E TIMER; COM PROTECAO ANTICORROSIVA; COMANDO DE EXAUSTAO/VENTILACAO; BAIXO RUIDO; CONTROLE REMOTO SEM FIO; NA VOLTAGEM 22
ar condicionados (geral) | 530073 | 29/16488 | 12/09/2011 | SPRINGER | ZCA 195RB SILENTIA | janela | 06/07/2010 | 19000 | SEM CLASSE | BLOCO B-FAC. ENGENHARIA ELETRICA E DE COMPUTAÇÃO- FEEC - LE-16 | Compra | CONDICIONADOR DE AR; TIPO JANELA; COM CAPACIDADE MINIMA DE 19.000 BTU/H; OPERACAO FRIO; COMPOSTO POR: GABINETE GALVANIZADO. CHASSI DESLIZANTE. COMPRESSOR ROTATIVO; DEFLETOR DE AR E TIMER; COM PROTECAO ANTICORROSIVA; COMANDO DE EXAUSTAO/VENTILACAO; BAIXO RUIDO; CONTROLE REMOTO SEM FIO; NA VOLTAGEM 22
ar condicionados (geral) | 530074 | 29/16489 | 12/09/2011 | SPRINGER | ZCA 195RB SILENTIA | janela | 06/07/2010 | 19000 | SEM CLASSE | BLOCO B-FAC. ENGENHARIA ELETRICA E DE COMPUTAÇÃO- FEEC - LE-16 | Compra | CONDICIONADOR DE AR; TIPO JANELA; COM CAPACIDADE MINIMA DE 19.000 BTU/H; OPERACAO FRIO; COMPOSTO POR: GABINETE GALVANIZADO. CHASSI DESLIZANTE. COMPRESSOR ROTATIVO; DEFLETOR DE AR E TIMER; COM PROTECAO ANTICORROSIVA; COMANDO DE EXAUSTAO/VENTILACAO; BAIXO RUIDO; CONTROLE REMOTO SEM FIO; NA VOLTAGEM 22
ar condicionados (evaporador-condensador) | 547290 | ERC/42340 | 11/05/2011 | CARRIER |  | split | 25/02/2010 | 30000 | SEM CLASSE | BLOCO E - FEEC - LE-22A | Comodato | EVAPORADORA 30.000 BTUS COM CONDENSADORA (RF)
ar condicionados (evaporador-condensador) | 547291 | ERC/42341 | 25/10/2019 | SPRINGER CARRIER | 42MCC022515LS | evaporador | 25/02/2010 | 22000 | SEM CLASSE | BLOCO B-FAC. ENGENHARIA ELETRICA E DE COMPUTAÇÃO- FEEC - LE-42 REUN | Comodato | EVAPORADORA 22.000 BTUS COM COMDENSADORA 22.000 (RF)
ar condicionados (evaporador-condensador) | 547292 | ERC/42342 | 06/02/2017 | SPRINGER CARRIER |  | split | 25/02/2010 | 30000 | SEM CLASSE | BLOCO E - FEEC - LE-22A | Comodato | EVAPORADORA 30.000 BTUS COM CONDENSADORA (RF)
ar condicionados (evaporador-condensador) | 547303 | ERC/42352 | 11/05/2011 | CARRIER | 38KCA022515MC | condensador | 25/02/2010 | 22000 | SEM CLASSE | BLOCO H - POS-GRADUACAO- FEEC - PE-22 | Comodato | UNIDADE CONDENSADORA CARRIER TIPO HIWALL 22.000 BTUS (RF).
ar condicionados (evaporador-condensador) | 547314 | ERC/42801 | 26/11/2013 | FUJITSU | ASDA30JFG | split | 25/11/2010 | 30000 | SEM CLASSE | BLOCO B-FAC. ENGENHARIA ELETRICA E DE COMPUTAÇÃO- FEEC - LE-04 | Comodato | EVAPORADORA 30.000 BTUS COM CONDENSADORA (RF)
ar condicionados (evaporador-condensador) | 549823 | 29/17238 | 13/06/2011 | LG | HI-WALL | evaporador | 16/05/2011 | 12000 | SEM CLASSE | BLOCO B-FAC. ENGENHARIA ELETRICA E DE COMPUTAÇÃO- FEEC - LE-19/S.C | Doação | SISTEMA DE AR CONDICIONADO TIPO 12.000 BTUS (EVAPORADORA) (RF)
ar condicionados (evaporador-condensador) | 549828 | 29/17239 | 13/06/2011 | LG | TSNC122YMA1 | evaporador | 16/05/2011 | 12000 | SEM CLASSE | BLOCO B-FAC. ENGENHARIA ELETRICA E DE COMPUTAÇÃO- FEEC - LE-19/S.C | Doação | SISTEMA DE AR CONDICIONADO TIPO 12.000 BTUS (EVAPORADORA) (RF)
ar condicionados (evaporador-condensador) | 549840 | 29/17240 | 13/06/2011 | LG | HI-WALL | condensador | 16/05/2011 | 12000 | SEM CLASSE | BLOCO B-FAC. ENGENHARIA ELETRICA E DE COMPUTAÇÃO- FEEC - LE-19/S.C | Doação | SISTEMA DE AR CONDICIONADO 12.000BTUS (CONDENSADORA) (RF)
ar condicionados (evaporador-condensador) | 549841 | 29/17241 | 13/06/2011 | LG | TSUC122YMA1 | condensador | 16/05/2011 | 12000 | SEM CLASSE | BLOCO B-FAC. ENGENHARIA ELETRICA E DE COMPUTAÇÃO- FEEC - LE-19/S.C | Doação | SISTEMA DE AR CONDICIONADO 12.000BTUS (CONDENSADORA) (RF)
ar condicionados (evaporador-condensador) | 549844 | 29/17242 | 13/06/2011 | LG | HI-WALL | evaporador | 16/05/2011 | 24000 | SEM CLASSE | BLOCO B-FAC. ENGENHARIA ELETRICA E DE COMPUTAÇÃO- FEEC - LE-19/S.C | Doação | SISTEMA DE AR CONDICIONADO 24.000 BTUS (EVAPORADORA) (RF)
ar condicionados (evaporador-condensador) | 549846 | 29/17243 | 13/06/2011 | LG | HI-WALL | condensador | 16/05/2011 | 24000 | SEM CLASSE | BLOCO B-FAC. ENGENHARIA ELETRICA E DE COMPUTAÇÃO- FEEC - LE-01/S.C | Doação | SISTEMA DE AR CONDICIONADO 24.000 BTUS (CONDENSADORA) (RF)
ar condicionados (geral) | 556053 | 29/17330 | 28/09/2016 | SPRINGER | MCD125RB | janela | 21/06/2011 | 12000 | A | BLOCO A-FAC. ENG. ELETRICA E DE COMPUTAÇÃO (FEEC) - 303A | Compra | CONDICIONADOR DE AR; JANELA; COM CAPACIDADE DE 12.000 BTU/H; OPERACAO FRIO; COMANDO DE EXAUSTAO/VENTILACAO; COMPOSTO DE GABINETE GALVANIZADO DESLIZANTE - COMPRESSOR ROTATIVO; CONTROLE REMOTO SEM VISOR E SEM FIO; NA VOLTAGEM 220V; COM MANUAL DE INSTRUCOES - SELO PROCEL A; ACONDICIONADO DE FORMA APROP
ar condicionados (geral) | 556054 | 29/17331 | 23/01/2020 | SPRINGER | MCD125RB | janela | 21/06/2011 | 12000 | A | BLOCO C-FAC. ENGENHARIA ELETRICA E DE COMPUTAÇÃO- FEEC - 201 | Compra | CONDICIONADOR DE AR; JANELA; COM CAPACIDADE DE 12.000 BTU/H; OPERACAO FRIO; COMANDO DE EXAUSTAO/VENTILACAO; COMPOSTO DE GABINETE GALVANIZADO DESLIZANTE - COMPRESSOR ROTATIVO; CONTROLE REMOTO SEM VISOR E SEM FIO; NA VOLTAGEM 220V; COM MANUAL DE INSTRUCOES - SELO PROCEL A; ACONDICIONADO DE FORMA APROP
ar condicionados (geral) | 556055 | 29/17332 | 19/03/2012 | SPRINGER | MCD125RB | janela | 21/06/2011 | 12000 | A | BLOCO A-FAC. ENG. ELETRICA E DE COMPUTAÇÃO (FEEC) - 317 | Compra | CONDICIONADOR DE AR; JANELA; COM CAPACIDADE DE 12.000 BTU/H; OPERACAO FRIO; COMANDO DE EXAUSTAO/VENTILACAO; COMPOSTO DE GABINETE GALVANIZADO DESLIZANTE - COMPRESSOR ROTATIVO; CONTROLE REMOTO SEM VISOR E SEM FIO; NA VOLTAGEM 220V; COM MANUAL DE INSTRUCOES - SELO PROCEL A; ACONDICIONADO DE FORMA APROP
ar condicionados (geral) | 556056 | 29/17333 | 31/08/2011 | SPRINGER | MCD125RB | janela | 21/06/2011 | 12000 | A | BLOCO C-FAC. ENGENHARIA ELETRICA E DE COMPUTAÇÃO- FEEC - LE-30 | Compra | CONDICIONADOR DE AR; JANELA; COM CAPACIDADE DE 12.000 BTU/H; OPERACAO FRIO; COMANDO DE EXAUSTAO/VENTILACAO; COMPOSTO DE GABINETE GALVANIZADO DESLIZANTE - COMPRESSOR ROTATIVO; CONTROLE REMOTO SEM VISOR E SEM FIO; NA VOLTAGEM 220V; COM MANUAL DE INSTRUCOES - SELO PROCEL A; ACONDICIONADO DE FORMA APROP
ar condicionados (geral) | 556057 | 29/17334 | 31/08/2011 | SPRINGER | MCD125RB | janela | 21/06/2011 | 12000 | A | BLOCO C-FAC. ENGENHARIA ELETRICA E DE COMPUTAÇÃO- FEEC - LE-30 | Compra | CONDICIONADOR DE AR; JANELA; COM CAPACIDADE DE 12.000 BTU/H; OPERACAO FRIO; COMANDO DE EXAUSTAO/VENTILACAO; COMPOSTO DE GABINETE GALVANIZADO DESLIZANTE - COMPRESSOR ROTATIVO; CONTROLE REMOTO SEM VISOR E SEM FIO; NA VOLTAGEM 220V; COM MANUAL DE INSTRUCOES - SELO PROCEL A; ACONDICIONADO DE FORMA APROP
ar condicionados (geral) | 556058 | 29/17335 | 16/04/2012 | SPRINGER | MCD125RB | janela | 21/06/2011 | 12000 | A | BLOCO H - POS-GRADUACAO- FEEC - SL-COORD. | Compra | CONDICIONADOR DE AR; JANELA; COM CAPACIDADE DE 12.000 BTU/H; OPERACAO FRIO; COMANDO DE EXAUSTAO/VENTILACAO; COMPOSTO DE GABINETE GALVANIZADO DESLIZANTE - COMPRESSOR ROTATIVO; CONTROLE REMOTO SEM VISOR E SEM FIO; NA VOLTAGEM 220V; COM MANUAL DE INSTRUCOES - SELO PROCEL A; ACONDICIONADO DE FORMA APROP
ar condicionados (geral) | 556059 | 29/17336 | 12/09/2011 | SPRINGER | MCD125RB | janela | 21/06/2011 | 12000 | A | BLOCO A-FAC. ENG. ELETRICA E DE COMPUTAÇÃO (FEEC) - 309 | Compra | CONDICIONADOR DE AR; JANELA; COM CAPACIDADE DE 12.000 BTU/H; OPERACAO FRIO; COMANDO DE EXAUSTAO/VENTILACAO; COMPOSTO DE GABINETE GALVANIZADO DESLIZANTE - COMPRESSOR ROTATIVO; CONTROLE REMOTO SEM VISOR E SEM FIO; NA VOLTAGEM 220V; COM MANUAL DE INSTRUCOES - SELO PROCEL A; ACONDICIONADO DE FORMA APROP
ar condicionados (geral) | 556060 | 29/17337 | 12/09/2011 | SPRINGER | MCD125RB | janela | 21/06/2011 | 12000 | A | BLOCO B-FAC. ENGENHARIA ELETRICA E DE COMPUTAÇÃO- FEEC - LE-16 | Compra | CONDICIONADOR DE AR; JANELA; COM CAPACIDADE DE 12.000 BTU/H; OPERACAO FRIO; COMANDO DE EXAUSTAO/VENTILACAO; COMPOSTO DE GABINETE GALVANIZADO DESLIZANTE - COMPRESSOR ROTATIVO; CONTROLE REMOTO SEM VISOR E SEM FIO; NA VOLTAGEM 220V; COM MANUAL DE INSTRUCOES - SELO PROCEL A; ACONDICIONADO DE FORMA APROP
ar condicionados (geral) | 556061 | 29/17338 | 12/09/2011 | SPRINGER | MCD125RB | janela | 21/06/2011 | 12000 | A | BLOCO B-FAC. ENGENHARIA ELETRICA E DE COMPUTAÇÃO- FEEC - LE-16 | Compra | CONDICIONADOR DE AR; JANELA; COM CAPACIDADE DE 12.000 BTU/H; OPERACAO FRIO; COMANDO DE EXAUSTAO/VENTILACAO; COMPOSTO DE GABINETE GALVANIZADO DESLIZANTE - COMPRESSOR ROTATIVO; CONTROLE REMOTO SEM VISOR E SEM FIO; NA VOLTAGEM 220V; COM MANUAL DE INSTRUCOES - SELO PROCEL A; ACONDICIONADO DE FORMA APROP
ar condicionados (geral) | 556062 | 29/17339 | 12/09/2011 | SPRINGER | MCD125RB | janela | 21/06/2011 | 12000 | A | BLOCO B-FAC. ENGENHARIA ELETRICA E DE COMPUTAÇÃO- FEEC - LE-16 | Compra | CONDICIONADOR DE AR; JANELA; COM CAPACIDADE DE 12.000 BTU/H; OPERACAO FRIO; COMANDO DE EXAUSTAO/VENTILACAO; COMPOSTO DE GABINETE GALVANIZADO DESLIZANTE - COMPRESSOR ROTATIVO; CONTROLE REMOTO SEM VISOR E SEM FIO; NA VOLTAGEM 220V; COM MANUAL DE INSTRUCOES - SELO PROCEL A; ACONDICIONADO DE FORMA APROP
ar condicionados (geral) | 560178 | 29/17373 | 24/04/2012 | SRPINGER CARRIER | ZCA195RB | janela | 14/09/2011 | 19000 | SEM CLASSE | BLOCO A-FAC. ENG. ELETRICA E DE COMPUTAÇÃO (FEEC) - 319 | Compra | CONDICIONADOR DE AR; TIPO JANELA; COM CAPACIDADE MINIMA DE 19.000 BTU/H; OPERACAO FRIO; COMPOSTO POR: GABINETE GALVANIZADO. CHASSI DESLIZANTE. COMPRESSOR ROTATIVO; DEFLETOR DE AR E TIMER; COM PROTECAO ANTICORROSIVA; COMANDO DE EXAUSTAO/VENTILACAO; BAIXO RUIDO; CONTROLE REMOTO SEM FIO; NA VOLTAGEM 22
ar condicionados (geral) | 560179 | 29/17374 | 08/11/2011 | SRPINGER CARRIER | ZCA195RB | janela | 14/09/2011 | 19000 | SEM CLASSE | BLOCO E - FEEC - LE-19 | Compra | CONDICIONADOR DE AR; TIPO JANELA; COM CAPACIDADE MINIMA DE 19.000 BTU/H; OPERACAO FRIO; COMPOSTO POR: GABINETE GALVANIZADO. CHASSI DESLIZANTE. COMPRESSOR ROTATIVO; DEFLETOR DE AR E TIMER; COM PROTECAO ANTICORROSIVA; COMANDO DE EXAUSTAO/VENTILACAO; BAIXO RUIDO; CONTROLE REMOTO SEM FIO; NA VOLTAGEM 22
ar condicionados (geral) | 560180 | 29/17375 | 30/10/2012 | SRPINGER CARRIER | ZCA195RB | janela | 14/09/2011 | 19000 | SEM CLASSE | BLOCO C-FAC. ENGENHARIA ELETRICA E DE COMPUTAÇÃO- FEEC - LE-31 | Compra | CONDICIONADOR DE AR; TIPO JANELA; COM CAPACIDADE MINIMA DE 19.000 BTU/H; OPERACAO FRIO; COMPOSTO POR: GABINETE GALVANIZADO. CHASSI DESLIZANTE. COMPRESSOR ROTATIVO; DEFLETOR DE AR E TIMER; COM PROTECAO ANTICORROSIVA; COMANDO DE EXAUSTAO/VENTILACAO; BAIXO RUIDO; CONTROLE REMOTO SEM FIO; NA VOLTAGEM 22
ar condicionados (split) | 565160 | ERC/46989 | 19/06/2019 | SPRINGER CARRIER | 38XCD030515MS | condensador | 20/01/2012 | 30000 | SEM CLASSE | BLOCO C-FAC. ENGENHARIA ELETRICA E DE COMPUTAÇÃO- FEEC - LE-44 | Comodato | APARELHO DE AR CONDICIONADOR SPLIT PISO TETO 30.000 BTUS RF-UNIDADE CONDENSADORA
ar condicionados (split) | 565161 | ERC/46990 | 19/06/2019 | SPRINGER CARRIER | 38XCD030515MS | condensador | 20/01/2012 | 30000 | SEM CLASSE | BLOCO C-FAC. ENGENHARIA ELETRICA E DE COMPUTAÇÃO- FEEC - LE-46 | Comodato | APARELHO DE AR CONDICIONADOR SPLIT PISO TETO 30.000 BTUS RF-UNIDADE CONDENSADORA
ar condicionados (split) | 585293 | 29/17970 | 31/10/2012 | SPRINGER CARRIER | SPLIT38CCB048535MC | condensador | 01/02/2012 | 48000 | SEM CLASSE | BLOCO B-FAC. ENGENHARIA ELETRICA E DE COMPUTAÇÃO- FEEC - LCA | Doação | UNIDADE CONDENSADORA PISO TETO DE 48.000 BTUS. MARCA SPRINGER CARRIER. MODELO SPLIT (RF)
ar condicionados (evaporador-condensador) | 585295 | 29/17972 | 31/10/2012 | SPRINGER CARRIER |  | evaporador | 01/02/2012 | 48000 | SEM CLASSE | BLOCO B-FAC. ENGENHARIA ELETRICA E DE COMPUTAÇÃO- FEEC - LCA | Doação | UNIDADE EVAPORADORA 220V 48.000 BTUS MARCA SPRINGER CARRIER (RF)
ar condicionados (split) | 585296 | 29/17973 | 31/10/2012 | SPRINGER CARRIER | SPLIT38XCD03515MS | condensador | 01/02/2012 | 30000 | SEM CLASSE | BLOCO B-FAC. ENGENHARIA ELETRICA E DE COMPUTAÇÃO- FEEC - LCA | Doação | UNIDADE CONDENSADORA DE 30.000 BTUS MARCA SPRINGER MODELO SPLIT (RF)
ar condicionados (split) | 585297 | 29/17974 | 31/10/2012 | SPRINGER CARRIER | SPLIT38XCD030515MS | condensador | 01/02/2012 | 30000 | SEM CLASSE | BLOCO B-FAC. ENGENHARIA ELETRICA E DE COMPUTAÇÃO- FEEC - LCA | Doação | UNIDADE CONDENSADORA DE 30.000 BTUS MARCA SPRINGER MODELO SPLIT (RF)
ar condicionados (split) | 585298 | 29/17975 | 31/10/2012 | SPRINGER CARRIER | SPLIT38XCD030515MS | condensador | 01/02/2012 | 30000 | SEM CLASSE | BLOCO B-FAC. ENGENHARIA ELETRICA E DE COMPUTAÇÃO- FEEC - LE-25 | Doação | UNIDADE CONDENSADORA DE 30.000 BTUS MARCA SPRINGER MODELO SPLIT (RF)
ar condicionados (evaporador-condensador) | 585299 | 29/17976 | 26/11/2013 | SPRINGER CARRIER |  | evaporador | 01/02/2012 | 30000 | SEM CLASSE | BLOCO B-FAC. ENGENHARIA ELETRICA E DE COMPUTAÇÃO- FEEC - LE-25 | Doação | UNIDADE EVAPORADORA DE 30.000 BTUS MARCA SPRINGER CARRIER (RF)
ar condicionados (evaporador-condensador) | 585300 | 29/17977 | 31/10/2012 | SPRINGER CARRIER |  | evaporador | 01/02/2012 | 30000 | SEM CLASSE | BLOCO B-FAC. ENGENHARIA ELETRICA E DE COMPUTAÇÃO- FEEC - LCA/ROBOTI | Doação | UNIDADE EVAPORADORA DE 30.000 BTUS MARCA SPRINGER CARRIER (RF)
ar condicionados (evaporador-condensador) | 585301 | 29/17978 | 31/10/2012 | SPRINGER CARRIER |  | evaporador | 01/02/2012 | 30000 | SEM CLASSE | BLOCO B-FAC. ENGENHARIA ELETRICA E DE COMPUTAÇÃO- FEEC - LE-25 | Doação | UNIDADE EVAPORADORA DE 30.000 BTUS MARCA SPRINGER CARRIER (RF)
ar condicionados (evaporador-condensador) | 585302 | 29/17979 | 31/10/2012 | FUJITSU | HI-WALL DC INVERTER | split inverter | 26/04/2012 | 12000 | SEM CLASSE | BLOCO B-FAC. ENGENHARIA ELETRICA E DE COMPUTAÇÃO- FEEC - LCA | Doação | UNIDADE CONDENSADORA 12.000 BTUS MARCA FUJITSU. MODELO HI WALL. COM UNIDADE EVAPORADORA 220V (RF)
ar condicionados (evaporador-condensador) | 585303 | 29/17980 | 31/10/2012 | FUJITSU | HI-WALL DC INVERTER | split inverter | 26/04/2012 | 12000 | SEM CLASSE | BLOCO B-FAC. ENGENHARIA ELETRICA E DE COMPUTAÇÃO- FEEC - LCA | Doação | UNIDADE CONDENSADORA 12.000 BTUS MARCA FUJITSU. MODELO HI WALL. COM UNIDADE EVAPORADORA 220V (RF)
ar condicionados (evaporador-condensador) | 585304 | 29/17981 | 31/10/2012 | FUJITSU | HI-WALL DC INVERTER | split inverter | 26/04/2012 | 12000 | SEM CLASSE | BLOCO B-FAC. ENGENHARIA ELETRICA E DE COMPUTAÇÃO- FEEC - LCA | Doação | UNIDADE CONDENSADORA 12.000 BTUS MARCA FUJITSU. MODELO HI WALL. COM UNIDADE EVAPORADORA 220V (RF)
ar condicionados (evaporador-condensador) | 585306 | 29/17982 | 31/10/2012 | FUJITSU | HI-INVERTER R410A | condensador inverter | 26/04/2012 | 18000 | SEM CLASSE | BLOCO B-FAC. ENGENHARIA ELETRICA E DE COMPUTAÇÃO- FEEC - LCA | Doação | CONDICIONADOR DE AR HIWALL INVERTER 18000 BTUS - UNIDADE CONDENSADORA
ar condicionados (split) | 593630 | 29/18027 | 01/03/2013 | PANASONIC | CS-YS18NVK-7 | split inverter | 07/12/2012 | 18000 | SEM CLASSE | BLOCO B-FAC. ENGENHARIA ELETRICA E DE COMPUTAÇÃO- FEEC - EXTERNO | Compra | CONDICIONADOR DE AR; SPLIT HI-WALL COM TECNOLOGIA INVERTER; CAPACIDADE DE 18.000 BTU¿S; OPERACAO A FRIO; COMPOSTO DE 1 UNIDADE CONDENSADORA EXTERNA E UNIDA DE EVAPORADORA INTERNA; UTILIZA GAS ECOLOGICO R410A.COM FILTRO DE IONS DESODORIZANTES E FILTRO ANTIBACTERIA; FORNECIDO COM CONTROLE REMOTO SEM F
ar condicionados (split) | 593631 | 29/18028 | 01/03/2013 | PANASONIC | CS-YS18NVK-7 | split inverter | 07/12/2012 | 18000 | SEM CLASSE | BLOCO B-FAC. ENGENHARIA ELETRICA E DE COMPUTAÇÃO- FEEC - EXTERNO | Compra | CONDICIONADOR DE AR; SPLIT HI-WALL COM TECNOLOGIA INVERTER; CAPACIDADE DE 18.000 BTU¿S; OPERACAO A FRIO; COMPOSTO DE 1 UNIDADE CONDENSADORA EXTERNA E UNIDA DE EVAPORADORA INTERNA; UTILIZA GAS ECOLOGICO R410A.COM FILTRO DE IONS DESODORIZANTES E FILTRO ANTIBACTERIA; FORNECIDO COM CONTROLE REMOTO SEM F
ar condicionados (split) | 593632 | 29/18029 | 01/03/2013 | PANASONIC | CS-YS18NVK-7 | split inverter | 07/12/2012 | 18000 | SEM CLASSE | BLOCO B-FAC. ENGENHARIA ELETRICA E DE COMPUTAÇÃO- FEEC - EXTERNO | Compra | CONDICIONADOR DE AR; SPLIT HI-WALL COM TECNOLOGIA INVERTER; CAPACIDADE DE 18.000 BTU¿S; OPERACAO A FRIO; COMPOSTO DE 1 UNIDADE CONDENSADORA EXTERNA E UNIDA DE EVAPORADORA INTERNA; UTILIZA GAS ECOLOGICO R410A.COM FILTRO DE IONS DESODORIZANTES E FILTRO ANTIBACTERIA; FORNECIDO COM CONTROLE REMOTO SEM F
ar condicionados (split) | 593684 | 29/18030 | 01/03/2013 | FUJITSU | AOBA36FTL | split inverter | 07/12/2012 | 32000 | SEM CLASSE | BLOCO B-FAC. ENGENHARIA ELETRICA E DE COMPUTAÇÃO- FEEC - EXTERNO | Compra | CONDICIONADOR DE AR. SPLIT TETO INVERTER; 32.000 BTUS/H; QUENTE / FRIO; COMPOSTO POR UNIDADE CONDENSADORA EXTERNA E UNIDADE EVAPORADORA INTERNA; GAS REFRIGERANTE R410A; COM FILTRO DE IONS DESODORIZANTES; CONTROLE REMOTO SEM FIO; 220 VOLTS; GARANTIA MINIMA DE 12 MESES (ON-SITE: PRAZO DE ATENDIMENTO E
ar condicionados (geral) | 597379 | 29/18054 | 03/05/2013 | FUGITSU | AOBA30CFTL | SEM CLASSE | 09/08/2012 | 29000 | SEM CLASSE | BLOCO G-2-C.PESQUISA INOVAÇÃO E EDUCAÇÃO EM TELECOMUNICAÇÕES -FEEC - LE-12 | Doação | AR CONDICIONADO TETO FUGITSU 29.000 Q 220 V INVERTER <RF>
ar condicionados (geral) | 597380 | 29/18055 | 03/05/2013 | FUGITSU | AOBA30CFTL | SEM CLASSE | 09/08/2012 | 29000 | SEM CLASSE | BLOCO G-2-C.PESQUISA INOVAÇÃO E EDUCAÇÃO EM TELECOMUNICAÇÕES -FEEC - LE-12 | Doação | AR CONDICIONADO TETO FUGITSU 29.000 Q 220 V INVERTER <RF>
ar condicionados (evaporador-condensador) | 597918 | ERC/50525 | 09/05/2013 | SPRINGER | 38KCD018515MS | condensador | 07/03/2012 |  | SEM CLASSE | BLOCO G-2-C.PESQUISA INOVAÇÃO E EDUCAÇÃO EM TELECOMUNICAÇÕES -FEEC - LE-01G | Comodato | UNIDADE CONDENSADORA PISO TETO 18KFR (RF)
ar condicionados (evaporador-condensador) | 597922 | ERC/50526 | 29/07/2013 | SPRINGER | SILVERMAXI/38KCD018515MS | evaporador | 07/03/2012 | 18000 | SEM CLASSE | BLOCO G-2-C.PESQUISA INOVAÇÃO E EDUCAÇÃO EM TELECOMUNICAÇÕES -FEEC - LE-01G | Comodato | UNIDADE EVAPORADORA PISO TETO 18K FRIO.
ar condicionados (evaporador-condensador) | 597923 | ERC/50527 | 09/05/2013 | SPRINGER | 38KCC012515MS | condensador | 07/03/2012 | 12000 | SEM CLASSE | BLOCO B-FAC. ENGENHARIA ELETRICA E DE COMPUTAÇÃO- FEEC - LABIII DMO | Comodato | UNIDADE CONDENSADORA PISO TETO 12K FRIO.
ar condicionados (evaporador-condensador) | 597927 | ERC/50591 | 09/05/2013 | SPRINGER | 38KCC012515MS | condensador | 07/03/2012 | 12000 | SEM CLASSE | BLOCO G-2-C.PESQUISA INOVAÇÃO E EDUCAÇÃO EM TELECOMUNICAÇÕES -FEEC - LE-01 LSM | Comodato | UNIDADE CONDENSADORA 12K FRIO 220-1-60.
ar condicionados (evaporador-condensador) | 597928 | ERC/50592 | 09/05/2013 | SPRINGER | 42RWCB01215LS | evaporador | 07/03/2012 | 12000 | SEM CLASSE | BLOCO G-2-C.PESQUISA INOVAÇÃO E EDUCAÇÃO EM TELECOMUNICAÇÕES -FEEC - LE-01G LSM | Comodato | UNIDADE EVAPORADORA 12K FRIO 220-1-60.
ar condicionados (evaporador-condensador) | 597931 | ERC/50595 | 09/05/2013 | FUJITSU | AOBR12JGC | condensador | 09/05/2012 | 12000 | SEM CLASSE | BLOCO B-FAC. ENGENHARIA ELETRICA E DE COMPUTAÇÃO- FEEC - LCA-NOVO | Comodato | CONDENSADORA HIWALL FUJITSU 12.000 BTUS. 220V.
ar condicionados (evaporador-condensador) | 597932 | ERC/50596 | 09/05/2013 | FUJITSU | AOBR18JCC | condensador | 09/05/2012 | 18000 | SEM CLASSE | BLOCO B-FAC. ENGENHARIA ELETRICA E DE COMPUTAÇÃO- FEEC - LCA-NOVO | Comodato | CONDENSADORA HIWALL FUJITSU 18.000 BTUS. 220 V.
ar condicionados (evaporador-condensador) | 597938 | ERC/51610 | 09/05/2013 | CARRIER | 421VCB0185151C | evaporador inverter | 22/10/2012 | 18000 | SEM CLASSE | BLOCO B-FAC. ENGENHARIA ELETRICA E DE COMPUTAÇÃO- FEEC - LE-24 | Comodato | CARRIER INVERTER EVAPORADORA 18000 FRIO 220V <RF>
ar condicionados (evaporador-condensador) | 597939 | ERC/51611 | 09/05/2013 | CARRIER | 38LVCB018515MC | condensador inverter | 22/10/2012 | 18000 | SEM CLASSE | BLOCO B-FAC. ENGENHARIA ELETRICA E DE COMPUTAÇÃO- FEEC - LE-24 | Comodato | CARRIER INVERTER CONDENSADORA 18000 FRIO 220V <RF>
ar condicionados (split) | 598085 | ERC/51731 | 09/05/2013 | LG | ASUQ122B4AO | split inverter | 08/12/2012 | 12000 | SEM CLASSE | BLOCO A-FAC. ENG. ELETRICA E DE COMPUTAÇÃO (FEEC) - L.DEB | Comodato | CONDICIONADOR DE AR MODELO SPLIT HI WALL INVERTER CAPACIDADEDE 12000 BTU/H <RF>
ar condicionados (split) | 598086 | ERC/51732 | 09/05/2013 | LG | ASUQ122B4AO | split inverter | 08/12/2012 | 12000 | SEM CLASSE | BLOCO A-FAC. ENG. ELETRICA E DE COMPUTAÇÃO (FEEC) - L.DEB | Comodato | CONDICIONADOR DE AR MODELO SPLIT HI WALL INVERTER CAPACIDADEDE 12000 BTU/H <RF>
ar condicionados (geral) | 598087 | ERC/51733 | 09/05/2013 | CARRIER | 38CCDQ48535MC | SEM CLASSE | 08/12/2012 | 48000 | SEM CLASSE | BLOCO E - FEEC - LE-11 | Comodato | CONDICIONADOR DE AR MODELO PISO/TETO CAPACIDADE DE 48000 BTU/H <RF>
ar condicionados (evaporador-condensador) | 599672 | ERC/52160 | 17/06/2013 | PANASONIC | CS-YS12NKV-7 | evaporador inverter | 13/02/2013 | 12000 | SEM CLASSE | BLOCO A-FAC. ENG. ELETRICA E DE COMPUTAÇÃO (FEEC) - LAB | Comodato | EVAPORADORA PANASONIC INVERTER 12000 FRIO 220V<RF>
ar condicionados (evaporador-condensador) | 599673 | ERC/52161 | 17/06/2013 | PANASONIC | CU-YS12MKV-7 | condensador inverter | 13/02/2013 | 12000 | SEM CLASSE | BLOCO A-FAC. ENG. ELETRICA E DE COMPUTAÇÃO (FEEC) - LAB | Comodato | CONDENSADORA PANASONIC INVERTER 12000 FRIO 220V <RF>
ar condicionados (evaporador-condensador) | 599674 | ERC/52162 | 17/06/2013 | PANASONIC | CS-YS18MKV-7 | evaporador inverter | 13/02/2013 | 18000 | SEM CLASSE | BLOCO A-FAC. ENG. ELETRICA E DE COMPUTAÇÃO (FEEC) - LAB | Comodato | EVAPORADORA INVERTER 18000 FRIO 220V (CS-YS18MKV-7) <RF>
ar condicionados (evaporador-condensador) | 599675 | ERC/52163 | 17/06/2013 | PANASONIC | CS-YS18MKV-7 | evaporador inverter | 13/02/2013 | 18000 | SEM CLASSE | BLOCO A-FAC. ENG. ELETRICA E DE COMPUTAÇÃO (FEEC) - LAB | Comodato | EVAPORADORA INVERTER 18000 FRIO 220V (CS-YS18MKV-7) <RF>
ar condicionados (evaporador-condensador) | 599676 | ERC/52164 | 28/11/2017 | PANASONIC | CS-YS18MKV-7 | evaporador inverter | 13/02/2013 | 18000 | SEM CLASSE | CASA DE MAQUINAS -COCEN -REITORIA - LAB | Comodato | EVAPORADORA INVERTER 18000 FRIO 220V (CS-YS18MKV-7) <RF>
ar condicionados (evaporador-condensador) | 599677 | ERC/52165 | 26/11/2013 | PANASONIC | CS-YS18MKV-7 | evaporador inverter | 13/02/2013 | 18000 | SEM CLASSE | BLOCO A-FAC. ENG. ELETRICA E DE COMPUTAÇÃO (FEEC) - YEDA | Comodato | EVAPORADORA INVERTER 18000 FRIO 220V (CS-YS18MKV-7) <RF>
ar condicionados (evaporador-condensador) | 599682 | ERC/52166 | 17/06/2013 | PANASONIC | CU-YS18NKV7 | condensador inverter | 13/02/2013 | 18000 | SEM CLASSE | BLOCO A-FAC. ENG. ELETRICA E DE COMPUTAÇÃO (FEEC) - LAB | Comodato | CONDENSADORA PANASONIC INVERTER 18000 FRIO 220V <RF>
ar condicionados (evaporador-condensador) | 599683 | ERC/52167 | 17/06/2013 | PANASONIC | CU-YS18NKV7 | condensador inverter | 13/02/2013 | 18000 | SEM CLASSE | BLOCO A-FAC. ENG. ELETRICA E DE COMPUTAÇÃO (FEEC) - LAB | Comodato | CONDENSADORA PANASONIC INVERTER 18000 FRIO 220V <RF>
ar condicionados (evaporador-condensador) | 599684 | ERC/52168 | 17/06/2013 | PANASONIC | CU-YS18NKV7 | condensador inverter | 13/02/2013 | 18000 | SEM CLASSE | BLOCO A-FAC. ENG. ELETRICA E DE COMPUTAÇÃO (FEEC) - LAB | Comodato | CONDENSADORA PANASONIC INVERTER 18000 FRIO 220V <RF>
ar condicionados (evaporador-condensador) | 599685 | ERC/52169 | 21/10/2015 | PANASONIC | CU-YS18NKV7 | condensador inverter | 13/02/2013 | 18000 | SEM CLASSE | BLOCO A-FAC. ENG. ELETRICA E DE COMPUTAÇÃO (FEEC) - SL-9/EXTEN | Comodato | CONDENSADORA PANASONIC INVERTER 18000 FRIO 220V <RF>
ar condicionados (evaporador-condensador) | 599690 | ERC/52174 | 17/06/2013 | PANASONIC | CS-YS18NKV-7 | evaporador inverter | 15/04/2013 | 18000 | SEM CLASSE | BLOCO E - FEEC - LE-21 | Comodato | EVAPORADORA PANASONIC INVERTER 18000 BTUS FRIO 220V MOD. (CS-YS18NKV-7) <RF>
ar condicionados (evaporador-condensador) | 599691 | ERC/52175 | 17/06/2013 | PANASONIC | CS-YS18NKV-7 | evaporador inverter | 15/04/2013 | 18000 | SEM CLASSE | BLOCO E - FEEC - LE-21 | Comodato | EVAPORADORA PANASONIC INVERTER 18000 BTUS FRIO 220V MOD. (CS-YS18NKV-7) <RF>
ar condicionados (evaporador-condensador) | 599692 | ERC/52176 | 17/06/2013 | PANASONIC | CU-YS18NKV-7 | condensador inverter | 15/04/2013 | 18000 | SEM CLASSE | BLOCO E - FEEC - LE-21 | Comodato | CONDENSADORA PANASONIC INVERTER 18000 BTUS FRIO 220V MOD (CU-YS18NKV) <RF>
ar condicionados (evaporador-condensador) | 599693 | ERC/52177 | 17/06/2013 | PANASONIC | CU-YS18NKV-7 | condensador inverter | 15/04/2013 | 18000 | SEM CLASSE | BLOCO E - FEEC - LE-21 | Comodato | CONDENSADORA PANASONIC INVERTER 18000 BTUS FRIO 220V MOD (CU-YS18NKV) <RF>
ar condicionados (evaporador-condensador) | 599694 | ERC/52178 | 17/06/2013 | PANASONIC | CS-YS22NKV-7 | evaporador inverter | 15/04/2013 | 22000 | SEM CLASSE | BLOCO B-FAC. ENGENHARIA ELETRICA E DE COMPUTAÇÃO- FEEC - LE-14 | Comodato | EVAPORADORA PANASONIC INVERTER 22000 BTUS FRIO 220V MOD (CS-YS22MKV-7) <RF>
ar condicionados (evaporador-condensador) | 599695 | ERC/52179 | 17/06/2013 | PANASONIC | CU-YS22NKV-7 | condensador inverter | 15/04/2013 | 22000 | SEM CLASSE | BLOCO B-FAC. ENGENHARIA ELETRICA E DE COMPUTAÇÃO- FEEC - LE-14 | Comodato | CONDENSADORA PANASONIC INVERTER 22000 BTUS 220V MOD(CU-YS22MKV-7) <RF>
ar condicionados (evaporador-condensador) | 606463 | 29/18156 | 28/11/2017 | SPRINGER CARRIER | 38XCA024515MC | condensador | 12/05/2006 | 24000 | SEM CLASSE | BLOCO G-2-C.PESQUISA INOVAÇÃO E EDUCAÇÃO EM TELECOMUNICAÇÕES -FEEC - EXTERNO | Doação | CONDICIONADOR DE AR-CONDENSADORA DE 24000 BTUS/H (RF)
ar condicionados (evaporador-condensador) | 606465 | 29/18158 | 06/09/2013 | SPRINGER CARRIER | 38XCA024515MC | condensador | 12/05/2006 | 24000 | SEM CLASSE | BLOCO E - FEEC - LE-20/INTE | Doação | CONDICIONADOR DE AR-CONDENSADORA DE 24000 BTUS/H (RF)
ar condicionados (evaporador-condensador) | 606466 | 29/18159 | 06/09/2013 | SPRINGER CARRIER | 38XCA024515MC | condensador | 12/05/2006 | 24000 | SEM CLASSE | BLOCO E - FEEC - LE-22 | Doação | CONDICIONADOR DE AR-CONDENSADORA DE 24000 BTUS/H (RF)
ar condicionados (evaporador-condensador) | 607587 | 29/18333 | 19/09/2013 | CARRIER | 39CC048535MC | condensador | 27/06/2008 | 48000 | SEM CLASSE | BLOCO B-FAC. ENGENHARIA ELETRICA E DE COMPUTAÇÃO- FEEC - CORREDOR | Doação | CONDICIONADOR DE AR CARRIER PISO-TETO SPACE 48.000 BTUS FRIO. 220 V CCC-UNIDADE CONDENSADORA
ar condicionados (evaporador-condensador) | 607588 | 29/18334 | 19/09/2013 | CARRIER | CORREDOR | condensador | 27/06/2008 | 48000 | SEM CLASSE | BLOCO B-FAC. ENGENHARIA ELETRICA E DE COMPUTAÇÃO- FEEC - CORREDOR | Doação | CONDICIONADOR DE AR CARRIER PISO-TETO SPACE 48.000 BTUS FRIO. 220 V CCC-UNIDADE CONDENSADORA
ar condicionados (evaporador-condensador) | 607589 | 29/18335 | 19/09/2013 | CARRIER | 38CC048535MC | condensador | 27/06/2008 | 48000 | SEM CLASSE | BLOCO B-FAC. ENGENHARIA ELETRICA E DE COMPUTAÇÃO- FEEC - CORREDOR | Doação | CONDICIONADOR DE AR CARRIER PISO-TETO SPACE 48.000 BTUS FRIO. 220 V CCC-UNIDADE CONDENSADORA
ar condicionados (geral) | 607620 | 29/18368 | 19/09/2013 | SPRINGER | 38MQC0122515MS | SEM CLASSE | 09/09/2009 | 12000 | SEM CLASSE | BLOCO B-FAC. ENGENHARIA ELETRICA E DE COMPUTAÇÃO- FEEC - LE-13A | Doação | APARELHO DE AR CONDICIONADO SPRINGER HIWALL 12.000 BTUS QUENTE E FRIO 220V NCM (RF)
ar condicionados (geral) | 612262 | 29/18468 | 16/12/2013 | CONSUL | CCY12DBBNA | janela | 03/04/2013 | 12000 | SEM CLASSE | BLOCO A-FAC. ENG. ELETRICA E DE COMPUTAÇÃO (FEEC) - 323/J.ROMA | Doação | CONDICIONADOR DE AR JANELA 12.000 BTUS FRIO
ar condicionados (geral) | 631006 | ERC/56591 | 24/04/2018 | CARRIER | 38LVCC12C5 | SEM CLASSE | 16/10/2013 |  | SEM CLASSE | BLOCO B-FAC. ENGENHARIA ELETRICA E DE COMPUTAÇÃO- FEEC - FE-02 | Comodato | CONDICIONADOR DE AR CARRIER MOD.38LVCC12C5-UNIDADE CONDENS ADORA
ar condicionados (evaporador-condensador) | 631007 | ERC/56592 | 24/04/2018 | CARRIER | 42LVCC12C5 | evaporador | 16/10/2013 |  | SEM CLASSE | BLOCO B-FAC. ENGENHARIA ELETRICA E DE COMPUTAÇÃO- FEEC - FE-02 | Comodato | UNIDADE EVAPORADORA
ar condicionados (evaporador-condensador) | 631008 | ERC/56593 | 24/04/2018 | CARRIER | 42XQM36C5 PT | evaporador | 16/10/2013 |  | SEM CLASSE | BLOCO E - FEEC - FE-02 | Comodato | UNIDADE EVAPORADORA
ar condicionados (evaporador-condensador) | 631009 | ERC/56594 | 24/04/2018 | CARRIER | 38CCM036515MC 220 | condensador | 16/10/2013 |  | SEM CLASSE | BLOCO E - FEEC - FE-02 | Comodato | UNIDADE CONDENSADORA
ar condicionados (evaporador-condensador) | 633296 | 29/19274 | 13/03/2018 | CONSUL | CCY12 | janela | 07/11/2014 | 12000 | A | BLOCO A-FAC. ENG. ELETRICA E DE COMPUTAÇÃO (FEEC) - 322/DECOM | Compra | CONDICIONADOR DE AR; DO TIPO JANELA; COM CAPACIDADE DE 12.000 BTU/H; OPERACAO: CICLO FRIO; VAZAO DE AR DE 460 M3/H; VOLTAGEM: 220 VOLTS. 60 HZ; COM CONSUMO APROXIMADO DE 1.160W; COM SELO PROCEL. CLASSIFICACAO A ; COM BAIXO NIVEL DE RUIDO; EQUIPAMENTO COMPOSTO DE UMA UNIDADE CONDENSADORA E UMA EVAPO
ar condicionados (evaporador-condensador) | 633297 | 29/19275 | 13/03/2018 | CONSUL | CCY12 | janela | 07/11/2014 | 12000 | A | BLOCO A-FAC. ENG. ELETRICA E DE COMPUTAÇÃO (FEEC) - 315/SOLANG | Compra | CONDICIONADOR DE AR; DO TIPO JANELA; COM CAPACIDADE DE 12.000 BTU/H; OPERACAO: CICLO FRIO; VAZAO DE AR DE 460 M3/H; VOLTAGEM: 220 VOLTS. 60 HZ; COM CONSUMO APROXIMADO DE 1.160W; COM SELO PROCEL. CLASSIFICACAO A ; COM BAIXO NIVEL DE RUIDO; EQUIPAMENTO COMPOSTO DE UMA UNIDADE CONDENSADORA E UMA EVAPO
ar condicionados (evaporador-condensador) | 633298 | 29/19276 | 26/03/2015 | CONSUL | CCY12 | janela | 07/11/2014 | 12000 | A | BLOCO A-FAC. ENG. ELETRICA E DE COMPUTAÇÃO (FEEC) - 203/DSE | Compra | CONDICIONADOR DE AR; DO TIPO JANELA; COM CAPACIDADE DE 12.000 BTU/H; OPERACAO: CICLO FRIO; VAZAO DE AR DE 460 M3/H; VOLTAGEM: 220 VOLTS. 60 HZ; COM CONSUMO APROXIMADO DE 1.160W; COM SELO PROCEL. CLASSIFICACAO A ; COM BAIXO NIVEL DE RUIDO; EQUIPAMENTO COMPOSTO DE UMA UNIDADE CONDENSADORA E UMA EVAPO
ar condicionados (evaporador-condensador) | 633299 | 29/19277 | 07/06/2018 | CONSUL | CCY12 | janela | 07/11/2014 | 12000 | A | BLOCO H - POS-GRADUACAO- FEEC - 311A | Compra | CONDICIONADOR DE AR; DO TIPO JANELA; COM CAPACIDADE DE 12.000 BTU/H; OPERACAO: CICLO FRIO; VAZAO DE AR DE 460 M3/H; VOLTAGEM: 220 VOLTS. 60 HZ; COM CONSUMO APROXIMADO DE 1.160W; COM SELO PROCEL. CLASSIFICACAO A ; COM BAIXO NIVEL DE RUIDO; EQUIPAMENTO COMPOSTO DE UMA UNIDADE CONDENSADORA E UMA EVAPO
ar condicionados (evaporador-condensador) | 633300 | 29/19278 | 10/07/2018 | CONSUL | CCY12 | janela | 07/11/2014 | 12000 | A | BLOCO H - POS-GRADUACAO- FEEC - 203A/DSE | Compra | CONDICIONADOR DE AR; DO TIPO JANELA; COM CAPACIDADE DE 12.000 BTU/H; OPERACAO: CICLO FRIO; VAZAO DE AR DE 460 M3/H; VOLTAGEM: 220 VOLTS. 60 HZ; COM CONSUMO APROXIMADO DE 1.160W; COM SELO PROCEL. CLASSIFICACAO A ; COM BAIXO NIVEL DE RUIDO; EQUIPAMENTO COMPOSTO DE UMA UNIDADE CONDENSADORA E UMA EVAPO
ar condicionados (evaporador-condensador) | 633301 | 29/19279 | 16/04/2018 | CONSUL | CCY12 | janela | 07/11/2014 | 12000 | A | BLOCO A-FAC. ENG. ELETRICA E DE COMPUTAÇÃO (FEEC) - 214 | Compra | CONDICIONADOR DE AR; DO TIPO JANELA; COM CAPACIDADE DE 12.000 BTU/H; OPERACAO: CICLO FRIO; VAZAO DE AR DE 460 M3/H; VOLTAGEM: 220 VOLTS. 60 HZ; COM CONSUMO APROXIMADO DE 1.160W; COM SELO PROCEL. CLASSIFICACAO A ; COM BAIXO NIVEL DE RUIDO; EQUIPAMENTO COMPOSTO DE UMA UNIDADE CONDENSADORA E UMA EVAPO
ar condicionados (evaporador-condensador) | 633302 | 29/19280 | 08/01/2015 | CONSUL | CCY12 | janela | 07/11/2014 | 12000 | A | BLOCO E - FEEC - ALMOX LE17 | Compra | CONDICIONADOR DE AR; DO TIPO JANELA; COM CAPACIDADE DE 12.000 BTU/H; OPERACAO: CICLO FRIO; VAZAO DE AR DE 460 M3/H; VOLTAGEM: 220 VOLTS. 60 HZ; COM CONSUMO APROXIMADO DE 1.160W; COM SELO PROCEL. CLASSIFICACAO A ; COM BAIXO NIVEL DE RUIDO; EQUIPAMENTO COMPOSTO DE UMA UNIDADE CONDENSADORA E UMA EVAPO
ar condicionados (evaporador-condensador) | 633303 | 29/19281 | 13/03/2018 | CONSUL | CCY12 | janela | 07/11/2014 | 12000 | A | BLOCO A-FAC. ENG. ELETRICA E DE COMPUTAÇÃO (FEEC) - ALMOX LE17 | Compra | CONDICIONADOR DE AR; DO TIPO JANELA; COM CAPACIDADE DE 12.000 BTU/H; OPERACAO: CICLO FRIO; VAZAO DE AR DE 460 M3/H; VOLTAGEM: 220 VOLTS. 60 HZ; COM CONSUMO APROXIMADO DE 1.160W; COM SELO PROCEL. CLASSIFICACAO A ; COM BAIXO NIVEL DE RUIDO; EQUIPAMENTO COMPOSTO DE UMA UNIDADE CONDENSADORA E UMA EVAPO
ar condicionados (evaporador-condensador) | 633304 | 29/19282 | 13/03/2018 | CONSUL | CCY12 | janela | 07/11/2014 | 12000 | A | BLOCO A-FAC. ENG. ELETRICA E DE COMPUTAÇÃO (FEEC) - ALMOX LE17 | Compra | CONDICIONADOR DE AR; DO TIPO JANELA; COM CAPACIDADE DE 12.000 BTU/H; OPERACAO: CICLO FRIO; VAZAO DE AR DE 460 M3/H; VOLTAGEM: 220 VOLTS. 60 HZ; COM CONSUMO APROXIMADO DE 1.160W; COM SELO PROCEL. CLASSIFICACAO A ; COM BAIXO NIVEL DE RUIDO; EQUIPAMENTO COMPOSTO DE UMA UNIDADE CONDENSADORA E UMA EVAPO
ar condicionados (evaporador-condensador) | 633305 | 29/19283 | 13/03/2018 | CONSUL | CCY12 | janela | 07/11/2014 | 12000 | A | BLOCO A-FAC. ENG. ELETRICA E DE COMPUTAÇÃO (FEEC) - ALMOX LE17 | Compra | CONDICIONADOR DE AR; DO TIPO JANELA; COM CAPACIDADE DE 12.000 BTU/H; OPERACAO: CICLO FRIO; VAZAO DE AR DE 460 M3/H; VOLTAGEM: 220 VOLTS. 60 HZ; COM CONSUMO APROXIMADO DE 1.160W; COM SELO PROCEL. CLASSIFICACAO A ; COM BAIXO NIVEL DE RUIDO; EQUIPAMENTO COMPOSTO DE UMA UNIDADE CONDENSADORA E UMA EVAPO
ar condicionados (evaporador-condensador) | 633306 | 29/19284 | 26/03/2015 | CONSUL | ZCB185RB | janela | 16/10/2014 | 18000 | A | BLOCO B-FAC. ENGENHARIA ELETRICA E DE COMPUTAÇÃO- FEEC - LE-03/DECO | Compra | CONDICIONADOR DE AR; DO TIPO JANELA; COM CAPACIDADE DE 18.000 BTU/H; OPERACAO: FRIO; VAZAO DE AR DE 850 M3/H; VOLTAGEM: 220 VOLTS. 60 HZ; COM CONSUMO APROXIMADO DE 1730 W; COM SELO PROCEL. CLASSIFICACAO ENERGETICA A; COM BAIXO NIVEL DE RUIDO; EQUIPAMENTO COMPOSTO DE UMA UNIDADE CONDENSADORA E UMA EV
ar condicionados (evaporador-condensador) | 633307 | 29/19285 | 26/03/2015 | CONSUL | ZCB185RB | janela | 16/10/2014 | 18000 | A | BLOCO B-FAC. ENGENHARIA ELETRICA E DE COMPUTAÇÃO- FEEC - LE-03/DECO | Compra | CONDICIONADOR DE AR; DO TIPO JANELA; COM CAPACIDADE DE 18.000 BTU/H; OPERACAO: FRIO; VAZAO DE AR DE 850 M3/H; VOLTAGEM: 220 VOLTS. 60 HZ; COM CONSUMO APROXIMADO DE 1730 W; COM SELO PROCEL. CLASSIFICACAO ENERGETICA A; COM BAIXO NIVEL DE RUIDO; EQUIPAMENTO COMPOSTO DE UMA UNIDADE CONDENSADORA E UMA EV
ar condicionados (evaporador-condensador) | 633308 | 29/19286 | 26/03/2015 | CONSUL | ZCB185RB | janela | 16/10/2014 | 18000 | A | BLOCO B-FAC. ENGENHARIA ELETRICA E DE COMPUTAÇÃO- FEEC - LE-03/DECO | Compra | CONDICIONADOR DE AR; DO TIPO JANELA; COM CAPACIDADE DE 18.000 BTU/H; OPERACAO: FRIO; VAZAO DE AR DE 850 M3/H; VOLTAGEM: 220 VOLTS. 60 HZ; COM CONSUMO APROXIMADO DE 1730 W; COM SELO PROCEL. CLASSIFICACAO ENERGETICA A; COM BAIXO NIVEL DE RUIDO; EQUIPAMENTO COMPOSTO DE UMA UNIDADE CONDENSADORA E UMA EV
ar condicionados (evaporador-condensador) | 633309 | 29/19287 | 29/11/2019 | CONSUL | ZCB185RB | janela | 16/10/2014 | 18000 | A | BLOCO C-FAC. ENGENHARIA ELETRICA E DE COMPUTAÇÃO- FEEC - SL-207 | Compra | CONDICIONADOR DE AR; DO TIPO JANELA; COM CAPACIDADE DE 18.000 BTU/H; OPERACAO: FRIO; VAZAO DE AR DE 850 M3/H; VOLTAGEM: 220 VOLTS. 60 HZ; COM CONSUMO APROXIMADO DE 1730 W; COM SELO PROCEL. CLASSIFICACAO ENERGETICA A; COM BAIXO NIVEL DE RUIDO; EQUIPAMENTO COMPOSTO DE UMA UNIDADE CONDENSADORA E UMA EV
ar condicionados (evaporador-condensador) | 638399 | 29/19136 | 14/04/2015 | FUJITSU | ASBA24JF6 | evaporador inverter | 04/06/2013 | 24000 | SEM CLASSE | BLOCO E - FEEC - LE-11 | Doação | EVAPORADORA INVERTER 24.000 BTUS FRIO 220V 1F.
ar condicionados (evaporador-condensador) | 638400 | 29/19137 | 14/04/2015 | FUJITSU | ASBA24JF6 | evaporador inverter | 04/06/2013 | 24000 | SEM CLASSE | BLOCO E - FEEC - LE-11 | Doação | EVAPORADORA INVERTER 24.000 BTUS FRIO 220V 1F.
ar condicionados (evaporador-condensador) | 638401 | 29/19138 | 14/04/2015 | FUJITSU | ASBA24JF6 | evaporador inverter | 04/06/2013 | 24000 | SEM CLASSE | BLOCO E - FEEC - LE-11 | Doação | EVAPORADORA INVERTER 24.000 BTUS FRIO 220V 1F.
ar condicionados (evaporador-condensador) | 638402 | 29/19139 | 14/04/2015 | FUJITSU | ASBA24JF6 | evaporador inverter | 04/06/2013 | 24000 | SEM CLASSE | BLOCO E - FEEC - LE-11 | Doação | EVAPORADORA INVERTER 24.000 BTUS FRIO 220V 1F.
ar condicionados (evaporador-condensador) | 638403 | 29/19140 | 14/04/2015 | FUJITSU | AOBR24JFC | condensador inverter | 04/06/2013 | 24000 | SEM CLASSE | BLOCO E - FEEC - LE-11 | Doação | CONDENSADORA INVERTER 24.000 FRIO 220V 1F.
ar condicionados (evaporador-condensador) | 638404 | 29/19141 | 14/04/2015 | FUJITSU | AOBR24JFC | condensador inverter | 04/06/2013 | 24000 | SEM CLASSE | BLOCO E - FEEC - LE-11 | Doação | CONDENSADORA INVERTER 24.000 FRIO 220V 1F.
ar condicionados (evaporador-condensador) | 638405 | 29/19142 | 14/04/2015 | FUJITSU | AOBR24JFC | condensador inverter | 04/06/2013 | 24000 | SEM CLASSE | BLOCO E - FEEC - LE-11 | Doação | CONDENSADORA INVERTER 24.000 FRIO 220V 1F.
ar condicionados (evaporador-condensador) | 638406 | 29/19143 | 14/04/2015 | FUJITSU | AOBR24JFC | condensador inverter | 04/06/2013 | 24000 | SEM CLASSE | BLOCO E - FEEC - LE-11 | Doação | CONDENSADORA INVERTER 24.000 FRIO 220V 1F.
ar condicionados (evaporador-condensador) | 638407 | 29/19144 | 14/04/2015 | FUJITSU | ASBA-30JFC | evaporador inverter | 04/06/2013 | 27000 | SEM CLASSE | BLOCO G-2-C.PESQUISA INOVAÇÃO E EDUCAÇÃO EM TELECOMUNICAÇÕES -FEEC - LE-04G | Doação | EVAPORADORA INVERTER 27.000 BTUS FRIO 220V 1F.
ar condicionados (evaporador-condensador) | 638408 | 29/19145 | 14/04/2015 | FUJITSU | AOBR-30JFT | condensador inverter | 04/06/2013 | 27000 | SEM CLASSE | BLOCO G-2-C.PESQUISA INOVAÇÃO E EDUCAÇÃO EM TELECOMUNICAÇÕES -FEEC - LE-04G | Doação | CONDENSADORA INVERTER 27.000 BTUS FRIO 220V 1F.
ar condicionados (evaporador-condensador) | 638537 | 29/19251 | 14/04/2015 | FUJITSU | ASBA24JFC | evaporador inverter | 21/08/2014 | 24000 | SEM CLASSE | BLOCO E - FEEC - ALMOX/EDM | Doação | EVAPORADORA. INVERTER MOD.ASBA24JFC. 24.000 BTUS.
ar condicionados (evaporador-condensador) | 638538 | 29/19252 | 14/04/2015 | FUJITSU | AOBR24J | condensador inverter | 21/08/2014 | 24000 | SEM CLASSE | BLOCO E - FEEC - ALMOX/EDM | Doação | CONDENSADORA. INVERTER MOD.AOBR24J; 24.000 BTUS.
ar condicionados (evaporador-condensador) | 638539 | 29/19253 | 14/04/2015 | FUJITSU | ASBA12J | evaporador inverter | 21/08/2014 | 12000 | SEM CLASSE | BLOCO E - FEEC - ALMOX/EDM | Doação | EVAPORADORA. INVERTER MOD.ASBA12J; 12.000 BTUS.
ar condicionados (evaporador-condensador) | 638540 | 29/19254 | 14/04/2015 | FUJITSU | A0BR12JGC | condensador inverter | 21/08/2014 | 12000 | SEM CLASSE | BLOCO E - FEEC - ALMOX/EDM | Doação | CONDENSADORA; INVERTER 12.000 BTUS.
ar condicionados (geral) | 646444 | 29/19428 | 17/08/2015 | MULT-AR | JANELA ELETRÔNICO | janela | 12/05/2015 | 18000 | SEM CLASSE | BLOCO A-FAC. ENG. ELETRICA E DE COMPUTAÇÃO (FEEC) - 229A/FERNA | Doação | AR CONDICIONADO 18.000BTUS MODELO JANELA ZCB185RB.
ar condicionados (split) | 653607 | 29/19525 | 25/01/2016 | MIDEA | 38KCS30M5 | condensador | 27/08/2015 | 30000 | SEM CLASSE | BLOCO G-2-C.PESQUISA INOVAÇÃO E EDUCAÇÃO EM TELECOMUNICAÇÕES -FEEC - COSE | Doação | CONDENSADORA EXTERNA SPLIT HW 30.000KBTUS FRIO 220V MIDEA ELITE.
ar condicionados (split) | 653608 | 29/19526 | 25/01/2016 | MIDEA ELITE |  | evaporador | 27/08/2015 | 30000 | SEM CLASSE | BLOCO G-2-C.PESQUISA INOVAÇÃO E EDUCAÇÃO EM TELECOMUNICAÇÕES -FEEC - COSE | Doação | UNIDADE EVAPORADORA INTERNA SPLIT HW 30.000 KBTUS SO FRIO 220V MIDEA ELITE.
ar condicionados (geral) | 654386 | ERC/59511 | 31/01/2017 |  |  | SEM CLASSE | 29/10/2014 |  | SEM CLASSE | BLOCO B-FAC. ENGENHARIA ELETRICA E DE COMPUTAÇÃO- FEEC - LE-13 | Comodato | APARELHO DE AR CONDICIONADO
ar condicionados (geral) | 654387 | ERC/59512 | 31/01/2017 |  |  | SEM CLASSE | 29/10/2014 |  | SEM CLASSE | BLOCO B-FAC. ENGENHARIA ELETRICA E DE COMPUTAÇÃO- FEEC - LE-13 | Comodato | APARELHO DE AR CONDICIONADO
ar condicionados (geral) | 654388 | ERC/59513 | 31/01/2017 |  |  | SEM CLASSE | 29/10/2014 |  | SEM CLASSE | BLOCO B-FAC. ENGENHARIA ELETRICA E DE COMPUTAÇÃO- FEEC - LE-13 | Comodato | APARELHO DE AR CONDICIONADO
ar condicionados (split) | 655325 | 29/19563 | 25/11/2016 | SPRINGER CARRIER | 38XCA36226 | condensador | 11/05/2004 | 36000 | SEM CLASSE | BLOCO G-2-C.PESQUISA INOVAÇÃO E EDUCAÇÃO EM TELECOMUNICAÇÕES -FEEC - COSE | Doação | APARELHO DE AR CONDICIONADO SPLIT MODERNITÁ 36000 BTUS -UNIDADE CONDENSADORA
ar condicionados (split) | 655326 | 29/19562 | 26/02/2016 | SPRINGER CARRIER | 38XCA36226 | split | 11/05/2004 | 36000 | SEM CLASSE | BLOCO G-1- APOIO OPERACIONAL - FEEC - COSE | Doação | APARELHO DE AR CONDICIONADO SPLIT MODERNITÁ 36000 BTUS (RF)
ar condicionados (evaporador-condensador) | 655327 | 29/19561 | 25/11/2016 | SPRINGER CARRIER | 38XCA024515MC | evaporador | 11/05/2004 | 24000 | SEM CLASSE | BLOCO G-2-C.PESQUISA INOVAÇÃO E EDUCAÇÃO EM TELECOMUNICAÇÕES -FEEC - COSE | Doação | APARELHO DE AR CONDICIONADO 24000 BTUS. FRIO. 220V.. UNIDA- DE EVAPORADORA. 220V. (RF)
ar condicionados (geral) | 655328 | 29/19560 | 26/02/2016 | SPRINGER CARRIER | 38XCB018515MC | SEM CLASSE | 11/05/2004 | 18000 | SEM CLASSE | BLOCO G-1- APOIO OPERACIONAL - FEEC - COSE | Doação | APARELHO DE AR CONDICIONADO 18000 BTUS. FRIO. 220V. (RF)
ar condicionados (geral) | 658878 | 29/19622 | 03/05/2016 | SPRINGER CARRIER | 38XCB030515MT | SEM CLASSE | 22/11/2005 | 30000 | SEM CLASSE | BLOCO B-FAC. ENGENHARIA ELETRICA E DE COMPUTAÇÃO- FEEC - LE-02 | Doação | APARELHO DE AR CONDICIONADO DE 30000 BTUS (RF)
ar condicionados (evaporador-condensador) | 660219 | 29/19556 | 08/06/2016 | SAMSUNG | AQ24UWBUXXAZ | condensador | 18/11/2015 | 24000 | SEM CLASSE | CASA DE MAQUINAS -COCEN -REITORIA - LEPO-3 | Doação | UNIDADE CONDENSADORA 24.000 BTUS
ar condicionados (evaporador-condensador) | 660220 | 29/19557 | 08/06/2016 | SAMSUNG | AQ24UWBUNXAZ | evaporador | 18/11/2015 | 24000 | SEM CLASSE | CASA DE MAQUINAS -COCEN -REITORIA - LEPO-3 | Doação | UNIDADE EVAPORADORA 24.000 BTUS
ar condicionados (split) | 660977 | 1/156500 | 01/07/2016 | FUJTSU | SPLIT | evaporador | 20/05/2016 |  | SEM CLASSE | BLOCO E - FEEC - LE-35 | Compra | UNIDADE EVAPORADORA DE AR CONDICIONADO SPLIT PISO TETO FUJITSU
ar condicionados (split) | 660978 | 1/156501 | 01/07/2016 | FUJTSU | SPLIT | evaporador | 20/05/2016 |  | SEM CLASSE | BLOCO E - FEEC - LE-35 | Compra | UNIDADE EVAPORADORA DE AR CONDICIONADO SPLIT PISO TETO FUJITSU
ar condicionados (split) | 660979 | 1/156502 | 01/07/2016 | FUJTSU | SPLIT | evaporador | 20/05/2016 |  | SEM CLASSE | BLOCO E - FEEC - LE-36 | Compra | UNIDADE EVAPORADORA DE AR CONDICIONADO SPLIT PISO TETO FUJITSU
ar condicionados (split) | 660980 | 1/156503 | 01/07/2016 | FUJTSU | SPLIT | evaporador | 20/05/2016 |  | SEM CLASSE | BLOCO E - FEEC - LE-36 | Compra | UNIDADE EVAPORADORA DE AR CONDICIONADO SPLIT PISO TETO FUJITSU
ar condicionados (split) | 660981 | 1/156504 | 01/07/2016 | FUJTSU | SPLIT | evaporador | 20/05/2016 |  | SEM CLASSE | BLOCO E - FEEC - LE-33 | Compra | UNIDADE EVAPORADORA DE AR CONDICIONADO SPLIT PISO TETO FUJITSU
ar condicionados (split) | 660982 | 1/156505 | 01/07/2016 | FUJTSU | SPLIT | evaporador | 20/05/2016 |  | SEM CLASSE | BLOCO E - FEEC - LE-33 | Compra | UNIDADE EVAPORADORA DE AR CONDICIONADO SPLIT PISO TETO FUJITSU
ar condicionados (split) | 660983 | 1/156506 | 01/07/2016 | MIDEA | 42MKCB18MS | evaporador | 20/05/2016 |  | SEM CLASSE | BLOCO A-FAC. ENG. ELETRICA E DE COMPUTAÇÃO (FEEC) - D.ASSOC. | Compra | UNIDADE EVAPORADORA DE AR CONDICIONADO SPLIT HI-WALL PAREDEMIDEA MODELO 42MKCB18MS/38MKCB18M5
ar condicionados (split) | 660984 | 1/156507 | 01/07/2016 | MIDEA | 42MKCB18MS | evaporador | 20/05/2016 |  | SEM CLASSE | BLOCO A-FAC. ENG. ELETRICA E DE COMPUTAÇÃO (FEEC) - SL-FINAMÇA | Compra | UNIDADE EVAPORADORA DE AR CONDICIONADO SPLIT HI-WALL PAREDEMIDEA MODELO 42MKCB18MS/38MKCB18M5
ar condicionados (split) | 660985 | 1/156508 | 01/07/2016 | MIDEA | 42MKCB18MS | evaporador | 20/05/2016 |  | SEM CLASSE | BLOCO A-FAC. ENG. ELETRICA E DE COMPUTAÇÃO (FEEC) - SECR/DIRET | Compra | UNIDADE EVAPORADORA DE AR CONDICIONADO SPLIT HI-WALL PAREDEMIDEA MODELO 42MKCB18MS/38MKCB18M5
ar condicionados (split) | 660986 | 1/156509 | 01/07/2016 | MIDEA | 42MKCB18MS | evaporador | 20/05/2016 |  | SEM CLASSE | BLOCO A-FAC. ENG. ELETRICA E DE COMPUTAÇÃO (FEEC) - COMPRAS | Compra | UNIDADE EVAPORADORA DE AR CONDICIONADO SPLIT HI-WALL PAREDEMIDEA MODELO 42MKCB18MS/38MKCB18M5
ar condicionados (split) | 660987 | 1/156510 | 01/07/2016 | MIDEA | 42MKCB18MS | evaporador | 20/05/2016 |  | SEM CLASSE | BLOCO A-FAC. ENG. ELETRICA E DE COMPUTAÇÃO (FEEC) - RH/CARLOS | Compra | UNIDADE EVAPORADORA DE AR CONDICIONADO SPLIT HI-WALL PAREDEMIDEA MODELO 42MKCB18MS/38MKCB18M5
ar condicionados (split) | 662970 | 1/157639 | 22/07/2016 | MIDEA | 42VFCA18M5 | split | 15/07/2016 | 18000 | SEM CLASSE | BLOCO A-FAC. ENG. ELETRICA E DE COMPUTAÇÃO (FEEC) - FEE | Compra | AR CONDICIONADO SPLIT HI-WALL 18.000 BTUS
ar condicionados (split) | 663147 | 1/157693 | 30/09/2016 | FUJITSU | ABBF18LAT | split | 21/07/2016 |  | SEM CLASSE | BLOCO B-FAC. ENGENHARIA ELETRICA E DE COMPUTAÇÃO- FEEC - LE-47 | Compra | AR CONDICIONADO SPLIT PISO TETO
ar condicionados (split) | 663148 | 1/157694 | 30/09/2016 | FUJITSU | ABBF18LAT | split | 21/07/2016 |  | SEM CLASSE | BLOCO B-FAC. ENGENHARIA ELETRICA E DE COMPUTAÇÃO- FEEC - LE-47 | Compra | AR CONDICIONADO SPLIT PISO TETO
ar condicionados (split) | 672462 | 29/19968 | 23/02/2017 | CARRIER | 38CCK048535 | split | 13/10/2016 | 48000 | A | BLOCO E - FEEC - LE 30 | Compra | CONDICIONADOR DE AR; DO TIPO SPLIT PISO/TETO; COM CAPACIDADE DE 48.000 BTU/H; OPERACAO: FRIO; VAZAO DE AR DE NO MINIMO 1780 M3/H; COM FILTRO DO TIPO REMOVIVEL. LAVAVEL; VOLTAGEM: 220 VOLTS; COM CONSUMO APROXIMADO DE 4400 W; COM SELO PROCEL. CLASSIFICACAO ENERGETICA A; COM BAIXO NIVEL DE RUIDO; EQUIP
ar condicionados (split) | 672463 | 29/19969 | 23/02/2017 | CARRIER | 38CCK048535 | split | 13/10/2016 | 48000 | A | BLOCO E - FEEC - LE 30 | Compra | CONDICIONADOR DE AR; DO TIPO SPLIT PISO/TETO; COM CAPACIDADE DE 48.000 BTU/H; OPERACAO: FRIO; VAZAO DE AR DE NO MINIMO 1780 M3/H; COM FILTRO DO TIPO REMOVIVEL. LAVAVEL; VOLTAGEM: 220 VOLTS; COM CONSUMO APROXIMADO DE 4400 W; COM SELO PROCEL. CLASSIFICACAO ENERGETICA A; COM BAIXO NIVEL DE RUIDO; EQUIP
ar condicionados (split) | 672464 | 29/19970 | 23/02/2017 | CARRIER | 38CCK048535 | split | 13/10/2016 | 48000 | A | BLOCO E - FEEC - LE 14 | Compra | CONDICIONADOR DE AR; DO TIPO SPLIT PISO/TETO; COM CAPACIDADE DE 48.000 BTU/H; OPERACAO: FRIO; VAZAO DE AR DE NO MINIMO 1780 M3/H; COM FILTRO DO TIPO REMOVIVEL. LAVAVEL; VOLTAGEM: 220 VOLTS; COM CONSUMO APROXIMADO DE 4400 W; COM SELO PROCEL. CLASSIFICACAO ENERGETICA A; COM BAIXO NIVEL DE RUIDO; EQUIP
ar condicionados (geral) | 673326 | 29/19957 | 22/03/2017 | CONSUL | CCY12DBBNA | janela | 25/01/2017 | 12000 | A | BLOCO E - FEEC - LE-08 | Compra | CONDICIONADOR DE AR; DO TIPO JANELA; COM CAPACIDADE DE NO MINIMO DE 12.000 BTU/H; OPERACAO: CICLO FRIO; VAZAO DE AR DE NO MINIMO DE 460 M3/H; VOLTAGEM: 220 VOLTS. 60 HZ; COM CONSUMO APROXIMADO DE 23.6 KWH/MES; COM SELO PROCEL. CLASSIFICACAO A ; FUNCOES: VENTILACAO. RESFRIAMENTO; COM BAIXO NIVEL DE
ar condicionados (geral) | 673327 | 29/19958 | 22/03/2017 | CONSUL | CCY12DBBNA | janela | 25/01/2017 | 12000 | A | BLOCO E - FEEC - LE-08 | Compra | CONDICIONADOR DE AR; DO TIPO JANELA; COM CAPACIDADE DE NO MINIMO DE 12.000 BTU/H; OPERACAO: CICLO FRIO; VAZAO DE AR DE NO MINIMO DE 460 M3/H; VOLTAGEM: 220 VOLTS. 60 HZ; COM CONSUMO APROXIMADO DE 23.6 KWH/MES; COM SELO PROCEL. CLASSIFICACAO A ; FUNCOES: VENTILACAO. RESFRIAMENTO; COM BAIXO NIVEL DE
ar condicionados (geral) | 673328 | 29/19959 | 22/03/2017 | CONSUL | CCY12DBBNA | janela | 25/01/2017 | 12000 | A | BLOCO E - FEEC - LE-08 | Compra | CONDICIONADOR DE AR; DO TIPO JANELA; COM CAPACIDADE DE NO MINIMO DE 12.000 BTU/H; OPERACAO: CICLO FRIO; VAZAO DE AR DE NO MINIMO DE 460 M3/H; VOLTAGEM: 220 VOLTS. 60 HZ; COM CONSUMO APROXIMADO DE 23.6 KWH/MES; COM SELO PROCEL. CLASSIFICACAO A ; FUNCOES: VENTILACAO. RESFRIAMENTO; COM BAIXO NIVEL DE
ar condicionados (geral) | 673329 | 29/19960 | 28/11/2017 | CONSUL | CCY12DBBNA | janela | 25/01/2017 | 12000 | A | BLOCO A-FAC. ENG. ELETRICA E DE COMPUTAÇÃO (FEEC) - LE-08 | Compra | CONDICIONADOR DE AR; DO TIPO JANELA; COM CAPACIDADE DE NO MINIMO DE 12.000 BTU/H; OPERACAO: CICLO FRIO; VAZAO DE AR DE NO MINIMO DE 460 M3/H; VOLTAGEM: 220 VOLTS. 60 HZ; COM CONSUMO APROXIMADO DE 23.6 KWH/MES; COM SELO PROCEL. CLASSIFICACAO A ; FUNCOES: VENTILACAO. RESFRIAMENTO; COM BAIXO NIVEL DE
ar condicionados (geral) | 673330 | 29/19961 | 28/11/2017 | CONSUL | CCY12DBBNA | janela | 25/01/2017 | 12000 | A | BLOCO A-FAC. ENG. ELETRICA E DE COMPUTAÇÃO (FEEC) - LE-08 | Compra | CONDICIONADOR DE AR; DO TIPO JANELA; COM CAPACIDADE DE NO MINIMO DE 12.000 BTU/H; OPERACAO: CICLO FRIO; VAZAO DE AR DE NO MINIMO DE 460 M3/H; VOLTAGEM: 220 VOLTS. 60 HZ; COM CONSUMO APROXIMADO DE 23.6 KWH/MES; COM SELO PROCEL. CLASSIFICACAO A ; FUNCOES: VENTILACAO. RESFRIAMENTO; COM BAIXO NIVEL DE
ar condicionados (geral) | 673331 | 29/19962 | 27/11/2017 | CONSUL | CCY12DBBNA | janela | 25/01/2017 | 12000 | A | BLOCO A-FAC. ENG. ELETRICA E DE COMPUTAÇÃO (FEEC) - LE-08 | Compra | CONDICIONADOR DE AR; DO TIPO JANELA; COM CAPACIDADE DE NO MINIMO DE 12.000 BTU/H; OPERACAO: CICLO FRIO; VAZAO DE AR DE NO MINIMO DE 460 M3/H; VOLTAGEM: 220 VOLTS. 60 HZ; COM CONSUMO APROXIMADO DE 23.6 KWH/MES; COM SELO PROCEL. CLASSIFICACAO A ; FUNCOES: VENTILACAO. RESFRIAMENTO; COM BAIXO NIVEL DE
ar condicionados (geral) | 673332 | 29/19963 | 22/03/2017 | CONSUL | CCY12DBBNA | janela | 25/01/2017 | 12000 | A | BLOCO E - FEEC - LE-08 | Compra | CONDICIONADOR DE AR; DO TIPO JANELA; COM CAPACIDADE DE NO MINIMO DE 12.000 BTU/H; OPERACAO: CICLO FRIO; VAZAO DE AR DE NO MINIMO DE 460 M3/H; VOLTAGEM: 220 VOLTS. 60 HZ; COM CONSUMO APROXIMADO DE 23.6 KWH/MES; COM SELO PROCEL. CLASSIFICACAO A ; FUNCOES: VENTILACAO. RESFRIAMENTO; COM BAIXO NIVEL DE
ar condicionados (geral) | 673333 | 29/19964 | 22/03/2017 | CONSUL | CCY12DBBNA | janela | 25/01/2017 | 12000 | A | BLOCO E - FEEC - LE-08 | Compra | CONDICIONADOR DE AR; DO TIPO JANELA; COM CAPACIDADE DE NO MINIMO DE 12.000 BTU/H; OPERACAO: CICLO FRIO; VAZAO DE AR DE NO MINIMO DE 460 M3/H; VOLTAGEM: 220 VOLTS. 60 HZ; COM CONSUMO APROXIMADO DE 23.6 KWH/MES; COM SELO PROCEL. CLASSIFICACAO A ; FUNCOES: VENTILACAO. RESFRIAMENTO; COM BAIXO NIVEL DE
ar condicionados (geral) | 673334 | 29/19965 | 16/05/2019 | CONSUL | CCY12DBBNA | janela | 25/01/2017 | 12000 | A | BLOCO A-FAC. ENG. ELETRICA E DE COMPUTAÇÃO (FEEC) - LE-08 | Compra | CONDICIONADOR DE AR; DO TIPO JANELA; COM CAPACIDADE DE NO MINIMO DE 12.000 BTU/H; OPERACAO: CICLO FRIO; VAZAO DE AR DE NO MINIMO DE 460 M3/H; VOLTAGEM: 220 VOLTS. 60 HZ; COM CONSUMO APROXIMADO DE 23.6 KWH/MES; COM SELO PROCEL. CLASSIFICACAO A ; FUNCOES: VENTILACAO. RESFRIAMENTO; COM BAIXO NIVEL DE
ar condicionados (geral) | 673335 | 29/19966 | 13/09/2018 | CONSUL | CCY12DBBNA | janela | 25/01/2017 | 12000 | A | BLOCO A-FAC. ENG. ELETRICA E DE COMPUTAÇÃO (FEEC) - LE-08 | Compra | CONDICIONADOR DE AR; DO TIPO JANELA; COM CAPACIDADE DE NO MINIMO DE 12.000 BTU/H; OPERACAO: CICLO FRIO; VAZAO DE AR DE NO MINIMO DE 460 M3/H; VOLTAGEM: 220 VOLTS. 60 HZ; COM CONSUMO APROXIMADO DE 23.6 KWH/MES; COM SELO PROCEL. CLASSIFICACAO A ; FUNCOES: VENTILACAO. RESFRIAMENTO; COM BAIXO NIVEL DE
ar condicionados (evaporador-condensador) | 673934 | ERC/61961 | 29/03/2017 | CARRIER | 42XQ536C5 | evaporador | 16/01/2017 | 36000 | SEM CLASSE | BLOCO H - POS-GRADUACAO- FEEC - PE-11/12 | Comodato | AR CONDICIONADO. UNID. EVAPORADORA PT FR 36K 42XQ536C5.
ar condicionados (evaporador-condensador) | 673935 | ERC/61962 | 29/03/2017 | CARRIER | 42XQ536C5 | evaporador | 16/01/2017 | 36000 | SEM CLASSE | BLOCO H - POS-GRADUACAO- FEEC - PE-11/12 | Comodato | AR CONDICIONADO. UNID. EVAPORADORA PT FR 36K 42XQ536C5.
ar condicionados (evaporador-condensador) | 673936 | ERC/61963 | 29/03/2017 | CARRIER | 42XQ536C5 | evaporador | 16/01/2017 | 36000 | SEM CLASSE | BLOCO H - POS-GRADUACAO- FEEC - PE-11/12 | Comodato | AR CONDICIONADO. UNID. EVAPORADORA PT FR 36K 42XQ536C5.
ar condicionados (evaporador-condensador) | 673937 | ERC/61964 | 29/03/2017 | CARRIER | 42XQ536C5 | evaporador | 16/01/2017 | 36000 | SEM CLASSE | BLOCO H - POS-GRADUACAO- FEEC - PE-11/12 | Comodato | AR CONDICIONADO. UNID. EVAPORADORA PT FR 36K 42XQ536C5.
ar condicionados (evaporador-condensador) | 673938 | ERC/61965 | 29/03/2017 | CARRIER | 42XQ536C5 | evaporador | 16/01/2017 | 36000 | SEM CLASSE | BLOCO H - POS-GRADUACAO- FEEC - PE-11/12 | Comodato | AR CONDICIONADO. UNID. EVAPORADORA PT FR 36K 42XQ536C5.
ar condicionados (evaporador-condensador) | 673939 | ERC/61966 | 29/03/2017 | CARRIER | 42XQ536C5 | evaporador | 16/01/2017 | 36000 | SEM CLASSE | BLOCO H - POS-GRADUACAO- FEEC - PE/11/12 | Comodato | AR CONDICIONADO. UNID. EVAPORADORA PT FR 36K 42XQ536C5.
ar condicionados (evaporador-condensador) | 674020 | ERC/61969 | 29/03/2017 | FUJITSU | ASBA30JFC | evaporador inverter | 20/03/2017 |  | SEM CLASSE | BLOCO E - FEEC - LE-08 | Comodato | AR CONDICIONADO. UNID. EVAPORADORA ASBA30JFC F INVERTER..
ar condicionados (evaporador-condensador) | 674021 | ERC/61970 | 29/03/2017 | FUJITSU | ASBA30JFC | evaporador inverter | 20/03/2017 |  | SEM CLASSE | BLOCO E - FEEC - LE-08 | Comodato | AR CONDICIONADO. UNID. EVAPORADORA ASBA30JFC F INVERTER..
ar condicionados (evaporador-condensador) | 674022 | ERC/61971 | 29/03/2017 | FUJITSU | ASBA30JFC | evaporador inverter | 20/03/2017 |  | SEM CLASSE | BLOCO E - FEEC - LE-08 | Comodato | AR CONDICIONADO. UNID. EVAPORADORA ASBA30JFC F INVERTER..
ar condicionados (evaporador-condensador) | 674023 | ERC/61972 | 29/03/2017 | FUJITSU | ASBA30JFC | evaporador inverter | 20/03/2017 |  | SEM CLASSE | BLOCO E - FEEC - LE-08 | Comodato | AR CONDICIONADO. UNID. EVAPORADORA ASBA30JFC F INVERTER..
ar condicionados (evaporador-condensador) | 674024 | ERC/61973 | 29/03/2017 | FUJITSU | ASBA30JFC | evaporador inverter | 20/03/2017 |  | SEM CLASSE | BLOCO E - FEEC - LE-08 | Comodato | AR CONDICIONADO. UNID. EVAPORADORA ASBA30JFC F INVERTER..
ar condicionados (evaporador-condensador) | 674025 | ERC/61974 | 29/03/2017 | FUJITSU | ASBA30JFC | evaporador inverter | 20/03/2017 |  | SEM CLASSE | BLOCO E - FEEC - LE-08 | Comodato | AR CONDICIONADO. UNID. EVAPORADORA ASBA30JFC F INVERTER..
ar condicionados (evaporador-condensador) | 674026 | ERC/61975 | 29/03/2017 | FUJITSU | ASBA30JFC | evaporador inverter | 20/03/2017 |  | SEM CLASSE | BLOCO E - FEEC - LE-08 | Comodato | AR CONDICIONADO. UNID. EVAPORADORA ASBA30JFC F INVERTER..
ar condicionados (evaporador-condensador) | 674027 | ERC/61976 | 29/03/2017 | FUJITSU | AOBR30JFT | condensador inverter | 20/03/2017 |  | SEM CLASSE | BLOCO E - FEEC - LE-08 | Comodato | AR CONDICIONADO. UNID. CONDENSADORA AOBR30JFT F INVERTER..
ar condicionados (evaporador-condensador) | 674028 | ERC/61977 | 29/03/2017 | FUJITSU | AOBR30JFT | condensador inverter | 20/03/2017 |  | SEM CLASSE | BLOCO E - FEEC - LE-08 | Comodato | AR CONDICIONADO. UNID. CONDENSADORA AOBR30JFT F INVERTER..
ar condicionados (evaporador-condensador) | 674029 | ERC/61978 | 29/03/2017 | FUJITSU | AOBR30JFT | condensador inverter | 20/03/2017 |  | SEM CLASSE | BLOCO E - FEEC - LE-08 | Comodato | AR CONDICIONADO. UNID. CONDENSADORA AOBR30JFT F INVERTER..
ar condicionados (evaporador-condensador) | 674030 | ERC/61979 | 29/03/2017 | FUJITSU | AOBR30JFT | condensador inverter | 20/03/2017 |  | SEM CLASSE | BLOCO E - FEEC - LE-08 | Comodato | AR CONDICIONADO. UNID. CONDENSADORA AOBR30JFT F INVERTER..
ar condicionados (evaporador-condensador) | 674031 | ERC/61980 | 29/03/2017 | FUJITSU | AOBR30JFT | condensador inverter | 20/03/2017 |  | SEM CLASSE | BLOCO E - FEEC - LE-08 | Comodato | AR CONDICIONADO. UNID. CONDENSADORA AOBR30JFT F INVERTER..
ar condicionados (evaporador-condensador) | 674032 | ERC/61981 | 29/03/2017 | FUJITSU | AOBR30JFT | condensador inverter | 20/03/2017 |  | SEM CLASSE | BLOCO E - FEEC - LE-08 | Comodato | AR CONDICIONADO. UNID. CONDENSADORA AOBR30JFT F INVERTER..
ar condicionados (evaporador-condensador) | 674033 | ERC/61982 | 29/03/2017 | FUJITSU | AOBR30JFT | condensador inverter | 20/03/2017 |  | SEM CLASSE | BLOCO E - FEEC - LE-08 | Comodato | AR CONDICIONADO. UNID. CONDENSADORA AOBR30JFT F INVERTER..
ar condicionados (evaporador-condensador) | 674034 | ERC/61983 | 21/09/2018 | FIJITSU | ASBA18JCC | evaporador inverter | 20/03/2017 |  | SEM CLASSE | BLOCO B-FAC. ENGENHARIA ELETRICA E DE COMPUTAÇÃO- FEEC - LE-08 | Comodato | AR CONDICIONADO. UNID.EVAPORADORA ASBA18JCC F INVERTER..
ar condicionados (evaporador-condensador) | 674035 | ERC/61984 | 21/09/2018 | FIJITSU | ASBA18JCC | evaporador inverter | 20/03/2017 |  | SEM CLASSE | BLOCO A-FAC. ENG. ELETRICA E DE COMPUTAÇÃO (FEEC) - LE-08 | Comodato | AR CONDICIONADO. UNID.EVAPORADORA ASBA18JCC F INVERTER..
ar condicionados (evaporador-condensador) | 674036 | ERC/61985 | 21/09/2018 | FUJITSU | AOBR18JCC | condensador inverter | 20/03/2017 |  | SEM CLASSE | BLOCO A-FAC. ENG. ELETRICA E DE COMPUTAÇÃO (FEEC) - LE-08 | Comodato | AR CONDICIONADO. UNID. CONDENSADORA AOBR18JCC F INVERTER..
ar condicionados (evaporador-condensador) | 674037 | ERC/61986 | 21/09/2018 | FUJITSU | AOBR18JCC | condensador inverter | 20/03/2017 |  | SEM CLASSE | BLOCO B-FAC. ENGENHARIA ELETRICA E DE COMPUTAÇÃO- FEEC - LE-08 | Comodato | AR CONDICIONADO. UNID. CONDENSADORA AOBR18JCC F INVERTER..
ar condicionados (evaporador-condensador) | 674038 | ERC/61987 | 29/03/2017 | CARRIER | 38CCL036515MC | condensador | 23/03/2017 |  | SEM CLASSE | BLOCO E - FEEC - LE-08 | Comodato | AR CONDICIONADO. UNID. CONDENSADORA CARRIER 38CCL036515MC.
ar condicionados (evaporador-condensador) | 674039 | ERC/61988 | 29/03/2017 | CARRIER | 38CCL036515MC | condensador | 23/03/2017 |  | SEM CLASSE | BLOCO E - FEEC - LE-08 | Comodato | AR CONDICIONADO. UNID. CONDENSADORA CARRIER 38CCL036515MC.
ar condicionados (evaporador-condensador) | 674040 | ERC/61989 | 29/03/2017 | CARRIER | 38CCL036515MC | condensador | 23/03/2017 |  | SEM CLASSE | BLOCO E - FEEC - LE-08 | Comodato | AR CONDICIONADO. UNID. CONDENSADORA CARRIER 38CCL036515MC.
ar condicionados (evaporador-condensador) | 674041 | ERC/61990 | 29/03/2017 | CARRIER | 38CCL036515MC | condensador | 23/03/2017 |  | SEM CLASSE | BLOCO E - FEEC - LE-08 | Comodato | AR CONDICIONADO. UNID. CONDENSADORA CARRIER 38CCL036515MC.
ar condicionados (evaporador-condensador) | 674042 | ERC/61991 | 29/03/2017 | CARRIER | 42XQL36C5 | evaporador | 23/03/2017 |  | SEM CLASSE | BLOCO E - FEEC - LE-08 | Comodato | AR CONDICIONADO. UNID. EVAPORADORA CARRIER 42XQL36C5.
ar condicionados (evaporador-condensador) | 674043 | ERC/61992 | 29/03/2017 | CARRIER | 42XQL36C5 | evaporador | 23/03/2017 |  | SEM CLASSE | BLOCO E - FEEC - LE-08 | Comodato | AR CONDICIONADO. UNID. EVAPORADORA CARRIER 42XQL36C5.
ar condicionados (evaporador-condensador) | 674044 | ERC/61993 | 29/03/2017 | CARRIER | 42XQL36C5 | evaporador | 23/03/2017 |  | SEM CLASSE | BLOCO E - FEEC - LE-08 | Comodato | AR CONDICIONADO. UNID. EVAPORADORA CARRIER 42XQL36C5.
ar condicionados (evaporador-condensador) | 674045 | ERC/61994 | 29/03/2017 | CARRIER | 42XQL36C5 | evaporador | 23/03/2017 |  | SEM CLASSE | BLOCO E - FEEC - LE-08 | Comodato | AR CONDICIONADO. UNID. EVAPORADORA CARRIER 42XQL36C5.
ar condicionados (evaporador-condensador) | 675139 | 29/20056 | 24/04/2017 | CARRIER | 38CCM048535MC | condensador | 16/12/2014 | 48000 | SEM CLASSE | BLOCO B-FAC. ENGENHARIA ELETRICA E DE COMPUTAÇÃO- FEEC - LE-41 | Doação | CONDENSADORA PISO TETO 48.000 BTUS FRIA 220V 1F.
ar condicionados (evaporador-condensador) | 675140 | 29/20057 | 24/04/2017 | CARRIER | 38CCM048535MC | condensador | 16/12/2014 | 48000 | SEM CLASSE | BLOCO B-FAC. ENGENHARIA ELETRICA E DE COMPUTAÇÃO- FEEC - LE-41 | Doação | CONDENSADORA PISO TETO 48.000 BTUS FRIA 220V 1F.
ar condicionados (evaporador-condensador) | 675141 | 29/20054 | 24/04/2017 | CARRIER | 42XQM048515LC | evaporador | 16/12/2014 | 48000 | SEM CLASSE | BLOCO B-FAC. ENGENHARIA ELETRICA E DE COMPUTAÇÃO- FEEC - LE-41 | Doação | EVAPORADORA PISO TETO 48.000 FRIA 220V 1F.
ar condicionados (evaporador-condensador) | 675142 | 29/20055 | 24/04/2017 | CARRIER | 42XQM048515LC | evaporador | 16/12/2014 | 48000 | SEM CLASSE | BLOCO B-FAC. ENGENHARIA ELETRICA E DE COMPUTAÇÃO- FEEC - LE-41 | Doação | EVAPORADORA PISO TETO 48.000 FRIA 220V 1F.
ar condicionados (evaporador-condensador) | 675143 | 29/20058 | 24/04/2017 | FUJITSU | ASBA24JFC | evaporador inverter | 16/12/2014 | 24000 | SEM CLASSE | BLOCO B-FAC. ENGENHARIA ELETRICA E DE COMPUTAÇÃO- FEEC - LE-41 | Doação | EVAPORADORA INVERTER 24.000 BTUS FRIO 220 1F.
ar condicionados (evaporador-condensador) | 675144 | 29/20059 | 24/04/2017 | FUJITSU | AOBR24JFC | condensador inverter | 16/12/2014 | 24000 | SEM CLASSE | BLOCO B-FAC. ENGENHARIA ELETRICA E DE COMPUTAÇÃO- FEEC - LE-41 | Doação | CONDENSADORA INVERTER 24.000 BTUS FRIO 220V 1F.
ar condicionados (geral) | 681980 | 29/20145 | 12/09/2017 | SPRINGER | ZCB185RB | janela | 21/06/2017 | 18000 | SEM CLASSE | BLOCO A-FAC. ENG. ELETRICA E DE COMPUTAÇÃO (FEEC) - 203A | Doação | AR CONDICIONADO JANELA FR 18K 220V ELEETRICA-SP-SPRINGER
ar condicionados (evaporador-condensador) | 686212 |  | 02/02/2017 | SPRINGER |  | evaporador | 25/10/2007 | 22000 | SEM CLASSE | BLOCO G-2-C.PESQUISA INOVAÇÃO E EDUCAÇÃO EM TELECOMUNICAÇÕES -FEEC | Doação | UNIDADE EVAPORADORA 22000 BTUS
ar condicionados (evaporador-condensador) | 686449 | ERC/42340 | 11/05/2011 | CARRIER | 38XCB030515MS | condensador | 25/02/2010 | 30000 | SEM CLASSE | BLOCO E - FEEC - LE-22A | Comodato | CONDENSADORA 30.000 BTUS.
ar condicionados (evaporador-condensador) | 686450 | ERC/42341 | 25/10/2019 | SPRINGER CARRIER | 38XE022515MS | condensador | 25/02/2010 | 22000 | SEM CLASSE | BLOCO B-FAC. ENGENHARIA ELETRICA E DE COMPUTAÇÃO- FEEC - LE-42.REUN | Comodato | CONDENSADORA 22.000 BTUS.
ar condicionados (evaporador-condensador) | 686451 | ERC/42342 | 06/02/2017 | SPRINGER CARRIER | 38XCB030515MS | condensador | 25/02/2010 | 30000 | SEM CLASSE | BLOCO E - FEEC - LE-22A | Comodato | CONDENSADORA 30.000 BTUS.
ar condicionados (evaporador-condensador) | 686452 | ERC/42352 | 11/05/2011 | CARRIER | 42LUAC022515LC | evaporador | 25/02/2010 | 22000 | SEM CLASSE | BLOCO H - POS-GRADUACAO- FEEC - PE-22 | Comodato | UNIDADE EVAPORADORA 22.000 BTUS.
ar condicionados (evaporador-condensador) | 686460 | ERC/42801 | 11/05/2011 | FUJITSU | AOBR30JET | condensador | 25/11/2010 | 30000 | SEM CLASSE | BLOCO B-FAC. ENGENHARIA ELETRICA E DE COMPUTAÇÃO- FEEC - LE-47 | Comodato | UNIDADE CONDENSADORA 30.000 BTUS.
ar condicionados (evaporador-condensador) | 686552 | ERC/46989 | 19/06/2019 | SPRINGER |  | evaporador | 20/01/2012 | 30000 | SEM CLASSE | BLOCO C-FAC. ENGENHARIA ELETRICA E DE COMPUTAÇÃO- FEEC | Comodato | UNIDADE EVAPORADORA 30000 BTUS FRIO 220 V
ar condicionados (evaporador-condensador) | 686553 | ERC/46990 | 19/06/2019 | SPRINGER |  | evaporador | 20/01/2012 | 30000 | SEM CLASSE | BLOCO C-FAC. ENGENHARIA ELETRICA E DE COMPUTAÇÃO- FEEC | Comodato | UNIDADE EVAPORADORA 30000 BTUS FRIO 220 V
ar condicionados (evaporador-condensador) | 686611 | ERC/50595 | 09/05/2013 | FUJITSU | ASBA12JGC | evaporador | 09/05/2012 | 12000 | SEM CLASSE | BLOCO B-FAC. ENGENHARIA ELETRICA E DE COMPUTAÇÃO- FEEC - LCA-NOVO | Comodato | EVAPORADORA 12.000 BTUS.
ar condicionados (evaporador-condensador) | 686612 | ERC/50596 | 27/01/2017 | FUJITSU | ASBA18JCC | evaporador | 09/05/2012 | 18000 | SEM CLASSE | BLOCO B-FAC. ENGENHARIA ELETRICA E DE COMPUTAÇÃO- FEEC - SL/VIVENCI | Comodato | EVAPORADORA 18.000 BTUS.
ar condicionados (evaporador-condensador) | 687171 | ERC/51731 | 09/05/2013 | LG | ASNQ122B4AO | evaporador | 08/12/2012 | 12000 | SEM CLASSE | BLOCO A-FAC. ENG. ELETRICA E DE COMPUTAÇÃO (FEEC) - L-DEB | Comodato | EVAPORADORA 12.000 BTUS.
ar condicionados (evaporador-condensador) | 687172 | ERC/51732 | 09/05/2013 | LG | ASNQ122B4AO | evaporador | 08/12/2012 | 12000 | SEM CLASSE | BLOCO A-FAC. ENG. ELETRICA E DE COMPUTAÇÃO (FEEC) - L-DEB | Comodato | EVAPORADORA 12.000 BTUS.
ar condicionados (evaporador-condensador) | 687173 | ERC/51733 | 09/05/2013 | CARRIER | 42XQC048515LC | evaporador | 08/12/2012 | 48000 | SEM CLASSE | BLOCO E - FEEC - LE-11 | Comodato | EVAPORADORA 48.000 BTUS.
ar condicionados (evaporador-condensador) | 689778 | 1/156508 | 01/07/2016 | MIDEA | 38MKCB18M5 | condensador | 20/05/2016 |  | SEM CLASSE | BLOCO A-FAC. ENG. ELETRICA E DE COMPUTAÇÃO (FEEC) - SECRET.DIR | Compra | UNIDADE CONDENSADORA DE AR CONDICIONADO
ar condicionados (evaporador-condensador) | 689781 | 1/157639 | 22/07/2016 | MIDEA | 38VFCA18M5 | condensador | 15/07/2016 |  | SEM CLASSE | BLOCO A-FAC. ENG. ELETRICA E DE COMPUTAÇÃO (FEEC) - FEE | Compra | UNIDADE CONDENSADORA
ar condicionados (evaporador-condensador) | 691378 | 29/7792 | 28/05/1998 | MULT-PLIT |  | evaporador | 05/05/1998 |  | SEM CLASSE | BLOCO E - FEEC | Compra | EVAPORADORA
ar condicionados (evaporador-condensador) | 691390 | 29/17695 | 08/03/2012 | KOMECO | PRINCESS-LX | evaporador | 15/02/2012 |  | SEM CLASSE | BLOCO E - FEEC - LE-22B | Compra | EVAPORADORA INTERNA
ar condicionados (evaporador-condensador) | 691396 | 29/19954 | 08/02/2017 | CARRIER ECO | 38CCK036515MC | condensador | 07/12/2016 | 36000 | SEM CLASSE | BLOCO E - FEEC | Compra | CONDENSADORA 36000 BTU S. FRIO. 220V
ar condicionados (evaporador-condensador) | 691445 | 29/7788 | 28/05/1998 | MULT-PLIT |  | evaporador | 05/05/1998 |  | SEM CLASSE | BLOCO E - FEEC | Compra | EVAPORADORA
ar condicionados (split) | 691472 | 29/19969 | 23/02/2017 | CARRIER | 1241721 | evaporador | 18/01/2017 | 48000 | SEM CLASSE | BLOCO E - FEEC - LE 30 | Compra | EVAPORADORA 48000 BTU. SPLIT TETO FRIO 220V 4400W
ar condicionados (evaporador-condensador) | 691525 | 29/18159 | 18/09/2017 | SPRINGER |  | evaporador | 12/05/2006 | 24000 | SEM CLASSE | BLOCO E - FEEC | Doação | EVAPORADORA DE 24000 BTUS
ar condicionados (evaporador-condensador) | 693197 | 1/157694 | 30/09/2016 | FUJITSU | AOBA18LALL | condensador | 21/07/2016 |  | SEM CLASSE | BLOCO B-FAC. ENGENHARIA ELETRICA E DE COMPUTAÇÃO- FEEC - LE-47 | Compra | UNIDADE CONDENSADORA
ar condicionados (evaporador-condensador) | 693774 | 1/156510 | 01/07/2016 | MIDEA | 38MKCB18M5 | condensador | 20/05/2016 |  | SEM CLASSE | BLOCO A-FAC. ENG. ELETRICA E DE COMPUTAÇÃO (FEEC) - RH/CARLOS | Compra | UNIDADE CONDENSADORA DE AR CONDICIONADO
ar condicionados (evaporador-condensador) | 693909 | 29/14736 | 17/02/2017 | CARRIER | 42XQA024515KC | evaporador | 23/10/2006 | 24000 | SEM CLASSE | BLOCO B-FAC. ENGENHARIA ELETRICA E DE COMPUTAÇÃO- FEEC | Doação | UNIDADE EVAPORADORA 24000 BTUS
ar condicionados (evaporador-condensador) | 694997 | 29/19563 | 01/02/2017 |  |  | evaporador | 11/05/2004 | 36000 | SEM CLASSE | BLOCO G-2-C.PESQUISA INOVAÇÃO E EDUCAÇÃO EM TELECOMUNICAÇÕES -FEEC | Doação | UNIDADE EVAPORADORA 36000 BTUS
ar condicionados (split) | 694998 | 29/19968 | 23/02/2017 | CARRIER | 1241721 | evaporador | 18/01/2017 | 48000 | SEM CLASSE | BLOCO E - FEEC - LE 30 | Compra | EVAPORADORA 48000 BTU. SPLIT TETO FRIO 220V 4400W
ar condicionados (evaporador-condensador) | 695223 | 29/16372 | 03/03/2010 | YORK | EXCT17BC | evaporador | 21/01/2010 |  | SEM CLASSE | BLOCO H - POS-GRADUACAO- FEEC - PE-12 | Compra | UNIDADE EVAPORADORA INTERNA
ar condicionados (evaporador-condensador) | 695516 | 29/16373 | 03/03/2010 | ELGIN | EXC36T17BC | evaporador | 21/01/2010 |  | SEM CLASSE | BLOCO H - POS-GRADUACAO- FEEC - B.H.T-L-1 | Compra | UNIDADE EVAPORADORA INTERNA
ar condicionados (evaporador-condensador) | 695526 | 29/6112 | 23/10/1996 | SPRINGER |  | condensador | 27/09/1996 | 30000 | SEM CLASSE | BLOCO E - FEEC - LE16 | Compra | CONDENSADORA PARA 30.000 BTUS
ar condicionados (split) | 695770 | 29/20143 | 31/07/2017 | FUJITSU | ASBA30JFC | evaporador | 20/07/2017 | 27000 | SEM CLASSE | BLOCO E - FEEC - LE 25 | Compra | EVAPORADORA SPLIT HW 27000 BTU FRIO 220V
ar condicionados (evaporador-condensador) | 696228 | 1/156500 | 01/07/2016 | FUJITSU | AOBA18LALL | condensador | 20/05/2016 |  | SEM CLASSE | BLOCO E - FEEC - LE35 | Compra | UNIDADE CONDENSADORA DE AR CONDICIONADO
ar condicionados (evaporador-condensador) | 696861 | 29/18158 | 18/09/2017 | SPRINGER |  | evaporador | 12/05/2006 | 24000 | SEM CLASSE | BLOCO E - FEEC | Doação | EVAPORADORA DE 24000 BTUS
ar condicionados (evaporador-condensador) | 697116 | 29/15511 | 01/02/2017 |  |  | evaporador | 24/01/2008 | 48000 | SEM CLASSE | BLOCO E - FEEC | Doação | UNIDADE EVAPORADORA 48000 BTUS
ar condicionados (evaporador-condensador) | 697627 | 29/7787 | 28/05/1998 | MULTI-PLIT |  | evaporador | 05/05/1998 |  | SEM CLASSE | BLOCO E - FEEC | Compra | EVAPORADORA
ar condicionados (evaporador-condensador) | 698059 | 1/156502 | 01/07/2016 | FUJITSU | AOBA18LALL | condensador | 20/05/2016 |  | SEM CLASSE | BLOCO E - FEEC - LE-36 | Compra | UNIDADE CONDENSADORA DE AR CONDICIONADO
ar condicionados (evaporador-condensador) | 698608 | 1/156501 | 01/07/2016 | FUJITSU | AOBA18LALL | condensador | 20/05/2016 |  | SEM CLASSE | BLOCO E - FEEC - LE-35 | Compra | UNIDADE CONDENSADORA DE AR CONDICIONADO
ar condicionados (evaporador-condensador) | 698609 | 1/156506 | 01/07/2016 | MIDEA | 38MKCB18M5 | condensador | 20/05/2016 |  | SEM CLASSE | BLOCO A-FAC. ENG. ELETRICA E DE COMPUTAÇÃO (FEEC) - D.ASSOC. | Compra | UNIDADE CONDENSADORA DE AR CONDICIONADO
ar condicionados (geral) | 698676 | 29/7797 | 19/06/1998 | GOLDEX |  | SEM CLASSE | 11/10/1996 |  | SEM CLASSE | BLOCO B-FAC. ENGENHARIA ELETRICA E DE COMPUTAÇÃO- FEEC - EXTERNO | Doação | AR CONDICIONADO PARA SALA LIMPA
ar condicionados (evaporador-condensador) | 698719 | 29/17697 | 08/03/2012 | KOMECO | PRINCESS-LX | evaporador | 15/02/2012 |  | SEM CLASSE | BLOCO E - FEEC - LE-20 | Compra | EVAPORADORA INTERNA
ar condicionados (evaporador-condensador) | 699207 | 29/18054 | 08/05/2013 | FUJITSU | ABBA30LCT | evaporador | 09/08/2012 |  | SEM CLASSE | BLOCO G-2-C.PESQUISA INOVAÇÃO E EDUCAÇÃO EM TELECOMUNICAÇÕES -FEEC - LE-12 | Doação | EVAPORADOR
ar condicionados (evaporador-condensador) | 699209 | 29/15830 | 06/03/2017 | GREE | GST36-22LAI | evaporador | 10/10/2008 |  | SEM CLASSE | ENGA. BASICA, NEPAM,FEEC-ELETRONICA E MICROELETRONICA (DEMIC), CCS - PRG -REITORIA - LEMAC | Doação | EVAPORADORA
ar condicionados (evaporador-condensador) | 701366 | 29/18333 | 01/02/2017 |  |  | evaporador | 27/06/2008 | 48000 | SEM CLASSE | BLOCO B-FAC. ENGENHARIA ELETRICA E DE COMPUTAÇÃO- FEEC | Doação | UNIDADE EVAPORADORA 48000 BTUS
ar condicionados (evaporador-condensador) | 701647 | 29/19955 | 08/02/2017 | CARRIER ECO | 38CCK036515MC | condensador | 07/12/2016 | 36000 | SEM CLASSE | BLOCO E - FEEC | Compra | CONDENSADORA 36000 BTU S. FRIO. 220V
ar condicionados (evaporador-condensador) | 701679 | 29/15561 | 01/02/2017 |  |  | evaporador | 25/02/2008 | 24000 | SEM CLASSE | BLOCO A-FAC. ENG. ELETRICA E DE COMPUTAÇÃO (FEEC) | Doação | UNIDADE EVAPORADORA 24000 BTUS
ar condicionados (evaporador-condensador) | 702515 | 29/15443 | 01/02/2017 |  |  | evaporador | 08/01/2008 | 24000 | SEM CLASSE | BLOCO C-FAC. ENGENHARIA ELETRICA E DE COMPUTAÇÃO- FEEC | Doação | UNIDADE EVAPORADORA 24000 BTUS
ar condicionados (evaporador-condensador) | 702743 | 1/156509 | 01/07/2016 | MIDEA | 38MKCB18M5 | condensador | 20/05/2016 |  | SEM CLASSE | BLOCO A-FAC. ENG. ELETRICA E DE COMPUTAÇÃO (FEEC) - COMPRAS | Compra | UNIDADE CONDENSADORA DE AR CONDICIONADO
ar condicionados (evaporador-condensador) | 702827 | 29/17694 | 08/03/2012 | KOMECO | PRINCESS-LX | evaporador | 15/02/2012 |  | SEM CLASSE | BLOCO E - FEEC - LE-22B | Compra | EVAPORADORA INTERNA
ar condicionados (evaporador-condensador) | 703722 | 29/14735 | 17/02/2017 | CARRIER | 42XQA024515KC | evaporador | 23/10/2006 | 24000 | SEM CLASSE | BLOCO B-FAC. ENGENHARIA ELETRICA E DE COMPUTAÇÃO- FEEC | Doação | UNIDADE EVAPORADORA 24000 BTUS
ar condicionados (evaporador-condensador) | 704216 | 29/16369 | 28/09/2015 | ELGIN | PHFE-30000-2 | evaporador | 21/01/2010 |  | SEM CLASSE | BLOCO E - FEEC - LE-36 | Compra | UNIDADE EVAPORADORA INTERNA
ar condicionados (split) | 704217 | 29/19970 | 23/02/2017 | CARRIER | 1241721 | evaporador | 18/01/2017 | 48000 | SEM CLASSE | BLOCO E - FEEC - LE 14 | Compra | EVAPORADORA 48000 BTU FRIO 220V SPLIT TETO 4400W
ar condicionados (evaporador-condensador) | 704620 | 29/7791 | 28/05/1998 | MULT-PLIT |  | evaporador | 05/05/1998 |  | SEM CLASSE | BLOCO E - FEEC | Compra | EVAPORADORA
ar condicionados (evaporador-condensador) | 704626 | 29/15445 | 01/02/2017 |  |  | evaporador | 08/01/2008 | 18000 | SEM CLASSE | BLOCO G-2-C.PESQUISA INOVAÇÃO E EDUCAÇÃO EM TELECOMUNICAÇÕES -FEEC | Doação | UNIDADE EVAPORADORA 18000 BTUS
ar condicionados (evaporador-condensador) | 705144 | 29/7790 | 28/05/1998 | MULT-PLIT |  | evaporador | 05/05/1998 |  | SEM CLASSE | BLOCO E - FEEC | Compra | EVAPORADORA
ar condicionados (evaporador-condensador) | 705145 | 29/19908 | 16/11/2016 | DAIKIN | RK 12P5UL | evaporador | 04/11/2016 |  | SEM CLASSE | BLOCO A-FAC. ENG. ELETRICA E DE COMPUTAÇÃO (FEEC) - PROTOCOLO | Compra | EVAPORADORA
ar condicionados (evaporador-condensador) | 705416 | 29/17982 | 01/02/2017 |  |  | evaporador | 26/04/2012 | 18000 | SEM CLASSE | BLOCO B-FAC. ENGENHARIA ELETRICA E DE COMPUTAÇÃO- FEEC | Doação | UNIDADE EVAPORADORA 18000 BTUS
ar condicionados (evaporador-condensador) | 706071 | 29/17691 | 08/03/2012 | KOMECO | PRINCESS-LX | evaporador | 15/02/2012 |  | SEM CLASSE | BLOCO E - FEEC - LE-14 | Compra | EVAPORADORA INTERNA
ar condicionados (evaporador-condensador) | 706531 | 29/15442 | 01/02/2017 |  |  | evaporador | 08/01/2008 | 24000 | SEM CLASSE | BLOCO C-FAC. ENGENHARIA ELETRICA E DE COMPUTAÇÃO- FEEC | Doação | UNIDADE EVAPORADORA 24000 BTUS
ar condicionados (evaporador-condensador) | 706669 | 1/157693 | 30/09/2016 | FUJITSU | AOBA18LALL | condensador | 21/07/2016 |  | SEM CLASSE | BLOCO B-FAC. ENGENHARIA ELETRICA E DE COMPUTAÇÃO- FEEC - LE-47 | Compra | UNIDADE CONDENSADORA
ar condicionados (evaporador-condensador) | 706875 | 1/156505 | 01/07/2016 | FUJITSU | AOBA18LALL | condensador | 20/05/2016 |  | SEM CLASSE | BLOCO E - FEEC - LE-33 | Compra | UNIDADE CONDENSADORA DE AR CONDICIONADO
ar condicionados (evaporador-condensador) | 707096 | 1/156507 | 01/07/2016 | MIDEA | 38MKCB18M5 | condensador | 20/05/2016 |  | SEM CLASSE | BLOCO A-FAC. ENG. ELETRICA E DE COMPUTAÇÃO (FEEC) - SL.FINANÇA | Compra | UNIDADE CONDENSADORA DE AR CONDICIONADO
ar condicionados (evaporador-condensador) | 707197 | 29/17690 | 08/03/2012 | KOMECO | PRINCESS-LX | evaporador | 15/02/2012 |  | SEM CLASSE | BLOCO E - FEEC - LE-14 | Compra | EVAPORADORA INTERNA
ar condicionados (evaporador-condensador) | 707454 | 29/18027 | 28/09/2015 | PANASONIC | CU-YS18MKV-7 | evaporador inverter | 17/12/2012 | 18000 | SEM CLASSE | BLOCO B-FAC. ENGENHARIA ELETRICA E DE COMPUTAÇÃO- FEEC - LAB.SIMU | Compra | EVAPORADORA INVERTER 18000 BTUS FRIO 220V
ar condicionados (evaporador-condensador) | 708603 | 29/18029 | 28/09/2015 | PANASONIC | CU-YS18MKV-7 | evaporador inverter | 17/12/2012 | 18000 | SEM CLASSE | BLOCO B-FAC. ENGENHARIA ELETRICA E DE COMPUTAÇÃO- FEEC - LAB.SIMU | Compra | EVAPORADORAINVERTER 18000 BTUS FRIO 220V
ar condicionados (evaporador-condensador) | 708608 | 29/19956 | 08/02/2017 | CARRIER ECO | 38CCK036515MC | condensador | 07/12/2016 | 36000 | SEM CLASSE | BLOCO E - FEEC | Compra | CONDENSADORA 36000 BTU S. FRIO. 220V
ar condicionados (evaporador-condensador) | 709046 | 29/16374 | 03/03/2010 | YORK | EXC36T17BC | evaporador | 21/01/2010 |  | SEM CLASSE | BLOCO H - POS-GRADUACAO- FEEC - PE-12 | Compra | UNIDADE EVAPORADORA INTERNA
ar condicionados (evaporador-condensador) | 709048 | 29/18055 | 08/05/2013 | FUJITSU | ABBA30LCT | evaporador | 09/08/2012 |  | SEM CLASSE | BLOCO G-2-C.PESQUISA INOVAÇÃO E EDUCAÇÃO EM TELECOMUNICAÇÕES -FEEC - LE-12 | Doação | EVAPORADOR
ar condicionados (evaporador-condensador) | 709097 | 29/18334 | 01/02/2017 |  |  | evaporador | 27/06/2008 | 48000 | SEM CLASSE | BLOCO B-FAC. ENGENHARIA ELETRICA E DE COMPUTAÇÃO- FEEC | Doação | UNIDADE EVAPORADORA 48000 BTUS
ar condicionados (evaporador-condensador) | 709101 | 29/19953 | 08/02/2017 | CARRIER ECO | 38CCK036515MC | condensador | 07/12/2016 | 36000 | SEM CLASSE | BLOCO E - FEEC | Compra | CONDENSADORA 36000 BTU S. FRIO. 220V
ar condicionados (evaporador-condensador) | 709220 | 1/156503 | 01/07/2016 | FUJITSU | AOBA18LALL | condensador | 20/05/2016 |  | SEM CLASSE | BLOCO E - FEEC - LE-36 | Compra | UNIDADE CONDENSADORA DE AR CONDICIONADO
ar condicionados (evaporador-condensador) | 709545 | 29/18335 | 17/10/2017 |  |  | evaporador | 27/06/2008 | 48000 | SEM CLASSE | BLOCO B-FAC. ENGENHARIA ELETRICA E DE COMPUTAÇÃO- FEEC | Doação | UNIDADE EVAPORADORA 48000 BTUS
ar condicionados (evaporador-condensador) | 709743 | 29/18030 | 28/09/2015 | FUJITSU | ABBA36LCT | evaporador inverter | 17/12/2012 | 32000 | SEM CLASSE | BLOCO B-FAC. ENGENHARIA ELETRICA E DE COMPUTAÇÃO- FEEC - LAB.SIMU | Compra | EVAPORADORA TETO INVERTER 32000 BTUS QUENTE 220V
ar condicionados (evaporador-condensador) | 709750 | 29/17692 | 08/03/2012 | KOMECO | PRINCESS-LX | evaporador | 15/02/2012 |  | SEM CLASSE | BLOCO E - FEEC - LE-34 | Compra | EVAPORADORA INTERNA
ar condicionados (evaporador-condensador) | 709751 | 29/7789 | 28/05/1998 | MULT-PLIT |  | evaporador | 05/05/1998 |  | SEM CLASSE | BLOCO E - FEEC | Compra | EVAPORADORA
ar condicionados (evaporador-condensador) | 710289 | 29/19907 | 16/11/2016 | DAIKIN | RK 12P5UL | evaporador | 04/11/2016 |  | SEM CLASSE | BLOCO A-FAC. ENG. ELETRICA E DE COMPUTAÇÃO (FEEC) - ATU | Compra | EVAPORADORA
ar condicionados (evaporador-condensador) | 711881 | 29/15444 | 01/02/2017 |  |  | evaporador | 08/01/2008 | 24000 | SEM CLASSE | BLOCO C-FAC. ENGENHARIA ELETRICA E DE COMPUTAÇÃO- FEEC | Doação | UNIDADE EVAPORADORA 24000 BTUS
ar condicionados (evaporador-condensador) | 712019 | 1/156504 | 01/07/2016 | FUJITSU | AOBA18LALL | condensador | 20/05/2016 |  | SEM CLASSE | BLOCO E - FEEC - LE-33 | Compra | UNIDADE CONDENSADORA DE AR CONDICIONADO
ar condicionados (evaporador-condensador) | 712278 | 29/18028 | 28/09/2015 | PANASONIC | CU-YS18MKV-7 | evaporador inverter | 17/12/2012 | 18000 | SEM CLASSE | BLOCO B-FAC. ENGENHARIA ELETRICA E DE COMPUTAÇÃO- FEEC - LAB.SIMU | Compra | EVAPORADORAINVERTER 18000 BTUS FRIO 220V
ar condicionados (evaporador-condensador) | 712476 | 29/17696 | 08/03/2012 | KOMECO | PRINCESS-LX | evaporador | 15/02/2012 |  | SEM CLASSE | BLOCO E - FEEC - LE-22B | Compra | EVAPORADORA INTERNA
ar condicionados (split) | 712482 | 29/20144 | 31/07/2017 | FUJITSU | ASBA30JFC | evaporador | 20/07/2017 | 27000 | SEM CLASSE | BLOCO E - FEEC - LE 25 | Compra | EVAPORADORA SPLIT HW 27000 BTU FRIO 220V
ar condicionados (evaporador-condensador) | 712919 | 29/17693 | 08/03/2012 | KOMECO | PRINCESS-LX | evaporador | 15/02/2012 |  | SEM CLASSE | BLOCO E - FEEC - LE-32 | Compra | EVAPORADORA INTERNA
ar condicionados (evaporador-condensador) | 738365 |  | 12/06/2019 | carrier | 38ccl036515mc | condensador | 23/11/2017 | 36000 | SEM CLASSE | BLOCO C-FAC. ENGENHARIA ELETRICA E DE COMPUTAÇÃO- FEEC | Compra | unidade condensadora 36k fr 220
ar condicionados (evaporador-condensador) | 738367 |  | 12/06/2019 | carrier | 38ccl036515mc | evaporador | 23/11/2017 | 36000 | SEM CLASSE | BLOCO C-FAC. ENGENHARIA ELETRICA E DE COMPUTAÇÃO- FEEC | Compra | unidade evaporadora piso/teto 36k
ar condicionados (evaporador-condensador) | 753948 |  |  | SAMSUNG | AR24HSSPASNXAZ | condensador inverter | 18/09/2018 | 24000 | SEM CLASSE | CASA DE MAQUINAS -COCEN -REITORIA | Doação | UNIDADE CONDENSADORA HI-WALL 24.000 BTUS CR INVERTER220V.
ar condicionados (evaporador-condensador) | 753952 |  |  | SAMSUNG | AR24HSSPASNNAZ | evaporador inverter | 18/09/2018 | 24000 | SEM CLASSE | CASA DE MAQUINAS -COCEN -REITORIA | Doação | UNIDADE EVAPORADORA 24.000 BRUS CR INVERTER220V.
ar condicionados (evaporador-condensador) | 754983 |  |  | ELGIN | PEFI60B2N | evaporador | 01/08/2018 | 60000 | SEM CLASSE | BLOCO C-FAC. ENGENHARIA ELETRICA E DE COMPUTAÇÃO- FEEC | Compra | UNIDADE EVAPORADORA AR PISO/TETO 60.000 BTUS/H.410A, FRIO PADRÃO
ar condicionados (evaporador-condensador) | 754984 |  |  | ELGIN | PEFI60B2N | evaporador | 01/08/2018 | 60000 | SEM CLASSE | BLOCO C-FAC. ENGENHARIA ELETRICA E DE COMPUTAÇÃO- FEEC | Compra | UNIDADE EVAPORADORA AR PISO/TETO 60.000 BTUS/H.410A, FRIO PADRÃO
ar condicionados (evaporador-condensador) | 754986 |  |  | ELGIN | OUFE60B3NA | condensador | 01/08/2018 | 60000 | SEM CLASSE | BLOCO C-FAC. ENGENHARIA ELETRICA E DE COMPUTAÇÃO- FEEC | Compra | UNIDADE CONDENSADORA DE AR UNIVERSAL 60.000 BTUS/H, FRIO, R0410A, 220V.TRIFÁSICO PADRÃO.
ar condicionados (evaporador-condensador) | 754987 |  |  | ELGIN | OUFE60B3NA | condensador | 01/08/2018 | 60000 | SEM CLASSE | BLOCO C-FAC. ENGENHARIA ELETRICA E DE COMPUTAÇÃO- FEEC | Compra | UNIDADE CONDENSADORA DE AR UNIVERSAL 60.000 BTUS/H, FRIO, R0410A, 220V.TRIFÁSICO PADRÃO.
ar condicionados (evaporador-condensador) | 754988 |  |  | PHILCO | PA24000IFM4 | condensador | 01/08/2018 | 24000 | SEM CLASSE | BLOCO C-FAC. ENGENHARIA ELETRICA E DE COMPUTAÇÃO- FEEC | Compra | UNIDADE CONDENSADORA DE AR 24.000 BTUS/H, 220V EXTERNA PADRÃO.
ar condicionados (evaporador-condensador) | 754989 |  |  | PHILCO | PA24000IFM4 | evaporador | 01/08/2018 | 24000 | SEM CLASSE | BLOCO C-FAC. ENGENHARIA ELETRICA E DE COMPUTAÇÃO- FEEC | Compra | UNIDADE EVAPORADORA 24.000 BTUS/H, 220V EXTERNA PADRÃO.
ar condicionados (evaporador-condensador) | 754990 |  |  | ELGIN | OUFE36B2NC | evaporador | 01/08/2018 | 36000 | SEM CLASSE | BLOCO C-FAC. ENGENHARIA ELETRICA E DE COMPUTAÇÃO- FEEC | Compra | UNIDADE EVAPORADORA 36000 BTUS/H, PISO TETO R 410A FRO PADRÃO.
ar condicionados (evaporador-condensador) | 754991 |  |  | ELGIN | OUFE36B2NC | evaporador | 01/08/2018 | 36000 | SEM CLASSE | BLOCO C-FAC. ENGENHARIA ELETRICA E DE COMPUTAÇÃO- FEEC | Compra | UNIDADE EVAPORADORA 36000 BTUS/H, PISO TETO R 410A FRO PADRÃO.
ar condicionados (evaporador-condensador) | 754992 |  |  | ELGIN | OUFE36B2NC | evaporador | 01/08/2018 | 36000 | SEM CLASSE | BLOCO C-FAC. ENGENHARIA ELETRICA E DE COMPUTAÇÃO- FEEC | Compra | UNIDADE EVAPORADORA 36000 BTUS/H, PISO TETO R 410A FRO PADRÃO.
ar condicionados (evaporador-condensador) | 754995 |  |  | ELGIN | OUFE36B2NC | condensador | 01/08/2018 | 36000 | SEM CLASSE | BLOCO E - FEEC | Compra | UNIDADE CONDENSADORA 36000 BTUS/H, PISO TETO R 410A FRIO PADRÃO.
ar condicionados (evaporador-condensador) | 754996 |  |  | ELGIN | OUFE36B2NC | condensador | 01/08/2018 | 36000 | SEM CLASSE | BLOCO E - FEEC | Compra | UNIDADE CONDENSADORA 36000 BTUS/H, PISO TETO R 410A FRIO PADRÃO.
ar condicionados (evaporador-condensador) | 754997 |  |  | ELGIN | OUFE36B2NC | condensador | 01/08/2018 | 36000 | SEM CLASSE | BLOCO C-FAC. ENGENHARIA ELETRICA E DE COMPUTAÇÃO- FEEC | Compra | UNIDADE CONDENSADORA 36000 BTUS/H, PISO TETO R 410A FRIO PADRÃO.
ar condicionados (split) | 757767 |  |  | carrier | split 38ccl060535mc | condensador | 05/12/2018 | 60000 | SEM CLASSE | BLOCO B-FAC. ENGENHARIA ELETRICA E DE COMPUTAÇÃO- FEEC | Doação | UNIDADE CONDENSADORA carrier, modelo split 38ccl060535mc, 60 fr vertical, 220v r-410a
ar condicionados (split) | 757768 |  |  | carrier | split 38ccl060535mc | condensador | 05/12/2018 | 60000 | SEM CLASSE | BLOCO B-FAC. ENGENHARIA ELETRICA E DE COMPUTAÇÃO- FEEC | Doação | UNIDADE CONDENSADORA carrier, modelo split 38ccl060535mc, 60 fr vertical, 220v r-410a
ar condicionados (evaporador-condensador) | 757769 |  | 11/07/2019 | carrier | space 42xql60c5 | evaporador | 05/12/2018 |  | SEM CLASSE | BLOCO B-FAC. ENGENHARIA ELETRICA E DE COMPUTAÇÃO- FEEC | Doação | UNIDADE EVAPORADORA CARRIER MODELO SPACE 42XQL60C5 S/FIO
ar condicionados (evaporador-condensador) | 757770 |  | 11/07/2019 | carrier | space 42xql60c5 | evaporador | 05/12/2018 |  | SEM CLASSE | BLOCO B-FAC. ENGENHARIA ELETRICA E DE COMPUTAÇÃO- FEEC | Doação | UNIDADE EVAPORADORA carrier modelo space 42xql60c5 s/fio
ar condicionados (evaporador-condensador) | 758134 |  |  | springer Carrier | 32ccl048535mc | condensador | 12/12/2017 | 48000 | SEM CLASSE | BLOCO B-FAC. ENGENHARIA ELETRICA E DE COMPUTAÇÃO- FEEC | Comodato | UNIDADE CONDENSADORA springer carrier 48k fr 220-3-60 R-410a, modelo 32ccl048535mc.
ar condicionados (evaporador-condensador) | 758135 |  |  | springer Carrier | 32ccl048535mc | condensador | 12/12/2017 | 48000 | SEM CLASSE | BLOCO B-FAC. ENGENHARIA ELETRICA E DE COMPUTAÇÃO- FEEC | Comodato | UNIDADE CONDENSADORA springer carrier 48k fr 220-3-60 R-410a, modelo 32ccl048535mc.
ar condicionados (evaporador-condensador) | 758136 |  |  | springer Carrier | 42xql48c5 | evaporador | 12/12/2017 | 48000 | SEM CLASSE | BLOCO B-FAC. ENGENHARIA ELETRICA E DE COMPUTAÇÃO- FEEC | Comodato | UNIDADE EVAPORADORA springer carrier piso ou teto 48k q/f modelo 42xql48c5
ar condicionados (evaporador-condensador) | 758137 |  |  | springer Carrier | 42xql48c5 | evaporador | 12/12/2017 | 48000 | SEM CLASSE | BLOCO B-FAC. ENGENHARIA ELETRICA E DE COMPUTAÇÃO- FEEC | Comodato | UNIDADE EVAPORADORA springer carrier piso ou teto 48k q/f modelo 42xql48c5
ar condicionados (evaporador-condensador) | 758276 |  | 12/06/2019 | FUJITSU | AOBA36LCT | evaporador | 14/03/2019 |  | SEM CLASSE | BLOCO B-FAC. ENGENHARIA ELETRICA E DE COMPUTAÇÃO- FEEC | Compra | UNIDADE EVAPORADORA
ar condicionados (evaporador-condensador) | 758277 |  | 12/06/2019 | FUJITSU | AOBA36LCT | evaporador | 14/03/2019 |  | SEM CLASSE | BLOCO B-FAC. ENGENHARIA ELETRICA E DE COMPUTAÇÃO- FEEC | Compra | UNIDADE EVAPORADORA
ar condicionados (evaporador-condensador) | 758278 |  | 12/06/2019 | FUJITSU | AOBA36LCT | evaporador | 14/03/2019 |  | SEM CLASSE | BLOCO B-FAC. ENGENHARIA ELETRICA E DE COMPUTAÇÃO- FEEC | Compra | UNIDADE EVAPORADORA
ar condicionados (evaporador-condensador) | 758279 |  | 12/06/2019 | FUJITSU | AOBA36LFTL | condensador | 14/03/2019 |  | SEM CLASSE | BLOCO B-FAC. ENGENHARIA ELETRICA E DE COMPUTAÇÃO- FEEC | Compra | UNIDADE CONDENSADORA
ar condicionados (evaporador-condensador) | 758280 |  | 12/06/2019 | FUJITSU | AOBA36LFTL | condensador | 14/03/2019 |  | SEM CLASSE | BLOCO B-FAC. ENGENHARIA ELETRICA E DE COMPUTAÇÃO- FEEC | Compra | UNIDADE CONDENSADORA
ar condicionados (evaporador-condensador) | 758281 |  | 12/06/2019 | FUJITSU | AOBA36LFTL | condensador | 14/03/2019 |  | SEM CLASSE | BLOCO B-FAC. ENGENHARIA ELETRICA E DE COMPUTAÇÃO- FEEC | Compra | UNIDADE CONDENSADORA
ar condicionados (geral) | 759461 |  | 18/10/2019 | carrier | silentia | janela | 05/12/2018 | 21000 | SEM CLASSE | BLOCO A-FAC. ENG. ELETRICA E DE COMPUTAÇÃO (FEEC) | Compra | ar CONDICIONADO dE janela 21000 btus 220v
ar condicionados (geral) | 759462 |  | 23/01/2020 | carrier | silentia | janela | 05/12/2018 | 21000 | SEM CLASSE | BLOCO B-FAC. ENGENHARIA ELETRICA E DE COMPUTAÇÃO- FEEC | Compra | ar CONDICIONADO dE janela 21000 btus 220v
ar condicionados (geral) | 759463 |  |  | carrier | silentia | janela | 05/12/2018 | 21000 | SEM CLASSE | BLOCO C-FAC. ENGENHARIA ELETRICA E DE COMPUTAÇÃO- FEEC | Compra | ar CONDICIONADO dE janela 21000 btus 220v
ar condicionados (geral) | 759464 |  |  | consul | CCY12DBBNA | SEM CLASSE | 05/12/2018 | 12000 | SEM CLASSE | BLOCO C-FAC. ENGENHARIA ELETRICA E DE COMPUTAÇÃO- FEEC | Compra | CONDICIONADOR DE AR 12.000 BTUS
ar condicionados (geral) | 759465 |  | 17/12/2019 | consul | CCY12DBBNA | SEM CLASSE | 05/12/2018 | 12000 | SEM CLASSE | BLOCO A-FAC. ENG. ELETRICA E DE COMPUTAÇÃO (FEEC) | Compra | CONDICIONADOR DE AR 12.000 BTUS
ar condicionados (geral) | 759466 |  |  | consul | CCY12DBBNA | SEM CLASSE | 05/12/2018 | 12000 | SEM CLASSE | BLOCO C-FAC. ENGENHARIA ELETRICA E DE COMPUTAÇÃO- FEEC | Compra | CONDICIONADOR DE AR 12.000 BTUS
ar condicionados (geral) | 759467 |  |  | consul | CCY12DBBNA | SEM CLASSE | 05/12/2018 | 12000 | SEM CLASSE | BLOCO A-FAC. ENG. ELETRICA E DE COMPUTAÇÃO (FEEC) | Compra | CONDICIONADOR DE AR 12.000 BTUS
ar condicionados (geral) | 759468 |  |  | consul | CCY12DBBNA | SEM CLASSE | 05/12/2018 | 12000 | SEM CLASSE | BLOCO C-FAC. ENGENHARIA ELETRICA E DE COMPUTAÇÃO- FEEC | Compra | CONDICIONADOR DE AR 12.000 BTUS
ar condicionados (geral) | 759469 |  | 17/12/2019 | consul | CCY12DBBNA | SEM CLASSE | 05/12/2018 | 12000 | SEM CLASSE | BLOCO A-FAC. ENG. ELETRICA E DE COMPUTAÇÃO (FEEC) | Compra | CONDICIONADOR DE AR 12.000 BTUS
ar condicionados (geral) | 759470 |  | 30/10/2019 | consul | CCY12DBBNA | SEM CLASSE | 05/12/2018 | 12000 | SEM CLASSE | BLOCO A-FAC. ENG. ELETRICA E DE COMPUTAÇÃO (FEEC) | Compra | CONDICIONADOR DE AR 12.000 BTUS
ar condicionados (evaporador-condensador) | 760167 |  | 09/08/2019 | fujitsu | ABBA36LCT | evaporador | 21/05/2019 |  | SEM CLASSE | BLOCO B-FAC. ENGENHARIA ELETRICA E DE COMPUTAÇÃO- FEEC | Compra | UNIDADE EVAPORADORA
ar condicionados (evaporador-condensador) | 760168 |  | 09/08/2019 | fujitsu | ABBA36LCT | evaporador | 21/05/2019 |  | SEM CLASSE | BLOCO B-FAC. ENGENHARIA ELETRICA E DE COMPUTAÇÃO- FEEC | Compra | UNIDADE EVAPORADORA
ar condicionados (evaporador-condensador) | 760170 |  | 09/08/2019 | fujitsu | AOBA36LFTL | condensador | 21/05/2019 |  | SEM CLASSE | BLOCO B-FAC. ENGENHARIA ELETRICA E DE COMPUTAÇÃO- FEEC | Compra | UNIDADE condensadora
ar condicionados (evaporador-condensador) | 760171 |  |  | fujitsu | AOBA36LFTL | condensador | 21/05/2019 |  | SEM CLASSE | BLOCO A-FAC. ENG. ELETRICA E DE COMPUTAÇÃO (FEEC) | Compra | UNIDADE condensadora
ar condicionados (evaporador-condensador) | 761500 |  |  | springer | 38kcx12s5 | condensador | 09/01/2018 | 12000 | SEM CLASSE | BLOCO B-FAC. ENGENHARIA ELETRICA E DE COMPUTAÇÃO- FEEC | Comodato | UNIDADE CONDENSADORA 12000 BTUS FRIO SPRINGER
ar condicionados (evaporador-condensador) | 761501 |  |  | springer | 38kcx12s5 | condensador | 09/01/2018 | 12000 | SEM CLASSE | BLOCO B-FAC. ENGENHARIA ELETRICA E DE COMPUTAÇÃO- FEEC | Comodato | UNIDADE CONDENSADORA 12000 BTUS FRIO SPRINGER
ar condicionados (evaporador-condensador) | 761502 |  |  | springer | evaporadora | evaporador | 09/01/2018 | 12000 | SEM CLASSE | BLOCO B-FAC. ENGENHARIA ELETRICA E DE COMPUTAÇÃO- FEEC | Comodato | UNIDADE EVAPORADORA 12000 btus springer
ar condicionados (evaporador-condensador) | 761503 |  |  | springer | evaporadora | evaporador | 09/01/2018 | 12000 | SEM CLASSE | BLOCO B-FAC. ENGENHARIA ELETRICA E DE COMPUTAÇÃO- FEEC | Comodato | UNIDADE EVAPORADORA 12000 btus springer
ar condicionados (evaporador-condensador) | 761516 |  | 20/09/2019 | fujitsu | inverter abba36lct | evaporador inverter | 09/07/2019 |  | SEM CLASSE | BLOCO C-FAC. ENGENHARIA ELETRICA E DE COMPUTAÇÃO- FEEC | Compra | UNIDADE EVAPORADORA
ar condicionados (evaporador-condensador) | 761517 |  | 20/09/2019 | fujitsu | inverter abba36lct | evaporador inverter | 09/07/2019 |  | SEM CLASSE | BLOCO C-FAC. ENGENHARIA ELETRICA E DE COMPUTAÇÃO- FEEC | Compra | UNIDADE EVAPORADORA
ar condicionados (evaporador-condensador) | 761519 |  | 20/09/2019 | fujitsu | inverter AOBA36LFTL | condensador inverter | 09/07/2019 | 36000 | SEM CLASSE | BLOCO C-FAC. ENGENHARIA ELETRICA E DE COMPUTAÇÃO- FEEC | Compra | UNIDADE CONDENSADORA 36000 BTUS
ar condicionados (evaporador-condensador) | 761520 |  | 20/09/2019 | fujitsu | inverter AOBA36LFTL | condensador inverter | 09/07/2019 | 36000 | SEM CLASSE | BLOCO C-FAC. ENGENHARIA ELETRICA E DE COMPUTAÇÃO- FEEC | Compra | UNIDADE CONDENSADORA 36000 BTUS
ar condicionados (evaporador-condensador) | 762684 |  | 04/10/2019 | elgin | hi-wall ecopower | condensador | 17/07/2019 | 24000 | SEM CLASSE | CASA DE MAQUINAS -COCEN -REITORIA | Doação | CONDensadora DE AR hi wall 24000 btu eco power horizontal 220v
ar condicionados (evaporador-condensador) | 762685 |  | 04/10/2019 | elgin | hi-wall ecopower | condensador | 17/07/2019 | 24000 | SEM CLASSE | CASA DE MAQUINAS -COCEN -REITORIA | Doação | CONDENSADORA DE AR HI WALL 24000 BTU ECO POWER HORIZONTAL 220V
ar condicionados (evaporador-condensador) | 762686 |  | 04/10/2019 | elgin | hi-wall ecopower | evaporador | 17/07/2019 | 24000 | SEM CLASSE | CASA DE MAQUINAS -COCEN -REITORIA | Doação | UNIDADE EVAPORADORA HI WALL 24000 BTU ECO POWER
ar condicionados (evaporador-condensador) | 762687 |  | 04/10/2019 | elgin | hi-wall ecopower | evaporador | 17/07/2019 | 24000 | SEM CLASSE | CASA DE MAQUINAS -COCEN -REITORIA | Doação | UNIDADE EVAPORADORA HI WALL 24000 BTU ECO POWER

## FEF
Searcher | Identificador | PI Antigo | Data Situação | Marca | Modelo | Tipo | Data de compra | Potência frigorífica (BTU/h) | Selo PROCEL | Localização | Modo de aquisição | Descrição
ar condicionados (geral) | 68098 | 1/74331 | 24/03/2004 | SPRINGER | COMPACTO INNOVARE | SEM CLASSE | 27/12/2000 | 18000 | SEM CLASSE | LABORATÓRIOS PREDIO II- BLOCOS A E B- FEF - VERA | Compra | APARELHO DE AR CONDICIONADO COM 18000 BTU/H. 220V. 60 HZ. SOMENTE CICLO FRIO. CORRENTE NOMINAL: 16 A.
ar condicionados (geral) | 365742 | 23/1651 | 11/03/2004 | SPRINGER | MUNDIAL | SEM CLASSE | 24/09/1991 | 21000 | Antes PROCEL | LABORATÓRIOS PREDIO II- BLOCOS A E B- FEF - COND.FISIC | Compra | APARELHO DE AR CONDICIONADO CAPAC. 21000 BTUS
ar condicionados (geral) | 365743 | 23/1652 | 10/03/2004 | SPRINGER | MUNDIAL | SEM CLASSE | 24/09/1991 | 21000 | Antes PROCEL | LABORATÓRIOS PREDIO II- BLOCOS A E B- FEF - COLETA | Compra | APARELHO DE AR CONDICIONADO CAPAC. 21000 BTUS
ar condicionados (geral) | 365744 | 23/1653 | 16/07/2012 | SPRINGER | MUNDIAL | SEM CLASSE | 24/09/1991 | 21000 | Antes PROCEL | LABORATÓRIOS PREDIO II- BLOCOS A E B- FEF - LAB. INFO | Compra | APARELHO DE AR CONDICIONADO CAPAC. 21000 BTUS
ar condicionados (geral) | 365745 | 23/1654 | 16/07/2012 | CONSUL |  | SEM CLASSE | 24/09/1991 | 15000 | Antes PROCEL | LABORATÓRIOS PREDIO II- BLOCOS A E B- FEF - LAB. INFO | Compra | APARELHO DE AR CONDICIONADO.CAPAC 15000 BTU S
ar condicionados (geral) | 366471 | 23/2372 | 31/01/2014 | SPRINGER | MUNDIAL | SEM CLASSE | 03/06/1994 |  | SEM CLASSE | LABORATÓRIOS PREDIO II- BLOCOS A E B- FEF - LIB | Doação | APARELHO DE AR CONDICIONADO 220 VOLTS.
ar condicionados (geral) | 366472 | 23/2373 | 31/01/2014 | SPRINGER | MUNDIAL | SEM CLASSE | 03/06/1994 |  | SEM CLASSE | LABORATÓRIOS PREDIO II- BLOCOS A E B- FEF - LIB | Doação | APARELHO DE AR CONDICIONADO 220 VOLTS.
ar condicionados (geral) | 366585 | 23/2485 | 08/09/1997 | SPRINGER |  | SEM CLASSE | 21/05/1996 | 18000 | SEM CLASSE | ADMINISTRAÇÃO -PRÉDIO I - FEF - POS-GRAD. | Compra | APARELHO DE AR CONDICIONADO COM 18000 BTU/H. 220V. 60 HZ. SOMENTE CICLO FRIO. CORRENTE NOMINAL: 16 A.
ar condicionados (geral) | 366586 | 23/2486 | 05/07/2010 | SPRINGER |  | SEM CLASSE | 21/05/1996 | 21000 | SEM CLASSE | LABORATÓRIOS PREDIO II- BLOCOS A E B- FEF - COND.FISIC | Compra | APARELHO DE AR CONDICIONADO COM CAPACIDADE NOMINAL DE 21.000BTU/H.TENSAO NOMINAL 220 V.FREQUENCIA NOMINAL DE 60 HZ.SOMENTE CICLO FRIO. CORRENTE NOMINAL 18A./
ar condicionados (geral) | 366587 | 23/2487 | 16/07/2012 | SPRINGER |  | SEM CLASSE | 21/05/1996 | 30000 | SEM CLASSE | LABORATÓRIOS PREDIO II- BLOCOS A E B- FEF - SUPORTE | Compra | CONDICIONADOR DE AR DE 30000 BTU/H. 220 V. 60 HZ. SOMENTE CICLO FRIO. CORRENTE NOMINAL 25 A.
ar condicionados (geral) | 366588 | 23/2488 | 22/11/2011 | CONSUL | AIR MASTER | SEM CLASSE | 20/05/1996 | 10000 | SEM CLASSE | ADMINISTRAÇÃO -PRÉDIO I - FEF - ADM. | Compra | APARELHO DE AR CONDICIONADO. COM CAPACIDADE NOMINAL DE10.000 BTU S. COM TENSAO NOMINAL DE 220 V.. BAIXO NIVEL DERUIDO. SOMENTE CICLO FRIO. CORRENTE NOMINAL = A 10A./
ar condicionados (geral) | 366669 | 23/2569 | 15/09/2006 | SPRINGER | MUNDIAL YCB 305D | SEM CLASSE | 07/03/1997 | 30000 | SEM CLASSE | LABORATÓRIOS PREDIO II- BLOCOS A E B- FEF - LAMA | Compra | CONDICIONADOR DE AR DE 30000 BTU/H. 220 V. 60 HZ. SOMENTE CICLO FRIO. CORRENTE NOMINAL 25 A.
ar condicionados (geral) | 366738 | 23/2638 | 26/11/2013 | SPRINGER | MUNDIAL | SEM CLASSE | 05/08/1997 | 30000 | SEM CLASSE | LABORATÓRIOS PREDIO II- BLOCOS A E B- FEF - SL AULA 12 | Compra | CONDICIONADOR DE AR DE 30000 BTU/H. 220 V. 60 HZ. SOMENTE CICLO FRIO. CORRENTE NOMINAL 25 A.
ar condicionados (geral) | 366760 | 23/2660 | 28/09/1998 | SPRINGER | MUNDIAL XCB 185 | janela | 14/10/1997 | 18000 | SEM CLASSE | ADMINISTRAÇÃO -PRÉDIO I - FEF - DIRETOR | Compra | APARELHO DE AR CONDICIONADO. TIPO JANELA. COM CAPACIDADE NOMINAL DE 18000 BTU S.TENSAO DE ALIMENTACAO DE 220V. SOMENTE CICLO FRIO. CORRENTE NOMINAL DE 16A. 60HZ
ar condicionados (geral) | 366796 | 23/2695 | 20/05/1998 | SPRINGER | MUNDIAL | janela | 14/04/1998 | 15000 | SEM CLASSE | ADMINISTRAÇÃO -PRÉDIO I - FEF - MIGUEL | Compra | APARELHO DE AR CONDICIONADO. TIPO JANELA. COM CAPACIDADE NOMINAL DE 15000 BTU S. TENSAO DE ALIMENTACAO 220V. SO- MENTE CICLO FRIO. CORRENTE NOMINAL DE 14A. 60 HZ.
ar condicionados (geral) | 366804 | 23/2703 | 10/03/2004 | SPRINGER | MUNDIAL XCB 185D | SEM CLASSE | 16/05/1998 | 18000 | SEM CLASSE | LABORATÓRIOS PREDIO II- BLOCOS A E B- FEF - HOLTER | Compra | APARELHO DE AR CONDICIONADO COM CAPACIDADE NOMINAL DE 18000 BTU/H. TENSAO DE ALIMENTACAO DE 220 V. 60 HZ. SOMENTE FRIO. BAIXO NIVEL DE RUIDO. FATOR DE POTENCIA MINIMA DE 0.90. COR-RENTE NOMINAL 16 A.
ar condicionados (geral) | 366874 | 23/2773 | 05/07/2010 | SPRINGER | MUNDIAL (XCB 155D) | SEM CLASSE | 03/11/1998 | 15000 | SEM CLASSE | LABORATÓRIOS PREDIO II- BLOCOS A E B- FEF - BARRETO | Compra | APARELHO DE AR CONDICIONADO COM CAPACIDADE NOMINAL DE 15000 BTU/H. TENSAO DE ALIMENTACAO DE 220 V. 60 HZ. SOMENTE FRIO.
ar condicionados (geral) | 366875 | 23/2774 | 11/09/2013 | SPRINGER | MUNDIAL (YCB 305D) | janela | 03/11/1998 | 30000 | SEM CLASSE | LABORATÓRIOS PREDIO II- BLOCOS A E B- FEF | Compra | APARELHO DE AR CONDICIONADO.TIPO JANELA.SOMENTE CICLO FRIO. COM CAPACIDADE NOMINAL DE 30.000BTUS.TENSAO NOMINAL 220V. 60HZ.FATOR DE POTENCIA 0.9814.CORRENTE NOMINAL 15.7A.
ar condicionados (geral) | 366894 | 23/2793 | 23/09/2005 | SPRINGER | BRYANT | janela | 18/02/1999 | 18000 | SEM CLASSE | ADMINISTRAÇÃO -PRÉDIO I - FEF - S.REUNIAO | Compra | APARELHO DE AR CONDICIONADO. TIPO JANELA. COM CAPACIDADE NOMINAL DE 18000 BTU S.TENSAO DE ALIMENTACAO DE 220V. SOMENTE CICLO FRIO. CORRENTE NOMINAL DE 16A. 60HZ
ar condicionados (geral) | 367331 | 23/3217 | 04/12/2000 | SPRIGER |  | chiller | 05/10/2000 |  | SEM CLASSE | LABORATÓRIOS PREDIO II- BLOCOS A E B- FEF - BIBLIOTECA | Doação | APARELHO DE AR CONDICIONADO CENTRAL.SPRINGER CARRIER. MOD SELF CONTAINED. C/ CONTROLE DE UMIDADE. FILTRAGEM DE AR INSUFLADO. 22 GRELHAS. 36M DUTOS E DEMAI ACESSORIOS.RF
ar condicionados (geral) | 367377 | 23/3263 | 26/11/2013 | TOTALINE | 21000 BTU | janela | 13/03/2001 | 21000 | SEM CLASSE | LABORATÓRIOS PREDIO II- BLOCOS A E B- FEF - SL AULA 10 | Compra | APARELHO DE AR CONDICIONADO. TIPO JANELA. CAPACIDADE NOMINALDE 21000 BTUS/H. TENSAO NOMINAL 220 VOLTS. FREQUENCIA NOMI- NAL DE 60HZ. SOMENTE CICLO FRIO. CORRENTE NOMINAL DE 18A.
ar condicionados (geral) | 367378 | 23/3264 | 26/11/2013 | TOTALINE | 21000 BTU | janela | 13/03/2001 | 21000 | SEM CLASSE | LABORATÓRIOS PREDIO II- BLOCOS A E B- FEF - SL AULA 10 | Compra | APARELHO DE AR CONDICIONADO. TIPO JANELA. CAPACIDADE NOMINALDE 21000 BTUS/H. TENSAO NOMINAL 220 VOLTS. FREQUENCIA NOMI- NAL DE 60HZ. SOMENTE CICLO FRIO. CORRENTE NOMINAL DE 18A.
ar condicionados (geral) | 367379 | 23/3265 | 26/11/2013 | TOTALINE | 21000 BTU | janela | 13/03/2001 | 21000 | SEM CLASSE | LABORATÓRIOS PREDIO II- BLOCOS A E B- FEF - SL AULA 11 | Compra | APARELHO DE AR CONDICIONADO. TIPO JANELA. CAPACIDADE NOMINALDE 21000 BTUS/H. TENSAO NOMINAL 220 VOLTS. FREQUENCIA NOMI- NAL DE 60HZ. SOMENTE CICLO FRIO. CORRENTE NOMINAL DE 18A.
ar condicionados (geral) | 367380 | 23/3266 | 26/11/2013 | TOTALINE | 21000 BTU | janela | 13/03/2001 | 21000 | SEM CLASSE | LABORATÓRIOS PREDIO II- BLOCOS A E B- FEF - SL AULA 11 | Compra | APARELHO DE AR CONDICIONADO. TIPO JANELA. CAPACIDADE NOMINALDE 21000 BTUS/H. TENSAO NOMINAL 220 VOLTS. FREQUENCIA NOMI- NAL DE 60HZ. SOMENTE CICLO FRIO. CORRENTE NOMINAL DE 18A.
ar condicionados (geral) | 367381 | 23/3267 | 26/11/2013 | TOTALINE | 21000 BTU | janela | 13/03/2001 | 21000 | SEM CLASSE | LABORATÓRIOS PREDIO II- BLOCOS A E B- FEF - LIC | Compra | APARELHO DE AR CONDICIONADO. TIPO JANELA. CAPACIDADE NOMINALDE 21000 BTUS/H. TENSAO NOMINAL 220 VOLTS. FREQUENCIA NOMI- NAL DE 60HZ. SOMENTE CICLO FRIO. CORRENTE NOMINAL DE 18A.
ar condicionados (geral) | 367403 | 23/3288 | 05/07/2010 | SPRINGER | INNVARE | janela | 25/04/2001 | 7500 | SEM CLASSE | LABORATÓRIOS PREDIO II- BLOCOS A E B- FEF - FILIPE | Compra | APARELHO DE AR CONDICIONADO. TIPO JANELA. COM CAPACIDADE NOMINAL DE 7500 BTUS. SOMENTE CICLO FRIO. TENSAO DE ALI- MENTACAO DE 220V. 60 HZ. CORRENTE NOMINAL DE 5A.
ar condicionados (geral) | 368135 | 23/4005 | 20/09/2016 | CONSUL | MASTER | janela | 18/02/2004 | 30000 | SEM CLASSE | LABORATÓRIOS PREDIO II- BLOCOS A E B- FEF - SL INREDE | Compra | APARELHO DE AR CONDICIONADO. TIPO JANELA. COM CAPACIDADE NO-MINAL DE 30000 BTU/H. TENSAO NOMINAL 220 V. FREQUENCIA NOMI-NAL DE 60 HZ. SOMENTE CICLO FRIO. CORRENTE NOMINAL DE 25A.
ar condicionados (geral) | 368136 | 23/4006 | 28/09/2015 | CONSUL | MASTER | janela | 18/02/2004 | 30000 | SEM CLASSE | LABORATÓRIOS PREDIO II- BLOCOS A E B- FEF - S MARCHA | Compra | APARELHO DE AR CONDICIONADO. TIPO JANELA. COM CAPACIDADE NO-MINAL DE 30000 BTU/H. TENSAO NOMINAL 220 V. FREQUENCIA NOMI-NAL DE 60 HZ. SOMENTE CICLO FRIO. CORRENTE NOMINAL DE 25A.
ar condicionados (geral) | 368137 | 23/4007 | 31/01/2014 | CONSUL | MASTER | janela | 18/02/2004 | 15000 | SEM CLASSE | LABORATÓRIOS PREDIO II- BLOCOS A E B- FEF - LIB | Compra | APARELHO DE AR CONDICIONADO 15.000 BTU/H.TIPO JANELA.SOMENTECICLO FRIO. ALIMENTACAO ELETRICA DE 220 V.. 60HZ.
ar condicionados (geral) | 368162 | 23/4031 | 17/12/2004 | SPRINGER | MARINER | SEM CLASSE | 15/10/2004 | 7500 | SEM CLASSE | ADMINISTRAÇÃO -PRÉDIO I - FEF - BELEM | Doação | AR CONDICIONADO MARCA SPRINGER CARRIER DE 7500 BTU/H 60 HZ Ssó frio. 220 volts (rf)
ar condicionados (geral) | 368184 | 23/4052 | 09/05/2013 | SPRINGER | CARRIER | SEM CLASSE | 04/01/2005 | 7500 | SEM CLASSE | ADMINISTRAÇÃO -PRÉDIO I - FEF - SL PESQUIS | Doação | APARELHO CONDICIONADOR DE AR DE 7500 BTU CICLO FRIO. 220 V. SPRINGER CARRIER (RF)
ar condicionados (geral) | 368186 | 23/4054 | 16/07/2012 | SPRINGER | MCA | SEM CLASSE | 24/01/2005 |  | SEM CLASSE | LABORATÓRIOS PREDIO II- BLOCOS A E B- FEF - LAB. INFO | Doação | CONDICIONADOR DE AR SILENTA MCA 125BB. 220V. SPRINGER (RF)
ar condicionados (geral) | 368217 | 23/4083 | 14/09/2005 | SPRINGER | XCJ185D | SEM CLASSE | 22/06/2004 |  | SEM CLASSE | ADMINISTRAÇÃO -PRÉDIO I - FEF - FINANÇAS | Doação | APARELHO DE AR CONDICIONADO (RF)
ar condicionados (geral) | 368241 | 23/4107 | 14/03/2006 | SPRINGER |  | SEM CLASSE | 02/12/2005 | 30000 | SEM CLASSE | LABORATÓRIOS PREDIO II- BLOCOS A E B- FEF - ERGOM. | Doação | APARELHO CONDICIONADOR DE AR SPRINGER 30000 BTUS FRIO 220V. (RF)
ar condicionados (geral) | 368242 | 23/4108 | 13/09/2006 | SPRINGER | TOTALINE | SEM CLASSE | 29/11/2005 | 7500 | SEM CLASSE | LABORATÓRIOS PREDIO II- BLOCOS A E B- FEF - LEE | Doação | APARELHO DE AR CONDICIONADO 7500 BTUS (RF)
ar condicionados (geral) | 368251 | 23/4117 | 22/03/2006 | SPRINGER | FCA075BB | SEM CLASSE | 06/02/2006 | 7500 | SEM CLASSE | ADMINISTRAÇÃO -PRÉDIO I - FEF - ATU | Doação | APARELHO CONDICIONADOR DE AR DE 7500 BTUS (RF)
ar condicionados (geral) | 368258 | 23/4124 | 26/11/2013 | SPRINGER | SILENTIA | janela | 22/03/2006 | 7500 | A | ADMINISTRAÇÃO -PRÉDIO I - FEF - ATU | Compra | APARELHO DE AR CONDICIONADO. TIPO JANELA. SOMENTE AR FRIO. COM CAPACIDADE DE 7500 BTU/H. TENSAO DE ALIMENTACAO 220 V. COMPACTO. CONTROLE MANUAL. CONSUMO DE ENERGIA 720 W. COM SELO PROCEL E CATEGORIA A DE EFICIENCIA ENERGETICA. MEDIN DO APROX. 47 CM LARGURA X 33 CM ALTURA X 60 CM PROFUNDIDADE.
ar condicionados (geral) | 368304 | 23/4170 | 29/06/2006 | SPRINGER | FCA75BB | SEM CLASSE | 02/05/2006 | 7500 | SEM CLASSE | ADMINISTRAÇÃO -PRÉDIO I - FEF - ORIVAL | Doação | APARELHO DE AR CONDICIONADO 7500 BTUS
ar condicionados (geral) | 434264 | 23/4251 | 07/05/2007 | SPRINGER | FCA075BB | janela | 01/03/2007 | 7500 | SEM CLASSE | ADMINISTRAÇÃO -PRÉDIO I - FEF - GRAD. | Compra | APARELHO DE AR CONDICIONADO. CAPACIDADE 7.500 BTU/H. TIPO JANELA COMPACTO. CICLO FRIO. 60 HZ. CONTROLE MANUAL. 220 V. MEDINDO APROXIMADAMENTE 47 X 33 X 60 CM (LXHXP). C/ EFICIENCIA A PELO PROGRAMA PROCEL.
ar condicionados (geral) | 439917 | 1/110604 | 28/09/2015 | GREE | GJ-12-22LM | janela | 12/05/2004 | 21000 | SEM CLASSE | ADMINISTRAÇÃO -PRÉDIO I - FEF - CHEFIA | Compra | AR CONDICIONADO DE JANELA COM 21.000 BTUS
ar condicionados (geral) | 439940 | 1/110675 | 20/09/2013 | LG | LUM2130DAG | janela | 12/05/2004 | 12000 | SEM CLASSE | OFICINA DE MANUTENÇÃO - FEF - OFICINA | Compra | AR CONDICIONADO DE JANELA COM 12.000 BTUS
ar condicionados (geral) | 439941 | 1/110676 | 27/04/2016 | LG | LUM2130DAG | janela | 12/05/2004 | 12000 | SEM CLASSE | BLOCO B- VESTIARIO MASCULINO - FEF - CABID.FEM. | Compra | AR CONDICIONADO DE JANELA COM 12.000 BTUS
ar condicionados (geral) | 440888 | 23/4297 | 18/10/2007 | SPRINGER | SILENTIA 21000 | SEM CLASSE | 11/04/2007 | 21000 | SEM CLASSE | LABORATÓRIOS PREDIO II- BLOCOS A E B- FEF - SL. SERVID | Doação | APARELHO CONDICIONADOR DE AR 21000 BTUS. 200V (RF)
ar condicionados (geral) | 440891 | 23/4300 | 13/05/2013 | SPRINGER | SILENTIA | janela | 11/04/2007 | 7500 | SEM CLASSE | ADMINISTRAÇÃO -PRÉDIO I - FEF - HELENA | Doação | APARELHO CONDICIONADOR DE AR 7500 BTUS. 220V. TIPO JANELA. (RF)
ar condicionados (geral) | 441461 | 23/4328 | 06/11/2007 | SPRINGER | SILENTIA | SEM CLASSE | 21/09/2006 | 7500 | SEM CLASSE | BLOCO C- ADMINISTRACAO - FEF - LIC | Doação | APARELHO DE AR CONDICIONADO 7500 BTUS (RF)
ar condicionados (geral) | 441463 | 23/4329 | 29/05/2013 | SPRINGER | SILENTIA | SEM CLASSE | 21/09/2006 | 7500 | SEM CLASSE | OFICINA DE MANUTENÇÃO - FEF - OFICINA | Doação | APARELHO DE AR CONDICIONADO 7500 BTUS (RF)
ar condicionados (geral) | 441474 | 23/4330 | 06/11/2007 | SPRINGER | SILENTIA | SEM CLASSE | 21/11/2006 | 30000 | SEM CLASSE | BLOCO C- ADMINISTRACAO - FEF - LIC | Doação | APARELHO DE AR CONDICIONADO DE 30.000 BTUS
ar condicionados (geral) | 447311 | 23/4403 | 09/04/2008 | SPRINGER | SILENTIA 7500 BTU | janela | 20/02/2008 | 7500 | SEM CLASSE | ADMINISTRAÇÃO -PRÉDIO I - FEF - ROBERTAO | Doação | APARELHO CONDICIONADOR DE AR SPRINGER CARRIER. DO TIPO JANELA COMPACTO. MODELO SILENTIA. CONTROLE MANUAL. CICLO FRIO. TENSÃO 220 VOLTS. CAPACIDADE DE 7500 BTU/H - FCA075BB (RF)
ar condicionados (geral) | 451797 | 23/4443 | 05/07/2010 | SPRINGER | SILENTA 30000BTV | SEM CLASSE | 10/07/2008 | 30000 | SEM CLASSE | PORTARIA- PISCINA - FEF - LABAQUA | Doação | CONDICIONADOR DE AR MODELO SILENTIA FRIO ZCA 305 BB SPRINGERCARRIER RF
ar condicionados (geral) | 495466 | 23/4584 | 12/05/2009 | SPRINGER |  | SEM CLASSE | 30/03/2009 | 7500 | SEM CLASSE | ADMINISTRAÇÃO -PRÉDIO I - FEF | Doação | AR CONDICIONADO 7500 BTUS CICLO FRIO
ar condicionados (geral) | 498149 | 23/4594 | 01/07/2009 | SPRINGER MUNDIAL | MUNDIAL | SEM CLASSE | 16/06/1997 |  | SEM CLASSE | LABORATÓRIOS PREDIO II- BLOCOS A E B- FEF - LEE | Doação | AR CONDICIONADO 220V.
ar condicionados (geral) | 498303 | 23/4615 | 03/02/2014 | SPRINGER | MUNDIAL | janela | 04/10/1996 | 7500 | SEM CLASSE | LABORATÓRIOS PREDIO II- BLOCOS A E B- FEF - SERGIO C. | Doação | APARELHO DE AR CONDICIONADO 7500 BTUS. DE JANELA. SOMENTE FRIO. 220V
ar condicionados (geral) | 498304 | 23/4616 | 05/07/2010 | SPRINGER | MUNDIAL | janela | 04/10/1996 | 7500 | SEM CLASSE | ADMINISTRAÇÃO -PRÉDIO I - FEF - VILARTA | Doação | APARELHO DE AR CONDICIONADO 7500 BTUS. DE JANELA. SOMENTE FRIO. 220V
ar condicionados (geral) | 498305 | 23/4617 | 05/07/2010 | SPRINGER | MUNDIAL | janela | 04/10/1996 | 7500 | SEM CLASSE | LABORATÓRIOS PREDIO II- BLOCOS A E B- FEF - DIRETORIA | Doação | APARELHO DE AR CONDICIONADO 7500 BTUS. DE JANELA. SOMENTE FRIO. 220V
ar condicionados (geral) | 498307 | 23/4619 | 26/11/2013 | SPRINGER | MUNDIAL | janela | 04/10/1996 | 7500 | SEM CLASSE | LABORATÓRIOS PREDIO II- BLOCOS A E B- FEF - HIGIENIZAÇ | Doação | APARELHO DE AR CONDICIONADO 7500 BTUS. DE JANELA. SOMENTE FRIO. 220V
ar condicionados (geral) | 498308 | 23/4620 | 05/02/2014 | SPRINGER | MUNDIAL | janela | 04/10/1996 | 7500 | SEM CLASSE | LABORATÓRIOS PREDIO II- BLOCOS A E B- FEF - RENÉ | Doação | APARELHO DE AR CONDICIONADO 7500 BTUS. DE JANELA. SOMENTE FRIO. 220V
ar condicionados (geral) | 498309 | 23/4621 | 05/07/2010 | SPRINGER | MUNDIAL | janela | 04/10/1996 | 7500 | SEM CLASSE | QUADRAS COBERTAS/VESTIÁRIOS/SALAS-FEF - ALMOXARIFA | Doação | APARELHO DE AR CONDICIONADO 7500 BTUS. DE JANELA. SOMENTE FRIO. 220V
ar condicionados (geral) | 507495 | 23/4673 | 17/10/2017 | SPRINGER | MINIMAX / MCC125BB | janela | 28/05/2009 | 12000 | SEM CLASSE | ADMINISTRAÇÃO -PRÉDIO I - FEF - ASSESSORIA | Compra | CONDICIONADOR DE AR; TIPO JANELA; COM CAPACIDADE DE 12.000 BTU S; OPERACAO FRIO.COMANDO EXAUSTAO E VENTILACAO; COMPOSTO DE COMPRESSOR ROTATIVO.GABINETE DESLIZANTE; QUE DISPENSA BANDEJA E TIRANTES METALICOS DE FIXACAO; COM CONTROLE MECANICO;COM ALIMENTACAO ELETRICA 220V.60HZ; GARANTIA MINIMA DE 12 M
ar condicionados (geral) | 507496 | 23/4674 | 10/05/2013 | SPRINGER | MINIMAX / MCC125BB | janela | 28/05/2009 | 12000 | SEM CLASSE | ADMINISTRAÇÃO -PRÉDIO I - FEF - JOCIMAR | Compra | CONDICIONADOR DE AR; TIPO JANELA; COM CAPACIDADE DE 12.000 BTU S; OPERACAO FRIO.COMANDO EXAUSTAO E VENTILACAO; COMPOSTO DE COMPRESSOR ROTATIVO.GABINETE DESLIZANTE; QUE DISPENSA BANDEJA E TIRANTES METALICOS DE FIXACAO; COM CONTROLE MECANICO;COM ALIMENTACAO ELETRICA 220V.60HZ; GARANTIA MINIMA DE 12 M
ar condicionados (geral) | 507497 | 23/4675 | 10/05/2013 |  | MINIMAX / MCC125BB | janela | 28/05/2009 | 12000 | SEM CLASSE | ADMINISTRAÇÃO -PRÉDIO I - FEF - DIDI | Compra | CONDICIONADOR DE AR; TIPO JANELA; COM CAPACIDADE DE 12.000 BTU S; OPERACAO FRIO.COMANDO EXAUSTAO E VENTILACAO; COMPOSTO DE COMPRESSOR ROTATIVO.GABINETE DESLIZANTE; QUE DISPENSA BANDEJA E TIRANTES METALICOS DE FIXACAO; COM CONTROLE MECANICO;COM ALIMENTACAO ELETRICA 220V.60HZ; GARANTIA MINIMA DE 12 M
ar condicionados (geral) | 507498 | 23/4676 | 13/10/2009 | SPRINGER | MINIMAX / MCC125BB | janela | 28/05/2009 | 12000 | SEM CLASSE | ADMINISTRAÇÃO -PRÉDIO I - FEF - PAULO A. | Compra | CONDICIONADOR DE AR; TIPO JANELA; COM CAPACIDADE DE 12.000 BTU S; OPERACAO FRIO.COMANDO EXAUSTAO E VENTILACAO; COMPOSTO DE COMPRESSOR ROTATIVO.GABINETE DESLIZANTE; QUE DISPENSA BANDEJA E TIRANTES METALICOS DE FIXACAO; COM CONTROLE MECANICO;COM ALIMENTACAO ELETRICA 220V.60HZ; GARANTIA MINIMA DE 12 M
ar condicionados (geral) | 507499 | 23/4677 | 10/05/2013 | SPRINGER | MINIMAX / MCC125BB | janela | 28/05/2009 | 12000 | SEM CLASSE | ADMINISTRAÇÃO -PRÉDIO I - FEF - SILVIA | Compra | CONDICIONADOR DE AR; TIPO JANELA; COM CAPACIDADE DE 12.000 BTU S; OPERACAO FRIO.COMANDO EXAUSTAO E VENTILACAO; COMPOSTO DE COMPRESSOR ROTATIVO.GABINETE DESLIZANTE; QUE DISPENSA BANDEJA E TIRANTES METALICOS DE FIXACAO; COM CONTROLE MECANICO;COM ALIMENTACAO ELETRICA 220V.60HZ; GARANTIA MINIMA DE 12 M
ar condicionados (geral) | 507500 | 23/4678 | 13/10/2009 | SPRINGER | MINIMAX / MCC125BB | janela | 28/05/2009 | 12000 | SEM CLASSE | ADMINISTRAÇÃO -PRÉDIO I - FEF - SL.BRUNO. | Compra | CONDICIONADOR DE AR; TIPO JANELA; COM CAPACIDADE DE 12.000 BTU S; OPERACAO FRIO.COMANDO EXAUSTAO E VENTILACAO; COMPOSTO DE COMPRESSOR ROTATIVO.GABINETE DESLIZANTE; QUE DISPENSA BANDEJA E TIRANTES METALICOS DE FIXACAO; COM CONTROLE MECANICO;COM ALIMENTACAO ELETRICA 220V.60HZ; GARANTIA MINIMA DE 12 M
ar condicionados (geral) | 507501 | 23/4679 | 13/10/2009 | SPRINGER | MINIMAX / MCC125BB | janela | 28/05/2009 | 12000 | SEM CLASSE | ADMINISTRAÇÃO -PRÉDIO I - FEF - HELOISA R. | Compra | CONDICIONADOR DE AR; TIPO JANELA; COM CAPACIDADE DE 12.000 BTU S; OPERACAO FRIO.COMANDO EXAUSTAO E VENTILACAO; COMPOSTO DE COMPRESSOR ROTATIVO.GABINETE DESLIZANTE; QUE DISPENSA BANDEJA E TIRANTES METALICOS DE FIXACAO; COM CONTROLE MECANICO;COM ALIMENTACAO ELETRICA 220V.60HZ; GARANTIA MINIMA DE 12 M
ar condicionados (geral) | 507502 | 23/4680 | 08/05/2013 | SPRINGER | MINIMAX / MCC125BB | janela | 28/05/2009 | 12000 | SEM CLASSE | ADMINISTRAÇÃO -PRÉDIO I - FEF - EDIVALDO | Compra | CONDICIONADOR DE AR; TIPO JANELA; COM CAPACIDADE DE 12.000 BTU S; OPERACAO FRIO.COMANDO EXAUSTAO E VENTILACAO; COMPOSTO DE COMPRESSOR ROTATIVO.GABINETE DESLIZANTE; QUE DISPENSA BANDEJA E TIRANTES METALICOS DE FIXACAO; COM CONTROLE MECANICO;COM ALIMENTACAO ELETRICA 220V.60HZ; GARANTIA MINIMA DE 12 M
ar condicionados (geral) | 507503 | 23/4681 | 06/05/2013 | SPRINGER | MINIMAX / MCC125BB | janela | 28/05/2009 | 12000 | SEM CLASSE | ADMINISTRAÇÃO -PRÉDIO I - FEF - CARMEM | Compra | CONDICIONADOR DE AR; TIPO JANELA; COM CAPACIDADE DE 12.000 BTU S; OPERACAO FRIO.COMANDO EXAUSTAO E VENTILACAO; COMPOSTO DE COMPRESSOR ROTATIVO.GABINETE DESLIZANTE; QUE DISPENSA BANDEJA E TIRANTES METALICOS DE FIXACAO; COM CONTROLE MECANICO;COM ALIMENTACAO ELETRICA 220V.60HZ; GARANTIA MINIMA DE 12 M
ar condicionados (geral) | 507504 | 23/4682 | 08/05/2013 | SPRINGER | MINIMAX / MCC125BB | janela | 28/05/2009 | 12000 | SEM CLASSE | ADMINISTRAÇÃO -PRÉDIO I - FEF - BORTOLETO | Compra | CONDICIONADOR DE AR; TIPO JANELA; COM CAPACIDADE DE 12.000 BTU S; OPERACAO FRIO.COMANDO EXAUSTAO E VENTILACAO; COMPOSTO DE COMPRESSOR ROTATIVO.GABINETE DESLIZANTE; QUE DISPENSA BANDEJA E TIRANTES METALICOS DE FIXACAO; COM CONTROLE MECANICO;COM ALIMENTACAO ELETRICA 220V.60HZ; GARANTIA MINIMA DE 12 M
ar condicionados (geral) | 507505 | 23/4683 | 13/10/2009 | SPRINGER | MINIMAX / MCC125BB | janela | 28/05/2009 | 12000 | SEM CLASSE | ADMINISTRAÇÃO -PRÉDIO I - FEF - CESINHA | Compra | CONDICIONADOR DE AR; TIPO JANELA; COM CAPACIDADE DE 12.000 BTU S; OPERACAO FRIO.COMANDO EXAUSTAO E VENTILACAO; COMPOSTO DE COMPRESSOR ROTATIVO.GABINETE DESLIZANTE; QUE DISPENSA BANDEJA E TIRANTES METALICOS DE FIXACAO; COM CONTROLE MECANICO;COM ALIMENTACAO ELETRICA 220V.60HZ; GARANTIA MINIMA DE 12 M
ar condicionados (geral) | 507507 | 23/4684 | 13/10/2009 | SPRINGER | MINIMAX / MCC125BB | janela | 28/05/2009 | 12000 | SEM CLASSE | LABORATÓRIOS PREDIO II- BLOCOS A E B- FEF - GORLA | Compra | CONDICIONADOR DE AR; TIPO JANELA; COM CAPACIDADE DE 12.000 BTU S; OPERACAO FRIO.COMANDO EXAUSTAO E VENTILACAO; COMPOSTO DE COMPRESSOR ROTATIVO.GABINETE DESLIZANTE; QUE DISPENSA BANDEJA E TIRANTES METALICOS DE FIXACAO; COM CONTROLE MECANICO;COM ALIMENTACAO ELETRICA 220V.60HZ; GARANTIA MINIMA DE 12 M
ar condicionados (geral) | 507520 | 23/4685 | 13/10/2009 | SPRINGER | MINIMAX / MCC125BB | janela | 28/05/2009 | 12000 | SEM CLASSE | LABORATÓRIOS PREDIO II- BLOCOS A E B- FEF - GORLA | Compra | CONDICIONADOR DE AR; TIPO JANELA; COM CAPACIDADE DE 12.000 BTU S; OPERACAO FRIO.COMANDO EXAUSTAO E VENTILACAO; COMPOSTO DE COMPRESSOR ROTATIVO.GABINETE DESLIZANTE; QUE DISPENSA BANDEJA E TIRANTES METALICOS DE FIXACAO; COM CONTROLE MECANICO;COM ALIMENTACAO ELETRICA 220V.60HZ; GARANTIA MINIMA DE 12 M
ar condicionados (geral) | 507523 | 23/4686 | 13/10/2009 | SPRINGER | MINIMAX / MCC125BB | janela | 28/05/2009 | 12000 | SEM CLASSE | LABORATÓRIOS PREDIO II- BLOCOS A E B- FEF - CLAUDIA | Compra | CONDICIONADOR DE AR; TIPO JANELA; COM CAPACIDADE DE 12.000 BTU S; OPERACAO FRIO.COMANDO EXAUSTAO E VENTILACAO; COMPOSTO DE COMPRESSOR ROTATIVO.GABINETE DESLIZANTE; QUE DISPENSA BANDEJA E TIRANTES METALICOS DE FIXACAO; COM CONTROLE MECANICO;COM ALIMENTACAO ELETRICA 220V.60HZ; GARANTIA MINIMA DE 12 M
ar condicionados (geral) | 507526 | 23/4687 | 13/10/2009 | SPRINGER | MINIMAX / MCC125BB | janela | 28/05/2009 | 12000 | SEM CLASSE | LABORATÓRIOS PREDIO II- BLOCOS A E B- FEF - MARA | Compra | CONDICIONADOR DE AR; TIPO JANELA; COM CAPACIDADE DE 12.000 BTU S; OPERACAO FRIO.COMANDO EXAUSTAO E VENTILACAO; COMPOSTO DE COMPRESSOR ROTATIVO.GABINETE DESLIZANTE; QUE DISPENSA BANDEJA E TIRANTES METALICOS DE FIXACAO; COM CONTROLE MECANICO;COM ALIMENTACAO ELETRICA 220V.60HZ; GARANTIA MINIMA DE 12 M
ar condicionados (geral) | 550827 | 23/5172 | 28/06/2011 | SPRINGER | DUO | janela | 14/12/2010 | 7500 | SEM CLASSE | ADMINISTRAÇÃO -PRÉDIO I - FEF - BORIN | Compra | CONDICIONADOR DE AR. TIPO JANELA. COM CAPACIDADE PARA 7.500 BTU S. OPERACAO FRIO. COMPOSTO DE GABINETE GALVANIZADO. CONTROLE MECANICO. NA VOLTAGEM 220 V. COM PRAZO DE GARANTIA E MANUAL DE INSTRUCAO.
ar condicionados (geral) | 550828 | 23/5173 | 06/05/2013 | SPRINGER | DUO | janela | 14/12/2010 | 7500 | SEM CLASSE | ADMINISTRAÇÃO -PRÉDIO I - FEF - DEMARCO | Compra | CONDICIONADOR DE AR. TIPO JANELA. COM CAPACIDADE PARA 7.500 BTU S. OPERACAO FRIO. COMPOSTO DE GABINETE GALVANIZADO. CONTROLE MECANICO. NA VOLTAGEM 220 V. COM PRAZO DE GARANTIA E MANUAL DE INSTRUCAO.
ar condicionados (geral) | 550829 | 23/5174 | 09/05/2013 | SPRINGER | DUO | janela | 14/12/2010 | 7500 | SEM CLASSE | ADMINISTRAÇÃO -PRÉDIO I - FEF - PAULA | Compra | CONDICIONADOR DE AR. TIPO JANELA. COM CAPACIDADE PARA 7.500 BTU S. OPERACAO FRIO. COMPOSTO DE GABINETE GALVANIZADO. CONTROLE MECANICO. NA VOLTAGEM 220 V. COM PRAZO DE GARANTIA E MANUAL DE INSTRUCAO.
ar condicionados (geral) | 550830 | 23/5175 | 28/06/2011 | SPRINGER | SILENTIA | janela | 14/12/2010 | 30000 | SEM CLASSE | QUADRAS COBERTAS/VESTIÁRIOS/SALAS-FEF - LCAFPH | Compra | CONDICIONADOR DE AR; TIPO JANELA; COM CAPACIDADE PARA 30.000BTU S; OPERACAO FRIO; COMPOSTO DE 1 GABINETE GALVANIZADO; CONTROLE MECANICO; NA VOLTAGEM 220 V; COM PRAZO DE GARANTIA DENO MINIMO 12 MESES E MANUAL DE INSTRUCAO
ar condicionados (geral) | 585519 | 23/4962 | 05/11/2012 | SPRINGER | INN | SEM CLASSE | 05/11/2012 | 10500 | SEM CLASSE | ADMINISTRAÇÃO -PRÉDIO I - FEF - CARLINHOS | Doação | APARELHO DE AR CONDICIONADO 10500 BTUS
ar condicionados (geral) | 585525 | 23/4968 | 05/11/2012 | SPRINGER | SILENTIA | SEM CLASSE | 05/11/2012 | 7500 | SEM CLASSE | ADMINISTRAÇÃO -PRÉDIO I - FEF - MARIANGELA | Doação | APARELHO DE AR CONDICIONADO 7500 BTUS
ar condicionados (geral) | 587564 | 23/5086 | 31/01/2014 |  |  | janela | 07/12/2012 | 10000 | SEM CLASSE | LABORATÓRIOS PREDIO II- BLOCOS A E B- FEF - LIB | Doação | APARELHO DE AR CONDICIONADO 10000 BTUS. TIPO JANELA
ar condicionados (split) | 598103 | 23/5480 | 10/05/2013 | ELGIN |  | split | 05/02/2013 | 24000 | SEM CLASSE | BLOCO C- ADMINISTRACAO - FEF - GEEFIDI | Doação | APARELHO DE AR CONDICIONADO 24000 BTUS TIPO SPLIT HI-WALL -CICLO FRIO - UNIDADE EXTERNA
ar condicionados (split) | 598104 | 23/5479 | 10/05/2013 | ELGIN |  | split | 05/02/2013 | 24000 | SEM CLASSE | BLOCO C- ADMINISTRACAO - FEF - GEEFIDI | Doação | APARELHO DE AR CONDICIONADO 24000 BTUS TIPO SPLIT HI-WALL- CICLO FRIO - UNIDADE INTERNA
ar condicionados (split) | 611058 | 23/5647 | 31/01/2014 |  | CBV18 | split | 08/03/2013 | 18000 | SEM CLASSE | LABORATÓRIOS PREDIO II- BLOCOS A E B- FEF - LIB | Compra | CONDICIONADOR DE AR; SPLIT - HI WALL; 18.000 BTUS; FRIO; COMPOSTO DE 1 UNIDADE CONDENSADORA EXTERN A E UNIDADE EVAPORADORA INTERNA; CONTROLE REMOTO SEM FIO; 220 VOLTS; COM PRAZO DE GARANTIA DE 12 MESES E MANUAL DE INSTRUCAO.COM SELO DE EFICIENCIA PROCEL
ar condicionados (split) | 611059 | 23/5648 | 12/11/2013 |  | CBV18 | split | 08/03/2013 | 18000 | SEM CLASSE | LABORATÓRIOS PREDIO II- BLOCOS A E B- FEF - COND.FISIC | Compra | CONDICIONADOR DE AR; SPLIT - HI WALL; 18.000 BTUS; FRIO; COMPOSTO DE 1 UNIDADE CONDENSADORA EXTERN A E UNIDADE EVAPORADORA INTERNA; CONTROLE REMOTO SEM FIO; 220 VOLTS; COM PRAZO DE GARANTIA DE 12 MESES E MANUAL DE INSTRUCAO.COM SELO DE EFICIENCIA PROCEL
ar condicionados (split) | 611060 | 23/5649 | 12/11/2013 |  | CBV18 | split | 08/03/2013 | 18000 | SEM CLASSE | LABORATÓRIOS PREDIO II- BLOCOS A E B- FEF - COND.FISIC | Compra | CONDICIONADOR DE AR; SPLIT - HI WALL; 18.000 BTUS; FRIO; COMPOSTO DE 1 UNIDADE CONDENSADORA EXTERN A E UNIDADE EVAPORADORA INTERNA; CONTROLE REMOTO SEM FIO; 220 VOLTS; COM PRAZO DE GARANTIA DE 12 MESES E MANUAL DE INSTRUCAO.COM SELO DE EFICIENCIA PROCEL
ar condicionados (split) | 611061 | 23/5651 | 12/11/2013 |  | CBV18 | split | 08/03/2013 | 18000 | SEM CLASSE | LABORATÓRIOS PREDIO II- BLOCOS A E B- FEF - PROC.TECN | Compra | CONDICIONADOR DE AR; SPLIT - HI WALL; 18.000 BTUS; FRIO; COMPOSTO DE 1 UNIDADE CONDENSADORA EXTERN A E UNIDADE EVAPORADORA INTERNA; CONTROLE REMOTO SEM FIO; 220 VOLTS; COM PRAZO DE GARANTIA DE 12 MESES E MANUAL DE INSTRUCAO.COM SELO DE EFICIENCIA PROCEL
ar condicionados (split) | 611062 | 23/5660 | 12/11/2013 |  | CBV18 | split | 08/03/2013 | 18000 | SEM CLASSE | LABORATÓRIOS PREDIO II- BLOCOS A E B- FEF | Compra | CONDICIONADOR DE AR; SPLIT - HI WALL; 18.000 BTUS; FRIO; COMPOSTO DE 1 UNIDADE CONDENSADORA EXTERN A E UNIDADE EVAPORADORA INTERNA; CONTROLE REMOTO SEM FIO; 220 VOLTS; COM PRAZO DE GARANTIA DE 12 MESES E MANUAL DE INSTRUCAO.COM SELO DE EFICIENCIA PROCEL
ar condicionados (split) | 611066 | 23/5655 | 31/01/2014 |  | 42XQC030515LS | split | 04/03/2013 | 30000 | SEM CLASSE | LABORATÓRIOS PREDIO II- BLOCOS A E B- FEF - LIB | Compra | CONDICIONADOR DE AR; TIPO SPLIT - PISO/TETO. INSTALACAO NAS POSICOES VERTICAL E HORIZONTAL; COM CAPACIDADE PARA 30.000 BTU/H; OPERACAO FRIO; NA VOLTAGEM DE 220 V; COM TIMER; BAIXO RUIDO; COMPOSTO DE UNIDADE CONDENSADORA EXTERNA E UNIDADE EVAPORADORA INTERNA. COMPRESSOR ROTATIVO; CONTROLE REMOTO SEM
ar condicionados (split) | 611067 | 23/5656 | 31/01/2014 |  | 42XQC030515LS | split | 04/03/2013 | 30000 | SEM CLASSE | LABORATÓRIOS PREDIO II- BLOCOS A E B- FEF - LIB | Compra | CONDICIONADOR DE AR; TIPO SPLIT - PISO/TETO. INSTALACAO NAS POSICOES VERTICAL E HORIZONTAL; COM CAPACIDADE PARA 30.000 BTU/H; OPERACAO FRIO; NA VOLTAGEM DE 220 V; COM TIMER; BAIXO RUIDO; COMPOSTO DE UNIDADE CONDENSADORA EXTERNA E UNIDADE EVAPORADORA INTERNA. COMPRESSOR ROTATIVO; CONTROLE REMOTO SEM
ar condicionados (split) | 611068 | 23/5657 | 12/11/2013 |  | 42XQC030515LS | split | 04/03/2013 | 30000 | SEM CLASSE | LABORATÓRIOS PREDIO II- BLOCOS A E B- FEF - LAMA | Compra | CONDICIONADOR DE AR; TIPO SPLIT - PISO/TETO. INSTALACAO NAS POSICOES VERTICAL E HORIZONTAL; COM CAPACIDADE PARA 30.000 BTU/H; OPERACAO FRIO; NA VOLTAGEM DE 220 V; COM TIMER; BAIXO RUIDO; COMPOSTO DE UNIDADE CONDENSADORA EXTERNA E UNIDADE EVAPORADORA INTERNA. COMPRESSOR ROTATIVO; CONTROLE REMOTO SEM
ar condicionados (split) | 611069 | 23/5658 | 12/11/2013 |  | 42XQC030515LS | split | 04/03/2013 | 30000 | SEM CLASSE | LABFEF-LAB. INTEGRADO ENSINO, PESQUISA E EXTENSÃO--FEF - BAROPODOME | Compra | CONDICIONADOR DE AR; TIPO SPLIT - PISO/TETO. INSTALACAO NAS POSICOES VERTICAL E HORIZONTAL; COM CAPACIDADE PARA 30.000 BTU/H; OPERACAO FRIO; NA VOLTAGEM DE 220 V; COM TIMER; BAIXO RUIDO; COMPOSTO DE UNIDADE CONDENSADORA EXTERNA E UNIDADE EVAPORADORA INTERNA. COMPRESSOR ROTATIVO; CONTROLE REMOTO SEM
ar condicionados (split) | 611070 | 23/5659 | 12/11/2013 |  | 42XQC030515LS | split | 04/03/2013 | 30000 | SEM CLASSE | LABFEF-LAB. INTEGRADO ENSINO, PESQUISA E EXTENSÃO--FEF - ERGOESPIRO | Compra | CONDICIONADOR DE AR; TIPO SPLIT - PISO/TETO. INSTALACAO NAS POSICOES VERTICAL E HORIZONTAL; COM CAPACIDADE PARA 30.000 BTU/H; OPERACAO FRIO; NA VOLTAGEM DE 220 V; COM TIMER; BAIXO RUIDO; COMPOSTO DE UNIDADE CONDENSADORA EXTERNA E UNIDADE EVAPORADORA INTERNA. COMPRESSOR ROTATIVO; CONTROLE REMOTO SEM
ar condicionados (split) | 611071 | 23/5650 | 12/11/2013 |  | 42XQC030515LS | split | 04/03/2013 | 30000 | SEM CLASSE | LABORATÓRIOS PREDIO II- BLOCOS A E B- FEF | Compra | CONDICIONADOR DE AR; TIPO SPLIT - PISO/TETO. INSTALACAO NAS POSICOES VERTICAL E HORIZONTAL; COM CAPACIDADE PARA 30.000 BTU/H; OPERACAO FRIO; NA VOLTAGEM DE 220 V; COM TIMER; BAIXO RUIDO; COMPOSTO DE UNIDADE CONDENSADORA EXTERNA E UNIDADE EVAPORADORA INTERNA. COMPRESSOR ROTATIVO; CONTROLE REMOTO SEM
ar condicionados (split) | 613606 | 23/5684 | 21/01/2014 | ELGIN | SILENT | condensador | 18/12/2013 | 24000 | SEM CLASSE | OFICINA DE MANUTENCAO - FEF - COPA | Doação | APARELHO DE AR CONDICIONADO SPLIT HI-WALL DE 24000 BTUS - PARTE EXTERNA (CONDENSADORA) - 220V
ar condicionados (split) | 613607 | 23/5685 | 21/01/2014 | ELGIN | SILENT | evaporador | 18/12/2013 | 24000 | SEM CLASSE | OFICINA DE MANUTENCAO - FEF - COPA | Doação | APARELHO DE AR CONDICIONADO SPLIT HI-WALL DE 24000 BTUS - PARTE INTERNA (EVAPORADORA). 220V
ar condicionados (split) | 629466 | 23/5749 | 03/11/2014 | KOMECO | KOP60 FCG21E220 | split | 24/03/2014 | 60000 | D | ADMINISTRAÇÃO -PRÉDIO I - FEF - SALA 2 | Compra | CONDICIONADOR DE AR; DO TIPO SPLIT PISO/TETO; COM CAPACIDADE DE 60.000 BTUS; OPERACAO: A FRIO; VAZAO DE AR DE 2300 M3/H; COM FILTRO DO TIPO LAVAVEL E REMOVIVEL; VOLTAGEM: 220 VOLTS - TRIFASICO; COM CONSUMO APROXIMADO DE 6360 KW; COM SELO PROCEL. CLASSIFICACAO CLASSIFICACAO D; FUNCOES: 3 VELOCIDADES
ar condicionados (split) | 629467 | 23/5750 | 03/11/2014 | KOMECO | KOP60 FCG21E220 | split | 24/03/2014 | 60000 | D | ADMINISTRAÇÃO -PRÉDIO I - FEF - SALA 3 | Compra | CONDICIONADOR DE AR; DO TIPO SPLIT PISO/TETO; COM CAPACIDADE DE 60.000 BTUS; OPERACAO: A FRIO; VAZAO DE AR DE 2300 M3/H; COM FILTRO DO TIPO LAVAVEL E REMOVIVEL; VOLTAGEM: 220 VOLTS - TRIFASICO; COM CONSUMO APROXIMADO DE 6360 KW; COM SELO PROCEL. CLASSIFICACAO CLASSIFICACAO D; FUNCOES: 3 VELOCIDADES
ar condicionados (split) | 629468 | 23/5751 | 03/11/2014 | KOMECO | KOP60 FCG21E220 | split | 24/03/2014 | 60000 | D | ADMINISTRAÇÃO -PRÉDIO I - FEF - SL 4 E 5 | Compra | CONDICIONADOR DE AR; DO TIPO SPLIT PISO/TETO; COM CAPACIDADE DE 60.000 BTUS; OPERACAO: A FRIO; VAZAO DE AR DE 2300 M3/H; COM FILTRO DO TIPO LAVAVEL E REMOVIVEL; VOLTAGEM: 220 VOLTS - TRIFASICO; COM CONSUMO APROXIMADO DE 6360 KW; COM SELO PROCEL. CLASSIFICACAO CLASSIFICACAO D; FUNCOES: 3 VELOCIDADES
ar condicionados (split) | 629469 | 23/5752 | 03/11/2014 | KOMECO | KOP60 FCG21E220 | split | 24/03/2014 | 60000 | D | ADMINISTRAÇÃO -PRÉDIO I - FEF - SL 4 E 5 | Compra | CONDICIONADOR DE AR; DO TIPO SPLIT PISO/TETO; COM CAPACIDADE DE 60.000 BTUS; OPERACAO: A FRIO; VAZAO DE AR DE 2300 M3/H; COM FILTRO DO TIPO LAVAVEL E REMOVIVEL; VOLTAGEM: 220 VOLTS - TRIFASICO; COM CONSUMO APROXIMADO DE 6360 KW; COM SELO PROCEL. CLASSIFICACAO CLASSIFICACAO D; FUNCOES: 3 VELOCIDADES
ar condicionados (split) | 629470 | 23/5753 | 03/11/2014 | KOMECO | KOP60 FCG21E220 | split | 24/03/2014 | 60000 | D | ADMINISTRAÇÃO -PRÉDIO I - FEF - SALA 6 | Compra | CONDICIONADOR DE AR; DO TIPO SPLIT PISO/TETO; COM CAPACIDADE DE 60.000 BTUS; OPERACAO: A FRIO; VAZAO DE AR DE 2300 M3/H; COM FILTRO DO TIPO LAVAVEL E REMOVIVEL; VOLTAGEM: 220 VOLTS - TRIFASICO; COM CONSUMO APROXIMADO DE 6360 KW; COM SELO PROCEL. CLASSIFICACAO CLASSIFICACAO D; FUNCOES: 3 VELOCIDADES
ar condicionados (split) | 629471 | 23/5754 | 03/11/2014 | KOMECO | KOP60 FCG21E220 | split | 24/03/2014 | 60000 | D | ADMINISTRAÇÃO -PRÉDIO I - FEF - SALA 7 | Compra | CONDICIONADOR DE AR; DO TIPO SPLIT PISO/TETO; COM CAPACIDADE DE 60.000 BTUS; OPERACAO: A FRIO; VAZAO DE AR DE 2300 M3/H; COM FILTRO DO TIPO LAVAVEL E REMOVIVEL; VOLTAGEM: 220 VOLTS - TRIFASICO; COM CONSUMO APROXIMADO DE 6360 KW; COM SELO PROCEL. CLASSIFICACAO CLASSIFICACAO D; FUNCOES: 3 VELOCIDADES
ar condicionados (split) | 629472 | 23/5755 | 03/11/2014 | KOMECO | KOP60 FCG21E220 | split | 24/03/2014 | 60000 | D | ADMINISTRAÇÃO -PRÉDIO I - FEF - SALA 8 | Compra | CONDICIONADOR DE AR; DO TIPO SPLIT PISO/TETO; COM CAPACIDADE DE 60.000 BTUS; OPERACAO: A FRIO; VAZAO DE AR DE 2300 M3/H; COM FILTRO DO TIPO LAVAVEL E REMOVIVEL; VOLTAGEM: 220 VOLTS - TRIFASICO; COM CONSUMO APROXIMADO DE 6360 KW; COM SELO PROCEL. CLASSIFICACAO CLASSIFICACAO D; FUNCOES: 3 VELOCIDADES
ar condicionados (evaporador-condensador) | 645378 | 23/5814 | 24/07/2015 | ELGIN | SRFE24000-2 | evaporador | 01/09/2014 | 24000 | SEM CLASSE | ADMINISTRAÇÃO -PRÉDIO I - FEF - RH | Doação | CONDICIONADOR DE AR E EVAPORADORA HI-WALL 24.000 BTUS. 220V
ar condicionados (evaporador-condensador) | 645379 | 23/5815 | 24/07/2015 | ELGIN | SRFE18000-2 | evaporador | 01/09/2014 | 18000 | SEM CLASSE | ADMINISTRAÇÃO -PRÉDIO I - FEF - COORDENADO | Doação | CONDICIONADOR E EVAPORADORA DE AR HI-WALL. 18.000 BTU. 220V
ar condicionados (evaporador-condensador) | 645380 | 23/5816 | 24/07/2015 | ELGIN | SRFE24000-2 | evaporador | 01/09/2014 | 24000 | SEM CLASSE | ADMINISTRAÇÃO -PRÉDIO I - FEF - SEC.CODESP | Doação | CONDICIONADOR E EVAPORADORA DE AR HI-WALL 24.000 BTU/H.220V
ar condicionados (evaporador-condensador) | 645991 | 23/5837 | 10/08/2015 | ELGIN | SRFI-24000-2 | evaporador | 01/09/2014 | 24000 | SEM CLASSE | ADMINISTRAÇÃO -PRÉDIO I - FEF - RH | Doação | EVAPORADORA HI-WALL 45SRFI-2400-2 24000FR. 220V
ar condicionados (evaporador-condensador) | 645992 | 23/5838 | 10/08/2015 | ELGIN | SRFI-18000-2 | evaporador | 01/09/2014 | 18000 | SEM CLASSE | ADMINISTRAÇÃO -PRÉDIO I - FEF - SL.COORD. | Doação | EVAPORADORA HI-WALL 45SRFI 18000-2-18000FR. 220V
ar condicionados (evaporador-condensador) | 645993 | 23/5839 | 10/08/2015 | ELGIN | SRFI-24000-2 | evaporador | 01/09/2014 | 24000 | SEM CLASSE | ADMINISTRAÇÃO -PRÉDIO I - FEF - SEC.CODESP | Doação | EVAPORADORA HI-WALL 45SRFI 24000-2 - 24000FR. 220V
ar condicionados (split) | 648619 | 23/5881 | 30/09/2015 | ELGIN | HPFE12A2NA | condensador | 13/07/2015 | 12000 | SEM CLASSE | LABORATÓRIOS PREDIO II- BLOCOS A E B- FEF - HIGIENIZAÇ | Compra | CONDICIONADOR DE AR; DO TIPO SPLIT HI-WALL (PAREDECOM CAPACIDADE DE 12.000 BTU/H; OPERACAO: FRIO; VAZAO DE AR DE 500 A 600 M3/H; VOLTAGEM: 220 VOLT S. 60 HZ; COM CONSUMO APROXIMADO DE 1075W; COM BAIXO RUIDO; EQUIPAMENTO COMPOSTO DE UMA UNIDADE CONDENSADORA
ar condicionados (split) | 648620 | 23/5882 | 30/09/2015 | ELGIN | HPFE12A2NA | condensador | 13/07/2015 | 12000 | SEM CLASSE | LABORATÓRIOS PREDIO II- BLOCOS A E B- FEF - HIGIENIZAÇ | Compra | CONDICIONADOR DE AR; DO TIPO SPLIT HI-WALL (PAREDECOM CAPACIDADE DE 12.000 BTU/H; OPERACAO: FRIO; VAZAO DE AR DE 500 A 600 M3/H; VOLTAGEM: 220 VOLT S. 60 HZ; COM CONSUMO APROXIMADO DE 1075W; COM BAIXO RUIDO; EQUIPAMENTO COMPOSTO DE UMA UNIDADE CONDENSADORA
ar condicionados (split) | 651400 | 23/5870 | 25/11/2015 | ELGIN | HPFE12A2NA | split | 27/10/2015 | 12000 | SEM CLASSE | LABORATÓRIOS PREDIO II- BLOCOS A E B- FEF - LIB | Compra | CONDENSADORA DE AR; DO TIPO SPLIT HI-WALL (PAREDECOM CAPAC IDADE DE 12.000 BTU/H; OPERACAO: FRIO; VAZAO DE AR DE 500 A 600 M3/H; VOLTAGEM: 220 VOLTS60 HZ; COM CONSUMO APROXIMADO DE 1075W; COM BAIXO RUIDO; EQUIPAMENTO COMPOSTO DE UMA UNIDADE COND ENSADORA E UMA EVAPORADORA; GABINETE CONFECCIONADO
ar condicionados (split) | 663257 | 23/5974 | 28/07/2016 | RHEEM | RB1CT36AC2BV2C | condensador | 07/06/2016 | 30000 | C | LABFEF-LAB. INTEGRADO ENSINO, PESQUISA E EXTENSÃO--FEF - LABFEF | Compra | CONDICIONADOR DE AR; DO TIPO SPLIT CASSETE (TETO);COM CAPACIDADE DE 30.000 BTU/H; OPERACAO: FRIO; V AZAO DE AR DE 1250 M3/H; VOLTAGEM: 220 VOLTS; COM CONSUMO APROXIMADO DE 2980 W; COM SELO PROCEL. CLASSIFICACAO ENERGETICA C; COM 54 DB; EQUIPAMENTO COMPOSTO DE 1 UNIDADE CONDENSADORA EXTERNA E 1 UNIDA
ar condicionados (split) | 663258 | 23/5975 | 28/07/2016 | RHEEM | RB1CT36AC2BV2C | condensador | 07/06/2016 | 30000 | C | LABFEF-LAB. INTEGRADO ENSINO, PESQUISA E EXTENSÃO--FEF - LABFEF | Compra | CONDICIONADOR DE AR; DO TIPO SPLIT CASSETE (TETO);COM CAPACIDADE DE 30.000 BTU/H; OPERACAO: FRIO; V AZAO DE AR DE 1250 M3/H; VOLTAGEM: 220 VOLTS; COM CONSUMO APROXIMADO DE 2980 W; COM SELO PROCEL. CLASSIFICACAO ENERGETICA C; COM 54 DB; EQUIPAMENTO COMPOSTO DE 1 UNIDADE CONDENSADORA EXTERNA E 1 UNIDA
ar condicionados (geral) | 664186 | 23/5980 | 22/08/2016 | ELGIN | ERF30000-2 | janela | 13/05/2016 | 30000 | B | ADMINISTRAÇÃO -PRÉDIO I - FEF - SLREUNIAO1 | Compra | CONDICIONADOR DE AR; DO TIPO JANELA; COM CAPACIDADE DE 30.000 BTU/H; OPERACAO: FRIO; VAZAO DE AR DE NO MINIMO 600 M3/H; COM FILTRO DO TIPO LAVAVEL E REMOVIVEL; VOLTAGEM: 220 V; COM CONSUMO APROXIMADO DE 3150 W; COM SELO PROCEL. CLASSIFICACAO ENERGETICA B; FUNCOES: TIMER; COM BAIXO NIVEL DE RUIDO; EQ
ar condicionados (geral) | 664187 | 23/5981 | 22/08/2016 | ELGIN | ERF30000-2 | janela | 13/05/2016 | 30000 | B | ADMINISTRAÇÃO -PRÉDIO I - FEF - SECR.GRADU | Compra | CONDICIONADOR DE AR; DO TIPO JANELA; COM CAPACIDADE DE 30.000 BTU/H; OPERACAO: FRIO; VAZAO DE AR DE NO MINIMO 600 M3/H; COM FILTRO DO TIPOLAVAVEL E REMOVIVEL; VOLTAGEM: 220 V; COM CONSUMO APROXIMADO DE 3150 W; COM SE LO PROCEL. CLASSIFICACAO ENERGETICA B; FUNCOES: TIMER; COM BAIXO NIVEL DE RUIDO; EQ
ar condicionados (split) | 664188 | 23/5982 | 22/08/2016 | ELGIN | PHFE-60000-3 | split | 13/05/2016 | 60000 | D | LABFEF-LAB. INTEGRADO ENSINO, PESQUISA E EXTENSÃO--FEF - SL.AULA 9 | Compra | CONDICIONADOR DE AR; DO TIPO SPLIT PISO/TETO; COM CAPACIDADE DE 60.000 BTUS; OPERACAO: A FRIO; VAZAODE AR DE 2300 M3/H; COM FILTRO DO TIPO LAVAVEL E REMOVIVEL; VOLTAGEM: 220 VOLTS - TRIFASICO; COM CONSUMO APROXIMADO DE 6360 KW; COM SELO PROCEL. CLASSIFICACAO CLASSIFICACAO D; FUNCOES: 3 VELOCIDADES
ar condicionados (split) | 664189 | 23/5983 | 22/08/2016 | ELGIN | IBQEA-12000-2 | evaporador | 13/05/2016 | 12000 | SEM CLASSE | ADMINISTRAÇÃO -PRÉDIO I - FEF - AUDIOVISUA | Compra | CONDICIONADOR DE AR; DO TIPO SPLIT HI-WALL (PAREDECOM CAPACIDADE DE 12.000 BTU/H; OPERACAO: FRIO; VAZAO DE AR DE 500 A 600 M3/H; VOLTAGEM: 220 VOLTS60 HZ; COM CONSUMO APROXIMADO DE 1075W; COM BAIXO RUIDO; EQUIPAMENTO COMPOSTO DE UMA UNIDADE COND ENSADORA E UMA EVAPORADORA; GABINETE CONFECCIONADO
ar condicionados (split) | 664190 | 23/5984 | 22/08/2016 | ELGIN | IBQEA-12000-2 | evaporador | 13/05/2016 | 12000 | SEM CLASSE | ADMINISTRAÇÃO -PRÉDIO I - FEF - FINANCAS | Compra | CONDICIONADOR DE AR; DO TIPO SPLIT HI-WALL (PAREDECOM CAPACIDADE DE 12.000 BTU/H; OPERACAO: FRIO; VAZAO DE AR DE 500 A 600 M3/H; VOLTAGEM: 220 VOLTS60 HZ; COM CONSUMO APROXIMADO DE 1075W; COM BAIXO RUIDO; EQUIPAMENTO COMPOSTO DE UMA UNIDADE COND ENSADORA E UMA EVAPORADORA; GABINETE CONFECCIONADO
ar condicionados (split) | 664191 | 23/5985 | 22/08/2016 | ELGIN | IBQEA-12000-2 | evaporador | 13/05/2016 | 12000 | SEM CLASSE | ADMINISTRAÇÃO -PRÉDIO I - FEF - S.GIGLIO | Compra | CONDICIONADOR DE AR; DO TIPO SPLIT HI-WALL (PAREDECOM CAPACIDADE DE 12.000 BTU/H; OPERACAO: FRIO; VAZAO DE AR DE 500 A 600 M3/H; VOLTAGEM: 220 VOLTS60 HZ; COM CONSUMO APROXIMADO DE 1075W; COM BAIXO RUIDO; EQUIPAMENTO COMPOSTO DE UMA UNIDADE COND ENSADORA E UMA EVAPORADORA; GABINETE CONFECCIONADO
ar condicionados (split) | 664192 | 23/5986 | 22/08/2016 | ELGIN | IBQEA-12000-2 | evaporador | 13/05/2016 | 12000 | SEM CLASSE | ADMINISTRAÇÃO -PRÉDIO I - FEF - KARINE | Compra | CONDICIONADOR DE AR; DO TIPO SPLIT HI-WALL (PAREDECOM CAPACIDADE DE 12.000 BTU/H; OPERACAO: FRIO; VAZAO DE AR DE 500 A 600 M3/H; VOLTAGEM: 220 VOLTS60 HZ; COM CONSUMO APROXIMADO DE 1075W; COM BAIXO RUIDO; EQUIPAMENTO COMPOSTO DE UMA UNIDADE COND ENSADORA E UMA EVAPORADORA; GABINETE CONFECCIONADO
ar condicionados (split) | 664193 | 23/5987 | 22/08/2016 | ELGIN | IBQEA-12000-2 | evaporador | 13/05/2016 | 12000 | SEM CLASSE | ADMINISTRAÇÃO -PRÉDIO I - FEF - ELAINEISUA | Compra | CONDICIONADOR DE AR; DO TIPO SPLIT HI-WALL (PAREDECOM CAPACIDADE DE 12.000 BTU/H; OPERACAO: FRIO; VAZAO DE AR DE 500 A 600 M3/H; VOLTAGEM: 220 VOLTS60 HZ; COM CONSUMO APROXIMADO DE 1075W; COM BAIXO RUIDO; EQUIPAMENTO COMPOSTO DE UMA UNIDADE COND ENSADORA E UMA EVAPORADORA; GABINETE CONFECCIONADO
ar condicionados (split) | 664194 | 23/5988 | 22/08/2016 | ELGIN | IBQEA-12000-2 | evaporador | 13/05/2016 | 12000 | SEM CLASSE | LABORATÓRIOS PREDIO II- BLOCOS A E B- FEF - LAB.BRUNO | Compra | CONDICIONADOR DE AR; DO TIPO SPLIT HI-WALL (PAREDECOM CAPACIDADE DE 12.000 BTU/H; OPERACAO: FRIO; VAZAO DE AR DE 500 A 600 M3/H; VOLTAGEM: 220 VOLTS60 HZ; COM CONSUMO APROXIMADO DE 1075W; COM BAIXO RUIDO; EQUIPAMENTO COMPOSTO DE UMA UNIDADE COND ENSADORA E UMA EVAPORADORA; GABINETE CONFECCIONADO
ar condicionados (split) | 664195 | 23/5989 | 22/08/2016 | ELGIN | IBQEA-12000-2 | evaporador | 13/05/2016 | 12000 | SEM CLASSE | LABORATÓRIOS PREDIO II- BLOCOS A E B- FEF - BRUNO | Compra | CONDICIONADOR DE AR; DO TIPO SPLIT HI-WALL (PAREDECOM CAPACIDADE DE 12.000 BTU/H; OPERACAO: FRIO; VAZAO DE AR DE 500 A 600 M3/H; VOLTAGEM: 220 VOLTS60 HZ; COM CONSUMO APROXIMADO DE 1075W; COM BAIXO RUIDO; EQUIPAMENTO COMPOSTO DE UMA UNIDADE COND ENSADORA E UMA EVAPORADORA; GABINETE CONFECCIONADO
ar condicionados (split) | 664196 | 23/5990 | 22/08/2016 | ELGIN | IBQEA-12000-2 | evaporador | 13/05/2016 | 12000 | SEM CLASSE | LABORATÓRIOS PREDIO II- BLOCOS A E B- FEF - CLAUDIA | Compra | CONDICIONADOR DE AR; DO TIPO SPLIT HI-WALL (PAREDECOM CAPACIDADE DE 12.000 BTU/H; OPERACAO: FRIO; VAZAO DE AR DE 500 A 600 M3/H; VOLTAGEM: 220 VOLTS60 HZ; COM CONSUMO APROXIMADO DE 1075W; COM BAIXO RUIDO; EQUIPAMENTO COMPOSTO DE UMA UNIDADE COND ENSADORA E UMA EVAPORADORA; GABINETE CONFECCIONADO
ar condicionados (split) | 664197 | 23/5991 | 22/08/2016 | ELGIN | IBQEA-12000-2 | evaporador | 13/05/2016 | 12000 | SEM CLASSE | LABORATÓRIOS PREDIO II- BLOCOS A E B- FEF - MARCELO | Compra | CONDICIONADOR DE AR; DO TIPO SPLIT HI-WALL (PAREDECOM CAPACIDADE DE 12.000 BTU/H; OPERACAO: FRIO; VAZAO DE AR DE 500 A 600 M3/H; VOLTAGEM: 220 VOLTS60 HZ; COM CONSUMO APROXIMADO DE 1075W; COM BAIXO RUIDO; EQUIPAMENTO COMPOSTO DE UMA UNIDADE COND ENSADORA E UMA EVAPORADORA; GABINETE CONFECCIONADO
ar condicionados (evaporador-condensador) | 664199 | 23/5992 | 22/08/2016 | ELGIN | EAF18000-2 | janela | 13/05/2016 | 18000 | A | ADMINISTRAÇÃO -PRÉDIO I - FEF - SECR.DEPTO | Compra | CONDICIONADOR DE AR; DO TIPO JANELA; COM CAPACIDADE DE 18.000 BTU/H; OPERACAO: FRIO; VAZAO DE AR DE 850 M3/H; VOLTAGEM: 220 VOLTS. 60 HZ; COM CONSUMO APROXIMADO DE 1730 W; COM SELO PROCEL. CLASSIFICACAO ENERGETICA A; COM BAIXO NIVEL DE RUIDO; EQUIPAMENTO COMPOSTO DE UMA UNIDADE CONDENSADORA E UMA EV
ar condicionados (geral) | 668567 | 23/6015 | 08/11/2016 | CONSUL |  | janela | 14/06/2016 | 12000 | A | ADMINISTRAÇÃO -PRÉDIO I - FEF - DIR.ADJ | Compra | CONDICIONADOR DE AR; DO TIPO JANELA; COM CAPACIDADE DE NO MINIMO DE 12.000 BTU/H; OPERACAO: CICLO FRIO; VAZAO DE AR DE NO MINIMO DE 460 M3/H; VOLTAGEM: 220 VOLTS. 60 HZ; COM CONSUMO APROXIMADO DE 23.6 KWH/MES; COM SELO PROCEL. CLASSIFICACAO A ; FUNCOES: VENTILACAO. RESFRIAMENTO; COM BAIXO NIVEL DE
ar condicionados (geral) | 668568 | 23/6016 | 08/11/2016 | CONSUL |  | janela | 14/06/2016 | 12000 | A | ADMINISTRAÇÃO -PRÉDIO I - FEF - PROF.MARIO | Compra | CONDICIONADOR DE AR; DO TIPO JANELA; COM CAPACIDADE DE NO MINIMO DE 12.000 BTU/H; OPERACAO: CICLO FRIO; VAZAO DE AR DE NO MINIMO DE 460 M3/H; VOLTAGEM: 220 VOLTS. 60 HZ; COM CONSUMO APROXIMADO DE 23.6 KWH/MES; COM SELO PROCEL. CLASSIFICACAO A ; FUNCOES: VENTILACAO. RESFRIAMENTO; COM BAIXO NIVEL DE
ar condicionados (geral) | 668569 | 23/6017 | 08/11/2016 | CONSUL |  | janela | 14/06/2016 | 12000 | A | ADMINISTRAÇÃO -PRÉDIO I - FEF - COORD.GRAD | Compra | CONDICIONADOR DE AR; DO TIPO JANELA; COM CAPACIDADE DE NO MINIMO DE 12.000 BTU/H; OPERACAO: CICLO FRIO; VAZAO DE AR DE NO MINIMO DE 460 M3/H; VOLTAGEM: 220 VOLTS. 60 HZ; COM CONSUMO APROXIMADO DE 23.6 KWH/MES; COM SELO PROCEL. CLASSIFICACAO A ; FUNCOES: VENTILACAO. RESFRIAMENTO; COM BAIXO NIVEL DE
ar condicionados (geral) | 668570 | 23/6018 | 08/11/2016 | CONSUL |  | janela | 14/06/2016 | 12000 | A | ADMINISTRAÇÃO -PRÉDIO I - FEF - SECR.DEPTO | Compra | CONDICIONADOR DE AR; DO TIPO JANELA; COM CAPACIDADE DE NO MINIMO DE 12.000 BTU/H; OPERACAO: CICLO FRIO; VAZAO DE AR DE NO MINIMO DE 460 M3/H; VOLTAGEM: 220 VOLTS. 60 HZ; COM CONSUMO APROXIMADO DE 23.6 KWH/MES; COM SELO PROCEL. CLASSIFICACAO A ; FUNCOES: VENTILACAO. RESFRIAMENTO; COM BAIXO NIVEL DE
ar condicionados (evaporador-condensador) | 688970 | 23/5844 | 30/09/2015 | ELGIN | SRFE-18.000-2 | condensador | 11/08/2015 |  | SEM CLASSE | LABORATÓRIOS PREDIO II- BLOCOS A E B- FEF - CESPECIAIS | Compra | CONDENSADORA DE AR CONDICIONADO
ar condicionados (evaporador-condensador) | 688971 | 23/5870 | 25/11/2015 | ELGIN | HPFI12A24A | evaporador | 12/11/2015 | 12000 | SEM CLASSE | PISTA DE ATLETISMO - FEF - LIB | Compra | EVAPORADORA 12000 BTUS
ar condicionados (evaporador-condensador) | 688972 | 23/5974 | 04/08/2016 | RHEEM | RB1CT36AC2BV2C | condensador | 15/07/2016 | 36000 | SEM CLASSE | LABFEF-LAB. INTEGRADO ENSINO, PESQUISA E EXTENSÃO--FEF - LABFEF | Compra | UNIDADE CONDENSADORA CASSETE 36000 BTU S
ar condicionados (evaporador-condensador) | 688973 | 23/5990 | 08/09/2016 | ELGIN | IBQEA-12000-2 | condensador | 08/08/2016 | 12000 | SEM CLASSE | LABORATÓRIOS PREDIO II- BLOCOS A E B- FEF - CLAUDIA | Compra | CONDENSADOR AR CONDICIONADO 12000 BTUS
ar condicionados (evaporador-condensador) | 694025 | 23/5991 | 08/09/2016 | ELGIN | IBQEA-12000-2 | condensador | 08/08/2016 | 12000 | SEM CLASSE | LABORATÓRIOS PREDIO II- BLOCOS A E B- FEF - MARCELO | Compra | CONDENSADOR AR CONDICIONADO 12000 BTUS
ar condicionados (evaporador-condensador) | 694333 | 23/5989 | 08/09/2016 | ELGIN | IBQEA-12000-2 | condensador | 08/08/2016 | 12000 | SEM CLASSE | LABORATÓRIOS PREDIO II- BLOCOS A E B- FEF - BRUNO | Compra | CONDENSADOR AR CONDICIONADO 12000 BTUS
ar condicionados (evaporador-condensador) | 695292 | 23/5982 | 08/09/2016 | ELGIN | PHFE-60000-3 | condensador | 08/08/2016 | 60000 | SEM CLASSE | LABFEF-LAB. INTEGRADO ENSINO, PESQUISA E EXTENSÃO--FEF - LABFEF.MEZ | Compra | CONDENSADOR AR CONDICIONADO 60000 BTUS
ar condicionados (evaporador-condensador) | 695914 | 23/5988 | 08/09/2016 | ELGIN | IBQEA-12000-2 | condensador | 08/08/2016 | 12000 | SEM CLASSE | LABORATÓRIOS PREDIO II- BLOCOS A E B- FEF - LAB.BRUNO | Compra | CONDENSADOR AR CONDICIONADO 12000 BTUS
ar condicionados (evaporador-condensador) | 698222 | 23/5987 | 08/09/2016 | ELGIN | IBQEA-12000-2 | condensador | 08/08/2016 | 12000 | SEM CLASSE | ADMINISTRAÇÃO -PRÉDIO I - FEF - ELAINE | Compra | CONDENSADOR AR CONDICIONADO 12000 BTUS
ar condicionados (evaporador-condensador) | 699567 | 23/5975 | 04/08/2016 | RHEEM | RB1CT36AC2BV2C | condensador | 15/07/2016 | 36000 | SEM CLASSE | LABFEF-LAB. INTEGRADO ENSINO, PESQUISA E EXTENSÃO--FEF - LABFEF | Compra | UNIDADE CONDENSADORA CASSETE 36000 BTU S
ar condicionados (evaporador-condensador) | 699871 | 23/5983 | 08/09/2016 | ELGIN | IBQEA-12000-2 | condensador | 08/08/2016 | 12000 | SEM CLASSE | ADMINISTRAÇÃO -PRÉDIO I - FEF - AUDIOVISUA | Compra | CONDENSADOR AR CONDICIONADO 12000 BTUS
ar condicionados (evaporador-condensador) | 700394 | 23/5752 | 03/11/2014 | KOMECO |  | evaporador | 13/05/2014 |  | SEM CLASSE | ADMINISTRAÇÃO -PRÉDIO I - FEF - SL 4 E 5 | Compra | EVAPORADORA
ar condicionados (evaporador-condensador) | 702932 | 23/4613 | 31/07/2009 | KOMECO | KOP48QC U E 220 | condensador | 06/06/2009 |  | SEM CLASSE | LABORATÓRIOS PREDIO II- BLOCOS A E B- FEF - AUDITORIO | Compra | CONDENSADORA EXTERNA
ar condicionados (evaporador-condensador) | 704469 | 23/4612 | 31/07/2009 | KOMECO | KOP48QC | condensador | 06/06/2009 |  | SEM CLASSE | LABORATÓRIOS PREDIO II- BLOCOS A E B- FEF - AUDITORIO | Compra | CONDENSADORA EXTERNA
ar condicionados (evaporador-condensador) | 704470 | 23/5753 | 03/11/2014 | KOMECO |  | evaporador | 13/05/2014 |  | SEM CLASSE | ADMINISTRAÇÃO -PRÉDIO I - FEF - SALA 06 | Compra | EVAPORADORA
ar condicionados (evaporador-condensador) | 706169 | 23/5751 | 03/11/2014 | KOMECO |  | evaporador | 13/05/2014 |  | SEM CLASSE | ADMINISTRAÇÃO -PRÉDIO I - FEF - SL 4 E 5 | Compra | EVAPORADORA
ar condicionados (split) | 707529 | 23/6019 | 08/11/2016 | CONSUL | CBFCBBNA | evaporador | 26/10/2016 | 18000 | SEM CLASSE | ADMINISTRAÇÃO -PRÉDIO I - FEF - FINANC | Compra | EVAPORADORA SPLIT HIWALL 18000 BTUS
ar condicionados (evaporador-condensador) | 709376 | 23/5750 | 03/11/2014 | KOMECO |  | evaporador | 13/05/2014 |  | SEM CLASSE | ADMINISTRAÇÃO -PRÉDIO I - FEF - SALA 03 | Compra | EVAPORADORA
ar condicionados (split) | 709618 | 23/5881 | 30/09/2015 | ELGIN | HPFE12A2NA | evaporador | 11/08/2015 | 12000 | SEM CLASSE | LABORATÓRIOS PREDIO II- BLOCOS A E B- FEF - HIGIENIZAC | Compra | EVAPORADORA DE AR CONDICIONADO SPLIT 12000 BTUS
ar condicionados (split) | 709895 | 23/5882 | 30/09/2015 | ELGIN | HPFE12A2NA | evaporador | 11/08/2015 | 12000 | SEM CLASSE | LABORATÓRIOS PREDIO II- BLOCOS A E B- FEF - DIRETORIA | Compra | EVAPORADORA DE AR CONDICIONADO SPLIT 12000 BTUS
ar condicionados (evaporador-condensador) | 710565 | 23/5749 | 03/11/2014 | KOMECO |  | evaporador | 13/05/2014 |  | SEM CLASSE | ADMINISTRAÇÃO -PRÉDIO I - FEF - SALA 02 | Compra | EVAPORADORA
ar condicionados (evaporador-condensador) | 711977 | 23/5754 | 03/11/2014 | KOMECO |  | evaporador | 13/05/2014 |  | SEM CLASSE | ADMINISTRAÇÃO -PRÉDIO I - FEF - SALA 07 | Compra | EVAPORADORA
ar condicionados (evaporador-condensador) | 712145 | 23/4614 | 31/07/2009 | KOMECO | KOP48QC EU E 220 | condensador | 06/06/2009 |  | SEM CLASSE | LABORATÓRIOS PREDIO II- BLOCOS A E B- FEF - FISEX | Compra | CONDENSADORA EXTERNA
ar condicionados (evaporador-condensador) | 712146 | 23/5755 | 03/11/2014 | KOMECO |  | evaporador | 13/05/2014 |  | SEM CLASSE | ADMINISTRAÇÃO -PRÉDIO I - FEF - SALA 08 | Compra | EVAPORADORA
ar condicionados (evaporador-condensador) | 712545 | 23/5986 | 08/09/2016 | ELGIN | IBQEA-12000-2 | condensador | 08/08/2016 | 12000 | SEM CLASSE | ADMINISTRAÇÃO -PRÉDIO I - FEF - KARINE | Compra | CONDENSADOR AR CONDICIONADO 12000 BTUS
ar condicionados (evaporador-condensador) | 712992 | 23/5984 | 08/09/2016 | ELGIN | IBQEA-12000-2 | condensador | 08/08/2016 | 12000 | SEM CLASSE | ADMINISTRAÇÃO -PRÉDIO I - FEF - FINANCAS | Compra | CONDENSADOR AR CONDICIONADO 12000 BTUS
ar condicionados (evaporador-condensador) | 713235 | 23/5985 | 08/09/2016 | ELGIN | IBQEA-12000-2 | condensador | 08/08/2016 | 12000 | SEM CLASSE | ADMINISTRAÇÃO -PRÉDIO I - FEF - S.GIGLIO | Compra | CONDENSADOR AR CONDICIONADO 12000 BTUS
ar condicionados (evaporador-condensador) | 757494 |  |  | elgin | hi-wall eco 45hwfi12b2ia | evaporador | 13/12/2018 | 12000 | SEM CLASSE | BLOCO C- ADMINISTRACAO - FEF | Doação | UNIDADE EVAPORADORA hi-wall hi-wall eco 45hwfi12b2ia 12.000 fr elgin power horiz. 22
ar condicionados (evaporador-condensador) | 757495 |  |  | ELGIN | hi-wall eco 45hwfi12b2ia | condensador | 13/12/2018 | 12000 | SEM CLASSE | BLOCO C- ADMINISTRACAO - FEF | Doação | UNIDADE CONDENSADORA HI-WALL 45HWFE12B2NA 12.000 FR ELGIN ECO POWER HORIZ. 22
ar condicionados (split) | 757499 |  |  | ADMIRAL | R410A | split | 17/12/2018 | 18000 | SEM CLASSE | BLOCO B- VESTIARIO MASCULINO - FEF | Doação | UNIDADE INTERNA SPLIT HW 18KBTUS SO FRIO 220V
ar condicionados (split) | 757500 |  |  | ADMIRAL | R410A | split | 17/12/2018 | 18000 | SEM CLASSE | BLOCO B- VESTIARIO MASCULINO - FEF | Doação | UNIDADE INTERNA SPLIT HW 18KBTUS SO FRIO 220V
ar condicionados (split) | 757572 |  |  | admiral | r410a 220v barril | split | 17/12/2018 | 18000 | SEM CLASSE | BLOCO C- ADMINISTRACAO - FEF | Doação | UNIDADE externa split barril hw 18kbtus sofrio 220v r410a admiral
ar condicionados (split) | 757573 |  |  | admiral | r410a 220v barril | split | 17/12/2018 | 18000 | SEM CLASSE | BLOCO C- ADMINISTRACAO - FEF | Doação | UNIDADE externa split barril hw 18kbtus sofrio 220v r410a admiral
ar condicionados (evaporador-condensador) | 764344 |  |  | Admiral | 38kcw18a5 | condensador | 08/02/2019 | 18000 | SEM CLASSE | BLOCO B- VESTIARIO MASCULINO - FEF | Doação | UNIDADE CONDENSADORA BARRIL 18000 BTUS
ar condicionados (evaporador-condensador) | 764613 |  |  | admiral | 42afcd18a5 | evaporador | 08/02/2019 | 18000 | SEM CLASSE | BLOCO B- VESTIARIO MASCULINO - FEF | Doação | UNIDADE EVAPORADORA 18000 BTUS
ar condicionados (split) | 767622 |  |  | Comfee | 12FR | condensador | 02/12/2019 | 12000 | SEM CLASSE | ADMINISTRAÇÃO -PRÉDIO I - FEF | Doação | UNIDADE CONDENSADORA SPLIT HI WALL 12 FR 220V VERTICAL COMFEE
ar condicionados (split) | 767623 |  |  | Comfee | 12FR | evaporador | 02/12/2019 | 12000 | SEM CLASSE | ADMINISTRAÇÃO -PRÉDIO I - FEF | Doação | UNIDADE EVAPORADORA split hi wall comfee 12fr 220v

## FEM
Searcher | Identificador | PI Antigo | Data Situação | Marca | Modelo | Tipo | Data de compra | Potência frigorífica (BTU/h) | Selo PROCEL | Localização | Modo de aquisição | Descrição
ar condicionados (geral) | 32707 | 1/38968 | 05/10/1998 | CONSUL | AF07D | SEM CLASSE |  | 7000 | SEM CLASSE | BLOCO D - FEM - 0326000207 | Doação | APARELHO AR CONDICIONADO 7000 BTUS
ar condicionados (geral) | 32709 | 1/38970 | 05/10/1998 | CONSUL | AF07D | SEM CLASSE |  | 7000 | SEM CLASSE | BLOCO D - FEM - 0326000207 | Doação | APARELHO AR CONDICIONADO 7000 BTUS
ar condicionados (geral) | 52457 | 1/59380 | 28/09/2015 | SPRINGER | MUNDIAL | SEM CLASSE | 03/12/1997 | 12500 | SEM CLASSE | BLOCO I - FEM - 0326010004 | Doação | CONDICIONADOR DE AR. 12500 BTUS. FRIO. 220V.. LINHA MUNDIAL (RF)
ar condicionados (geral) | 70601 | 1/113727 | 28/09/2015 | SPRING | MAX12000 | SEM CLASSE | 12/08/2008 | 12000 | SEM CLASSE | BLOCO D - FEM - 0326020200 | Doação | AR CONDICIONADO SPRINGER ACJ 12.000 FRIO 220V MCC125BB MECANISMO RF
ar condicionados (geral) | 82675 | 1/88765 | 06/06/2003 | SPRINGER | SELENTIA | SEM CLASSE | 12/02/2003 | 10000 | SEM CLASSE | BLOCO C - FEM - 0326050200 | Doação | CONDICIONADOR DE AR 1000 BTUS CICLO FRIO (RF)
ar condicionados (geral) | 90485 | 1/96491 | 18/01/2005 | SPINGER | MUNDIAL | janela | 06/12/2004 | 18000 | SEM CLASSE | BLOCO C - FEM - 0326000004 | Compra | APARELHO DE AR CONDICIONADO. TIPO JANELA. CAPACIDADE NOMINALMINIMA DE 18000 BTU/H. TENSAO NOMINAL DE 220 VOLTS. FREQUEN-CIA 60HZ. SOMENTE CICLO FRIO. COMPRESSOR ROTATIVO. RENOVACAODE AR. BAIXO NIVEL DE RUIDO.
ar condicionados (geral) | 91320 | 1/97326 | 23/08/2016 | SPRINGER | MONDIAL | janela | 10/02/2005 | 21000 | SEM CLASSE | BLOCO J - FEM - BL J E11 | Compra | APARELHO DE AR CONDICIONADO 21000BTU/H.TIPO JANELA. ALIMENTACAO ELETRICA EM 220V. 60HZ. CICLO FRIO. COMANDO DE EXAUSTAO E VENTILACAO. PERMITE RENOVACAO DE AR INTERNO.
ar condicionados (geral) | 98667 | 1/104729 | 09/03/2006 | SPRINGER | SILENTIA | janela | 26/01/2006 |  | SEM CLASSE |  | Doação | APARELHO CONDICIONADOR DE AR DE JANELA (RF)
ar condicionados (geral) | 137166 | 3/8392 | 09/12/2015 | CONSUL | CA30.82 | SEM CLASSE |  |  | SEM CLASSE | BLOCO A-SALAS DE AULA - FEM - EM-23 | Doação | APARELHO DE AR CONDICIONADO FRIO.220V AIR MASTER
ar condicionados (geral) | 137167 | 3/8393 | 16/01/1996 | CONSUL | CA30.82 | SEM CLASSE | 20/04/1989 |  | Antes PROCEL | BLOCO G - FEM - 0326060200 | Doação | APARELHO DE AR CONDICIONADO FRIO.220V AIR MASTER
ar condicionados (geral) | 137174 | 3/8400 | 11/10/2012 | CONSUL | CA30.82 | SEM CLASSE |  |  | SEM CLASSE | BLOCO C - FEM - 0304020001 | Doação | APARELHO DE AR CONDICIONADO FRIO.220V AIR MASTER
ar condicionados (geral) | 137182 | 3/8408 | 05/07/2010 | CONSUL | CA30.82 | SEM CLASSE |  |  | SEM CLASSE | BLOCO B - FEM - 0329010500 | Doação | APARELHO DE AR CONDICIONADO FRIO.220V AIR MASTER
ar condicionados (geral) | 137186 | 3/8412 | 03/09/2010 | CONSUL | CA30.82 | SEM CLASSE |  |  | SEM CLASSE | BLOCO B - FEM - 0304020600 | Doação | APARELHO DE AR CONDICIONADO FRIO.220V AIR MASTER
ar condicionados (geral) | 137189 | 3/8415 | 28/09/2015 | CONSUL | CA30.82 | SEM CLASSE |  |  | SEM CLASSE | BLOCO F - FEM - FD1-EUGENI | Doação | APARELHO DE AR CONDICIONADO FRIO.220V AIR MASTER
ar condicionados (geral) | 137190 | 3/8416 | 28/09/2015 | CONSUL | CA30.82 | SEM CLASSE |  |  | SEM CLASSE | BLOCO B - FEM - 0304020100 | Doação | APARELHO DE AR CONDICIONADO FRIO.220V AIR MASTER
ar condicionados (geral) | 137191 | 3/8417 | 06/03/1998 | CONSUL | CA30.82 | SEM CLASSE |  |  | SEM CLASSE | BLOCO B - FEM - 0304000800 | Doação | APARELHO DE AR CONDICIONADO FRIO.220V AIR MASTER
ar condicionados (geral) | 137192 | 3/8418 | 19/03/2019 | CONSUL | CA30.82 | SEM CLASSE |  |  | SEM CLASSE | BLOCO B - FEM - 0304020100 | Doação | APARELHO DE AR CONDICIONADO FRIO.220V AIR MASTER
ar condicionados (geral) | 137196 | 3/8422 | 07/03/1998 | CONSUL | CA30.82 | SEM CLASSE |  |  | SEM CLASSE | BLOCO B - FEM - 0325000500 | Doação | APARELHO DE AR CONDICIONADO FRIO.220V AIR MASTER
ar condicionados (geral) | 137197 | 3/8423 | 07/03/1998 | CONSUL | CA30.82 | SEM CLASSE |  |  | SEM CLASSE | BLOCO B - FEM - 0325001500 | Doação | APARELHO DE AR CONDICIONADO FRIO.220V AIR MASTER
ar condicionados (geral) | 137202 | 3/8428 | 09/08/2000 | CONSUL | CA30.82 | SEM CLASSE |  |  | SEM CLASSE | BLOCO B - FEM - 0304000500 | Doação | APARELHO DE AR CONDICIONADO FRIO.220V AIR MASTER
ar condicionados (geral) | 137203 | 3/8429 | 21/06/2017 | CONSUL | CA30.82 | SEM CLASSE |  |  | SEM CLASSE | BLOCO G - FEM | Doação | APARELHO DE AR CONDICIONADO FRIO.220V AIR MASTER
ar condicionados (geral) | 137221 | 3/8447 | 06/03/1998 | CONSUL | CA30.82 | SEM CLASSE |  |  | SEM CLASSE | BLOCO D - FEM - 0326020700 | Doação | APARELHO DE AR CONDICIONADO FRIO.220V AIR MASTER
ar condicionados (geral) | 137222 | 3/8448 | 06/03/1998 | CONSUL | CA30.82 | SEM CLASSE |  |  | SEM CLASSE | BLOCO C - FEM - 0326050001 | Doação | APARELHO DE AR CONDICIONADO FRIO.220V AIR MASTER
ar condicionados (geral) | 137231 | 3/8457 | 07/03/1998 | CONSUL | CA30.82 | SEM CLASSE |  |  | SEM CLASSE | BLOCO C - FEM - 0325000700 | Doação | APARELHO DE AR CONDICIONADO FRIO.220V AIR MASTER
ar condicionados (geral) | 137233 | 3/8459 | 07/03/1998 | CONSUL | CA30.82 | SEM CLASSE |  |  | SEM CLASSE | BLOCO C - FEM - 0325000700 | Doação | APARELHO DE AR CONDICIONADO FRIO.220V AIR MASTER
ar condicionados (geral) | 137234 | 3/8460 | 29/03/2017 | CONSUL | CA30.82 | SEM CLASSE |  |  | SEM CLASSE | BLOCO C - FEM - ALA CE2 | Doação | APARELHO DE AR CONDICIONADO FRIO.220V AIR MASTER
ar condicionados (geral) | 137244 | 3/8470 | 02/03/1998 | CONSUL | CA30.82 | SEM CLASSE |  |  | SEM CLASSE | BLOCO E - FEM - 0324002000 | Doação | APARELHO DE AR CONDICIONADO FRIO.220V AIR MASTER
ar condicionados (geral) | 137246 | 3/8472 | 02/03/1998 | CONSUL | CA30.82 | SEM CLASSE |  |  | SEM CLASSE | BLOCO E - FEM - 0324002300 | Doação | APARELHO DE AR CONDICIONADO FRIO.220V AIR MASTER
ar condicionados (geral) | 137247 | 3/8473 | 02/03/1998 | CONSUL | CA30.82 | SEM CLASSE |  |  | SEM CLASSE | BLOCO E - FEM - 0324001900 | Doação | APARELHO DE AR CONDICIONADO FRIO.220V AIR MASTER
ar condicionados (geral) | 137253 | 3/8479 | 02/03/1998 | CONSUL | CA30.82 | SEM CLASSE |  |  | SEM CLASSE | BLOCO E - FEM - 0324001000 | Doação | APARELHO DE AR CONDICIONADO FRIO.220V AIR MASTER
ar condicionados (geral) | 137256 | 3/8482 | 28/09/2015 | CONSUL | CA30.82 | SEM CLASSE |  |  | SEM CLASSE | BLOCO D - FEM - 0326020204 | Doação | APARELHO DE AR CONDICIONADO FRIO.220V AIR MASTER
ar condicionados (geral) | 137259 | 3/8485 | 06/03/1998 | CONSUL | CA30.82 | SEM CLASSE |  |  | SEM CLASSE | BLOCO D - FEM - 0326000207 | Doação | APARELHO DE AR CONDICIONADO FRIO.220V AIR MASTER
ar condicionados (geral) | 137267 | 3/8493 | 28/09/2015 | CONSUL | CA30-82 | SEM CLASSE |  |  | SEM CLASSE | PASSARELA DE LIGACAO BLOCO H/I - FEM - 0330000100 | Doação | APARELHO DE AR CONDICIONADO-FRIO-220 V - AIR MASTER
ar condicionados (geral) | 137271 | 3/8497 | 28/09/2015 | CONSUL | CA30-82 | SEM CLASSE |  |  | SEM CLASSE | BLOCO C - FEM - 0325010500 | Doação | APARELHO DE AR CONDICIONADO-FRIO-220 V - AIR MASTER
ar condicionados (geral) | 137282 | 3/8508 | 28/09/2015 | CONSUL | CA30-82 | SEM CLASSE |  |  | SEM CLASSE | BLOCO I - FEM - 0308030400 | Doação | APARELHO DE AR CONDICIONADO-FRIO-220 V - AIR MASTER
ar condicionados (geral) | 137285 | 3/8511 | 28/09/2015 | CONSUL | CA30-82 | SEM CLASSE |  |  | SEM CLASSE | BLOCO I - FEM - 0308030400 | Doação | APARELHO DE AR CONDICIONADO-FRIO-220 V - AIR MASTER
ar condicionados (geral) | 137286 | 3/8512 | 06/03/1998 | CONSUL | CA30-82 | SEM CLASSE |  |  | SEM CLASSE | BLOCO H - FEM | Doação | APARELHO DE AR CONDICIONADO-FRIO-220 V - AIR MASTER
ar condicionados (geral) | 137303 | 3/8529 | 06/10/2017 | CONSUL | CA30-82 | SEM CLASSE |  |  | SEM CLASSE | BLOCO J - FEM - 0326040700 | Doação | APARELHO DE AR CONDICIONADO-FRIO-220 V - AIR MASTER
ar condicionados (geral) | 137304 | 3/8530 | 28/09/2015 | CONSUL | CA30-82 | SEM CLASSE |  |  | SEM CLASSE | BLOCO I - FEM - 0326010004 | Doação | APARELHO DE AR CONDICIONADO-FRIO-220 V - AIR MASTER
ar condicionados (geral) | 137309 | 3/8535 | 04/03/1998 | CONSUL | CA30-82 | SEM CLASSE |  |  | SEM CLASSE | BLOCO I - FEM - 0326041200 | Doação | APARELHO DE AR CONDICIONADO-FRIO-220 V - AIR MASTER
ar condicionados (geral) | 137317 | 3/8543 | 04/03/1998 | CONSUL | CA30-82 | SEM CLASSE |  |  | SEM CLASSE | BLOCO I - FEM - 0326040900 | Doação | APARELHO DE AR CONDICIONADO-FRIO-220 V - AIR MASTER
ar condicionados (geral) | 137324 | 3/8550 | 28/09/2015 | CONSUL | CA30-82 | SEM CLASSE |  |  | SEM CLASSE | BLOCO G - FEM - 0326000301 | Doação | APARELHO DE AR CONDICIONADO-FRIO-220 V - AIR MASTER
ar condicionados (geral) | 137332 | 3/8558 | 06/03/1998 | CONSUL | CA30-82 | SEM CLASSE |  |  | SEM CLASSE | BLOCO D - FEM - 032602D105 | Doação | APARELHO DE AR CONDICIONADO-FRIO-220 V - AIR MASTER
ar condicionados (geral) | 137333 | 3/8559 | 28/05/2003 | CONSUL | CA30-82 | SEM CLASSE |  |  | SEM CLASSE | PASSARELA DE LIGACAO BLOCOS I/J - FEM - 0330030400 | Doação | APARELHO DE AR CONDICIONADO-FRIO-220 V - AIR MASTER
ar condicionados (geral) | 137464 | 3/8724 | 07/03/1998 | ELGIN |  | SEM CLASSE |  | 10000 | SEM CLASSE | BLOCO B - FEM - 0325001200 | Doação | APARELHO DE AR CONDICIONADO 10000 BTUS
ar condicionados (geral) | 137465 | 3/8725 | 07/03/1998 | ELGIN |  | SEM CLASSE |  | 10000 | SEM CLASSE | BLOCO B - FEM - 0325000600 | Doação | APARELHO DE AR CONDICIONADO 10000 BTUS
ar condicionados (geral) | 137693 | 3/8953 | 21/06/2017 | SPRINGER | MUNDIAL | SEM CLASSE | 02/12/1992 | 12000 | Antes PROCEL | BLOCO G - FEM | Doação | APARELHO DE AR CONDICIONADO DE 12000 BTUS.
ar condicionados (geral) | 137859 | 3/9118 | 17/11/1999 | SPRINGER |  | SEM CLASSE | 23/04/1997 | 18000 | SEM CLASSE | BLOCO E - FEM - 0324020801 | Doação | CONDICIONADOR DE AR 18000 BTUS. FRIO .220 V.RF
ar condicionados (geral) | 138283 | 3/9569 | 06/03/1998 | CONSUL | CA3082F | SEM CLASSE |  | 12000 | SEM CLASSE | BLOCO G - FEM - 0326060100 | Doação | APARELHO DE AR CONDICIONADO 12000 BTUS
ar condicionados (geral) | 138284 | 3/9570 | 06/03/1998 | CONSUL | CA3082F | SEM CLASSE |  | 12000 | SEM CLASSE | BLOCO G - FEM - 0326060100 | Doação | APARELHO DE AR CONDICIONADO 12000 BTUS
ar condicionados (geral) | 138287 | 3/9573 | 06/03/1998 | CONSUL | CA3082F | SEM CLASSE |  | 12000 | SEM CLASSE | BLOCO G - FEM - 0326060300 | Doação | APARELHO DE AR CONDICIONADO 12000 BTUS
ar condicionados (geral) | 138288 | 3/9574 | 16/01/1996 | CONSUL | CA3082F | SEM CLASSE |  | 12000 | SEM CLASSE | BLOCO G - FEM - 0326060500 | Doação | APARELHO DE AR CONDICIONADO 12000 BTUS
ar condicionados (geral) | 138289 | 3/9575 | 16/01/1996 | CONSUL | CA3082F | SEM CLASSE |  | 12000 | SEM CLASSE | BLOCO G - FEM - 0326060500 | Doação | APARELHO DE AR CONDICIONADO 12000 BTUS
ar condicionados (geral) | 138290 | 3/9576 | 07/03/1998 | CONSUL | CA3082F | SEM CLASSE |  | 12000 | SEM CLASSE | BLOCO G - FEM - 0326GE0204 | Doação | APARELHO DE AR CONDICIONADO 12000 BTUS
ar condicionados (geral) | 138293 | 3/9579 | 02/03/1998 | CONSUL | CA3082F | SEM CLASSE |  | 12000 | SEM CLASSE | BLOCO E - FEM - 0324000003 | Doação | APARELHO DE AR CONDICIONADO 12000 BTUS
ar condicionados (geral) | 138298 | 3/9584 | 02/03/1998 | CONSUL | CA3082F | SEM CLASSE |  | 12000 | SEM CLASSE | BLOCO E - FEM - 0324002500 | Doação | APARELHO DE AR CONDICIONADO 12000 BTUS
ar condicionados (geral) | 139288 | 3/10576 | 28/09/2015 | SPRINGER |  | SEM CLASSE | 25/01/1990 | 12000 | Antes PROCEL | BLOCO C - FEM - 0325010300 | Compra | APARELHO DE AR CONDICIONADO C/CAPAC P/12000 BTUS
ar condicionados (geral) | 139289 | 3/10577 | 28/09/2015 | SPRINGER |  | SEM CLASSE | 25/01/1990 | 12000 | Antes PROCEL | BLOCO B - FEM - 0304021000 | Compra | APARELHO DE AR CONDICIONADO C/CAPAC P/12000 BTUS
ar condicionados (geral) | 139292 | 3/10580 | 28/09/2015 | SPRINGER |  | SEM CLASSE | 25/01/1990 | 12000 | Antes PROCEL | BLOCO B - FEM - 0304021000 | Compra | APARELHO DE AR CONDICIONADO C/CAPAC P/12000 BTUS
ar condicionados (geral) | 139296 | 3/10584 | 07/03/1998 | SPRINGER |  | SEM CLASSE | 25/01/1990 | 12000 | Antes PROCEL | BLOCO F - FEM - 0326030800 | Compra | APARELHO DE AR CONDICIONADO C/CAPAC P/12000 BTUS
ar condicionados (geral) | 139299 | 3/10587 | 28/09/2015 | SPRINGER |  | SEM CLASSE | 25/01/1990 | 12000 | Antes PROCEL | BLOCO B - FEM - 0325011500 | Compra | APARELHO DE AR CONDICIONADO C/CAPAC P/12000 BTUS
ar condicionados (geral) | 139301 | 3/10589 | 02/03/1998 | SPRINGER |  | SEM CLASSE | 25/01/1990 | 12000 | Antes PROCEL | BLOCO E - FEM - 0324000100 | Compra | APARELHO DE AR CONDICIONADO C/CAPAC P/12000 BTUS
ar condicionados (geral) | 139324 | 3/10612 | 28/09/2015 | SPRINGER |  | SEM CLASSE | 25/01/1990 | 12000 | Antes PROCEL | BLOCO K-FEM - 0309010200 | Compra | APARELHO DE AR CONDICIONADO C/CAPAC P/12000 BTUS
ar condicionados (geral) | 139350 | 3/10641 | 28/09/2015 | SPRINGER | TOP LIN | SEM CLASSE | 11/06/1991 | 12000 | Antes PROCEL | BLOCO D - FEM - 0326000207 | Compra | APARELHO DE AR CONDICIONADO C/CAPAC P/12000 BTUS FRIO
ar condicionados (geral) | 139398 | 3/10689 | 28/09/2015 | CONSUL | 12D | SEM CLASSE |  | 12000 | SEM CLASSE | BLOCO D - FEM - 032602D103 | Doação | APARELHO DE AR CONDICIONADO DE 12000 BTUS
ar condicionados (geral) | 140127 | 3/11421 | 04/03/1998 | SPRINGER | 15000 BTUS | SEM CLASSE | 27/01/1995 | 15000 | SEM CLASSE | BLOCO E - FEM - 0324020901 | Compra | APARELHO DE AR CONDICIONADO. 15000FR. 220V
ar condicionados (geral) | 140274 | 3/11584 | 26/11/2013 | SPRINGER | 73UXB | SEM CLASSE | 13/12/1996 | 7500 | SEM CLASSE | BLOCO B - FEM - 0304001300 | Doação | APARELHO DE AR CONDICIONADO SO FRIO 220 V. CAPACIDADE DE 7500 BTUS
ar condicionados (geral) | 140283 | 3/11593 | 26/11/2013 |  | MUNDIAL YCB 215 D | SEM CLASSE | 05/05/1997 | 21000 | SEM CLASSE | BLOCO B - FEM - 0325001400 | Compra | APARELHO DE AR CONDICIONADO COM 21000 BTU/H. 220 V. 60 HZ. SOMENTE CICLO FRIO. CORRENTE NOMINAL: 18 A.
ar condicionados (geral) | 140351 | 3/11683 | 05/07/2010 |  | NEW SILENT LINE | SEM CLASSE | 25/08/1997 | 12000 | SEM CLASSE | BLOCO F - FEM - 0320000000 | Compra | CONDICIONADOR DE AR. CAPACIDADE NOMINAL MINIMA DE 12.000 BTU/H. BAIXO NIVEL DE RUIDO . COM TENSAO NOMINAL DE 220V 60 HZ.SOMENTE CICLO FRIO. CORRENTE NOMINAL 12A.
ar condicionados (geral) | 140446 | 3/11790 | 18/09/1997 |  | CF 21E | SEM CLASSE | 21/10/1996 | 21000 | SEM CLASSE | BLOCO H - FEM - 0324000010 | Compra | APARELHO DE AR CONDICIONADO COM 21000 BTU/H. 220 V. 60 HZ. SOMENTE CICLO FRIO. CORRENTE NOMINAL: 18 A.
ar condicionados (geral) | 140448 | 3/11792 | 10/10/1997 |  | ELF 10000 | SEM CLASSE | 21/10/1996 | 10000 | SEM CLASSE | BLOCO C - FEM - 0325000008 | Compra | APARELHO DE AR CONDICIONADO. COM CAPACIDADE NOMINAL DE10.000 BTU S. COM TENSAO NOMINAL DE 220 V.. BAIXO NIVEL DERUIDO. SOMENTE CICLO FRIO. CORRENTE NOMINAL = A 10A./
ar condicionados (geral) | 140449 | 3/11793 | 22/08/2016 |  | ELF 10000 | SEM CLASSE | 21/10/1996 | 10000 | SEM CLASSE | BLOCO D - FEM - CE2 | Compra | APARELHO DE AR CONDICIONADO. COM CAPACIDADE NOMINAL DE10.000 BTU S. COM TENSAO NOMINAL DE 220 V.. BAIXO NIVEL DERUIDO. SOMENTE CICLO FRIO. CORRENTE NOMINAL = A 10A./
ar condicionados (geral) | 140455 | 3/11799 | 21/06/2017 | CONSUL |  | janela | 14/01/1999 | 12000 | SEM CLASSE | BLOCO G - FEM | Doação | CONDICIONADOR DE AR TIPO JANELA. SOMENTE CICLO FRIO. 12000 BTUS. 220V. (RF)
ar condicionados (geral) | 140456 | 3/11800 | 28/09/2015 | CONSUL |  | janela | 14/01/1999 | 7000 | SEM CLASSE | BLOCO K-FEM - 0330020002 | Doação | CONDICIONADOR DE AR. TIPO JANELA SOMENTE CICLO FRIO. 7000 BTUS/H. 220V. (RF)
ar condicionados (geral) | 140608 | 3/11959 | 26/11/2013 | SANYO | LUXO | SEM CLASSE | 18/03/1994 | 12300 | SEM CLASSE | BLOCO F - FEM - 0300000001 | Compra | APARELHO DE AR CONDICIONADO COM CAPACIDADE DE 12300 BTUS TENSAO NOMINAL 220 V. CICLO FRIO
ar condicionados (geral) | 140609 | 3/11960 | 01/03/2000 | SANYO | LUXO | SEM CLASSE | 18/03/1994 | 12300 | SEM CLASSE | BLOCO K-FEM - 0308000005 | Compra | APARELHO DE AR CONDICIONADO COM CAPACIDADE DE 12300 BTUS TENSAO NOMINAL 220 V. CICLO FRIO
ar condicionados (geral) | 140611 | 3/11962 | 28/09/2015 | SANYO | LUXO | SEM CLASSE | 18/03/1994 | 12300 | SEM CLASSE | BLOCO E - FEM - 0324002501 | Compra | APARELHO DE AR CONDICIONADO COM CAPACIDADE DE 12300 BTUS TENSAO NOMINAL 220 V. CICLO FRIO
ar condicionados (geral) | 140706 | 3/12058 | 06/03/1998 | SPRINGER | MUNDIAL | SEM CLASSE | 24/05/1994 | 7500 | SEM CLASSE | BLOCO D - FEM - 032602D105 | Compra | APARELHO DE AR CONDICIONADO 7500 BTUS. 220 V. CICLO FRIO
ar condicionados (geral) | 140923 | 3/12278 | 04/03/1998 | SPRINGER | MUNDIAL | SEM CLASSE | 31/08/1994 | 21000 | SEM CLASSE | BLOCO K-FEM - 0324021901 | Doação | APARELHO DE AR CONDICIONADO COM CAPACIDADE NOMINAL DE 21.000BTU S. TENSAO NOMINAL 220 V.FREQUENCIA NOMINAL DE 60 HZ. C/BAIXO NIVEL DE RUIDO.FATOR DE POTENCIA MAIOR OU IGUAL A 0.8.SOMENTE CICLO FRIO./
ar condicionados (geral) | 140924 | 3/12279 | 04/03/1998 | SPRINGER | MUNDIAL | SEM CLASSE | 31/08/1994 | 21000 | SEM CLASSE | BLOCO K-FEM - 0324021901 | Doação | APARELHO DE AR CONDICIONADO COM CAPACIDADE NOMINAL DE 21.000BTU S. TENSAO NOMINAL 220 V.FREQUENCIA NOMINAL DE 60 HZ. C/BAIXO NIVEL DE RUIDO.FATOR DE POTENCIA MAIOR OU IGUAL A 0.8.SOMENTE CICLO FRIO./
ar condicionados (geral) | 140925 | 3/12280 | 04/03/1998 | SPRINGER | MUNDIAL | SEM CLASSE | 31/08/1994 | 21000 | SEM CLASSE | BLOCO K-FEM - 0324021901 | Doação | APARELHO DE AR CONDICIONADO COM CAPACIDADE NOMINAL DE 21.000BTU S. TENSAO NOMINAL 220 V.FREQUENCIA NOMINAL DE 60 HZ. C/BAIXO NIVEL DE RUIDO.FATOR DE POTENCIA MAIOR OU IGUAL A 0.8.SOMENTE CICLO FRIO./
ar condicionados (geral) | 140926 | 3/12281 | 04/03/1998 | SPRINGER | MUNDIAL | SEM CLASSE | 31/08/1994 | 21000 | SEM CLASSE | BLOCO K-FEM - 0324021901 | Doação | APARELHO DE AR CONDICIONADO COM CAPACIDADE NOMINAL DE 21.000BTU S. TENSAO NOMINAL 220 V.FREQUENCIA NOMINAL DE 60 HZ. C/BAIXO NIVEL DE RUIDO.FATOR DE POTENCIA MAIOR OU IGUAL A 0.8.SOMENTE CICLO FRIO./
ar condicionados (geral) | 140927 | 3/12282 | 04/03/1998 | SPRINGER | MUNDIAL | SEM CLASSE | 31/08/1994 | 21000 | SEM CLASSE | BLOCO K-FEM - 0324021901 | Doação | APARELHO DE AR CONDICIONADO COM CAPACIDADE NOMINAL DE 21.000BTU S. TENSAO NOMINAL 220 V.FREQUENCIA NOMINAL DE 60 HZ. C/BAIXO NIVEL DE RUIDO.FATOR DE POTENCIA MAIOR OU IGUAL A 0.8.SOMENTE CICLO FRIO./
ar condicionados (geral) | 140928 | 3/12283 | 04/03/1998 | SPRINGER | MUNDIAL | SEM CLASSE | 31/08/1994 | 21000 | SEM CLASSE | BLOCO K-FEM - 0324021901 | Doação | APARELHO DE AR CONDICIONADO COM CAPACIDADE NOMINAL DE 21.000BTU S. TENSAO NOMINAL 220 V.FREQUENCIA NOMINAL DE 60 HZ. C/BAIXO NIVEL DE RUIDO.FATOR DE POTENCIA MAIOR OU IGUAL A 0.8.SOMENTE CICLO FRIO./
ar condicionados (geral) | 140929 | 3/12284 | 04/03/1998 | SPRINGER | MUNDIAL | SEM CLASSE | 31/08/1994 | 21000 | SEM CLASSE | BLOCO K-FEM - 0324021901 | Doação | APARELHO DE AR CONDICIONADO COM CAPACIDADE NOMINAL DE 21.000BTU S. TENSAO NOMINAL 220 V.FREQUENCIA NOMINAL DE 60 HZ. C/BAIXO NIVEL DE RUIDO.FATOR DE POTENCIA MAIOR OU IGUAL A 0.8.SOMENTE CICLO FRIO./
ar condicionados (geral) | 140930 | 3/12285 | 04/03/1998 | SPRINGER | MUNDIAL | SEM CLASSE | 31/08/1994 | 21000 | SEM CLASSE | BLOCO K-FEM - 0324021901 | Doação | APARELHO DE AR CONDICIONADO COM CAPACIDADE NOMINAL DE 21.000BTU S. TENSAO NOMINAL 220 V.FREQUENCIA NOMINAL DE 60 HZ. C/BAIXO NIVEL DE RUIDO.FATOR DE POTENCIA MAIOR OU IGUAL A 0.8.SOMENTE CICLO FRIO./
ar condicionados (geral) | 140931 | 3/12286 | 04/03/1998 | SPRINGER | MUNDIAL | SEM CLASSE | 31/08/1994 | 21000 | SEM CLASSE | BLOCO K-FEM - 0324021901 | Doação | APARELHO DE AR CONDICIONADO COM CAPACIDADE NOMINAL DE 21.000BTU S. TENSAO NOMINAL 220 V.FREQUENCIA NOMINAL DE 60 HZ. C/BAIXO NIVEL DE RUIDO.FATOR DE POTENCIA MAIOR OU IGUAL A 0.8.SOMENTE CICLO FRIO./
ar condicionados (geral) | 140932 | 3/12287 | 04/03/1998 | SPRINGER | MUNDIAL | SEM CLASSE | 31/08/1994 | 18000 | SEM CLASSE | BLOCO K-FEM - 0324021901 | Doação | APARELHO DE AR CONDICIONADO COM CAPACIDADE NOMINAL DE 18.000BTU/H. TENSAO NOMINAL 110 VOLTS. FREQUENCIA NOMINAL 60HZ.COMBAIXO NIVEL DE RUIDO. SOMENTE CICLO FRIO./
ar condicionados (geral) | 141099 | 3/12454 | 06/03/1998 |  |  | SEM CLASSE | 24/04/1995 | 18000 | SEM CLASSE | BLOCO H - FEM - 0324010001 | Compra | CONDICIONADOR DE AR 18000FR 220V./
ar condicionados (geral) | 141120 | 3/12475 | 20/12/2018 | CONSUL | AIR MASTER | SEM CLASSE | 04/04/1995 | 18000 | SEM CLASSE | BLOCO E - FEM - 0324020802 | Doação | APARELHO DE AR CONDICIONADO 18000M BTUS FRIO 220 V. RF
ar condicionados (geral) | 141124 | 3/12479 | 06/03/1998 | CONSUL |  | portátil | 04/04/1995 | 10000 | SEM CLASSE | PASSARELA DE LIGACAO BLOCO H/I - FEM - 0317000000 | Doação | APARELHO DE AR CONDICIONADO PORTATIL. COM CAPACIDADE NOMINALDE 10.000 BTU. TENSAO NOMINAL 220 VOLTS. BAIXO NIVEL DE RUI-DO. FREQUENCIA NOMINAL DE 60HZ. SOMENTE CICLO FRIO./
ar condicionados (geral) | 141126 | 3/12481 | 28/09/2015 | CONSUL |  | SEM CLASSE | 04/04/1995 | 15000 | SEM CLASSE | BLOCO D - FEM - 0325010800 | Doação | APARELHO DE AR CONDICIONADO COM CAPACIDADE NOMINAL DE 15.000BTU S/H.TENSAO NOMINAL 220 V.FREQUENCIA NOMINAL DE 60 HZ. C/BAIXO NIVEL DE RUIDO. FATOR DE POTENCIA MAIOR/IGUAL A 0.8.SOMENTE CICLO FRIO. /
ar condicionados (geral) | 141285 | 3/12639 | 03/09/2010 |  | MUNDIAL | SEM CLASSE | 14/09/1995 | 12000 | SEM CLASSE | BLOCO B - FEM - 0329030500 | Compra | APARELHO DE AR CONDICIONADO.COM CAPACIDADE NOMINAL DE 12.000BTU S.SOMENTE CICLO FRIO.TENSAO NOMINAL DE 220V.. FREQUENCIANOMINAL DE 60 HZ./
ar condicionados (geral) | 141609 | 3/12959 | 08/10/2018 | SPRINGER |  | SEM CLASSE | 27/12/1995 | 7500 | SEM CLASSE | BLOCO F - FEM - GD-3 | Compra | APARELHO DE AR CONDICIONADO 7500 BTU FRIO 220V. (RF).
ar condicionados (geral) | 141611 | 3/12961 | 26/04/2000 | SPRINGER |  | SEM CLASSE | 27/12/1995 | 7500 | SEM CLASSE | BLOCO G - FEM - 0326GE0203 | Compra | APARELHO DE AR CONDICIONADO 7500 BTU FRIO 220V. (RF).
ar condicionados (geral) | 141612 | 3/12962 | 26/04/2000 | SPRINGER |  | SEM CLASSE | 27/12/1995 | 7500 | SEM CLASSE | BLOCO G - FEM - GE 207 | Compra | APARELHO DE AR CONDICIONADO 7500 BTU FRIO 220V. (RF).
ar condicionados (geral) | 141613 | 3/12963 | 28/09/2015 | SPRINGER |  | SEM CLASSE | 27/12/1995 | 7500 | SEM CLASSE | BLOCO D - FEM - 0325011300 | Compra | APARELHO DE AR CONDICIONADO 7500 BTU FRIO 220V. (RF).
ar condicionados (geral) | 141614 | 3/12964 | 28/09/2015 | ELGIN |  | SEM CLASSE | 27/12/1995 | 12000 | SEM CLASSE | BLOCO G - FEM - 0326030003 | Compra | APARELHO DE AR CONDICIONADO 12000 BTU 220 V
ar condicionados (geral) | 141615 | 3/12965 | 04/03/1998 | ELGIN |  | SEM CLASSE | 27/12/1995 | 12000 | SEM CLASSE | BLOCO E - FEM - 0324000003 | Compra | APARELHO DE AR CONDICIONADO 12000 BTU. 220 V
ar condicionados (geral) | 141646 | 3/12996 | 12/06/2000 | SPRINGER |  | SEM CLASSE | 26/01/1996 | 7500 | SEM CLASSE | BLOCO B - FEM - 0304000600 | Compra | CONDICIONADOR DE AR 7500 FR. 220V. MR. SPRINGER. (RF).
ar condicionados (geral) | 141647 | 3/12997 | 26/04/2000 | SPRINGER |  | SEM CLASSE | 26/01/1996 | 7500 | SEM CLASSE | BLOCO G - FEM - 0326030003 | Compra | CONDICIONADOR DE AR 7500 FR. 220V. MR. SPRINGER. (RF).
ar condicionados (geral) | 141907 | 3/13255 | 06/03/1998 | SPRINGER | MUNDIAL | SEM CLASSE | 15/05/1996 | 7500 | SEM CLASSE | BLOCO D - FEM - 032602D107 | Doação | CONDICIONADOR DE AR. 7500 BTUS. FRIO. 220V.. MODELO MUNDIAL.MARCA SPRINGER. (RF)
ar condicionados (geral) | 141969 | 3/13316 | 07/03/1998 | ELGIN | ELF 12000 | SEM CLASSE | 28/10/1996 | 12000 | SEM CLASSE | BLOCO G - FEM - 0326030400 | Compra | APARELHO DE AR CONDICIONADO COM CAPACIDADE NOMINAL DE 12000 BTU/H. TENSAO DE ALIMENTACAO DE 220 V. 60 HZ. SOMENTE FRIO. BAIXO NIVEL DE RUIDO. COM FATOR DE POTENCIA MINIMA DE 0.90. CORRENTE NOMINAL 12 A.
ar condicionados (geral) | 141971 | 3/13318 | 28/09/2015 | CONSUL | CF 21E | SEM CLASSE | 28/10/1996 | 21000 | SEM CLASSE | BLOCO E - FEM - 0324000007 | Compra | APARELHO DE AR CONDICIONADO COM 21000 BTU/H. 220 V. 60 HZ. SOMENTE CICLO FRIO. CORRENTE NOMINAL: 18 A.
ar condicionados (geral) | 141981 | 3/13328 | 18/12/1996 |  | CF 15 E | SEM CLASSE | 20/11/1996 | 15000 | SEM CLASSE | BLOCO K-FEM - KE1 | Compra | APARELHO DE AR CONDICIONADO COM CAPACIDADE NOMINAL DE 15.000BTU/H.TENSAO NOMINAL 220 V.FREQUENCIA NOMINAL DE 60 HZ.SOMENTE CICLO FRIO. CORRENTE NOMINAL 14A./
ar condicionados (geral) | 141982 | 3/13329 | 18/12/1996 |  | CF 15 E | SEM CLASSE | 20/11/1996 | 15000 | SEM CLASSE | BLOCO K-FEM - KE1 | Compra | APARELHO DE AR CONDICIONADO COM CAPACIDADE NOMINAL DE 15.000BTU/H.TENSAO NOMINAL 220 V.FREQUENCIA NOMINAL DE 60 HZ.SOMENTE CICLO FRIO. CORRENTE NOMINAL 14A./
ar condicionados (geral) | 142023 | 3/13370 | 28/09/2015 |  | ELF 10000 | SEM CLASSE | 10/01/1997 | 10000 | SEM CLASSE | BLOCO B - FEM - 0325010702 | Compra | APARELHO DE AR CONDICIONADO. COM CAPACIDADE NOMINAL DE10.000 BTU S. COM TENSAO NOMINAL DE 220 V.. BAIXO NIVEL DERUIDO. SOMENTE CICLO FRIO. CORRENTE NOMINAL = A 10A./
ar condicionados (geral) | 142313 | 3/13664 | 28/09/2015 |  |  | SEM CLASSE | 08/07/1997 | 7500 | SEM CLASSE | BLOCO F - FEM - FD1-EUGENI | Doação | APARELHO DE AR CONDICIONADO. 220V. SO FRIO. CAPACIDADE DE 7.500BTUS. RF
ar condicionados (geral) | 142327 | 3/13678 | 06/11/1997 |  | NEW SILENT | SEM CLASSE | 15/10/1997 | 10000 | SEM CLASSE | BLOCO C - FEM - 0325000200 | Compra | APARELHO DE AR CONDICIONADO. COM CAPACIDADE NOMINAL DE10.000 BTU S. COM TENSAO NOMINAL DE 220 V.. BAIXO NIVEL DERUIDO. SOMENTE CICLO FRIO. CORRENTE NOMINAL = A 10A./
ar condicionados (geral) | 142328 | 3/13679 | 06/11/1997 |  | NEW SILENT | SEM CLASSE | 15/10/1997 | 10000 | SEM CLASSE | BLOCO C - FEM - 0325000700 | Compra | APARELHO DE AR CONDICIONADO. COM CAPACIDADE NOMINAL DE10.000 BTU S. COM TENSAO NOMINAL DE 220 V.. BAIXO NIVEL DERUIDO. SOMENTE CICLO FRIO. CORRENTE NOMINAL = A 10A./
ar condicionados (geral) | 142330 | 3/13681 | 28/09/2015 |  | NEW SILENT | SEM CLASSE | 15/10/1997 | 12000 | SEM CLASSE | BLOCO B - FEM - 0304020600 | Compra | CONDICIONADOR DE AR. CAPACIDADE NOMINAL MINIMA DE 12.000 BTU/H. BAIXO NIVEL DE RUIDO . COM TENSAO NOMINAL DE 220V 60 HZ.SOMENTE CICLO FRIO. CORRENTE NOMINAL 12A. (INCORP.EM 10/97.BAIXADO INDEVIDAMENTE EM 05/2003.REINCORPORADO EM 06/2003 CON FORME PROCESSO 02-16110/01)
ar condicionados (geral) | 142595 | 3/13941 | 31/03/1998 |  | INNOVARE | janela | 02/03/1998 | 12300 | SEM CLASSE | BLOCO C - FEM - 0326000002 | Compra | APARELHO DE AR CONDICIONADO. TIPO JANELA. CAPACIDADE NOMINALDE 12.300 BTUS/H. 220V. FREQUENCIA NOMINAL DE 60 HZ. SOMENTECICLO FRIO. CORRENTE NOMINAL 12A.
ar condicionados (geral) | 142783 | 3/14124 | 05/07/2010 |  | INNOVARE | janela | 22/04/1998 | 12300 | SEM CLASSE | BLOCO I - FEM - ID310 | Compra | APARELHO DE AR CONDICIONADO. TIPO JANELA. CAPACIDADE NOMINALDE 12.300 BTUS/H. 220V. FREQUENCIA NOMINAL DE 60 HZ. SOMENTECICLO FRIO. CORRENTE NOMINAL 12A.
ar condicionados (geral) | 142876 | 3/14214 | 24/09/1998 | SPRINGER |  | SEM CLASSE | 12/05/1998 | 12300 | SEM CLASSE | PASSARELA DE LIGACAO BLOCO H/I - FEM - SL BOLSIST | Doação | CONDICIONADOR DE AR. 12300 BTUS. FRIO. (RF)
ar condicionados (geral) | 142888 | 3/14226 | 21/06/2017 | SPRINGER | INNOVARE | SEM CLASSE | 08/04/1998 | 12300 | SEM CLASSE | BLOCO G - FEM | Doação | CONDICIONADOR DE AR. 12300 BTUS. FRIO.. 220V. (RF)
ar condicionados (geral) | 142915 | 3/14252 | 28/09/2015 |  | MUNDIAL | janela | 22/09/1998 | 21000 | SEM CLASSE | BLOCO B - FEM - 0304020600 | Compra | APARELHO DE AR CONDICIONADO. TIPO JANELA. CAPACIDADE NOMINALDE 21000 BTUS/H. TENSAO NOMINAL 220 VOLTS. FREQUENCIA NOMI- NAL DE 60HZ. SOMENTE CICLO FRIO. CORRENTE NOMINAL DE 18A.
ar condicionados (geral) | 143192 | 3/14516 | 03/03/1999 | CONSUL | CCF-AIR MASTER 12000 | janela | 08/02/1999 | 12000 | SEM CLASSE | BLOCO E - FEM - 0324000102 | Compra | APARELHO DE AR CONDICIONADO. TIPO JANELA. CAPACIDADE NOMINALDE 12000 BTU/H. TENSAO NOMINAL 220 VOLTS. FREQUENCIA NOMINALDE 60HZ. SOMENTE CICLO FRIO. CORRENTE NOMINAL DE 12A.
ar condicionados (geral) | 143282 | 3/14606 | 22/04/1999 |  | CCF 18 | janela | 29/03/1999 | 18000 | SEM CLASSE | PASSARELA DE LIGACAO BLOCO H/I - FEM - SL ALUNOS | Compra | APARELHO DE AR CONDICIONADO. TIPO JANELA. COM CAPACIDADE NOMINAL DE 18000 BTU S.TENSAO DE ALIMENTACAO DE 220V. SOMENTE CICLO FRIO. CORRENTE NOMINAL DE 16A. 60HZ
ar condicionados (geral) | 143298 | 3/14622 | 27/04/1999 |  | CCF07 | janela | 08/04/1999 | 7000 | SEM CLASSE | BLOCO H - FEM - 0300000006 | Compra | APARELHO DE AR CONDICIONADO. COM CAPACIDADE NOMINAL DE 7.000BTUS. COM TENSAO NOMINAL DE 220V. BAIXO NIVEL DE RUIDO. SO-MENTE CICLO FRIO. CORRENTE NOMINAL 7 A. 60 HZ. TIPO JANELA.
ar condicionados (geral) | 143694 | 3/15009 | 19/11/1999 | SPRINGER MUNDIAL | XCB215B | SEM CLASSE | 01/09/1998 | 21000 | SEM CLASSE | BLOCO E - FEM - 0324000700 | Doação | APARELHO DE AR CONDICIONADO FRIO 21000BTU 220V.
ar condicionados (geral) | 143907 | 3/15221 | 26/11/2013 |  | COMPACTO INNOVARE | janela | 07/04/2000 | 18000 | SEM CLASSE | BLOCO I - FEM - 0308000002 | Compra | APARELHO DE AR CONDICIONADO 18.000 BTU/H.DE JANELA. SOMENTE CICLO FRIO. ALIMENTACAO ELETRICA 220V.60HZ. PARA O DIMENSIO NAMENTO DOS CIRCUITOS DE ALIMENTACAO ELETRICA. 16A
ar condicionados (geral) | 144050 | 3/15363 | 30/05/2000 | CONSUL | 18.000 AR MASTER | SEM CLASSE | 22/08/1997 | 18000 | SEM CLASSE | BLOCO K-FEM - 0324020701 | Doação | APARELHO DE AR CONDICIONADO 18000BTU S FRIO. RF
ar condicionados (geral) | 144262 | 3/15572 | 02/10/2000 | SPRINGERCARRIER |  | SEM CLASSE | 05/07/2000 | 10500 | SEM CLASSE | PASSARELA DE LIGACAO BLOCOS B/C - FEM - 0304000701 | Doação | APARELHO DE AR CONDICIONADO 10500 BTUS. FRIO. 220V. (RF)
ar condicionados (geral) | 144264 | 3/15574 | 19/09/2000 | SPRINGER | BCA10SD | janela | 17/08/2000 | 10500 | SEM CLASSE | BLOCO H - FEM - 0324000400 | Compra | APARELHO DE AR CONDICIONADO COM CAPACIDADE PARA 10500/BTUS SOMENTE FRIO. CONVECIONAL. CAIXA EM A.B.S.. 220 VOLTS. 60 HZ. TIPO JANELA
ar condicionados (geral) | 144265 | 3/15575 | 19/09/2000 | SPRINGER | DCA155D | janela | 17/08/2000 | 15000 | SEM CLASSE | BLOCO H - FEM - HD302 | Compra | APARELHO DE AR CONDICIONADO. TIPO JANELA. COM CAPACIDADE NOMINAL DE 15000 BTU S. TENSAO DE ALIMENTACAO 220V. SO- MENTE CICLO FRIO. CORRENTE NOMINAL DE 14A. 60 HZ.
ar condicionados (geral) | 144266 | 3/15576 | 19/09/2000 | SPRINGER | BCD12SD | janela | 17/08/2000 | 12300 | SEM CLASSE | BLOCO H - FEM - HE306S ALU | Compra | APARELHO DE AR CONDICIONADO. TIPO JANELA. CAPACIDADE NOMINALDE 12.300 BTUS/H. 220V. FREQUENCIA NOMINAL DE 60 HZ. SOMENTECICLO FRIO. CORRENTE NOMINAL 12A.
ar condicionados (geral) | 144524 | 3/15830 | 08/11/2000 | CONSUL | CCF FRIO | janela | 23/10/2000 | 18000 | SEM CLASSE | BLOCO G - FEM - 0326GE0209 | Compra | APARELHO DE AR CONDICIONADO. TIPO JANELA. COM CAPACIDADE NOMINAL DE 18000 BTU S.TENSAO DE ALIMENTACAO DE 220V. SOMENTE CICLO FRIO. CORRENTE NOMINAL DE 16A. 60HZ
ar condicionados (geral) | 144525 | 3/15831 | 05/07/2010 | CONSUL | CCF FRIO | janela | 23/10/2000 | 18000 | SEM CLASSE | BLOCO G - FEM - FD-2 | Compra | APARELHO DE AR CONDICIONADO. TIPO JANELA. COM CAPACIDADE NOMINAL DE 18000 BTU S.TENSAO DE ALIMENTACAO DE 220V. SOMENTE CICLO FRIO. CORRENTE NOMINAL DE 16A. 60HZ
ar condicionados (geral) | 144672 | 3/15971 | 14/11/2019 | SPRINGER | INOVARE | janela | 05/12/2000 | 7500 | SEM CLASSE | OFICINA DE MANUTENÇÃO DOS CURSOS DE GRADUAÇÃO-FEM - 0304020000 | Compra | APARELHO DE AR CONDICIONADO. TIPO JANELA. COM CAPACIDADE NOMINAL DE 7500 BTUS. SOMENTE CICLO FRIO. TENSAO DE ALI- MENTACAO DE 220V. 60 HZ. CORRENTE NOMINAL DE 5A.
ar condicionados (geral) | 144673 | 3/15972 | 15/03/2017 | SPRINGER | INOVARE | janela | 05/12/2000 | 10500 | SEM CLASSE | BLOCO F - FEM - 0326030800 | Compra | APARELHO DE AR CONDICIONADO COM CAPACIDADE PARA 10500/BTUS SOMENTE FRIO. CONVECIONAL. CAIXA EM A.B.S.. 220 VOLTS. 60 HZ. TIPO JANELA
ar condicionados (geral) | 144674 | 3/15973 | 05/01/2001 | SPRINGER | INOVARE | janela | 05/12/2000 | 10500 | SEM CLASSE | BLOCO G - FEM - GD-1 | Compra | APARELHO DE AR CONDICIONADO COM CAPACIDADE PARA 10500/BTUS SOMENTE FRIO. CONVECIONAL. CAIXA EM A.B.S.. 220 VOLTS. 60 HZ. TIPO JANELA
ar condicionados (geral) | 144700 | 3/15998 | 26/01/2001 | CONSUL | CCF21BBBNA | janela | 11/01/2001 | 21000 | SEM CLASSE | BLOCO E - FEM - EE-104 | Compra | APARELHO DE AR CONDICIONADO. TIPO JANELA. CAPACIDADE NOMINALDE 21000 BTUS/H. TENSAO NOMINAL 220 VOLTS. FREQUENCIA NOMI- NAL DE 60HZ. SOMENTE CICLO FRIO. CORRENTE NOMINAL DE 18A.
ar condicionados (geral) | 144729 | 3/16027 | 02/03/2001 | SPRINGER | MUNDIAL 30000 BTUS | SEM CLASSE | 04/12/2000 | 30000 | SEM CLASSE | BLOCO K-FEM - 0324020701 | Doação | APARELHO DE AR CONDICIONADO 30000 BTUS
ar condicionados (geral) | 144899 | 3/16246 | 21/06/2017 | CONSUL | CCF30CBBNA | janela | 29/03/2001 | 30000 | SEM CLASSE | BLOCO G - FEM | Compra | APARELHO DE AR CONDICIONADO. TIPO JANELA. COM CAPACIDADE NO-MINAL DE 30000 BTU/H. TENSAO NOMINAL 220 V. FREQUENCIA NOMI-NAL DE 60 HZ. SOMENTE CICLO FRIO. CORRENTE NOMINAL DE 25A.
ar condicionados (geral) | 144903 | 3/16250 | 28/09/2015 | CONSU | CCF30CBBCNA | janela | 04/04/2001 | 30000 | SEM CLASSE | LABORATORIO DIDATICO I - BLOCO N GRADUACAO - FEM - 0320040106 | Compra | APARELHO DE AR CONDICIONADO. TIPO JANELA. COM CAPACIDADE NO-MINAL DE 30000 BTU/H. TENSAO NOMINAL 220 V. FREQUENCIA NOMI-NAL DE 60 HZ. SOMENTE CICLO FRIO. CORRENTE NOMINAL DE 25A.
ar condicionados (evaporador-condensador) | 145411 | 3/16750 | 04/11/2002 |  |  | condensador | 22/10/2002 |  | SEM CLASSE | BLOCO G - FEM - GD-1 | Doação | UNIDADE CONDENSADORA COMPLETA COMPOSTA DE 1 MOTOR ELETRICO MOTOR INDUÇÃO TRIFÁSICO. (RF)
ar condicionados (geral) | 145641 | 3/16979 | 05/07/2010 | HITACHI | TIPO AIR SPLIT | SEM CLASSE | 16/12/2002 | 60000 | SEM CLASSE | BLOCO F - FEM - 0320000000 | Compra | APARELHO DE AR CONDICIONADO 60.000 BTU/H
ar condicionados (geral) | 145642 | 3/16980 | 05/07/2010 | HITACHI | TIPO AIR SPLIT | SEM CLASSE | 16/12/2002 | 60000 | SEM CLASSE | BLOCO F - FEM - 0320000000 | Compra | APARELHO DE AR CONDICIONADO 60.000 BTU/H
ar condicionados (geral) | 146003 | 3/17336 | 03/11/2003 | SPRINGER | CARRIER | SEM CLASSE | 09/12/2002 | 18000 | SEM CLASSE | BLOCO E - FEM - 0324022701 | Doação | AR CONDICIONADO 18000 BTUS. CICLO FRIO. 220 VOLTS. MODELO MUNDIAL SPRINGER CARRIER (RF)
ar condicionados (geral) | 146249 | 3/17586 | 11/05/2004 | MUNDIAL |  | SEM CLASSE | 04/12/2003 | 7500 | SEM CLASSE | BLOCO C - FEM - 0326050300 | Doação | CONDICIONADOR DE AR MARA SPRINGER 220 VOLTS. DE 7500 BTUS FRIO. MUNDIAL (RF)
ar condicionados (geral) | 146380 | 3/17717 | 26/10/2004 |  |  | SEM CLASSE | 29/04/1997 | 7500 | SEM CLASSE | BLOCO C - FEM - 0326050100 | Doação | AR CONDICIONADO 7500 BTUS 220 VOLTS. CICLO FRIO. CONSUL (RF)
ar condicionados (evaporador-condensador) | 146522 | 3/17858 | 22/04/2004 |  |  | condensador | 17/11/2003 |  | SEM CLASSE | BLOCO J - FEM - 0326010002 | Doação | CONDENSADOR PARCIAL BASEADO EM TROCADOR DE TIPO CARCAÇA E SERPENTINA (RF)
ar condicionados (geral) | 146632 | 3/17967 | 03/06/2004 | SPRINGER CARRIER | MCA 125 RB | janela | 27/04/2004 | 12000 | SEM CLASSE | PASSARELA DE LIGACAO BLOCOS B/C - FEM - 0304000701 | Doação | APARELHO DE AR CONDICIONADO DE 12000 BTUS. TIPO JANELA COMPACTO. MOD. SILENTIA. 220V.SPRINGER CARRIER (RF)
ar condicionados (geral) | 147033 | 3/18366 | 21/06/2005 | SPRINGER | SITENTIA | janela | 09/03/2005 | 12300 | SEM CLASSE | BLOCO D - FEM - 032602D104 | Doação | CONDICIONADOR DE AR 12300 BTUS TIPO JANELA. MODELO SILENTIA CICLO FRIO 220V. SPRINGER (RF)
ar condicionados (geral) | 147034 | 3/18367 | 21/06/2005 | SPRINGER | SILENTIA | janela | 09/03/2005 | 12300 | SEM CLASSE | BLOCO D - FEM - 032602D104 | Doação | CONDICIONADOR DE AR 12300 BTUS TIPO JANELA. MODELO SILENTIA CICLO FRIO 220V. SPRINGER (RF)
ar condicionados (geral) | 147040 | 3/18373 | 21/06/2005 | SPRINGER | INNOVARE | SEM CLASSE | 07/04/2005 | 12300 | SEM CLASSE | BLOCO C - FEM - 0326000002 | Doação | CONDICIONADOR DE AR SPRINGER SILENTIA 12300 BTUS 220V.. (RF)
ar condicionados (geral) | 147048 | 3/18381 | 28/06/2005 | SPRINGER | 7.500 SILENTIA | janela | 25/05/2005 | 7500 | SEM CLASSE | BLOCO I - FEM - SL DO RACK | Compra | APARELHO DE AR CONDICIONADO. TIPO JANELA. COM CAPACIDADE NOMINAL DE 7500 BTUS. SOMENTE CICLO FRIO. TENSAO DE ALI- MENTACAO DE 220V. 60 HZ. CORRENTE NOMINAL DE 5A.
ar condicionados (geral) | 147156 | 3/18488 | 14/09/2005 | SPRINTER | SILENTIA | SEM CLASSE | 14/07/2005 |  | SEM CLASSE | BLOCO C - FEM - 0326000004 | Doação | APARELHO DE AR CONDICIONADO (RF)
ar condicionados (geral) | 147256 | 3/18599 | 24/11/2005 | SPRINGER | SILENTIA | janela | 28/09/2005 | 18000 | SEM CLASSE | BLOCO C - FEM - 0326000004 | Doação | APARELHO DE AR CONDICIONADO DE 18000 BTUS. TIPO JANELA. CONTROLE MANUAL. CICLO FRIO. 220V.. 60 HZ. SPRINGER. (RF)
ar condicionados (geral) | 147285 | 3/18628 | 09/02/2006 |  |  | SEM CLASSE | 22/11/2005 | 18000 | SEM CLASSE | BLOCO D - FEM - 032600SA0A | Doação | APARELHO DE AR CONDICIONADO 18000 BTUS (RF)
ar condicionados (geral) | 147450 | 3/18793 | 28/09/2015 | SPRINGER | SILENTIA | SEM CLASSE | 26/06/2006 | 12300 | SEM CLASSE | BLOCO D - FEM - 0326020301 | Doação | APARELHO CONDICIONADOR DE AR 12300 BTU (RF)
ar condicionados (geral) | 287049 | 14/1796 | 28/09/2015 | PHILCO |  | SEM CLASSE | 03/02/1986 | 22000 | Antes PROCEL | LAB.ENSAIOS DINAMICOS-LABEDIN FEM/FEC, LAB. DE BIOENERGIA-PRP - 0327010000 | Compra | APARELHO DE AR CONDICIONADO CAPAC 22000 BTUS
ar condicionados (split) | 288005 | 14/2810 | 28/09/2015 | SPRINGER |  | split | 24/07/1997 | 12000 | SEM CLASSE | LAB.ENSAIOS DINAMICOS-LABEDIN FEM/FEC, LAB. DE BIOENERGIA-PRP - 0327240000 | Doação | CONDICIONADOR DE AR 12000 BTUS CICLO FRIO. 220 V. COMPOSTO DE EVAPORIZADOR SPLIT 12000 BTUS. (RF)
ar condicionados (geral) | 288049 | 14/2854 | 15/08/2012 | SPRINGER |  | SEM CLASSE | 26/11/1997 | 18000 | SEM CLASSE | LAB.ENSAIOS DINAMICOS-LABEDIN FEM/FEC, LAB. DE BIOENERGIA-PRP - OLIVIO | Doação | CONDICIONADOR DE AR. 18000 BTUS. FRIO 220V. (RF)
ar condicionados (geral) | 288051 | 14/2856 | 28/09/2015 | SPRINGER | MUNDIAL | SEM CLASSE | 06/03/1998 | 18000 | SEM CLASSE | LAB.ENSAIOS DINAMICOS-LABEDIN FEM/FEC, LAB. DE BIOENERGIA-PRP - 0327050000 | Doação | CONDICIONADOR DE AR. 18000 BTUS. CICLO QUENTE/FRIO. LINHA COMPACTO MUNDIAL. 220V. (RF)
ar condicionados (geral) | 288055 | 14/2860 | 28/09/2015 | SPRINGER |  | SEM CLASSE | 11/05/1998 | 18000 | SEM CLASSE | LAB.ENSAIOS DINAMICOS-LABEDIN FEM/FEC, LAB. DE BIOENERGIA-PRP - 0327070000 | Doação | CONDICIONADOR DE AR. 18000 BTUS. QUENTE E FRIO. (RF)
ar condicionados (geral) | 288056 | 14/2861 | 28/09/2015 | SPRINGER |  | SEM CLASSE | 11/05/1998 | 18000 | SEM CLASSE | LAB.ENSAIOS DINAMICOS-LABEDIN FEM/FEC, LAB. DE BIOENERGIA-PRP - 0327100000 | Doação | CONDICIONADOR DE AR. 18000 BTUS. QUENTE E FRIO. (RF)
ar condicionados (geral) | 288129 | 14/2933 | 17/08/2012 |  | INOVERI | SEM CLASSE | 18/11/1998 | 18000 | SEM CLASSE | LAB.ENSAIOS DINAMICOS-LABEDIN FEM/FEC, LAB. DE BIOENERGIA-PRP - LABEDIN | Compra | APARELHO DE AR CONDICIONADO COM 18000 BTU/H. 220V. 60 HZ. SOMENTE CICLO FRIO. CORRENTE NOMINAL: 16 A.
ar condicionados (geral) | 288240 | 14/3041 | 28/09/2015 | CARRIER | INNOVARE | SEM CLASSE | 27/10/2000 | 12300 | SEM CLASSE | LAB.ENSAIOS DINAMICOS-LABEDIN FEM/FEC, LAB. DE BIOENERGIA-PRP - 0327050100 | Doação | APARELHO DE AR CONDICIONADO 12300 BTUS. 220V.. CICLO QUENTE FRIO. SPRINGER. (RF)
ar condicionados (geral) | 389014 | 3/18564 | 20/12/2006 | CONSUL |  | SEM CLASSE | 31/01/2004 | 1711 | SEM CLASSE | BLOCO D - FEM - 0326020303 | Doação | AR CONDICIONADO CONSUL BTU F 1711 (RF)
ar condicionados (split) | 433002 | 3/18930 | 28/09/2015 |  |  | split | 13/12/2006 | 60000 | SEM CLASSE | BLOCO F - FEM - 0329010100 | Doação | APARELHO CONDICIONADOR DE AR TIPO SPLIT CAPACIDADE DE 60000 BTUS. CICLO FRIO. CARRIER. 220V. (RF)
ar condicionados (split) | 433003 | 3/18931 | 05/07/2010 |  |  | split | 13/12/2006 | 60000 | SEM CLASSE | BLOCO F - FEM - 0326030001 | Doação | APARELHO CONDICIONADOR DE AR TIPO SPLIT CAPACIDADE DE 60000 BTUS. CICLO FRIO. CARRIER. 220V. (RF)
ar condicionados (geral) | 434486 | 3/19036 | 09/05/2007 | SPRINGER | 38XCB03051MS | SEM CLASSE | 28/02/2007 | 30000 | SEM CLASSE | BLOCO B - FEM - 0304000800 | Doação | CONDICIONADOR DE AR SPRINGER 30000 220V. (RF)
ar condicionados (geral) | 434487 | 3/19037 | 28/09/2015 | SPRINGER | 38CCA060535MC | SEM CLASSE | 28/02/2007 | 60000 | SEM CLASSE | BLOCO B - FEM - 0304021000 | Doação | CONDICIONADOR DE AR PISOTETO CARRIER 60000 (RF)
ar condicionados (geral) | 435285 | 1/109597 | 06/06/2007 | SPRINGER | SELENTIA | SEM CLASSE | 07/11/2006 | 12300 | SEM CLASSE | BLOCO D - FEM - 032602D105 | Doação | APARELHO CONDICIONADOR DE AR SPRINGER 12300 BTU (RF)
ar condicionados (split) | 435929 | 14/3315 | 28/09/2015 |  |  | split | 30/04/2007 | 24000 | SEM CLASSE | LAB.ENSAIOS DINAMICOS-LABEDIN FEM/FEC, LAB. DE BIOENERGIA-PRP - 0327010000 | Doação | APARELHO CONDICIONADOR DE AR SPLIT SYSTM HI WALL 24000 BTUS LG (RF)
ar condicionados (geral) | 436183 | 3/19126 | 28/09/2015 | SPRINGER | 21000BTUS | SEM CLASSE | 24/04/2007 | 21000 | SEM CLASSE | BLOCO B - FEM - 0325001100 | Doação | APARELHO DE AR CONDICIONADO 21000 BTUS MARCA SPRINGER MOD. MUNDIAL FRIO. 220V (RF)
ar condicionados (geral) | 440229 | 1/110514 | 02/10/2007 | SPRINGER | SILENTIA 12300 MCA 125BB | SEM CLASSE | 27/07/2007 | 12300 | SEM CLASSE | BLOCO D - FEM - 032602D102 | Doação | APARELHO CONDICIONADOR DE AR SPRINGER ACJ. 12300 BTU. FRIO 220V.. SILENTIA MECANICO MCA 125BB (RF)
ar condicionados (geral) | 444976 | 1/111142 | 24/10/2016 | GREE | GJ12-22LMA | janela | 01/11/2007 | 12000 | SEM CLASSE | BLOCO C - FEM - 0326000201 | Compra | CONDICIONADOR DE AR; TIPO JANELA; COM CAPACIDADE DE 12.000 BTU S; OPERACAO FRIO.COMANDO EXAUSTAO E VENTILACAO; COMPOSTO DE COMPRESSOR ROTATIVO.GABINETE DESLIZANTE; QUE DISPENSA BANDEJA E TIRANTES METALICOS DE FIXACAO; COM CONTROLE MECANICO;COM ALIMENTACAO ELETRICA 220V.60HZ; GARANTIA MINIMA DE 12 M
ar condicionados (geral) | 446796 | 3/19348 | 28/09/2015 | SPRINGER | SILENTIO 10000 | SEM CLASSE | 13/03/2008 | 10000 | SEM CLASSE | BLOCO B - FEM - 0304000700 | Doação | AR CONDICIONADO (RF)
ar condicionados (geral) | 447875 | 14/3346 | 28/09/2015 |  |  | SEM CLASSE | 17/04/2008 | 10500 | SEM CLASSE | LAB.ENSAIOS DINAMICOS-LABEDIN FEM/FEC, LAB. DE BIOENERGIA-PRP - 0327050100 | Doação | AR CONDICIONADO (RF)10500 BTU.FRIO.220 V
ar condicionados (geral) | 449353 | 1/111170 | 16/06/2008 | SPRINGER | MINIMAXI | janela | 23/11/2007 | 12000 | SEM CLASSE |  | Doação | APARELHO CONDICIONADOR DE AR 12.000 BTU/H. CICLO FRIO. JANELA. ELETRÔNICO COM CONTROLE REMOTO. 220V (RF).
ar condicionados (geral) | 449469 | 1/113060 | 28/09/2015 | SPRINGER | SILENTIQ30000 | janela | 20/05/2008 | 3000 | SEM CLASSE | BLOCO D - FEM - 0326020301 | Doação | APARELHO DE AR CONDICIONADO DE JANELA SILENTIA 30.00 BTUS CLIMA FRIO MECANICO SPRINGER (RF)
ar condicionados (split) | 450967 | 3/19527 | 28/09/2015 | MAXIFLEX |  | split | 25/06/2008 | 12000 | SEM CLASSE | BLOCO B - FEM - 0304020002 | Doação | APARELHO CONDICIONADOR DE AR TIPO SPLIT CAPACIDADE 12.000 BTUS MODELO CICLO FRIO 220V RF
ar condicionados (geral) | 473054 | ERC/19615 | 11/04/2002 | SPRINGER | SPRINGER 21000 FRIO | SEM CLASSE | 11/04/2002 | 21000 | SEM CLASSE | BLOCO K-FEM - 0324020701 | Comodato | AR CONDICIONADO COMPLEMENTO - LAB DE QUARTZO DIAMANTE KE
ar condicionados (geral) | 473055 | ERC/19616 | 11/04/2002 | SPRINGER | SPRINGER 18.000FRIO | SEM CLASSE | 11/04/2002 | 18000 | SEM CLASSE | BLOCO K-FEM - 0324020701 | Comodato | AR CONDICIONADO COMPLEMENTO - LAB. DE QUARTZO KE
ar condicionados (geral) | 473069 | ERC/19628 | 28/09/2015 | SPRINGER |  | SEM CLASSE | 11/04/2002 | 21000 | SEM CLASSE | ABRIGO P/ SECADOR,COMPRESSOR E MATERIAIS DIVERSOS-MANUTENÇÃO E PATRIMONIO-FEM - 033004RECO | Comodato | AR CONDICIONADO 21000 FRIO COMPLEMENTO - LAB DE QUARTZO DIAMANTE KE
ar condicionados (geral) | 473070 | ERC/19629 | 11/04/2002 | SPRINGER | 185D | SEM CLASSE | 11/04/2002 | 18000 | SEM CLASSE | BLOCO K-FEM - 0324020701 | Comodato | AR CONDICIONADO 18000 FRIO LAB. QUARTZO KE
ar condicionados (geral) | 474499 | ERC/21139 | 28/09/2015 | SPRINGER | MUNDIAL | SEM CLASSE | 04/11/2002 | 21000 | SEM CLASSE | ABRIGO P/ SECADOR,COMPRESSOR E MATERIAIS DIVERSOS-MANUTENÇÃO E PATRIMONIO-FEM - 0330040000 | Comodato | CONDICIONADOR DE AR MARCA SPRINGER MUNDIAL. 21000 BTU 220V. (RF)
ar condicionados (geral) | 474500 | ERC/21140 | 22/11/2002 | SPRINGER | MUNDIALS 400 2 B 36 110 | SEM CLASSE | 04/11/2002 | 30000 | SEM CLASSE | BLOCO K-FEM - 0324020701 | Comodato | CONDICIONADOR DE AR MARCA SPRINGER 30000 BTU (RF)
ar condicionados (geral) | 474501 | ERC/21141 | 22/11/2002 | SPRINGER | MUNDIALS4002B36236 | SEM CLASSE | 04/11/2002 | 30000 | SEM CLASSE | BLOCO K-FEM - 0324020701 | Comodato | CONDICIONADOR DE AR MARCA SPRINGER 30000 BTU (RF)
ar condicionados (geral) | 482440 | ERC/30089 | 28/09/2015 | SPRINGER | SILENTIA 12000 | janela | 21/08/2006 | 12000 | SEM CLASSE | BLOCO E - FEM - 0324000801 | Comodato | APARELHO DE AR CONDICIONADO SPRINGER DE JANELA SILENTIA 12000 BTUS. FRIO. (RF)
ar condicionados (geral) | 482441 | ERC/30090 | 30/04/2015 | SPRINGER | SILENTIA 12000 | janela | 21/08/2006 | 12000 | SEM CLASSE | BLOCO E - FEM - 210 | Comodato | APARELHO DE AR CONDICIONADO SPRINGER DE JANELA SILENTIA 12000 BTUS. FRIO. (RF)
ar condicionados (geral) | 482442 | ERC/30091 | 30/04/2015 | SPRINGER | SILENTIA 12000 | janela | 21/08/2006 | 12000 | SEM CLASSE | BLOCO E - FEM - EE 306 | Comodato | APARELHO DE AR CONDICIONADO SPRINGER DE JANELA SILENTIA 12000 BTUS. FRIO. (RF)
ar condicionados (geral) | 482443 | ERC/30092 | 10/04/2007 | SPRINGER | SILENTIA 12000 | janela | 21/08/2006 | 12000 | SEM CLASSE | BLOCO E - FEM - PENDENTE | Comodato | APARELHO DE AR CONDICIONADO SPRINGER DE JANELA SILENTIA 12000 BTUS. FRIO. (RF)
ar condicionados (geral) | 486541 | 3/19600 | 17/11/2008 | SPRINGER |  | SEM CLASSE | 07/10/2008 | 12300 | SEM CLASSE | BLOCO D - FEM - 0326020303 | Doação | CONDICIONADOR DE AR 12.300 BTU APARELHO DE AR CONDICIONADO TIPO COMPACTO CAPACIDADE 12.000 BTU/H CICLO FRIO FABRICANTE SPRINGER 220V RF
ar condicionados (geral) | 497127 | 3/19820 | 26/11/2013 | CARRIER |  | SEM CLASSE | 22/05/2009 |  | SEM CLASSE | BLOCO B - FEM - 0325001100 | Doação | APARELHO DE AR CONDICIONADO (RF)
ar condicionados (geral) | 498040 | 3/19876 | 30/06/2009 | SPRINGER | MCA | janela | 16/06/2009 |  | SEM CLASSE | BLOCO B - FEM - 0304000300 | Doação | CONDICIONADOR DE AR DE JANELA SPRINGER MODELO MCA12500 (RF)
ar condicionados (geral) | 500316 | 3/19195 | 30/07/2009 | SPRINGER | 12300 | SEM CLASSE | 09/05/2007 | 12300 | SEM CLASSE | BLOCO C - FEM - 0326000004 | Doação | APARELHO DE AR CONDICIONADO SPRINGER CARRIER 12300 BTUS FRIO 220V. MECANICO (RF)
ar condicionados (geral) | 502956 | ERC/36480 | 19/08/2009 | SPRINGER | 12 BTUS | SEM CLASSE | 03/07/2009 | 12500 | SEM CLASSE | BLOCO J - FEM - JD - 01 | Comodato | APARELHO DE AR CONDICIONADO SPRINGER 12500 BTUS (RF)
ar condicionados (geral) | 502957 | ERC/36481 | 19/08/2009 | SPRINGER | 12 BTUS | SEM CLASSE | 03/07/2009 | 12500 | SEM CLASSE | BLOCO J - FEM - 0326000107 | Comodato | APARELHO DE AR CONDICIONADO SPRINGER 12500 BTUS (RF)
ar condicionados (geral) | 502958 | ERC/36482 | 25/04/2018 | SPRINGER | 12 BTUS | SEM CLASSE | 03/07/2009 | 12500 | SEM CLASSE | BLOCO J - FEM - JD - 01 | Comodato | APARELHO DE AR CONDICIONADO SPRINGER 12500 BTUS (RF)
ar condicionados (geral) | 502970 | ERC/36483 | 28/09/2015 | SPRINGER |  | SEM CLASSE | 03/07/2009 | 18000 | SEM CLASSE | BLOCO G - FEM - 0326000303 | Comodato | APARELHO DE AR CONDICIONADO SPRINGER 18000 BTUS (RF)
ar condicionados (geral) | 503184 | 3/19999 | 23/06/2017 | 42MC803051 | SPRINGER | chiller | 11/08/2009 | 30000 | SEM CLASSE | BLOCO B - FEM | Doação | SISTEMA DE AR CONDICIONADO TIPO FRIO MARCA SPRINGER MODELO HIWALL 30000 BTUS 220V (RF)
ar condicionados (geral) | 505156 | 1/118176 | 15/09/2009 | SPRINGER |  | janela | 28/04/2009 | 10000 | SEM CLASSE | BLOCO D - FEM - 0325011300 | Doação | APARELHO CONDICIONADOR DE AR - TIPO JANELA. CAPACIDADE 10.000 BTU S FRIO 220V ACJ SPRINGER (RF)
ar condicionados (geral) | 505157 | 1/118177 | 15/09/2009 | SPRINGER |  | janela | 28/04/2009 | 10000 | SEM CLASSE | BLOCO D - FEM - 0325011300 | Doação | APARELHO CONDICIONADOR DE AR - TIPO JANELA. CAPACIDADE 10.000 BTU S FRIO 220V ACJ SPRINGER (RF)
ar condicionados (split) | 505169 | 1/118873 | 15/09/2009 | CARRIER | 09.000 BTUS | split | 03/07/2009 | 9000 | SEM CLASSE | BLOCO I - FEM - 0326010004 | Doação | APARELHO CONDICIONADOR DE AR TIPO SPLIT MOD HI-WALL. FRIO DE9000 BTUS. MARCA CARRIER (RF)
ar condicionados (split) | 505170 | 1/118874 | 28/09/2015 | CARRIER | 09.000 BTUS | split | 03/07/2009 | 9000 | SEM CLASSE | BLOCO I - FEM - 0326010004 | Doação | APARELHO CONDICIONADOR DE AR TIPO SPLIT MOD HI-WALL. FRIO DE9000 BTUS. MARCA CARRIER (RF)
ar condicionados (split) | 505959 | 1/118875 | 05/07/2010 | SPRINGER | MAXIFLEX | split | 03/07/2009 | 12000 | SEM CLASSE | BLOCO J - FEM - 0326000100 | Doação | APARELHO CONDICIONADOR DE AR TIPO SPLIT MOD HI-WALL. FRIO/QUENTE DE 12000 BTUS MARCA SPRINGER(RF)
ar condicionados (split) | 505960 | 1/118876 | 23/09/2009 | SPRINGER | MAXIFLEX | split | 03/07/2009 | 12000 | SEM CLASSE | BLOCO I - FEM - 0326040500 | Doação | APARELHO CONDICIONADOR DE AR TIPO SPLIT MOD HI-WALL. FRIO/QUENTE DE 12000 BTUS MARCA SPRINGER(RF)
ar condicionados (split) | 505961 | 1/118877 | 23/09/2009 | SPRINGER | MAXIFLEX | split | 03/07/2009 | 12000 | SEM CLASSE | BLOCO I - FEM - 0326041400 | Doação | APARELHO CONDICIONADOR DE AR TIPO SPLIT MOD HI-WALL. FRIO/QUENTE DE 12000 BTUS MARCA SPRINGER(RF)
ar condicionados (split) | 505964 | 1/118868 | 05/07/2010 | CARRIER |  | split | 03/07/2009 | 22000 | SEM CLASSE | BLOCO J - FEM - 0326000106 | Doação | APARELHO CONDICIONADOR DE AR TIPO SPLIT MOD HI-WALL. FRIO DE22000 BTUS. MARCA CARRIER (RF)
ar condicionados (split) | 505966 | 1/118869 | 05/07/2010 | CARRIER |  | split | 03/07/2009 | 22000 | SEM CLASSE | BLOCO J - FEM - 0326000106 | Doação | APARELHO CONDICIONADOR DE AR TIPO SPLIT MOD HI-WALL. FRIO DE22000 BTUS. MARCA CARRIER (RF)
ar condicionados (split) | 505969 | 1/118870 | 23/09/2009 | CARRIER |  | split | 03/07/2009 | 22000 | SEM CLASSE |  | Doação | APARELHO CONDICIONADOR DE AR TIPO SPLIT MOD HI-WALL. FRIO DE22000 BTUS. MARCA CARRIER (RF)
ar condicionados (split) | 505970 | 1/118871 | 23/09/2009 | CARRIER |  | split | 03/07/2009 | 22000 | SEM CLASSE | BLOCO I - FEM - 0326000103 | Doação | APARELHO CONDICIONADOR DE AR TIPO SPLIT MOD HI-WALL. FRIO DE22000 BTUS. MARCA CARRIER (RF)
ar condicionados (split) | 505971 | 1/118872 | 23/09/2009 | CARRIER |  | split | 03/07/2009 | 22000 | SEM CLASSE | BLOCO I - FEM - 0326000108 | Doação | APARELHO CONDICIONADOR DE AR TIPO SPLIT MOD HI-WALL. FRIO DE22000 BTUS. MARCA CARRIER (RF)
ar condicionados (geral) | 506344 | 3/20114 | 30/09/2009 |  |  | SEM CLASSE | 11/09/2009 |  | SEM CLASSE | BLOCO E - FEM - ED-102 | Doação | APARELHO DE AR CONDICIONADO MARCA ELETROLUX MODELO AGI8F FRIO (RF)
ar condicionados (geral) | 507307 | 3/19920 | 08/10/2009 | CARRIER | SPACE 36.000 BTU | SEM CLASSE | 07/07/2009 | 36000 | SEM CLASSE | BLOCO B - FEM - 0304021700 | Doação | APARELHO DE AR CONDICIONADO CARRIER PISOTETO SPACE 36000 BTUFRIO 220V C. REMOTO SEM FIO EV. AP 42 X QB036515LC/COND X C B 36515M (RF)
ar condicionados (geral) | 507356 | 3/19956 | 09/10/2009 | SPRINGER |  | SEM CLASSE | 07/07/2009 | 12000 | SEM CLASSE | BLOCO C - FEM - 0326050800 | Doação | CONDICIONADOR DE AR 12000 BTU 220V FR MOD MCC125BB MINIMAX (RF)
ar condicionados (geral) | 507822 | 1/120248 | 16/10/2009 | SPRINGER | MINIMAX 17500 | janela | 27/07/2009 | 17500 | SEM CLASSE | BLOCO D - FEM - 032602D107 | Doação | APARELHO CONDICIONADOR DE AR CAPACIDADE 17.500BTUS.TIPO JANELA.CICLO FRIO 220V.MARCA SPRINGER CARRIER.RF
ar condicionados (geral) | 509160 | 3/20520 | 28/09/2015 |  |  | SEM CLASSE | 15/10/2009 | 30000 | SEM CLASSE | BLOCO B - FEM - 0304020100 | Doação | APARELHO DE AR CONDICIONADO MARCA SPRINGER 220V HI-WALL 30000BTUS (RF)
ar condicionados (geral) | 509161 | 3/20521 | 28/09/2015 |  |  | SEM CLASSE | 15/10/2009 | 30000 | SEM CLASSE | BLOCO B - FEM - 0304021800 | Doação | APARELHO DE AR CONDICIONADO MARCA SPRINGER 220V HI-WALL 30000BTUS (RF)
ar condicionados (geral) | 509162 | 3/20522 | 28/09/2015 |  |  | SEM CLASSE | 15/10/2009 | 30000 | SEM CLASSE | BLOCO B - FEM - 0304021600 | Doação | APARELHO DE AR CONDICIONADO MARCA SPRINGER 220V HI-WALL 30000BTUS (RF)
ar condicionados (geral) | 509163 | 3/20523 | 06/11/2009 |  |  | SEM CLASSE | 15/10/2009 | 60000 | SEM CLASSE | BLOCO B - FEM - 0304020700 | Doação | APARELHO DE AR CONDICIONADO MARCA SPRINGER 220V PISOTETO 600000BTUS (RF)
ar condicionados (geral) | 509164 | 3/20524 | 06/11/2009 |  |  | SEM CLASSE | 15/10/2009 | 60000 | SEM CLASSE | BLOCO B - FEM - 0304021500 | Doação | APARELHO DE AR CONDICIONADO MARCA SPRINGER 220V PISOTETO 600000BTUS (RF)
ar condicionados (geral) | 509266 | 3/20585 | 29/03/2017 |  |  | SEM CLASSE | 15/10/2009 | 7500 | SEM CLASSE | BLOCO B - FEM - SL 203 | Doação | APARELHO DE AR CONDICIONADO MARCA TOTALINE INOVARE 7500 BTUSMODELO LRCC075B SO FRIO 220V (RF)
ar condicionados (geral) | 509267 | 3/20586 | 29/03/2017 |  |  | SEM CLASSE | 15/10/2009 | 7500 | SEM CLASSE | BLOCO B - FEM - SL 204 | Doação | APARELHO DE AR CONDICIONADO MARCA TOTALINE INOVARE 7500 BTUSMODELO LRCC075B SO FRIO 220V (RF)
ar condicionados (geral) | 509268 | 3/20587 | 10/11/2009 | TOTALINE | MCB105BB | SEM CLASSE | 15/10/2009 | 1000 | SEM CLASSE | BLOCO B - FEM - 0304001200 | Doação | APARELHO DE AR CONDICIONADO MARCA SILENTIA 100 BTUS MODELO LMCB105BB SO FRIO 220V (RF)
ar condicionados (split) | 509384 | 3/20216 | 10/11/2009 | SPLIT |  | split | 15/09/2009 | 36000 | SEM CLASSE | BLOCO C - FEM - 0326000004 | Doação | APARELHO DE AR CONDICIONADO TIPO SPLIT 36000 BTUS CICLO FRIO220V PISO TETO FRIO (RF)
ar condicionados (split) | 509385 | 3/20217 | 10/11/2009 | SPLIT |  | split | 15/09/2009 | 36000 | SEM CLASSE | BLOCO C - FEM - 0326000004 | Doação | APARELHO DE AR CONDICIONADO TIPO SPLIT 36000 BTUS CICLO FRIO220V PISO TETO FRIO (RF)
ar condicionados (split) | 509386 | 3/20218 | 10/11/2009 |  |  | split | 15/09/2009 | 18000 | SEM CLASSE | BLOCO J - FEM - JECOMPUT | Doação | APARELHO DE AR CONDICIONADO TIPO SPLIT 18000 BTUS HI-WALL FRIO (RF)
ar condicionados (evaporador-condensador) | 517538 | 3/20678 | 26/11/2013 |  |  | evaporador | 08/02/2010 | 48000 | SEM CLASSE | BLOCO I - FEM - 0330030700 | Doação | EVAPORADOR CARRIER 48000 FRIA <RF>
ar condicionados (evaporador-condensador) | 517539 | 3/20679 | 16/03/2010 |  |  | condensador | 08/02/2010 | 48000 | SEM CLASSE | PASSARELA DE LIGACAO BLOCO H/I - FEM - 0330030104 | Doação | CARRIER CONDENSADORA 48.000 FRIA NCM
ar condicionados (split) | 517558 | 3/20732 | 16/03/2010 | CARRIER |  | split | 08/02/2010 | 7000 | SEM CLASSE | BLOCO C - FEM - CD | Doação | AR CONDICIONADO SPLIT HI WALL 7000 BTU CARRIER 220V 60HZ <RF>
ar condicionados (geral) | 523257 | 3/20945 | 01/06/2010 | SPLINGER | SILENTIA | janela | 07/05/2010 | 21000 | SEM CLASSE | BLOCO F - FEM - PENDENTE | Doação | AR CONDICIONADO SPRINGER CARRIER JANELA COMPAACTO MODELO SILENTIA MECANICO 21000 BTUS <RF>
ar condicionados (evaporador-condensador) | 523263 | 3/20953 | 01/06/2010 | SPLINGER | MAXFLEX | evaporador | 07/05/2010 | 12000 | SEM CLASSE | BLOCO C - FEM - 0326000004 | Doação | EVAPORADORA 12000 FRIO HIWALL SPRINGER <RF>
ar condicionados (evaporador-condensador) | 523264 | 3/20954 | 01/06/2010 | SPLINGER | MXS12FCE | condensador | 07/05/2010 | 18000 | SEM CLASSE | PASSARELA DE LIGACAO BLOCOS D/E - FEM - EXTERNO BL | Doação | CONDENSADORA 18000 FRIO HIWALL SPRINGER <RF>
ar condicionados (evaporador-condensador) | 523265 | 3/20955 | 01/06/2010 | SPLINGER | 38MCC012515 | condensador | 07/05/2010 | 12000 | SEM CLASSE | PASSARELA DE LIGACAO BLOCOS B/C - FEM - BLOCO B-C | Doação | CONDENSADORA 12.000 FRIO HIWALL - SPRINGER (RF)
ar condicionados (evaporador-condensador) | 523511 | 1/121407 | 16/06/2010 |  |  | evaporador | 01/12/2009 | 9000 | SEM CLASSE | BLOCO C - FEM - 0326000004 | Doação | EVAPORADORA - PARTE INTERNA DO AR CONDICIONADO - 9000 BTUSCICLO QUENTE E FRIO TENSÃO 220V. CARRIER (RF).
ar condicionados (split) | 533018 | 3/20926 | 28/09/2015 |  |  | split | 28/06/2010 | 48000 | SEM CLASSE | BLOCO B - FEM - 0325010700 | Doação | SISTEMA DE AR CONDICIONADO TIPO 48000 BTUS MARCA CARRIER MODELO SPLIT SPACE PISO TETO FRIO 220V (RF)
ar condicionados (split) | 538681 | 3/20978 | 13/06/2012 | CONSUL | HIWALL | split | 12/05/2010 | 2000 | SEM CLASSE | BLOCO H - FEM - FOGAGNOLO | Doação | CONDICIONADOR DE AR APARELHO CONDICIONADOR DE AR MODELO SPLIT TIPO HIWALL. 220V. CICLO FRIO. CAPACIDADE 2.000BTU/H (RF)
ar condicionados (split) | 538821 | 3/21140 | 08/02/2011 | KOMECO | MAXIME | evaporador | 10/12/2010 | 12000 | SEM CLASSE | BLOCO E - FEM - 0324021301 | Doação | SISTEMA DE AR CONDICIONADO - EVAPORADORA SPLIT 12.000 BTUS.KOMECO.
ar condicionados (geral) | 542534 | 3/21205 | 29/03/2011 | CONSUL | CCI12 | janela | 18/01/2011 | 12000 | SEM CLASSE | BLOCO G - FEM - 0326060600 | Compra | CONDICIONADOR DE AR; TIPO JANELA; COM CAPACIDADE DE 12.000 BTU S; OPERACAO FRIO.COMANDO EXAUSTAO E VENTILACAO; COMPOSTO DE COMPRESSOR ROTATIVO.GABINETE DESLIZANTE; QUE DISPENSA BANDEJA E TIRANTES METALICOS DE FIXACAO; COM CONTROLE MECANICO;COM ALIMENTACAO ELETRICA 220V.60HZ; GARANTIA MINIMA DE 12 M
ar condicionados (geral) | 544086 | 3/21204 | 18/04/2011 | SPRINGER |  | janela | 16/03/2011 | 10000 | SEM CLASSE | BLOCO E - FEM - 0324001500 | Doação | APARELHO DE AR CONDICIONADO TIPO JANELA MARCA SPRINGER. 10.000BTUS (RF)
ar condicionados (geral) | 544088 | 3/21214 | 18/04/2011 | SPRINGER |  | janela | 16/03/2011 | 7500 | SEM CLASSE | BLOCO E - FEM - 0324000101 | Doação | APARELHO DE AR CONDICIONADO TIPO JANELA MARCA SPRINGER. 7.500 BTUS (RF)
ar condicionados (evaporador-condensador) | 544508 | ERC/42932 | 13/02/2017 | ELETROLUX | SE30F | condensador | 03/01/2011 | 30000 | SEM CLASSE | BLOCO C - FEM - AREA EXTER | Comodato | CONDENSADORA ELETROLUX 30000 FRIO HIWALL NCM 84151011(RF)
ar condicionados (evaporador-condensador) | 544509 | ERC/42933 | 28/09/2015 | ELETROLUX | S130F | evaporador | 03/01/2011 | 30000 | SEM CLASSE | BLOCO D - FEM - 0325010800 | Comodato | EVAPORADORA ELETROLUX 30000 FRIO HIWALL NCM 84151011(RF)
ar condicionados (evaporador-condensador) | 544511 | ERC/42934 | 26/04/2011 | CARRIER |  | evaporador | 03/01/2011 | 9000 | SEM CLASSE | BLOCO C - FEM - 0325000003 | Comodato | EVAPORADORA CARRIER HIWALL 9000 FRIO NCM 84158210(RF)
ar condicionados (evaporador-condensador) | 544512 | ERC/42935 | 26/11/2013 | CARRIER |  | evaporador | 03/01/2011 | 9000 | SEM CLASSE | BLOCO C - FEM - 0325000002 | Comodato | EVAPORADORA CARRIER HIWALL 9000 FRIO NCM 84158210(RF)
ar condicionados (evaporador-condensador) | 544682 | ERC/42936 | 26/04/2011 | CARRIER | 38KCA009515MC | condensador | 03/01/2011 | 9000 | SEM CLASSE | BLOCO C - FEM - 0325000001 | Comodato | CONDENSADORA CARRIER HIWALL 9000 FRIO NCM 84186940(RF)
ar condicionados (evaporador-condensador) | 544683 | ERC/42937 | 26/10/2015 | CARRIER | 38KCA009515MC | condensador | 03/01/2011 | 9000 | SEM CLASSE | BLOCO C - FEM - 0325000003 | Comodato | CONDENSADORA CARRIER HIWALL 9000 FRIO NCM 84186940(RF)
ar condicionados (evaporador-condensador) | 544687 | ERC/42938 | 26/04/2011 | CARRIER | 42LUCA009515CC | evaporador | 03/01/2011 |  | SEM CLASSE | BLOCO C - FEM - 0325000004 | Comodato | EVAPORADORA CARRIER HIWALL12000 FRIO NCM 84158210(RF)
ar condicionados (evaporador-condensador) | 544689 | ERC/42939 | 26/04/2011 | CARRIER | 42LUCA009515CC | evaporador | 03/01/2011 |  | SEM CLASSE | BLOCO C - FEM - 0325000001 | Comodato | EVAPORADORA CARRIER HIWALL12000 FRIO NCM 84158210(RF)
ar condicionados (evaporador-condensador) | 544690 | ERC/42940 | 26/10/2015 | CARRIER | 42LUCA009515CC | evaporador | 03/01/2011 |  | SEM CLASSE | BLOCO B - FEM - 0325000500 | Comodato | EVAPORADORA CARRIER HIWALL12000 FRIO NCM 84158210(RF)
ar condicionados (evaporador-condensador) | 544693 | ERC/42941 | 24/10/2016 | CARRIER | 38KCBOR515MC | condensador | 03/01/2011 |  | SEM CLASSE | BLOCO C - FEM - 0325010800 | Comodato | CONDENSADORA CARRIER HIWALL12000 FRIO NCM84186940(RF)
ar condicionados (evaporador-condensador) | 544694 | ERC/42942 | 24/10/2016 | CARRIER | 38KCBOR515MC | condensador | 03/01/2011 |  | SEM CLASSE | PASSARELA DE LIGACAO BLOCOS B/C - FEM - 0325010800 | Comodato | CONDENSADORA CARRIER HIWALL12000 FRIO NCM84186940(RF)
ar condicionados (evaporador-condensador) | 544695 | ERC/42943 | 24/10/2016 | CARRIER | 38KCBOR515MC | condensador | 03/01/2011 |  | SEM CLASSE | PASSARELA DE LIGACAO BLOCOS B/C - FEM - 0325010800 | Comodato | CONDENSADORA CARRIER HIWALL12000 FRIO NCM84186940(RF)
ar condicionados (evaporador-condensador) | 544697 | ERC/42944 | 28/09/2015 | ELGIN | SHQI | evaporador | 03/01/2011 |  | SEM CLASSE | BLOCO E - FEM - 0324000001 | Comodato | EVAPORADORA ELGIN HIWALL18000 QUENTE 220V NCM84158210(RF)
ar condicionados (evaporador-condensador) | 544702 | ERC/42945 | 28/09/2015 | ELGIN | SHQI | evaporador | 03/01/2011 |  | SEM CLASSE | OFICINA DE MANUTENÇÃO DOS CURSOS DE GRADUAÇÃO-FEM - 0330020101 | Comodato | EVAPORADORA ELGIN HIWALL18000 QUENTE 220V NCM84158210(RF)
ar condicionados (evaporador-condensador) | 544703 | ERC/42946 | 26/04/2011 | ELGIN | SHQE18000-2 | condensador | 03/01/2011 | 18000 | SEM CLASSE | BLOCO E - FEM - EXTERNO | Comodato | CONDENSADORA ELGIN HIWALL 18.000 QUENTE 220V IF NCM: 8418.69.40 (RF)
ar condicionados (evaporador-condensador) | 544704 | ERC/42947 | 28/09/2015 | ELGIN | SHQE18000-2 | condensador | 03/01/2011 | 18000 | SEM CLASSE | OFICINA DE MANUTENÇÃO DOS CURSOS DE GRADUAÇÃO-FEM - 0330020400 | Comodato | CONDENSADORA ELGIN HIWALL 18.000 QUENTE 220V IF NCM: 8418.69.40 (RF)
ar condicionados (geral) | 548309 | 3/21341 | 23/05/2011 | ELGIN |  | janela | 28/10/2010 | 12000 | SEM CLASSE | BLOCO E - FEM - 0324000103 | Doação | AR CONDICIONADOMOD. JANELA MECANICO 12.000BTU/H 220V MARCA ELGIN (RF)
ar condicionados (split) | 549409 | 3/21269 | 08/06/2011 | CARRIER | 42 LUCA 007515 LC | split | 18/01/2011 | 7000 | SEM CLASSE | BLOCO C - FEM - 0326000004 | Doação | AR CONDICIONADO TIPO SPLIT HI WALL 7000 BTU .CICLO FRIO. 220V. MARCA SPRINGER CARRIER (rf)
ar condicionados (split) | 549410 | 3/21270 | 08/06/2011 | CARRIER | 42 LUCA 007515 LC | split | 18/01/2011 | 7000 | SEM CLASSE | BLOCO C - FEM - 0326000004 | Doação | AR CONDICIONADO TIPO SPLIT HI WALL 7000 BTU .CICLO FRIO. 220V. MARCA SPRINGER CARRIER (rf)
ar condicionados (split) | 549411 | 3/21271 | 08/06/2011 |  | 42RWCA012515LS | split | 18/01/2011 | 12000 | SEM CLASSE | BLOCO C - FEM - 0326000004 | Doação | AR CONDICIONADO TIPO SPLIT HI WALL. 12000BTU. CICLO FRIO.220V. MARCA SPRINGER CARRIER. (RF).
ar condicionados (split) | 549412 | 3/21272 | 08/06/2011 | FUJITSU | AOBR18JCC | split inverter | 18/01/2011 | 18000 | SEM CLASSE | BLOCO C - FEM - 0326000004 | Doação | AR CONDICIONADO TIPO SPLIT HI WALL. 18000BTU. CICLO FRIO. 220V. MARCA SPRINGER CARRIE. FUGITSU INVERTER. (RF).
ar condicionados (evaporador-condensador) | 552189 | 3/21378 | 28/09/2015 | KAMECO |  | condensador | 07/06/2011 |  | SEM CLASSE | BLOCO K-FEM - 0330020300 | Doação | UNIDADE CONDENSADORA SERIE JAA0GBA5030640000817 (RF)
ar condicionados (geral) | 559854 | 3/21630 | 20/10/2011 | SPRINGER | ACJ-MECÂNICO | janela | 10/08/2011 | 30000 | SEM CLASSE | BLOCO K-FEM | Compra | CONDICIONADOR DE AR; TIPO JANELA; 30000 BTUS; OPERACAO FRIO (EXAUSTAO); COMPOSTO POR GABINETE DESLIZANTE; COMPOSTO POR COMPRESSOR ROTATIVO; SEM CONTROLE REMOTO; 220 VOLTS
ar condicionados (geral) | 567602 | 3/21679 | 07/03/2012 | CONSUL |  | janela | 21/06/2011 |  | SEM CLASSE | BLOCO E - FEM - 0324001501 | Doação | AR CONDICIONADO TIPO JANELA MARCA CONSUL <RF>
ar condicionados (evaporador-condensador) | 572531 | 3/21668 | 04/05/2012 | CARRIER | 38K0B030515MC | condensador | 10/11/2010 | 30000 | SEM CLASSE | BLOCO D - FEM - 0325010900 | Doação | CARRIER HIWALL CONDENSADORA 30 000 QUENTE E FRIO 220V IFNCM:841869.4 <RF>
ar condicionados (evaporador-condensador) | 572532 | 3/21669 | 04/05/2012 |  |  | evaporador | 10/11/2010 | 30000 | SEM CLASSE | BLOCO D - FEM - 0325010900 | Doação | CARRIER EVAPORADORA QUENTE/FRIO HIWALL C/ 30.000 BTUS - IFNCM 841582.10 <RF>
ar condicionados (evaporador-condensador) | 572533 | 3/21670 | 04/05/2012 | FUJITSU |  | evaporador inverter | 10/11/2010 | 9000 | SEM CLASSE | BLOCO C - FEM - 0325000900 | Doação | FUJITSU EVAPORADORA INVERTER 9000 FRIO 220V IFNCM (RF)
ar condicionados (evaporador-condensador) | 572534 | 3/21671 | 04/05/2012 | FUJITSU |  | condensador | 10/11/2010 | 9000 | SEM CLASSE | BLOCO C - FEM - 0325000900 | Doação | FUJITSU CONDENSADORA INVERT. 9.000 FRIO 220V - IFNCM 841582.10 <RF>
ar condicionados (geral) | 574400 | 3/22027 | 28/09/2015 |  |  | janela | 14/12/2011 | 19000 | SEM CLASSE | BLOCO D - FEM - 0326020303 | Doação | CONDICIONADOR DE AR DE JANELA 19000 BTUS RF
ar condicionados (evaporador-condensador) | 575687 | ERC/42835 | 04/06/2012 | ELETROLUX |  | condensador | 19/05/2010 | 9000 | SEM CLASSE | BLOCO E - FEM - ED1 | Comodato | ELETROLUX CONDENSADORA 09.000 FRIO HWALL NCM 84151011(RF)
ar condicionados (evaporador-condensador) | 575688 | ERC/42836 | 28/09/2015 | ELETROLUX |  | evaporador | 19/05/2010 | 9000 | SEM CLASSE | BLOCO E - FEM - 0324002402 | Comodato | ELETROLUX EVAPORADORA 09.000 FRIO HWALL NCM 84151011(RF)
ar condicionados (geral) | 577978 | 3/22044 | 13/07/2012 | SPRINGER |  | SEM CLASSE | 19/02/1998 | 18000 | SEM CLASSE | BLOCO E - FEM - 0324020009 | Doação | CONDICIONADOR DE AR. 18000 BTUS. FRIO. (RF)
ar condicionados (split) | 579031 | 3/21498 | 27/07/2012 | LG | TSN | split | 23/03/2011 | 12000 | SEM CLASSE | BLOCO H - FEM - 0324000300 | Doação | CONDICIONADOR DE AR. MOD. SPLIT HI WALL CAPAC. 12.000 BTUS VERSAO FRIO 220V MARCA LG (RF)
ar condicionados (split) | 579032 | 3/21499 | 27/07/2012 | LG | TSN | split | 23/03/2011 | 12000 | SEM CLASSE | BLOCO H - FEM - 0324000200 | Doação | CONDICIONADOR DE AR. MOD. SPLIT HI WALL CAPAC. 12.000 BTUS VERSAO FRIO 220V MARCA LG (RF)
ar condicionados (geral) | 579072 | 3/21539 | 27/07/2012 | SPRINGER |  | SEM CLASSE | 15/04/2011 |  | SEM CLASSE | BLOCO H - FEM | Doação | CONDICIONADOR DE AR SPRINGER (RF)
ar condicionados (split) | 579273 | 3/21809 | 28/09/2015 | SPRINGER |  | janela | 07/11/2011 | 30000 | SEM CLASSE | BLOCO D - FEM - 0326020301 | Doação | AR CONDICIONADO TIPO JANELA 30.000 BTUS SPLIT HWALL CICLO FRIO 220V SPRINGER <RF>
ar condicionados (geral) | 583534 | 3/21425 | 03/10/2012 | CARRIER |  | SEM CLASSE | 06/02/2008 | 30000 | SEM CLASSE | BLOCO E - FEM - 0324000004 | Doação | AR CONDICIONADO PISOTETO CARRIER 30000 FXCB 220V LC (RF)
ar condicionados (geral) | 583535 | 3/21426 | 28/09/2015 | CARRIER |  | SEM CLASSE | 06/02/2008 | 30000 | SEM CLASSE | BLOCO E - FEM - 0324000004 | Doação | AR CONDICIONADO PISOTETO CARRIER 30000 FXCB 220 V LC (RF)
ar condicionados (geral) | 583536 | 3/21427 | 03/10/2012 | CARRIER |  | SEM CLASSE | 06/02/2008 | 30000 | SEM CLASSE | BLOCO F - FEM - 0324020005 | Doação | AR CONDICIONADO PISOTETO CARRIER 30000 FXCB 220V LC (RF)
ar condicionados (geral) | 583537 | 3/21428 | 03/10/2012 | CARRIER |  | SEM CLASSE | 07/02/2008 | 24000 | SEM CLASSE | BLOCO C - FEM - 0325000006 | Doação | AR CONDICIONADO PISOTETO CARRIER 24.000 FXCB 220V LC (RF)
ar condicionados (geral) | 583553 | 3/21452 | 03/10/2012 | SPRINGER | ACJ7500 | SEM CLASSE | 16/01/2008 | 7500 | SEM CLASSE | BLOCO J - FEM - 0326000112 | Doação | AR CONDICIONADO FRIO SPRINGER ACJ 7.500 (RF)
ar condicionados (geral) | 583558 | 3/21458 | 28/09/2015 | CARRIER |  | SEM CLASSE | 22/08/2008 | 60000 | SEM CLASSE | BLOCO E - FEM - 0324002402 | Doação | AR CONDICIONADO TIPO PISO TETO CARRIER 60.000F CCC 220V 3F4XQB060515LC/38CCC60535MC
ar condicionados (geral) | 583642 | 3/22068 | 28/09/2015 | SPRINGER | SILENTIA | SEM CLASSE | 26/10/2006 | 12300 | SEM CLASSE | OFICINA DE MANUTENÇÃO DOS CURSOS DE GRADUAÇÃO-FEM - 0330020400 | Doação | AR CONDICIONADO 12300 BTUS 220V. (RF)
ar condicionados (geral) | 584133 | 3/22162 | 10/10/2012 | CARRIER | 38XCD018515MC | chiller | 30/05/2011 |  | SEM CLASSE | BLOCO F - FEM - 0324020002 | Doação | SISTEMA DE AR CONDICIONADO (RF)
ar condicionados (geral) | 586381 | 3/22109 | 23/11/2012 | SPRINGER |  | SEM CLASSE | 19/03/2012 | 12000 | SEM CLASSE | BLOCO H - FEM - SL.12 A | Doação | AR CONDICIONADO SPRINGER 12.000 F 220V MINIMAX (RF)
ar condicionados (geral) | 586383 | 3/22112 | 28/09/2015 |  |  | SEM CLASSE | 22/03/2012 | 28000 | SEM CLASSE | LAB.ENSAIOS DINAMICOS-LABEDIN FEM/FEC, LAB. DE BIOENERGIA-PRP - 0327200000 | Doação | CONDICIONADOR DE AR HIWALL MIDEA 28.000 Q 220V (RF)
ar condicionados (geral) | 586384 | 3/22113 | 28/09/2015 |  |  | SEM CLASSE | 23/03/2012 | 22000 | SEM CLASSE | LAB.ENSAIOS DINAMICOS-LABEDIN FEM/FEC, LAB. DE BIOENERGIA-PRP - 0327220000 | Doação | CONDICIONADOR DE AR HIWALL SPRINGER 22.000 Q 220V MAXI (RF)
ar condicionados (geral) | 586385 | 3/22114 | 23/11/2012 |  |  | SEM CLASSE | 23/03/2012 | 18000 | SEM CLASSE | LAB.ENSAIOS DINAMICOS-LABEDIN FEM/FEC, LAB. DE BIOENERGIA-PRP - LABEDIN | Doação | CONDICIONADOR DE AR HIWALL SPRINGER 18.000 Q 220V MAXI (RF)
ar condicionados (geral) | 586389 | 3/22118 | 23/11/2012 | CARRIER |  | janela | 27/03/2012 | 7500 | SEM CLASSE | BLOCO B - FEM - 0304001000 | Doação | AR CONDICIONADO 7500 BTUS - JANELA ACJ ELETRONICO DUO CARRIER (RF)
ar condicionados (evaporador-condensador) | 586902 | 3/22348 | 28/11/2012 | SPRINGER/CARRIER | 58000BTUS | evaporador | 14/03/2011 | 58000 | SEM CLASSE | BLOCO B - FEM - 0304021400 | Doação | EVAPORADORA PISO/TETO - CARRIER 42XQC060515LC (RF)
ar condicionados (evaporador-condensador) | 586904 | 3/22349 | 28/09/2015 | CARRIER | 38CCD0605 | condensador | 14/03/2011 |  | SEM CLASSE | BLOCO B - FEM - 0304021400 | Doação | CONDENSADORA PISO TETO CARRIER 38CCD0535MC (RF)
ar condicionados (geral) | 595397 | 3/22500 | 04/04/2013 |  |  | janela | 26/12/2012 | 12000 | SEM CLASSE | BLOCO C - FEM - 0326050300 | Doação | CONDICIONADOR DE AR DE JANELA 12.000 BTUS - SPRINGER CARRIER<RF>
ar condicionados (geral) | 595404 | 3/22501 | 04/04/2013 | SPRINGER | SIIENTIA 10.000 BTU | SEM CLASSE | 30/11/2012 | 10000 | SEM CLASSE | BLOCO I - FEM - 0326060400 | Doação | AR CONDICIONADO SILENTIA MCC125BB 10.000 BTUS - 220 V SPRINGER MINIMAXI MEC <RF>
ar condicionados (split) | 596594 | 3/22520 | 28/09/2015 |  |  | split | 17/09/2012 |  | SEM CLASSE | BLOCO E - FEM - 0324002701 | Doação | SISTEMA DE AR CONDICIONADO. SPLIT HI. MARCA LG <RF>
ar condicionados (geral) | 597080 | 1/141228 | 28/09/2015 | PHILCO |  | portátil | 21/02/2013 | 13000 | SEM CLASSE | BLOCO D - FEM - 0326020100 | Doação | CONDICIONADOR DE AR PORTATIL FRIO PH 13.000 BTUS 127 V BR PHILCO <RF>
ar condicionados (geral) | 599271 | 3/22531 | 05/06/2013 | SPRINGER | MINIMAX 12000 | SEM CLASSE | 18/02/2013 | 12000 | SEM CLASSE | BLOCO B - FEM - 0304000100 | Doação | AR CONDICIONADO SPRINGER 12000 220V MINIMAX <RF>
ar condicionados (evaporador-condensador) | 599288 | 3/22540 | 05/06/2013 | 42LUCC12C5 | CARRIER | evaporador | 07/03/2013 | 12000 | SEM CLASSE | BLOCO E - FEM - 0324002400 | Doação | EVAPORADORA HI-WALL 42LUCCI2C5 12FR VERT CARRIER 220V <RF>
ar condicionados (split) | 599289 | 3/22541 | 05/06/2013 | CARRIER | KHC12C5 | condensador | 07/03/2013 | 12000 | SEM CLASSE | BLOCO E - FEM - 0324002400 | Doação | CONDENSADORA SPLIT 38 KCH12C5 12FR VERT CARRIER 220V<RF>
ar condicionados (split) | 611943 | 3/22748 | 06/12/2013 | CARRIER | 12000 BTU | split | 27/04/2012 | 12000 | SEM CLASSE | BLOCO H - FEM - 0324001200 | Doação | SISTEMA DE AR CONDICIONADO SPLIT HI/WALL - UNIDADE CONDEN SADORA 12.000 BTU
ar condicionados (geral) | 613080 | 3/22575 | 10/01/2014 | SPRINGER |  | SEM CLASSE | 10/09/2012 | 12000 | SEM CLASSE | BLOCO I - FEM - 0326040700 | Doação | AR CONDICIONADO HIWALL 12000 BTUS F 220V MAXI 38KCB <RF>
ar condicionados (geral) | 613189 | 3/22679 | 06/11/2018 | SPRINGER | MCC 125BB | SEM CLASSE | 30/11/2012 |  | SEM CLASSE | BLOCO I - FEM - JD1 | Doação | CONDICIONADOR DE AR SILENTIA 220V SPRINGER MINIMAXI MEC <RF>
ar condicionados (geral) | 613190 | 3/22680 | 13/01/2014 | SPRINGER | MCC 125BB | SEM CLASSE | 30/11/2012 |  | SEM CLASSE | BLOCO J - FEM - JD1 | Doação | CONDICIONADOR DE AR SILENTIA 220V SPRINGER MINIMAXI MEC <RF>
ar condicionados (geral) | 613191 | 3/22681 | 13/01/2014 | SPRINGER | MCC 125BB | SEM CLASSE | 30/11/2012 |  | SEM CLASSE | BLOCO J - FEM - JD1 | Doação | CONDICIONADOR DE AR SILENTIA 220V SPRINGER MINIMAXI MEC <RF>
ar condicionados (geral) | 613192 | 3/22682 | 28/09/2015 | SPRINGER | MCC 125BB | SEM CLASSE | 30/11/2012 |  | SEM CLASSE | BLOCO I - FEM - 0326IE0307 | Doação | CONDICIONADOR DE AR SILENTIA 220V SPRINGER MINIMAXI MEC <RF>
ar condicionados (evaporador-condensador) | 613201 | 3/22687 | 13/01/2014 | SPRINGER CARRIER |  | evaporador | 21/11/2012 | 12000 | SEM CLASSE | BLOCO B - FEM - 0304010400 | Doação | EVAPORADORA HI-WALL 42LUCC12C5 12000 BTUS 220V <RF>
ar condicionados (split) | 613202 | 3/22688 | 13/01/2014 | SPRINGER CARRIER |  | condensador | 21/11/2012 | 12000 | SEM CLASSE | BLOCO B - FEM - 0304010400 | Doação | CONDENSADORA SPLIT 38KCH12C5 12000 BTUS FR VERT 220V <RF>
ar condicionados (split) | 614040 | 3/22796 | 28/01/2014 | SPRINGER | 42RWQA009515LS | split | 30/11/2011 | 9000 | SEM CLASSE | BLOCO E - FEM - 0324002600 | Doação | APARELHO DE AR CONDICIONADO SPLIT HIWALL SPRINGER 9000 BTUSMAXI38KQB UNIDADE INTERNA
ar condicionados (split) | 614041 | 3/22797 | 28/01/2014 | SPRINGER | 42RWQA009515LS | split | 30/11/2011 | 9000 | SEM CLASSE | BLOCO E - FEM - 0324002700 | Doação | APARELHO DE AR CONDICIONADO SPLIT HIWALL SPRINGER 9000 BTUSMAXI38KQB UNIDADE INTERNA
ar condicionados (split) | 614042 | 3/22798 | 28/09/2015 | SPRINGER | 42RWQA009515LS | split | 30/11/2011 | 9000 | SEM CLASSE | BLOCO E - FEM - 0324021300 | Doação | APARELHO DE AR CONDICIONADO SPLIT HIWALL SPRINGER 9000 BTUSMAXI38KQB UNIDADE INTERNA
ar condicionados (split) | 614043 | 3/22799 | 28/01/2014 | SPRINGER | 42RWQA009515LS | split | 30/11/2011 | 9000 | SEM CLASSE | BLOCO E - FEM | Doação | APARELHO DE AR CONDICIONADO SPLIT HIWALL SPRINGER 9000 BTUSMAXI38KQB UNIDADE INTERNA
ar condicionados (split) | 614044 | 3/22800 | 28/09/2015 | SPRINGER | 42RWCA018515LS | split | 30/11/2011 | 18000 | SEM CLASSE | BLOCO F - FEM - 0324022701 | Doação | APARELHO DE AR CONDICIONADO SPLIT HIWALL SPRINGER 18.000 BTUS MAXIFLEX UNIDADE INTERNA
ar condicionados (split) | 614045 | 3/22801 | 28/09/2015 | SPRINGER | 42RWCA018515LS | split | 30/11/2011 | 18000 | SEM CLASSE | BLOCO F - FEM - 0324020002 | Doação | APARELHO DE AR CONDICIONADO SPLIT HIWALL SPRINGER 18.000 BTUS MAXIFLEX UNIDADE INTERNA
ar condicionados (split) | 614046 | 3/22802 | 28/09/2015 | SPRINGER | 42RWCA018515LS | split | 30/11/2011 | 18000 | SEM CLASSE | BLOCO F - FEM - 0324020006 | Doação | APARELHO DE AR CONDICIONADO SPLIT HIWALL SPRINGER 18.000 BTUS MAXIFLEX UNIDADE INTERNA
ar condicionados (split) | 614047 | 3/22803 | 28/09/2015 | SPRINGER | 42RWCA018515LS | split | 30/11/2011 | 18000 | SEM CLASSE | BLOCO F - FEM - 0324020007 | Doação | APARELHO DE AR CONDICIONADO SPLIT HIWALL SPRINGER 18.000 BTUS MAXIFLEX UNIDADE INTERNA
ar condicionados (split) | 614048 | 3/22804 | 28/09/2015 | SPRINGER | 42RWCA022515LS | split | 30/11/2011 | 22000 | SEM CLASSE | LABORATÓRIO DE PESQUISA - BLOCO L - FEM - 0324022601 | Doação | APARELHO DE AR CONDICIONADO SPLIT HIWALL SPRINGER 22.000 BUTS MAXIFLEX UNIDADE INTERNA
ar condicionados (split) | 614049 | 3/22805 | 28/09/2015 | SPRINGER | 42RWCA022515LS | split | 30/11/2011 | 22000 | SEM CLASSE | LABORATÓRIO DE PESQUISA - BLOCO L - FEM - 0324022601 | Doação | APARELHO DE AR CONDICIONADO SPLIT HIWALL SPRINGER 22.000 BUTS MAXIFLEX UNIDADE INTERNA
ar condicionados (split) | 614050 | 3/22806 | 28/09/2015 | SPRINGER | 42RWCA022515LS | split | 30/11/2011 | 22000 | SEM CLASSE | LABORATÓRIO DE PESQUISA - BLOCO L - FEM - 0324022601 | Doação | APARELHO DE AR CONDICIONADO SPLIT HIWALL SPRINGER 22.000 BUTS MAXIFLEX UNIDADE INTERNA
ar condicionados (geral) | 615031 | 3/23292 | 18/02/2014 | SPRINGER CARRIER | INNOVARE | janela | 22/01/2001 | 12300 | SEM CLASSE | BLOCO D - FEM - 032602D104 | Doação | APARELHO DE AR CONDICIONADO TIPO JANELA CAPACIDADE 12300 BTUS/H.220 V.60 HZ. CICLO FRIO
ar condicionados (split) | 615149 | 3/23279 | 20/02/2014 | FUJITSU | ASBA09LGC | evaporador | 12/12/2013 | 9000 | SEM CLASSE | BLOCO J - FEM - JD302 | Doação | UNIDADE EVAPORADORA DE AR CONDICIONADO SPLIT 9000 BTUS
ar condicionados (split) | 615150 | 3/23280 | 20/02/2014 | FUJITSU | AOBR09LGC | condensador | 12/12/2013 | 9000 | SEM CLASSE | BLOCO J - FEM - 0326041300 | Doação | UNIDADE CONDENSADORA DE AR CONDICIONADO SPLIT 9000 BTUS
ar condicionados (split) | 615211 | 3/23282 | 21/02/2014 | ELGIN |  | condensador | 12/12/2009 | 36000 | SEM CLASSE | BLOCO D - FEM - 0326020303 | Doação | CONDICIONADOR DE AR. SPLIT PISO/TETO. OPERAÇÃO ELETRÔNICA. CONSUMO APROXIMADO DE 3710 W/H; 36000 BTU/H. BAIXO NÍVEL DE RUÍDO. FREQUÊNCIA 60 HZ. COM COMPRESSOR SCROOL; CICLO FRIO; COM CONDENSADORA ANTI-CORROSÃO; PERMITE RELIGAMENTO AUTOMÁTICO APÓS QUEDA DE ENERGIA; CONTROLE REMOTO SEM FIO; 220 VOLTS; GARANTIA DE 03 ANOS.
ar condicionados (split) | 615212 | 3/23283 | 28/09/2015 | ELGIN |  | condensador | 12/12/2009 | 36000 | SEM CLASSE | BLOCO D - FEM - 0326020200 | Doação | CONDICIONADOR DE AR. SPLIT PISO/TETO. OPERAÇÃO ELETRÔNICA. CONSUMO APROXIMADO DE 3710 W/H; 36000 BTU/H. BAIXO NÍVEL DE RUÍDO. FREQUÊNCIA 60 HZ. COM COMPRESSOR SCROOL; CICLO FRIO; COM CONDENSADORA ANTI-CORROSÃO; PERMITE RELIGAMENTO AUTOMÁTICO APÓS QUEDA DE ENERGIA; CONTROLE REMOTO SEM FIO; 220 VOLTS; GARANTIA DE 03 ANOS.
ar condicionados (split) | 615213 | 3/23284 | 21/02/2014 | ELGIN |  | condensador | 12/12/2009 | 36000 | SEM CLASSE | BLOCO D - FEM - 032602D105 | Doação | CONDICIONADOR DE AR. SPLIT PISO/TETO. OPERAÇÃO ELETRÔNICA. CONSUMO APROXIMADO DE 3710 W/H; 36000 BTU/H. BAIXO NÍVEL DE RUÍDO. FREQUÊNCIA 60 HZ. COM COMPRESSOR SCROOL; CICLO FRIO; COM CONDENSADORA ANTI-CORROSÃO; PERMITE RELIGAMENTO AUTOMÁTICO APÓS QUEDA DE ENERGIA; CONTROLE REMOTO SEM FIO; 220 VOLTS; GARANTIA DE 03 ANOS.
ar condicionados (split) | 615214 | 3/23285 | 21/02/2014 | ELGIN |  | condensador | 12/12/2009 | 36000 | SEM CLASSE | BLOCO D - FEM - 032602D105 | Doação | CONDICIONADOR DE AR. SPLIT PISO/TETO. OPERAÇÃO ELETRÔNICA. CONSUMO APROXIMADO DE 3710 W/H; 36000 BTU/H. BAIXO NÍVEL DE RUÍDO. FREQUÊNCIA 60 HZ. COM COMPRESSOR SCROOL; CICLO FRIO; COM CONDENSADORA ANTI-CORROSÃO; PERMITE RELIGAMENTO AUTOMÁTICO APÓS QUEDA DE ENERGIA; CONTROLE REMOTO SEM FIO; 220 VOLTS; GARANTIA DE 03 ANOS.
ar condicionados (split) | 615215 | 3/23286 | 21/02/2014 | ELGIN |  | condensador | 12/12/2009 | 36000 | SEM CLASSE | BLOCO D - FEM - 032602D104 | Doação | CONDICIONADOR DE AR. SPLIT PISO/TETO. OPERAÇÃO ELETRÔNICA. CONSUMO APROXIMADO DE 3710 W/H; 36000 BTU/H. BAIXO NÍVEL DE RUÍDO. FREQUÊNCIA 60 HZ. COM COMPRESSOR SCROOL; CICLO FRIO; COM CONDENSADORA ANTI-CORROSÃO; PERMITE RELIGAMENTO AUTOMÁTICO APÓS QUEDA DE ENERGIA; CONTROLE REMOTO SEM FIO; 220 VOLTS; GARANTIA DE 03 ANOS.
ar condicionados (split) | 620383 | 3/23362 | 28/09/2015 | CARRIER | 36.000BTU | evaporador | 12/02/2014 | 36000 | SEM CLASSE | BLOCO B - FEM - 0325010702 | Doação | UNIDADE EVAPORADORA DE AR CONDICIONATO SPLIT PT 36.000BTU
ar condicionados (split) | 620384 | 3/23363 | 15/05/2014 | CARRIER | 38CCM036515MC | condensador | 12/02/2014 | 36000 | SEM CLASSE | BLOCO B - FEM - 0325010700 | Doação | UNIDADE CONDENSADORA DE AR CONDICIONADO SPLIT PT36000BTU
ar condicionados (split) | 627896 | 3/23430 | 28/09/2015 | LG | 12.000 BTU | evaporador | 03/12/2012 | 12000 | SEM CLASSE | LABORATÓRIO DE PESQUISA - BLOCO L - FEM - 0324022601 | Doação | APARELHO DE AR CONDICIONADO SPLIT HI WALL 12.000 BUT LG UNIDADE EVAPORADORA
ar condicionados (split) | 627897 | 3/23431 | 28/09/2015 | LG | 12.000 BTU | evaporador | 03/12/2012 | 12000 | SEM CLASSE | LABORATÓRIO DE PESQUISA - BLOCO L - FEM - 0324022601 | Doação | APARELHO DE AR CONDICIONADO SPLIT HI WALL 12.000 BUT LG UNIDADE EVAPORADORA
ar condicionados (split) | 627898 | 3/23432 | 28/09/2015 | LG | 12.000 BTU | evaporador | 03/12/2012 | 12000 | SEM CLASSE | LABORATÓRIO DE PESQUISA - BLOCO L - FEM - 0324022601 | Doação | APARELHO DE AR CONDICIONADO SPLIT HI WALL 12.000 BUT LG UNIDADE EVAPORADORA
ar condicionados (split) | 627899 | 3/23429 | 28/09/2015 | LG | 18.000 BTU | evaporador | 03/12/2012 | 18000 | SEM CLASSE | LABORATÓRIO DE PESQUISA - BLOCO L - FEM - 0324022601 | Doação | APARELHO DE AR CONDICIONADO SPLIT HI WALL LG 18.000 BTU UNIDADE EVAPORADORA
ar condicionados (split) | 627922 | 3/23470 | 28/09/2015 | ELECTROLUX | 36000 BTU | split | 31/10/2013 | 36000 | SEM CLASSE | LABORATÓRIO DE PESQUISA - BLOCO L - FEM - 0324011201 | Compra | CONDICIONADOR DE AR; DO TIPO SPLIT PISO TETO; COM CAPACIDADE DE 36.000 BTUS/H; OPERACAO: FRIO; VAZAO DE AR DE 1.150 M3/H; VOLTAGEM: 220 VOLTS; COM CONSUMO APROXIMADO DE 3.720 W; COM BAIXO RUIDO; EQUIPAMENTO COMPOSTO DE 1 UNIDADE CONDENSADORA EXTERNA E 01 UNIDADE EVAPORADORA INTERNA; COM UTILIZACAO D
ar condicionados (split) | 628037 | 3/23471 | 10/10/2014 | LG | SMILE12.000 BTU | split | 31/10/2013 | 12000 | SEM CLASSE | BLOCO H - FEM - 0315000000 | Compra | CONDICIONADOR DE AR; DO TIPO SPLIT HI-WALL (PAREDE); COM CAPACIDADE DE 12.000 BTU/H; OPERACAO: CICLO FRIO; VAZAO DE AR DE 500 A 600 M3/H; VOLTAGEM: 220 VOLTS. 60 HZ; COM CONSUMO APROXIMADO DE 1075W; COM BAIXO RUIDO; EQUIPAMENTO COMPOSTO DE UMA UNIDADE CONDENSADORA E UMA EVAPORADORA; GABINETE CONFECC
ar condicionados (split) | 628038 | 3/23472 | 28/09/2015 | LG | SMILE 12.000 BTU | split | 31/10/2013 | 12000 | SEM CLASSE | BLOCO K-FEM - 0324021901 | Compra | CONDICIONADOR DE AR; DO TIPO SPLIT HI-WALL (PAREDE); COM CAPACIDADE DE 12.000 BTU/H; OPERACAO: CICLO FRIO; VAZAO DE AR DE 500 A 600 M3/H; VOLTAGEM: 220 VOLTS. 60 HZ; COM CONSUMO APROXIMADO DE 1075W; COM BAIXO RUIDO; EQUIPAMENTO COMPOSTO DE UMA UNIDADE CONDENSADORA E UMA EVAPORADORA; GABINETE CONFECC
ar condicionados (split) | 628039 | 3/23473 | 10/10/2014 | LG | SMILE 12.000 BTU | split | 31/10/2013 | 12000 | SEM CLASSE | BLOCO E - FEM - 0324001900 | Compra | CONDICIONADOR DE AR; DO TIPO SPLIT HI-WALL (PAREDE); COM CAPACIDADE DE 12.000 BTU/H; OPERACAO: CICLO FRIO; VAZAO DE AR DE 500 A 600 M3/H; VOLTAGEM: 220 VOLTS. 60 HZ; COM CONSUMO APROXIMADO DE 1075W; COM BAIXO RUIDO; EQUIPAMENTO COMPOSTO DE UMA UNIDADE CONDENSADORA E UMA EVAPORADORA; GABINETE CONFECC
ar condicionados (split) | 628040 | 3/23474 | 10/10/2014 | LG | SMILE12.000 BTU | split | 31/10/2013 | 12000 | SEM CLASSE | OFICINA DE MANUTENÇÃO DOS CURSOS DE GRADUAÇÃO-FEM - 0330020100 | Compra | CONDICIONADOR DE AR; DO TIPO SPLIT HI-WALL (PAREDE); COM CAPACIDADE DE 12.000 BTU/H; OPERACAO: CICLO FRIO; VAZAO DE AR DE 500 A 600 M3/H; VOLTAGEM: 220 VOLTS. 60 HZ; COM CONSUMO APROXIMADO DE 1075W; COM BAIXO RUIDO; EQUIPAMENTO COMPOSTO DE UMA UNIDADE CONDENSADORA E UMA EVAPORADORA; GABINETE CONFECC
ar condicionados (split) | 628041 | 3/23475 | 10/10/2014 | RHEEM | 24.000 BTU | split | 31/10/2013 | 24000 | A | BLOCO H - FEM - 0330030200 | Compra | CONDICIONADOR DE AR; DO TIPO SPLIT PISO/TETO; COM CAPACIDADE DE 24.000 BTUS; OPERACAO: FRIO; VAZAO DE AR DE 40 M2/H; VOLTAGEM: 220 V; COM CONSUMO APROXIMADO DE 2650W; COM SELO PROCEL. CLASSIFICACAO A ; COM BAIXO RUIDO; EQUIPAMENTO COMPOSTO DE UMA UNIDADE CONDENSADORA E UMA EVAPORADORA; COM UTILIZAC
ar condicionados (split) | 628042 | 3/23476 | 10/10/2014 | LG | SMILE | split | 31/10/2013 | 24000 | SEM CLASSE | PASSARELA DE LIGACAO BLOCO H/I - FEM - 0310010000 | Compra | CONDICIONADOR DE AR; DO TIPO SPLIT HI-WALL (PAREDE); COM CAPACIDADE DE 24.000 BTU/H; OPERACAO: CICLO FRIO; VAZAO DE AR DE 500 A 600 M3/H; VOLTAGEM: 220 VOLTS. 60 HZ; COM CONSUMO APROXIMADO DE 1075W; COM BAIXO RUIDO; EQUIPAMENTO COMPOSTO DE UMA UNIDADE CONDENSADORA E UMA EVAPORADORA; GABINETE CONFECC
ar condicionados (evaporador-condensador) | 628777 | 3/23504 | 28/09/2015 | FUJITSU | ASBA18LEC | evaporador inverter | 07/05/2014 | 18000 | SEM CLASSE | LAB.ENSAIOS DINAMICOS-LABEDIN FEM/FEC, LAB. DE BIOENERGIA-PRP - 0304021100 | Doação | EVAPORADORA HI-WALL ASBA 18LEC 18CR INVERTER MARCA FUJITSU
ar condicionados (evaporador-condensador) | 628778 | 3/23505 | 28/09/2015 | FUJITSU | ASBA18LEC | evaporador inverter | 07/05/2014 | 18000 | SEM CLASSE | LAB.ENSAIOS DINAMICOS-LABEDIN FEM/FEC, LAB. DE BIOENERGIA-PRP - 0304021100 | Doação | EVAPORADORA HI-WALL ASBA 18LEC 18CR INVERTER MARCA FUJITSU
ar condicionados (evaporador-condensador) | 628779 | 3/23506 | 28/09/2015 | FUJITSU | AOBR30LFT | condensador inverter | 07/05/2014 | 30000 | SEM CLASSE | LAB.ENSAIOS DINAMICOS-LABEDIN FEM/FEC, LAB. DE BIOENERGIA-PRP - 0304021100 | Doação | CONDENSADORA HI-WALL AOBR30LFT 30CR INVERTER FUJITSU
ar condicionados (evaporador-condensador) | 628780 | 3/23507 | 28/09/2015 | FUJITSU | AOBR30LFT | condensador inverter | 07/05/2014 | 30000 | SEM CLASSE | LAB.ENSAIOS DINAMICOS-LABEDIN FEM/FEC, LAB. DE BIOENERGIA-PRP - 0304021100 | Doação | CONDENSADORA HI-WALL AOBR30LFT 30CR INVERTER FUJITSU
ar condicionados (evaporador-condensador) | 628781 | 3/23508 | 28/09/2015 | FUJITSU | ASBA30LFC | evaporador inverter | 07/05/2014 | 30000 | SEM CLASSE | LAB.ENSAIOS DINAMICOS-LABEDIN FEM/FEC, LAB. DE BIOENERGIA-PRP - 0304021100 | Doação | EVAPORADORA HI-WALL ASBA30LFC 30CR INVERTER FUJITSU
ar condicionados (evaporador-condensador) | 628782 | 3/23509 | 28/09/2015 | FUJITSU | ASBA30LFC | evaporador inverter | 07/05/2014 | 30000 | SEM CLASSE | LAB.ENSAIOS DINAMICOS-LABEDIN FEM/FEC, LAB. DE BIOENERGIA-PRP - 0304021100 | Doação | EVAPORADORA HI-WALL ASBA30LFC 30CR INVERTER FUJITSU
ar condicionados (evaporador-condensador) | 628783 | 3/23502 | 28/09/2015 | FUJITSU | AOBR18LEC | condensador inverter | 07/05/2014 |  | SEM CLASSE | LAB.ENSAIOS DINAMICOS-LABEDIN FEM/FEC, LAB. DE BIOENERGIA-PRP - 0304021100 | Doação | CONDENSADORA HI-WALL AOBR18LEC INVERTER FUJITSU
ar condicionados (evaporador-condensador) | 628784 | 3/23503 | 28/09/2015 | FUJITSU | AOBR18LEC | condensador inverter | 07/05/2014 |  | SEM CLASSE | LAB.ENSAIOS DINAMICOS-LABEDIN FEM/FEC, LAB. DE BIOENERGIA-PRP - 0304021100 | Doação | CONDENSADORA HI-WALL AOBR18LEC INVERTER FUJITSU
ar condicionados (split) | 629086 | 3/23517 | 28/09/2015 | LG | 12.000 BTU | condensador | 13/12/2012 | 12000 | SEM CLASSE | LABORATÓRIO DE PESQUISA - BLOCO L - FEM - 0324022601 | Doação | APARELHO DE AR CONDICIONADO SPLIT 12.000 BTU LG UNIDADE CONDENSADORA
ar condicionados (split) | 629087 | 3/23518 | 28/09/2015 | LG | 12.000 BTU | condensador | 13/12/2012 | 12000 | SEM CLASSE | LABORATÓRIO DE PESQUISA - BLOCO L - FEM - 0324022601 | Doação | APARELHO DE AR CONDICIONADO SPLIT 12.000 BTU LG UNIDADE CONDENSADORA
ar condicionados (split) | 629088 | 3/23519 | 28/09/2015 | LG | 12.000 BTU | condensador | 13/12/2012 | 12000 | SEM CLASSE | LABORATÓRIO DE PESQUISA - BLOCO L - FEM - 0324022601 | Doação | APARELHO DE AR CONDICIONADO SPLIT 12.000 BTU LG UNIDADE CONDENSADORA
ar condicionados (split) | 629089 | 3/23520 | 28/09/2015 | LG | 18.000 BTU | condensador | 13/12/2012 | 18000 | SEM CLASSE | LABORATÓRIO DE PESQUISA - BLOCO L - FEM - 0324022601 | Doação | APARELHO DE AR CONDICIONADO SPLIT 18.000 BTU LG UNIDADE CONDENSADORA
ar condicionados (split) | 629424 | 3/23462 | 03/11/2014 | ELETROLUX |  | split | 31/10/2013 | 30000 | SEM CLASSE | MINI BAIA/AERO DESIGN - FEM - 0308000009 | Compra | CONDICIONADOR DE AR; DO TIPO SPLIT HI-WALL; COM CAPACIDADE DE 30.000 BTUS; OPERACAO: FRIO; VAZAO DE AR DE 1250 M3; VOLTAGEM: 220 VOLTS; COM CONSUMO APROXIMADO DE 3160 WATTS; COM BAIXO RUIDO; EQUIPAMENTO COMPOSTO DE UMA UNIDADE CONDENSADORA E UMA EVAPORADORA; COM UTILIZACAO DO GAS R410A; GABINETE CON
ar condicionados (split) | 629425 | 3/23463 | 03/11/2014 | ELETROLUX |  | split | 31/10/2013 | 30000 | SEM CLASSE | MINI BAIA/AERO DESIGN - FEM - 0308000010 | Compra | CONDICIONADOR DE AR; DO TIPO SPLIT HI-WALL; COM CAPACIDADE DE 30.000 BTUS; OPERACAO: FRIO; VAZAO DE AR DE 1250 M3; VOLTAGEM: 220 VOLTS; COM CONSUMO APROXIMADO DE 3160 WATTS; COM BAIXO RUIDO; EQUIPAMENTO COMPOSTO DE UMA UNIDADE CONDENSADORA E UMA EVAPORADORA; COM UTILIZACAO DO GAS R410A; GABINETE CON
ar condicionados (split) | 629426 | 3/23464 | 03/11/2014 | ELETROLUX |  | split | 31/10/2013 | 30000 | SEM CLASSE | MINI BAIA/AERO DESIGN - FEM - 0308000010 | Compra | CONDICIONADOR DE AR; DO TIPO SPLIT HI-WALL; COM CAPACIDADE DE 30.000 BTUS; OPERACAO: FRIO; VAZAO DE AR DE 1250 M3; VOLTAGEM: 220 VOLTS; COM CONSUMO APROXIMADO DE 3160 WATTS; COM BAIXO RUIDO; EQUIPAMENTO COMPOSTO DE UMA UNIDADE CONDENSADORA E UMA EVAPORADORA; COM UTILIZACAO DO GAS R410A; GABINETE CON
ar condicionados (split) | 629427 | 3/23465 | 03/11/2014 | ELETROLUX |  | split | 31/10/2013 | 30000 | SEM CLASSE | MINI BAIA/AERO DESIGN - FEM - 0308000009 | Compra | CONDICIONADOR DE AR; DO TIPO SPLIT HI-WALL; COM CAPACIDADE DE 30.000 BTUS; OPERACAO: FRIO; VAZAO DE AR DE 1250 M3; VOLTAGEM: 220 VOLTS; COM CONSUMO APROXIMADO DE 3160 WATTS; COM BAIXO RUIDO; EQUIPAMENTO COMPOSTO DE UMA UNIDADE CONDENSADORA E UMA EVAPORADORA; COM UTILIZACAO DO GAS R410A; GABINETE CON
ar condicionados (split) | 629428 | 3/23466 | 03/11/2014 | ELETROLUX |  | split | 31/10/2013 | 30000 | SEM CLASSE | MINI BAIA/AERO DESIGN - FEM - 0308000009 | Compra | CONDICIONADOR DE AR; DO TIPO SPLIT HI-WALL; COM CAPACIDADE DE 30.000 BTUS; OPERACAO: FRIO; VAZAO DE AR DE 1250 M3; VOLTAGEM: 220 VOLTS; COM CONSUMO APROXIMADO DE 3160 WATTS; COM BAIXO RUIDO; EQUIPAMENTO COMPOSTO DE UMA UNIDADE CONDENSADORA E UMA EVAPORADORA; COM UTILIZACAO DO GAS R410A; GABINETE CON
ar condicionados (split) | 629429 | 3/23467 | 03/11/2014 | ELETROLUX |  | split | 31/10/2013 | 30000 | SEM CLASSE | MINI BAIA/AERO DESIGN - FEM - 0308000004 | Compra | CONDICIONADOR DE AR; DO TIPO SPLIT HI-WALL; COM CAPACIDADE DE 30.000 BTUS; OPERACAO: FRIO; VAZAO DE AR DE 1250 M3; VOLTAGEM: 220 VOLTS; COM CONSUMO APROXIMADO DE 3160 WATTS; COM BAIXO RUIDO; EQUIPAMENTO COMPOSTO DE UMA UNIDADE CONDENSADORA E UMA EVAPORADORA; COM UTILIZACAO DO GAS R410A; GABINETE CON
ar condicionados (split) | 629430 | 3/23468 | 03/11/2014 | ELETROLUX |  | split | 31/10/2013 | 30000 | SEM CLASSE | MINI BAIA/AERO DESIGN - FEM - 0308000004 | Compra | CONDICIONADOR DE AR; DO TIPO SPLIT HI-WALL; COM CAPACIDADE DE 30.000 BTUS; OPERACAO: FRIO; VAZAO DE AR DE 1250 M3; VOLTAGEM: 220 VOLTS; COM CONSUMO APROXIMADO DE 3160 WATTS; COM BAIXO RUIDO; EQUIPAMENTO COMPOSTO DE UMA UNIDADE CONDENSADORA E UMA EVAPORADORA; COM UTILIZACAO DO GAS R410A; GABINETE CON
ar condicionados (split) | 629431 | 3/23469 | 03/11/2014 | ELETROLUX |  | split | 31/10/2013 | 30000 | SEM CLASSE | MINI BAIA/AERO DESIGN - FEM - 0308000009 | Compra | CONDICIONADOR DE AR; DO TIPO SPLIT HI-WALL; COM CAPACIDADE DE 30.000 BTUS; OPERACAO: FRIO; VAZAO DE AR DE 1250 M3; VOLTAGEM: 220 VOLTS; COM CONSUMO APROXIMADO DE 3160 WATTS; COM BAIXO RUIDO; EQUIPAMENTO COMPOSTO DE UMA UNIDADE CONDENSADORA E UMA EVAPORADORA; COM UTILIZACAO DO GAS R410A; GABINETE CON
ar condicionados (split) | 629432 | 3/23477 | 28/09/2015 | LG | INVERTER LIBERO | evaporador inverter | 31/10/2013 | 18000 | A | BLOCO H - FEM - 0300010000 | Compra | CONDICIONADOR DE AR; DO TIPO SPLIT HI-WALL; COM CAPACIDADE DE 18.000 BTUS; OPERACAO: FRIO; VAZAO DE AR DE (A/M/B) 760/680/620; VOLTAGEM: 220 VOLTS; COM CONSUMO APROXIMADO DE 1630 W; COM SELO PROCEL. CLASSIFICACAO A ; COM BAIXO NIVEL DE RUIDO; EQUIPAMENTO COMPOSTO DE 01 UNIDADE INTERNA (EVAPORADORA)
ar condicionados (split) | 629433 | 3/23478 | 28/09/2015 | LG | INVERTER LIBERO | evaporador inverter | 31/10/2013 | 18000 | A | BLOCO H - FEM - 0300010000 | Compra | CONDICIONADOR DE AR; DO TIPO SPLIT HI-WALL; COM CAPACIDADE DE 18.000 BTUS; OPERACAO: FRIO; VAZAO DE AR DE (A/M/B) 760/680/620; VOLTAGEM: 220 VOLTS; COM CONSUMO APROXIMADO DE 1630 W; COM SELO PROCEL. CLASSIFICACAO A ; COM BAIXO NIVEL DE RUIDO; EQUIPAMENTO COMPOSTO DE 01 UNIDADE INTERNA (EVAPORADORA)
ar condicionados (split) | 629434 | 3/23479 | 03/11/2014 | LG | INVERTER LIBERO | evaporador inverter | 31/10/2013 | 18000 | A | BLOCO H - FEM - 0316000000 | Compra | CONDICIONADOR DE AR; DO TIPO SPLIT HI-WALL; COM CAPACIDADE DE 18.000 BTUS; OPERACAO: FRIO; VAZAO DE AR DE (A/M/B) 760/680/620; VOLTAGEM: 220 VOLTS; COM CONSUMO APROXIMADO DE 1630 W; COM SELO PROCEL. CLASSIFICACAO A ; COM BAIXO NIVEL DE RUIDO; EQUIPAMENTO COMPOSTO DE 01 UNIDADE INTERNA (EVAPORADORA)
ar condicionados (split) | 629435 | 3/23480 | 28/09/2015 | LG | INVERTER LIBERO | evaporador inverter | 31/10/2013 | 18000 | A | BLOCO H - FEM - 0300050000 | Compra | CONDICIONADOR DE AR; DO TIPO SPLIT HI-WALL; COM CAPACIDADE DE 18.000 BTUS; OPERACAO: FRIO; VAZAO DE AR DE (A/M/B) 760/680/620; VOLTAGEM: 220 VOLTS; COM CONSUMO APROXIMADO DE 1630 W; COM SELO PROCEL. CLASSIFICACAO A ; COM BAIXO NIVEL DE RUIDO; EQUIPAMENTO COMPOSTO DE 01 UNIDADE INTERNA (EVAPORADORA)
ar condicionados (split) | 629436 | 3/23481 | 28/09/2015 | LG | INVERTER LIBERO | evaporador inverter | 31/10/2013 | 18000 | A | BLOCO H - FEM - 0310000000 | Compra | CONDICIONADOR DE AR; DO TIPO SPLIT HI-WALL; COM CAPACIDADE DE 18.000 BTUS; OPERACAO: FRIO; VAZAO DE AR DE (A/M/B) 760/680/620; VOLTAGEM: 220 VOLTS; COM CONSUMO APROXIMADO DE 1630 W; COM SELO PROCEL. CLASSIFICACAO A ; COM BAIXO NIVEL DE RUIDO; EQUIPAMENTO COMPOSTO DE 01 UNIDADE INTERNA (EVAPORADORA)
ar condicionados (split) | 634990 | 3/23092 | 19/02/2015 | FUJITSU | HI-WALL | split | 25/03/2013 | 9000 | SEM CLASSE | BLOCO J - FEM - SL 306 | Doação | AR CONDICIONADO 9000 BTUS TIPO SPLIT QUENTE/FRIO
ar condicionados (split) | 634992 | 3/23093 | 19/02/2015 | FUJITSU | R 410 A | split | 25/03/2013 | 10000 | SEM CLASSE | BLOCO J - FEM - EXTERNO | Doação | AR CONDICIONADO TIPO SPLIT 10.000 BTUS
ar condicionados (geral) | 635021 | 3/23146 | 28/09/2015 | YORK | YKS12FCAG1 | SEM CLASSE | 07/05/2013 | 12000 | SEM CLASSE | BLOCO C - FEM - 0325010500 | Doação | CONDICIONADOR DE AR 12.000 BTUS
ar condicionados (geral) | 635022 | 3/23147 | 28/09/2015 | YORK | YKS12FCAG1 | SEM CLASSE | 07/05/2013 | 12000 | SEM CLASSE | BLOCO C - FEM - 0325010500 | Doação | CONDICIONADOR DE AR12.000 BTUS
ar condicionados (geral) | 635023 | 3/23148 | 28/09/2015 | YORK | YKS12FCG1 | SEM CLASSE | 07/05/2013 | 12000 | SEM CLASSE | BLOCO C - FEM - 0325010500 | Doação | CONDICIONADOR DE AR12.000 BTUS
ar condicionados (evaporador-condensador) | 635109 | 3/23220 | 19/02/2015 | SPRINGER CARRIER | 42RWCA009515LS | evaporador | 22/10/2013 | 9000 | SEM CLASSE | BLOCO G - FEM - 0326060700 | Doação | UNIDADE EVAPORADORA INTERNA 9000 BTUS
ar condicionados (geral) | 638427 | 3/23813 | 14/04/2015 | SILENTA | 18000 | SEM CLASSE | 09/12/2014 | 18000 | SEM CLASSE | BLOCO D - FEM - 0326020303 | Doação | CONDICIONADOR DE AR
ar condicionados (evaporador-condensador) | 638428 | 3/23795 | 28/09/2015 | SPLINGER | HW18K | evaporador | 19/12/2014 | 18000 | SEM CLASSE | BLOCO D - FEM - 0326020100 | Doação | EVAPORADORA18K
ar condicionados (evaporador-condensador) | 638429 | 3/23796 | 14/04/2015 | SPRINGER | 38KCO1855 | condensador | 19/12/2014 | 18000 | SEM CLASSE | BLOCO D - FEM - 0326020800 | Doação | CONDENSADORA18K
ar condicionados (evaporador-condensador) | 639615 | ERC/57661 | 28/09/2015 | LG | TSUC187SNWS | condensador | 09/04/2014 | 18000 | SEM CLASSE | BLOCO I - FEM - 0309010400 | Comodato | CONDENSADORA 18.000 HW
ar condicionados (evaporador-condensador) | 639616 | ERC/57662 | 28/09/2015 | LG | TSNC1825NAMBFL2 | evaporador | 09/04/2014 | 18000 | SEM CLASSE | BLOCO I - FEM - 0309010400 | Comodato | EVAPORADORA. 18.000
ar condicionados (geral) | 639617 | ERC/57663 | 28/09/2015 | FUJITISU | AQBR30JFT | SEM CLASSE | 18/07/2014 | 27000 | SEM CLASSE | PASSARELA DE LIGACAO BLOCO H/I - FEM - 0329060000 | Comodato | APARELHO CONDICIONADOR DE AR. 27.000 BTU S OBS: SALA DE REUNI?O
ar condicionados (geral) | 639618 | ERC/57664 | 28/09/2015 | FUJITISU | AQBR30JFT | SEM CLASSE | 18/07/2014 | 27000 | SEM CLASSE | PASSARELA DE LIGACAO BLOCO H/I - FEM - 0329060000 | Comodato | APARELHO CONDICIONADOR DE AR. 27.000 BTU S OBS: SALA DE REUNI?O
ar condicionados (geral) | 639725 | 3/23593 | 04/05/2015 | SPRINGER-CARRIER | INONVARE | janela | 22/11/2000 | 7500 | SEM CLASSE | BLOCO D - FEM - 0326000207 | Doação | CONDICIONADOR DE AR TIPO JANELA CICLO FRIO CAPACIDADE 7500 BTUS/H 220V.
ar condicionados (geral) | 639726 | 3/23594 | 04/05/2015 | SPRINGER CARRIER | LINHA INNOVARE | janela | 22/11/2000 | 12300 | SEM CLASSE | BLOCO C - FEM - 0326000002 | Doação | APARELHO DE AR CONDICIONADO TIPO JANELA. CAPACIDADE 12300BTUS/H 220V. 60HZ CICLO FRIO.
ar condicionados (evaporador-condensador) | 639823 | 3/23396 | 06/05/2015 | CARRIER | 38KCH09C5 | evaporador | 04/04/2014 | 9000 | SEM CLASSE | BLOCO J - FEM - JD EXTERNO | Doação | EVAPORADORA 9000 BTUS
ar condicionados (split) | 639824 | 3/23397 | 06/05/2015 | CARRIER | 42LUCC09C5 | split | 04/04/2014 | 9000 | SEM CLASSE | BLOCO J - FEM - 0326000104 | Doação | AR CONDICIONADO SPLIT 9000 BTUS
ar condicionados (evaporador-condensador) | 640251 | 3/23533 | 11/05/2015 | LG | SMILLE | condensador | 08/08/2013 | 9000 | SEM CLASSE | LABORATÓRIO DE PESQUISA - BLOCO L - FEM - SL CARAM - 03.24.02.26.01 | Doação | SISTEMA DE AR CONDICIONADO 9.000 BTU FRIO CONDENSADORA
ar condicionados (evaporador-condensador) | 640252 | 3/23534 | 28/09/2015 | LG | SMILE | condensador | 08/08/2013 | 9000 | SEM CLASSE | LABORATÓRIO DE PESQUISA - BLOCO L - FEM - 0324022601 | Doação | SISTEMA DE AR CONDICIONADO 9.000 BTU FRIO CONDENSADORA
ar condicionados (evaporador-condensador) | 640253 | 3/23867 | 28/09/2015 | LG | SMILE | evaporador | 08/08/2013 | 9000 | SEM CLASSE | LABORATÓRIO DE PESQUISA - BLOCO L - FEM - 0324022601 | Doação | EVAPORADORA 9000BTU
ar condicionados (evaporador-condensador) | 640254 | 3/23868 | 28/09/2015 | LG | SMILE | evaporador | 08/08/2013 | 9000 | SEM CLASSE | LABORATÓRIO DE PESQUISA - BLOCO L - FEM - 0324022601 | Doação | EVAPORADORA 9000BTU
ar condicionados (evaporador-condensador) | 640740 | 3/23965 | 22/05/2015 | CARRIER | 42XQM36C5 | evaporador | 25/11/2013 | 36000 | SEM CLASSE | LABORATORIO DIDATICO I - BLOCO N GRADUACAO - FEM - 0320040000 | Compra | EVAPORADORA36 000 BTUS
ar condicionados (evaporador-condensador) | 640741 | 3/23966 | 22/05/2015 | CARRIER |  | evaporador | 25/11/2013 | 36000 | SEM CLASSE | LABORATORIO DIDATICO I - BLOCO N GRADUACAO - FEM - 0320040000 | Compra | EVAPORADORA 36 000 BTUS
ar condicionados (evaporador-condensador) | 640742 | 3/23967 | 22/05/2015 | CARRIER |  | evaporador | 25/11/2013 | 36000 | SEM CLASSE | LABORATORIO DIDATICO I - BLOCO N GRADUACAO - FEM - 0320040000 | Compra | EVAPORADORA 36 000 BTUS
ar condicionados (evaporador-condensador) | 640743 | 3/23968 | 22/05/2015 | CARRIER | 38CCM036515MC | condensador | 25/11/2013 | 36000 | SEM CLASSE | LABORATORIO DIDATICO I - BLOCO N GRADUACAO - FEM - 0320040000 | Compra | CONDENSADORA 36 000BTUS
ar condicionados (evaporador-condensador) | 640744 | 3/23969 | 22/05/2015 | CARRIER | 38CCM036515MC | condensador | 25/11/2013 | 36000 | SEM CLASSE | LABORATORIO DIDATICO I - BLOCO N GRADUACAO - FEM - 0320040000 | Compra | CONDENSADORA 36 000 BTUS
ar condicionados (evaporador-condensador) | 640745 | 3/23970 | 22/05/2015 | CARRIER | 38CCM036515MC | condensador | 25/11/2013 | 36000 | SEM CLASSE | LABORATORIO DIDATICO I - BLOCO N GRADUACAO - FEM - 0320040000 | Compra | CONDENSADORA 36 000 BTUS
ar condicionados (evaporador-condensador) | 640746 | 3/23971 | 22/05/2015 | CARRIER | 38CCM36515MC | condensador | 25/11/2013 | 36000 | SEM CLASSE | LABORATORIO DIDATICO I - BLOCO N GRADUACAO - FEM - 0320040000 | Compra | CONDENSADORA 36 000 BTUS
ar condicionados (evaporador-condensador) | 640747 | 3/23972 | 22/05/2015 | CARRIER | 38CCM036515MC | condensador | 25/11/2013 | 36000 | SEM CLASSE | LABORATORIO DIDATICO I - BLOCO N GRADUACAO - FEM - 0320040000 | Compra | CONDENSADORA 36 000 BTUS
ar condicionados (evaporador-condensador) | 640748 | 3/23973 | 22/05/2015 | CARRIER | 42XQM36C5 | evaporador | 25/11/2013 | 36000 | SEM CLASSE | LABORATORIO DIDATICO I - BLOCO N GRADUACAO - FEM - 0320040000 | Compra | EVAPORADORA 36 000 BTUS
ar condicionados (evaporador-condensador) | 640749 | 3/23974 | 22/05/2015 | CARRIER | 42XQM36C5 | evaporador | 25/11/2013 | 36000 | SEM CLASSE | LABORATORIO DIDATICO I - BLOCO N GRADUACAO - FEM - 0320040000 | Compra | EVAPORADORA 36 000 BTUS
ar condicionados (evaporador-condensador) | 640750 | 3/23976 | 22/05/2015 | CARRIER | 38KCDO185MC | condensador | 05/12/2013 | 18000 | SEM CLASSE | LABORATORIO DIDATICO I - BLOCO N GRADUACAO - FEM - 0320040000 | Compra | CONDENSADORA 18.000 BTUS
ar condicionados (evaporador-condensador) | 640751 | 3/23975 | 22/05/2015 | CARRIER | 42XQ18C5 | evaporador | 05/12/2013 | 18000 | SEM CLASSE | LABORATORIO DIDATICO I - BLOCO N GRADUACAO - FEM - 0320040000 | Compra | EVAPORADORA 18.000 BTUS
ar condicionados (evaporador-condensador) | 640755 | 3/23977 | 22/05/2015 | SPRINGER | 42XQDO60515LC | evaporador | 05/12/2013 | 48000 | SEM CLASSE | LABORATORIO DIDATICO I - BLOCO N GRADUACAO - FEM - 0320040000 | Compra | EVAPORADORA 48.000 BTUS
ar condicionados (evaporador-condensador) | 640756 | 3/23978 | 22/05/2015 | SPRINGER | 38CCDQ60535MS | condensador | 05/12/2013 | 48000 | SEM CLASSE | LABORATORIO DIDATICO I - BLOCO N GRADUACAO - FEM - 0320040000 | Compra | CONDENSADORA 48.000 BTUS
ar condicionados (evaporador-condensador) | 642773 | 3/23898 | 19/06/2015 |  |  | evaporador | 30/09/2011 | 9000 | SEM CLASSE | BLOCO C - FEM - 0325000200 | Doação | EVAPORADORA 9000 BTU HI WALL FRIO 220V
ar condicionados (evaporador-condensador) | 642774 | 3/23899 | 19/06/2015 |  |  | condensador | 30/09/2011 | 9000 | SEM CLASSE | BLOCO C - FEM - 0325000200 | Doação | CONDENSADORA 9000 HIWALL FRIO 220V
ar condicionados (evaporador-condensador) | 644338 | 3/23997 | 02/07/2015 | RHEEM | PH 36000-2 SILENT | condensador | 06/12/2012 | 36000 | SEM CLASSE | LABORATÓRIO DIDÁTICO II-BLOCO M-GRADUAÇÃO-FEM - 0308030100 | Compra | CONDENSADORA PISO TETO 36000 BTUS FRIO
ar condicionados (evaporador-condensador) | 644339 | 3/23998 | 02/07/2015 | RHEEM | PH 36000-2 SILENT | condensador | 06/12/2012 | 36000 | SEM CLASSE | LABORATÓRIO DIDÁTICO II-BLOCO M-GRADUAÇÃO-FEM - 0308030100 | Compra | CONDENSADORA PISO TETO 36000 BTUS FRIO
ar condicionados (evaporador-condensador) | 644341 | 3/23990 | 02/07/2015 | ELGIN | PHFE 30000-2 SILENT | condensador | 06/12/2012 | 30000 | SEM CLASSE | LABORATÓRIO DIDÁTICO II-BLOCO M-GRADUAÇÃO-FEM - 0308030100 | Compra | CONDENSADORA PISO TETO 30000 BTUS QUENTE E FRIO
ar condicionados (evaporador-condensador) | 644342 | 3/23991 | 02/07/2015 | ELGIN | PHFE 30000-2 SILENT | condensador | 06/12/2012 | 30000 | SEM CLASSE | LABORATÓRIO DIDÁTICO II-BLOCO M-GRADUAÇÃO-FEM - 0308030100 | Compra | CONDENSADORA PISO TETO 30000 BTUS QUENTE E FRIO
ar condicionados (evaporador-condensador) | 644375 | 3/23995 | 02/07/2015 | RHEEM | PH 24000-2 SILENT | condensador | 22/07/2013 | 24000 | SEM CLASSE | LABORATÓRIO DIDÁTICO II-BLOCO M-GRADUAÇÃO-FEM - 0308030100 | Compra | CONDENSADORA PISO TETO 24000 BTUS
ar condicionados (evaporador-condensador) | 644376 | 3/23996 | 02/07/2015 | RHEEM | PH 24000-2 SILENT | condensador | 22/07/2013 | 24000 | SEM CLASSE | LABORATÓRIO DIDÁTICO II-BLOCO M-GRADUAÇÃO-FEM - 0308030100 | Compra | CONDENSADORA PISO TETO 24000 BTUS
ar condicionados (evaporador-condensador) | 644382 | 3/23989 | 02/07/2015 | ELGIN | PHFE 30000-2 SILENT | condensador | 06/12/2012 | 30000 | SEM CLASSE | LABORATÓRIO DIDÁTICO II-BLOCO M-GRADUAÇÃO-FEM - 0308030100 | Compra | CONDENSADORA PISO TETO 30000 BTUS FRIO
ar condicionados (evaporador-condensador) | 646785 | 3/23641 | 21/08/2015 | MIDEA |  | evaporador | 13/02/2014 | 9000 | SEM CLASSE | BLOCO D - FEM - LAB LAIR | Doação | EVAPORADORA DE AR 9.000 BTUS OBS. ESTÁ NO LAB. LAIR
ar condicionados (evaporador-condensador) | 646786 | 3/23642 | 21/08/2015 | MIDEA |  | evaporador | 13/02/2014 | 9000 | SEM CLASSE | BLOCO D - FEM - LAIR | Doação | EVAPORADORA DE AR 9.000 BTUS OBS. ESTÁ NO LAB. LAIR
ar condicionados (evaporador-condensador) | 646787 | 3/23643 | 21/08/2015 | MIDEA |  | evaporador | 13/02/2014 | 9000 | SEM CLASSE | BLOCO C - FEM - CE-21 | Doação | EVAPORADORA DE AR 9.000 BTUS
ar condicionados (evaporador-condensador) | 646788 | 3/23644 | 21/08/2015 | MIDEA |  | evaporador | 13/02/2014 | 9000 | SEM CLASSE | BLOCO C - FEM - CE-27 | Doação | EVAPORADORA DE AR 9.000 BTUS
ar condicionados (evaporador-condensador) | 646789 | 3/23645 | 21/08/2015 | MIDEA |  | evaporador | 13/02/2014 | 9000 | SEM CLASSE | BLOCO C - FEM - CE-23 | Doação | EVAPORADORA DE AR 9.000 BTUS
ar condicionados (evaporador-condensador) | 646790 | 3/23646 | 21/08/2015 | MIDEA |  | evaporador | 13/02/2014 | 9000 | SEM CLASSE | BLOCO C - FEM - CE-24 | Doação | EVAPORADORA DE AR 9.000 BTUS
ar condicionados (evaporador-condensador) | 646791 | 3/23647 | 21/08/2015 | MIDEA |  | evaporador | 13/02/2014 | 9000 | SEM CLASSE | BLOCO C - FEM - CE-28 | Doação | EVAPORADORA DE AR 9.000 BTUS
ar condicionados (evaporador-condensador) | 646792 | 3/23648 | 21/08/2015 | MIDEA |  | evaporador | 13/02/2014 | 9000 | SEM CLASSE | BLOCO C - FEM - CE-20 | Doação | EVAPORADORA DE AR 9.000 BTUS
ar condicionados (evaporador-condensador) | 646793 | 3/23649 | 21/08/2015 | MIDEA |  | evaporador | 13/02/2014 | 9000 | SEM CLASSE | BLOCO C - FEM - CE-20 | Doação | EVAPORADORA DE AR 9.000 BTUS
ar condicionados (evaporador-condensador) | 646794 | 3/23651 | 21/08/2015 | MIDEA | 38KCG09M5 | condensador | 13/02/2014 | 9000 | SEM CLASSE | BLOCO D - FEM - BLOCO D | Doação | CONDENSADORA DE AR9000 BTUS OBS. ESTÁ NA ÁREA EXTERNA
ar condicionados (evaporador-condensador) | 646795 | 3/23652 | 21/08/2015 | MIDEA | 38KCG933890 | condensador | 13/02/2014 | 9000 | SEM CLASSE | BLOCO D - FEM | Doação | CONDENSADORA DE AR 9000 BTUS OBS. ESTÁ NA ÁREA EXTERNA DO BLOCO D
ar condicionados (evaporador-condensador) | 646796 | 3/23653 | 21/08/2015 | MIDEA | 38KCG09M5 | condensador | 13/02/2014 | 9000 | SEM CLASSE | BLOCO C - FEM - BLOCO C | Doação | CONDENSADORA DE AR 9000 BTUS OBS. ESTÁ NA ÁREA EXTERNA DO BLOCO C
ar condicionados (evaporador-condensador) | 646797 | 3/23654 | 21/08/2015 | MIDEA | 38KCG09M5 | condensador | 13/02/2014 | 9000 | SEM CLASSE | BLOCO C - FEM - BLOCO C | Doação | CONDENSADORA DE AR 9000 BTUS OBS. ESTÁ NA ÁREA EXTRENA DO BLOCO C
ar condicionados (evaporador-condensador) | 646798 | 3/23655 | 21/08/2015 | MIDEA | 38KCG09M5 | condensador | 13/02/2014 | 9000 | SEM CLASSE | BLOCO C - FEM - BLOCO C | Doação | CONDENSADORA DE AR 9000 BTUS OBS. ESTÁ NA ÁREA EXTERNA DO BLOCO C
ar condicionados (evaporador-condensador) | 646799 | 3/23656 | 21/08/2015 | MIDEA | 38KCG09M5 | condensador | 13/02/2014 | 9000 | SEM CLASSE | BLOCO C - FEM - BLOCO C | Doação | CONDENSADORA DE AR 9000 BTUS OBS. ESTÁ NA ÁREA EXTERNA DO BLOCO C
ar condicionados (evaporador-condensador) | 646800 | 3/23657 | 21/08/2015 | MIDEA | 38KCG09M5 | condensador | 13/02/2014 | 9000 | SEM CLASSE | BLOCO C - FEM - BLOCO C | Doação | CONDENSADORA DE AR 9000 BTUS OBS. ESTÁ NA ÁREA EXTERNA DO BLOCO C
ar condicionados (evaporador-condensador) | 646801 | 3/23658 | 21/08/2015 | MIDEA | 38KCG09M5 | condensador | 13/02/2014 | 9000 | SEM CLASSE | BLOCO C - FEM - BLOCO C | Doação | CONDENSADORA DE AR 9000 BTUS OSB. ESTÁ NA ÁREA EXTERNA DO BLOCO C
ar condicionados (evaporador-condensador) | 646802 | 3/23659 | 21/08/2015 | MIDEA | 38KCG09M5 | condensador | 13/02/2014 | 9000 | SEM CLASSE | BLOCO C - FEM - BLOCO C | Doação | CONDENSADORA DE AR 9000 BTUS OOBS. ESTÁ NA ÁREA EXTERNA DO BLOCO C
ar condicionados (evaporador-condensador) | 646803 | 3/23660 | 21/08/2015 | MIDEA | 38KCG09M5 | condensador | 13/02/2014 | 9000 | SEM CLASSE | BLOCO C - FEM - BLOCO C | Doação | CONDENSADORA DE AR 9000 BTUS OBS. ESTÁ NA ÁREA EXTERNA DO BLOCO C
ar condicionados (evaporador-condensador) | 646811 | 3/23670 | 21/08/2015 | CARRIER |  | evaporador | 14/03/2014 | 30000 | SEM CLASSE | BLOCO F - FEM - FE-3 | Doação | UNIDADE EVAPORADORA DE AR 30.000 FRIO 220V. OBS. ESTÁ NA ÁREA EXTERNA DO SIFEM
ar condicionados (evaporador-condensador) | 646812 | 3/23671 | 21/08/2015 | CARRIER |  | condensador | 14/03/2014 | 30000 | SEM CLASSE | BLOCO F - FEM - FE-3 | Doação | CONDENSADORA DE AR 30.000 ESTÁ NA SALA SERVIDOR DO SIFEM
ar condicionados (geral) | 646852 | 3/23714 | 21/08/2015 | LG | SPLIT | SEM CLASSE | 25/06/2014 | 18000 | SEM CLASSE | BLOCO E - FEM - SALA 201 | Doação | AR CONDICIONADO 18.000 BTUS OBS. ESTÁ NA SALA DO PROF. CELSO ARRUDA - EE
ar condicionados (evaporador-condensador) | 646853 | 3/23715 | 21/08/2015 | MIDEA | MLCB09M | evaporador | 13/06/2014 | 9000 | SEM CLASSE | BLOCO B - FEM - SL 27 | Doação | EVAPORADORA 9000 BTUS OBS. ESTÁ NA SALA BD -27
ar condicionados (evaporador-condensador) | 646854 | 3/23716 | 21/08/2015 |  | 42MLCB09M5 | evaporador | 13/06/2014 | 9000 | SEM CLASSE | BLOCO B - FEM - BD-22 | Doação | EVAPORADORA 9000 BTUS OBS. ESTÁ NA SALA BD-22
ar condicionados (evaporador-condensador) | 646855 | 3/23717 | 21/08/2015 | MIDEA | 42MLCB09M5 | evaporador | 13/06/2014 | 9000 | SEM CLASSE | BLOCO B - FEM - BD-25 | Doação | EVAPORADORA 9000 BTS OBS. ESTA NA SALA BD-25
ar condicionados (evaporador-condensador) | 646856 | 3/23719 | 21/08/2015 | LUNA | MLCB09M | condensador | 13/06/2014 | 9000 | SEM CLASSE | BLOCO B - FEM - EXTERNO | Doação | CONDENSADORA DE AR9000 BTUS OBS. ESTÁ ÁREA EXTERNA DO BLOCO B
ar condicionados (evaporador-condensador) | 646857 | 3/23720 | 21/08/2015 | LUNA | MLCB09M | condensador | 13/06/2014 | 9000 | SEM CLASSE | BLOCO B - FEM - EXTERNA | Doação | CONDENSADORA DE AR 9000 BTUS OBS. ESTÁ NA ÁREA EXTERNA DO BLOCO B
ar condicionados (evaporador-condensador) | 646858 | 3/23721 | 21/08/2015 | LUNA | MLCB09M | condensador | 13/06/2014 | 9000 | SEM CLASSE | BLOCO B - FEM - EXTERNA | Doação | CONDENSADORA DE AR 9000 BTUS OBS. ESTÁ NA ÁREA EXTERNA DO BLOCO B
ar condicionados (evaporador-condensador) | 646859 | 3/23722 | 21/08/2015 | LUNA | MLCB09M | condensador | 13/06/2014 | 9000 | SEM CLASSE | BLOCO B - FEM - EXTERNA | Doação | CONDENSADORA DE AR 9000 BTUS OBS. ESTÁ NA ÁREA EXTERNA DO BLOCO B
ar condicionados (split) | 646873 | 3/23736 | 21/08/2015 | CARRIER | SPLINT | condensador | 19/08/2014 |  | SEM CLASSE | BLOCO D - FEM - DD-302 | Doação | CONDENSADORA SPLIT CARRIER OBS. ESTÁ NO DEP
ar condicionados (evaporador-condensador) | 646874 | 3/23737 | 21/08/2015 | CARRIER |  | evaporador | 19/08/2014 |  | SEM CLASSE | BLOCO D - FEM - DD-2 | Doação | EVAPORADORA CARRIER OBS. ESTÁ NO DEP. NA ÁREA EXTERNA
ar condicionados (geral) | 655619 | 3/24274 | 04/03/2016 | SPRINGER |  | janela | 06/11/2015 | 7500 | SEM CLASSE | BLOCO F - FEM - 0326000000 | Doação | APARELHO DE AR CONDICIONADO MODELO JANELA MECANICO 7500 BTU
ar condicionados (evaporador-condensador) | 657866 | 3/24228 | 11/04/2016 | CARRIER | 42XQM36C5PT | evaporador | 30/10/2015 | 36000 | SEM CLASSE | BLOCO C - FEM - SALA307 | Doação | UNIDADE EVAPORADORA 36000 BTU S
ar condicionados (evaporador-condensador) | 657867 | 3/24229 | 11/04/2016 | CARRIER | 38CCM036515MC | condensador | 30/10/2015 | 36000 | SEM CLASSE | BLOCO C - FEM - CDEXTERNA | Doação | UNIDADE CONDENSADORA 36000 BTU S
ar condicionados (geral) | 657868 | 3/24227 | 11/04/2016 | SPRINGER | SILENTIA ZCB185BB | janela | 27/10/2015 | 18000 | SEM CLASSE | BLOCO C - FEM - CE-3 | Doação | CONDICIONADOR DE AR MODELO JANELA 18000 BTU S
ar condicionados (evaporador-condensador) | 657869 | 3/24223 | 11/04/2016 | FUJITSU | ASBA241FC | evaporador | 26/10/2015 | 24000 | SEM CLASSE | BLOCO H - FEM - HE-3 | Doação | UNIDADE EVAPORADORA HI-WALL 24000 BTU S QUENTE E FRIO
ar condicionados (evaporador-condensador) | 657870 | 3/24224 | 11/04/2016 | FUJITSU | ASBA241FC | evaporador | 26/10/2015 | 24000 | SEM CLASSE | BLOCO H - FEM - HE-3 | Doação | UNIDADE EVAPORADORA HI-WALL 24000 BTU S QUENTE E FRIO
ar condicionados (evaporador-condensador) | 657871 | 3/24225 | 11/04/2016 | FUJITSU | AOBR24LFL | condensador | 26/10/2015 | 24000 | SEM CLASSE | BLOCO H - FEM - HE-3 | Doação | UNIDADE CONDENSADORA HI-WALL 24000 BTU S QUENTE E FRIO
ar condicionados (evaporador-condensador) | 657872 | 3/24226 | 11/04/2016 | FUJITSU | AOBR24LFL | condensador | 26/10/2015 | 24000 | SEM CLASSE | BLOCO H - FEM - HE-3 | Doação | UNIDADE CONDENSADORA HI-WALL 24000 BTU S QUENTE E FRIO
ar condicionados (split) | 657873 | 3/24222 | 11/04/2016 | CARRIER |  | split | 26/10/2015 | 36000 | SEM CLASSE | BLOCO C - FEM - CE300 | Doação | CONDICIONADOR DE AR 36000 BTUS SPLIT
ar condicionados (geral) | 657915 | 3/24187 | 11/04/2016 | SPRINGER | MCC125BB | janela | 05/11/2015 | 12000 | SEM CLASSE | BLOCO G - FEM | Doação | CONDICIONADOR DE AR MODELO JANELA 12000 BTUS OBS: ESTA NA SALA MENOR GD2
ar condicionados (geral) | 657916 | 3/24188 | 11/04/2016 | SPRINGER | MCC125BB | janela | 05/11/2015 | 12000 | SEM CLASSE | BLOCO G - FEM - PROF. CAIO | Doação | CONDICIONADOR DE AR MODELO JANELA 12000 BTUS OBS: ESTA NA SALA MENOR GD2
ar condicionados (geral) | 660235 | 3/24351 | 08/06/2016 | SPRINGER CARRIER | NIMIMAXI MCC128BB | janela | 02/12/2015 | 12000 | SEM CLASSE | BLOCO E - FEM - 0324002500 | Doação | CONDICIONADOR DE AR. MODELO JANELA MECANICO. 12KBTUS. CICLOFRIO. 110V.
ar condicionados (split) | 660247 | 3/24367 | 08/06/2016 | FUJITSU | ASBG12JMCA | evaporador inverter | 17/12/2015 | 12000 | SEM CLASSE | BLOCO J - FEM - 0326040200 | Doação | APARELHO DE AR CONDICIONADO. EVAPORADORA SPLIT HI-WALL INVERTER. 12000 BTUS. FRIO. 220V JD-302
ar condicionados (split) | 660248 | 3/24368 | 08/06/2016 | FUJITSU | A0BGI2JMCA | condensador inverter | 17/12/2015 | 12000 | SEM CLASSE | BLOCO J - FEM - 0326040200 | Doação | APARELHO DE AR CONDICIONADO CONDENSADORA SPLIT HI-WALL INVERTER 12000 BTUS. FRIO. 220V. JD-302
ar condicionados (split) | 660334 | 3/24365 | 08/06/2016 | FUJITSU | ASBG12MCA | evaporador inverter | 17/12/2015 | 12000 | SEM CLASSE | BLOCO J - FEM - 0326040300 | Doação | AR CONDICIONADO EVAPORADORA. SPLIT HI-WALL INVERTER. 12000 BTUS. FRIO 220V. JD-304
ar condicionados (split) | 660335 | 3/24366 | 08/06/2016 | FUJITSU | A0BG12JMCA | condensador inverter | 17/12/2015 | 12000 | SEM CLASSE | BLOCO J - FEM - 0326040300 | Doação | AR CONDICIONADO. CONDENSADORA. SPLIT HI-WALL INVERTER. 12000 BTUS. FRIO. 220V. JD- AREA EXTERNA
ar condicionados (evaporador-condensador) | 664926 | 3/24397 | 29/08/2016 | LG | TSNC122H4WOF | evaporador | 11/02/2015 | 9000 | SEM CLASSE | BLOCO C - FEM - 0304020001 | Doação | UNIDADE EVAPORADORA 9000 BTUS
ar condicionados (evaporador-condensador) | 664927 | 3/24398 | 29/08/2016 | LG | TSUC122H4WO | condensador | 11/02/2015 | 9000 | SEM CLASSE | BLOCO C - FEM - 0304020001 | Doação | UNIDADE CONDENSADORA 9000 BTUS AREA EXTERNA CE-1
ar condicionados (evaporador-condensador) | 664928 | 3/24399 | 29/08/2016 | LG | TSNC092W4WOF | evaporador | 11/02/2015 | 12000 | SEM CLASSE | BLOCO C - FEM - 0304020001 | Doação | UNIDADE EVAPORADORA 12000 BTUS
ar condicionados (evaporador-condensador) | 664929 | 3/24400 | 29/08/2016 | LG | TSUC092W40W0 | condensador | 11/02/2015 | 12000 | SEM CLASSE | BLOCO C - FEM - 0304020001 | Doação | UNIDADE CONDENSADORA 12000 BTUS AREA EXTERNA CE-1
ar condicionados (evaporador-condensador) | 664930 | 3/24401 | 29/08/2016 | CARRIER | 38KCA030515MC | evaporador | 24/02/2015 | 30000 | SEM CLASSE | BLOCO F - FEM | Doação | UNIDADE EVAPORADORA 30000 BTUS
ar condicionados (evaporador-condensador) | 664931 | 3/24402 | 29/08/2016 | CARRIER |  | condensador | 24/02/2015 | 30000 | SEM CLASSE | BLOCO F - FEM - EXTERNO | Doação | UNIDADE CONDENSADORA 30000 BTUS
ar condicionados (evaporador-condensador) | 664932 | 3/24403 | 29/08/2016 | MIDEA |  | condensador | 30/03/2015 | 28000 | SEM CLASSE | BLOCO B - FEM | Doação | UNIDADE CONDENSADORA 28 K FR OBS. A CONDENSADORA ESTÁ NP BLOCO BE - ÁREA EXTERNA.
ar condicionados (evaporador-condensador) | 664961 | 3/24432 | 29/08/2016 | MIDEA | 38MKQA09M5 | condensador | 01/04/2015 | 9000 | SEM CLASSE | BLOCO C - FEM - CE-302 | Doação | CONDENSADORA HW QF 9.000 BTUS OBS. ESTÁ NA ÁREA EXTERNA - SALA CE-302
ar condicionados (evaporador-condensador) | 664962 | 3/24433 | 29/08/2016 | MIDEA | 38MK9A09M5 | condensador | 01/04/2015 | 9000 | SEM CLASSE | BLOCO C - FEM - 0326050100 | Doação | CONDENSADORA HWQF 9.000 BTUS OBS. ESTÁ ÁREA EXTERNA DA SALA DO PROF. BANNWART
ar condicionados (evaporador-condensador) | 664963 | 3/24434 | 29/08/2016 | MIDEA | 38MKQA09M5 | condensador | 01/04/2015 | 9000 | SEM CLASSE | BLOCO C - FEM - 0326050500 | Doação | CONDENSADORA HWQF 9.000 BTUS OBS. ESTÁ NA ÁREA EXTERNA DA SALA DA PROFA. ROSÂNGELA
ar condicionados (evaporador-condensador) | 664964 | 3/24435 | 29/08/2016 | MIDEA | 38MKQA09M5 | condensador | 01/04/2015 | 9000 | SEM CLASSE | BLOCO C - FEM - CE-308 | Doação | CONDENSADORA HWQF 9.000 BTUS ESTÁ NA ÁREA EXTERNA DA SALA DO PROF. SÉRGIO IATCHUK
ar condicionados (evaporador-condensador) | 664965 | 3/24436 | 29/08/2016 | MIDEA | 38MKQA09M5 | condensador | 01/04/2015 | 9000 | SEM CLASSE | BLOCO C - FEM - 0326021000 | Doação | CONDENSADORA HWQF 9.000 BTUS OBS. ESTÁ NA ÁREA EXTERNA DA SALA DO PROF. BORDALO
ar condicionados (evaporador-condensador) | 664966 | 3/24437 | 29/08/2016 | MIDEA | 38MKQA09M5 | condensador | 01/04/2015 | 9000 | SEM CLASSE | BLOCO C - FEM - 0326020200 | Doação | CONDENSADORA HWQF 9.000 BTUS OBS. ESTA NA ÁREA EXTERNA DA SALA DO PROF. MOROOKA
ar condicionados (evaporador-condensador) | 664967 | 3/24438 | 29/08/2016 | MIDEA | 38MKQA9M5 | condensador | 01/04/2015 | 9000 | SEM CLASSE | BLOCO C - FEM - CE-301 | Doação | CONDENSADORA HWQF 9.000 BTUS OBS. ESTÁ NA ÁREA EXTERNA DA SALA DO PROF. FELIPE
ar condicionados (evaporador-condensador) | 664968 | 3/24439 | 29/08/2016 | MIDEA | 38MKQA09M5 | condensador | 01/04/2015 | 9000 | SEM CLASSE | BLOCO C - FEM - 0326020800 | Doação | CONDENSADORA HWQF 9.000 BTUS OBS. ESTÁ NA ÁREA EXTERNA DA SALA DO PROF. TREVISAN
ar condicionados (evaporador-condensador) | 664969 | 3/24440 | 29/08/2016 | MIDEA | 38MKQA09M5 | condensador | 01/04/2015 | 9000 | SEM CLASSE | BLOCO C - FEM - 0326020400 | Doação | CONDENSADORA HWQF 9.000 BTUS OBS. ESTÁ NA ÁREA EXTERNA DA SALA DO PROF. BONET
ar condicionados (evaporador-condensador) | 664970 | 3/24441 | 29/08/2016 | MIDEA | 38MKQA09M5 | condensador | 01/04/2015 | 9000 | SEM CLASSE | BLOCO C - FEM - 0326020900 | Doação | CONDENSADORA HWQF 9.000 BTUS OBS. ESTÁ NA ÁREA EXTERNA DA SALA DO PROF. PAULO RIBEIRO
ar condicionados (evaporador-condensador) | 664971 | 3/24442 | 29/08/2016 | MIDEA | 38MKQA9M5 | condensador | 01/04/2015 | 9000 | SEM CLASSE | BLOCO D - FEM - DE-304 | Doação | CONDENSADORA HWQF 9.000 BTUS ESTÁ NA ÁREA EXTERNA - UNISIM DE - 304
ar condicionados (evaporador-condensador) | 664972 | 3/24443 | 29/08/2016 | MIDEA | 42MKQA09M | evaporador | 01/04/2015 | 9000 | SEM CLASSE | BLOCO D - FEM - DE-304 | Doação | EVAPORADORA HW QF 9.000 BTUS OBS. ESTÁ NA SALA DO UNISIM - DE - 304
ar condicionados (evaporador-condensador) | 664973 | 3/24444 | 29/08/2016 | MIDEA | 42MKQA09M | evaporador | 01/04/2015 | 9000 | SEM CLASSE | BLOCO C - FEM - CE-302 | Doação | EVAPORADORA HW QF 9.000 BTUS OBS. ESTÁ NA SALA DO PROF. VISITANTE- CE-302
ar condicionados (evaporador-condensador) | 664974 | 3/24445 | 29/08/2016 | MIDEA | 42MKQA09M | evaporador | 01/04/2015 | 9000 | SEM CLASSE | BLOCO C - FEM - 0326020100 | Doação | EVAPORADORA HW QF 9.000 BYUS OBS. ESTÁ NA SALA DO PROF. BANNWART
ar condicionados (evaporador-condensador) | 664975 | 3/24446 | 29/08/2016 | MIDEA | 42MKQA09M | evaporador | 01/04/2015 | 9000 | SEM CLASSE | BLOCO C - FEM - 0326050500 | Doação | EVAPORADORA HW QF 9.000 BTUS OBS. ESTÁ NA SALA DO PROFA. ROSÂNGELA
ar condicionados (evaporador-condensador) | 664976 | 3/24447 | 29/08/2016 | MIDEA | 42MKQA09M | evaporador | 01/04/2015 | 9000 | SEM CLASSE | BLOCO D - FEM - CE-308 | Doação | EVAPORADORA HW QF 9.000 BTUS OBS. ESTÁ NA SALA DO PROF. SÉRGIO IATCHUK
ar condicionados (evaporador-condensador) | 664977 | 3/24448 | 29/08/2016 | MIDEA | 42MKQA09M | evaporador | 01/04/2015 | 9000 | SEM CLASSE | BLOCO D - FEM - 0326050800 | Doação | EVAPORADORA HW QF 9.000 BTUS OBS. ESTÁ NA SALA DO PROF. BORBALO
ar condicionados (evaporador-condensador) | 664978 | 3/24449 | 29/08/2016 | MIDEA | 42MKQA09M | evaporador | 01/04/2015 | 9000 | SEM CLASSE | BLOCO C - FEM - 0326050200 | Doação | EVAPORADORA HW QF 9.000 BTUS OBS. ESTÁ NA SALA DO PROF. MOROOKA
ar condicionados (evaporador-condensador) | 664979 | 3/24450 | 29/08/2016 | MIDEA | 42MKQA09M | evaporador | 01/04/2015 | 9000 | SEM CLASSE | BLOCO C - FEM - CE-305 | Doação | EVAPORADORA HW QF 9.000 BTUS OBS. ESTÁ NA SALA DO PROF. BONETE
ar condicionados (evaporador-condensador) | 664980 | 3/24451 | 29/08/2016 | MIDEA | 42MKQA09M | evaporador | 01/04/2015 | 9000 | SEM CLASSE | BLOCO C - FEM - 0326050600 | Doação | EVAPORADORA HW QF 9.000 BTUS OBS. ESTÁ NA SALA DO PROF. TREVISAN
ar condicionados (evaporador-condensador) | 664981 | 3/24452 | 29/08/2016 | MIDEA | 42MKQA09M | evaporador | 01/04/2015 | 9000 | SEM CLASSE | BLOCO C - FEM - CE-301 | Doação | EVAPORADORA HW QF 9.000 BTUS OBS. ESTÁ NA SALA DO PROF. FELIPE
ar condicionados (evaporador-condensador) | 665141 | 3/24701 | 30/08/2016 | ELGIN | SRFE-180002 | condensador | 18/03/2016 |  | SEM CLASSE | LAB.ENSAIOS DINAMICOS-LABEDIN FEM/FEC, LAB. DE BIOENERGIA-PRP - LABDIN | Doação | CONDENSADORA ELGIN 45SRFE 180002HW
ar condicionados (evaporador-condensador) | 665142 | 3/24704 | 30/08/2016 | ELGIN | HEFE12B2IA | condensador | 18/03/2016 |  | SEM CLASSE | LAB.ENSAIOS DINAMICOS-LABEDIN FEM/FEC, LAB. DE BIOENERGIA-PRP - LABDIN | Doação | CONDENSADORA ELGIN 45HEFE12B2IAECO
ar condicionados (evaporador-condensador) | 665143 | 3/24702 | 30/08/2016 | ELGIN | HEFL12B21A | evaporador | 18/03/2016 |  | SEM CLASSE | LAB.ENSAIOS DINAMICOS-LABEDIN FEM/FEC, LAB. DE BIOENERGIA-PRP - LABDIN | Doação | EVAPORADORA ELGIN 45SRFIC180002FHW
ar condicionados (evaporador-condensador) | 665144 | 3/24703 | 30/08/2016 | ELGIN | SRFI180002 | evaporador | 18/03/2016 |  | SEM CLASSE | LAB.ENSAIOS DINAMICOS-LABEDIN FEM/FEC, LAB. DE BIOENERGIA-PRP - LABDIN | Doação | EVAPORADORA ELGIN 45HEFI12B2IAECO
ar condicionados (evaporador-condensador) | 665192 | 3/24648 | 30/08/2016 | MIDEA | 38KCN | condensador | 15/02/2016 |  | SEM CLASSE | LABORATÓRIO DE PESQUISA - BLOCO L - FEM - BLOCOL | Doação | CONDENSADORA MIDEA 38KCN18M5 OBS: ESTA NO LABORATORIO DA PROFA. ROSANGELA - BLOCO L
ar condicionados (evaporador-condensador) | 665193 | 3/24649 | 30/08/2016 | MIDEA | M518FR | evaporador | 15/02/2016 | 518 | SEM CLASSE | LABORATÓRIO DE PESQUISA - BLOCO L - FEM - BLOCOL | Doação | EVAPORADORA HI WALL42MFCA18M OBS: ESTA NO LABORATORIO DA PROFA. ROSANGELA BLOCO L
ar condicionados (evaporador-condensador) | 665194 | 3/24650 | 30/08/2016 | CARRIER | 42XQM48C5 | evaporador | 15/02/2016 |  | SEM CLASSE | LABORATÓRIO DE PESQUISA - BLOCO L - FEM - BLOCOL | Doação | EVAPORADORA SPACE 42XQM48C5 OBS: ESTA NO LABORATORIO DA PROFA. ROSANGELA BLOCO L
ar condicionados (split) | 665195 | 3/24651 | 30/08/2016 | CARRIER | 38CCP048535MC | condensador | 15/02/2016 |  | SEM CLASSE | LABORATÓRIO DE PESQUISA - BLOCO L - FEM - BLOCOL | Doação | CONDENSADORA SPLIT 38CCP048535MC ESTA NO LABORATORIO DA PROFA. ROSANGELA BLOCO L
ar condicionados (evaporador-condensador) | 665196 | 3/24652 | 30/08/2016 | FUJITSU | AOBA36LFTL | condensador inverter | 15/02/2016 |  | SEM CLASSE | LABORATÓRIO DE PESQUISA - BLOCO L - FEM - BLOCOL | Doação | CONDENSADORA INVERTER AOBA36LFTL ESTA NO LABORATORIO DA PROFA. ROSANGELA BLOCO L
ar condicionados (evaporador-condensador) | 665197 | 3/24653 | 30/08/2016 | FUJITSU | AOBA36LFTL | condensador inverter | 15/02/2016 |  | SEM CLASSE | LABORATÓRIO DE PESQUISA - BLOCO L - FEM - BLOCOL | Doação | CONDENSADORA INVERTER AOBA36LFTL ESTA NO LABORATORIO DA PROFA. ROSANGELA BLOCO L
ar condicionados (evaporador-condensador) | 665198 | 3/24654 | 30/08/2016 | FUJITSU | ABB36LCTCR | evaporador inverter | 15/02/2016 |  | SEM CLASSE | LABORATÓRIO DE PESQUISA - BLOCO L - FEM - BLOCOL | Doação | EVAPORADORA TETO INVERTER ABB36LCT CR ESTÁ NO LABORATORIO DA PROFA. ROSANGELA BLOCO L
ar condicionados (evaporador-condensador) | 665199 | 3/24655 | 30/08/2016 | FUJITSU | ABBA36LCT | evaporador inverter | 15/02/2016 |  | SEM CLASSE | LABORATÓRIO DE PESQUISA - BLOCO L - FEM - BLOCOL | Doação | EVAPORADORA TETO INVERTER ABB36LCT CR ESTA NO LABORATORIO DA PROFA. ROSANGELA BLOCO L
ar condicionados (geral) | 668623 | 3/23231 | 08/11/2016 | SPRINGER | STLENTIA | janela | 28/06/2011 | 19000 | SEM CLASSE | BLOCO K-FEM - CLAUDIO | Doação | APARELHO DE AR CONDICIONADO. TIPO JANELA CICLO FRIO CAPAC. 19.000 BTU/H 220 V. OBS. ESTÁ NO LAB. DE MATERIAIS DISPOSITIVOS FOTÔNICOS - PROF. SUZUKI
ar condicionados (evaporador-condensador) | 668762 | 3/24912 | 16/11/2016 | FUJITSU | AOBR30JFT | condensador | 22/04/2015 | 30000 | SEM CLASSE | BLOCO A-SALAS DE AULA - FEM - 0330031401 | Doação | CONDENSADORA HI-WALL 30 FR
ar condicionados (evaporador-condensador) | 668764 | 3/24913 | 16/11/2016 | FUJITSU | AOBR30JFT | condensador | 22/04/2015 | 30000 | SEM CLASSE | BLOCO A-SALAS DE AULA - FEM - 0330031401 | Doação | CONDENSADORA HI WALL 30 FR
ar condicionados (evaporador-condensador) | 668765 | 3/24914 | 16/11/2016 | FUJITSU | AOBR30JFT | condensador | 22/04/2015 | 30000 | SEM CLASSE | BLOCO A-SALAS DE AULA - FEM - 0330031401 | Doação | CONDENSADORA HI WALL 30 FR
ar condicionados (evaporador-condensador) | 668766 | 3/24915 | 16/11/2016 | FUJITSU | AOBR30JFT | condensador | 22/04/2015 | 30000 | SEM CLASSE | BLOCO A-SALAS DE AULA - FEM - 0330031403 | Doação | CONDENSADORA HI WALL 30 FR
ar condicionados (evaporador-condensador) | 668767 | 3/24916 | 16/11/2016 | FUJITSU | AOBR30JFT | condensador | 22/04/2015 | 30000 | SEM CLASSE | BLOCO A-SALAS DE AULA - FEM - 0330031403 | Doação | CONDENSADORA HI WALL 30 FR
ar condicionados (evaporador-condensador) | 668768 | 3/24917 | 16/11/2016 | FUJITSU | AOBR30JFT | condensador | 22/04/2015 | 30000 | SEM CLASSE | BLOCO A-SALAS DE AULA - FEM - 0330031404 | Doação | CONDENSADORA HI WALL 30 FR
ar condicionados (evaporador-condensador) | 668769 | 3/24918 | 16/11/2016 | FUJITSU | AOBR30JFT | condensador | 22/04/2015 | 30000 | SEM CLASSE | BLOCO A-SALAS DE AULA - FEM - 0330031404 | Doação | CONDENSADORA HI WALL 30 FR
ar condicionados (evaporador-condensador) | 668773 | 3/24919 | 16/11/2016 | FUJITSU | AOBR30JFT | condensador | 22/04/2015 | 30000 | SEM CLASSE | BLOCO A-SALAS DE AULA - FEM - 0330031404 | Doação | CONDENSADORA HI WALL 30 FR
ar condicionados (evaporador-condensador) | 668774 | 3/24920 | 16/11/2016 | FUJITSU | AOBR3030JFT | condensador | 22/04/2015 | 30000 | SEM CLASSE | BLOCO H - FEM - EXTERNO | Doação | CONDENSADORA HI WALL 30 FR
ar condicionados (evaporador-condensador) | 668775 | 3/24921 | 16/11/2016 | FUJITSU | AOBR30JFT | condensador | 22/04/2015 | 30000 | SEM CLASSE | OFICINA DE MANUTENÇÃO DOS CURSOS DE GRADUAÇÃO-FEM - 0330020400 | Doação | CONDENSADORA HI WALL 30 FR
ar condicionados (evaporador-condensador) | 668776 | 3/24922 | 16/11/2016 | FUJITSU | AOBR30JFT | condensador | 22/04/2015 | 30000 | SEM CLASSE | BLOCO A-SALAS DE AULA - FEM - 0330031405 | Doação | CONDENSADORA HI WALL 30 FR
ar condicionados (evaporador-condensador) | 668777 | 3/24923 | 16/11/2016 | FUJITSU | AOBR30JFT | condensador | 22/04/2015 | 30000 | SEM CLASSE | BLOCO A-SALAS DE AULA - FEM - 0330031405 | Doação | CONDENSADORA HI WALL 30 FR
ar condicionados (evaporador-condensador) | 668778 | 3/24924 | 16/11/2016 | FUJITSU | AOBR30JFT | condensador | 22/04/2015 | 30000 | SEM CLASSE | BLOCO A-SALAS DE AULA - FEM - 0330031405 | Doação | CONDENSADORA HI WALL 30 FR
ar condicionados (evaporador-condensador) | 668779 | 3/24925 | 16/11/2016 | FUJITSU | AOBR30JFT | condensador | 22/04/2015 | 30000 | SEM CLASSE | BLOCO A-SALAS DE AULA - FEM - 0330031405 | Doação | CONDENSADORA HI WALL 30 FR
ar condicionados (evaporador-condensador) | 668780 | 3/24926 | 16/11/2016 | FUJITSU | AOBR30JFT | condensador | 22/04/2015 | 30000 | SEM CLASSE | BLOCO A-SALAS DE AULA - FEM - 0330031405 | Doação | CONDENSADORA HI WALL 30 FR
ar condicionados (evaporador-condensador) | 668781 | 3/24927 | 16/11/2016 | FUJITSU | AOBR30JFT | condensador | 22/04/2015 | 30000 | SEM CLASSE | BLOCO A-SALAS DE AULA - FEM - 0330031405 | Doação | CONDENSADORA HI WALL 30 FR
ar condicionados (evaporador-condensador) | 668782 | 3/24928 | 16/11/2016 | FUJITSU | AOBR30JFT | condensador | 22/04/2015 | 30000 | SEM CLASSE | BLOCO A-SALAS DE AULA - FEM - 0330031401 | Doação | CONDENSADORA HI WALL 30 FR
ar condicionados (evaporador-condensador) | 668783 | 3/24929 | 16/11/2016 | FUJITSU | AOBR30JFT | condensador | 22/04/2015 | 30000 | SEM CLASSE | BLOCO A-SALAS DE AULA - FEM - 0330031401 | Doação | CONDENSADORA HI WALL 30 FR
ar condicionados (evaporador-condensador) | 668784 | 3/24930 | 16/11/2016 | FUJITSU | ASBA30JFC | evaporador | 22/04/2015 | 30000 | SEM CLASSE | BLOCO A-SALAS DE AULA - FEM - 0330031401 | Doação | EVAPORADORA HI WALL 30 FR
ar condicionados (evaporador-condensador) | 668785 | 3/24931 | 16/11/2016 | FUJITSU | ASBA30JFC | evaporador | 22/04/2015 | 30000 | SEM CLASSE | BLOCO A-SALAS DE AULA - FEM - 0330031401 | Doação | EVAPORADORA HI WALL 30 FR
ar condicionados (evaporador-condensador) | 668786 | 3/24932 | 16/11/2016 | FUJITSU | ASBA30JFC | evaporador | 22/04/2015 | 30000 | SEM CLASSE | BLOCO A-SALAS DE AULA - FEM - 0330031401 | Doação | EVAPORADORA HI WALL 30 FR
ar condicionados (evaporador-condensador) | 668787 | 3/24933 | 16/11/2016 | FUJITSU | ASBA30JFC | evaporador | 22/04/2015 | 30000 | SEM CLASSE | BLOCO A-SALAS DE AULA - FEM - 0330031403 | Doação | EVAPORADORA HI WALL 30 FR
ar condicionados (evaporador-condensador) | 668788 | 3/24934 | 16/11/2016 | FUJITSU | ASBA30JFC | evaporador | 22/04/2015 | 30000 | SEM CLASSE | BLOCO A-SALAS DE AULA - FEM - 0330031403 | Doação | EVAPORADORA HI WALL 30 FR
ar condicionados (evaporador-condensador) | 668790 | 3/24935 | 16/11/2016 | FUJITSU | ASBA30JFC | evaporador | 22/04/2015 | 30000 | SEM CLASSE | BLOCO A-SALAS DE AULA - FEM - 0330031404 | Doação | EVAPORADORA HI WALL 30 FR
ar condicionados (evaporador-condensador) | 668791 | 3/24936 | 16/11/2016 | FUJITSU | ASBA30JFC | evaporador | 22/04/2015 | 30000 | SEM CLASSE | BLOCO A-SALAS DE AULA - FEM - 0330031404 | Doação | EVAPORADORA HI WALL 30 FR
ar condicionados (evaporador-condensador) | 668792 | 3/24937 | 16/11/2016 | FUJITSU | ASBA30JFC | evaporador | 22/04/2015 | 30000 | SEM CLASSE | BLOCO A-SALAS DE AULA - FEM - 0330031404 | Doação | EVAPORADORA HI WALL 30 FR
ar condicionados (evaporador-condensador) | 668795 | 3/24938 | 16/11/2016 | FUJITSU | ASBA30JFC | evaporador | 22/04/2015 | 30000 | SEM CLASSE | BLOCO H - FEM - 0324000009 | Doação | EVAPORADORA HI WALL 30 FR
ar condicionados (evaporador-condensador) | 668804 | 3/24939 | 16/11/2016 | FUJITSU | ASBA30JFC | evaporador | 22/04/2015 | 30000 | SEM CLASSE | OFICINA DE MANUTENÇÃO DOS CURSOS DE GRADUAÇÃO-FEM - 0330020400 | Doação | EVAPORADORA HI WALL 30 FR
ar condicionados (evaporador-condensador) | 668805 | 3/24940 | 16/11/2016 | FUJITSU | ASBA30JFC | evaporador | 22/04/2015 | 30000 | SEM CLASSE | BLOCO A-SALAS DE AULA - FEM - 0330031405 | Doação | EVAPORADORA HI WALL 30 FR
ar condicionados (evaporador-condensador) | 668806 | 3/24941 | 16/11/2016 | FUJITSU | ASBA30JFC | evaporador | 22/04/2015 | 30000 | SEM CLASSE | BLOCO A-SALAS DE AULA - FEM - 0330031405 | Doação | EVAPORADORA HI WALL 30 FR
ar condicionados (evaporador-condensador) | 668807 | 3/24942 | 16/11/2016 | FUJITSU | ASBA30JFC | evaporador | 22/04/2015 | 30000 | SEM CLASSE | BLOCO A-SALAS DE AULA - FEM - 0330031405 | Doação | EVAPORADORA HI WALL 30 FR
ar condicionados (evaporador-condensador) | 668809 | 3/24943 | 16/11/2016 | FUJITSU | ASBA30JFC | evaporador | 22/04/2015 | 30000 | SEM CLASSE | BLOCO A-SALAS DE AULA - FEM - 0330031405 | Doação | EVAPORADORA HI WALL 30 FR
ar condicionados (evaporador-condensador) | 668810 | 3/24944 | 16/11/2016 | FUJITSU | ASABA30JFC | evaporador | 22/04/2015 | 30000 | SEM CLASSE | BLOCO A-SALAS DE AULA - FEM - 0330031405 | Doação | EVAPORADORA HI WALL 30 FR
ar condicionados (evaporador-condensador) | 668811 | 3/24945 | 16/11/2016 | FUJITSU | ASBA30JFC | evaporador | 22/04/2015 | 30000 | SEM CLASSE | BLOCO A-SALAS DE AULA - FEM - 0330031405 | Doação | EVAPORADORA HI WALL 30 FR
ar condicionados (evaporador-condensador) | 668812 | 3/24946 | 16/11/2016 | FUJITSU | ASBA30JFC | evaporador | 22/04/2015 | 30000 | SEM CLASSE | BLOCO A-SALAS DE AULA - FEM - 0330031401 | Doação | EVAPORADORAHI WALL 30 FR
ar condicionados (evaporador-condensador) | 668815 | 3/24947 | 16/11/2016 | FUJITSU | ASBA30JFC | evaporador | 22/04/2015 | 30000 | SEM CLASSE | BLOCO A-SALAS DE AULA - FEM - 0330031401 | Doação | EVAPORADORA HI WALL 30 FR
ar condicionados (evaporador-condensador) | 668817 | 3/24948 | 16/11/2016 | SAMSUNG | AS12UWBUXAZ(IN) | evaporador | 22/04/2015 | 12000 | SEM CLASSE | BLOCO J - FEM - 0326IE0302 | Doação | EVAPORADORA HI WALL 12 FR
ar condicionados (evaporador-condensador) | 668818 | 3/24949 | 16/11/2016 | SAMSUNG | AS12UWBUXAZ(IN) | evaporador | 22/04/2015 | 12000 | SEM CLASSE | BLOCO J - FEM - IE -303 | Doação | EVAPORADORA HI WALL 12 FR
ar condicionados (evaporador-condensador) | 668819 | 3/24950 | 16/11/2016 | SAMSUNG | AS12UWBUXAZ(IN) | evaporador | 22/04/2015 | 12000 | SEM CLASSE | BLOCO J - FEM - 0326000100 | Doação | EVAPORADORA HI WALL 12 FR
ar condicionados (evaporador-condensador) | 668820 | 3/24951 | 16/11/2016 | SAMSUNG | AS12UWBUXAZ(IN) | evaporador | 22/04/2015 | 12000 | SEM CLASSE | BLOCO J - FEM - 0326000102 | Doação | EVAPORADORA HI WALL 12 FR
ar condicionados (evaporador-condensador) | 668821 | 3/24952 | 16/11/2016 | SAMSUNG | AS12UWBUXAZ(OUT) | condensador | 22/04/2015 | 12000 | SEM CLASSE | BLOCO J - FEM - IE - 302 | Doação | CONDENSADORA HI WALL 12 FR
ar condicionados (evaporador-condensador) | 668822 | 3/24953 | 16/11/2016 | SAMSUNG | AS12UWBUXAZ(OUT) | condensador | 22/04/2015 | 12000 | SEM CLASSE | BLOCO J - FEM - IE - 303 | Doação | CONDENSADORA HI WALL 12 FR
ar condicionados (evaporador-condensador) | 668832 | 3/24954 | 16/11/2016 | SAMSUNG | AS12UWBUXAZ(OUT) | condensador | 22/04/2015 | 12000 | SEM CLASSE | BLOCO J - FEM - IE - 313 | Doação | CONDENSADORA HI WALL 12 FR
ar condicionados (evaporador-condensador) | 668834 | 3/24955 | 16/11/2016 | SAMSUNG | AS12UWBUXAZ(OUT) | condensador | 22/04/2015 | 12000 | SEM CLASSE | BLOCO J - FEM - 0326000100 | Doação | CONDENSADORA HI WALL 12 FR
ar condicionados (evaporador-condensador) | 669157 | 3/23229 | 22/11/2016 | FUJITSU | A0BG45LBTA | condensador inverter | 31/03/2016 | 42000 | SEM CLASSE | BLOCO B - FEM - EXTERNA | Doação | CONDENSADORA PISO TETO CASSETE INVERTER 42000 BTU OBS. ESTÁ NA AREA EXTRENA DO BLOCO B - PROF. ROBSON PEDERIVA
ar condicionados (evaporador-condensador) | 669158 | 3/23230 | 22/11/2016 | FUJITSU | ABBG45LRTA | evaporador inverter | 31/03/2016 | 42000 | SEM CLASSE | BLOCO B - FEM - 0325011500 | Doação | EVAPORADORA PISO TETO 220V INVERTER 42000 BTU OBS. ESTÁ NO LAB. DE VIBRAÇÕES DO PROF. ROBSON
ar condicionados (geral) | 669679 | 3/24801 | 05/12/2016 | CONSUL |  | SEM CLASSE | 19/05/2016 | 12000 | SEM CLASSE | BLOCO I - FEM | Doação | AR CONDICIONADO 12.000 F 220V OBS. ESTÁ NA SALA IE - 309
ar condicionados (geral) | 669680 | 3/24802 | 05/12/2016 | CONSUL |  | SEM CLASSE | 19/05/2016 | 12000 | SEM CLASSE | BLOCO I - FEM - ID - 302 | Doação | AR CONDICIONADO 12.000 F 220V OBS. ESTÁ NA SALA DO PROF. FLÁVIO
ar condicionados (geral) | 669681 | 3/24803 | 05/12/2016 | CONSUL |  | SEM CLASSE | 19/05/2016 | 12000 | SEM CLASSE | BLOCO G - FEM - GE - 205 | Doação | AR CONDICIONADO 12.000 F 220 V OBS. ESTÁ NA SALA DOS ALUNOS
ar condicionados (geral) | 669682 | 3/24804 | 05/12/2016 | CONSUL |  | SEM CLASSE | 19/05/2016 | 18000 | SEM CLASSE | BLOCO G - FEM - GE - 309 | Doação | AR CONDICIONADO 18.000 F 220 V OBS. ESTÁ NA SALA GE - 309
ar condicionados (evaporador-condensador) | 670144 | 3/23219 | 15/12/2016 | SPLINGER | 38K | condensador | 22/10/2013 | 38000 | SEM CLASSE | BLOCO G - FEM - 0326060700 | Doação | CONDENSADORA SPRINGER 38 KCB009515MS HW AREA EXTERNA
ar condicionados (evaporador-condensador) | 670156 | 3/23650 | 15/12/2016 | MIDEA | 42MDCCA09M5 | evaporador | 13/02/2014 | 9000 | SEM CLASSE | BLOCO C - FEM - 0325000400 | Doação | EVAPORADORA HW FR 9.000 BTUS OBS. ESTÁ NA SALA DO PROF. ERCK FUJIWARA - CE 26
ar condicionados (evaporador-condensador) | 670157 | 3/24453 | 15/12/2016 | MIDEA | 42MKQA09M5 | evaporador | 01/04/2015 | 9000 | SEM CLASSE | BLOCO C - FEM - 0326050700 | Doação | EVAPORADORA 9.000 BTUS OBS. ESTÁ NA SALA DO PROF. PAULO RIBEIRO- DEP
ar condicionados (evaporador-condensador) | 670161 | 3/23718 | 15/12/2016 | MIDEA |  | evaporador | 13/06/2014 | 9000 | SEM CLASSE | BLOCO B - FEM - 0325000300 | Doação | EVAPORADORA 9.000 BTUS MLCB09M5 FRIO - LUNA OBS. ESTÁ NA SALA DO PROF. ELY- NS 2013B1013782/000001179849
ar condicionados (split) | 671855 |  | 09/02/2017 | PHILCO |  | split inverter | 06/02/2017 | 18000 | SEM CLASSE | LAB.ENSAIOS DINAMICOS-LABEDIN FEM/FEC, LAB. DE BIOENERGIA-PRP - 0304021100 | Doação | AR CONDICIONADO SPLIT HI-WALL 18.000 BTUS. INVERTER 220V FM5 OBS. EST? NO LABEDIN - PROF. JANITO
ar condicionados (split) | 671856 |  | 08/02/2017 | LG |  | split inverter | 06/02/2017 | 46000 | SEM CLASSE | LAB.ENSAIOS DINAMICOS-LABEDIN FEM/FEC, LAB. DE BIOENERGIA-PRP - 0304021100 | Doação | AR CONDICIONADO SPLIT PISO TETO 46.000 BTUS INVERTER 220V. OBS. EST? NO LABEDIN - PROF. JANITO
ar condicionados (evaporador-condensador) | 672577 | 3/23237 | 24/02/2017 |  |  | evaporador | 23/10/2016 | 22000 | SEM CLASSE | BLOCO B - FEM - 0325011200 | Doação | UNIDADE EVAPORADORA HW 22K OBS. ESTÁ NO LAB. DO PROF. MILTON
ar condicionados (evaporador-condensador) | 672578 | 3/24538 | 24/02/2017 | CARRIER |  | evaporador | 23/10/2016 | 22000 | SEM CLASSE | BLOCO B - FEM - 0325011200 | Doação | UNIDADE EVAPORADORA HW 22K OBS. ESTÁ NO LAB. DO PROF. MILTON
ar condicionados (evaporador-condensador) | 672579 | 3/23640 | 24/02/2017 | CARRIER | 38FVCA22C5 | condensador | 23/10/2016 | 22000 | SEM CLASSE | BLOCO B - FEM - 0325011200 | Doação | UNIDADE CONDENSADORA HW 22K OBS. ESTÁ NO LAB. DO PRO. MILTON. ÁREA EXTERNA
ar condicionados (evaporador-condensador) | 672580 | 3/24895 | 24/02/2017 | CARRIER | 38FVCA22C5 | condensador | 23/10/2016 | 22000 | SEM CLASSE | BLOCO B - FEM - 0325011200 | Doação | UNIDADE CONDENSADORA HW 22K OBS. ESTÁ NO LAB. DO PROF. MILTON. AREA EXTERNA
ar condicionados (evaporador-condensador) | 677045 | 3/23180 | 01/06/2017 | MIDEA |  | evaporador | 06/10/2016 | 12000 | SEM CLASSE | BLOCO I - FEM - 0326041600 | Doação | AR CONDICIONADO - UNIDADE EVAPORADORA HW 12 K FR OBS. ESTÁ NA SALA DO PROF. WILLIAM WOLF
ar condicionados (evaporador-condensador) | 677046 | 3/24714 | 01/06/2017 | MIDEA | 38KCK1255 | condensador | 06/10/2016 | 12000 | SEM CLASSE | BLOCO I - FEM - 0326041600 | Doação | AR CONDICIONADO - UNIDADE CONDENSADORA 12K FR OBS. PERTENCE AO PROF. WILLIAM WOLF. ESTÁ NA AREA EXTERNA - (EM FRENTE A SALA DO EDMUR)
ar condicionados (split) | 677765 | 3/25240 | 21/06/2017 | MIDEA | 38KQG18M5 | split | 11/02/2016 | 18000 | SEM CLASSE | BLOCO D - FEM - EXTERNO | Doação | UNIDADE EXTERNA SPLIT HW 18 KBTUS QUENTE/FRIO 220 V MIDEA LABORATORIO DO PROF. AUTELIANO
ar condicionados (split) | 677766 | 3/25241 | 21/06/2017 | MIDEA |  | split | 11/02/2016 | 18000 | SEM CLASSE | BLOCO D - FEM - INTERNO | Doação | UNIDADE INTERNA SPLIT HW 18 KBTUS QUENTE/FRIO LABORATÓRIO PROF. AUTELIANO
ar condicionados (evaporador-condensador) | 678521 | 3/25184 | 07/07/2017 | FUJITSU |  | evaporador inverter | 23/03/2017 | 18000 | SEM CLASSE | BLOCO E - FEM - SALARAQUEL | Doação | EVAPORADORA HI-WALLASBA 18JCC18FR INVERTER FUJITSU
ar condicionados (evaporador-condensador) | 678522 | 3/25185 | 07/07/2017 | FUJITSU |  | evaporador | 23/03/2017 |  | SEM CLASSE | BLOCO E - FEM - CORREDOR | Doação | EVAPORADORA ASBA 18JCC
ar condicionados (evaporador-condensador) | 678523 | 3/25186 | 07/07/2017 | JUJITSU |  | evaporador | 23/03/2017 |  | SEM CLASSE | BLOCO E - FEM - SALASERVID | Doação | EVAPORADORA ASBA18JCC
ar condicionados (evaporador-condensador) | 678524 | 3/25187 | 07/07/2017 | FUJITSU |  | evaporador | 23/03/2017 |  | SEM CLASSE | BLOCO E - FEM - SALSERVIDO | Doação | EVAPORADORA ASBA 18JCC
ar condicionados (evaporador-condensador) | 678525 | 3/25188 | 07/07/2017 | FUJITSU | AOBR18JCC | condensador | 23/03/2017 |  | SEM CLASSE | BLOCO E - FEM - EXTERNO | Doação | CONDENSADORA HI-WALL AOBR18JCC AREA EXTERNA
ar condicionados (evaporador-condensador) | 678526 | 3/25189 | 07/07/2017 | FUJITSU | AOBR18JCC | condensador | 23/03/2017 |  | SEM CLASSE | BLOCO E - FEM - EXTERNO | Doação | CONDENSADORA HI-WALL AOBR18JCC AREA EXTERNA
ar condicionados (evaporador-condensador) | 678527 | 3/25190 | 07/07/2017 | FUJITSU | AOBR18JCC | condensador | 23/03/2017 |  | SEM CLASSE | BLOCO E - FEM - EXTERNO | Doação | CONDENSADORA HI-WALL AOBR18JCC
ar condicionados (evaporador-condensador) | 678528 | 3/25191 | 07/07/2017 | FUJITSU | AOBR18JCC | condensador | 23/03/2017 |  | SEM CLASSE | BLOCO E - FEM - EXTERNO | Doação | CONDENSADORA HI-WALL AOBR18JCC
ar condicionados (evaporador-condensador) | 678529 | 3/25195 | 07/07/2017 | FUJITSU | ABBF24LAT | condensador | 23/03/2017 |  | SEM CLASSE | BLOCO E - FEM - EXTERNO | Doação | CONDENSADORA CASSETE/TETO AOBA24LALL AREA EXTERNO
ar condicionados (evaporador-condensador) | 678530 | 3/25196 | 07/07/2017 | FUJITSU | ABBF2YLAT | condensador | 23/03/2017 |  | SEM CLASSE | BLOCO E - FEM - EXTERNO | Doação | CONDENSADORA CASSETE/TETO AOBA24LALL
ar condicionados (evaporador-condensador) | 678531 | 3/25197 | 07/07/2017 | FUJITSU |  | condensador | 23/03/2017 |  | SEM CLASSE | BLOCO E - FEM - EXTERNO | Doação | CONDENSADORA CASSETE/TETO AOBA24LALL AREA EXTERNA
ar condicionados (evaporador-condensador) | 678532 | 3/25192 | 07/07/2017 | JUJITSU | AOBA24LALL | evaporador inverter | 23/03/2017 |  | SEM CLASSE | BLOCO E - FEM - DTIC | Doação | EVAPORADORA TETO INVERTER ABB24LAT CR
ar condicionados (evaporador-condensador) | 678533 | 3/25193 | 07/07/2017 | FUJITSU | AOBA24LALL | evaporador inverter | 23/03/2017 |  | SEM CLASSE | BLOCO E - FEM - DTIC | Doação | EVAPORADORA TETO INVERTER ABBF24LAT
ar condicionados (evaporador-condensador) | 678534 | 3/25194 | 07/07/2017 | FUJITSU | AOBA24LALL | evaporador inverter | 23/03/2017 |  | SEM CLASSE | BLOCO E - FEM - DTIC | Doação | EVAPORADORA TETO INVERTER ABBF24LAT
ar condicionados (evaporador-condensador) | 679085 | 3/25199 | 19/07/2017 | SANSUNG | AR 12HVSPBSNNAZ 12FR | evaporador | 11/04/2017 | 12000 | SEM CLASSE | BLOCO I - FEM - ID-3 | Doação | UNIDADE EVAPORADORA HI-WALL AR 12HVSPBSNNAZ 12FR SALA DO PROF MARCELO SOUZA DE CASTRO DEPARTAMENTO DE ENRGIA
ar condicionados (evaporador-condensador) | 679086 | 3/25200 | 19/07/2017 | SANSUG | AR12HVSPBSNXAZ | condensador | 11/04/2017 | 12000 | SEM CLASSE | BLOCO I - FEM - TERREO | Doação | CONDENSADORA HI-WALLAR12HVSPBSNXAZ 12FR EQUIPAMENTO NO TERREO DA ENTRADA PRINCIPAL DA FEM LADO DIREITO
ar condicionados (split) | 679418 | 3/25350 | 24/07/2017 | FUJITSU | AOBG45LBTA | condensador inverter | 29/03/2017 | 42000 | SEM CLASSE | BLOCO F - FEM - FE-1 | Compra | CONDENSADORA DE AR TIPO SPLIT PISO/TETO INVERTER QUENTE/ FRIO 42000 BTUS FE-1 PASSARELA
ar condicionados (split) | 679419 | 3/25351 | 24/07/2017 | FUJITSU | ABBG45LRTA | evaporador inverter | 29/03/2017 | 42000 | SEM CLASSE | BLOCO F - FEM - FE-3 | Compra | EVAPORADORA DE AR TIPO SPLIT PISO/TETO INVERTER QUENTE/ FRIO 42000 BTUS FE-3 SALA DE ENTRADA
ar condicionados (split) | 679420 | 3/25352 | 24/07/2017 | FUJITSU | AOBG45LBTA | condensador inverter | 29/03/2017 | 42000 | SEM CLASSE | BLOCO F - FEM - FE-1 | Compra | CONDENSADORA DE AR TIPO SPLIT PISO/TETO INVERTER QUENTE/ FRIO 42000 BTUS FE-1 PASSARELA
ar condicionados (split) | 679421 | 3/25353 | 24/07/2017 | FUJITSU | ABBG45LRTA | evaporador inverter | 29/03/2017 | 42000 | SEM CLASSE | BLOCO F - FEM - FE-3 | Compra | EVAPORADORA DE AR TIPO SPLIT PISO TETO INVERTER QUENTE / FRIO 42000 BTUS FE-3 SALA DE ENTRADA
ar condicionados (split) | 679422 | 3/25354 | 24/07/2017 | FUJITSU | AOBG45LBTA | condensador inverter | 29/03/2017 | 42000 | SEM CLASSE | BLOCO F - FEM - FE-1 | Compra | CONDENSADORA DE AR TIPO SPLIT PISO TETO INVERTER QUENTE / FRIO 42000 BTUS FE-1 PASSARELA
ar condicionados (split) | 679423 | 3/25355 | 24/07/2017 | FUJITSU | ABBG45LRTA | evaporador inverter | 29/03/2017 | 42000 | SEM CLASSE | BLOCO F - FEM - FE-1 | Compra | EVAPORADORA DE AR TIPO SPLIT PISO/TETO INVERTER QUENTE / FRIO 42000 BTUS FE-E SALA DE ENTRADA
ar condicionados (split) | 679424 | 3/25356 | 24/07/2017 | JUJITSU | AOBG45LBTA | condensador inverter | 29/03/2017 | 42000 | SEM CLASSE | BLOCO F - FEM - AREAJARDIM | Compra | CONDENSADORA DE AR TIPO SPLIT PISO/TETO INVERTER QUENTE / FRIO 42000 BTUS FE-1 AREA JARDIM
ar condicionados (split) | 679425 | 3/25357 | 24/07/2017 | FUJITSU | ABBG45LRTA | evaporador inverter | 29/03/2017 | 42000 | SEM CLASSE | BLOCO F - FEM - FE-3 | Compra | EVAPORADORA DE AR TIPO SPLIT PISO/TETO INVERTER QUENTE / FRIO 42000 BTUS FE-3 SALA DE ENTRADA
ar condicionados (split) | 679426 | 3/25358 | 24/07/2017 | FUJITSU | AOBA36LFTL | condensador inverter | 29/03/2017 | 36000 | SEM CLASSE | BLOCO F - FEM - AREAJARDIM | Compra | CONDENSADORA DE AR TIPO SPLIT PISO/TETO INVERTER QUENTE / FRIO 36000 BTUS FE-1 AREA JARDIM
ar condicionados (split) | 679427 | 3/25359 | 24/07/2017 | FUJITSU | ABBA36LCCT | evaporador inverter | 29/03/2017 | 36000 | SEM CLASSE | BLOCO F - FEM - AREATECNIC | Compra | EVAPORADORA DE AR TIPO SPLIT PISO/TETO INVERTER QUENTE / FRIO 36000 BTUS FE-1 AREA TECNICO
ar condicionados (evaporador-condensador) | 680223 | 3/25407 | 07/08/2017 | SPRINGER | 42MACA12SS | evaporador | 26/05/2017 | 24000 | SEM CLASSE | BLOCO B - FEM - 0325011400 | Doação | EVAPORADORA PHILCO HW 24K 220/1 F FM5 C/KIT DE INTERLIGAÇÃODE COBRE SALA DE REUNIAO DSI
ar condicionados (evaporador-condensador) | 680224 | 3/25408 | 07/08/2017 | SPRINGER | 42MACASS | evaporador | 26/05/2017 | 24000 | SEM CLASSE | BLOCO B - FEM - 0325001400 | Doação | EVAPORADORA PHILCO HW 24K 220/1 SALA DOS PROFESSORES DSI
ar condicionados (evaporador-condensador) | 680225 | 3/25409 | 07/08/2017 | FUJTSU | 38KCX1255 | condensador | 26/05/2017 | 24000 | SEM CLASSE | BLOCO B - FEM - 0325011400 | Doação | CONDENSADORA PHILCO HW 24K 220/1 F FM5 C/ KIT DE INTERLIGAÇAO DE COBRE
ar condicionados (evaporador-condensador) | 680226 | 3/25410 | 07/08/2017 | FUJITSU | 38KCX1255 | condensador | 26/05/2017 | 24000 | SEM CLASSE | BLOCO B - FEM - 0325001400 | Doação | CONDENSADORA PHILCO HW 24K 22/1 FM5 C/ KIT DE INTERLIGACAO DE COBRE
ar condicionados (geral) | 680557 | 3/25278 | 11/08/2017 | SPRINGER |  | SEM CLASSE | 09/08/1999 |  | SEM CLASSE | BLOCO C - FEM - 0304020001 | Doação | APARELHO DE AR CONDICIONADO CE-1 OFICINA
ar condicionados (geral) | 680558 | 3/25279 | 11/08/2017 | SPRINGER |  | SEM CLASSE | 09/08/1999 |  | SEM CLASSE | BLOCO C - FEM - 0304020001 | Doação | APARELHO DE AR CONDICIONADO CE-1 OFICINA
ar condicionados (split) | 681024 | 3/24748 | 22/08/2017 | PHILCO | PH24000FM5 | condensador | 05/07/2017 | 12000 | SEM CLASSE | BLOCO D - FEM - 0325010200 | Doação | UNIDADE CONDENSADORA 12K FR COM SUPORTE SPLIT COND. 500MM COM CABOS E TUBOS
ar condicionados (evaporador-condensador) | 681025 | 3/25451 | 22/08/2017 | PHILCO | PH24000FM5 | condensador | 05/07/2017 | 12000 | SEM CLASSE | BLOCO D - FEM - 0325010200 | Doação | UNIDADE CONDENSADORA 12K FR COM SUPORTE APLIT COND. 500MM COM CABOS E TUBOS
ar condicionados (evaporador-condensador) | 681026 | 3/25452 | 22/08/2017 | PHILCO | PH24000FM5 | evaporador | 05/07/2017 | 12000 | SEM CLASSE | BLOCO D - FEM - 0325010200 | Doação | UNIDADE EVAPORADORA HW 12 FR COM CABOS E TUBOS
ar condicionados (evaporador-condensador) | 681027 | 3/25453 | 22/08/2017 | PHILCO | PH24000FM5 | evaporador | 05/07/2017 | 12000 | SEM CLASSE | BLOCO D - FEM - 0325010200 | Doação | UNIDADE EVAPORADORA HW 12 FR COM CABOS E TUBOS
ar condicionados (split) | 681107 | 3/25021 | 22/08/2017 | ELGIN | PEFE36B2NA | condensador | 07/04/2017 | 36000 | SEM CLASSE | BLOCO F - FEM - 0326030202 | Doação | AR CONDICIONADO SPLIT PISO TETO 36.000 BTUS ELGIN E C/KIT DE INTERLIGACAO DE COBRE PISO TETO DE 36.000 BTUS E C/KIT RENOVACAO DE AR -UNIDADE CONDENSADORA
ar condicionados (evaporador-condensador) | 687845 | ERC/57663 | 28/09/2015 | FUJRTSU | A0BR30JFT | condensador | 18/07/2014 |  | SEM CLASSE | PASSARELA DE LIGACAO BLOCO H/I - FEM - 0329060000 | Comodato | CONDENSADORA
ar condicionados (evaporador-condensador) | 687846 | ERC/57664 | 28/09/2015 | FUJITSUI | A0BR30JFT | condensador | 18/07/2014 |  | SEM CLASSE | PASSARELA DE LIGACAO BLOCO H/I - FEM - 0329060000 | Comodato | CONDENSADORA
ar condicionados (evaporador-condensador) | 688319 |  | 21/02/2017 | PHILCO | AVUQ48GM2A0 | evaporador | 06/02/2017 | 18000 | SEM CLASSE | LAB.ENSAIOS DINAMICOS-LABEDIN FEM/FEC, LAB. DE BIOENERGIA-PRP - 0304021100 | Doação | EVAPORADORA DE CONDICIONADOR DE AR 18000 BTUS
ar condicionados (evaporador-condensador) | 688321 |  | 21/02/2017 | LG |  | evaporador | 06/02/2017 | 46000 | SEM CLASSE | LAB.ENSAIOS DINAMICOS-LABEDIN FEM/FEC, LAB. DE BIOENERGIA-PRP - 0304021100 | Doação | EVAPORADORA DE CONDICIONADOR DE AR 46000 BTUS
ar condicionados (split) | 689305 | 3/23015 | 28/09/2015 | LG | 24.000BTUS | evaporador | 16/12/2013 | 24000 | SEM CLASSE | BLOCO E - FEM - 0324021301 | Compra | APARELHO DE AR CONDICIONADO TIPO SPLIT 24.000 Q/F UNIDADE EVAPORADORA
ar condicionados (evaporador-condensador) | 689326 | 3/19807 | 28/09/2015 | ELGIN | 36.000 BTUS | evaporador | 27/03/2009 | 36000 | SEM CLASSE | MINI BAIA/AERO DESIGN - FEM - 0308000012 | Compra | EVAPORADOR
ar condicionados (evaporador-condensador) | 689339 | 3/21703 | 20/06/2017 | YORK |  | condensador | 24/01/2012 |  | SEM CLASSE | BLOCO B - FEM | Compra | CONDENSADORA
ar condicionados (evaporador-condensador) | 689340 | 3/21708 | 20/06/2017 |  |  | condensador | 24/01/2012 |  | SEM CLASSE | BLOCO B - FEM | Compra | CONDENSADORA
ar condicionados (split) | 689343 | 3/22797 | 28/01/2014 | SPRINGER | 38KQB009515MS | split | 30/11/2011 | 9000 | SEM CLASSE | BLOCO E - FEM - EE1 | Doação | APARELHO DE AR CONDICIONADO SPLIT HIWALL SPRINGER 9.000 BTUS UNIDADE EXTERNA
ar condicionados (split) | 689344 | 3/22800 | 28/09/2015 | SPRINGER | 38KBC018515MS | split | 30/11/2011 | 18000 | SEM CLASSE | BLOCO F - FEM - 0324020001 | Doação | APARELHO DE AR CONDICIONADO SPLIT HIWALL SPRINGER 18.000 BTUS UNIDADE EXTERNA
ar condicionados (geral) | 689346 | 3/23470 | 28/09/2015 | ELETROLUX | 36.000BTU | SEM CLASSE | 07/08/2014 | 36000 | SEM CLASSE | LABORATÓRIO DE PESQUISA - BLOCO L - FEM - 0324011201 | Compra | UNIDADE CONDESADORA DE AR CONDICIONADO 36.000 BTU
ar condicionados (evaporador-condensador) | 689347 | 3/23465 | 25/11/2014 | ELETROLUX |  | evaporador | 07/08/2014 | 30000 | SEM CLASSE | MINI BAIA/AERO DESIGN - FEM - 0308000009 | Compra | UNIDADE EVAPORADORA 30000 BTUS
ar condicionados (evaporador-condensador) | 689348 | 3/23469 | 25/11/2014 | ELETROLUX |  | evaporador | 07/08/2014 | 30000 | SEM CLASSE | MINI BAIA/AERO DESIGN - FEM - 0308000009 | Compra | UNIDADE EVAPORADORA 30000 BTUS
ar condicionados (evaporador-condensador) | 689349 | 3/23479 | 25/11/2014 | LG | INVERTER LIBERO | evaporador inverter | 07/08/2014 | 18000 | SEM CLASSE | MINI BAIA/AERO DESIGN - FEM - EXTRACURR | Compra | UNIDADE EVAPORADORA 18000 BTUS
ar condicionados (evaporador-condensador) | 689353 | 3/23989 | 02/07/2015 | ELGIN | PHQL 30000-2 SILENT | evaporador | 02/07/2015 | 30000 | SEM CLASSE | LABORATÓRIO DIDÁTICO II-BLOCO M-GRADUAÇÃO-FEM - 0308030100 | Compra | EVAPORADORA PISO TETO 30000 BTUS FRIO
ar condicionados (split) | 689934 | 1/118874 | 28/09/2015 | CARRIER | 38KCA009515MC | condensador | 03/07/2009 |  | SEM CLASSE | BLOCO I - FEM - 0326010004 | Doação | CONDENSADORA SPLIT
ar condicionados (evaporador-condensador) | 689935 | 1/118877 | 23/09/2009 | SPRINGER | 38XQB012515MS | condensador | 03/07/2009 | 12000 | SEM CLASSE |  | Doação | CONDENSADORA DE APARELHO DE AR CONDICIONADO MARCA SPRINGER 12000 BTUS
ar condicionados (evaporador-condensador) | 692581 | 3/23282 | 21/02/2014 |  |  | condensador | 12/12/2009 |  | SEM CLASSE | BLOCO D - FEM - 0326020303 | Doação | CONDENSADORA
ar condicionados (evaporador-condensador) | 693166 | 3/23476 | 17/04/2015 | LG | SMILE | condensador | 07/08/2014 | 24000 | SEM CLASSE | PASSARELA DE LIGACAO BLOCO H/I - FEM - 0310010000 | Compra | UNIDADE CONDENSADORA DE AR CONDICIONADO 24.000 BTU
ar condicionados (evaporador-condensador) | 693170 | 3/20627 | 28/09/2015 | YORK | YOEA/YODA 24-220V | condensador | 11/01/2010 |  | SEM CLASSE | BLOCO I - FEM - 0309010100 | Compra | CONDENSADORA
ar condicionados (evaporador-condensador) | 693171 | 3/21218 | 26/11/2013 | KAMECO |  | evaporador | 26/10/2010 |  | SEM CLASSE | BLOCO K-FEM - 0330031100 | Compra | EVAPORADORA
ar condicionados (evaporador-condensador) | 693357 | 3/19803 | 28/09/2015 | ELGIN | 48.000 BTUS | evaporador | 27/03/2009 | 48000 | SEM CLASSE | LABORATÓRIO DIDÁTICO II-BLOCO M-GRADUAÇÃO-FEM - 0308030100 | Compra | EVAPORADOR
ar condicionados (evaporador-condensador) | 693741 | 3/21706 | 20/06/2017 | YORK |  | condensador | 24/01/2012 |  | SEM CLASSE | BLOCO B - FEM | Compra | CONDENSADORA
ar condicionados (evaporador-condensador) | 693894 | 3/1226 | 09/05/2011 | ELETROLUX |  | evaporador |  |  | SEM CLASSE | OFICINA DE MANUTENÇÃO DOS CURSOS DE GRADUAÇÃO-FEM | Compra | EVAPORADORA
ar condicionados (evaporador-condensador) | 694369 | 3/23480 | 28/09/2015 | LG | INVERTER LIBERO | evaporador inverter | 07/08/2014 | 18000 | SEM CLASSE | BLOCO H - FEM - 0300050000 | Compra | UNIDADE EVAPORADORA 18000 BTUS
ar condicionados (evaporador-condensador) | 695319 | 3/23990 | 02/07/2015 | ELGIN | PHQL 30000-2 SILENT | evaporador | 02/07/2015 | 30000 | SEM CLASSE | LABORATÓRIO DIDÁTICO II-BLOCO M-GRADUAÇÃO-FEM - 0308030100 | Compra | EVAPORADORA PISO TETO 30000 BTUS QUENTE E FRIO
ar condicionados (split) | 695653 | 3/22805 | 28/09/2015 | SPRINGER | 38KCB022515MS | split | 30/11/2011 | 22000 | SEM CLASSE | LABORATÓRIO DE PESQUISA - BLOCO L - FEM - 0324022601 | Doação | APARELHO DE AR CONDICIONADO SPLIT HIWALL SPRINGER 22.000 BTUS UNIDADE EXTERNA
ar condicionados (evaporador-condensador) | 695950 | 3/23467 | 25/11/2014 | ELETROLUX |  | evaporador | 07/08/2014 | 30000 | SEM CLASSE | MINI BAIA/AERO DESIGN - FEM - 0308000004 | Compra | UNIDADE EVAPORADORA 30000 BTUS
ar condicionados (evaporador-condensador) | 695956 | 3/23283 | 28/09/2015 |  |  | condensador | 12/12/2009 |  | SEM CLASSE | BLOCO D - FEM - 0326020200 | Doação | CONDENSADORA
ar condicionados (evaporador-condensador) | 696204 | 3/21219 | 26/11/2013 | KAMECO |  | evaporador | 26/10/2010 |  | SEM CLASSE | BLOCO K-FEM - 0330031200 | Compra | EVAPORADORA
ar condicionados (evaporador-condensador) | 696688 | 3/23991 | 02/07/2015 | ELGIN | PHQL 30000-2 SILENT | evaporador | 02/07/2015 | 30000 | SEM CLASSE | LABORATÓRIO DIDÁTICO II-BLOCO M-GRADUAÇÃO-FEM - 0308030100 | Compra | EVAPORADORA PISO TETO 30000 BTUS QUENTE E FRIO
ar condicionados (evaporador-condensador) | 696745 | 1/118875 | 05/07/2010 | SPRINGER | 38XQB012515MS | condensador | 03/07/2009 | 12000 | SEM CLASSE | BLOCO I - FEM - 0326000100 | Doação | CONDENSADORA DE APARELHO DE AR CONDICIONADO MARCA SPRINGER 1200 BTUS
ar condicionados (evaporador-condensador) | 696976 | 3/23473 | 17/04/2015 | LG | SMILE | condensador | 07/08/2014 | 12000 | SEM CLASSE | BLOCO E - FEM - 0324001900 | Compra | UNIDADE CONDENSADORA DE AR CONDICIONADO 12.000 BTU
ar condicionados (evaporador-condensador) | 697068 | 3/1221 | 09/05/2011 | ELETROLUX |  | evaporador |  |  | SEM CLASSE | OFICINA DE MANUTENÇÃO DOS CURSOS DE GRADUAÇÃO-FEM | Compra | EVAPORADORA
ar condicionados (evaporador-condensador) | 697234 | 3/23464 | 25/11/2014 | ELETROLUX |  | evaporador | 07/08/2014 | 30000 | SEM CLASSE | MINI BAIA/AERO DESIGN - FEM - 0308000010 | Compra | UNIDADE EVAPORADORA 30000 BTUS
ar condicionados (evaporador-condensador) | 697767 | 3/23475 | 17/04/2015 | RHEEM | 24.000BTU | condensador | 07/08/2014 | 24000 | SEM CLASSE | BLOCO H - FEM - 0330030200 | Compra | UNIDADE CONDENSADORA DE AR CONDICIONADO 24.000 BTU
ar condicionados (evaporador-condensador) | 698036 | 3/21707 | 20/06/2017 |  |  | condensador | 24/01/2012 |  | SEM CLASSE | BLOCO B - FEM | Compra | CONDENSADORA
ar condicionados (evaporador-condensador) | 698252 | 3/22748 | 23/01/2014 | CARRIER | 42LUCA012515LC | evaporador | 27/04/2012 | 18000 | SEM CLASSE | BLOCO H - FEM - HD303 | Doação | UNIDADE EVAPORADORA 18000 BTUS
ar condicionados (evaporador-condensador) | 698837 | 3/23996 | 02/07/2015 | RHEEM | RBIP 24 AC2B5 | evaporador | 02/07/2015 | 24000 | SEM CLASSE | LABORATÓRIO DIDÁTICO II-BLOCO M-GRADUAÇÃO-FEM - 0308030100 | Compra | EVAPORADORA PISO TETO 24000 BTUS
ar condicionados (split) | 699340 | 3/22803 | 28/09/2015 | SPRINGER | 38KBC018515MS | split | 30/11/2011 | 18000 | SEM CLASSE | BLOCO F - FEM - 0324020008 | Doação | APARELHO DE AR CONDICIONADO SPLIT HIWALL SPRINGER 18.000 BTUS UNIDADE EXTERNA
ar condicionados (evaporador-condensador) | 699910 | 3/21217 | 26/11/2013 | KAMECO |  | evaporador | 26/10/2010 |  | SEM CLASSE | BLOCO J - FEM - 0330030900 | Compra | EVAPORADORA
ar condicionados (evaporador-condensador) | 700101 | 3/23481 | 25/11/2014 | LG | INVERTER LIBERO | evaporador inverter | 07/08/2014 | 18000 | SEM CLASSE | MINI BAIA/AERO DESIGN - FEM - EXTRACURR | Compra | UNIDADE EVAPORADORA 18000 BTUS
ar condicionados (evaporador-condensador) | 700411 | 3/19811 | 28/09/2015 | ELGIN | 36.000 BTUS | evaporador | 27/03/2009 | 36000 | SEM CLASSE | OFICINA DE MANUTENÇÃO DOS CURSOS DE GRADUAÇÃO-FEM - 0330020400 | Compra | EVAPORADOR
ar condicionados (evaporador-condensador) | 700755 | 3/19809 | 28/09/2015 | ELGIN | 36.000 BTUS | evaporador | 27/03/2009 | 36000 | SEM CLASSE | BLOCO I - FEM - 0320040000 | Compra | EVAPORADOR
ar condicionados (evaporador-condensador) | 700756 | 3/23466 | 25/11/2014 | ELETROLUX |  | evaporador | 07/08/2014 | 30000 | SEM CLASSE | MINI BAIA/AERO DESIGN - FEM - 0308000009 | Compra | UNIDADE EVAPORADORA 30000 BTUS
ar condicionados (evaporador-condensador) | 700986 | 3/19805 | 26/11/2013 | ELGIN | 48.000 BTUS | evaporador | 27/03/2009 | 48000 | SEM CLASSE | BLOCO F - FEM - 0329040200 | Compra | EVAPORADOR
ar condicionados (split) | 700987 | 3/21140 | 03/03/2011 | KOMECO | MAXIME | condensador | 10/12/2010 | 12000 | SEM CLASSE | BLOCO E - FEM - 0324021301 | Doação | CONDENSADORA SPLIT 12.000 BTUS.
ar condicionados (split) | 700988 | 3/22802 | 28/09/2015 | SPRINGER | 38KBC018515MS | split | 30/11/2011 | 18000 | SEM CLASSE | BLOCO F - FEM - 0324020008 | Doação | APARELHO DE AR CONDICIONADO SPLIT HIWALL SPRINGER 18.000 BTUS UNIDADE EXTERNA
ar condicionados (evaporador-condensador) | 701282 | 1/118871 | 23/09/2009 | CARRIER |  | condensador | 03/07/2009 |  | SEM CLASSE | BLOCO I - FEM - 0326000103 | Doação | CONDENSADORA DE APARELHO DE AR CONDICIONADO
ar condicionados (evaporador-condensador) | 701767 | 3/19806 | 28/09/2015 | ELGIN | 36.000 BTUS | evaporador | 27/03/2009 | 36000 | SEM CLASSE | BLOCO I - FEM - 0320040000 | Compra | EVAPORADOR
ar condicionados (split) | 701768 | 3/22801 | 28/09/2015 | SPRINGER | 38KBC018515MS | split | 30/11/2011 | 18000 | SEM CLASSE | BLOCO F - FEM - 0324020008 | Doação | APARELHO DE AR CONDICIONADO SPLIT HIWALL SPRINGER 18.000 BTUS UNIDADE EXTERNA
ar condicionados (split) | 702265 | 3/21652 | 28/09/2015 | LG | TSUC1825MA3 | condensador | 10/10/2013 | 18000 | SEM CLASSE | BLOCO E - FEM - 0324021301 | Compra | UNIDADE CONDENSADORA DE APARELHO DE AR CONDICIONADO TIPO SPLIT 18.000BTU
ar condicionados (evaporador-condensador) | 702955 | 3/23468 | 25/11/2014 | ELETROLUX |  | evaporador | 07/08/2014 | 30000 | SEM CLASSE | MINI BAIA/AERO DESIGN - FEM - 0308000004 | Compra | UNIDADE EVAPORADORA 30000 BTUS
ar condicionados (evaporador-condensador) | 703129 | 3/19808 | 28/09/2015 | ELGIN | 36.000 | evaporador | 27/03/2009 | 36000 | SEM CLASSE | BLOCO I - FEM - 0320040000 | Compra | EVAPORADOR
ar condicionados (evaporador-condensador) | 703428 | 1/118870 | 23/09/2009 | CARRIER | 38XCA022515MC | condensador | 03/07/2009 |  | SEM CLASSE |  | Doação | CONDENSADORA DE APARELHO DE AR CONDICIONADO
ar condicionados (evaporador-condensador) | 703602 | 3/19810 | 28/09/2015 | ELGIN | 36.000 BTUS | evaporador | 27/03/2009 | 36000 | SEM CLASSE | MINI BAIA/AERO DESIGN - FEM - 0308000012 | Compra | EVAPORADOR
ar condicionados (evaporador-condensador) | 704312 | 3/21702 | 21/06/2017 | YORK |  | condensador | 24/01/2012 |  | SEM CLASSE | BLOCO G - FEM | Compra | CONDENSADORA
ar condicionados (evaporador-condensador) | 704359 | 1/118869 | 28/09/2015 | CARRIER | 38KCA022515MC | condensador | 03/07/2009 |  | SEM CLASSE | BLOCO J - FEM - 0326000106 | Doação | CONDENSADORA DE APARELHO DE AR CONDICIONADO MARCA CARRIER
ar condicionados (evaporador-condensador) | 704487 | 3/21701 | 20/06/2017 | YORK |  | condensador | 24/01/2012 |  | SEM CLASSE | BLOCO B - FEM | Compra | CONDENSADORA
ar condicionados (evaporador-condensador) | 705013 | 3/19801 | 28/09/2015 | ELGIN | 48.000 BTUS | evaporador | 27/03/2009 | 48000 | SEM CLASSE | LABORATÓRIO DIDÁTICO II-BLOCO M-GRADUAÇÃO-FEM - 0308030100 | Compra | EVAPORADORA
ar condicionados (evaporador-condensador) | 705015 | 3/23471 | 17/04/2015 | LG | SMLE | condensador | 07/08/2014 | 12000 | SEM CLASSE | BLOCO H - FEM - 0315000000 | Compra | UNIDADE CONDENSADORA DE AR CONDICIONADO 12.000 BTU
ar condicionados (evaporador-condensador) | 705016 | 3/23462 | 25/11/2014 | ELETROLUX |  | evaporador | 07/08/2014 | 30000 | SEM CLASSE | MINI BAIA/AERO DESIGN - FEM - 0308000009 | Compra | UNIDADE EVAPORADORA 30000 BTUS
ar condicionados (evaporador-condensador) | 705017 | 3/23998 | 02/07/2015 | RHEEM | RBPT 36 AC30 | evaporador | 02/07/2015 | 36000 | SEM CLASSE | LABORATÓRIO DIDÁTICO II-BLOCO M-GRADUAÇÃO-FEM - 0308030100 | Compra | EVAPORADORA PISO TETO 36000 BTUS FRIO
ar condicionados (evaporador-condensador) | 705749 | 3/21216 | 26/11/2013 | KAMECO |  | evaporador | 26/10/2010 |  | SEM CLASSE | BLOCO J - FEM - 0330031000 | Compra | EVAPORADORA
ar condicionados (evaporador-condensador) | 706387 | 3/23997 | 02/07/2015 | RHEEM | RBIPT 36 AC2B5 | evaporador | 02/07/2015 | 36000 | SEM CLASSE | LABORATÓRIO DIDÁTICO II-BLOCO M-GRADUAÇÃO-FEM - 0308030100 | Compra | EVAPORADORA PISO TETO 36000 BTUS FRIO
ar condicionados (evaporador-condensador) | 706641 | 3/23196 | 13/02/2017 | FUJITSU | ABBF24LAT | condensador | 06/02/2017 |  | SEM CLASSE | BLOCO J - FEM - 0326011500 | Compra | CONDENSADORA AR CONDICIONADO
ar condicionados (evaporador-condensador) | 706841 | 3/23472 | 28/09/2015 | LG | SMILE | condensador | 07/08/2014 | 12000 | SEM CLASSE | BLOCO K-FEM - 0324021901 | Compra | UNIDADE CONDENSADORA DE AR CONDICIONADO 12.000 BTU
ar condicionados (evaporador-condensador) | 707288 | 3/23285 | 21/02/2014 |  |  | condensador | 12/12/2009 |  | SEM CLASSE | BLOCO D - FEM - 032602D105 | Doação | CONDENSADORA
ar condicionados (evaporador-condensador) | 707554 | 3/23183 | 13/02/2017 | FUJITSU | ABBF24LAT | condensador | 06/02/2017 |  | SEM CLASSE | BLOCO J - FEM - 0326011500 | Compra | CONDENSADORA AR CONDICIONADO
ar condicionados (split) | 707598 | 1/118873 | 28/09/2015 | CARRIER | 38KCA009515MC | condensador | 03/07/2009 |  | SEM CLASSE | BLOCO I - FEM - 0326010004 | Doação | CONDENSADORA SPLIT
ar condicionados (evaporador-condensador) | 707599 | 1/121407 | 16/06/2010 |  |  | condensador | 01/12/2009 |  | SEM CLASSE | BLOCO C - FEM - 0326000004 | Doação | CONDENSADORA - PARTE EXTERNA DO AR CONDICIONADO.
ar condicionados (evaporador-condensador) | 708026 | 3/23284 | 21/02/2014 |  |  | condensador | 12/12/2009 |  | SEM CLASSE | BLOCO C - FEM - 0326050800 | Doação | CONDENSADORA
ar condicionados (evaporador-condensador) | 708276 | 3/19804 | 26/11/2013 | ELGIN | 48.000 BTUS | evaporador | 27/03/2009 | 48000 | SEM CLASSE | BLOCO F - FEM - 0329040200 | Compra | EVAPORADOR
ar condicionados (evaporador-condensador) | 708308 | 1/118868 | 05/07/2010 | CARRIER | 38KCA022515MC | condensador | 03/07/2009 |  | SEM CLASSE | BLOCO J - FEM - 0326000106 | Doação | CONDENSADORA DE APARELHO DE AR CONDICIONADO MARCA CARRIER
ar condicionados (evaporador-condensador) | 708499 | 3/23474 | 17/04/2015 | LG | SMILE | condensador | 07/08/2014 | 12000 | SEM CLASSE | OFICINA DE MANUTENÇÃO DOS CURSOS DE GRADUAÇÃO-FEM - 0330020100 | Compra | UNIDADE CONDENSADORA DE AR CONDICIONADO 12.000 BTU
ar condicionados (evaporador-condensador) | 708925 | 3/19802 | 28/09/2015 | ELGIN | 48.000 BTUS | evaporador | 27/03/2009 | 48000 | SEM CLASSE | LABORATÓRIO DIDÁTICO II-BLOCO M-GRADUAÇÃO-FEM - 0308030100 | Compra | EVAPORADORA
ar condicionados (evaporador-condensador) | 709645 | 3/23463 | 25/11/2014 | ELETROLUX |  | evaporador | 07/08/2014 | 30000 | SEM CLASSE | MINI BAIA/AERO DESIGN - FEM - 0308000010 | Compra | UNIDADE EVAPORADORA 30000 BTUS
ar condicionados (evaporador-condensador) | 709646 | 3/23477 | 28/09/2015 | LG | INVERTER LIBERO | evaporador inverter | 07/08/2014 | 18000 | SEM CLASSE | BLOCO H - FEM - 0300020000 | Compra | UNIDADE EVAPORADORA 18000 BTUS
ar condicionados (evaporador-condensador) | 709922 | 3/23845 | 10/04/2015 | SPRINGER | 38XCA018515MS | condensador | 15/12/2009 |  | SEM CLASSE | BLOCO C - FEM - 0326050400 | Doação | CONDENSADORA (PARTE EXTERNA DO APARELHO DE AR CONDICIONADO)
ar condicionados (split) | 710146 | 3/22799 | 28/01/2014 | SPRINGER | 38KQB009515MS | split | 30/11/2011 | 9000 | SEM CLASSE | BLOCO E - FEM - EE1 | Doação | APARELHO DE AR CONDICIONADO SPLIT HIWALL SPRINGER 9.000 BTUS UNIDADE EXTERNA
ar condicionados (evaporador-condensador) | 710584 | 3/23995 | 02/07/2015 | RHEEM | RBIP 24 AC2B5 | evaporador | 02/07/2015 | 24000 | SEM CLASSE | LABORATÓRIO DIDÁTICO II-BLOCO M-GRADUAÇÃO-FEM - 0308030100 | Compra | EVAPORADORA PISO TETO 24000 BTUS
ar condicionados (evaporador-condensador) | 710820 | 3/23478 | 25/11/2014 | LG | INVERTER LIBERO | evaporador inverter | 07/08/2014 | 18000 | SEM CLASSE | MINI BAIA/AERO DESIGN - FEM - EXTRACURR | Compra | UNIDADE EVAPORADORA 18000 BTUS
ar condicionados (evaporador-condensador) | 711058 | 3/20978 | 13/06/2012 | CONSUL | HIWALL | evaporador | 12/05/2010 | 12000 | SEM CLASSE | BLOCO H - FEM - EXTERNA | Doação | EVAPORADORA CONSUL HIWALL 12.000 FRIO 220V MONOFASICO
ar condicionados (evaporador-condensador) | 711059 | 3/25021 | 06/09/2017 | ELGIN | PEFI36B2NA | evaporador | 07/04/2017 | 36000 | SEM CLASSE | BLOCO F - FEM - 0326030202 | Doação | UNIDADE EVAPORADORA 36000 BTUS
ar condicionados (evaporador-condensador) | 711312 | 3/21704 | 20/06/2017 | YORK |  | condensador | 24/01/2012 |  | SEM CLASSE | BLOCO B - FEM | Compra | CONDENSADORA
ar condicionados (split) | 711313 | 3/22796 | 28/01/2014 | SPRINGER | 38KQB009515MS | split | 30/11/2011 | 9000 | SEM CLASSE | BLOCO E - FEM - EE1 | Doação | APARELHO DE AR CONDICIONADO SPLIT HIWALL SPRINGER 9.000 BTUS UNIDADE EXTERNA
ar condicionados (split) | 711314 | 3/22804 | 28/09/2015 | SPRINGER | 38KCB022515MS | split | 30/11/2011 | 22000 | SEM CLASSE | LABORATÓRIO DE PESQUISA - BLOCO L - FEM - 0324022601 | Doação | APARELHO DE AR CONDICIONADO SPLIT HIWALL SPRINGER 22.000 BTUS UNIDADE EXTERNA
ar condicionados (split) | 711535 | 3/22806 | 28/09/2015 | SPRINGER | 38KCB022515MS | split | 30/11/2011 | 22000 | SEM CLASSE | LABORATÓRIO DE PESQUISA - BLOCO L - FEM - 0324022601 | Doação | APARELHO DE AR CONDICIONADO SPLIT HIWALL SPRINGER 22.000 BTUS UNIDADE EXTERNA
ar condicionados (evaporador-condensador) | 711741 | 1/118872 | 23/09/2009 | CARRIER | 38KCA 022515MC | condensador | 03/07/2009 |  | SEM CLASSE | BLOCO I - FEM - 0326000108 | Doação | CONDENSADORA DE APARELHO DE AR CONDICIONADO MARCA CARRIER
ar condicionados (evaporador-condensador) | 712033 | 1/118876 | 23/09/2009 | SPRINGER | 38XQB012515MS | condensador | 03/07/2009 | 12000 | SEM CLASSE |  | Doação | CONDENSADORA DE APARELHO DE AR CONDICIONADO MARCA SPRINGER 12000 BTUS
ar condicionados (split) | 712354 | 3/22798 | 28/01/2014 | SPRINGER | 38KQB009515MS | split | 30/11/2011 | 9000 | SEM CLASSE | BLOCO E - FEM - EE1 | Doação | APARELHO DE AR CONDICIONADO SPLIT HIWALL SPRINGER 9.000 BTUS UNIDADE EXTERNA
ar condicionados (evaporador-condensador) | 712566 | 3/21700 | 10/02/2012 |  |  | condensador | 24/01/2012 |  | SEM CLASSE | BLOCO H - FEM - AREA EXTER | Compra | CONDENSADORA
ar condicionados (split) | 712569 | 3/21673 | 04/12/2013 | LG | TSUC2425MA0 | condensador | 10/10/2013 | 24000 | SEM CLASSE | BLOCO K-FEM - ELMICIO | Compra | UNIDADE CONDENSADORA DE APARELHO DE AR CONDICIONADO TIPO SPLIT 24.000BTU
ar condicionados (evaporador-condensador) | 713256 | 3/23286 | 21/02/2014 |  |  | condensador | 12/12/2009 |  | SEM CLASSE | BLOCO D - FEM - 032602D105 | Doação | CONDENSADORA
ar condicionados (evaporador-condensador) | 713431 | 3/21705 | 20/06/2017 | YORK |  | condensador | 24/01/2012 |  | SEM CLASSE | BLOCO B - FEM | Compra | CONDENSADORA
ar condicionados (evaporador-condensador) | 714806 | 3/1220 | 09/05/2011 | ELETROLUX |  | evaporador |  |  | SEM CLASSE |  | Compra | EVAPORADORA
ar condicionados (evaporador-condensador) | 714807 | 3/1222 | 09/05/2011 | ELETROLUX |  | evaporador |  |  | SEM CLASSE |  | Compra | EVAPORADORA
ar condicionados (evaporador-condensador) | 714808 | 3/1223 | 09/05/2011 | ELETROLUX |  | evaporador |  |  | SEM CLASSE |  | Compra | EVAPORADORA
ar condicionados (evaporador-condensador) | 714809 | 3/1224 | 09/05/2011 | ELETROLUX |  | evaporador |  |  | SEM CLASSE |  | Compra | EVAPORADORA
ar condicionados (evaporador-condensador) | 714810 | 3/1225 | 09/05/2011 | ELETROLUX |  | evaporador |  |  | SEM CLASSE |  | Compra | EVAPORADORA
ar condicionados (evaporador-condensador) | 736540 |  | 25/04/2018 | fujitsu | inverter abba 36 lct cr | evaporador inverter | 01/11/2017 |  | SEM CLASSE | BLOCO I - FEM | Doação | EVAPORADORA TETO INVERTER ABBA 36LCT CR FUJITSU
ar condicionados (evaporador-condensador) | 736542 |  | 25/04/2018 | fijitsu | inverter aoba36 lftl cr | condensador inverter | 01/11/2017 |  | SEM CLASSE | BLOCO I - FEM | Doação | CONDENSADORA AOBA36LFTL CR INVERTER FUJITSU
ar condicionados (evaporador-condensador) | 736545 |  | 25/04/2018 | fujitsu | aobr18jcc 18 fr inverter | condensador inverter | 01/11/2017 | 18000 | SEM CLASSE | BLOCO K-FEM | Doação | CONDENSADORA HI-WALL AOBR 18JCC 18FR INVERTER FUJITSU
ar condicionados (evaporador-condensador) | 736547 |  | 25/04/2018 | fijistsu | asba 18jcc 18fr inverter | evaporador inverter | 01/11/2017 | 18000 | SEM CLASSE | BLOCO K-FEM | Doação | EVAPORADORA - HI - WALL ASBA 18JCC 18FR INVERTER FUJITSU
ar condicionados (geral) | 736549 |  | 25/04/2018 | springer | silentia zcb185br | SEM CLASSE | 01/11/2017 |  | SEM CLASSE | BLOCO K-FEM | Doação | CONDICIONADOR DE AR SILENTIA ZCB185RB 220V. ELÉTRICO
ar condicionados (evaporador-condensador) | 737319 |  |  |  | HI WALL U24HI | evaporador | 06/10/2017 | 24000 | SEM CLASSE | BLOCO D - FEM | Doação | EVAPORADORA HI WALL U24HI 24.000 CR TIVAH 22V R-410
ar condicionados (evaporador-condensador) | 737320 |  |  |  | HI WALL U24HI | evaporador | 06/10/2017 | 24000 | SEM CLASSE | BLOCO D - FEM | Doação | EVAPORADORA HI WALL U24HI 24.000 CR TIVAH 22V R-410
ar condicionados (evaporador-condensador) | 737321 |  |  | HP | U24HE | condensador | 06/10/2017 | 24000 | SEM CLASSE | BLOCO D - FEM | Doação | CONDENSADORA HI WALL U24HE 24.000 CR TIVAH HOROZ 220V R-
ar condicionados (evaporador-condensador) | 737322 |  |  | HP | U24HE | condensador | 06/10/2017 | 24000 | SEM CLASSE | BLOCO D - FEM | Doação | CONDENSADORA HI WALL U24HE 24.000 CR TIVAH HOROZ 220V R-
ar condicionados (split) | 749389 |  |  | philco | split hi wall | split | 13/03/2017 | 30000 | SEM CLASSE | BLOCO B - FEM | Comodato | CONDICIONADOR DE AR SPLIT HI WAll 30000 btus frio 220v philco
ar condicionados (evaporador-condensador) | 750884 |  |  | CARRIER | 36K | evaporador | 28/03/2018 | 36000 | SEM CLASSE | BLOCO D - FEM | Doação | UNIDADE EVAPORADORA
ar condicionados (evaporador-condensador) | 750885 |  |  | CARRIER | 36K | condensador | 28/03/2018 | 36000 | SEM CLASSE | BLOCO D - FEM | Doação | UNIDADE CONDENSADORA
ar condicionados (split) | 750963 |  |  | SPLIT | 12KBTUS | split | 22/03/2018 | 12000 | SEM CLASSE | BLOCO H - FEM | Doação | ar condicionado split 38mbca 12m5 cb12m5 unidade externa
ar condicionados (geral) | 750964 |  |  | SPLIT | 12KBTUS | split | 22/03/2018 | 12000 | SEM CLASSE | BLOCO H - FEM | Doação | condicionador de ar slit 42mbca 12m5 cb12m5 unidade interna
ar condicionados (evaporador-condensador) | 759662 |  | 01/07/2019 | FUJITSU | ABBF24LAT | evaporador | 10/05/2019 |  | SEM CLASSE | BLOCO I - FEM | Compra | UNIDADE EVAPORADORA
ar condicionados (evaporador-condensador) | 759663 |  | 01/07/2019 | FUJITSU | ABBF24LAT | evaporador | 10/05/2019 |  | SEM CLASSE | BLOCO I - FEM | Compra | UNIDADE EVAPORADORA
ar condicionados (evaporador-condensador) | 759664 |  |  | FUJITSU | ABBF24LAT | evaporador | 10/05/2019 |  | SEM CLASSE | BLOCO I - FEM | Compra | UNIDADE EVAPORADORA
ar condicionados (evaporador-condensador) | 759665 |  | 01/07/2019 | FUJITSU | ABBF24LAT | evaporador | 10/05/2019 |  | SEM CLASSE | BLOCO I - FEM | Compra | UNIDADE EVAPORADORA
ar condicionados (evaporador-condensador) | 759666 |  | 01/07/2019 | FUJITSU | AOBA24LALL | condensador | 10/05/2019 |  | SEM CLASSE | BLOCO I - FEM | Compra | UNIDADE CONDENSADORA
ar condicionados (evaporador-condensador) | 759667 |  | 01/07/2019 | FUJITSU | AOBA24LALL | condensador | 10/05/2019 |  | SEM CLASSE | BLOCO I - FEM | Compra | UNIDADE CONDENSADORA
ar condicionados (evaporador-condensador) | 759668 |  | 01/07/2019 | FUJITSU | AOBA24LALL | condensador | 10/05/2019 |  | SEM CLASSE | BLOCO I - FEM | Compra | UNIDADE CONDENSADORA
ar condicionados (evaporador-condensador) | 759669 |  | 01/07/2019 | FUJITSU | AOBA24LALL | condensador | 10/05/2019 |  | SEM CLASSE | BLOCO I - FEM | Compra | UNIDADE CONDENSADORA
ar condicionados (evaporador-condensador) | 768771 |  |  | springer | split 38mbca 18 m5 | condensador inverter | 23/08/2019 |  | SEM CLASSE | BLOCO J - FEM | Comodato | UNIDADE CONDENSADORA, midea inverter horiz. 220v r410-a
ar condicionados (evaporador-condensador) | 768772 |  |  | springer | hi-vall 42 mbca18m5 | evaporador inverter | 23/08/2019 |  | SEM CLASSE | BLOCO J - FEM | Comodato | UNIDADE EVAPORADORA, midea inverter 4-410-a
ar condicionados (evaporador-condensador) | 772708 |  |  | elgin | 45hwfe2482na | condensador | 19/05/2020 |  | SEM CLASSE | BLOCO B - FEM | Doação | CONDENSADORA power horiz. 220v r-410a
ar condicionados (evaporador-condensador) | 772709 |  |  | elgin | 45hwfe2482na | condensador | 19/05/2020 |  | SEM CLASSE | BLOCO B - FEM | Doação | CONDENSADORA power horiz. 220v r-410a
ar condicionados (evaporador-condensador) | 772710 |  |  | elgin |  | evaporador | 19/05/2020 | 24000 | SEM CLASSE | BLOCO B - FEM | Doação | UNIDADE EVAPORADORA hi-waçç 45hwfi24b2ia 24.000 fr eco
ar condicionados (evaporador-condensador) | 772711 |  |  | elgin |  | evaporador | 19/05/2020 | 24000 | SEM CLASSE | BLOCO B - FEM | Doação | UNIDADE EVAPORADORA hi-waçç 45hwfi24b2ia 24.000 fr eco
ar condicionados (evaporador-condensador) | 772820 |  |  | carrier | 38cc036515mc | condensador | 31/08/2020 | 36000 | SEM CLASSE | BLOCO E - FEM | Doação | CONDENSADORA 36 fr invert vertical 220v r410-a
ar condicionados (evaporador-condensador) | 772821 |  |  | carrier | 42xqv38c5 | evaporador inverter | 31/08/2021 |  | SEM CLASSE | BLOCO E - FEM | Doação | EVAPORADORA SPACE INVERTER S/FIO
ar condicionados (evaporador-condensador) | 773071 |  |  | elgin | 45hvfe24b2nb | condensador inverter | 27/02/2020 |  | SEM CLASSE | BLOCO J - FEM | Comodato | CONDENSADORA hi-wall. inverterr-410 a horiz. 220 v
ar condicionados (evaporador-condensador) | 773072 |  |  | elgin | 45hvfi24b2ib | evaporador inverter | 27/02/2020 | 24000 | SEM CLASSE | BLOCO J - FEM | Comodato | UNIDADE EVAPORADORA hi-vall 24 fr inverter 220
ar condicionados (evaporador-condensador) | 778376 |  | 29/09/2021 | elgin |  | condensador | 02/12/2015 | 2201 | SEM CLASSE | CEPETRO -CENTRO DE ESTUDOS DE PETRÓLEO-REITORIA | Doação | UNIDADE CONDENSADORA piso teto 18.000 frio 220 1F
ar condicionados (evaporador-condensador) | 778377 |  |  | elgin |  | evaporador | 02/12/2015 | 18000 | SEM CLASSE | BLOCO I - FEM | Doação | UNIDADE EVAPORADORA piso teto 18.000 frio 220v 1F

## FENF
Searcher | Identificador | PI Antigo | Data Situação | Marca | Modelo | Tipo | Data de compra | Potência frigorífica (BTU/h) | Selo PROCEL | Localização | Modo de aquisição | Descrição
ar condicionados (geral) | 497238 | 2/34565 | 20/09/2013 |  |  | janela | 06/05/2009 | 12000 | SEM CLASSE | FCM 02 -FACULDADE DE ENFERMAGEM - COORD. POS | Compra | APARELHO DE AR CONDICIONADO 12.000 BTUS. 220 VOLTS. SOMENTE FRIO. JANELA.
ar condicionados (geral) | 594762 | 2/40742 | 03/11/2015 | CARRIER | MCC125BB | janela | 02/10/2012 | 12000 | SEM CLASSE | FCM 02 -FACULDADE DE ENFERMAGEM - 4 | Compra | CONDICIONADOR DE AR; TIPO JANELA; COM CAPACIDADE DE 12.000 BTU S; NA COR BRANCA. COEFICIENTE DE EFICIENCIA ENERGETICA DE APROX. 3.02. CONSUMO MAX. 1165W; OPERACAO FRIO; DESUMIDIFICACAO MAX. 1.8 L/H; CORRENTE MAX. 5.6A. VAZAO MAX. DE AR 460 M3/H. DIMENSOES 600 X 450 X 700MM; CONTROLE TIPO MECANICO. C
ar condicionados (geral) | 594763 | 2/40743 | 20/09/2013 | CARRIER | MCC125BB | janela | 02/10/2012 | 12000 | SEM CLASSE | FCM 02 -FACULDADE DE ENFERMAGEM - DIR.ADM | Compra | CONDICIONADOR DE AR; TIPO JANELA; COM CAPACIDADE DE 12.000 BTU S; NA COR BRANCA. COEFICIENTE DE EFICIENCIA ENERGETICA DE APROX. 3.02. CONSUMO MAX. 1165W; OPERACAO FRIO; DESUMIDIFICACAO MAX. 1.8 L/H; CORRENTE MAX. 5.6A. VAZAO MAX. DE AR 460 M3/H. DIMENSOES 600 X 450 X 700MM; CONTROLE TIPO MECANICO. C
ar condicionados (split) | 594765 | 2/40754 | 03/11/2015 | ELGIN | PRF-30000-2 | condensador | 02/10/2012 | 30000 | SEM CLASSE | FCM 02 -FACULDADE DE ENFERMAGEM - EXTERNO | Compra | CONDICIONADOR DE AR; TIPO SPLIT - PISO/TETO; COM CAPACIDADEPARA 30.000 BTU S; OPERACAO FRIO; COMPOSTO DE UNIDADE CONDENSADORA EXTERNA COMPRESSOR ROTATIVO; CONTROLE REMOTO SEM FIO; NA V OLTAGEM 220 V; ACOMPANHA CERTIFICADO DE GARANTIA DE NO MINIMO 12 MESES E MANUAL DE
ar condicionados (split) | 594766 | 2/40755 | 03/11/2015 | ELGIN | PRF-30000-2 | condensador | 02/10/2012 | 30000 | SEM CLASSE | FCM 02 -FACULDADE DE ENFERMAGEM - EXTERNO | Compra | CONDICIONADOR DE AR; TIPO SPLIT - PISO/TETO; COM CAPACIDADEPARA 30.000 BTU S; OPERACAO FRIO; COMPOSTO DE UNIDADE CONDENSADORA EXTERNA COMPRESSOR ROTATIVO; CONTROLE REMOTO SEM FIO; NA V OLTAGEM 220 V; ACOMPANHA CERTIFICADO DE GARANTIA DE NO MINIMO 12 MESES E MANUAL DE
ar condicionados (geral) | 594767 | 2/40756 | 20/09/2013 | ELGIN | EAF18000-2 | janela | 02/10/2012 | 18000 | SEM CLASSE | FCM 02 -FACULDADE DE ENFERMAGEM - LAB.01 | Compra | CONDICIONADOR DE AR; TIPO JANELA; COM CAPACIDADE DE 18.000 BTU S; NA COR BRANCA; OPERACAO FRIO. COEFICIENTE DE EFICIENCIA ENERGETICA DE APROX. 2.87. CONSUMO MAX. 1840W; DESUMIDIFICACAO MAX. 2.5 L/H; CORRENTE MAX. 8.6A. VAZAO MAX. DE AR 850 M3/H. DIMENSOES: 600 X 400 X 700MM; CONTROLE TIPO MECANICO.
ar condicionados (evaporador-condensador) | 594771 | 2/40744 | 20/09/2013 | KOMECO | KOP 48FC | evaporador | 02/10/2012 | 48000 | SEM CLASSE | FCM 02 -FACULDADE DE ENFERMAGEM - EN-01 | Compra | EVAPORADORA PISO TETO 48000 BTUS
ar condicionados (evaporador-condensador) | 594772 | 2/40745 | 20/09/2013 | KOMECO | KOP 48FC | evaporador | 02/10/2012 | 48000 | SEM CLASSE | FCM 02 -FACULDADE DE ENFERMAGEM - EN-02 | Compra | EVAPORADORA PISO TETO 48000 BTUS
ar condicionados (evaporador-condensador) | 594773 | 2/40746 | 20/09/2013 | KOMECO | KOP 48FC | evaporador | 02/10/2012 | 48000 | SEM CLASSE | FCM 02 -FACULDADE DE ENFERMAGEM - EN-03 | Compra | EVAPORADORA PISO TETO 48000 BTUS
ar condicionados (evaporador-condensador) | 594774 | 2/40747 | 20/09/2013 | KOMECO | KOP 48FC | evaporador | 02/10/2012 | 48000 | SEM CLASSE | FCM 02 -FACULDADE DE ENFERMAGEM - EN-01 | Compra | EVAPORADORA PISO TETO 48000 BTUS
ar condicionados (evaporador-condensador) | 594777 | 2/40752 | 20/09/2013 | ELGIN | PRF 30.000-2 | evaporador | 05/10/2012 | 30000 | SEM CLASSE | FCM 02 -FACULDADE DE ENFERMAGEM - DINAMICA | Compra | EVAPORADORA PISO TETO 30.000 BTUS
ar condicionados (evaporador-condensador) | 594778 | 2/40753 | 20/09/2013 | ELGIN | PRF 30.000-2 | evaporador | 05/10/2012 | 30000 | SEM CLASSE | FCM 02 -FACULDADE DE ENFERMAGEM - DINAMICA | Compra | EVAPORADORA PISO TETO 30.000 BTUS
ar condicionados (evaporador-condensador) | 601049 | 2/40951 | 20/09/2013 | GREE | GWC12MB-DINNC3E/I | evaporador | 06/03/2013 | 12000 | SEM CLASSE | FCM 02 -FACULDADE DE ENFERMAGEM - SL.43 | Doação | APARELHO AR CONDICIONADO - EVAPORADORA- 12000 BTUS
ar condicionados (split) | 629844 | 38/22 | 07/11/2014 |  | SRFC-12000 | split | 20/05/2014 | 12000 | SEM CLASSE | FCM 02 -FACULDADE DE ENFERMAGEM | Compra | CONDICIONADOR DE AR; DO TIPO SPLIT HI-WALL (PAREDE); COM CAPACIDADE DE 12.000 BTU/H; OPERACAO: FRIO; VAZAO DE AR DE 500 A 600 M3/H; VOLTAGEM: 220 VOLTS. 60 HZ; COM CONSUMO APROXIMADO DE 1075W; COM BAIXO RUIDO; EQUIPAMENTO COMPOSTO DE UMA UNIDADE CONDENSADORA E UMA EVAPORADORA; GABINETE CONFECCIONADO
ar condicionados (split) | 629845 | 38/23 | 07/11/2014 |  | SRFC-12000 | split | 20/05/2014 | 12000 | SEM CLASSE | FCM 02 -FACULDADE DE ENFERMAGEM | Compra | CONDICIONADOR DE AR; DO TIPO SPLIT HI-WALL (PAREDE); COM CAPACIDADE DE 12.000 BTU/H; OPERACAO: FRIO; VAZAO DE AR DE 500 A 600 M3/H; VOLTAGEM: 220 VOLTS. 60 HZ; COM CONSUMO APROXIMADO DE 1075W; COM BAIXO RUIDO; EQUIPAMENTO COMPOSTO DE UMA UNIDADE CONDENSADORA E UMA EVAPORADORA; GABINETE CONFECCIONADO
ar condicionados (split) | 629846 | 38/24 | 07/11/2014 |  | SRFC-12000 | split | 20/05/2014 | 12000 | SEM CLASSE | FCM 02 -FACULDADE DE ENFERMAGEM | Compra | CONDICIONADOR DE AR; DO TIPO SPLIT HI-WALL (PAREDE); COM CAPACIDADE DE 12.000 BTU/H; OPERACAO: FRIO; VAZAO DE AR DE 500 A 600 M3/H; VOLTAGEM: 220 VOLTS. 60 HZ; COM CONSUMO APROXIMADO DE 1075W; COM BAIXO RUIDO; EQUIPAMENTO COMPOSTO DE UMA UNIDADE CONDENSADORA E UMA EVAPORADORA; GABINETE CONFECCIONADO
ar condicionados (split) | 629848 | 38/26 | 07/11/2014 | ELGIN | SRFI-24000-2 | split | 22/05/2014 | 24000 | SEM CLASSE | FCM 02 -FACULDADE DE ENFERMAGEM - SL.17 | Compra | CONDICIONADOR DE AR; DO TIPO SPLIT HI-WALL (PAREDE); COM CAPACIDADE DE 24.000 BTU/H; OPERACAO: FRIO; VAZAO DE AR DE 500 A 600 M3/H; VOLTAGEM: 220 VOLTS. 60 HZ; COM CONSUMO APROXIMADO DE 1075W; COM BAIXO RUIDO; EQUIPAMENTO COMPOSTO DE UMA UNIDADE CONDENSADORA E UMA EVAPORADORA; GABINETE CONFECCIONADO
ar condicionados (split) | 656479 | 38/181 | 18/03/2016 | SANSUNG | AR12HVSPBSNNAZ | split | 03/11/2015 | 12000 | SEM CLASSE | FCM 02 -FACULDADE DE ENFERMAGEM - SALA 44 | Doação | AR CONDICIONADO SPLIT HI WALL. 12000BTU COMPOSTO DE 1 UNIDADE CONDENSADORA EXTERNA E UMA EVAPORADORA INTERNA
ar condicionados (split) | 658709 | 38/190 | 28/04/2016 | SAMSUNG | VIRUS DOCTOR | split | 23/11/2015 | 12000 | SEM CLASSE | FCM 02 -FACULDADE DE ENFERMAGEM - 36 | Doação | AR CONDICIONADO SPLIT 12000 BTU S
ar condicionados (split) | 658710 | 38/191 | 28/04/2016 | LG | TSN | evaporador | 20/01/2016 | 9000 | SEM CLASSE | FCM 02 -FACULDADE DE ENFERMAGEM - SALA 34 | Doação | AR CONDICIONADO SPLIT SPLIT HI WALL 9000 BTU S- EVAPORADOR A
ar condicionados (split) | 662476 | 38/202 | 13/07/2016 | SAMSUNG | AR09HVSPBSNNAZ | evaporador inverter | 26/04/2016 | 9000 | SEM CLASSE | FCM 02 -FACULDADE DE ENFERMAGEM - SALA29 | Doação | AR CONDICIONADO SPLIT INVERTER FRIO 9000 BTU S -EVAPORADORA
ar condicionados (evaporador-condensador) | 667730 | 2/43221 | 17/10/2016 | SAMSUNG |  | evaporador | 31/01/2015 | 12000 | SEM CLASSE | FCM 02 -FACULDADE DE ENFERMAGEM | Doação | EVAPORADORA 12000 BTUS MAX PLUS FR1
ar condicionados (split) | 674516 | 38/231 | 05/04/2017 | LG | TSUH092H4W0 | evaporador | 05/10/2016 | 9000 | SEM CLASSE | FCM 02 -FACULDADE DE ENFERMAGEM - SALA 32 | Doação | AR CONDICIONADO SPLIT EVAPORADORA HI WALL 9000 CR
ar condicionados (split) | 674517 | 38/241 | 05/04/2017 | LG | TSNH09H4W0 | condensador | 05/10/2016 | 9000 | SEM CLASSE | FCM 02 -FACULDADE DE ENFERMAGEM - SALA 32 | Doação | AR CONDICIONADO SPLIT CONDENSADORA HI WALL 9000 CK
ar condicionados (split) | 674826 | 38/242 | 12/04/2017 | SAMSUNG | AR12HCSUAWQNAZ | evaporador | 15/03/2017 | 12000 | SEM CLASSE | FCM 02 -FACULDADE DE ENFERMAGEM - SALA da secretaria da diretoria | Compra | AR CONDICIONADO SPLIT HI WALL 12000 BTUS - EVAPORADORA
ar condicionados (evaporador-condensador) | 682178 | 38/279 | 15/09/2017 | SAMSUNG | AR09HPSUAWQXAZ | condensador | 06/03/2017 |  | SEM CLASSE | FCM 02 -FACULDADE DE ENFERMAGEM - SALA 40 | Doação | CONDENSADORA HI WALL
ar condicionados (split) | 682179 | 38/280 | 15/09/2017 | SAMSUNG | AR09HPSUAWQNAZ | evaporador | 06/03/2017 |  | SEM CLASSE | FCM 02 -FACULDADE DE ENFERMAGEM - SALA 40 | Doação | EVAPORADORA HI-WALL TIPO SPLIT
ar condicionados (split) | 682183 | 38/256 | 15/09/2017 | SAMSUNG | AR12HCSUAWQNAZ | evaporador | 09/03/2017 |  | SEM CLASSE | FCM 02 -FACULDADE DE ENFERMAGEM - SALA 50 | Doação | EVAPORADORA HI WALL TIPO SPLIT
ar condicionados (split) | 682184 | 38/257 | 15/09/2017 | SAMSUNG | AR12HCSUAWQXAZ | condensador | 09/03/2017 |  | SEM CLASSE | FCM 02 -FACULDADE DE ENFERMAGEM - SALA 50 | Doação | CONDENSADORA HI WALL TIPO SPLIT
ar condicionados (split) | 688657 | 38/242 | 19/04/2017 | SAMSUNG | AR12HCSUAWQXAZ | condensador | 15/03/2017 | 12000 | SEM CLASSE | FCM 02 -FACULDADE DE ENFERMAGEM - SALA 19 | Compra | AR CONDICIONADO SPLIT HI WALL 12000 BTUS -CONDENSADORA
ar condicionados (evaporador-condensador) | 694608 | 2/43221 | 17/10/2016 | SAMSUNG | NADA INFORMADO | condensador | 31/01/2015 | 12000 | SEM CLASSE | FCM 02 -FACULDADE DE ENFERMAGEM - NC | Doação | CONDENSADORA 12000 BTUS MAX PLUS FR1
ar condicionados (evaporador-condensador) | 695063 | 38/24 | 07/11/2014 | ELGIN | SRFEC-12000-2 | evaporador | 21/05/2014 | 12000 | SEM CLASSE | FCM 02 -FACULDADE DE ENFERMAGEM - SALA 11 | Compra | EVAPORADORA 12.000 BTUS
ar condicionados (evaporador-condensador) | 695305 | 2/40951 | 03/11/2015 | GREE | GWC13MB-D1NNC3E/0 | condensador | 06/03/2013 | 12000 | SEM CLASSE | FCM 02 -FACULDADE DE ENFERMAGEM - EXTERNO | Doação | CONDENSADORA- 12 BTUS
ar condicionados (evaporador-condensador) | 696333 | 38/191 | 28/04/2016 | SAMSUNG | TSUC092W4W0 | condensador | 20/01/2016 | 9000 | SEM CLASSE | FCM 02 -FACULDADE DE ENFERMAGEM - SALA 34 | Doação | CONDENSADORA 9000 BTUS
ar condicionados (evaporador-condensador) | 701733 | 38/22 | 07/11/2014 | ELGIN | SRFEC-12000-2 | evaporador | 21/05/2014 | 12000 | SEM CLASSE | FCM 02 -FACULDADE DE ENFERMAGEM - SALA 05 | Compra | EVAPORADORA 12.000 BTUS
ar condicionados (evaporador-condensador) | 703564 | 38/202 | 22/07/2016 | SAMSUNG | ARO9HVSPBSNXAZ | condensador | 26/04/2016 | 9000 | SEM CLASSE | FCM 02 -FACULDADE DE ENFERMAGEM - SALA 29 | Doação | CONDENSADORA 9000 BTUS
ar condicionados (evaporador-condensador) | 705244 | 38/200 | 14/06/2016 | SAMSUNG | AR12HCSUAWQXAZ | condensador | 18/05/2016 |  | SEM CLASSE | FCM 02 -FACULDADE DE ENFERMAGEM - SALA 23 | Compra | AR CONDICIONADO. UNIDADE CONDENSADORA
ar condicionados (evaporador-condensador) | 706149 | 38/25 | 07/11/2014 | ELGIN | SRFE-30000-2 | evaporador | 21/05/2014 | 30000 | SEM CLASSE | FCM 02 -FACULDADE DE ENFERMAGEM - Laboratório de enfermagem 2 - esquerdo | Compra | EVAPORADORA 30.000 BTUS
ar condicionados (evaporador-condensador) | 709154 | 38/190 | 28/04/2016 | SAMSUNG | AR12HCSUAWQXAZ | condensador | 23/11/2015 | 12000 | SEM CLASSE | FCM 02 -FACULDADE DE ENFERMAGEM - 36 | Doação | CONDENSADORA 12000 BTUS
ar condicionados (evaporador-condensador) | 710550 | 38/27 | 07/11/2014 | ELECTROLUX | PISO TETO | evaporador | 02/07/2014 | 48000 | SEM CLASSE | FCM 02 -FACULDADE DE ENFERMAGEM - LABoratório iNFormática | Compra | EVAPORADORA 48000 BTUS
ar condicionados (evaporador-condensador) | 712127 | 38/26 | 07/11/2014 | ELGIN | SRFE-24000-2 | evaporador | 22/05/2014 | 24000 | SEM CLASSE | FCM 02 -FACULDADE DE ENFERMAGEM - SL.17 | Compra | EVAPORADORA 24000 BTUS
ar condicionados (evaporador-condensador) | 713395 | 38/23 | 07/11/2014 | ELGIN | SRFEC-12000-2 | evaporador | 21/05/2014 | 12000 | SEM CLASSE | FCM 02 -FACULDADE DE ENFERMAGEM - SALA 08 - ATU | Compra | EVAPORADORA 12.000 BTUS
ar condicionados (evaporador-condensador) | 713396 | 38/181 | 18/03/2016 | SAMSUNG | SPLIT HI WALL | condensador | 03/11/2015 | 12000 | SEM CLASSE | FCM 02 -FACULDADE DE ENFERMAGEM - SALA 44 | Doação | CONDENSADORA 12000 BTUS
ar condicionados (evaporador-condensador) | 715988 |  |  | elgin | SPLIT 45HVFI12B2IA | evaporador | 01/11/2017 |  | SEM CLASSE | FCM 02 -FACULDADE DE ENFERMAGEM - pavimento 2 - sala estudo da Pós | Compra | UNIDADE EVAPORADORA
ar condicionados (evaporador-condensador) | 715997 |  |  | ELGIN | 45HVFE12B2IA | condensador | 01/11/2017 |  | SEM CLASSE | FCM 02 -FACULDADE DE ENFERMAGEM | Compra | UNIDADE CONDENSADORA
ar condicionados (evaporador-condensador) | 746483 |  |  | ELGIN | 45HVFE12B2IA | condensador | 02/04/2018 | 12000 | SEM CLASSE | FCM 02 -FACULDADE DE ENFERMAGEM - sala 6 - área externa | Compra | UNIDADE CONDENSADORA, 12000 BTUS
ar condicionados (evaporador-condensador) | 746484 |  |  | ELGIN | 45HVFE12B2IA | condensador | 02/04/2018 | 12000 | SEM CLASSE | FCM 02 -FACULDADE DE ENFERMAGEM - sala 06 - área externa | Compra | UNIDADE CONDENSADORA, 12000 BTUS
ar condicionados (evaporador-condensador) | 746485 |  |  | ELGIN | 45HVFE12B2IA | condensador | 02/04/2018 | 12000 | SEM CLASSE | FCM 02 -FACULDADE DE ENFERMAGEM - sala 06 - àrea externa | Compra | UNIDADE CONDENSADORA, 12000 BTUS
ar condicionados (evaporador-condensador) | 746486 |  |  | ELGIN | 45HVFE12B2IA | condensador | 02/04/2018 | 12000 | SEM CLASSE | FCM 02 -FACULDADE DE ENFERMAGEM - sala 06 - àrea externa | Compra | UNIDADE CONDENSADORA, 12000 BTUS
ar condicionados (evaporador-condensador) | 746488 |  |  | ELGIN | 45HVFI12B2IA | evaporador | 02/04/2018 | 12000 | SEM CLASSE | FCM 02 -FACULDADE DE ENFERMAGEM - sala 07 - Estatística | Compra | UNIDADE EVAPORADORA, 12000 BTUS
ar condicionados (evaporador-condensador) | 746489 |  |  | ELGIN | 45HVFI12B2IA | evaporador | 02/04/2018 | 12000 | SEM CLASSE | FCM 02 -FACULDADE DE ENFERMAGEM - sala coordenadoria graduação | Compra | UNIDADE EVAPORADORA, 12000 BTUS
ar condicionados (evaporador-condensador) | 746490 |  |  | ELGIN | 45HVFI12B2IA | evaporador | 02/04/2018 | 12000 | SEM CLASSE | FCM 02 -FACULDADE DE ENFERMAGEM - sala 06 | Compra | UNIDADE EVAPORADORA, 12000 BTUS
ar condicionados (evaporador-condensador) | 746491 |  |  | ELGIN | 45HVFI12B2IA | evaporador | 02/04/2018 | 12000 | SEM CLASSE | FCM 02 -FACULDADE DE ENFERMAGEM - pavimento 1 - sala 21 | Compra | UNIDADE EVAPORADORA, 12000 BTUS
ar condicionados (evaporador-condensador) | 747585 |  |  | pHILCO | PAC18000IFM4 | evaporador | 05/04/2018 |  | SEM CLASSE | FCM 02 -FACULDADE DE ENFERMAGEM - diretoria administrativa e finanças | Compra | UNIDADE EVAPORADORA
ar condicionados (evaporador-condensador) | 747586 |  |  | pHILCO | pac18000ifm4 | condensador | 05/04/2018 |  | SEM CLASSE | FCM 02 -FACULDADE DE ENFERMAGEM | Compra | UNIDADE CONDENSADORA
ar condicionados (split) | 756916 |  |  | eLGIN | PTFI36B2IC | evaporador | 02/08/2018 | 36000 | SEM CLASSE | FCM 02 -FACULDADE DE ENFERMAGEM | Compra | UNIDADE EVAPORADORA SISTEMA SPLIT PISO/TETO - 36000 btu's
ar condicionados (split) | 756919 |  |  | elgin | oufe36b2na | condensador | 02/08/2018 | 36000 | SEM CLASSE | FCM 02 -FACULDADE DE ENFERMAGEM | Compra | UNIDADE CONDENSADORA , sistema split piso/terreo, 36000 btu's
ar condicionados (evaporador-condensador) | 761544 |  |  | fujitsu | ABBF24LAT | evaporador | 10/07/2019 |  | SEM CLASSE | FCM 02 -FACULDADE DE ENFERMAGEM - pavimento 1 - anfiteatro | Compra | UNIDADE EVAPORADORA
ar condicionados (evaporador-condensador) | 761545 |  |  | fujitsu | ABBF24LAT | evaporador | 10/07/2019 |  | SEM CLASSE | FCM 02 -FACULDADE DE ENFERMAGEM - Pavimento 1 - anfiteatro | Compra | UNIDADE EVAPORADORA
ar condicionados (evaporador-condensador) | 761548 |  |  | fujitsu | ABBA24LALL | condensador | 10/07/2019 |  | SEM CLASSE | FCM 02 -FACULDADE DE ENFERMAGEM - pavimento terreo - área externa | Compra | UNIDADE CONDENSADORA
ar condicionados (evaporador-condensador) | 761549 |  |  | fujitsu | ABBA24LALL | condensador | 10/07/2019 |  | SEM CLASSE | FCM 02 -FACULDADE DE ENFERMAGEM - PAVIMENTO TERREO - ÁREA EXTERNA | Compra | UNIDADE CONDENSADORA
ar condicionados (split) | 762956 |  |  | comfee | 38kcw09f5 | condensador | 02/05/2019 |  | SEM CLASSE | FCM 02 -FACULDADE DE ENFERMAGEM | Doação | UNIDADE CONDENSADORA split hi-wall vertical cyclone
ar condicionados (evaporador-condensador) | 768806 |  |  | gree |  | evaporador | 12/03/2020 | 18000 | SEM CLASSE | FCM 02 -FACULDADE DE ENFERMAGEM | Compra | UNIDADE EVAPORADORA hi wall 18000 btus
ar condicionados (evaporador-condensador) | 768807 |  |  | gree |  | evaporador | 12/03/2020 | 18000 | SEM CLASSE | FCM 02 -FACULDADE DE ENFERMAGEM | Compra | UNIDADE EVAPORADORA hi wall 18000 btus
ar condicionados (evaporador-condensador) | 768809 |  |  | gree |  | condensador inverter | 12/03/2020 | 18000 | SEM CLASSE | FCM 02 -FACULDADE DE ENFERMAGEM | Compra | UNIDADE CONDENSADORA 18000 btus inverter
ar condicionados (evaporador-condensador) | 768810 |  |  | gree |  | condensador inverter | 12/03/2020 | 18000 | SEM CLASSE | FCM 02 -FACULDADE DE ENFERMAGEM | Compra | UNIDADE CONDENSADORA 18000 btus inverter
ar condicionados (evaporador-condensador) | 775230 |  |  | LG | Dual Inverter Voice | evaporador inverter | 04/09/2020 | 9000 | SEM CLASSE | FCM 02 -FACULDADE DE ENFERMAGEM | Doação | UNIDADE EVAPORADORA, cor branca, 9000 btu's
ar condicionados (evaporador-condensador) | 775332 |  |  | LG | Dual Inverter Voice | condensador inverter | 04/09/2020 | 9000 | SEM CLASSE | FCM 02 -FACULDADE DE ENFERMAGEM | Doação | UNIDADE CONDENSADORA,cor branca, 9000 btu's

## FEQ
Searcher | Identificador | PI Antigo | Data Situação | Marca | Modelo | Tipo | Data de compra | Potência frigorífica (BTU/h) | Selo PROCEL | Localização | Modo de aquisição | Descrição
ar condicionados (geral) | 136460 | 3/7648 | 05/07/2010 | CONSUL | F.3082 | SEM CLASSE | 23/12/1988 | 12000 | Antes PROCEL | PAVILHAO - FEQ - P-025 | Compra | APARELHO DE AR CONDICIONADO 12000 BTU
ar condicionados (geral) | 333010 | 18/542 | 05/07/2010 | SPRINGER | TOP LIN | SEM CLASSE | 10/05/1990 | 7000 | Antes PROCEL | BLOCO B-1A. E 2A. PARTE -FEQ - B-101 | Compra | APARELHO DE AR CONDICIONADO C/CAPAC P/7000 BTUS
ar condicionados (geral) | 333028 | 18/562 | 28/09/2015 | CARRIER | MUNDIAL 73XCB2 | SEM CLASSE | 16/02/1995 | 12500 | SEM CLASSE | BLOCO B-1A. E 2A. PARTE -FEQ - B-107 | Compra | APARELHO DE AR CONDICIONADO 12500 BTU S. SOMENTE AR FRIO.220VOLTS
ar condicionados (geral) | 333039 | 18/573 | 05/07/2010 | SPRINGER | TOP LIN | SEM CLASSE | 11/06/1991 | 12000 | Antes PROCEL | PAVILHAO - FEQ - P-025 | Compra | APARELHO DE AR CONDICIONADO C/CAPAC P/12000 BTUS FRIO
ar condicionados (geral) | 333041 | 18/575 | 26/11/2015 | SPRINGER | TOP LIN | SEM CLASSE | 11/06/1991 | 12000 | Antes PROCEL | BLOCO B-1A. E 2A. PARTE -FEQ - B-011 | Compra | APARELHO DE AR CONDICIONADO C/CAPAC P/12000 BTUS FRIO
ar condicionados (geral) | 333042 | 18/576 | 29/08/2014 | SPRINGER | TOP LIN | SEM CLASSE | 11/06/1991 | 12000 | Antes PROCEL | PAVILHAO APOIO - LABS. DE PESQUISA EXPERIMENTAL- OFICINAS-FEQ - G-LASSPQ | Compra | APARELHO DE AR CONDICIONADO C/CAPAC P/12000 BTUS FRIO
ar condicionados (geral) | 333331 | 18/865 | 28/09/2015 | SPRINGER | LUXO | SEM CLASSE |  | 12000 | SEM CLASSE | BLOCO A -FEQ - A-018 | Doação | APARELHO DE AR CONDICIONADO 12000 BTUS
ar condicionados (geral) | 333431 | 18/965 | 26/03/2018 | SPRINGER | MUNDIAL | SEM CLASSE |  | 7500 | SEM CLASSE | PAVILHAO - FEQ - P-024 | Doação | APARELHO DE AR CONDICIONADO CAPACIDADE PARA 7500 BTUS 220 VOLTS
ar condicionados (geral) | 333741 | 18/1281 | 16/08/2016 | CONSUL | AF10M0 | SEM CLASSE | 22/12/1994 | 10000 | SEM CLASSE | BLOCO C-1A. E 2A. PARTE - FEQ - C-104 | Compra | APARELHO DE AR CONDICIONADO 10000 BTUS 220V FR
ar condicionados (geral) | 333915 | 18/1452 | 09/01/1998 | CONSUL |  | SEM CLASSE | 22/03/1994 | 7500 | SEM CLASSE | BLOCO A -FEQ - A-105 | Compra | APARELHO DE AR CONDICIONADO 7500 BTU S.
ar condicionados (geral) | 333927 | 18/1464 | 22/03/1996 | CONSUL | AIR MASTER | SEM CLASSE | 23/03/1994 | 10000 | SEM CLASSE | BLOCO A -FEQ - A-224 | Compra | APARELHO DE AR CONDICIONADO 10.000 BTU S FRIO 220 VOLTS.
ar condicionados (geral) | 334100 | 18/1639 | 11/11/1997 | SPRINGER CARRIER | MUNDIAL | SEM CLASSE | 17/06/1994 | 21000 | SEM CLASSE | BLOCO B-1A. E 2A. PARTE -FEQ - B-204 | Compra | APARELHO DE AR CONDICIONADO CAPAC. 21000 BTU S 220 VOLTS.CICLO FRIO.
ar condicionados (geral) | 334101 | 18/1640 | 11/11/1997 | SPRINGER CARRIER | MUNDIAL | SEM CLASSE | 17/06/1994 | 21000 | SEM CLASSE | BLOCO B-1A. E 2A. PARTE -FEQ - B-204 | Compra | APARELHO DE AR CONDICIONADO CAPAC. 21000BTUS. 220V . CICLO FRIO
ar condicionados (geral) | 334124 | 18/1663 | 06/01/1998 |  | CAMPACTO MUNDIAL | SEM CLASSE | 12/08/1994 | 18000 | SEM CLASSE | BLOCO B-1A. E 2A. PARTE -FEQ - B-206 | Compra | CONDICIONADOR DE AR 18000 BTUS 220V CICLO FRIO.
ar condicionados (geral) | 334125 | 18/1664 | 06/01/1998 |  | CAMPACTO MUNDIAL | SEM CLASSE | 12/08/1994 | 18000 | SEM CLASSE | BLOCO B-1A. E 2A. PARTE -FEQ - B-205 | Compra | CONDICIONADOR DE AR 18000 BTUS 220V CICLO FRIO.
ar condicionados (evaporador-condensador) | 334174 | 18/1713 | 15/04/2019 | SPRINGER CARRIER |  | split | 23/08/1994 | 12000 | SEM CLASSE | LABORATORIO DE PESQUISA EXPERIMENTAL-PRÉDIO AZUL-PROF.RAHOMA -FEQ - r-005 | Compra | EVAPORADORA E CONDENSADORA DE AR CONDICIONADO APLIT DE 12000 BTU S 220 VOLTS FRIO COM CONTROLE REMOTO
ar condicionados (geral) | 334211 | 18/1748 | 28/09/2015 | SPRINGER | XCB 1050 | SEM CLASSE | 17/11/1994 | 10500 | SEM CLASSE | BLOCO A -FEQ - A-122 | Compra | APARELHO DE AR CONDICIONADO 10500 BTUS 220 V 60 HZ-CICLO FRIO
ar condicionados (geral) | 334212 | 18/1749 | 28/09/2015 | SPRINGER | XCB 1250 | SEM CLASSE | 17/11/1994 | 12500 | SEM CLASSE | BLOCO A -FEQ - A-127 | Compra | APARELHO DE AR CONDICIONADO 12500 BTUS 220V 60HZ CICLO FRIO
ar condicionados (geral) | 334279 | 18/1816 | 09/08/2000 | SPRINGER | UXB095 | SEM CLASSE | 28/10/1994 | 9000 | SEM CLASSE | BLOCO B-1A. E 2A. PARTE -FEQ - SALA B-156 | Compra | APARELHO DE AR CONDICIONADO 9000 BTUS
ar condicionados (geral) | 334413 | 18/1948 | 26/11/2015 | CONSUL | AF15MO | SEM CLASSE | 03/01/1995 | 15000 | SEM CLASSE | PAVILHAO - FEQ - P-019 | Compra | APARELHO DE AR CONDICIONADO 15.000 BTU. 220V
ar condicionados (geral) | 334414 | 18/1949 | 26/11/2015 | CONSUL | AF12D4 | SEM CLASSE | 03/01/1995 | 12000 | SEM CLASSE | PAVILHAO - FEQ - P-003 | Compra | APARELHO DE AR CONDICIONADO 12.000 BTUS. 220V
ar condicionados (geral) | 334544 | 18/2075 | 05/07/2010 | MUNDIAL | SPRINGER 12500 | SEM CLASSE | 24/04/1995 | 12500 | SEM CLASSE | BLOCO B-1A. E 2A. PARTE -FEQ - B-107 | Compra | CONDICIONADOR DE AR 12500FR. 220V.73CBS./
ar condicionados (geral) | 334912 | 18/2442 | 05/07/2010 | CONSUL | EF15E0 | SEM CLASSE | 17/04/1996 | 15000 | SEM CLASSE | BLOCO C-1A. E 2A. PARTE - FEQ - C-206 | Compra | CONDICIONADOR DE AR 15.000 BTUS FRIO.RF
ar condicionados (geral) | 334913 | 18/2443 | 06/01/1998 | CONSUL | EF15E0 | SEM CLASSE | 17/04/1996 | 15000 | SEM CLASSE | BLOCO B-1A. E 2A. PARTE -FEQ | Compra | CONDICIONADOR DE AR 15.000 BTUS FRIO.RF
ar condicionados (geral) | 334914 | 18/2444 | 06/01/1998 | CONSUL | EF15E0 | SEM CLASSE | 17/04/1996 | 15000 | SEM CLASSE | BLOCO B-1A. E 2A. PARTE -FEQ | Compra | CONDICIONADOR DE AR 15.000 BTUS FRIO.RF
ar condicionados (geral) | 334915 | 18/2445 | 28/09/2015 | CONSUL | AF07B0 | SEM CLASSE | 09/07/1996 | 7500 | SEM CLASSE | BLOCO A -FEQ - A-227 | Doação | CONDICIONADOR DE AR 7.500 BTUS FRIO.RF
ar condicionados (geral) | 334916 | 18/2446 | 28/09/2015 | CONSUL | AF07B0 | SEM CLASSE | 09/07/1996 | 7500 | SEM CLASSE | BLOCO A -FEQ - A-225 | Doação | CONDICIONADOR DE AR 7.500 BTUS FRIO.RF
ar condicionados (geral) | 334917 | 18/2447 | 28/09/2015 | CONSUL | AF07B0 | SEM CLASSE | 09/07/1996 | 7500 | SEM CLASSE | BLOCO A -FEQ - A-223 | Doação | CONDICIONADOR DE AR 7.500 BTUS FRIO.RF
ar condicionados (geral) | 334918 | 18/2448 | 28/09/2015 | CONSUL | AF07B0 | SEM CLASSE | 09/07/1996 | 7500 | SEM CLASSE | BLOCO A -FEQ - A-212 | Doação | CONDICIONADOR DE AR 7.500 BTUS FRIO.RF
ar condicionados (geral) | 334920 | 18/2450 | 28/09/2015 | CONSUL | AF07B0 | SEM CLASSE | 09/07/1996 | 7500 | SEM CLASSE | BLOCO A -FEQ - A-221 | Doação | CONDICIONADOR DE AR 7.500 BTUS FRIO.RF
ar condicionados (geral) | 334921 | 18/2451 | 28/09/2015 | CONSUL | AF07B0 | SEM CLASSE | 09/07/1996 | 7500 | SEM CLASSE | BLOCO A -FEQ - A-220 | Doação | CONDICIONADOR DE AR 7.500 BTUS FRIO.RF
ar condicionados (geral) | 334922 | 18/2452 | 12/12/1997 | CONSUL | AF07B0 | SEM CLASSE | 09/07/1996 | 7500 | SEM CLASSE | BLOCO A -FEQ - A-216 | Doação | CONDICIONADOR DE AR 7.500 BTUS FRIO.RF
ar condicionados (geral) | 334924 | 18/2454 | 28/09/2015 | CONSUL | AF07B0 | SEM CLASSE | 09/07/1996 | 7500 | SEM CLASSE | BLOCO A -FEQ - A-231 | Doação | CONDICIONADOR DE AR 7.500 BTUS FRIO.RF
ar condicionados (geral) | 334925 | 18/2455 | 28/09/2015 | CONSUL | AF07B0 | SEM CLASSE | 09/07/1996 | 7500 | SEM CLASSE | BLOCO A -FEQ - A-218 | Doação | CONDICIONADOR DE AR 7.500 BTUS FRIO.RF
ar condicionados (geral) | 334926 | 18/2456 | 28/09/2015 | CONSUL | AF07B0 | SEM CLASSE | 09/07/1996 | 7500 | SEM CLASSE | BLOCO A -FEQ - A-226 | Doação | CONDICIONADOR DE AR 7.500 BTUS FRIO.RF
ar condicionados (geral) | 334927 | 18/2457 | 28/09/2015 | CONSUL | AF07B0 | SEM CLASSE | 09/07/1996 | 7500 | SEM CLASSE | BLOCO A -FEQ - A-222 | Doação | CONDICIONADOR DE AR 7.500 BTUS FRIO.RF
ar condicionados (geral) | 334928 | 18/2458 | 28/09/2015 | CONSUL | AF07B0 | SEM CLASSE | 09/07/1996 | 7500 | SEM CLASSE | BLOCO A -FEQ - A-018 | Doação | CONDICIONADOR DE AR 7.500 BTUS FRIO.RF
ar condicionados (geral) | 334929 | 18/2459 | 28/09/2015 | CONSUL | AF07B0 | SEM CLASSE | 09/07/1996 | 7500 | SEM CLASSE | BLOCO A -FEQ - A-219 | Doação | CONDICIONADOR DE AR 7.500 BTUS FRIO.RF
ar condicionados (geral) | 334930 | 18/2460 | 15/08/2000 | CONSUL | AF07B0 | SEM CLASSE | 09/07/1996 | 7500 | SEM CLASSE | PAVILHAO - FEQ - OFICINA | Doação | CONDICIONADOR DE AR 7.500 BTUS FRIO.RF
ar condicionados (geral) | 334934 | 18/2464 | 13/03/2000 | CONSUL | AF07B0 | SEM CLASSE | 09/07/1996 | 7500 | SEM CLASSE | BLOCO B-1A. E 2A. PARTE -FEQ - B-159 | Doação | CONDICIONADOR DE AR 7.500 BTUS FRIO.RF
ar condicionados (geral) | 334935 | 18/2465 | 28/09/2015 | CONSUL | AF07B0 | SEM CLASSE | 09/07/1996 | 7500 | SEM CLASSE | BLOCO A -FEQ - A-206 | Doação | CONDICIONADOR DE AR 7.500 BTUS FRIO.RF
ar condicionados (geral) | 334936 | 18/2466 | 28/09/2015 | CONSUL | AF07B0 | SEM CLASSE | 09/07/1996 | 7500 | SEM CLASSE | BLOCO A -FEQ - A-211 | Doação | CONDICIONADOR DE AR 7.500 BTUS FRIO.RF
ar condicionados (geral) | 334937 | 18/2467 | 28/09/2015 | CONSUL | AF07B0 | SEM CLASSE | 09/07/1996 | 7500 | SEM CLASSE | BLOCO A -FEQ - A-204 | Doação | CONDICIONADOR DE AR 7.500 BTUS FRIO.RF
ar condicionados (geral) | 334938 | 18/2468 | 12/01/1998 | CONSUL | AF07B0 | SEM CLASSE | 09/07/1996 | 7500 | SEM CLASSE | BLOCO A -FEQ - A-209 | Doação | CONDICIONADOR DE AR 7.500 BTUS FRIO.RF
ar condicionados (geral) | 334939 | 18/2469 | 12/01/1998 | CONSUL | AF07B0 | SEM CLASSE | 09/07/1996 | 7500 | SEM CLASSE | BLOCO A -FEQ - A-209 | Doação | CONDICIONADOR DE AR 7.500 BTUS FRIO.RF
ar condicionados (geral) | 334940 | 18/2470 | 28/09/2015 | CONSUL | AF07B0 | SEM CLASSE | 09/07/1996 | 7500 | SEM CLASSE | BLOCO A -FEQ - A-201 | Doação | CONDICIONADOR DE AR 7.500 BTUS FRIO.RF
ar condicionados (geral) | 334941 | 18/2471 | 28/09/2015 | CONSUL | AF07B0 | SEM CLASSE | 09/07/1996 | 7500 | SEM CLASSE | BLOCO A -FEQ - A-207 | Doação | CONDICIONADOR DE AR 7.500 BTUS FRIO.RF
ar condicionados (geral) | 334942 | 18/2472 | 15/06/2020 | CONSUL | AF07B0 | SEM CLASSE | 09/07/1996 | 7500 | SEM CLASSE | BLOCO A -FEQ - A-212 | Doação | CONDICIONADOR DE AR 7.500 BTUS FRIO.RF
ar condicionados (geral) | 334944 | 18/2474 | 28/09/2015 | CONSUL | AF07B0 | SEM CLASSE | 09/07/1996 | 7500 | SEM CLASSE | BLOCO A -FEQ - A-205 | Doação | CONDICIONADOR DE AR 7.500 BTUS FRIO.RF
ar condicionados (geral) | 334945 | 18/2475 | 28/09/2015 | CONSUL | AF07B0 | SEM CLASSE | 09/07/1996 | 7500 | SEM CLASSE | BLOCO A -FEQ - A-109 | Doação | CONDICIONADOR DE AR 7.500 BTUS FRIO.RF
ar condicionados (geral) | 334949 | 18/2479 | 06/12/2017 | CONSUL | AF07B0 | SEM CLASSE | 09/07/1996 | 7500 | SEM CLASSE | PAVILHAO - FEQ - p-013 | Doação | CONDICIONADOR DE AR 7.500 BTUS FRIO.RF
ar condicionados (geral) | 334952 | 18/2482 | 05/07/2010 | CONSUL | AF07B0 | SEM CLASSE | 09/07/1996 | 7500 | SEM CLASSE | BLOCO B-1A. E 2A. PARTE -FEQ - B-107 | Doação | CONDICIONADOR DE AR 7.500 BTUS FRIO.RF
ar condicionados (geral) | 334956 | 18/2486 | 28/09/2015 | CONSUL | AF07B0 | SEM CLASSE | 09/07/1996 | 7500 | SEM CLASSE | BLOCO A -FEQ - A-202 | Doação | CONDICIONADOR DE AR 7.500 BTUS FRIO.RF
ar condicionados (geral) | 334957 | 18/2487 | 28/09/2015 | CONSUL | AF07B0 | SEM CLASSE | 09/07/1996 | 7500 | SEM CLASSE | BLOCO A -FEQ - A-203 | Doação | CONDICIONADOR DE AR 7.500 BTUS FRIO.RF
ar condicionados (geral) | 334958 | 18/2488 | 28/09/2015 | CONSUL | AF07B0 | SEM CLASSE | 09/07/1996 | 7500 | SEM CLASSE | BLOCO A -FEQ - A-116 | Doação | CONDICIONADOR DE AR 7.500 BTUS FRIO.RF
ar condicionados (geral) | 334959 | 18/2489 | 09/01/1998 | CONSUL | AF07B0 | SEM CLASSE | 09/07/1996 | 7500 | SEM CLASSE | BLOCO A -FEQ - A-104 | Doação | CONDICIONADOR DE AR 7.500 BTUS FRIO.RF
ar condicionados (geral) | 334960 | 18/2490 | 28/09/2015 | CONSUL | AF07B0 | SEM CLASSE | 09/07/1996 | 7500 | SEM CLASSE | BLOCO A -FEQ - A-126 | Doação | CONDICIONADOR DE AR 7.500 BTUS FRIO.RF
ar condicionados (geral) | 334962 | 18/2492 | 28/09/2015 | CONSUL | AF07B0 | SEM CLASSE | 09/07/1996 | 7500 | SEM CLASSE | BLOCO A -FEQ - A-125 | Doação | CONDICIONADOR DE AR 7.500 BTUS FRIO.RF
ar condicionados (geral) | 334963 | 18/2493 | 28/09/2015 | CONSUL | AF07B0 | SEM CLASSE | 09/07/1996 | 7500 | SEM CLASSE | BLOCO A -FEQ - A-119 | Doação | CONDICIONADOR DE AR 7.500 BTUS FRIO.RF
ar condicionados (geral) | 334964 | 18/2494 | 28/09/2015 | CONSUL | AF07B0 | SEM CLASSE | 09/07/1996 | 7500 | SEM CLASSE | BLOCO A -FEQ - A-120 | Doação | CONDICIONADOR DE AR 7.500 BTUS FRIO.RF
ar condicionados (geral) | 334965 | 18/2495 | 28/09/2015 | CONSUL | AF07B0 | SEM CLASSE | 09/07/1996 | 7500 | SEM CLASSE | BLOCO A -FEQ - A-123 | Doação | CONDICIONADOR DE AR 7.500 BTUS FRIO.RF
ar condicionados (geral) | 334966 | 18/2496 | 28/09/2015 | CONSUL | AF07B0 | SEM CLASSE | 09/07/1996 | 7500 | SEM CLASSE | PAVILHAO APOIO - LABS. DE PESQUISA EXPERIMENTAL- OFICINAS-FEQ - G-001 | Doação | CONDICIONADOR DE AR 7.500 BTUS FRIO.RF
ar condicionados (geral) | 334969 | 18/2499 | 28/09/2015 | CONSUL | AF07B0 | SEM CLASSE | 09/07/1996 | 7500 | SEM CLASSE | BLOCO A -FEQ - A-106 | Doação | CONDICIONADOR DE AR 7.500 BTUS FRIO.RF
ar condicionados (geral) | 334970 | 18/2500 | 16/06/2016 | CONSUL | AF07B0 | SEM CLASSE | 09/07/1996 | 7500 | SEM CLASSE | BLOCO A -FEQ - A-228 | Doação | CONDICIONADOR DE AR 7.500 BTUS FRIO.RF
ar condicionados (geral) | 334973 | 18/2503 | 28/09/2015 | CONSUL | AF07B0 | SEM CLASSE | 09/07/1996 | 7500 | SEM CLASSE | BLOCO A -FEQ - A-107 | Doação | CONDICIONADOR DE AR 7.500 BTUS FRIO.RF
ar condicionados (geral) | 334974 | 18/2504 | 09/01/1998 | CONSUL | AF07B0 | SEM CLASSE | 09/07/1996 | 7500 | SEM CLASSE | PAVILHAO - FEQ - P-023 | Doação | CONDICIONADOR DE AR 7.500 BTUS FRIO.RF
ar condicionados (geral) | 334975 | 18/2505 | 16/06/2016 | CONSUL | AF07B0 | SEM CLASSE | 09/07/1996 | 7500 | SEM CLASSE | BLOCO A -FEQ - A-111 | Doação | CONDICIONADOR DE AR 7.500 BTUS FRIO.RF
ar condicionados (geral) | 334976 | 18/2506 | 28/09/2015 | CONSUL | AF07B0 | SEM CLASSE | 09/07/1996 | 7500 | SEM CLASSE | BLOCO A -FEQ - A-117 | Doação | CONDICIONADOR DE AR 7.500 BTUS FRIO.RF
ar condicionados (geral) | 334977 | 18/2507 | 28/09/2015 | CONSUL | AF07B0 | SEM CLASSE | 09/07/1996 | 7500 | SEM CLASSE | BLOCO C-1A. E 2A. PARTE - FEQ - C-001 | Doação | CONDICIONADOR DE AR 7.500 BTUS FRIO.RF
ar condicionados (geral) | 334978 | 18/2508 | 07/07/2017 | CONSUL | AF07B0 | SEM CLASSE | 09/07/1996 | 7500 | SEM CLASSE | LABORATORIO DE PESQUISA EXPERIMENTAL-PRÉDIO AZUL-PROF.RAHOMA -FEQ - R-001 | Doação | CONDICIONADOR DE AR 7.500 BTUS FRIO.RF
ar condicionados (geral) | 334979 | 18/2509 | 28/09/2015 | CONSUL | AF07B0 | SEM CLASSE | 17/04/1996 | 7500 | SEM CLASSE | BLOCO B-1A. E 2A. PARTE -FEQ - B-200 | Doação | CONDICIONADOR DE AR 7.500 BTUS FRIO.RF
ar condicionados (geral) | 334981 | 18/2511 | 28/09/2015 | CONSUL | AF07B0 | SEM CLASSE | 17/04/1996 | 7500 | SEM CLASSE | BLOCO A -FEQ - A-213 | Doação | CONDICIONADOR DE AR 7.500 BTUS FRIO.RF
ar condicionados (geral) | 334982 | 18/2512 | 05/07/2010 | CONSUL | AF07B0 | SEM CLASSE | 17/04/1996 | 7500 | SEM CLASSE | BLOCO D - FEQ - D-006 | Doação | CONDICIONADOR DE AR 7.500 BTUS FRIO.RF
ar condicionados (geral) | 334983 | 18/2513 | 05/07/2010 | CONSUL | AF07B0 | SEM CLASSE | 17/04/1996 | 7500 | SEM CLASSE | BLOCO D - FEQ - D-006 | Doação | CONDICIONADOR DE AR 7.500 BTUS FRIO.RF
ar condicionados (geral) | 334985 | 18/2515 | 16/06/2016 | CONSUL | AF07B0 | SEM CLASSE | 17/04/1996 | 7500 | SEM CLASSE | PAVILHAO - FEQ - P-006 | Doação | CONDICIONADOR DE AR 7.500 BTUS FRIO.RF
ar condicionados (geral) | 334991 | 18/2521 | 12/11/1997 | CONSUL | AF07B0 | SEM CLASSE | 17/04/1996 | 7500 | SEM CLASSE | BLOCO C-1A. E 2A. PARTE - FEQ - C-001 | Doação | CONDICIONADOR DE AR 7.500 BTUS FRIO.RF
ar condicionados (geral) | 334992 | 18/2522 | 12/11/1997 | CONSUL | AF07B0 | SEM CLASSE | 17/04/1996 | 7500 | SEM CLASSE | BLOCO C-1A. E 2A. PARTE - FEQ - C-001 | Doação | CONDICIONADOR DE AR 7.500 BTUS FRIO.RF
ar condicionados (geral) | 334994 | 18/2524 | 05/07/2010 | CONSUL | AF07B0 | SEM CLASSE | 17/04/1996 | 7500 | SEM CLASSE | BLOCO B-1A. E 2A. PARTE -FEQ - B-012 | Doação | CONDICIONADOR DE AR 7.500 BTUS FRIO.RF
ar condicionados (geral) | 334996 | 18/2526 | 29/11/1996 | CONSUL | AF07B0 | SEM CLASSE | 17/04/1996 | 7500 | SEM CLASSE | BLOCO A -FEQ | Doação | CONDICIONADOR DE AR 7.500 BTUS FRIO.RF
ar condicionados (geral) | 334997 | 18/2527 | 28/09/2015 | CONSUL | AF07B0 | SEM CLASSE | 17/04/1996 | 7500 | SEM CLASSE | BLOCO A -FEQ - A-101 | Doação | CONDICIONADOR DE AR 7.500 BTUS FRIO.RF
ar condicionados (geral) | 334998 | 18/2528 | 05/07/2010 | CONSUL | AF07B0 | SEM CLASSE | 17/04/1996 | 7500 | SEM CLASSE | BLOCO A -FEQ - A-015 | Doação | CONDICIONADOR DE AR 7.500 BTUS FRIO.RF
ar condicionados (geral) | 334999 | 18/2529 | 12/11/1997 | CONSUL | AF07B0 | SEM CLASSE | 17/04/1996 | 7500 | SEM CLASSE | BLOCO C-1A. E 2A. PARTE - FEQ - C-001 | Doação | CONDICIONADOR DE AR 7.500 BTUS FRIO.RF
ar condicionados (geral) | 335000 | 18/2530 | 12/11/1997 | CONSUL | AF07B0 | SEM CLASSE | 17/04/1996 | 7500 | SEM CLASSE | BLOCO C-1A. E 2A. PARTE - FEQ - C-001 | Doação | CONDICIONADOR DE AR 7.500 BTUS FRIO.RF
ar condicionados (geral) | 335001 | 18/2531 | 05/07/2010 | CONSUL | AF07B0 | SEM CLASSE | 17/04/1996 | 7500 | SEM CLASSE | BLOCO C-1A. E 2A. PARTE - FEQ - C-201 | Doação | CONDICIONADOR DE AR 7.500 BTUS FRIO.RF
ar condicionados (geral) | 335002 | 18/2532 | 07/07/2017 | CONSUL | AF07B0 | SEM CLASSE | 17/04/1996 | 7500 | SEM CLASSE | CENTRO ACADÊMICO - FEQ - S-001 | Doação | CONDICIONADOR DE AR 7.500 BTUS FRIO.RF
ar condicionados (geral) | 335003 | 18/2533 | 05/07/2010 | CONSUL | AF07B0 | SEM CLASSE | 17/04/1996 | 7500 | SEM CLASSE | BLOCO B-1A. E 2A. PARTE -FEQ - B-102 | Doação | CONDICIONADOR DE AR 7.500 BTUS FRIO.RF
ar condicionados (geral) | 335004 | 18/2534 | 12/11/1997 | CONSUL | AF07B0 | SEM CLASSE | 17/04/1996 | 7500 | SEM CLASSE | BLOCO C-1A. E 2A. PARTE - FEQ - C-001 | Doação | CONDICIONADOR DE AR 7.500 BTUS FRIO.RF
ar condicionados (geral) | 335008 | 18/2538 | 12/11/1997 | CONSUL | AF07B0 | SEM CLASSE | 17/04/1996 | 7500 | SEM CLASSE | BLOCO C-1A. E 2A. PARTE - FEQ - C-001 | Doação | CONDICIONADOR DE AR 7.500 BTUS FRIO.RF
ar condicionados (geral) | 335009 | 18/2539 | 28/09/2015 | CONSUL | AF07B0 | SEM CLASSE | 17/04/1996 | 7500 | SEM CLASSE | BLOCO A -FEQ - A-217 | Doação | CONDICIONADOR DE AR 7.500 BTUS FRIO.RF
ar condicionados (geral) | 335010 | 18/2540 | 28/09/2015 | CONSUL | AF07B0 | SEM CLASSE | 17/04/1996 | 7500 | SEM CLASSE | BLOCO A -FEQ - A-230 | Doação | CONDICIONADOR DE AR 7.500 BTUS FRIO.RF
ar condicionados (geral) | 335011 | 18/2541 | 07/07/2017 | CONSUL | AF07B0 | SEM CLASSE | 17/04/1996 | 7500 | SEM CLASSE | PAVILHAO - FEQ - P-008 | Doação | CONDICIONADOR DE AR 7.500 BTUS FRIO.RF
ar condicionados (geral) | 335012 | 18/2542 | 07/07/2017 | CONSUL | AF07B0 | SEM CLASSE | 09/07/1996 | 7500 | SEM CLASSE | CENTRO ACADÊMICO - FEQ - S-001 | Doação | CONDICIONADOR DE AR 7.500 BTUS FRIO.RF
ar condicionados (geral) | 335013 | 18/2543 | 11/11/1997 | CONSUL | AF07B0 | SEM CLASSE | 09/07/1996 | 7500 | SEM CLASSE | PAVILHAO - FEQ | Doação | CONDICIONADOR DE AR 7.500 BTUS FRIO.RF
ar condicionados (geral) | 335014 | 18/2544 | 05/01/1998 | CONSUL | AF07B0 | SEM CLASSE | 09/07/1996 | 7500 | SEM CLASSE | BLOCO C-1A. E 2A. PARTE - FEQ - C-001 | Doação | CONDICIONADOR DE AR 7.500 BTUS FRIO.RF
ar condicionados (geral) | 335058 | 18/2587 | 29/11/2016 | CONSUL | CF-10MO | SEM CLASSE | 22/03/1996 | 10000 | SEM CLASSE | BLOCO B-1A. E 2A. PARTE -FEQ - B-200 | Doação | APARELHO DE AR CONDICIONADO. CAPACIDADE 10000 BTUS. (RF)
ar condicionados (geral) | 335059 | 18/2588 | 15/12/1997 | CONSUL | CF-10MO | SEM CLASSE | 22/03/1996 | 10000 | SEM CLASSE | BLOCO B-1A. E 2A. PARTE -FEQ | Doação | APARELHO DE AR CONDICIONADO. CAPACIDADE 10000 BTUS. (RF)
ar condicionados (geral) | 335174 | 18/2699 | 15/12/1997 | PROSDOCIMO | AP 10F | SEM CLASSE | 24/10/1996 | 10000 | SEM CLASSE | PAVILHAO - FEQ - P-059 | Doação | APARELHO DE AR CONDICIONADO 220V.CAPACIDADE 10.000BTUS.RF
ar condicionados (geral) | 335707 | 18/3230 | 21/08/1998 | SPRINGER MUNDIAL | 15000BTUS S/FRIO | janela | 20/03/1998 | 15000 | SEM CLASSE | BLOCO C-1A. E 2A. PARTE - FEQ - C-001 | Compra | APARELHO DE AR CONDICIONADO.COM CAPACIDADE DE 15000/BTUS/H. SOMENTE FRIO.CONVENCIONAL.CAIXA EM ABS.220VOLTS 60HZ.TIPO JANELA.
ar condicionados (geral) | 335708 | 18/3231 | 21/08/1998 | SPRINGER MUNDIAL | 15000BTUS S/FRIO | janela | 20/03/1998 | 15000 | SEM CLASSE | BLOCO C-1A. E 2A. PARTE - FEQ - C-001 | Compra | APARELHO DE AR CONDICIONADO.COM CAPACIDADE DE 15000/BTUS/H. SOMENTE FRIO.CONVENCIONAL.CAIXA EM ABS.220VOLTS 60HZ.TIPO JANELA.
ar condicionados (geral) | 335752 | 18/3273 | 27/08/1998 |  | XCB155D | janela | 20/02/1998 | 15000 | SEM CLASSE | BLOCO C-1A. E 2A. PARTE - FEQ - C-001 | Compra | APARELHO DE AR CONDICIONADO. TIPO JANELA. COM CAPACIDADE NOMINAL DE 15000 BTU S. TENSAO DE ALIMENTACAO 220V. SO- MENTE CICLO FRIO. CORRENTE NOMINAL DE 14A. 60 HZ.
ar condicionados (geral) | 335827 | 18/3347 | 26/11/2015 | SPRINGER | CFISEO | SEM CLASSE | 14/07/1997 | 15000 | SEM CLASSE | BLOCO D - FEQ - D-105 | Doação | APARELHO DE AR CONDICIONADO CAPAC. DE 15.0000BTUS. SO FRIO. 220V. RF
ar condicionados (geral) | 335859 | 18/3380 | 16/06/2016 |  | YQG305D | SEM CLASSE | 24/11/1998 | 30000 | SEM CLASSE | BLOCO E - FEQ - E-204 | Compra | CONDICIONADOR DE AR DE 30000 BTU/H. 220 V. 60 HZ. SOMENTE CICLO FRIO. CORRENTE NOMINAL 25 A.
ar condicionados (geral) | 335945 | 18/3463 | 28/09/2015 | SPRINGER CARRIER | R CA 975B | janela | 03/02/1999 | 7500 | SEM CLASSE | LABORATORIO SISTEMA PARTICULADOS-REOLOGIA E LABORATORIO DE PROPRIEDADES COLOIDAIS E REOLOGICAS-FEQ - EXILIO | Compra | APARELHO DE AR CONDICIONADO. COM CAPACIDADE NOMINAL DE 7.500BTUS. COM TENSAO NOMINAL DE 220V. BAIXO NIVEL DE RUIDO. SO-MENTE CICLO FRIO. CORRENTE NOMINAL 07A. 60 HZ. TIPO JANELA.
ar condicionados (geral) | 335989 | 18/3506 | 29/07/1999 | SPRINGER TOTALINE | UCF075B | SEM CLASSE | 15/04/1999 | 7500 | SEM CLASSE | BLOCO D - FEQ - D-104 | Compra | APARELHO DE AR CONDICIONADO.COM CAPACIDADE NOMINAL DE 7500 BTU S.SOMENTE CICLO FRIO.COM COMPRESSOR ROTATIVO.COM CAPA- CIDADE NOMINAL DE 220V.LINHA SILENSIOSA.
ar condicionados (geral) | 335991 | 18/3507 | 05/07/2010 | SPRINGER TOTALINE | UCF075B | SEM CLASSE | 15/04/1999 | 7500 | SEM CLASSE | BLOCO B-1A. E 2A. PARTE -FEQ - B-010 | Compra | APARELHO DE AR CONDICIONADO.COM CAPACIDADE NOMINAL DE 7500 BTU S.SOMENTE CICLO FRIO.COM COMPRESSOR ROTATIVO.COM CAPA- CIDADE NOMINAL DE 220V.LINHA SILENSIOSA.
ar condicionados (geral) | 335992 | 18/3508 | 05/07/2010 | SPRINGER TOTALINE | VCF075B | SEM CLASSE | 15/04/1999 | 7500 | SEM CLASSE | PAVILHAO - FEQ - P-001 | Compra | APARELHO DE AR CONDICIONADO.COM CAPACIDADE NOMINAL DE 7500 BTU S.SOMENTE CICLO FRIO.COM COMPRESSOR ROTATIVO.COM CAPA- CIDADE NOMINAL DE 220V.LINHA SILENSIOSA.
ar condicionados (geral) | 336387 | 18/3915 | 18/11/2019 | SPRINGER CARRIER | silentia | janela | 12/06/2002 | 12000 | SEM CLASSE | BLOCO D - FEQ - D-101 | Compra | CONDICIONADOR DE AR. TIPO JANELA. COM CAPACIDADE PARA 12.000 BTU S. OPERACAO FRIO. COMPOSTO DE GABINETE GALVONIZADO. CONTROLE MECANICO. NA VOLTAGEM 220 V. COM PRAZO DE GARANTIA DE NO MINIMO 12 MESES EMANUAL DE INSTRUCOES.
ar condicionados (geral) | 336388 | 18/3916 | 29/10/2019 | SPRINGER CARRIER | bryant | janela | 12/06/2002 | 12000 | SEM CLASSE | BLOCO D - FEQ - D-101 | Compra | APARELHO DE AR CONDICIONADO. TIPO JANELA. CAPACIDADE NOMINALDE 12000 BTUS/H. TENSAO NOMINAL DE 220 VOLTS. FREQUENCIA NO MINAL DE 60HZ. SOMENTE CICLO FRIO. CORRENTE NOMINAL DE 12A.
ar condicionados (geral) | 336389 | 18/3917 | 03/12/2002 | SPRINGER CARRIER | BRYANT | janela | 12/06/2002 | 15000 | SEM CLASSE | BLOCO D - FEQ - D-006 | Compra | APARELHO DE AR CONDICIONADO. TIPO JANELA. COM CAPACIDADE NOMINAL DE 15000 BTU S. TENSAO DE ALIMENTACAO 220V. SO- MENTE CICLO FRIO. CORRENTE NOMINAL DE 14A. 60 HZ.
ar condicionados (geral) | 336390 | 18/3918 | 03/12/2002 | SPRINGER CARRIER | BRYANT | janela | 12/06/2002 | 15000 | SEM CLASSE | BLOCO D - FEQ - D-006 | Compra | APARELHO DE AR CONDICIONADO. TIPO JANELA. COM CAPACIDADE NOMINAL DE 15000 BTU S. TENSAO DE ALIMENTACAO 220V. SO- MENTE CICLO FRIO. CORRENTE NOMINAL DE 14A. 60 HZ.
ar condicionados (geral) | 336391 | 18/3919 | 03/12/2002 | SPRINGER CARRIER | BRYANT | janela | 12/06/2002 | 15000 | SEM CLASSE | BLOCO D - FEQ - D-006 | Compra | APARELHO DE AR CONDICIONADO. TIPO JANELA. COM CAPACIDADE NOMINAL DE 15000 BTU S. TENSAO DE ALIMENTACAO 220V. SO- MENTE CICLO FRIO. CORRENTE NOMINAL DE 14A. 60 HZ.
ar condicionados (geral) | 336392 | 18/3920 | 03/12/2002 | SPRINGER CARRIER | BRYANT | janela | 12/06/2002 | 15000 | SEM CLASSE | BLOCO D - FEQ - D-006 | Compra | APARELHO DE AR CONDICIONADO. TIPO JANELA. COM CAPACIDADE NOMINAL DE 15000 BTU S. TENSAO DE ALIMENTACAO 220V. SO- MENTE CICLO FRIO. CORRENTE NOMINAL DE 14A. 60 HZ.
ar condicionados (geral) | 336393 | 18/3921 | 03/12/2002 | SPRINGER CARRIER | BRYANT | janela | 12/06/2002 | 15000 | SEM CLASSE | BLOCO D - FEQ - D-006 | Compra | APARELHO DE AR CONDICIONADO. TIPO JANELA. COM CAPACIDADE NOMINAL DE 15000 BTU S. TENSAO DE ALIMENTACAO 220V. SO- MENTE CICLO FRIO. CORRENTE NOMINAL DE 14A. 60 HZ.
ar condicionados (geral) | 336394 | 18/3922 | 03/12/2002 | SPRINGER CARRIER | BRYANT | janela | 12/06/2002 | 15000 | SEM CLASSE | BLOCO D - FEQ - D-006 | Compra | APARELHO DE AR CONDICIONADO. TIPO JANELA. COM CAPACIDADE NOMINAL DE 15000 BTU S. TENSAO DE ALIMENTACAO 220V. SO- MENTE CICLO FRIO. CORRENTE NOMINAL DE 14A. 60 HZ.
ar condicionados (geral) | 336396 | 18/3924 | 18/08/2017 | SPRINGER | SPLIT MODERNITA 36000BTUS | SEM CLASSE | 20/02/2002 | 36000 | SEM CLASSE | BLOCO E - FEQ - E-204 | Doação | CONDICIONADOR DE AR 36000 BTUS. CICLO FRIO. COM CONTROLE REMOTO DE SEM FIO. 220V.. INSTALADO. (RF)
ar condicionados (geral) | 336398 | 18/3926 | 08/08/2017 | SPRINGER | SILENTIA 7500 | janela | 20/02/2002 | 7500 | SEM CLASSE | BLOCO B-1A. E 2A. PARTE -FEQ - B-002 | Doação | CONDICIONADOR DE AR. 7500 BTUS. CICLO FRIO. TIPO JANELA. COM CONTROLE REMOTO SEM FIO. 220V. (RF)
ar condicionados (geral) | 336471 | 18/4002 | 17/10/2002 | SPRINGER | INOVARE 10500 BTUS | SEM CLASSE | 20/07/2001 | 10500 | SEM CLASSE | BLOCO B-1A. E 2A. PARTE -FEQ - B-103 | Doação | AR CONDICIONADO. RF
ar condicionados (geral) | 336472 | 18/4003 | 28/09/2015 | SPRINGER | INOVARE 7500 BTUS | SEM CLASSE | 20/07/2001 | 7500 | SEM CLASSE | BLOCO C-1A. E 2A. PARTE - FEQ - C-207 | Doação | AR CONDICIONADO. RF
ar condicionados (geral) | 336475 | 18/4006 | 17/10/2002 | SPRINGER | INOVARE 7500 BTUS | SEM CLASSE | 20/07/2001 | 7500 | SEM CLASSE | BLOCO B-1A. E 2A. PARTE -FEQ - B-103 | Doação | AR CONDICIONADO. RF
ar condicionados (geral) | 336479 | 18/4017 | 05/07/2010 | SPRINGER | INOVARE 10500 BTUS | SEM CLASSE | 20/07/2001 | 10500 | SEM CLASSE | BLOCO B-1A. E 2A. PARTE -FEQ - B-103 | Doação | AR CONDICIONADO. RF
ar condicionados (geral) | 336480 | 18/4018 | 26/11/2015 | SPRINGER |  | SEM CLASSE | 29/03/2001 | 48000 | SEM CLASSE | PAVILHAO - FEQ - P-003 | Doação | APARELHO DE AR CONDICIONADO SPRINGER DE 48000 BTUS FRIO. 220V.. CONTROLE REMOTO. (RF)
ar condicionados (geral) | 336481 | 18/4019 | 29/11/2016 | SPRINGER |  | SEM CLASSE | 29/03/2001 | 48000 | SEM CLASSE | PAVILHAO - FEQ - P-023 | Doação | APARELHO DE AR CONDICIONADO SPRINGER DE 48000 BTUS FRIO. 220V.. CONTROLE REMOTO. (RF)
ar condicionados (geral) | 336500 | 18/4036 | 05/07/2010 | SPRINGER | INOVARE 7500 BTUS | SEM CLASSE | 20/07/2001 | 7500 | SEM CLASSE | PAVILHAO - FEQ - P-027 | Doação | AR CONDICIONADO. RF
ar condicionados (evaporador-condensador) | 336573 | 18/4167 | 07/03/2002 |  |  | condensador | 29/08/2001 |  | SEM CLASSE | PAVILHAO - FEQ - P-010 | Doação | CONDENSADOR REFRIO CO-50 B-CUXAL. RF
ar condicionados (evaporador-condensador) | 336581 | 18/4176 | 07/03/2002 |  |  | condensador | 29/08/2001 |  | SEM CLASSE | BLOCO C-1A. E 2A. PARTE - FEQ - C-009 | Doação | CONDENSADOR REFRIO CO-50 B-CUXAL. RF
ar condicionados (geral) | 336639 | 18/4241 | 26/11/2015 | SPRINGER |  | SEM CLASSE | 29/03/2001 | 60000 | SEM CLASSE | PAVILHAO - FEQ - P-003 | Doação | APARELHO DE AR CONDICIONADO DE 60000 BTUS. FRIO.220V. CONTROLE REMOTO COM FIO (RF)
ar condicionados (geral) | 336794 | 18/4395 | 05/07/2010 | EPRINGE CARRIER |  | janela | 02/09/2002 | 18000 | SEM CLASSE | BLOCO B-1A. E 2A. PARTE -FEQ - B-206 | Compra | APARELHO DE AR CONDICIONADO. TIPO JANELA . COM CAPACIDADE MINIMA DE 18000 BTU/H.TENSAO NOMINAL DE 220 V. CONVENCIONAL.FREQUENCIA NOMINAL DE 60 HZ.
ar condicionados (geral) | 336850 | 18/4450 | 05/07/2010 | CARRIER | MUNDIAL | janela | 22/05/2002 | 21000 | SEM CLASSE | BLOCO B-1A. E 2A. PARTE -FEQ - B-205 | Compra | APARELHO DE AR CONDICIONADO. TIPO JANELA. CAPACIDADE NOMINALDE 21000 BTUS/H. TENSAO NOMINAL 220 VOLTS. FREQUENCIA NOMI- NAL DE 60HZ. SOMENTE CICLO FRIO. CORRENTE NOMINAL DE 18A.
ar condicionados (geral) | 336973 | 18/4590 | 30/11/2001 | SPRINGER |  | SEM CLASSE | 29/03/2001 | 30000 | SEM CLASSE | BLOCO C-1A. E 2A. PARTE - FEQ - C-202 | Doação | APARELHO DE AR CONDICIONADO SPRINGER CARRIER DE 30000 BTUS FRIO 220 V. CONTROLE REMOTOR COM FIO. (RF)
ar condicionados (geral) | 337217 | 18/4833 | 29/05/2003 | SPRINGER CARRIER | SILENTIA | janela | 31/03/2003 | 10000 | SEM CLASSE | BLOCO A -FEQ - A-215 | Compra | APARELHO DE AR CONDICIONADO 10.000 BTU/H. TIPO JANELA. SOMENTE CICLO FRIO. ALIMENTACAO ELETRICA DE 220V..60 HZ.
ar condicionados (geral) | 337218 | 18/4834 | 29/05/2003 | SPRINGER CARRIER | MUNDIAL | janela | 31/03/2003 | 21000 | SEM CLASSE | PAVILHAO - FEQ - P-027 | Compra | APARELHO DE AR CONDICIONADO.TIPO JANELA. SOMENTE CICLO FRIO CAPACIDADE DE 21.000 BTU/H. ALIMENTACAO ELETRICA: 220 V. 60 HZ. CORRENTE NOMINAL DE 18 A.
ar condicionados (geral) | 337219 | 18/4835 | 29/05/2003 | SPRINGER CARRIER | MUNDIAL | janela | 31/03/2003 | 21000 | SEM CLASSE | BLOCO B-1A. E 2A. PARTE -FEQ - B-008 | Compra | APARELHO DE AR CONDICIONADO.TIPO JANELA. SOMENTE CICLO FRIO CAPACIDADE DE 21.000 BTU/H. ALIMENTACAO ELETRICA: 220 V. 60 HZ. CORRENTE NOMINAL DE 18 A.
ar condicionados (split) | 337368 | 18/4979 | 05/07/2010 |  | 420XD18226 | split | 16/09/2003 | 18000 | SEM CLASSE | BLOCO C-1A. E 2A. PARTE - FEQ - C-004 | Doação | APARELHO DE AR CONDICIONADO SPLIT INDEALE. 18000 BTU. FRIO. 220V. S/ FIO. (RF)
ar condicionados (geral) | 337691 | 18/5297 | 24/11/2003 |  |  | janela | 14/10/2003 | 21000 | SEM CLASSE | BLOCO B-1A. E 2A. PARTE -FEQ - B-254 | Compra | APARELHO DE AR CONDICIONADO. TIPO JANELA. CAPACIDADE NOMINALDE 21000 BTUS/H. TENSAO NOMINAL DE 220 VOLTS. FREQUENCIA NO-NAL DE 60 HZ. SOMENTE CICLO FRIO. CORRENTE NOMINAL DE 10.7A.SISTEMA DE COMPRESSOR ROTATIVO.
ar condicionados (geral) | 337693 | 18/5299 | 24/11/2003 |  |  | janela | 14/10/2003 | 21000 | SEM CLASSE | PAVILHAO - FEQ - SALA ESTUD | Compra | APARELHO DE AR CONDICIONADO. TIPO JANELA. CAPACIDADE NOMINALDE 21000 BTUS/H. TENSAO NOMINAL DE 220 VOLTS. FREQUENCIA NO-NAL DE 60 HZ. SOMENTE CICLO FRIO. CORRENTE NOMINAL DE 10.7A.SISTEMA DE COMPRESSOR ROTATIVO.
ar condicionados (geral) | 337694 | 18/5300 | 24/11/2003 |  |  | janela | 14/10/2003 | 30000 | SEM CLASSE | PAVILHAO - FEQ - P-006 | Compra | APARELHO DE AR CONDICIONADO. TIPO JANELA. COM CAPACIDADE NO-MINAL DE 30000 BTU/H. TENSAO NOMINAL DE 220 VOLTS. FREQUEN- CIA NOMINAL DE 60 HZ. SOMENTE CICLO FRIO. CORRENTE NOMINAL DE 14.8A. SISTEMA DE COMPRESSOR ROTATIVO.
ar condicionados (geral) | 338151 | 18/5813 | 06/01/2005 |  |  | SEM CLASSE | 04/11/2004 | 18000 | SEM CLASSE | BLOCO B-1A. E 2A. PARTE -FEQ - B-103 | Doação | APARELHO DE AR CONDICIONADO LG 18000 BTUS (RF)
ar condicionados (geral) | 338182 | 18/5844 | 05/07/2010 |  |  | SEM CLASSE | 06/12/2004 | 10000 | SEM CLASSE | BLOCO B-1A. E 2A. PARTE -FEQ - B-105 | Doação | APARELHO DE AR CONDICIONADO. MARCA SPRINGER. MOD. SILENTIA. 10000 BTUS. FRIO. 220V. (RF)
ar condicionados (geral) | 338336 | 18/5993 | 06/08/2019 |  |  | SEM CLASSE | 31/05/2005 | 7500 | SEM CLASSE | LABORATORIO SISTEMA PARTICULADOS-REOLOGIA E LABORATORIO DE PROPRIEDADES COLOIDAIS E REOLOGICAS-FEQ - l-102 | Doação | APARELHO DE AR CONDICIONADO MARCA SPRINGER. CAPACIDADE 7500 BTUS. FRIO. 220V.(RF)
ar condicionados (geral) | 338337 | 18/5994 | 06/08/2019 |  |  | SEM CLASSE | 31/05/2005 | 7500 | SEM CLASSE | LABORATORIO SISTEMA PARTICULADOS-REOLOGIA E LABORATORIO DE PROPRIEDADES COLOIDAIS E REOLOGICAS-FEQ - l-102 | Doação | APARELHO DE AR CONDICIONADO MARCA SPRINGER. CAPACIDADE 7500 BTUS. FRIO. 220V.(RF)
ar condicionados (geral) | 338482 | 18/6142 | 26/11/2015 | SPIMGER | MUNDIAL | SEM CLASSE | 31/08/2005 |  | SEM CLASSE | PAVILHAO - FEQ - P-018 | Doação | APARELHO DE AR CONDICIONADO SPRINGER (RF)
ar condicionados (geral) | 338573 | 18/6232 | 20/04/2006 |  | JANELA | janela | 22/02/2006 | 21000 | SEM CLASSE | BLOCO B-1A. E 2A. PARTE -FEQ - B-203 | Compra | APARELHO DE AR CONDICIONADO.TIPO JANELA. SOMENTE CICLO FRIO CAPACIDADE DE 21.000 BTU/H. ALIMENTACAO ELETRICA: 220 V. 60 HZ. CORRENTE NOMINAL DE 18 A.
ar condicionados (geral) | 338605 | 18/6287 | 26/04/2006 |  |  | SEM CLASSE | 31/01/2006 |  | SEM CLASSE | BLOCO B-1A. E 2A. PARTE -FEQ - B-203 | Doação | APARELHO DE AR CONDICIONADO (RF)
ar condicionados (geral) | 338612 | 18/6294 | 24/11/2016 | SPRINGER | SILENTIA | janela | 15/03/2006 | 7500 | SEM CLASSE | PAVILHAO APOIO - LABS. DE PESQUISA EXPERIMENTAL- OFICINAS-FEQ - G-008 | Compra | CONDICIONADOR DE AR. TIPO JANELA. COM CAPACIDADE PARA 7.500 BTU S. OPERACAO FRIO. COMPOSTO DE GABINETE GALVANIZADO. CON-TROLE MECANICO. NA VOLTAGEM 220 V. COM PRAZO DE GARANTIA E MANUAL DE INSTRUCAO (BEC 1707728).
ar condicionados (geral) | 338613 | 18/6295 | 24/04/2006 | SPRINGER | SILENTIA | janela | 15/03/2006 | 7500 | SEM CLASSE | PAVILHAO - FEQ - P-018 | Compra | CONDICIONADOR DE AR. TIPO JANELA. COM CAPACIDADE PARA 7.500 BTU S. OPERACAO FRIO. COMPOSTO DE GABINETE GALVANIZADO. CON-TROLE MECANICO. NA VOLTAGEM 220 V. COM PRAZO DE GARANTIA E MANUAL DE INSTRUCAO (BEC 1707728).
ar condicionados (geral) | 338654 | 18/6340 | 06/12/2017 |  |  | SEM CLASSE | 12/04/2006 | 10000 | SEM CLASSE | BLOCO B-1A. E 2A. PARTE -FEQ - B-102 | Doação | APARELHO DE AR CONDICIONADO 10.000 BTUS
ar condicionados (geral) | 338655 | 18/6341 | 25/08/2017 |  |  | SEM CLASSE | 12/04/2006 | 10000 | SEM CLASSE | PAVILHAO APOIO - LABS. DE PESQUISA EXPERIMENTAL- OFICINAS-FEQ - G-009 | Doação | APARELHO DE AR CONDICIONADO 10.000 BTUS
ar condicionados (geral) | 338656 | 18/6342 | 06/12/2017 |  |  | SEM CLASSE | 12/04/2006 | 10000 | SEM CLASSE | BLOCO B-1A. E 2A. PARTE -FEQ - B-102 | Doação | APARELHO DE AR CONDICIONADO 10.000 BTUS
ar condicionados (geral) | 338657 | 18/6343 | 06/12/2017 |  |  | SEM CLASSE | 12/04/2006 | 10000 | SEM CLASSE | PAVILHAO - FEQ - p-013 | Doação | APARELHO DE AR CONDICIONADO 10.000 BTUS
ar condicionados (geral) | 338658 | 18/6344 | 25/08/2017 |  |  | SEM CLASSE | 12/04/2006 | 10000 | SEM CLASSE | PAVILHAO APOIO - LABS. DE PESQUISA EXPERIMENTAL- OFICINAS-FEQ - G-002 | Doação | APARELHO DE AR CONDICIONADO 10.000 BTUS
ar condicionados (geral) | 338659 | 18/6345 | 25/08/2017 |  |  | SEM CLASSE | 12/04/2006 | 10000 | SEM CLASSE | BLOCO A -FEQ - A-209 | Doação | APARELHO DE AR CONDICIONADO 10.000 BTUS
ar condicionados (geral) | 338660 | 18/6346 | 25/08/2017 |  |  | SEM CLASSE | 12/04/2006 | 12300 | SEM CLASSE | BLOCO E - FEQ - E-007 | Doação | APARELHO DE AR CONDICIONADO DE 12300 BTUS (RF)
ar condicionados (geral) | 338661 | 18/6347 | 25/08/2017 |  |  | SEM CLASSE | 12/04/2006 | 12300 | SEM CLASSE | PAVILHAO APOIO - LABS. DE PESQUISA EXPERIMENTAL- OFICINAS-FEQ - G-010 | Doação | APARELHO DE AR CONDICIONADO DE 12300 BTUS (RF)
ar condicionados (geral) | 338662 | 18/6348 | 25/08/2017 |  |  | SEM CLASSE | 12/04/2006 | 12300 | SEM CLASSE | PAVILHAO APOIO - LABS. DE PESQUISA EXPERIMENTAL- OFICINAS-FEQ - G-002 | Doação | APARELHO DE AR CONDICIONADO DE 12300 BTUS (RF)
ar condicionados (geral) | 338663 | 18/6349 | 25/08/2017 |  |  | SEM CLASSE | 12/04/2006 | 12300 | SEM CLASSE | PAVILHAO APOIO - LABS. DE PESQUISA EXPERIMENTAL- OFICINAS-FEQ - G-010 | Doação | APARELHO DE AR CONDICIONADO DE 12300 BTUS (RF)
ar condicionados (geral) | 338664 | 18/6350 | 28/09/2015 | SPRINGER |  | SEM CLASSE | 12/04/2006 | 7500 | SEM CLASSE | BLOCO E - FEQ - E-201 | Doação | CONDICIONADOR DE AR 7500 BTUS (RF)
ar condicionados (geral) | 338665 | 18/6351 | 10/08/2006 | SPRINGER |  | SEM CLASSE | 12/04/2006 | 7500 | SEM CLASSE | BLOCO E - FEQ - E-101 | Doação | CONDICIONADOR DE AR 7500 BTUS (RF)
ar condicionados (geral) | 338666 | 18/6352 | 17/06/2016 | SPRINGER |  | SEM CLASSE | 12/04/2006 | 10000 | SEM CLASSE | PAVILHAO - FEQ - P-021 | Doação | CONDICIONADOR DE AR 10.000 BTUS
ar condicionados (geral) | 338667 | 18/6353 | 17/06/2016 | SPRINGER |  | SEM CLASSE | 12/04/2006 | 10000 | SEM CLASSE | PAVILHAO - FEQ - P-021 | Doação | CONDICIONADOR DE AR 10.000 BTUS
ar condicionados (geral) | 338668 | 18/6354 | 28/09/2015 | SPRINGER |  | SEM CLASSE | 12/04/2006 | 10000 | SEM CLASSE | BLOCO E - FEQ - E-202 | Doação | CONDICIONADOR DE AR 10.000 BTUS
ar condicionados (geral) | 338669 | 18/6355 | 28/09/2015 | SPRINGER |  | SEM CLASSE | 12/04/2006 | 12300 | SEM CLASSE | BLOCO E - FEQ - E-205 | Doação | CONDICIONADOR DE AR 12300 BTUS (RF)
ar condicionados (geral) | 404407 | 29/7929 | 22/08/2005 | SPLIT SYSTEM | RAS500AC | SEM CLASSE | 18/11/1997 | 60000 | SEM CLASSE | COORDENADORIA DE EXTENSÃO - FEQ - COSE | Doação | APARELHO DE AR CONDICIONADO CAP. 5 TR. INSTALADO. RF
ar condicionados (split) | 404409 | 29/7931 | 11/10/2005 |  |  | condensador | 18/11/1997 |  | SEM CLASSE | PAVILHAO APOIO - LABS. DE PESQUISA EXPERIMENTAL- OFICINAS-FEQ - DEPOSITO | Doação | SISTEMA DE CLIMATIZACAO T. SPLIT SISTEM COM 3 UNID. CONDICIONADORAS. CONDENSADORES. REDE DE DUTOS E ETC. RF
ar condicionados (geral) | 413195 | 31/1723 | 10/11/2016 | SPRINGER CERRIER | INNOVARE | SEM CLASSE | 27/05/1998 | 15000 | SEM CLASSE | BLOCO A -FEQ - A-229 | Doação | CONDICIONADOR DE AR. 15000 BTUS. FRIO. 220V. (RF)
ar condicionados (geral) | 435571 | 18/6615 | 22/06/2007 |  | 18000BTUS | janela | 02/05/2007 | 18000 | SEM CLASSE | BLOCO B-1A. E 2A. PARTE -FEQ - B-202 | Compra | APARELHO DE AR CONDICIONADO. TIPO JANELA . COM CAPACIDADE MINIMA DE 18000 BTU/H.TENSAO NOMINAL DE 220 V. CONVENCIONAL.FREQUENCIA NOMINAL DE 60 HZ.
ar condicionados (geral) | 435572 | 18/6616 | 22/06/2007 |  | 18000BTUS | janela | 02/05/2007 | 18000 | SEM CLASSE | BLOCO B-1A. E 2A. PARTE -FEQ - B-202 | Compra | APARELHO DE AR CONDICIONADO. TIPO JANELA . COM CAPACIDADE MINIMA DE 18000 BTU/H.TENSAO NOMINAL DE 220 V. CONVENCIONAL.FREQUENCIA NOMINAL DE 60 HZ.
ar condicionados (geral) | 441827 | 18/6784 | 23/11/2007 | SPRINGER | SILENTIA | SEM CLASSE | 02/04/2007 | 12300 | SEM CLASSE | BLOCO C-1A. E 2A. PARTE - FEQ - C-104 | Doação | APARELHO DE AR CONDICIONADO 12300 BTUS 220V.. SILENTIA (RF)
ar condicionados (geral) | 450328 | 18/6842 | 11/07/2008 |  |  | janela | 09/04/2008 | 21000 | SEM CLASSE | BLOCO B-1A. E 2A. PARTE -FEQ - B-203 | Compra | CONDICIONADOR DE AR. TIPO JANELA. COM CAPACIDADE PARA 21.000BTU S. OPERACAO FRIO. COMPOSTO DE 01 GABINETE GALVANIZADO. COMPRESSOR ROTATIVO (LINHA SILENCIOSA). CONTROLE MECANICO. NA VOLTAGEM 220 V. COM PRAZO DE GARANTIA MINIMA DE 12 MESES.ACOMPANHA MANUAL DE INSTRUCOES EM PORTUGUES.
ar condicionados (split) | 450369 | 18/6830 | 14/07/2008 |  |  | split | 24/03/2008 | 24000 | SEM CLASSE | BLOCO A -FEQ - A-018 | Doação | SISTEMA DE AR CONDICIONADO SPLIT MODELO HIGH WALL MARCA MIDÉA. CAPACIDADE 24.000 BTU S. CICLO FRIO. 220 VOLTS (RF)
ar condicionados (geral) | 452258 | 18/6854 | 05/07/2010 | CARRIER | SILENTIA ZCA215BB | janela | 12/12/2007 | 21000 | SEM CLASSE | PAVILHAO - FEQ - P-016 | Compra | APARELHO DE AR CONDICIONADO. TIPO JANELA. CAPACIDADE NOMINALMINIMA DE 21000 BTU/H. TENSAO NOMINAL DE 220 VOLTS. FREQUEN-CIA 60HZ. SOMENTE CICLO FRIO. COMPRESSOR ROTATIVO. RENOVACAODE AR. BAIXO NIVEL DE RUIDO.
ar condicionados (geral) | 455168 | ERC/756 | 28/09/2015 | SPRINGER | 100R12F | SEM CLASSE | 14/02/1996 | 20000 | SEM CLASSE | BLOCO B-1A. E 2A. PARTE -FEQ - A-103 | Comodato | APARELHO DE AR CONDICIONADO COM CAPACIDADE DE 20000 BTUS
ar condicionados (split) | 493534 | 18/7020 | 28/09/2015 | SPINGER | 30.000 BTUS | split | 23/01/2009 | 30000 | SEM CLASSE | BLOCO A -FEQ - A-009 | Compra | CONDICIONADOR DE AR; TIPO SPLIT - PISO/TETO; COM CAPACIDADE PARA 30.000 BTU S; OPERACAO FRIO; COMPOSTO DE UNIDADE CONDENSADORA EXTERNA E UNIDADE EVAPORADORA INTERNA - COMPRESSOR ROTATIVO; CONTROLE REMOTO SEM FIO; NA VOLTAGEM 220 V; ACOMPANHA CERTIFICADO DE GARANTIA DE NO MINIMO 12 MESES E MANUAL DE
ar condicionados (geral) | 494756 | 18/7362 | 24/04/2009 |  | E-007 | janela | 12/02/2009 | 21000 | SEM CLASSE | BLOCO E - FEQ - E-007 | Compra | APARELHO DE AR CONDICIONADO. TIPO JANELA. CAPACIDADE NOMINALDE 21000 BTUS/H. TENSAO NOMINAL 220 VOLTS. FREQUENCIA NOMI- NAL DE 60HZ. SOMENTE CICLO FRIO. CORRENTE NOMINAL DE 18A.
ar condicionados (geral) | 496335 | 18/7350 | 28/09/2015 |  | DPLINT 12000BTUS | SEM CLASSE | 06/03/2009 | 12000 | SEM CLASSE | LABORATORIO DE PESQUISA EXPERIMENTAL-PRÉDIO AZUL-PROF.RAHOMA -FEQ - R-008 | Doação | APARELHO DE AR CONDICIONADO SPRINGER CARRIER MOD DPLIT 12.000 BTUS QUENTE/FRIO RF
ar condicionados (split) | 496655 | 18/7035 | 28/09/2015 | SPLIT | 60000BTUS | split | 06/03/2009 | 60000 | SEM CLASSE | BLOCO B-1A. E 2A. PARTE -FEQ - B-103 | Doação | AR CONDICIONADO DE AR MOD. SPLIT CAPACIDADE 60.0000BTUS CARRIER CICLO FRIO 220V RF
ar condicionados (split) | 496656 | 18/7036 | 28/05/2009 | SPLIT | 60000BTUS | split | 06/03/2009 | 60000 | SEM CLASSE | BLOCO E - FEQ - E-008 | Doação | AR CONDICIONADO DE AR MOD. SPLIT CAPACIDADE 60.0000BTUS CARRIER CICLO FRIO 220V RF
ar condicionados (split) | 504527 | 18/7748 | 08/09/2009 | ELGIN | PISO TETO | split | 27/05/2009 | 60000 | SEM CLASSE | BLOCO B-1A. E 2A. PARTE -FEQ - B-206 | Compra | CONDICIONADOR DE AR; TIPO SPLIT MODELO PISO/TETO; COM CAPACIDADE PARA 60.000 BTU S; OPERACAO FRIO; COMPOSTO DE 1 UNIDADE CONDENSADORA EXTERNA E 1 UNIDADE EVAPORADORA INTERNA; COMPRESSOR ROTATIVO; CONTROLE REMOTO SEM FIO; NA VOLTAGEM 220 V; COM PRAZO DE GARANTIA E MANUAL DE INSTRUCAO
ar condicionados (geral) | 510868 | 18/7857 | 07/07/2017 | SPRINGER | MINIMAX TIPO ACJ | janela | 20/10/2009 | 12000 | SEM CLASSE | ÁREA DE LAZER PARA FUNCIONARIOS- FEQ - Q-001 | Compra | CONDICIONADOR DE AR; TIPO JANELA COMPACTO. CONTROLE MANUAL(MECANICO).CICLO FRIO.TENSAO 220 VOLTS. 60 HZ. CAPACIDADEDE 12000 BTU/G. GARANTIA DE 1 ANO
ar condicionados (geral) | 511816 | 18/7909 | 23/03/2018 | SPRINGER | SILENTIA | SEM CLASSE | 29/10/2009 | 18000 | SEM CLASSE | BLOCO B-1A. E 2A. PARTE -FEQ - B-002 | Doação | APARELHO DE AR CONDICIONADO SPRINGER 18000 BTUS MOD SILENTIA<RF>
ar condicionados (geral) | 527425 | 18/7461 | 18/08/2010 | CONSUL | 7500 | SEM CLASSE | 21/01/2009 | 7500 | SEM CLASSE | BLOCO B-1A. E 2A. PARTE -FEQ - B-106 | Doação | APARELHO DE AR CONDICIONADO -FRIO 7.500 BTUS CCI07DBBBNA CONSUL RF
ar condicionados (geral) | 527426 | 18/7462 | 18/08/2010 | CONSUL | 7500 | SEM CLASSE | 21/01/2009 | 7500 | SEM CLASSE | BLOCO B-1A. E 2A. PARTE -FEQ - B-106 | Doação | APARELHO DE AR CONDICIONADO -FRIO 7.500 BTUS CCI07DBBBNA CONSUL RF
ar condicionados (geral) | 527427 | 18/7463 | 18/08/2010 | CONSUL | 7500 | SEM CLASSE | 21/01/2009 | 7500 | SEM CLASSE | BLOCO B-1A. E 2A. PARTE -FEQ - B-106 | Doação | APARELHO DE AR CONDICIONADO -FRIO 7.500 BTUS CCI07DBBBNA CONSUL RF
ar condicionados (geral) | 527432 | 18/7469 | 17/06/2016 |  |  | SEM CLASSE | 21/01/2009 | 12000 | SEM CLASSE | BLOCO C-1A. E 2A. PARTE - FEQ - C-105 | Doação | CONDICIONADOR DE AR SPRINGER ACJ 12.000 F 220V MCC125BB MEC . RF
ar condicionados (geral) | 527442 | 18/7478 | 18/08/2010 | SPRINGER |  | janela | 21/01/2009 |  | SEM CLASSE | BLOCO B-1A. E 2A. PARTE -FEQ - B-108 | Doação | CONDICIONADOR DE AR JANELA BRANCO RF
ar condicionados (geral) | 531943 | 18/7767 | 16/11/2016 | SPRINGER |  | SEM CLASSE | 08/04/2002 | 30000 | SEM CLASSE | BLOCO B-1A. E 2A. PARTE -FEQ - B-103 | Doação | CONDICIONADOR DE AR SPRINGER 30.000 BTUS MUNDIAL (RF)
ar condicionados (evaporador-condensador) | 534404 | 18/8337 | 28/09/2015 | SPRINGER CARRIER | MAXIFLEX | condensador | 17/05/2010 | 12000 | SEM CLASSE | BLOCO E - FEQ - E-108 | Doação | UNIDADE CONDENSADORA 12 K FR 220 1 60 <RF>
ar condicionados (evaporador-condensador) | 534405 | 18/8338 | 28/09/2015 | SPRINGER CARRIER | MAXIFLEX | condensador | 17/05/2010 | 12000 | SEM CLASSE | BLOCO E - FEQ - E-106 | Doação | UNIDADE CONDENSADORA 12 K FR 220 1 60 <RF>
ar condicionados (evaporador-condensador) | 534406 | 18/8339 | 28/09/2015 | SPRINGER CARRIER | MAXIFLEX | condensador | 17/05/2010 | 12000 | SEM CLASSE | BLOCO E - FEQ - E-106 | Doação | UNIDADE CONDENSADORA 12 K FR 220 1 60 <RF>
ar condicionados (evaporador-condensador) | 534407 | 18/8340 | 28/09/2015 | SPRINGER CARRIER | MAXIFLEX | condensador | 17/05/2010 | 12000 | SEM CLASSE | BLOCO E - FEQ - E-106 | Doação | UNIDADE CONDENSADORA 12 K FR 220 1 60 <RF>
ar condicionados (evaporador-condensador) | 534408 | 18/8341 | 28/09/2015 | SPRINGER CARRIER | MAXIFLEX | condensador | 17/05/2010 | 12000 | SEM CLASSE | BLOCO E - FEQ - E-106 | Doação | UNIDADE CONDENSADORA 12 K FR 220 1 60 <RF>
ar condicionados (evaporador-condensador) | 534409 | 18/8342 | 28/09/2015 | SPRINGER CARRIER | MAXIFLEX | condensador | 17/05/2010 | 12000 | SEM CLASSE | BLOCO E - FEQ - E-106 | Doação | UNIDADE CONDENSADORA 12 K FR 220 1 60 <RF>
ar condicionados (evaporador-condensador) | 534410 | 18/8343 | 28/09/2015 | SPRINGER CARRIER | MAXIFLEX | condensador | 17/05/2010 | 12000 | SEM CLASSE | BLOCO E - FEQ - E-106 | Doação | UNIDADE CONDENSADORA 12 K FR 220 1 60 <RF>
ar condicionados (evaporador-condensador) | 534411 | 18/8344 | 25/11/2010 | SPRINGER CARRIER | MAXIFLEX | evaporador | 17/05/2010 | 12000 | SEM CLASSE | BLOCO E - FEQ - E-106 | Doação | AR CONDICIONADO UNIDADE EVAPORADORA HW 12K FR <RF>
ar condicionados (evaporador-condensador) | 534412 | 18/8345 | 25/11/2010 | SPRINGER CARRIER | MAXIFLEX | evaporador | 17/05/2010 | 12000 | SEM CLASSE | BLOCO E - FEQ - E-109 | Doação | AR CONDICIONADO UNIDADE EVAPORADORA HW 12K FR <RF>
ar condicionados (evaporador-condensador) | 534413 | 18/8346 | 25/11/2010 | SPRINGER CARRIER | MAXIFLEX | evaporador | 17/05/2010 | 12000 | SEM CLASSE | BLOCO E - FEQ - E-107 | Doação | AR CONDICIONADO UNIDADE EVAPORADORA HW 12K FR <RF>
ar condicionados (evaporador-condensador) | 534414 | 18/8347 | 25/11/2010 | SPRINGER CARRIER | MAXIFLEX | evaporador | 17/05/2010 | 12000 | SEM CLASSE | BLOCO E - FEQ - E-106 | Doação | AR CONDICIONADO UNIDADE EVAPORADORA HW 12K FR <RF>
ar condicionados (evaporador-condensador) | 534415 | 18/8348 | 25/11/2010 | SPRINGER CARRIER | MAXIFLEX | evaporador | 17/05/2010 | 12000 | SEM CLASSE | BLOCO E - FEQ - E-108 | Doação | AR CONDICIONADO UNIDADE EVAPORADORA HW 12K FR <RF>
ar condicionados (evaporador-condensador) | 534416 | 18/8349 | 25/11/2010 | SPRINGER CARRIER | MAXIFLEX | evaporador | 17/05/2010 | 12000 | SEM CLASSE | BLOCO E - FEQ - E-106 | Doação | AR CONDICIONADO UNIDADE EVAPORADORA HW 12K FR <RF>
ar condicionados (evaporador-condensador) | 534417 | 18/8350 | 25/11/2010 | SPRINGER CARRIER | MAXIFLEX | evaporador | 17/05/2010 | 12000 | SEM CLASSE | BLOCO E - FEQ - E-106 | Doação | AR CONDICIONADO UNIDADE EVAPORADORA HW 12K FR <RF>
ar condicionados (evaporador-condensador) | 534418 | 18/8304 | 28/09/2015 |  |  | evaporador | 17/05/2010 | 12000 | SEM CLASSE | BLOCO E - FEQ - E-207 | Doação | AR CONDICIONADO UNIDADE EVAPORADORA HW 12K FR <RF>
ar condicionados (evaporador-condensador) | 534419 | 18/8305 | 28/09/2015 |  |  | evaporador | 17/05/2010 | 12000 | SEM CLASSE | BLOCO E - FEQ - E-208 | Doação | AR CONDICIONADO UNIDADE EVAPORADORA HW 12K FR <RF>
ar condicionados (evaporador-condensador) | 534420 | 18/8306 | 28/09/2015 |  |  | evaporador | 17/05/2010 | 12000 | SEM CLASSE | BLOCO E - FEQ - E-209 | Doação | AR CONDICIONADO UNIDADE EVAPORADORA HW 12K FR <RF>
ar condicionados (evaporador-condensador) | 534421 | 18/8307 | 28/09/2015 |  |  | evaporador | 17/05/2010 | 12000 | SEM CLASSE | BLOCO E - FEQ - E-210 | Doação | AR CONDICIONADO UNIDADE EVAPORADORA HW 12K FR <RF>
ar condicionados (evaporador-condensador) | 534423 | 18/8309 | 28/09/2015 |  |  | evaporador | 17/05/2010 | 12000 | SEM CLASSE | BLOCO E - FEQ - E-212 | Doação | AR CONDICIONADO UNIDADE EVAPORADORA HW 12K FR <RF>
ar condicionados (evaporador-condensador) | 534424 | 18/8310 | 28/09/2015 |  |  | evaporador | 17/05/2010 | 12000 | SEM CLASSE | BLOCO E - FEQ - E-213 | Doação | AR CONDICIONADO UNIDADE EVAPORADORA HW 12K FR <RF>
ar condicionados (evaporador-condensador) | 534425 | 18/8311 | 28/09/2015 |  |  | evaporador | 17/05/2010 | 12000 | SEM CLASSE | BLOCO E - FEQ - E-214 | Doação | AR CONDICIONADO UNIDADE EVAPORADORA HW 12K FR <RF>
ar condicionados (evaporador-condensador) | 534426 | 18/8312 | 28/09/2015 |  |  | evaporador | 17/05/2010 | 12000 | SEM CLASSE | BLOCO E - FEQ - E-215 | Doação | AR CONDICIONADO UNIDADE EVAPORADORA HW 12K FR <RF>
ar condicionados (evaporador-condensador) | 534427 | 18/8313 | 28/09/2015 |  |  | evaporador | 17/05/2010 | 12000 | SEM CLASSE | BLOCO E - FEQ - E-215 | Doação | AR CONDICIONADO UNIDADE EVAPORADORA HW 12K FR <RF>
ar condicionados (evaporador-condensador) | 534428 | 18/8314 | 26/11/2010 |  |  | evaporador | 17/05/2010 | 12000 | SEM CLASSE | BLOCO E - FEQ - E-206 | Doação | AR CONDICIONADO UNIDADE EVAPORADORA HW 12K FR <RF>
ar condicionados (evaporador-condensador) | 534429 | 18/8315 | 28/09/2015 | SPRINGER CARRIER | MAXFLEX | condensador | 17/05/2010 | 12000 | SEM CLASSE | BLOCO E - FEQ - E-207 | Doação | UNIDADE CONDENSADORA 12 K FR 220 1 60 <RF>
ar condicionados (evaporador-condensador) | 534430 | 18/8316 | 28/09/2015 | SPRINGER CARRIER | MAXFLEX | condensador | 17/05/2010 | 12000 | SEM CLASSE | BLOCO E - FEQ - E-208 | Doação | UNIDADE CONDENSADORA 12 K FR 220 1 60 <RF>
ar condicionados (evaporador-condensador) | 534431 | 18/8317 | 28/09/2015 | SPRINGER CARRIER | MAXFLEX | condensador | 17/05/2010 | 12000 | SEM CLASSE | BLOCO E - FEQ - E-209 | Doação | UNIDADE CONDENSADORA 12 K FR 220 1 60 <RF>
ar condicionados (evaporador-condensador) | 534432 | 18/8318 | 28/09/2015 | SPRINGER CARRIER | MAXFLEX | condensador | 17/05/2010 | 12000 | SEM CLASSE | BLOCO E - FEQ - E-210 | Doação | UNIDADE CONDENSADORA 12 K FR 220 1 60 <RF>
ar condicionados (evaporador-condensador) | 534434 | 18/8320 | 28/09/2015 | SPRINGER CARRIER | MAXFLEX | condensador | 17/05/2010 | 12000 | SEM CLASSE | BLOCO E - FEQ - E-205 | Doação | UNIDADE CONDENSADORA 12 K FR 220 1 60 <RF>
ar condicionados (evaporador-condensador) | 534435 | 18/8321 | 28/09/2015 | SPRINGER CARRIER | MAXFLEX | condensador | 17/05/2010 | 12000 | SEM CLASSE | BLOCO E - FEQ - E-212 | Doação | UNIDADE CONDENSADORA 12 K FR 220 1 60 <RF>
ar condicionados (evaporador-condensador) | 534436 | 18/8322 | 28/09/2015 | SPRINGER CARRIER | MAXFLEX | condensador | 17/05/2010 | 12000 | SEM CLASSE | BLOCO E - FEQ - E-215 | Doação | UNIDADE CONDENSADORA 12 K FR 220 1 60 <RF>
ar condicionados (evaporador-condensador) | 534437 | 18/8323 | 28/09/2015 | SPRINGER CARRIER | MAXFLEX | condensador | 17/05/2010 | 12000 | SEM CLASSE | BLOCO E - FEQ - E-215 | Doação | UNIDADE CONDENSADORA 12 K FR 220 1 60 <RF>
ar condicionados (evaporador-condensador) | 534438 | 18/8324 | 28/09/2015 | SPRINGER CARRIER | MAXFLEX | condensador | 17/05/2010 | 12000 | SEM CLASSE | BLOCO E - FEQ - E-214 | Doação | UNIDADE CONDENSADORA 12 K FR 220 1 60 <RF>
ar condicionados (evaporador-condensador) | 534439 | 18/8325 | 28/09/2015 | SPRINGER CARRIER | MAXIFLEX | condensador | 17/05/2010 | 12000 | SEM CLASSE | BLOCO E - FEQ - E-206 | Doação | UNIDADE CONDENSADORA 12 K FR 220 1 60 <RF>
ar condicionados (geral) | 539088 |  | 28/09/2015 | GREE | GSW24 | SEM CLASSE | 23/06/2008 |  | SEM CLASSE | LABORATORIO DE PESQUISA EXPERIMENTAL-PRÉDIO AZUL-PROF.RAHOMA -FEQ - R-007 | Doação | CONDICIONADOR DE AR GSW 24 22 L C <RF>
ar condicionados (geral) | 543620 | 18/8436 | 11/04/2011 | GREE | 7000 BTU | SEM CLASSE | 13/12/2010 | 7000 | SEM CLASSE | BLOCO B-1A. E 2A. PARTE -FEQ - B-009 | Doação | APARELHO DE AR CONDICIONADO MARCA GREE MOD 7000 BTU 220V FRENTE ELETRONICA CONTROLE REMOTO(RF)
ar condicionados (geral) | 549532 | 18/8134 | 10/06/2011 | SPRINGER |  | SEM CLASSE | 05/04/2010 | 30000 | SEM CLASSE | BLOCO E - FEQ - E-007 | Doação | APARELHO DE AR CONDICIONADO springer silentia 30000btus. <rf>
ar condicionados (geral) | 549909 | 18/8650 | 13/06/2011 | SPRINGER |  | janela | 23/07/2010 | 10000 | SEM CLASSE | BLOCO C-1A. E 2A. PARTE - FEQ - C-105 | Doação | AR CONDICIONADO TIPO JANELA CAPACIDADE 10.000 BTU/H 220V MODELO DUO CICLO FRIO MECANICO (RF)
ar condicionados (geral) | 550315 | 18/8721 | 21/06/2011 | SPRINGER | ACJ-MECANICO | janela | 03/03/2011 | 17500 | SEM CLASSE | BLOCO B-1A. E 2A. PARTE -FEQ - B-014 | Compra | CONDICIONADOR DE AR; TIPO JANELA; COM CAPACIDADE PARA 17.500BTU S; OPERACAO FRIO; COMPOSTO DE GABINETE GALVANIZADO; CONTROLE MECANICO; NA VOLTAGEM 220 V; COM PRAZO DE GARANTIA DE NO MINIMO 12 MESES E MANUAL DE INSTRUCOES.
ar condicionados (geral) | 550380 | ERC/44435 | 28/09/2015 | SPRINGER |  | SEM CLASSE | 28/03/2011 | 7500 | SEM CLASSE | BLOCO A -FEQ - A-124 | Comodato | APARELHO DE AR CONDICIONADO. SPRINGER ACJ 7500 DUO F 220 (RF)
ar condicionados (split) | 551053 | 18/8706 | 05/02/2021 |  |  | split | 20/01/2011 | 3000 | SEM CLASSE | BLOCO C-1A. E 2A. PARTE - FEQ | Doação | AR CONDICIONADO SPLIT HI WALL CICLO FRIO 3000 BTU/H MARCA SPRINGER CARRIER (RF)
ar condicionados (split) | 559254 | 18/8445 | 06/10/2011 | SPRINGER | CARRIER,TIPO AIR SPLIT HI WALL | split | 22/11/2010 | 18000 | SEM CLASSE | EMPRESA JUNIOR - FEQ - U-001 | Compra | CONDICIONADOR DE AR; SPLIT HI WALL (PAREDE); CAPACIDADE DE 18.000 BTUS/H; OPERACAO FRIO; COMPOSTO POR 1 UNIDADE CONDENSADORA EXTERNA E 1 UNIDADE EVAPORADORA INTERNA; COM CIRCUITO FRIGORIFICO EM TUBO DE COBRE COM ISOLAMENTO TERMICO. VACUO. CARGA DE REFRIGERANTE; COM CONTROLE REMOTO; COM SUPORTE PARA
ar condicionados (split) | 559259 | 18/8446 | 06/10/2011 | SPRINGER | CARRIER,TIPO AIR SPLIT HI WALL | split | 22/11/2010 | 12000 | SEM CLASSE | EMPRESA JUNIOR - FEQ - U-001 | Compra | CONDICIONADOR DE AR; SPLIT HI WALL (PAREDE); CAPACIDADE DE 12.000 BTUS/H; OPERACAO FRIO; COMPOSTO POR 1 UNIDADE CONDENSADORA EXTERNA E 1 UNIDADE EVAPORADORA INTERNA; COM CIRCUITO FRIGORIFICO EM TUBO DE COBRE COM ISOLAMENTO TERMICO. VACUO. CARGA DE REFRIGERANTE; COM CONTROLE REMOTO; COM SUPORTE PARA
ar condicionados (geral) | 560304 | 18/8783 | 21/11/2011 | CARRIER |  | SEM CLASSE | 24/01/2011 | 18000 | SEM CLASSE | LABORATORIO DE PESQUISA EXPERIMENTAL-PRÉDIO AZUL-PROF.RAHOMA -FEQ - R-011 | Doação | AR CONDICIONADO 18.000 BTUS MARCA CARRIER (RF)
ar condicionados (split) | 561148 | 18/8855 | 20/12/2011 | KOMECO | KOP60FC | split | 15/08/2011 | 60000 | SEM CLASSE | BLOCO C-1A. E 2A. PARTE - FEQ - C-202 | Compra | CONDICIONADOR DE AR; TIPO SPLIT MODELO PISO/TETO; COM CAPACIDADE PARA 60.000 BTU S; OPERACAO FRIO; COMPOSTO DE 1 UNIDADE CONDENSADORA EXTERNA E 1 UNIDADE EVAPORADORA INTERNA; COMPRESSOR ROTATIVO; CONTROLE REMOTO SEM FIO; NA VOLTAGEM 220 V; COM PRAZO DE GARANTIA E MANUAL DE INSTRUCAO
ar condicionados (split) | 561149 | 18/8856 | 20/12/2011 | KOMECO | KOP60FC | split | 15/08/2011 | 60000 | SEM CLASSE | BLOCO C-1A. E 2A. PARTE - FEQ - C-101 | Compra | CONDICIONADOR DE AR; TIPO SPLIT MODELO PISO/TETO; COM CAPACIDADE PARA 60.000 BTU S; OPERACAO FRIO; COMPOSTO DE 1 UNIDADE CONDENSADORA EXTERNA E 1 UNIDADE EVAPORADORA INTERNA; COMPRESSOR ROTATIVO; CONTROLE REMOTO SEM FIO; NA VOLTAGEM 220 V; COM PRAZO DE GARANTIA E MANUAL DE INSTRUCAO
ar condicionados (split) | 561150 | 18/8857 | 20/12/2011 | KOMECO | KOP60FC | split | 15/08/2011 | 60000 | SEM CLASSE | BLOCO C-1A. E 2A. PARTE - FEQ - C-203 | Compra | CONDICIONADOR DE AR; TIPO SPLIT MODELO PISO/TETO; COM CAPACIDADE PARA 60.000 BTU S; OPERACAO FRIO; COMPOSTO DE 1 UNIDADE CONDENSADORA EXTERNA E 1 UNIDADE EVAPORADORA INTERNA; COMPRESSOR ROTATIVO; CONTROLE REMOTO SEM FIO; NA VOLTAGEM 220 V; COM PRAZO DE GARANTIA E MANUAL DE INSTRUCAO
ar condicionados (evaporador-condensador) | 561167 | ERC/46570 | 16/11/2016 | LG |  | evaporador | 08/04/2011 | 18000 | SEM CLASSE | BLOCO C-1A. E 2A. PARTE - FEQ - C-104 | Comodato | CONDICIONADOR DE AR LG HW FR 18000 220V EVAPORADOR CG HW FR18000 220V <RF>
ar condicionados (geral) | 562295 | 18/8844 | 10/01/2012 | SPRINGER | MINIMAXI I-2000 | janela | 03/11/2010 |  | SEM CLASSE | BLOCO E - FEQ - E-204 | Doação | APARELHO DE AR CONDICIONADO TIPO DE JANELA MARCA SPRINGER CARRIER MOD. MCC125BB (RF)
ar condicionados (evaporador-condensador) | 565324 | 18/8926 | 13/02/2012 | SPRINGER MULTIFLEX |  | split | 04/09/2009 | 30000 | SEM CLASSE | PAVILHAO - FEQ - P-012 | Doação | SISTEMA DE AR CONDICIONADO 30.000 BTUS. C/ UNIDADE EVAPORADORA E UNIDADE CONDENSADORA (RF)
ar condicionados (split) | 571379 | 18/8962 | 18/04/2012 | CARRIER |  | split | 28/05/2011 | 30000 | SEM CLASSE | PAVILHAO - FEQ - P-021 | Doação | AR CONDICIONADO TIPO SPLIT MODELO HIWALL. 30.000 BTUS CICLO QUENTE/FRIO. 220V. MARCA CARRIER (RF)
ar condicionados (split) | 571380 | 18/8963 | 18/04/2012 | CARRIER | 4226GA030515LC | split | 28/05/2011 | 30000 | SEM CLASSE | PAVILHAO - FEQ - P-021 | Doação | AR CONDICIONADO TIPO SPLIT MODELO HIWALL. 30.000 BTUS CICLO QUENTE/FRIO. 220V. MARCA CARRIER (RF)
ar condicionados (split) | 572396 | 18/8850 | 26/11/2015 | CARRIER | SPLIT | split | 15/12/2011 | 36000 | SEM CLASSE | BLOCO E - FEQ - E-007 | Doação | AR CONDICIONADO 36.000 BTUS - APARELHO CONDICIONADOR DE AR MOD. SPLIT PISO TETO-MACA/FABRICANTE CARRIER <RF>
ar condicionados (split) | 575499 | 18/9015 | 28/09/2015 | SPRINGER | MAXIFLEX | evaporador | 10/05/2011 | 9000 | SEM CLASSE | LABORATORIO DE PESQUISA EXPERIMENTAL-PRÉDIO AZUL-PROF.RAHOMA -FEQ - X-FCM | Doação | SISTEMA DE AR CONDICIONADO TIPO SPLIT HI WALL MARCA SPRINGERC/ COND. 38MCC009515MS E EVAP. 42MCC009515LS 9000BTUS FRIO <RF>
ar condicionados (geral) | 575809 | 18/7971 | 05/06/2012 |  |  | SEM CLASSE | 02/07/2008 | 7500 | SEM CLASSE | BLOCO B-1A. E 2A. PARTE -FEQ - B-010 | Doação | CONDICIONADOR DE AR DUO QCA075BBB 7500 FR 220V S.C.L-COM APAR ELETRONICOS LTDA RF
ar condicionados (geral) | 576125 | 18/9425 | 17/06/2016 | SPRINGER CARRIER | SPLIT | SEM CLASSE | 29/03/2012 | 30000 | SEM CLASSE | PAVILHAO - FEQ - P-006 | Compra | CONDICIONADOR DE AR 30.000 BTUS - QUENTE
ar condicionados (evaporador-condensador) | 580121 | 18/9362 | 26/11/2015 | ADMIRAL |  | condensador | 08/11/2011 | 9000 | SEM CLASSE | LABORATORIO DE PESQUISA EXPERIMENTAL-PRÉDIO AZUL-PROF.RAHOMA -FEQ - R-010 | Doação | UNIDADE CONDENSADORA 9.000 BTUS FR 220 V <RF>
ar condicionados (evaporador-condensador) | 580122 | 18/9363 | 26/11/2015 | ADMIRAL | 42?4G6009515LA | evaporador | 08/11/2011 | 9000 | SEM CLASSE | LABORATORIO DE PESQUISA EXPERIMENTAL-PRÉDIO AZUL-PROF.RAHOMA -FEQ - R-010 | Doação | UNIDADE EVAPORADORA 9.000 BTUS FR 220V <RF>
ar condicionados (geral) | 580592 | 18/9459 | 17/08/2012 | SPRINGER | MUNDIAL | SEM CLASSE | 25/12/2005 | 21000 | SEM CLASSE | BLOCO B-1A. E 2A. PARTE -FEQ - B-015 | Doação | APARELHO DE AR CONDICIONADO MODELO MUNDIAL 21000 BTUS (RF)
ar condicionados (geral) | 582720 | 18/9639 | 28/09/2015 | SPRINGER | DUO ELETRONICO | janela | 18/07/2011 | 7500 | SEM CLASSE | BLOCO B-1A. E 2A. PARTE -FEQ - B-001 | Doação | AR CONDICIONADO TIPO JANELA MARCA SPRINGER MOD. DUO ELETRONICO QCA075RBB 7.500 BTUS FRIO 220V (RF)
ar condicionados (geral) | 582721 | 18/9640 | 28/09/2015 | SPRINGER | DUO ELETRONICO | janela | 18/07/2011 | 7500 | SEM CLASSE | BLOCO B-1A. E 2A. PARTE -FEQ - B-001 | Doação | AR CONDICIONADO TIPO JANELA MARCA SPRINGER MOD. DUO ELETRONICO QCA075RBB 7.500 BTUS FRIO 220V (RF)
ar condicionados (split) | 583098 | 18/9650 | 28/09/2015 | ADMIRAE |  | evaporador | 03/06/2011 | 16000 | SEM CLASSE | BLOCO B-1A. E 2A. PARTE -FEQ - B-013 | Doação | SISTEMA DE AR CONDICIONADO TIPO SPLIT HI WALL MARCA ADMIRAL 16000 BTUS FRIO 220V. C/ EVAP. 42RYCA018515LA E COND. 38RYCA018515M (RF)
ar condicionados (split) | 583099 | 18/9649 | 28/09/2015 | ADMIRAE |  | evaporador | 03/06/2011 | 9000 | SEM CLASSE | BLOCO B-1A. E 2A. PARTE -FEQ - B-013 | Doação | SISTEMA DE AR CONDICIONADO TIPO SPLIT HI WALL MARCA ADMIRAL 9000 BTUS FRIO 220V. C/ EVAP. 42RYCA009515LA E COND. 38RYCA009515M (RF)
ar condicionados (geral) | 583802 | 18/9540 | 28/09/2015 | SPRINGER |  | SEM CLASSE | 15/09/2006 |  | SEM CLASSE | BLOCO B-1A. E 2A. PARTE -FEQ - B-105 | Doação | APARELHO DE AR CONDICIONADO MARCA SPRINGER MOD. ZCA <RF>
ar condicionados (geral) | 583803 | 18/9541 | 28/09/2015 | SPRINGER |  | SEM CLASSE | 15/09/2006 |  | SEM CLASSE | BLOCO B-1A. E 2A. PARTE -FEQ - B-105 | Doação | APARELHO DE AR CONDICIONADO MARCA SPRINGER MOD. ZCA <RF>
ar condicionados (geral) | 583804 | 18/9542 | 28/09/2015 | SPRINGER |  | SEM CLASSE | 15/09/2006 |  | SEM CLASSE | BLOCO B-1A. E 2A. PARTE -FEQ - B-105 | Doação | APARELHO DE AR CONDICIONADO MARCA SPRINGER MOD. ZCA <RF>
ar condicionados (evaporador-condensador) | 583828 | 18/9557 | 28/09/2015 |  |  | condensador | 29/10/2007 |  | SEM CLASSE | LABORATORIO DE PESQUISA EXPERIMENTAL-PRÉDIO AZUL-PROF.RAHOMA -FEQ - R-X00 | Doação | UNIDADE DE CRISTALIZACAO TERMOQUIP C/ CRISTALIZADOR 10 LITROS AGITACAO 2 TANQUES DE ADIÇAO CONDENSADOR REFLUXO AQUECEDORDE OLEO TANQUE DE PRODUTO UNIDADE DE REFRIGERACAO SKID <RF>
ar condicionados (evaporador-condensador) | 584138 | 18/9520 | 10/10/2012 | ADMIRAL |  | evaporador | 08/05/2012 | 12000 | SEM CLASSE | BLOCO E - FEQ - TERREO | Doação | EVAPORADORA 12.000 BTUS 220V PADRAO MARCA/FABRICANTE SPRINGER CARRIER (RF)
ar condicionados (evaporador-condensador) | 584139 | 18/9521 | 28/09/2015 | ADMIRAL |  | condensador | 08/05/2012 | 12000 | SEM CLASSE | BLOCO E - FEQ - E-101 | Doação | CONDENSADORA 12.000 BTUS 220V PADRAO. MARCA/FABRICANTE SPRINGER CARRIER (RF)
ar condicionados (geral) | 587150 | 18/9464 | 28/09/2015 | CONSUL | CCT12DNSL | SEM CLASSE | 25/04/2007 |  | SEM CLASSE | PAVILHAO - FEQ - P-020 | Doação | APARELHO DE AR CONDICIONADO TIPO FRIO MARCA CONSUL MOD.CCT12D N/SL <RF>
ar condicionados (geral) | 587151 | 18/9465 | 28/09/2015 | CONSUL | CCT12DNSL | SEM CLASSE | 25/04/2007 |  | SEM CLASSE | PAVILHAO - FEQ - P-020 | Doação | APARELHO DE AR CONDICIONADO TIPO FRIO MARCA CONSUL MOD.CCT12D N/SL <RF>
ar condicionados (geral) | 589448 | 18/9677 | 28/09/2015 | GOLD LAYER | 7000 BTVS | SEM CLASSE | 12/04/2007 | 7000 | SEM CLASSE | BLOCO A -FEQ - A-118 | Doação | APARELHO DE AR CONDICIONADO 7000 BTUS 220V. (RF)
ar condicionados (geral) | 589449 | 18/9704 | 03/01/2013 | GOLD LAYER | 7000 BTVS | SEM CLASSE | 12/04/2007 | 7000 | SEM CLASSE | BLOCO B-1A. E 2A. PARTE -FEQ - B-012 | Doação | APARELHO DE AR CONDICIONADO 7000 BTUS 220V. (RF)
ar condicionados (geral) | 589466 | 18/9717 | 03/01/2013 |  | SILENTIA10000BTUS | SEM CLASSE | 26/09/2006 | 10000 | SEM CLASSE | BLOCO B-1A. E 2A. PARTE -FEQ - B-012 | Doação | APARELHO DE AR CONDICIONADO 10000 BTUS (RF)
ar condicionados (geral) | 589492 | 18/9706 | 28/09/2015 | SPRINGER | 38MQ | SEM CLASSE | 24/05/2007 | 12000 | SEM CLASSE | LABORATORIO DE PESQUISA EXPERIMENTAL-PRÉDIO AZUL-PROF.RAHOMA -FEQ - R-008 | Doação | APARELHO DE AR CONDICIONADO 12000 BTUS (RF)
ar condicionados (split) | 592030 | 18/9886 | 28/09/2015 | ELETROLUX | SPLIT HI WALL | evaporador | 15/12/2011 | 30000 | SEM CLASSE | BLOCO B-1A. E 2A. PARTE -FEQ - B-005 | Doação | EVAPORADORA TIPO SPLIT HI WALL MARCA ELETROLUX WHW30QE 30000BTUS QUENTE E FRIO 220V <RF>
ar condicionados (split) | 592032 | 18/9888 | 28/09/2015 | ELETROLUX | SPLIT | condensador | 15/12/2011 | 30000 | SEM CLASSE | BLOCO B-1A. E 2A. PARTE -FEQ - B-005 | Doação | CONDENSADORA TIPO SPLIT HI WALL MARCA ELETROLUX WHW30QE 30000 BTUS QUENTE E FRIO 220V <RF>
ar condicionados (evaporador-condensador) | 596564 | 18/9836 | 18/04/2013 |  |  | evaporador | 22/08/2012 | 12000 | SEM CLASSE | BLOCO E - FEQ - E-205 | Doação | UNIDADE EVAPORADORA HW 12K (RF)
ar condicionados (evaporador-condensador) | 596565 | 18/9837 | 18/04/2013 |  |  | condensador | 22/08/2012 | 12000 | SEM CLASSE | BLOCO E - FEQ - E-205 | Doação | UNIDADE CONDENSADORA HW 12K (RF)
ar condicionados (split) | 596938 | 18/9989 | 24/04/2013 | KOMECO | PRINCESS KOS 18FC 3HX | split | 09/10/2012 | 18000 | SEM CLASSE | BLOCO B-1A. E 2A. PARTE -FEQ - B-205 | Compra | CONDICIONADOR DE AR; SPLIT - HI WALL; 18.000 BTUS; FRIO; COMPOSTO DE 1 UNIDADE CONDENSADORA EXTERNA E UNIDADE EVAPORADORA INTERNA; CONTROLE REMOTO SEM FIO; 220 VOLTS; COM PRAZO DE GARANTIA DE 12 MESES E MANUAL DE INSTRUCAO.COM SELO DE EFICIENCIA PROCEL
ar condicionados (geral) | 600932 | 18/9973 | 28/09/2015 | CARRIER | 4214CC18C5 | SEM CLASSE | 18/01/2013 | 18000 | SEM CLASSE | BLOCO C-1A. E 2A. PARTE - FEQ - C-103 | Doação | APARELHO AR CONDICIONADO HIWALL CARRIER 18.000 220 V NEW <RF>
ar condicionados (evaporador-condensador) | 601361 | ERC/50178 | 21/11/2016 | ELGIN | SRFE 18000-2 | condensador | 22/04/2013 | 18000 | SEM CLASSE | BLOCO B-1A. E 2A. PARTE -FEQ - B-010 | Comodato | CONDENSADORA ELGIN HIWALL 18000 FRIO <RF>
ar condicionados (evaporador-condensador) | 601367 | ERC/50179 | 28/09/2015 | ELGIN | HIWAL | evaporador | 16/07/2013 | 18000 | SEM CLASSE | BLOCO B-1A. E 2A. PARTE -FEQ - B-010 | Comodato | EVAPORADORA ELGIN HIWALL 18000 FRIO
ar condicionados (split) | 603088 | 18/9873 | 26/06/2015 | CARRIER | SPLIT HI-WALL | split | 09/06/2011 | 22000 | SEM CLASSE | LABORATORIO DE PESQUISA EXPERIMENTAL-PRÉDIO AZUL-PROF.RAHOMA -FEQ - X-IFI | Doação | SISTEMA DE AR CONDICIONADO TIPO SPLIT HI WALL MARCA CARRIER MOD 22000 BTUS CICLO FRIO 220V <RF>
ar condicionados (evaporador-condensador) | 609324 | 18/10022 | 17/06/2016 | SPRINGGER | HIWALL 18.000 | condensador | 08/10/2012 | 18000 | SEM CLASSE | BLOCO E - FEQ - X-E00 | Doação | SPRINGER CONDENSADORA HIWALL 18000 QUENTE 220V 1F <RF>
ar condicionados (evaporador-condensador) | 609325 | 18/10023 | 17/06/2016 | SPRINGGER | HIWALL 18.000 | condensador | 08/10/2012 | 18000 | SEM CLASSE | BLOCO E - FEQ - X-E00 | Doação | SPRINGER CONDENSADORA HIWALL 18000 QUENTE 220V 1F <RF>
ar condicionados (evaporador-condensador) | 609326 | 18/10024 | 17/06/2016 | SPRINGGER | HIWALL 18.000 | condensador | 08/10/2012 | 18000 | SEM CLASSE | BLOCO E - FEQ - X-E00 | Doação | SPRINGER CONDENSADORA HIWALL 18000 QUENTE 220V 1F <RF>
ar condicionados (evaporador-condensador) | 609327 | 18/10025 | 08/10/2013 | SPRINGER | HIWAL 18.000 | evaporador | 08/10/2012 | 18000 | SEM CLASSE | BLOCO E - FEQ - E-216 | Doação | SPRINGER EVAPORADORA HIWALL 18000 QUENTE E FRIO 220V <RF>
ar condicionados (evaporador-condensador) | 609328 | 18/10026 | 08/10/2013 | SPRINGER | HIWAL 18.000 | evaporador | 08/10/2012 | 18000 | SEM CLASSE | BLOCO E - FEQ - E-202 | Doação | SPRINGER EVAPORADORA HIWALL 18000 QUENTE E FRIO 220V <RF>
ar condicionados (evaporador-condensador) | 609329 | 18/10027 | 08/10/2013 | SPRINGER | HIWAL 18.000 | evaporador | 08/10/2012 | 18000 | SEM CLASSE | BLOCO E - FEQ - E-218 | Doação | SPRINGER EVAPORADORA HIWALL 18000 QUENTE E FRIO 220V <RF>
ar condicionados (geral) | 615862 | ERC/52600 | 27/02/2014 | SPRINGER | QCA 105 BBB | janela | 11/06/2013 |  | SEM CLASSE | BLOCO C-1A. E 2A. PARTE - FEQ - C-002 | Comodato | CONDICIONADOR DE AR DE JANELA BRANCO <RF>
ar condicionados (geral) | 615863 | ERC/52601 | 27/02/2014 | SPRINGER | QCA 105 BBB | janela | 11/06/2013 |  | SEM CLASSE | BLOCO C-1A. E 2A. PARTE - FEQ - C-002 | Comodato | CONDICIONADOR DE AR DE JANELA BRANCO <RF>
ar condicionados (geral) | 615864 | ERC/52602 | 20/11/2015 | SPRINGER |  | janela | 08/07/2013 | 7500 | SEM CLASSE | BLOCO C-1A. E 2A. PARTE - FEQ - C-105 | Comodato | CONDICIONADOR DE AR DE JANELA DE 7500 BTUS <RF>
ar condicionados (geral) | 615865 | ERC/52603 | 20/11/2015 | SPRINGER |  | janela | 08/07/2013 | 7500 | SEM CLASSE | BLOCO C-1A. E 2A. PARTE - FEQ - C-105 | Comodato | CONDICIONADOR DE AR DE JANELA DE 7500 BTUS <RF>
ar condicionados (geral) | 618730 |  | 15/04/2014 | SPRING CARRIER | SILENTIA | SEM CLASSE | 24/01/2014 | 30000 | SEM CLASSE | BLOCO E - FEQ - E-203 | Doação | CONDICIONADOR DE AR DE 30.000 BTUS. 220 V. FRIO
ar condicionados (evaporador-condensador) | 618841 | 18/10514 | 16/04/2014 |  |  | evaporador | 16/12/2013 |  | SEM CLASSE | LABORATÓRIO DE VALORAÇÃO DE PETRÓLEOS(VALPET)-FEQ - F-999 | Doação | EVAPORADOR DE AGUA DE MULTIPLO EFEITO EM 03 ESTAGIOS FEITO CONSTRUIDO ATRAVES DE PLANTA PROTOTIPO DO PROCESSO EVAPORATIVO.
ar condicionados (evaporador-condensador) | 620500 | 18/10215 | 16/05/2014 | CARRIER | HI WALL | evaporador | 21/01/2013 | 12000 | SEM CLASSE | LABORATÓRIO DE VALORAÇÃO DE PETRÓLEOS(VALPET)-FEQ - F-X00 | Doação | EVAPORADORA DE CONDICIONADOR DE AR DE 12.000 BTUS.
ar condicionados (evaporador-condensador) | 620501 | 18/10216 | 16/05/2014 | CARRIER | HI WALL | evaporador | 21/01/2013 | 12000 | SEM CLASSE | LABORATÓRIO DE VALORAÇÃO DE PETRÓLEOS(VALPET)-FEQ - F-X00 | Doação | EVAPORADORA DE CONDICIONADOR DE AR DE 12.000 BTUS.
ar condicionados (evaporador-condensador) | 620502 | 18/10217 | 16/05/2014 | CARRIER | HI WALL | evaporador | 21/01/2013 | 12000 | SEM CLASSE | LABORATÓRIO DE VALORAÇÃO DE PETRÓLEOS(VALPET)-FEQ - F-X00 | Doação | EVAPORADORA DE CONDICIONADOR DE AR DE 12.000 BTUS.
ar condicionados (evaporador-condensador) | 620503 | 18/10218 | 16/05/2014 | CARRIER | HI WALL | evaporador | 21/01/2013 | 12000 | SEM CLASSE | LABORATÓRIO DE VALORAÇÃO DE PETRÓLEOS(VALPET)-FEQ - F-X00 | Doação | EVAPORADORA DE CONDICIONADOR DE AR DE 12.000 BTUS.
ar condicionados (evaporador-condensador) | 620504 | 18/10219 | 16/05/2014 | CARRIER | HI WALL | evaporador | 21/01/2013 | 12000 | SEM CLASSE | LABORATÓRIO DE VALORAÇÃO DE PETRÓLEOS(VALPET)-FEQ - F-X00 | Doação | EVAPORADORA DE CONDICIONADOR DE AR DE 12.000 BTUS.
ar condicionados (evaporador-condensador) | 620505 | 18/10220 | 16/05/2014 | CARRIER | PISO TETO | evaporador | 21/01/2013 | 36000 | SEM CLASSE | LABORATÓRIO DE VALORAÇÃO DE PETRÓLEOS(VALPET)-FEQ - F-X00 | Doação | EVAPORADORA DE CONDICIONADOR DE AR DE 36.000 BTUS.
ar condicionados (evaporador-condensador) | 620506 | 18/10221 | 16/05/2014 | CARRIER | CASSETE | evaporador | 25/01/2013 | 24000 | SEM CLASSE | LABORATÓRIO DE VALORAÇÃO DE PETRÓLEOS(VALPET)-FEQ - F-X01 | Doação | EVAPORADORA DE CONDICIONADOR DE AR DE 24.000 BTUS.
ar condicionados (evaporador-condensador) | 620507 | 18/10222 | 16/05/2014 | CARRIER | CASSETE | evaporador | 25/01/2013 | 24000 | SEM CLASSE | LABORATÓRIO DE VALORAÇÃO DE PETRÓLEOS(VALPET)-FEQ - F-X01 | Doação | EVAPORADORA DE CONDICIONADOR DE AR DE 24.000 BTUS.
ar condicionados (evaporador-condensador) | 620508 | 18/10223 | 16/05/2014 | CARRIER | HI WALL | evaporador | 25/01/2013 | 30000 | SEM CLASSE | LABORATÓRIO DE VALORAÇÃO DE PETRÓLEOS(VALPET)-FEQ - F-X00 | Doação | EVAPORADORA DE CONDICIONADOR DE AR DE 30.000 BTUS.
ar condicionados (evaporador-condensador) | 620965 | 18/9599 | 22/05/2014 | MIDEA | MDV-D90Q4/N1-C | evaporador | 08/08/2011 |  | SEM CLASSE | LABORATÓRIO DE BIOCOMBUSTÍVEIS - FEQ - H-206 | Doação | EVAPORADORA MDV-D56Q4/N1-C CASSETE 4 VIAS - 5.6 KW <RF>
ar condicionados (evaporador-condensador) | 620966 | 18/9600 | 22/05/2014 | MIDEA | M56-Q4/N1-C | evaporador | 08/08/2011 |  | SEM CLASSE | LABORATÓRIO DE BIOCOMBUSTÍVEIS - FEQ - H-003 | Doação | EVAPORADORA MDV-D56Q4/N1-C CASSETE 4 VIAS - 5.6 KW <RF>
ar condicionados (evaporador-condensador) | 620967 | 18/9601 | 22/05/2014 | MIDEA | D140Q4/NI-C | evaporador | 08/08/2011 |  | SEM CLASSE | LABORATÓRIO DE BIOCOMBUSTÍVEIS - FEQ - H-102 | Doação | EVAPORADORA MDV-D140Q4/N1-C CAS. 4 VIAS 14.0KW QF <RF>
ar condicionados (evaporador-condensador) | 620968 | 18/9602 | 22/05/2014 | MIDEA | D140Q4/NI-C | evaporador | 08/08/2011 |  | SEM CLASSE | LABORATÓRIO DE BIOCOMBUSTÍVEIS - FEQ - H-101 | Doação | EVAPORADORA MDV-D140Q4/N1-C CAS. 4 VIAS 14.0KW QF <RF>
ar condicionados (evaporador-condensador) | 620969 | 18/9603 | 22/05/2014 | MIDEA | D140Q4/NI-C | evaporador | 08/08/2011 |  | SEM CLASSE | LABORATÓRIO DE BIOCOMBUSTÍVEIS - FEQ - H-201 | Doação | EVAPORADORA MDV-D140Q4/N1-C CAS. 4 VIAS 14.0KW QF <RF>
ar condicionados (evaporador-condensador) | 620970 | 18/9604 | 22/05/2014 | MIDEA | D140Q4/NI-C | evaporador | 08/08/2011 |  | SEM CLASSE | LABORATÓRIO DE BIOCOMBUSTÍVEIS - FEQ - H-105 | Doação | EVAPORADORA MDV-D140Q4/N1-C CAS. 4 VIAS 14.0KW QF <RF>
ar condicionados (evaporador-condensador) | 620971 | 18/9605 | 22/05/2014 | MIDEA | D140Q4/NI-C | evaporador | 08/08/2011 |  | SEM CLASSE | LABORATÓRIO DE BIOCOMBUSTÍVEIS - FEQ - H-204 | Doação | EVAPORADORA MDV-D140Q4/N1-C CAS. 4 VIAS 14.0KW QF <RF>
ar condicionados (evaporador-condensador) | 620972 | 18/9606 | 22/05/2014 | MIDEA | MDV-D56GNI-C | evaporador | 08/08/2011 |  | SEM CLASSE | LABORATÓRIO DE BIOCOMBUSTÍVEIS - FEQ - H-103 | Doação | EVAPORADORA MDV-D56G/N1-C VE RTU 56 KW QF <RF>
ar condicionados (evaporador-condensador) | 620973 | 18/9607 | 22/05/2014 | MIDEA | MDV-D-9064 | evaporador | 16/09/2011 | 112000 | SEM CLASSE | LABORATÓRIO DE BIOCOMBUSTÍVEIS - FEQ - H-004 | Doação | EVAPORADORA MDV-D112/Q4/N1-C CASSETE 4VIAS 11.2K <RF>
ar condicionados (evaporador-condensador) | 620974 | 18/9608 | 22/05/2014 | MIDEA | MDV-D-9064 | evaporador | 16/09/2011 | 112000 | SEM CLASSE | LABORATÓRIO DE BIOCOMBUSTÍVEIS - FEQ - H-006 | Doação | EVAPORADORA MDV-D112/Q4/N1-C CASSETE 4VIAS 11.2K <RF>
ar condicionados (evaporador-condensador) | 620975 | 18/9609 | 22/05/2014 | MIDEA | MDV-D-711G/NI-C | evaporador | 16/09/2011 | 112000 | SEM CLASSE | LABORATÓRIO DE BIOCOMBUSTÍVEIS - FEQ - H-105 | Doação | EVAPORADORA MDV-D112/Q4/N1-C CASSETE 4VIAS 11.2K <RF>
ar condicionados (evaporador-condensador) | 620979 | 18/9610 | 22/05/2014 | MIDEA | MDV-V450W/DDNI | condensador | 16/09/2011 |  | SEM CLASSE | LABORATÓRIO DE BIOCOMBUSTÍVEIS - FEQ - EXT | Doação | CONDENSADORA MDV-V450W/DDN1 IN VERTER 45KW QF <RF>
ar condicionados (evaporador-condensador) | 620980 | 18/9611 | 22/05/2014 | MIDEA | MDV-V450W/DDNI | condensador | 16/09/2011 |  | SEM CLASSE | LABORATÓRIO DE BIOCOMBUSTÍVEIS - FEQ - EXT | Doação | CONDENSADORA MDV-V450W/DDN1 IN VERTER 45KW QF <RF>
ar condicionados (evaporador-condensador) | 620981 | 18/9612 | 22/05/2014 | MIDEA | MDV-V450W/DDNI | condensador | 16/09/2011 |  | SEM CLASSE | BLOCO MODULADO SERVICOS MEDICOS UNICAMP,COMPL.BLOCO MODULADO MARTELO-CECOM-CSS-REITORIA - EXT | Doação | CONDENSADORA MDV-V450W/DDN1 IN VERTER 45KW QF <RF>
ar condicionados (evaporador-condensador) | 620982 | 18/9613 | 22/05/2014 | MIDEA | MDV-V450W/DDNI | condensador | 16/09/2011 |  | SEM CLASSE | LABORATÓRIO DE BIOCOMBUSTÍVEIS - FEQ - EXT | Doação | CONDENSADORA MDV-V450W/DDN1 IN VERTER 45KW QF <RF>
ar condicionados (evaporador-condensador) | 620990 | 18/9614 | 22/05/2014 | MIDEA |  | evaporador | 16/09/2011 |  | SEM CLASSE | LABORATÓRIO DE BIOCOMBUSTÍVEIS - FEQ - H-107 | Doação | EVAPORADORA MDV-D36/G/N1-C VERTU3.6KWQF <RF>
ar condicionados (evaporador-condensador) | 620993 | 18/9615 | 22/05/2014 | MIDEA | MDV-D.140Q4/NI-C | evaporador | 16/09/2011 |  | SEM CLASSE | LABORATÓRIO DE BIOCOMBUSTÍVEIS - FEQ - H-202 | Doação | EVAPORADORA MDV-D114/Q4/N1-C CASSETE 4 VIAS 14.0 QF <RF>
ar condicionados (evaporador-condensador) | 620994 | 18/9616 | 22/05/2014 | MIDEA | MDV-D.140Q4/NI-C | evaporador | 16/09/2011 |  | SEM CLASSE | LABORATÓRIO DE BIOCOMBUSTÍVEIS - FEQ - H-002 | Doação | EVAPORADORA MDV-D114/Q4/N1-C CASSETE 4 VIAS 14.0 QF <RF>
ar condicionados (evaporador-condensador) | 620995 | 18/9617 | 22/05/2014 | MIDEA | MDV-D.140Q4/NI-C | evaporador | 16/09/2011 |  | SEM CLASSE | LABORATÓRIO DE BIOCOMBUSTÍVEIS - FEQ - H-005 | Doação | EVAPORADORA MDV-D114/Q4/N1-C CASSETE 4 VIAS 14.0 QF <RF>
ar condicionados (evaporador-condensador) | 620996 | 18/9618 | 22/05/2014 | MIDEA | MDV-D.140Q4/NI-C | evaporador | 16/09/2011 |  | SEM CLASSE | LABORATÓRIO DE BIOCOMBUSTÍVEIS - FEQ - H-001 | Doação | EVAPORADORA MDV-D114/Q4/N1-C CASSETE 4 VIAS 14.0 QF <RF>
ar condicionados (evaporador-condensador) | 620997 | 18/9619 | 22/05/2014 |  | MDV-D7164/NIC | evaporador | 16/09/2011 |  | SEM CLASSE | LABORATÓRIO DE BIOCOMBUSTÍVEIS - FEQ - H-205 | Doação | EVAPORADORA MDV-D17Q4/N1-C CASSETE 4 VIAS 7.1KW <RF>
ar condicionados (evaporador-condensador) | 620998 | 18/9620 | 22/05/2014 |  | MDV-D7164/NIC | evaporador | 16/09/2011 |  | SEM CLASSE | LABORATÓRIO DE BIOCOMBUSTÍVEIS - FEQ - H-104 | Doação | EVAPORADORA MDV-D17Q4/N1-C CASSETE 4 VIAS 7.1KW <RF>
ar condicionados (evaporador-condensador) | 620999 | 18/9621 | 28/09/2015 |  | MDV-D7164/NIC | evaporador | 16/09/2011 |  | SEM CLASSE | LABORATÓRIO DE BIOCOMBUSTÍVEIS - FEQ - H-203 | Doação | EVAPORADORA MDV-D17Q4/N1-C CASSETE 4 VIAS 7.1KW <RF>
ar condicionados (evaporador-condensador) | 624616 | 18/10597 | 08/08/2014 | IKA | RV10C | evaporador | 30/01/2013 | 10000 | SEM CLASSE | BLOCO B-1A. E 2A. PARTE -FEQ - B-105 | Doação | EVAPORADOR TIPO ROTATIVO DIGITAL.
ar condicionados (evaporador-condensador) | 624682 | 18/10585 | 12/08/2014 | HITACHI | RAP075E5L | condensador | 05/02/2014 | 90000 | SEM CLASSE | LABORATÓRIO DE VALORAÇÃO DE PETRÓLEOS(VALPET)-FEQ - F-X00 | Doação | UNIDADE CONDENSADORA. 90.000 BTUS
ar condicionados (evaporador-condensador) | 624683 | 18/10586 | 12/08/2014 | HITACHI | RAP075E5L | condensador | 05/02/2014 | 90000 | SEM CLASSE | LABORATÓRIO DE VALORAÇÃO DE PETRÓLEOS(VALPET)-FEQ - F-X00 | Doação | UNIDADE CONDENSADORA. 90.000 BTUS
ar condicionados (evaporador-condensador) | 624684 | 18/10587 | 12/08/2014 | HITACHI | RAP075E5L | condensador | 05/02/2014 | 90000 | SEM CLASSE | LABORATÓRIO DE VALORAÇÃO DE PETRÓLEOS(VALPET)-FEQ - F-X00 | Doação | UNIDADE CONDENSADORA. 90.000 BTUS
ar condicionados (evaporador-condensador) | 624796 | 18/10593 | 12/08/2014 | CARRIER | HI WALL | condensador | 13/03/2014 | 12000 | SEM CLASSE | PAVILHAO - FEQ - P-014 | Doação | UNIDADE CONDENSADORA DE 12.000 BTUS. QUENTE E FRIO
ar condicionados (evaporador-condensador) | 624797 | 18/10594 | 12/08/2014 | CARRIER | 4214GC12C5 TIPO HI WALL | evaporador | 13/03/2014 | 12000 | SEM CLASSE | PAVILHAO - FEQ - P-014 | Doação | UNIDADE EVAPORADORA DE 12.000 BTUS.QUENTE E FRIO.
ar condicionados (evaporador-condensador) | 625020 | 18/10614 | 13/08/2014 | CARRIER | SPLIT-PISO-TETO | evaporador | 24/09/2013 | 30000 | SEM CLASSE | PAVILHAO APOIO - LABS. DE PESQUISA EXPERIMENTAL- OFICINAS-FEQ - G-LANBDA | Doação | EVAPORADORA DE 30.000 BTUS
ar condicionados (evaporador-condensador) | 625021 | 18/10615 | 13/08/2014 | CARRIER | SPLIT-PISO-TETO | evaporador | 24/09/2013 | 30000 | SEM CLASSE | PAVILHAO APOIO - LABS. DE PESQUISA EXPERIMENTAL- OFICINAS-FEQ - G-LANBDA | Doação | EVAPORADORA DE 30.000 BTUS
ar condicionados (split) | 625547 | 18/10689 | 15/03/2016 | CARRIER | HI WALL | split | 04/06/2012 | 12000 | SEM CLASSE | BLOCO C-1A. E 2A. PARTE - FEQ - C-103 | Doação | SISTEMA DE AR CONDICIONADO TIPO SPLIT COM UNIDADE EVAPORA- DORA.FRIO DE 220V. DE 12000 BTUS.
ar condicionados (split) | 625548 | 18/10723 | 17/06/2016 | CARRIER | HI WALL | split | 04/06/2012 | 12000 | SEM CLASSE | BLOCO C-1A. E 2A. PARTE - FEQ - C-103 | Doação | SISTEMA DE AR CONDICIONADO TIPO SPLIT COM UNIDADE CONDICIO-NADORA DE 220V.FRIO DE 12000 BTUS.
ar condicionados (split) | 631566 | 18/10726 | 04/12/2014 | CARRIER ADMIRAL | 38RYCA022515MA | split | 30/10/2012 | 22000 | SEM CLASSE | LABORATORIO DE PESQUISA EXPERIMENTAL-PRÉDIO AZUL-PROF.RAHOMA -FEQ - R-010 | Doação | SISTEMA DE AR CONDICIONADO TIPO SPLIT HI WALL.CONDICIONADO-RA.FRIO.220V. DE 22000 BTUS.
ar condicionados (geral) | 632490 |  | 17/12/2014 | SPRINGER |  | janela | 28/11/2014 | 18000 | SEM CLASSE | PAVILHAO - FEQ - P-012 | Doação | AR CONDICIONADO DE 18000BTUS DE JANELA.
ar condicionados (geral) | 632491 |  | 17/12/2014 | SPRINGER |  | janela | 28/11/2014 | 10000 | SEM CLASSE | PAVILHAO - FEQ - P-012 | Doação | AR CONDICIONADO DE 10.000BTUS DE JANELA.
ar condicionados (split) | 640356 | 18/11004 | 28/09/2015 | LG |  | split | 17/12/2014 | 12000 | A | BLOCO A -FEQ - A-121 | Compra | CONDICIONADOR DE AR; DO TIPO SPLIT HI-WALL; COM CAPACIDADE DE 12.000 BTUS; OPERACAO: FRIO; VAZAO DE AR DE 600 M3/H; COM FILTRO DO TIPO CARVAO ATIVADO E 3M HAF; VOLTAGEM: 220 VOLTS; COM CONSUMO APROXIMADO DE 1075W; COM SELO PROCEL. CLASSIFICACAO A ; COM BAIXO RUIDO; EQUIPAMENTO COMPOSTO DE UMA UNIDA
ar condicionados (split) | 640488 | 18/10831 | 15/05/2015 | ELGIN | PHF-36.000-2 SPLIT PISO TETO | evaporador | 23/07/2014 | 36000 | SEM CLASSE | BLOCO C-1A. E 2A. PARTE - FEQ - C-001 | Compra | EVAPORADORA DE AR; DO TIPO SPLIT PISO TETO; COM CAPACIDADE DE 36.000 BTUS/H; OPERACAO: FRIO; VAZAO DE AR DE 1.150 M3/H; VOLTAGEM: 220 VOLTS; COM CONSUMO APROXIMADO DE 3.720 W; COM BAIXO RUIDO.
ar condicionados (split) | 640489 | 18/10833 | 15/05/2015 | ELGIN | PHF-36.000-2 SPLIT PISO TETO | evaporador | 23/07/2014 | 36000 | SEM CLASSE | BLOCO C-1A. E 2A. PARTE - FEQ - C-001 | Compra | EVAPORADORA DE AR; DO TIPO SPLIT PISO TETO; COM CAPACIDADE DE 36.000 BTUS/H; OPERACAO: FRIO; VAZAODE AR DE 1.150 M3/H; VOLTAGEM: 220 VOLTS; COM CON SUMO APROXIMADO DE 3.720 W; COM BAIXO RUIDO.
ar condicionados (split) | 640490 | 18/10835 | 15/05/2015 | ELGIN | PHF-36.000-2 SPLIT PISO TETO | evaporador | 23/07/2014 | 36000 | SEM CLASSE | BLOCO C-1A. E 2A. PARTE - FEQ - C-001 | Compra | EVAPORADORA DE AR; DO TIPO SPLIT PISO TETO; COM CAPACIDADE DE 36.000 BTUS/H; OPERACAO: FRIO; VAZAODE AR DE 1.150 M3/H; VOLTAGEM: 220 VOLTS; COM CON SUMO APROXIMADO DE 3.720 W; COM BAIXO RUIDO.
ar condicionados (split) | 640491 | 18/10934 | 15/05/2015 | ELGIN | PHF-36.000-2 SPLIT PISO TETO | evaporador | 23/07/2014 | 36000 | SEM CLASSE | BLOCO C-1A. E 2A. PARTE - FEQ - C-004 | Compra | EVAPORADORA AR; DO TIPO SPLIT PISO TETO; COM CAPACIDADE DE 36.000 BTUS/H; OPERACAO: FRIO; VAZAODE AR DE 1.150 M3/H; VOLTAGEM: 220 VOLTS; COM CON SUMO APROXIMADO DE 3.720 W; COM BAIXO RUIDO.
ar condicionados (split) | 640492 | 18/10942 | 15/05/2015 | ELGIN | PHF-36.000-2 SPLIT PISO TETO | evaporador | 23/07/2014 | 36000 | SEM CLASSE | PAVILHAO APOIO - LABS. DE PESQUISA EXPERIMENTAL- OFICINAS-FEQ - G-011 | Compra | EVAPORADORA DE AR DO TIPO SPLIT PISO TETO; COM CAPACIDADE DE 36.000 BTUS/H; OPERACAO: FRIO; VAZAODE AR DE 1.150 M3/H; VOLTAGEM: 220 VOLTS; COM CON SUMO APROXIMADO DE 3.720 W; COM BAIXO RUIDO.
ar condicionados (evaporador-condensador) | 640499 | 18/10832 | 28/11/2016 | ELGIN | PHF 36.0000 | condensador | 23/07/2014 | 36000 | SEM CLASSE | BLOCO C-1A. E 2A. PARTE - FEQ - C-001 | Compra | CONDENSADORA PISO TETO 36.000 BTUS FRIO 220V
ar condicionados (evaporador-condensador) | 640500 | 18/10834 | 15/05/2015 | ELGIN |  | condensador | 23/07/2014 | 36000 | SEM CLASSE | BLOCO C-1A. E 2A. PARTE - FEQ - C-001 | Compra | CONDENSADORA PISO TETO COM 36.000 BTUS FRIO 220V
ar condicionados (evaporador-condensador) | 640501 | 18/10836 | 15/05/2015 | ELGIN | PHF- 36.000-2 220V | condensador | 23/07/2014 | 36000 | SEM CLASSE | BLOCO C-1A. E 2A. PARTE - FEQ - C-001 | Compra | CONDENSADORA PISO TETO COM 36.000 BTUS. FRIO 220V
ar condicionados (evaporador-condensador) | 640503 | 18/10941 | 15/05/2015 | ELGIN | PHF-36.000-2 220V | condensador | 23/07/2014 | 36000 | SEM CLASSE | BLOCO C-1A. E 2A. PARTE - FEQ - C-004 | Compra | CONDENSADORA PISO TETO COM 36.000 BTUS FRIO
ar condicionados (evaporador-condensador) | 640505 | 18/10943 | 15/05/2015 | ELGIN | PHF 36.000-2 | condensador | 23/07/2014 | 36000 | SEM CLASSE | PAVILHAO APOIO - LABS. DE PESQUISA EXPERIMENTAL- OFICINAS-FEQ - G-X00 | Compra | CONDENSADORA PISO TETO 36.000 BTUS FRIO 220V
ar condicionados (split) | 640506 | 18/10944 | 15/05/2015 | KOMECO | PHF-60.002-2 | evaporador | 20/08/2014 | 60000 | D | BLOCO B-1A. E 2A. PARTE -FEQ - B-201 | Compra | EVAPORADORA DE AR; DO TIPO SPLIT PISO/TETO; COM CAPACIDADE DE 60.000 BTUS; OPERACAO: A FRIO; VAZAODE AR DE 2300 M3/H; COM FILTRO DO TIPO LAVAVEL E REMOVIVEL; VOLTAGEM: 220 VOLTS - TRIFASICO; COM CONSUMO APROXIMADO DE 6360 KW; COM SELO PROCEL. CLASSIFICACAO CLASSIFICACAO D; FUNCOES: 3 VELOCIDADES
ar condicionados (split) | 640507 | 18/10945 | 15/05/2015 | KOMECO |  | condensador | 20/08/2014 | 60000 | SEM CLASSE | BLOCO B-1A. E 2A. PARTE -FEQ - B-X01 | Compra | CONDENSADORA DE AR TIPO SPLIT PISO COM 60.000 BTUS 220 V
ar condicionados (split) | 640508 | 18/10946 | 15/05/2015 |  | PHF-60.002-2 | split | 04/08/2014 | 60000 | D | BLOCO B-1A. E 2A. PARTE -FEQ - B-201 | Compra | CONDICIONADOR DE AR; DO TIPO SPLIT PISO/TETO; COM CAPACIDADE DE 60.000 BTUS; OPERACAO: A FRIO; VAZAODE AR DE 2300 M3/H; COM FILTRO DO TIPO LAVAVEL E REMOVIVEL; VOLTAGEM: 220 VOLTS - TRIFASICO; COM CONSUMO APROXIMADO DE 6360 KW; COM SELO PROCEL. CLASSIFICACAO CLASSIFICACAO D; FUNCOES: 3 VELOCIDADES
ar condicionados (evaporador-condensador) | 640511 | 18/10947 | 15/05/2015 | KOMECO | KOP 60FC - 220V | condensador | 04/08/2014 | 60000 | SEM CLASSE | BLOCO B-1A. E 2A. PARTE -FEQ - B-X01 | Compra | CONDENSADORA PISO TETO COM 60.000 BTUS FRIO KOP 60FC - 220V
ar condicionados (split) | 642029 | 18/10798 | 15/06/2015 | AIR SPRINGER | CARRIER AIR SPLIT 30000 BTUS | split | 20/03/2001 | 30000 | SEM CLASSE | BLOCO E - FEQ - E-009 | Doação | CONDICIONADOR DE AR SPRINGER TIPO AIR SPLIT 30000 BTUS. CICLO FRIO. 220 VOLTS. (RF)
ar condicionados (split) | 642030 | 18/10799 | 15/06/2015 | AIR SPRINGER | CARRIER AIR SPLIT 36000 BTUS | split | 20/03/2001 | 36000 | SEM CLASSE | BLOCO E - FEQ - E-008 | Doação | CONDICIONADOR DE AR SPRINGER. TIPO AIR SPLIT 36000 BTUS. CICLO FRIO. 220 VOLTS. (RF)
ar condicionados (split) | 645953 | 18/11035 | 07/08/2015 | HITACHI |  | evaporador | 08/04/2015 | 18000 | SEM CLASSE | LABORATÓRIO DE VALORAÇÃO DE PETRÓLEOS(VALPET)-FEQ - F-999 | Doação | EVAPORADORA DE CONDICIONADOR DE AR SPLIT 18000 BTUS.
ar condicionados (split) | 648388 | 18/11133 | 23/09/2015 | HITACHI | RPC 48B3P | evaporador | 07/07/2015 | 48000 | SEM CLASSE | BLOCO E - FEQ - E-003 | Doação | UNIDADE EVAPORADORA SPLIT 48000 TETO.
ar condicionados (split) | 648389 | 18/11134 | 04/09/2018 | HITACHI | R410-A | condensador | 07/07/2015 | 48000 | SEM CLASSE | BLOCO E - FEQ - e-003 | Doação | UNIDADE CONDENSADORA SPLIT 48000 FRIO.
ar condicionados (evaporador-condensador) | 649055 | 18/11176 | 06/10/2015 | MARCONI | MA120 | evaporador | 22/05/2007 |  | SEM CLASSE | BLOCO E - FEQ - E-203 | Doação | EVAPORADOR
ar condicionados (evaporador-condensador) | 651827 | 18/11206 | 04/12/2015 | SPRINGER CARRIER | TIPO SPLIT HI WALL | evaporador | 21/02/2014 | 22000 | SEM CLASSE | BLOCO B-1A. E 2A. PARTE -FEQ - X-FEA | Doação | EVAPORADORA DE AR CONDICIONADO DE 22000 BTUS.
ar condicionados (evaporador-condensador) | 651828 | 18/11207 | 04/12/2015 | SPRINGER CARRIER | 38KCH22C5 | condensador | 21/02/2014 | 22000 | SEM CLASSE | BLOCO B-1A. E 2A. PARTE -FEQ - X-FEA | Doação | CONDENSADORA DE AR CONDICIONADO DE 22000 BTUS
ar condicionados (evaporador-condensador) | 651829 | 18/11208 | 04/12/2015 | SPRINGER CARRIER | TIPO SPLIT HI WALL | evaporador | 21/02/2014 | 22000 | SEM CLASSE | BLOCO B-1A. E 2A. PARTE -FEQ - X-FEA | Doação | EVAPORADORA DE AR CONDICIONADO DE 22000 BTUS.
ar condicionados (evaporador-condensador) | 651830 | 18/11209 | 04/12/2015 | SPRINGER CARRIER | 38KCH22C5 | condensador | 21/02/2014 | 22000 | SEM CLASSE | BLOCO B-1A. E 2A. PARTE -FEQ - X-FEA | Doação | CONDENSADORA DE AR CONDICIONADO DE 22000 BTUS.
ar condicionados (evaporador-condensador) | 657652 | 18/11363 | 05/04/2016 | MIDEA | 42VFCA09M5 | evaporador | 19/10/2015 | 9000 | SEM CLASSE | BLOCO A -FEQ - A-018 | Doação | UNIDADE EVAPORADORA HW FR DE 9000 BTUS.
ar condicionados (evaporador-condensador) | 657653 | 18/11364 | 05/04/2016 | MIDEA | 38VFCA09M5 | condensador | 19/10/2015 | 9000 | SEM CLASSE | BLOCO A -FEQ - A-000 | Doação | UNIDADE CONDENSADORA HW FR DE 9000 BTUS.
ar condicionados (geral) | 662333 | 18/11440 | 08/07/2016 | SPRINGER | SILENTIA | janela | 25/04/2016 | 30000 | SEM CLASSE | BLOCO C-1A. E 2A. PARTE - FEQ - C-205 | Doação | CONDICIONADOR DE AR JANELA 30 KBTUS SO FRIO
ar condicionados (split) | 668672 | 18/11520 | 10/11/2016 | FUJITSU | ABBG45LRTA | condensador inverter | 19/09/2016 | 42000 | SEM CLASSE | BLOCO E - FEQ - E-102 | Doação | UNIDADE EXTERNA(CONDENSADORA) SPLIT TETO 42 KBTUS QUENTE/ FRIO MONO INVERTER.
ar condicionados (split) | 668673 | 18/11522 | 10/11/2016 | FUJITSU | ABBG45LRTA | condensador inverter | 19/09/2016 | 42000 | SEM CLASSE | BLOCO E - FEQ - E-005 | Doação | UNIDADE EXTERNA(CONDENSADORA) SPLIT TETO 42 KBTUS QUENTE/ FRIO 220V. MONO INVERTER.
ar condicionados (split) | 668674 | 18/11521 | 10/11/2016 | FUJITSU | ABBG45LRTA | evaporador inverter | 19/09/2016 | 42000 | SEM CLASSE | BLOCO E - FEQ - E-005 | Doação | UNIDADE INTERNA(EVAPORADORA) SPLIT TETO 42 KBTUS.QUENTE/ FRIO 220V. INVERTER
ar condicionados (split) | 668675 | 18/11524 | 10/11/2016 | FUJITSU | ABBG45LRTA | condensador inverter | 19/09/2016 | 42000 | SEM CLASSE | BLOCO E - FEQ - E-002 | Doação | UNIDADE EXTERNA(CONDENSADORA) SPLIT TETO 42 KBTUS QUENTE/ FRIO 220V. MONO INVERTER.
ar condicionados (split) | 668676 | 18/11523 | 10/11/2016 | FUJITSU | ABBG45LRTA | evaporador inverter | 19/09/2016 | 42000 | SEM CLASSE | BLOCO E - FEQ - E-002 | Doação | UNIDADE INTERNA(EVAPORADORA) SPLIT TETO 42 KBTUS QUENTE/ FRIO 220V INVERTER.
ar condicionados (geral) | 668712 | 18/11515 | 11/11/2016 | CONSUL | MULTI-AIR 10000BTUS | janela | 20/07/2016 | 10000 | SEM CLASSE | BLOCO C-1A. E 2A. PARTE - FEQ - C-004 | Doação | APARELHO DE AR CONDICIONADO TIPO DE JANELA.FRIO.220V. 10000 BTUS
ar condicionados (evaporador-condensador) | 669924 | 18/11557 | 07/12/2016 | LG | AVNQ54GLLA2 | evaporador inverter | 12/09/2016 | 54000 | SEM CLASSE | BLOCO E - FEQ - E-103 | Doação | UNIDADE EVAPORADORA PARA CONDICIONADOR DE AR TETO INVERTER 54.000 BTUS.
ar condicionados (evaporador-condensador) | 669925 | 18/11558 | 07/12/2016 | LG | INVERTER | condensador inverter | 12/09/2016 | 54000 | SEM CLASSE | BLOCO E - FEQ - E-103 | Doação | UNIDADE CONDENSADORA PARA CONDICIONADOR DE AR K7/TETO IN- VERTER54000 BTUS.
ar condicionados (evaporador-condensador) | 670419 | 18/11584 | 05/01/2017 | ELGIN | INVERTER | evaporador inverter | 10/11/2016 | 12000 | SEM CLASSE | BLOCO E - FEQ - E-211 | Doação | UNIDADE EVAPORADORA HI-WALL 45HVFI12B2IA 12FR ECO 220V
ar condicionados (evaporador-condensador) | 670420 | 18/11585 | 05/01/2017 | ELGIN | INVERTER R-410A | condensador inverter | 10/11/2016 | 12000 | SEM CLASSE | BLOCO E - FEQ - E-211 | Doação | UNIDADE CONDENSADORA HI-WALL 45HVFE12B2IA 12FR ELGIN ECO HORIZ 220V.
ar condicionados (evaporador-condensador) | 672082 | 18/11591 | 13/02/2017 | FUJITSU | ABBA30LCT | evaporador inverter | 08/12/2016 | 29000 | SEM CLASSE | BLOCO B-1A. E 2A. PARTE -FEQ - B-206 | Doação | UNIDADE EVAPORADORA DE AR CONDICIONADO TETO INVERTER ABBA 30LCT CR. 29.000 BTUS.
ar condicionados (evaporador-condensador) | 672083 | 18/11592 | 13/02/2017 | FUJITSU | AOBA30LFTL | condensador inverter | 08/12/2016 | 29000 | SEM CLASSE | BLOCO B-1A. E 2A. PARTE -FEQ - B-206 | Doação | UNIDADE CONDENSADORA DE AR CONDICIONADO TETO/CASSETE AOBA 30LFTL CR INVERTER. 29.000 BTUS.
ar condicionados (evaporador-condensador) | 672570 | 18/11597 | 24/02/2017 | ELGIN | HI-WALL | evaporador | 09/06/2016 | 30000 | SEM CLASSE | BLOCO C-1A. E 2A. PARTE - FEQ - C-207 | Doação | UNIDADE EVAPORADORA HI-WALL SILENT 30.000 BTUS FRIO 2 20V MONO.
ar condicionados (evaporador-condensador) | 672571 | 18/11598 | 24/02/2017 | ELGIN | HI-WALL | condensador | 09/06/2016 | 30000 | SEM CLASSE | BLOCO C-1A. E 2A. PARTE - FEQ - C-207 | Doação | UNIDADE CONDENSADORA HI-WALL SILENT 30.000 BTUS FRIO 220V MONO.
ar condicionados (evaporador-condensador) | 673074 | 18/11589 | 16/03/2017 | ELGIN | HVFI12B21A | evaporador inverter | 09/12/2016 | 12000 | SEM CLASSE | BLOCO E - FEQ - E-210 | Doação | UNIDADE EVAPORADORA DE AR CONDICIONADO HI-WALL 45HVFE12B2IA12FR ECO INVERTER 220V. 12.000 BTUS.
ar condicionados (evaporador-condensador) | 673075 | 18/11590 | 16/03/2017 | ELGIN | HVFI12B21A | condensador inverter | 09/12/2016 | 12000 | SEM CLASSE | BLOCO E - FEQ - E-210 | Doação | UNIDADE CONDENSADORA DE AR CONDICIONADO HI-WALL 45HVFI12B2IA12FR ECO INVERTER R-410A HORIZ 220V 12.000 BTUS.
ar condicionados (geral) | 673743 | ERC/61892 | 27/03/2017 | SPRINGER |  | janela | 09/03/2017 | 18000 | SEM CLASSE | BLOCO C-1A. E 2A. PARTE - FEQ - C-206 | Comodato | CONDICIONADOR DE AR DE JANELA 18.000 BTUS.
ar condicionados (split) | 674835 | ERC/62166 | 17/04/2017 | PHILCO |  | evaporador | 22/03/2017 | 18000 | SEM CLASSE | BLOCO D - FEQ - D-205 | Comodato | AR CONDICIONADO. UNIDADE EVAPORADORA SPLIT 18000 BTUS FRIO.
ar condicionados (evaporador-condensador) | 674836 | ERC/62167 | 17/04/2017 | PHILCO |  | condensador | 22/03/2017 | 18000 | SEM CLASSE | BLOCO D - FEQ - D-205 | Comodato | AR CONDICIONADO. UNIDADE CONDENSADOR 18000 BTUS
ar condicionados (split) | 675771 | ERC/62259 | 08/05/2017 | SPRINGER/MIDEA |  | evaporador | 06/04/2017 | 12000 | SEM CLASSE | BLOCO A -FEQ - A-116 | Comodato | UNIDADE EVAPORADORA SPLIT DE 12.000 BTUS PR R-410A
ar condicionados (split) | 675772 | ERC/62260 | 08/05/2017 | SPRINGER/MIDEA |  | condensador | 06/04/2017 | 12000 | SEM CLASSE | BLOCO A -FEQ - A-116 | Comodato | UNIDADE CONDENSADORA SPLIT DE 12.000 BTUS
ar condicionados (split) | 675773 | ERC/62261 | 08/05/2017 | SPRINGER/MIDEA |  | evaporador | 06/04/2017 | 12000 | SEM CLASSE | BLOCO C-1A. E 2A. PARTE - FEQ - C-205 | Comodato | UNIDADE EVAPORADORA SPLIT DE 12.000 BTUS
ar condicionados (split) | 675774 | ERC/62262 | 08/05/2017 | SPRINGER/MIDEA |  | condensador | 06/04/2017 | 12000 | SEM CLASSE | BLOCO C-1A. E 2A. PARTE - FEQ - C-205 | Comodato | UNIDADE CONDENSADORA SPLIT DE 12.000 BTUS
ar condicionados (split) | 676782 | 18/11652 | 23/05/2017 | AGRATTO | CCS18QFR4-02 | evaporador | 01/02/2017 | 18000 | A | BLOCO C-1A. E 2A. PARTE - FEQ - C-004 | Compra | EVAPORADORA DE AR; DO TIPO SPLIT HI-WALL; COM CAPACIDADE DE 18.000 BTUS; OPERACAO: FRIO; VAZAO DE AR DE (A/M/B) 760/680/620; VOLTAGEM: 220 VOLTS; COM CONSUMO APROXIMADO DE 1630 W; COM SELO PROCEL. CLASSIFICACAO A ; COM BAIXO NIVEL DE RUIDO; EQUIPAMENTO COMPOSTO DE 01 UNIDADE INTERNA (EVAPORADORA)
ar condicionados (split) | 676783 | 18/11653 | 23/05/2017 | AGRATTO | CCS18QFR4-02 | evaporador | 01/02/2017 | 18000 | A | BLOCO C-1A. E 2A. PARTE - FEQ - C-004 | Compra | EVAPORADORA DE AR; DO TIPO SPLIT HI-WALL; COM CAPACIDADE DE 18.000 BTUS; OPERACAO: FRIO; VAZAO DE AR DE (A/M/B) 760/680/620; VOLTAGEM: 220 VOLTS; COM CONSUMO APROXIMADO DE 1630 W; COM SELO PROCEL. CLASSIFICACAO A ; COM BAIXO NIVEL DE RUIDO; EQUIPAMENTO COMPOSTO DE 01 UNIDADE INTERNA (EVAPORADORA)
ar condicionados (split) | 676784 | 18/11654 | 23/05/2017 | AGRATTO | CCS18QFR4-02 | evaporador | 01/02/2017 | 18000 | A | BLOCO C-1A. E 2A. PARTE - FEQ - C-004 | Compra | EVAPORADORA DE AR; DO TIPO SPLIT HI-WALL; COM CAPACIDADE DE 18.000 BTUS; OPERACAO: FRIO; VAZAO DE AR DE (A/M/B) 760/680/620; VOLTAGEM: 220 VOLTS; COM CONSUMO APROXIMADO DE 1630 W; COM SELO PROCEL. CLASSIFICACAO A ;COM BAIXO NIVEL DE RUIDO; EQUIPAMENTO COMPOSTO DE 01 UNIDADE INTERNA (EVAPORAD ORA)
ar condicionados (split) | 676785 | 18/11648 | 23/05/2017 | ELGIN | PEFE48B3NA | split | 01/02/2017 | 48000 | SEM CLASSE | BLOCO B-1A. E 2A. PARTE -FEQ - B-201 | Compra | EVAPORADORA DE AR; DO TIPO SPLIT PISO/TETO; COM CAPACIDAD E DE 48.000 BTU/H; OPERACAO: FRIO; VAZAO DE AR DE NO MINIMO 1700 M3/H; VOLTAGEM: 220 VOLTS;COM CONSUMO APROXIMADO DE 1075W; COM BAIXO NIVEL DE RUIDO; EQUIPAMENTO COMPOSTO DE 01 UNIDADE CONDENSADORA E 01 EVAPORADORA; GABINETE CONFECCIONADO E
ar condicionados (split) | 676786 | 18/11650 | 23/05/2017 | ELGIN | PEFE48B3NA | split | 01/02/2017 | 48000 | SEM CLASSE | BLOCO B-1A. E 2A. PARTE -FEQ - B-207 | Compra | EVAPORADORA DE AR; DO TIPO SPLIT PISO/TETO; COM CAPACIDAD E DE 48.000 BTU/H; OPERACAO: FRIO; VAZAO DE AR DE NO MINIMO 1700 M3/H; VOLTAGEM: 220 VOLTS;COM CONSUMO APROXIMADO DE 1075W; COM BAIXO NIVEL DE RUIDO; EQUIPAMENTO COMPOSTO DE 01 UNIDADE CONDENSADORA E 01 EVAPORADORA; GABINETE CONFECCIONADO E
ar condicionados (evaporador-condensador) | 676930 | 18/11637 | 29/05/2017 | SPRINGER-MIDEA | 38MBCA24M5 | condensador inverter | 01/02/2017 | 24000 | SEM CLASSE | BLOCO A -FEQ - A-016 | Compra | CONDICIONADOR DE AR 24 K FRIA INVERTER-UNIDADE CONDENSADORA
ar condicionados (evaporador-condensador) | 676931 | 18/11639 | 29/05/2017 | SPRINGER-MIDEA | 38MBCA24M5 | condensador inverter | 01/02/2017 | 24000 | SEM CLASSE | BLOCO A -FEQ - A-102 | Compra | CONDICIONADOR DE AR 24 K FRIA INVERTER-UNIDADE CONDENSADORA
ar condicionados (evaporador-condensador) | 676932 | 18/11641 | 29/05/2017 | SPRINGER-MIDEA | 38MBCA24M5 | condensador inverter | 01/02/2017 | 24000 | SEM CLASSE | BLOCO A -FEQ - A-105 | Compra | CONDICIONADOR DE AR 24 K FRIA INVERTER-UNIDADE CONDENSADORA
ar condicionados (split) | 676945 | 18/11615 | 30/05/2017 | PHILCO | PH18000IFMS | condensador inverter | 01/02/2017 | 18000 | SEM CLASSE | BLOCO A -FEQ - A-002 | Compra | CONDICIONADOR DE AR SPLIT INVERTER 18000 BTUS FRIO-UNIDADE CONDENSADORA
ar condicionados (split) | 676946 | 18/11623 | 30/05/2017 | PHILCO | PH 18000 IFMS | condensador inverter | 01/02/2017 | 18000 | SEM CLASSE | BLOCO A -FEQ - A-006 | Compra | CONDICIONADOR DE AR SPLIT INVERTER 18000 BTUS FRIO-UNIDADE CONDENSADORA
ar condicionados (split) | 676947 | 18/11625 | 30/05/2017 | PHILCO | PH18000IFMS | condensador inverter | 01/02/2017 | 18000 | SEM CLASSE | BLOCO A -FEQ - A-007 | Compra | CONDICIONADOR DE AR SPLIT INVERTER 18000 BTUS FRIO-UNIDADE CONDENSADORA
ar condicionados (split) | 676948 | 18/11627 | 30/05/2017 | PHILCO | PH18000IFMS | condensador inverter | 01/02/2017 | 18000 | SEM CLASSE | BLOCO A -FEQ - A-008 | Compra | CONDICIONADOR DE AR SPLIT INVERTER 18000 BTUS FRIO-UNIDADE CONDENSADORA
ar condicionados (split) | 676949 | 18/11629 | 30/05/2017 | PHILCO | PH 18000 IFMS | condensador inverter | 01/02/2017 | 18000 | SEM CLASSE | BLOCO A -FEQ - A-010 | Compra | CONDICIONADOR DE AR SPLIT INVERTER 18000 BTUS FRIO-UNIDADE CONDENSADORA
ar condicionados (split) | 676950 | 18/11631 | 30/05/2017 | PHILCO | PH 18000 IFM5 | condensador inverter | 01/02/2017 | 18000 | SEM CLASSE | BLOCO A -FEQ - A-011 | Compra | CONDICIONADOR DE AR SPLIT INVERTER 18000 BTUS FRIO-UNIDADE CONDENSADORA
ar condicionados (split) | 676951 | 18/11633 | 30/05/2017 | PHILCO | PH 18000 IFM5 | condensador inverter | 01/02/2017 | 18000 | SEM CLASSE | BLOCO A -FEQ - A-012 | Compra | CONDICIONADOR DE AR SPLIT INVERTER 18000 BTUS FRIO-UNIDADE CONDENSADORA
ar condicionados (split) | 676952 | 18/11635 | 30/05/2017 | PHILCO | PH 18000 IFM5 | condensador inverter | 01/02/2017 | 18000 | SEM CLASSE | BLOCO A -FEQ - A-014 | Compra | CONDICIONADOR DE AR SPLIT INVERTER 18000 BTUS FRIO-UNIDADE CONDENSADORA
ar condicionados (split) | 676953 | 18/11643 | 30/05/2017 | PHILCO | PH 18000 IFM5 | condensador inverter | 01/02/2017 | 18000 | SEM CLASSE | BLOCO A -FEQ - A-112 | Compra | CONDICIONADOR DE AR SPLIT INVERTER 18000 BTUS FRIO-UNIDADE CONDENSADORA
ar condicionados (split) | 676954 | 18/11645 | 30/05/2017 | PHILCO | PH 18000 IFM5 | condensador inverter | 01/02/2017 | 18000 | SEM CLASSE | BLOCO A -FEQ - A-113 | Compra | CONDICIONADOR DE AR SPLIT INVERTER 18000 BTUS FRIO-UNIDADE CONDENSADORA
ar condicionados (split) | 676955 | 18/11647 | 30/05/2017 | PHILCO | PH 18000 IFM5 | condensador inverter | 01/02/2017 | 18000 | SEM CLASSE | BLOCO B-1A. E 2A. PARTE -FEQ - B-208 | Compra | CONDICIONADOR DE AR SPLIT INVERTER 18000 BTUS FRIO-UNIDADE CONDENSADORA
ar condicionados (split) | 676956 | 18/11658 | 30/05/2017 | PHILCO | PH 18000 IFM5 | condensador inverter | 01/02/2017 | 18000 | SEM CLASSE | BLOCO C-1A. E 2A. PARTE - FEQ - C-201 | Compra | CONDICIONADOR DE AR SPLIT INVERTER 18000 BTUS FRIO-UNIDADE CONDENSADORA
ar condicionados (split) | 676957 | 18/11664 | 30/05/2017 | PHILCO | PH 18000 IFM5 | condensador inverter | 01/02/2017 | 18000 | SEM CLASSE | PAVILHAO APOIO - LABS. DE PESQUISA EXPERIMENTAL- OFICINAS-FEQ - G-022 | Compra | CONDICIONADOR DE AR SPLIT INVERTER 18000 BTUS FRIO-UNIDADE CONDENSADORA
ar condicionados (evaporador-condensador) | 676958 | 18/11660 | 30/05/2017 | ELGIN | PEFE 36B2NA | condensador | 01/02/2017 | 36000 | SEM CLASSE | BLOCO D - FEQ - D-202 | Compra | CONDICIONADOR DE AR PISO TETO 36000 BTUS FRIO-UNIDADE CONDENSADORA
ar condicionados (evaporador-condensador) | 676959 | 18/11662 | 30/05/2017 | ELGIN | PEFE 36 B2NA | condensador | 01/02/2017 | 36000 | SEM CLASSE | BLOCO D - FEQ - D-203 | Compra | CONDICIONADOR DE AR PISO TETO 36000 BTUS FRIO-UNIDADE CONDENSADORA
ar condicionados (evaporador-condensador) | 676962 | 18/11649 | 30/05/2017 | ELGIN | PEFE48B3NA | condensador | 01/02/2017 | 48000 | SEM CLASSE | BLOCO B-1A. E 2A. PARTE -FEQ - B-201 | Compra | CONDICIONADOR DE AR PISO TETO 48000 BTUS FRIO-UNIDADE CONDENSADORA
ar condicionados (evaporador-condensador) | 676963 | 18/11651 | 30/05/2017 | ELGIN | PEFE 48 B3NA | condensador | 01/02/2017 | 48000 | SEM CLASSE | BLOCO B-1A. E 2A. PARTE -FEQ - B-207 | Compra | CONDICIONADOR DE AR PISO TETO 48000 BTUS FRIO -UNIDADE CONDENSADORA
ar condicionados (split) | 676974 | 18/11617 | 05/08/2019 | PANASONIC | CU-RE12KV71 | condensador | 07/02/2017 |  | SEM CLASSE | LABORATORIO SISTEMA PARTICULADOS-REOLOGIA E LABORATORIO DE PROPRIEDADES COLOIDAIS E REOLOGICAS-FEQ - l-102 | Compra | CONDICIONADOR DE AR TIPO SPLIT SYSTEM PADRAO-UNIDADE CONDENSADORA
ar condicionados (split) | 676975 | 18/11619 | 30/05/2017 | PANASONIC | CU-RE12KV71 | condensador | 07/02/2017 |  | SEM CLASSE | BLOCO A -FEQ - A-004 | Compra | CONDICIONADOR DE AR TIPO SPLIT SYSTEM PADRAO-UNIDADE CONDENSADORA
ar condicionados (split) | 676976 | 18/11621 | 30/05/2017 | PANASONIC | CU-RE12 KV71 | condensador | 07/02/2017 |  | SEM CLASSE | BLOCO A -FEQ - A-005 | Compra | CONDICIONADOR DE AR TIPO SPLIT SYSTEM PADRAO-UNIDADE CONDENSADORA
ar condicionados (split) | 676977 | 18/11656 | 30/05/2017 | PANASONIC | CU-RE12KV71 | condensador | 07/02/2017 |  | SEM CLASSE | BLOCO C-1A. E 2A. PARTE - FEQ - C-201 | Compra | CONDICIONADOR DE AR TIPO SPLIT SYSTEM PADRAO-UNIDADE CONDENSADORA
ar condicionados (split) | 681718 | 18/11696 | 05/09/2017 | GREE | GWC 12MB-D, NNA8F/1 | evaporador | 03/08/2017 | 12000 | A | BLOCO C-1A. E 2A. PARTE - FEQ - C003 | Compra | CONDICIONADOR DE AR; DO TIPO SPLIT HIGH WALL; COM CAPACIDADE DE NO MINIMO 12000 BTUS; OPERACAO: FRIO; VAZAO DE AR DE MINIMA DE 600 M3/H; COM FILTRO DO TIPO COM FILTRO DO TIPO REMOVIVEL. LAVAVEL; VOLTAGEM: 220 V; COM CONSUMO APROXIMADO DE 23.6 KW/H; COM SELO PROCEL. CLASSIFICACAO A ; FUNCOES: TURBO-UNIDADE EVAPORADORA
ar condicionados (evaporador-condensador) | 681975 | 18/11697 | 12/09/2017 | GREE | GWC 12MB | condensador | 03/08/2017 | 12000 | SEM CLASSE | BLOCO C-1A. E 2A. PARTE - FEQ - C03 | Compra | AR CONDICIONADO GREE HI WALL UNIDADE CONDENSADORA 12000BTUS
ar condicionados (geral) | 686541 | ERC/46570 | 16/11/2016 | LG |  | SEM CLASSE | 08/04/2011 | 18000 | SEM CLASSE | BLOCO C-1A. E 2A. PARTE - FEQ - C-104 | Comodato | CONDICIONADOR DE AR 18000 BTUS - UNIDADE EXTERNA
ar condicionados (evaporador-condensador) | 691126 | 18/9425 | 17/06/2016 | SPRINGER | SPLIT | condensador | 15/06/2012 | 30000 | SEM CLASSE | PAVILHAO - FEQ - P-006 | Compra | UNIDADE CONDENSADORA EXTERNA 30000 BTUS
ar condicionados (geral) | 691130 | 18/10217 | 19/05/2014 | CARRIER | HI WALL | SEM CLASSE | 21/01/2013 | 12000 | SEM CLASSE | LABORATÓRIO DE VALORAÇÃO DE PETRÓLEOS(VALPET)-FEQ - F-005 | Doação | CONDICIONADORA DE AR CONDICIONADO DE 12.000 BTUS
ar condicionados (evaporador-condensador) | 691155 | 18/8445 | 06/10/2011 | SPRINGER | CARRIER AIR SPLIT HI WALL | condensador | 07/02/2011 | 18000 | SEM CLASSE | EMPRESA JUNIOR - FEQ - U-001 | Compra | CONDICIONADOR DE AR 18000 BTUS - UNIDADE CONDENSADORA EXTERNA
ar condicionados (split) | 691159 | 18/11652 | 23/05/2017 | AGRATTO | CCS18QFR4-02 | condensador | 10/04/2017 | 18000 | SEM CLASSE | BLOCO C-1A. E 2A. PARTE - FEQ - C-004 | Compra | CONDENSADORA DE AR TIPO SPLIT 18000 BTUS
ar condicionados (geral) | 691167 | 18/10215 | 19/05/2014 | CARRIER | HI WALL | SEM CLASSE | 21/01/2013 | 12000 | SEM CLASSE | LABORATÓRIO DE VALORAÇÃO DE PETRÓLEOS(VALPET)-FEQ - F-003 | Doação | CONDICIONADORA DE AR CONDICIONADO DE 12.000 BTUS
ar condicionados (evaporador-condensador) | 691168 | 18/7747 | 08/09/2009 | ELGIN | PAFE 60000-3 | condensador | 23/07/2009 | 60000 | SEM CLASSE | BLOCO B-1A. E 2A. PARTE -FEQ - B-206 | Compra | unidade CONDENSADORA de ar condicionado
ar condicionados (geral) | 691213 | 18/8867 | 21/12/2011 | KOMECO | KOE60FC | SEM CLASSE | 08/11/2011 | 60000 | SEM CLASSE | BLOCO C-1A. E 2A. PARTE - FEQ - C-102 | Compra | CONDICIONADOR DE AR 60000 BTUS - UNIDADE EXTERNA
ar condicionados (evaporador-condensador) | 693615 | 18/11004 | 12/05/2015 | LG | SPLIT HI-WALL | condensador | 23/01/2015 |  | SEM CLASSE | BLOCO A -FEQ - A-X00 | Compra | CONDENSADOR DE AR
ar condicionados (evaporador-condensador) | 694205 | 18/9873 | 26/06/2015 | CARRIER | SPLIT HI-WALL | condensador | 09/06/2011 | 22000 | SEM CLASSE | LABORATORIO DE PESQUISA EXPERIMENTAL-PRÉDIO AZUL-PROF.RAHOMA -FEQ - X-IFI | Doação | CONDENSADORA 22.000 BTUS
ar condicionados (geral) | 694223 | 18/10220 | 19/05/2014 | CARRIER | HI WALL | SEM CLASSE | 21/01/2013 | 36000 | SEM CLASSE | LABORATÓRIO DE VALORAÇÃO DE PETRÓLEOS(VALPET)-FEQ - F-001 | Doação | CONDICIONADORA DE AR CONDICIONADO DE 36.000 BTUS
ar condicionados (split) | 694494 | 18/9650 | 28/09/2015 | ADMIRAL | SPLIT HI WALL | evaporador | 03/06/2011 | 16000 | SEM CLASSE | BLOCO B-1A. E 2A. PARTE -FEQ - B-013 | Doação | AR CONDICIONADO SPLIT 16000 BTUS - UNIDADE EVAPORADORA
ar condicionados (evaporador-condensador) | 695199 | 18/8978 | 06/05/2013 | MIDEA | MPC1 - 36 CR IF | condensador | 19/12/2011 | 36000 | SEM CLASSE | PAVILHAO - FEQ - P-017 | Compra | UNIDADE CONDENSADORA 36000 BTUS
ar condicionados (split) | 696557 | 18/11653 | 23/05/2017 | AGRATTO | CCS18QFR4-02 | condensador | 10/04/2017 | 18000 | SEM CLASSE | BLOCO C-1A. E 2A. PARTE - FEQ - C-004 | Compra | CONDENSADORA DE AR TIPO SPLIT 18000 BTUS
ar condicionados (evaporador-condensador) | 697106 | 18/8856 | 20/12/2011 | KOMECO | KOP60FC | condensador | 21/10/2011 | 60000 | SEM CLASSE | BLOCO C-1A. E 2A. PARTE - FEQ - C-101 | Compra | UNIDADE CONDENSADORA EXTERNA 60000 BTUS
ar condicionados (evaporador-condensador) | 697612 | 18/10585 | 12/08/2014 | HITACHI |  | condensador | 05/02/2014 | 90000 | SEM CLASSE | LABORATÓRIO DE VALORAÇÃO DE PETRÓLEOS(VALPET)-FEQ - F-X00 | Doação | UNIDADE CONDENSADORA DE 90.000 BTUS
ar condicionados (evaporador-condensador) | 698174 | 18/7746 | 14/09/2018 | SPRINGER | 38XCE022515MS | condensador | 23/07/2009 | 22000 | SEM CLASSE | BLOCO D - FEQ - D-102 | Compra | CONDENSADORA DE AR DO AR CONDICIONADO HI-WALL DE 22000 BTUS COM COMPRESSOR ROTATIVO.
ar condicionados (geral) | 698666 | 18/10219 | 19/05/2014 | CARRIER | HI WALL | SEM CLASSE | 21/01/2013 | 12000 | SEM CLASSE | LABORATÓRIO DE VALORAÇÃO DE PETRÓLEOS(VALPET)-FEQ - F-002 | Doação | CONDICIONADORA DE AR CONDICIONADO DE 12.000 BTUS
ar condicionados (evaporador-condensador) | 698671 | 18/8857 | 20/12/2011 | KOMECO | KOP60FC | condensador | 21/10/2011 | 60000 | SEM CLASSE | BLOCO C-1A. E 2A. PARTE - FEQ - C-203 | Compra | UNIDADE CONDENSADORA EXTERNA 60000 BTUS
ar condicionados (split) | 698948 | 18/11654 | 23/05/2017 | AGRATTO | CCS18QFR4-02 | condensador | 10/04/2017 | 18000 | SEM CLASSE | BLOCO C-1A. E 2A. PARTE - FEQ - C-004 | Compra | CONDENSADORA DE AR TIPO SPLIT 18000 BTUS
ar condicionados (evaporador-condensador) | 698949 | 18/8444 | 06/10/2011 | SPRINGER | CARRIER AIR SPLIT HI WALL | condensador | 07/02/2011 | 30000 | SEM CLASSE | EMPRESA JUNIOR - FEQ - U-001 | Compra | CONDICIONADOR DE AR 30000 BTUS - UNIDADE CONDENSADORA EXTERNA
ar condicionados (geral) | 699761 | 18/10218 | 19/05/2014 | CARRIER | HI WALL | SEM CLASSE | 21/01/2013 | 12000 | SEM CLASSE | LABORATÓRIO DE VALORAÇÃO DE PETRÓLEOS(VALPET)-FEQ - F-005 | Doação | CONDICIONADORA DE AR CONDICIONADO DE 12.000 BTUS
ar condicionados (geral) | 700373 | 1/68632 | 15/09/2000 | ZENITH AIR |  | SEM CLASSE | 20/10/1999 |  | SEM CLASSE | BLOCO C-1A. E 2A. PARTE - FEQ - C-156 | Doação | CONDICIONADOR DE AR
ar condicionados (evaporador-condensador) | 701622 | 18/9989 | 24/04/2013 | KOMECO | KOS 18FC 3HX | evaporador | 09/04/2013 | 18000 | SEM CLASSE | BLOCO B-1A. E 2A. PARTE -FEQ - B-205 | Compra | UNIDADE EVAPORADORA INTERNA 18000 BTUS
ar condicionados (geral) | 702395 | 18/10223 | 19/05/2014 | CARRIER | CASSETE | SEM CLASSE | 25/01/2013 | 30000 | SEM CLASSE | LABORATÓRIO DE VALORAÇÃO DE PETRÓLEOS(VALPET)-FEQ - F-001 | Doação | CONDICIONADORA PARA AR CONDICIONADO DE 30.000 BTUS
ar condicionados (evaporador-condensador) | 703043 | 18/7748 | 08/09/2009 | ELGIN | PAFE 60000-3 | condensador | 23/07/2009 | 60000 | SEM CLASSE | BLOCO B-1A. E 2A. PARTE -FEQ - B-206 | Compra | CONDENSADORA
ar condicionados (evaporador-condensador) | 703953 | 18/11151 | 27/10/2015 | BUCHI | F-105 | chiller | 20/03/2015 |  | SEM CLASSE | LABORATÓRIO DE VALORAÇÃO DE PETRÓLEOS(VALPET)-FEQ - F-004 | Doação | RECIRLATING CHILLER
ar condicionados (geral) | 704419 | 18/9015 | 28/09/2015 | SPRINGER | MAXIFLEX | chiller | 10/05/2011 | 9000 | SEM CLASSE | LABORATORIO DE PESQUISA EXPERIMENTAL-PRÉDIO AZUL-PROF.RAHOMA -FEQ - X-FCM | Doação | SISTEMA DE AR CONDICIONADO 9000 BTUS - UNIDADE EXTERNA
ar condicionados (evaporador-condensador) | 704423 | 18/11035 | 07/08/2015 | HITACHI | RACIV18B | condensador | 08/04/2015 |  | SEM CLASSE | LABORATÓRIO DE VALORAÇÃO DE PETRÓLEOS(VALPET)-FEQ - F-999 | Doação | CONDENSADORA DO CONDICIONADOR DE AR
ar condicionados (split) | 704604 | 18/9649 | 28/09/2015 | ADMIRAL | SPLIT HI WALL | evaporador | 03/06/2011 | 9000 | SEM CLASSE | BLOCO B-1A. E 2A. PARTE -FEQ - B-X013 | Doação | AR CONDICIONADO TIPO SPLIT 9000 BTUS - UNIDADE EVAPORADORA
ar condicionados (geral) | 705851 | 18/10222 | 19/05/2014 | CARRIER | CASSETE | SEM CLASSE | 25/01/2013 | 30000 | SEM CLASSE | LABORATÓRIO DE VALORAÇÃO DE PETRÓLEOS(VALPET)-FEQ - F-006 | Doação | CONDICIONADORA PARA AR CONDICIONADO DE 30.000 BTUS
ar condicionados (evaporador-condensador) | 706294 | 18/8855 | 20/12/2011 | KOMECO | KOP60FC | condensador | 21/10/2011 | 60000 | SEM CLASSE | BLOCO C-1A. E 2A. PARTE - FEQ - C-202 | Compra | UNIDADE CONDENSADORA EXTERNA 60000 BTUS
ar condicionados (geral) | 706563 | 29/7931 | 11/10/2005 |  |  | SEM CLASSE | 18/11/1997 |  | SEM CLASSE | PAVILHAO APOIO - LABS. DE PESQUISA EXPERIMENTAL- OFICINAS-FEQ - DEPOSITO | Doação | AR CONDICIONADO
ar condicionados (geral) | 707424 | 18/9472 | 11/08/2014 | LG |  | janela | 01/02/2008 |  | SEM CLASSE | BLOCO E - FEQ - E-008-PQGE | Doação | AR CONDICIONADO DE JANELA
ar condicionados (geral) | 711153 | 18/10221 | 19/05/2014 | CARRIER | CASSETE | SEM CLASSE | 25/01/2013 | 24000 | SEM CLASSE | LABORATÓRIO DE VALORAÇÃO DE PETRÓLEOS(VALPET)-FEQ - F-006 | Doação | CONDICIONADORA PARA AR CONDICIONADO DE 24.000 BTUS
ar condicionados (evaporador-condensador) | 712445 | 18/8627 | 26/06/2015 | LEESON | A6017XK26A | evaporador | 01/02/2010 |  | SEM CLASSE | LABORATÓRIO DE VALORAÇÃO DE PETRÓLEOS(VALPET)-FEQ - F-999 | Doação | EVAPORADOR HORIZONTAL
ar condicionados (evaporador-condensador) | 712452 | 18/8627 | 26/06/2015 | ITT STANDARD | SSCF | condensador | 01/02/2010 |  | SEM CLASSE | LABORATÓRIO DE VALORAÇÃO DE PETRÓLEOS(VALPET)-FEQ - F-999 | Doação | CONDENSADOR
ar condicionados (evaporador-condensador) | 713100 | 18/8446 | 06/10/2011 | SPRINGER | CARRIER AIR SPLIT HI WALL | condensador | 07/02/2011 | 12000 | SEM CLASSE | EMPRESA JUNIOR - FEQ - U-001 | Compra | CONDICIONADOR DE AR 12000 BTUS - UNIDADE CONDENSADORA EXTERNA
ar condicionados (geral) | 713527 | 18/10216 | 19/05/2014 | CARRIER | HI WALL | SEM CLASSE | 21/01/2013 | 12000 | SEM CLASSE | LABORATÓRIO DE VALORAÇÃO DE PETRÓLEOS(VALPET)-FEQ - F-004 | Doação | CONDICIONADORA DE AR CONDICIONADO DE 12.000 BTUS
ar condicionados (evaporador-condensador) | 713529 | 18/7020 | 05/07/2010 | SPRINGER | SPACE CICLO | condensador | 03/03/2009 |  | SEM CLASSE | BLOCO A -FEQ - A-009 | Compra | UNIDADE CONDENSADORA
ar condicionados (split) | 713619 |  |  | elgin | hefe30b21a | condensador | 01/08/2017 | 30000 | SEM CLASSE | BLOCO B-1A. E 2A. PARTE -FEQ | Compra | CONDENSADORA SPLIT ECO PLUS 30000 BTUS FRIO CLASSE A R-410A 220V ELGIN PADRAO
ar condicionados (split) | 713621 |  |  | ELGIN | hefe30b21a | evaporador | 01/08/2017 | 30000 | SEM CLASSE | BLOCO B-1A. E 2A. PARTE -FEQ | Compra | EVAPORADORA SPLIT ECO PLUS 30000 BTUS FRIO CLASSE A R-410 220V ELGIN PADRAO
ar condicionados (evaporador-condensador) | 737459 |  |  | elgin | pefi60b2nb | evaporador | 01/12/2017 | 60000 | SEM CLASSE | BLOCO B-1A. E 2A. PARTE -FEQ - b-207 | Compra | UNIDADE EVAPORADORA COND AR PISO/TETO 60.000 BTU/H, R-410A, FRIO PADRAO
ar condicionados (evaporador-condensador) | 737460 |  |  | elgin | pefi60b2nb | evaporador | 01/12/2017 | 60000 | SEM CLASSE | BLOCO B-1A. E 2A. PARTE -FEQ - b-207 | Compra | UNIDADE EVAPORADORA COND AR PISO/TETO 60.000 BTU/H, R-410A, FRIO PADRAO
ar condicionados (evaporador-condensador) | 737465 |  |  | elgin | pefi36b2nc | evaporador | 01/12/2017 | 36000 | SEM CLASSE | BLOCO D - FEQ - d-006 | Compra | UNIDADE EVAPORADORA COND AR PISO/TETO 36000 BTU/H R410A FRIO PADRAO
ar condicionados (evaporador-condensador) | 737466 |  |  | elgin | pefi36b2nc | evaporador | 01/12/2017 | 36000 | SEM CLASSE | BLOCO D - FEQ - d-006 | Compra | UNIDADE EVAPORADORA COND AR PISO/TETO 36000 BTU/H R410A FRIO PADRAO
ar condicionados (evaporador-condensador) | 737467 |  |  | elgin | pefi36b2nc | evaporador | 01/12/2017 | 36000 | SEM CLASSE | BLOCO D - FEQ - d-006 | Compra | UNIDADE EVAPORADORA COND AR PISO/TETO 36000 BTU/H R410A FRIO PADRAO
ar condicionados (evaporador-condensador) | 737468 |  |  | elgin | pefi36b2nc | evaporador | 01/12/2017 | 36000 | SEM CLASSE | BLOCO D - FEQ - d-006 | Compra | UNIDADE EVAPORADORA COND AR PISO/TETO 36000 BTU/H R410A FRIO PADRAO
ar condicionados (split) | 738985 |  |  | SPRINGER MIDEA | MBCA12M5 | evaporador inverter | 31/01/2018 | 12000 | SEM CLASSE | BLOCO E - FEQ | Doação | AR CONDICIONADO UNIDADE INTERNA (EVAPORADORA) 12.000 BTUS SO FRIO 220V INVERTER WIFI SPLIT
ar condicionados (split) | 738986 |  |  | SPRINGER MIDEA | 38MBCA12M5 | split inverter | 31/01/2018 | 12000 | SEM CLASSE | BLOCO E - FEQ | Doação | AR CONDICIONADO UNIDADE EXTERNA (CONDICIONADORA) 12.000 BTUS SPLIT SO FRIO 220V INVERTER WIFI
ar condicionados (split) | 746699 |  |  | ELGIN | PEFE30B2NB | condensador | 22/03/2018 | 30000 | SEM CLASSE | BLOCO B-1A. E 2A. PARTE -FEQ | Doação | UNIDADE EXTERNA(CONDENSADORA) SPLIT DE 220V - MONOFASICO DE 30.000 BTUS
ar condicionados (split) | 746700 |  |  | ELGIN | PEFE30B2NB | condensador | 22/03/2018 | 30000 | SEM CLASSE | BLOCO B-1A. E 2A. PARTE -FEQ | Doação | UNIDADE EXTERNA(CONDENSADORA) SPLIT DE 220V - MONOFASICO DE 30.000 BTUS
ar condicionados (split) | 746701 |  |  | ELGIN | PEFE30B2NB | condensador | 22/03/2018 | 30000 | SEM CLASSE | BLOCO B-1A. E 2A. PARTE -FEQ | Doação | UNIDADE EXTERNA(CONDENSADORA) SPLIT DE 220V - MONOFASICO DE 30.000 BTUS
ar condicionados (evaporador-condensador) | 747959 |  |  | carrier space | pt60-42xqm60c5 | evaporador | 10/12/2015 | 58000 | SEM CLASSE | BLOCO D - FEQ | Doação | unidade interna (evaporadora) com capacidade de 58000 btus piso teto de ar frio
ar condicionados (evaporador-condensador) | 747964 |  |  | carrier space | 38ccm060535 | condensador | 10/12/2015 | 58000 | SEM CLASSE | BLOCO D - FEQ | Doação | unidade externa (condensadora) com capacidade de 58.000 BTUS AR FRIO
ar condicionados (geral) | 752600 |  |  | springer | silentia | janela | 19/09/2016 | 18999 | SEM CLASSE | BLOCO C-1A. E 2A. PARTE - FEQ | Comodato | AR CONDICIONADO TIPO JANELA SÓ FRIO 220V COM CAPACIDADE DE 18.999 BTUS
ar condicionados (geral) | 752601 |  |  | springer | silentia | janela | 19/09/2016 | 30000 | SEM CLASSE | BLOCO C-1A. E 2A. PARTE - FEQ | Comodato | AR CONDICIONADO TIPO JANELA SÓ FRIO 220V CAPACIDADE DE 30000 BTUS.
ar condicionados (split) | 753555 |  |  | lg | smart inverter pmg | evaporador inverter | 12/09/2018 | 11500 | SEM CLASSE | PAVILHAO APOIO - LABS. DE PESQUISA EXPERIMENTAL- OFICINAS-FEQ | Doação | UNIDADE EVAPORADORA tipo split só frio com capacidade de 11500 btus
ar condicionados (split) | 753556 |  |  | lg | smart inverter pmg | evaporador inverter | 12/09/2018 | 11500 | SEM CLASSE | PAVILHAO APOIO - LABS. DE PESQUISA EXPERIMENTAL- OFICINAS-FEQ | Doação | UNIDADE EVAPORADORA tipo split só frio com capacidade de 11500 btus
ar condicionados (split) | 753561 |  |  | lg | smart inverter pmg | condensador inverter | 12/09/2018 | 11500 | SEM CLASSE | PAVILHAO APOIO - LABS. DE PESQUISA EXPERIMENTAL- OFICINAS-FEQ | Doação | UNIDADE CONDENSADORA tipo split só frio 220v com capacidade de 11500 btus
ar condicionados (split) | 753562 |  |  | lg | smart inverter pmg | condensador inverter | 12/09/2018 | 11500 | SEM CLASSE | PAVILHAO APOIO - LABS. DE PESQUISA EXPERIMENTAL- OFICINAS-FEQ | Doação | UNIDADE CONDENSADORA tipo split só frio 220v com capacidade de 11500 btus
ar condicionados (geral) | 759155 |  |  | spriger | midea | janela | 21/03/2019 | 7500 | SEM CLASSE | BLOCO C-1A. E 2A. PARTE - FEQ | Doação | ar condicionado capacidade de 7500 btus, so frio modelo janela
ar condicionados (evaporador-condensador) | 761774 |  |  | TIVAH | SPLIT | evaporador | 01/02/2019 | 36000 | SEM CLASSE | PAVILHAO - FEQ | Doação | UNIDADE EVAPORADORA DO AR CONDICIONADOR CAPACIDADE DE 36.000 BTUS DE 220V.
ar condicionados (evaporador-condensador) | 761776 |  |  | TIVAH | split | condensador | 01/02/2019 | 36000 | SEM CLASSE | PAVILHAO - FEQ | Doação | UNIDADE CONDENSADORA DE AR CONDICIONADOR CAPACIDADE DE 36000 BTUS DE 220V.
ar condicionados (evaporador-condensador) | 762726 |  |  | gree | eco garden, gwc09qad3nnb4/1 | evaporador | 31/01/2019 | 9000 | SEM CLASSE | BLOCO B-1A. E 2A. PARTE -FEQ - b-005 | Doação | UNIDADE EVAPORADORA DE 9000 BTUS.
ar condicionados (evaporador-condensador) | 762727 |  |  | gree | eco garden - gwc09qad3nnb4/0 | condensador | 31/01/2019 | 9000 | SEM CLASSE | BLOCO B-1A. E 2A. PARTE -FEQ - b-005 | Doação | UNIDADE CONDENSADORA DE 9000 BTUS.
ar condicionados (evaporador-condensador) | 762728 |  |  | GRRE | ECO GARDEN - gwc28ced3nnb4/1 | evaporador | 31/01/2019 | 28000 | SEM CLASSE | BLOCO B-1A. E 2A. PARTE -FEQ - b-005 | Doação | UNIDADE EVAPORADORA 28000 BTUS
ar condicionados (evaporador-condensador) | 762729 |  |  | GRRE | ECO GARDEN - gwc28ced3nnb4/1 | evaporador | 31/01/2019 | 28000 | SEM CLASSE | BLOCO B-1A. E 2A. PARTE -FEQ - b-005 | Doação | UNIDADE EVAPORADORA 28000 BTUS
ar condicionados (evaporador-condensador) | 762730 |  |  | GRRE | ECO GARDEN - gwc28qed3nnb4/0 | condensador | 31/01/2019 | 28000 | SEM CLASSE | BLOCO B-1A. E 2A. PARTE -FEQ - b-005 | Doação | UNIDADE CONDENSADORA DE 28000 BTUS.
ar condicionados (evaporador-condensador) | 762731 |  |  | GRRE | ECO GARDEN - gwc28ed3nnb40/0 | condensador | 31/01/2019 | 28000 | SEM CLASSE | BLOCO B-1A. E 2A. PARTE -FEQ - b-005 | Doação | UNIDADE CONDENSADORA DE 28000 BTUS.
ar condicionados (geral) | 763777 |  |  | springer | qci075bb | janela | 22/05/2018 | 7500 | SEM CLASSE | BLOCO C-1A. E 2A. PARTE - FEQ | Doação | CONDICIONADOR DE AR DE JANELA DE 7500 BTUS FRIO 220V R410
ar condicionados (split) | 766583 |  |  | carrier | 42xql36c5 | evaporador | 11/04/2019 | 36000 | SEM CLASSE | BLOCO D - FEQ | Comodato | UNIDADE EVAPORADORA de ar condicionado split com capacidade de 36.000 btus
ar condicionados (split) | 766585 |  |  | carrier | não tem | condensador | 11/04/2019 | 36000 | SEM CLASSE | BLOCO D - FEQ | Comodato | UNIDADE CONDENSADORA de ar condicionado split com capacidade de 36000 btus
ar condicionados (split) | 766588 |  |  | spring midea | 42mbca18m5 | evaporador | 25/04/2019 | 18000 | SEM CLASSE | BLOCO E - FEQ | Doação | UNIDADE EVAPORADORA DE AR CONDICIONADO SPLIT COM CAPACIDADE DE 18000 BTUS
ar condicionados (split) | 766589 |  |  | spring midea | 42mbca18m5 | evaporador | 25/04/2019 | 18000 | SEM CLASSE | BLOCO E - FEQ | Doação | UNIDADE EVAPORADORA DE AR CONDICIONADO SPLIT COM CAPACIDADE DE 18000 BTUS
ar condicionados (split) | 766590 |  |  | spring midea | 42mbca18m5 | evaporador | 25/04/2019 | 18000 | SEM CLASSE | BLOCO E - FEQ | Doação | UNIDADE EVAPORADORA DE AR CONDICIONADO SPLIT COM CAPACIDADE DE 18000 BTUS
ar condicionados (split) | 766591 |  |  | spring midea | 38mbca18m5 | condensador | 25/04/2019 | 18000 | SEM CLASSE | BLOCO E - FEQ | Doação | UNIDADE CONDENSADORA DE AR CONDICIONADO SPLIT CAPACIDADE DE 18000 BTUS
ar condicionados (split) | 766592 |  |  | spring midea | 38mbca18m5 | condensador | 25/04/2019 | 18000 | SEM CLASSE | BLOCO E - FEQ | Doação | UNIDADE CONDENSADORA DE AR CONDICIONADO SPLIT CAPACIDADE DE 18000 BTUS
ar condicionados (split) | 766593 |  |  | spring midea | 38mbca18m5 | condensador | 25/04/2019 | 18000 | SEM CLASSE | BLOCO E - FEQ | Doação | UNIDADE CONDENSADORA DE AR CONDICIONADO SPLIT CAPACIDADE DE 18000 BTUS
ar condicionados (evaporador-condensador) | 767160 |  |  | philco | split | evaporador | 28/01/2019 | 36000 | SEM CLASSE | BLOCO D - FEQ - d-201 | Comodato | UNIDADE EVAPORADORA COM CAPACIDADE DE 36000 BTUS
ar condicionados (evaporador-condensador) | 767161 |  |  | philco | split | evaporador | 28/01/2019 | 36000 | SEM CLASSE | BLOCO D - FEQ - d-201 | Comodato | UNIDADE EVAPORADORA COM CAPACIDADE DE 36000 BTUS
ar condicionados (evaporador-condensador) | 767162 |  |  | philco | split | evaporador | 28/01/2019 | 36000 | SEM CLASSE | BLOCO D - FEQ - d-201 | Comodato | UNIDADE EVAPORADORA COM CAPACIDADE DE 36000 BTUS
ar condicionados (evaporador-condensador) | 767163 |  |  | philco | split | evaporador | 28/01/2019 | 36000 | SEM CLASSE | BLOCO D - FEQ - d-201 | Comodato | UNIDADE EVAPORADORA COM CAPACIDADE DE 36000 BTUS
ar condicionados (evaporador-condensador) | 767165 |  |  | philco | split | condensador | 28/01/2019 | 36000 | SEM CLASSE | BLOCO D - FEQ - d-201 | Comodato | UNIDADE CONDENSADORA COM CAPACIDADE DE 36000 BTUS
ar condicionados (evaporador-condensador) | 767166 |  |  | philco | split | condensador | 28/01/2019 | 36000 | SEM CLASSE | BLOCO D - FEQ - d-201 | Comodato | UNIDADE CONDENSADORA COM CAPACIDADE DE 36000 BTUS
ar condicionados (evaporador-condensador) | 767167 |  |  | philco | split | condensador | 28/01/2019 | 36000 | SEM CLASSE | BLOCO D - FEQ - d-201 | Comodato | UNIDADE CONDENSADORA COM CAPACIDADE DE 36000 BTUS
ar condicionados (evaporador-condensador) | 767168 |  |  | philco | split | condensador | 28/01/2019 | 36000 | SEM CLASSE | BLOCO D - FEQ - d-201 | Comodato | UNIDADE CONDENSADORA COM CAPACIDADE DE 36000 BTUS
ar condicionados (evaporador-condensador) | 767169 |  | 09/01/2020 | philco | split | evaporador | 28/01/2019 | 30000 | SEM CLASSE | BLOCO D - FEQ - d-001 | Comodato | UNIDADE EVAPORADORA COM CAPACIDADE DE 30000 BTUS
ar condicionados (evaporador-condensador) | 767170 |  | 15/01/2020 | philco | split | evaporador | 28/01/2019 | 30000 | SEM CLASSE | BLOCO D - FEQ - d-002 | Comodato | UNIDADE EVAPORADORA COM CAPACIDADE DE 30000 BTUS
ar condicionados (evaporador-condensador) | 767171 |  | 15/01/2020 | philco | split | evaporador | 28/01/2019 | 30000 | SEM CLASSE | BLOCO D - FEQ - d-003 | Comodato | UNIDADE EVAPORADORA COM CAPACIDADE DE 30000 BTUS
ar condicionados (evaporador-condensador) | 767172 |  | 15/01/2020 | philco | split | evaporador | 28/01/2019 | 30000 | SEM CLASSE | BLOCO D - FEQ - d-004 | Comodato | UNIDADE EVAPORADORA COM CAPACIDADE DE 30000 BTUS
ar condicionados (evaporador-condensador) | 767173 |  | 15/01/2020 | philco | split | evaporador | 28/01/2019 | 30000 | SEM CLASSE | BLOCO D - FEQ - d-005 | Comodato | UNIDADE EVAPORADORA COM CAPACIDADE DE 30000 BTUS
ar condicionados (evaporador-condensador) | 767184 |  | 15/01/2020 | philco | split | condensador | 28/01/2019 | 30000 | SEM CLASSE | BLOCO D - FEQ - d-001 | Comodato | UNIDADE CONDENSADORA COM CAPACIDADE DE 30000 BTUS
ar condicionados (evaporador-condensador) | 767185 |  | 20/01/2020 | philco | split | condensador | 28/01/2019 | 30000 | SEM CLASSE | BLOCO D - FEQ - d-002 | Comodato | UNIDADE CONDENSADORA COM CAPACIDADE DE 30000 BTUS
ar condicionados (evaporador-condensador) | 767186 |  | 20/01/2020 | philco | split | condensador | 28/01/2019 | 30000 | SEM CLASSE | BLOCO D - FEQ - d-003 | Comodato | UNIDADE CONDENSADORA COM CAPACIDADE DE 30000 BTUS
ar condicionados (evaporador-condensador) | 767187 |  | 20/01/2020 | philco | split | condensador | 28/01/2019 | 30000 | SEM CLASSE | BLOCO D - FEQ - d-004 | Comodato | UNIDADE CONDENSADORA COM CAPACIDADE DE 30000 BTUS
ar condicionados (evaporador-condensador) | 767188 |  | 20/01/2020 | philco | split | condensador | 28/01/2019 | 30000 | SEM CLASSE | BLOCO D - FEQ - d-005 | Comodato | UNIDADE CONDENSADORA COM CAPACIDADE DE 30000 BTUS
ar condicionados (evaporador-condensador) | 778329 |  |  | carrier |  | evaporador | 29/04/2021 | 36000 | SEM CLASSE | PAVILHAO APOIO - LABS. DE PESQUISA EXPERIMENTAL- OFICINAS-FEQ | Doação | UNIDADE EVAPORADORA 422qva36c5 com capacidade de 36000 btu/h quente/frio
ar condicionados (evaporador-condensador) | 778330 |  |  | carrier |  | condensador inverter | 29/04/2021 | 36000 | SEM CLASSE | PAVILHAO APOIO - LABS. DE PESQUISA EXPERIMENTAL- OFICINAS-FEQ | Doação | UNIDADE CONDENSADORA inverter vert 220 36fr 220v r- 410a 38ccva036515mc

## FOP
Searcher | Identificador | PI Antigo | Data Situação | Marca | Modelo | Tipo | Data de compra | Potência frigorífica (BTU/h) | Selo PROCEL | Localização | Modo de aquisição | Descrição
ar condicionados (geral) | 61964 | 1/68645 | 21/10/2016 | SPRINGER-CARRIER | INOVARE | SEM CLASSE | 23/11/1999 | 7500 | SEM CLASSE | PREDIO PRINCIPAL (DIDATICO) - FOP - C2/SL18 | Doação | CONDICIONADOR DE AR COMPACTO. CAPACIDADE TERMICA DE 7500 BTUS QUENTE/FRIO. 220V. (RF)
ar condicionados (geral) | 61970 | 1/68651 | 17/01/2018 | SPRINGER-CARRIER | INOVARE | SEM CLASSE | 23/11/1999 | 7500 | SEM CLASSE | PREDIO PRINCIPAL (DIDATICO) - FOP - C4-61 | Doação | CONDICIONADOR DE AR COMPACTO. CAPACIDADE TERMICA DE 7500 BTUS QUENTE/FRIO. 220V. (RF)
ar condicionados (geral) | 61973 | 1/68654 | 17/01/2018 | SPRINGER-CARRIER | INOVARE | SEM CLASSE | 23/11/1999 | 7500 | SEM CLASSE | PREDIO PRINCIPAL (DIDATICO) - FOP - C4-61 | Doação | CONDICIONADOR DE AR COMPACTO. CAPACIDADE TERMICA DE 7500 BTUS QUENTE/FRIO. 220V. (RF)
ar condicionados (geral) | 62287 | 1/68965 | 18/08/2021 | CONSUL | CCF-15BBNA | SEM CLASSE | 14/03/2000 | 15000 | SEM CLASSE | SUBESTAÇÃO AR COMPRIMIDO,DEPÓSITO DE INSERVIVEIS- FOP - FOP | Compra | APARELHO DE AR CONDICIONADO COM CAPACIDADE NOMINAL DE 15000 BTU/H. TENSAO DE ALIMENTACAO DE 220 V. 60 HZ. SOMENTE FRIO.
ar condicionados (geral) | 62294 | 1/68972 | 18/08/2021 | CONSUL | CCF-15BBNA | SEM CLASSE | 14/03/2000 | 15000 | SEM CLASSE | SUBESTAÇÃO AR COMPRIMIDO,DEPÓSITO DE INSERVIVEIS- FOP - FOP | Compra | APARELHO DE AR CONDICIONADO COM CAPACIDADE NOMINAL DE 15000 BTU/H. TENSAO DE ALIMENTACAO DE 220 V. 60 HZ. SOMENTE FRIO.
ar condicionados (geral) | 99696 | 1/112888 | 18/08/2021 | SPRINGER | ZCA305BB SILENTIA 30000BTUS | janela | 31/03/2008 | 30000 | SEM CLASSE | SUBESTAÇÃO AR COMPRIMIDO,DEPÓSITO DE INSERVIVEIS- FOP - DEP INSERV | Compra | AR CONDICIONADO COM CAPACIDADE TERMICA DE 30000 BTUS. TIPO JANELA. 220V. 60HZ. CICLO FRIO
ar condicionados (geral) | 175300 | 6/10337 | 05/03/1998 | WESTINGH. | MJR-076 | SEM CLASSE | 02/07/1975 | 7000 | Antes PROCEL | PREDIO PRINCIPAL (DIDATICO) - FOP - CAM.ESCURA | Compra | CONDICIONADOR DE AR 7000 BTUS JUNIOR
ar condicionados (geral) | 179531 | 6/14697 | 22/11/2017 | SPRINGER | GXS 118 | SEM CLASSE |  | 18000 | SEM CLASSE | PREDIO PRINCIPAL (DIDATICO) - FOP - C1-3 | Doação | CONDICIONADOR DE AR CAPACIDADE 18000 BTUS
ar condicionados (geral) | 180856 | 6/16024 | 23/11/2017 | CONSUL |  | SEM CLASSE | 01/12/1993 | 18000 | Antes PROCEL | PREDIO PRINCIPAL (DIDATICO) - FOP - C1-19 | Compra | APARELHO DE AR CONDICIONADO DE 18000 BTUS
ar condicionados (geral) | 181369 | 6/16539 | 21/08/2018 | CONSUL | AF07MO-AIR MASTER | SEM CLASSE | 06/06/1994 | 7500 | SEM CLASSE | PREDIO PRINCIPAL (DIDATICO) - FOP | Compra | APARELHO DE AR CONDICIONADO 7500 BTU S.
ar condicionados (geral) | 181550 | 6/16720 | 21/11/2017 | CONSUL | AIR MASTER | SEM CLASSE | 03/02/1995 | 12000 | SEM CLASSE | PREDIO ADMINISTRATIVO - FOP - SAD | Compra | APARELHO DE AR CONDICIONADO 12000 BTU S.
ar condicionados (geral) | 181755 | 6/16933 | 12/01/2018 | SPRINGER |  | SEM CLASSE | 02/01/1996 | 30000 | SEM CLASSE | PREDIO PRINCIPAL (DIDATICO) - FOP - SS-8 | Doação | CONDICIONADOR DE AR. 30000 BTUS. LINHA MUNDIAL. CICLO FRIO 220V.. MARCA SPRINGER. (RF).
ar condicionados (geral) | 181802 | 6/16979 | 09/03/2012 |  |  | SEM CLASSE | 22/12/1995 | 30000 | SEM CLASSE | PREDIO PRINCIPAL (DIDATICO) - FOP - PROF.CARIA | Doação | CONDICIONADOR DE AR 30000 BTUS. LINHA MUNDIAL. CICLO FRIO. MARCA SPRINGER. (RF).
ar condicionados (geral) | 182012 | 6/17187 | 11/01/2018 | SPRINGER |  | SEM CLASSE | 06/02/1996 | 15000 | SEM CLASSE | PREDIO PRINCIPAL (DIDATICO) - FOP - C3-16 | Compra | APARELHO DE AR CONDICIONADO 15000 BTUS. FRIO 220V. (RF)
ar condicionados (geral) | 182032 | 6/17207 | 31/03/1999 | SPRINGER |  | SEM CLASSE | 27/12/1995 | 18000 | SEM CLASSE | PREDIO ADMINISTRATIVO - FOP - ATU | Doação | APARELHO DE AR CONDICIONADO 18000 BTUS. 220V. (RF).
ar condicionados (geral) | 182098 | 6/17276 | 15/01/2018 |  | MUNDIAL | SEM CLASSE | 20/09/1996 | 30000 | SEM CLASSE | PREDIO PRINCIPAL (DIDATICO) - FOP - C4-11 | Compra | CONDICIONADOR DE AR DE 30000 BTU/H. 220 V. 60 HZ. SOMENTE CICLO FRIO. CORRENTE NOMINAL 25 A.
ar condicionados (geral) | 182107 | 6/17284 | 15/01/2018 |  | MUNDIAL | SEM CLASSE | 20/09/1996 | 10500 | SEM CLASSE | PREDIO PRINCIPAL (DIDATICO) - FOP - C4-11 | Compra | CONDICIONADOR DE AR DE 10.500 BTUS. TENSAO NOMINAL DE 220 V. BAIXO NIVEL DE RUIDO. FREQUENCIA NOMINAL DE 60 HZ. SOMENTE CICLO FRIO. CORRENTE NOMINAL DE 10A.
ar condicionados (geral) | 182134 | 6/17311 | 15/12/2017 |  | MUNDIAL | SEM CLASSE | 20/09/1996 | 10500 | SEM CLASSE | PREDIO PRINCIPAL (DIDATICO) - FOP - C2-43 | Compra | CONDICIONADOR DE AR DE 10.500 BTUS. TENSAO NOMINAL DE 220 V. BAIXO NIVEL DE RUIDO. FREQUENCIA NOMINAL DE 60 HZ. CICLO QUENTE/FRIO. CORRENTE NOMINAL DE 10A.
ar condicionados (geral) | 182139 | 6/17316 | 15/01/2018 |  |  | SEM CLASSE | 04/10/1996 | 24000 | SEM CLASSE | PREDIO PRINCIPAL (DIDATICO) - FOP - C4-14 | Compra | CONDICIONADOR DE AR DE 24000 BTU/H. TIPO SPLYT SYSTEM. DUTADO APARENTE. SOMENTE FRIO. 220V. MONOFASICO. 60 HZ.
ar condicionados (geral) | 182275 | 6/17445 | 29/11/2017 |  | MUNDIAL | SEM CLASSE | 07/02/1997 | 30000 | SEM CLASSE | PREDIO PRINCIPAL (DIDATICO) - FOP - C1-38 | Compra | APARELHO DE AR CONDICIONADO 30.000BTUS. 220 V. 60 HZ. CORRENTE NOMINAL: 25A. SOMENTE FRIO.
ar condicionados (geral) | 182276 | 6/17446 | 29/11/2017 |  | MUNDIAL | SEM CLASSE | 07/02/1997 | 30000 | SEM CLASSE | PREDIO PRINCIPAL (DIDATICO) - FOP - C1-38 | Compra | APARELHO DE AR CONDICIONADO 30.000BTUS. 220 V. 60 HZ. CORRENTE NOMINAL: 25A. SOMENTE FRIO.
ar condicionados (geral) | 182289 | 6/17459 | 12/12/2017 | SPRINGER |  | SEM CLASSE | 26/02/1997 | 18000 | SEM CLASSE | PREDIO PRINCIPAL (DIDATICO) - FOP - C2-26 | Compra | CONDICIONADOR DE AR 18000 BTU S 220V. RF
ar condicionados (geral) | 182314 | 6/17483 | 18/08/2021 |  | MUNDIAL COD.XCB 185D | SEM CLASSE | 03/03/1997 | 18000 | SEM CLASSE | SUBESTAÇÃO AR COMPRIMIDO,DEPÓSITO DE INSERVIVEIS- FOP - C2-9 | Compra | APARELHO DE AR CONDICIONADO COM 18000 BTU/H. 220V. 60 HZ. SOMENTE CICLO FRIO. CORRENTE NOMINAL: 16 A.
ar condicionados (geral) | 182333 | 6/17502 | 15/12/2017 |  |  | SEM CLASSE | 27/03/1997 | 15000 | SEM CLASSE | PREDIO PRINCIPAL (DIDATICO) - FOP - C2-44 | Compra | APARELHO DE AR CONDICIONADO COM CAPACIDADE NOMINAL DE 15.000BTU/H.TENSAO NOMINAL 220 V.FREQUENCIA NOMINAL DE 60 HZ.SOMENTE CICLO FRIO. CORRENTE NOMINAL 14A./
ar condicionados (geral) | 182636 | 6/17800 | 19/12/2017 |  |  | janela | 11/11/1997 | 15000 | SEM CLASSE | PREDIO PRINCIPAL (DIDATICO) - FOP - C3-26 | Compra | APARELHO DE AR CONDICIONADO. TIPO JANELA. COM CAPACIDADE NOMINAL DE 15000 BTU S. TENSAO DE ALIMENTACAO 220V. SO- MENTE CICLO FRIO. CORRENTE NOMINAL DE 14A. 60 HZ.
ar condicionados (geral) | 182667 | 6/17831 | 04/12/2017 | KOMECO |  | SEM CLASSE | 04/12/1997 | 30000 | SEM CLASSE | PREDIO PRINCIPAL (DIDATICO) - FOP - C1-61 | Compra | CONDICIONADOR DE AR DE 30000 BTU/H. 220 V. 60 HZ. SOMENTE CICLO FRIO. CORRENTE NOMINAL 25 A.
ar condicionados (geral) | 182672 | 6/17836 | 01/12/2017 |  |  | janela | 04/12/1997 | 15000 | SEM CLASSE | PREDIO PRINCIPAL (DIDATICO) - FOP - C1-55 | Compra | APARELHO DE AR CONDICIONADO. TIPO JANELA. COM CAPACIDADE NOMINAL DE 15000 BTU S. TENSAO DE ALIMENTACAO 220V. SO- MENTE CICLO FRIO. CORRENTE NOMINAL DE 14A. 60 HZ.
ar condicionados (geral) | 182715 | 6/17877 | 30/11/2017 |  | 12A | janela | 15/01/1998 | 12000 | SEM CLASSE | PREDIO PRINCIPAL (DIDATICO) - FOP - C1-48 | Compra | APARELHO DE AR CONDICIONADO. TIPO JANELA. CAPACIDADE NOMINALDE 12000 BTUS/H. TENSAO NOMINAL DE 220 VOLTS. FREQUENCIA NO MINAL DE 60HZ. SOMENTE CICLO FRIO. CORRENTE NOMINAL DE 12A.
ar condicionados (geral) | 182716 | 6/17878 | 18/08/2021 |  | 12A | janela | 15/01/1998 | 12000 | SEM CLASSE | SUBESTAÇÃO AR COMPRIMIDO,DEPÓSITO DE INSERVIVEIS- FOP - C1-45 | Compra | APARELHO DE AR CONDICIONADO. TIPO JANELA. CAPACIDADE NOMINALDE 12000 BTUS/H. TENSAO NOMINAL DE 220 VOLTS. FREQUENCIA NO MINAL DE 60HZ. SOMENTE CICLO FRIO. CORRENTE NOMINAL DE 12A.
ar condicionados (geral) | 182717 | 6/17879 | 18/08/2021 |  | 12A | janela | 15/01/1998 | 12000 | SEM CLASSE | SUBESTAÇÃO AR COMPRIMIDO,DEPÓSITO DE INSERVIVEIS- FOP - C1-47 | Compra | APARELHO DE AR CONDICIONADO. TIPO JANELA. CAPACIDADE NOMINALDE 12000 BTUS/H. TENSAO NOMINAL DE 220 VOLTS. FREQUENCIA NO MINAL DE 60HZ. SOMENTE CICLO FRIO. CORRENTE NOMINAL DE 12A.
ar condicionados (geral) | 182760 | 6/17921 | 30/04/2013 |  |  | janela | 27/01/1998 | 10500 | SEM CLASSE | PREDIO PRINCIPAL (DIDATICO) - FOP - PPR | Compra | APARELHO DE AR CONDICIONADO COM CAPACIDADE PARA 10500/BTUS SOMENTE FRIO. CONVECIONAL. CAIXA EM A.B.S.. 220 VOLTS. 60 HZ. TIPO JANELA
ar condicionados (geral) | 182767 | 6/17926 | 28/11/2017 | CONSUL | 12 A | janela | 30/01/1998 | 12000 | SEM CLASSE | PREDIO ADMINISTRATIVO - FOP - SL REUNIAO | Compra | APARELHO DE AR CONDICIONADO. TIPO JANELA. CAPACIDADE NOMINALDE 12000 BTUS/H. TENSAO NOMINAL DE 220 VOLTS. FREQUENCIA NO MINAL DE 60HZ. SOMENTE CICLO FRIO. CORRENTE NOMINAL DE 12A.
ar condicionados (geral) | 182768 | 6/17927 | 21/11/2017 | CONSUL | 12 A | janela | 30/01/1998 | 12000 | SEM CLASSE | PREDIO ADMINISTRATIVO - FOP - DIRET COZ | Compra | APARELHO DE AR CONDICIONADO. TIPO JANELA. CAPACIDADE NOMINALDE 12000 BTUS/H. TENSAO NOMINAL DE 220 VOLTS. FREQUENCIA NO MINAL DE 60HZ. SOMENTE CICLO FRIO. CORRENTE NOMINAL DE 12A.
ar condicionados (geral) | 182799 | 6/17957 | 05/12/2017 | SPRINGER | MUNDIAL | SEM CLASSE | 15/12/1997 | 30000 | SEM CLASSE | PREDIO PRINCIPAL (DIDATICO) - FOP - C1-65 | Doação | CONDICIONADOR DE AR. 30000 BTUS. FRIO. 220V.. LINHA MUNDIAL (RF)
ar condicionados (geral) | 182889 | 6/18044 | 12/01/2018 | INNOVARE |  | SEM CLASSE | 06/01/1998 | 12300 | SEM CLASSE | PREDIO PRINCIPAL (DIDATICO) - FOP - C3-30 | Doação | CONDICIONADOR DE AR. 12300 BTUS. 220V.. FRIO. (RF)
ar condicionados (geral) | 182914 | 6/18069 | 15/01/2018 | SPRINGER | MUNDIAL | janela | 06/04/1998 | 21000 | SEM CLASSE | PREDIO PRINCIPAL (DIDATICO) - FOP - C4-11 | Compra | APARELHO DE AR CONDICIONADO. TIPO JANELA. CAPACIDADE NOMINALDE 21000 BTUS/H. TENSAO NOMINAL 220 VOLTS. FREQUENCIA NOMI- NAL DE 60HZ. SOMENTE CICLO FRIO. CORRENTE NOMINAL DE 18A.
ar condicionados (geral) | 182929 | 6/18084 | 12/01/2018 |  |  | SEM CLASSE | 25/05/1998 | 15000 | SEM CLASSE | PREDIO PRINCIPAL (DIDATICO) - FOP - C3-20 | Compra | APARELHO DE AR CONDICIONADO COM CAPACIDADE NOMINAL DE 15000 BTU/H. TENSAO DE ALIMENTACAO DE 220 V. 60 HZ. SOMENTE FRIO.
ar condicionados (geral) | 182932 | 6/18087 | 17/01/2018 |  |  | janela | 25/05/1998 | 12300 | SEM CLASSE | PREDIO PRINCIPAL (DIDATICO) - FOP - C4-62 | Compra | APARELHO DE AR CONDICIONADO. TIPO JANELA. CAPACIDADE NOMINALDE 12.300 BTUS/H. 220V. FREQUENCIA NOMINAL DE 60 HZ. SOMENTECICLO FRIO. CORRENTE NOMINAL 12A.
ar condicionados (geral) | 182934 | 6/18089 | 17/01/2018 |  |  | janela | 25/05/1998 | 12300 | SEM CLASSE | PREDIO PRINCIPAL (DIDATICO) - FOP - C4-67 | Compra | APARELHO DE AR CONDICIONADO. TIPO JANELA. CAPACIDADE NOMINALDE 12.300 BTUS/H. 220V. FREQUENCIA NOMINAL DE 60 HZ. SOMENTECICLO FRIO. CORRENTE NOMINAL 12A.
ar condicionados (geral) | 182941 | 6/18096 | 12/01/2018 |  | ELF-18.000-2 | janela | 27/05/1998 | 18000 | SEM CLASSE | PREDIO PRINCIPAL (DIDATICO) - FOP - C3-36 | Compra | APARELHO DE AR CONDICIONADO. TIPO JANELA. COM CAPACIDADE NOMINAL DE 18000 BTU S.TENSAO DE ALIMENTACAO DE 220V. SOMENTE CICLO FRIO. CORRENTE NOMINAL DE 16A. 60HZ
ar condicionados (geral) | 182975 | 6/18130 | 17/01/2018 | SPRINGER |  | SEM CLASSE | 27/11/1997 | 7500 | SEM CLASSE | PREDIO PRINCIPAL (DIDATICO) - FOP - C4-57 | Doação | CONDICIONADOR DE AR SPRINGER 7500 BTUS. FRIO. (RF)
ar condicionados (geral) | 183173 | 6/18327 | 12/01/2018 | SPRINGER | MUNDIAL | janela | 27/10/1998 | 15000 | SEM CLASSE | PREDIO PRINCIPAL (DIDATICO) - FOP - C3-36 | Compra | APARELHO DE AR CONDICIONADO. TIPO JANELA. COM CAPACIDADE NOMINAL DE 15000 BTU S. TENSAO DE ALIMENTACAO 220V. SO- MENTE CICLO FRIO. CORRENTE NOMINAL DE 14A. 60 HZ.
ar condicionados (geral) | 183174 | 6/18328 | 12/01/2018 | SPRINGER | MUNDIAL | janela | 27/10/1998 | 15000 | SEM CLASSE | PREDIO PRINCIPAL (DIDATICO) - FOP - C3-36 | Compra | APARELHO DE AR CONDICIONADO. TIPO JANELA. COM CAPACIDADE NOMINAL DE 15000 BTU S. TENSAO DE ALIMENTACAO 220V. SO- MENTE CICLO FRIO. CORRENTE NOMINAL DE 14A. 60 HZ.
ar condicionados (geral) | 183232 | 6/18388 | 17/01/2018 | SPRINGER | INNOVARE | janela | 22/12/1998 | 12300 | SEM CLASSE | PREDIO PRINCIPAL (DIDATICO) - FOP - C4-57 | Compra | APARELHO DE AR CONDICIONADO. TIPO JANELA. CAPACIDADE NOMINALDE 12.300 BTUS/H. 220V. FREQUENCIA NOMINAL DE 60 HZ. SOMENTECICLO FRIO. CORRENTE NOMINAL 12A.
ar condicionados (geral) | 183279 | 6/18437 | 21/11/2017 | SPRINGER | INNOVARE | janela | 22/12/1998 | 12300 | SEM CLASSE | PREDIO ADMINISTRATIVO - FOP - SECRET DIR | Compra | APARELHO DE AR CONDICIONADO. TIPO JANELA. CAPACIDADE NOMINALDE 12.300 BTUS/H. 220V. FREQUENCIA NOMINAL DE 60 HZ. SOMENTECICLO FRIO. CORRENTE NOMINAL 12A.
ar condicionados (geral) | 183280 | 6/18438 | 13/04/1999 | SPRINGER | INNOVARE 18000 | SEM CLASSE | 14/12/1998 | 18000 | SEM CLASSE | PREDIO PRINCIPAL (DIDATICO) - FOP - SS-5 | Doação | CONDICIONADOR DE AR. 220V. 18000 FRIO. (RF)
ar condicionados (geral) | 183339 | 6/18499 | 12/01/2018 |  | COMPACTO MUNDIAL | janela | 03/05/1999 | 30000 | SEM CLASSE | PREDIO PRINCIPAL (DIDATICO) - FOP - C3-20 | Compra | APARELHO DE AR CONDICIONADO. TIPO JANELA. COM CAPACIDADE NO-MINAL DE 30000 BTU/H. TENSAO NOMINAL 220 V. FREQUENCIA NOMI-NAL DE 60 HZ. SOMENTE CICLO FRIO. CORRENTE NOMINAL DE 25A.
ar condicionados (geral) | 183340 | 6/18500 | 12/01/2018 |  | COMPACTO MUNDIAL | janela | 03/05/1999 | 30000 | SEM CLASSE | PREDIO PRINCIPAL (DIDATICO) - FOP - C3-20 | Compra | APARELHO DE AR CONDICIONADO. TIPO JANELA. COM CAPACIDADE NO-MINAL DE 30000 BTU/H. TENSAO NOMINAL 220 V. FREQUENCIA NOMI-NAL DE 60 HZ. SOMENTE CICLO FRIO. CORRENTE NOMINAL DE 25A.
ar condicionados (geral) | 183377 | 6/18536 | 18/08/2021 |  |  | janela | 29/04/1999 | 15000 | SEM CLASSE | SUBESTAÇÃO AR COMPRIMIDO,DEPÓSITO DE INSERVIVEIS- FOP - SS-5 | Compra | APARELHO DE AR CONDICIONADO. TIPO JANELA. COM CAPACIDADE NOMINAL DE 15000 BTU S. TENSAO DE ALIMENTACAO 220V. SO- MENTE CICLO FRIO. CORRENTE NOMINAL DE 14A. 60 HZ.
ar condicionados (geral) | 183378 | 6/18537 | 30/11/2017 |  |  | janela | 29/04/1999 | 15000 | SEM CLASSE | PREDIO PRINCIPAL (DIDATICO) - FOP - C3-9 | Compra | APARELHO DE AR CONDICIONADO. TIPO JANELA. COM CAPACIDADE NOMINAL DE 15000 BTU S. TENSAO DE ALIMENTACAO 220V. SO- MENTE CICLO FRIO. CORRENTE NOMINAL DE 14A. 60 HZ.
ar condicionados (geral) | 183379 | 6/18538 | 15/01/2018 |  |  | janela | 29/04/1999 | 15000 | SEM CLASSE | PREDIO PRINCIPAL (DIDATICO) - FOP - C4-8 | Compra | APARELHO DE AR CONDICIONADO. TIPO JANELA. COM CAPACIDADE NOMINAL DE 15000 BTU S. TENSAO DE ALIMENTACAO 220V. SO- MENTE CICLO FRIO. CORRENTE NOMINAL DE 14A. 60 HZ.
ar condicionados (split) | 183380 | 6/18539 | 30/11/2017 |  | HI WALL | evaporador | 11/05/1999 | 18000 | SEM CLASSE | PREDIO PRINCIPAL (DIDATICO) - FOP - C3-9 | Compra | APARELHO DE AR CONDICIONADO. TIPO SPLIT SYSTEN VERSAO PAREDE. CAPACIDADE NOMINAL DE 18.000 BTU/H. CICLO QUENTE/FRIO. TENSAO DE ALIMENTACAO DE 220. 60 HZ. CORRENTE NOMINAL DE 16 A.
ar condicionados (geral) | 183381 | 6/18540 | 30/11/2017 |  | INNOVARE | SEM CLASSE | 13/05/1999 | 10000 | SEM CLASSE | PREDIO PRINCIPAL (DIDATICO) - FOP - C3-9 | Compra | APARELHO DE AR CONDICIONADO. TIPO SPIT SYSTEN VERSAO PAREDE.CICLO QUENTE/FRIO. CAPACIDADE DE 10.000 BTU. ALIMENTACAO EL ETRICA DE 220 V. 60 HZ. CORRENTE NOMINAL DE 10 A.
ar condicionados (geral) | 183575 | 6/18734 | 26/11/2013 |  |  | SEM CLASSE | 22/07/1998 | 7500 | SEM CLASSE | MANUTENÇÃO - FOP - SL JOAO B | Doação | APARELHO DE AR CONDICIONADO CARRIER 7500 BTUS SO FRIO 220V.
ar condicionados (geral) | 183576 | 6/18735 | 12/01/2018 |  |  | SEM CLASSE | 22/07/1998 | 7500 | SEM CLASSE | PREDIO PRINCIPAL (DIDATICO) - FOP - C3-20 | Doação | APARELHO DE AR CONDICIONADO CARRIER 7500 BTUS SO FRIO 220V.
ar condicionados (geral) | 183771 | 6/18933 | 29/11/2017 |  |  | SEM CLASSE | 25/11/1998 | 21000 | SEM CLASSE | PREDIO PRINCIPAL (DIDATICO) - FOP - C2-4 | Doação | APARELHO DE AR CONDICIONADO SPRINGER CARRIER MUNDIAL 21000 BTU/H. RF
ar condicionados (evaporador-condensador) | 183903 | 6/19065 | 19/01/2018 | WALTER |  | condensador | 18/03/1999 |  | SEM CLASSE | SUBESTAÇÃO AR COMPRIMIDO,DEPÓSITO DE INSERVIVEIS- FOP - CASA MAQ | Doação | CONDENSADOR DE LINHAS ELETRICAS PARA FORN. DE POT. REATIVA FORMADO POR EST. 5X15KVAP AUT. +1X20KVAR FIXO 220V ORD.8151.RF
ar condicionados (evaporador-condensador) | 183904 | 6/19066 | 19/01/2018 | WALTER |  | condensador | 18/03/1999 |  | SEM CLASSE | SUBESTAÇÃO AR COMPRIMIDO,DEPÓSITO DE INSERVIVEIS- FOP - CASA MAQ | Doação | CONDENSADOR DE LINHAS ELETRICAS PARA FORN. DE POT. REATIVA FORMADO POR EST. 5X15KVAP AUT. +1X20KVAR FIXO 220V ORD.8151.RF
ar condicionados (geral) | 183979 | 6/19142 | 22/11/2017 |  | DCA185D | janela | 12/11/1999 | 18000 | SEM CLASSE | PREDIO PRINCIPAL (DIDATICO) - FOP - C1-9 | Compra | APARELHO DE AR CONDICIONADO TIPO JANELA COM CAPACIDADE DE 180000 BTU/H. TENSAO NOMINAL DE 220 V. 60 HZ. SOMENTE CICLO FRIO. CORRENTE NOMINAL : 9.5 A.
ar condicionados (geral) | 184056 | 6/19220 | 24/11/2017 | CONSUL |  | janela | 21/10/1999 | 30000 | SEM CLASSE | PREDIO PRINCIPAL (DIDATICO) - FOP - C1-14 | Doação | APARELHO DE AR CONDICIONADO. TIPO JANELA. 30.000 BTU S/H CI-CLO FRIO. 220V. 60HZ. MARCA CONSUL.RF
ar condicionados (geral) | 184057 | 6/19221 | 24/11/2017 | CONSUL |  | janela | 21/10/1999 | 30000 | SEM CLASSE | PREDIO PRINCIPAL (DIDATICO) - FOP - C1-14 | Doação | APARELHO DE AR CONDICIONADO. TIPO JANELA. 30.000 BTU S/H CI-CLO FRIO. 220V. 60HZ. MARCA CONSUL.RF
ar condicionados (geral) | 184094 | 6/19261 | 18/08/2021 |  | BCD 125D | janela | 04/02/2000 | 12000 | SEM CLASSE | SUBESTAÇÃO AR COMPRIMIDO,DEPÓSITO DE INSERVIVEIS- FOP - DIRET REC | Compra | APARELHO DE AR CONDICIONADO. TIPO JANELA. CAPACIDADE NOMINALDE 12000 BTU/H. TENSAO NOMINAL 220 VOLTS. FREQUENCIA NOMINALDE 60HZ. SOMENTE CICLO FRIO. CORRENTE NOMINAL DE 12A.
ar condicionados (geral) | 184121 | 6/19288 | 30/01/2019 | SPRINGER CARRIER | COMPACTO INNOVARE | SEM CLASSE | 01/02/2000 | 12300 | SEM CLASSE | PREDIO PRINCIPAL (DIDATICO) - FOP | Doação | EQUIPAMENTO DE AR CONDICIONADO DA MARCA SPRINGER CARRIER. MODELO COMPACTO INNOVARE. NA CAPACIDADE TERMICA DE 12.300BTU`SFRIO. 220V. RF
ar condicionados (geral) | 184122 | 6/19289 | 20/12/2017 | SPRINGER CARRIER | COMPACTO INNOVARE | SEM CLASSE | 01/02/2000 | 12300 | SEM CLASSE | PREDIO PRINCIPAL (DIDATICO) - FOP - C2-61 | Doação | EQUIPAMENTO DE AR CONDICIONADO DA MARCA SPRINGER CARRIER. MODELO COMPACTO INNOVARE. NA CAPACIDADE TERMICA DE 12.300BTU`SFRIO. 220V. RF
ar condicionados (geral) | 184331 | 6/19491 | 16/01/2018 | SPRINGER | BCA-125D | SEM CLASSE | 28/12/2000 | 12300 | SEM CLASSE | PREDIO PRINCIPAL (DIDATICO) - FOP - C4-33 | Doação | APARELHO DE AR CONDICIONADO SPRINGER.220V. CAPACIDADE DE 12.300 BTU/H-FRIO. MODELO BCA-125D INOVARE.RF
ar condicionados (geral) | 184365 | 6/19525 | 12/01/2018 |  | COMPACTO INNOVARE | SEM CLASSE | 27/11/2000 | 9000 | SEM CLASSE | PREDIO PRINCIPAL (DIDATICO) - FOP - C3-29 | Compra | APARELHO AR CONDICIONADO CAPACIDADE TERMICA DE 9000 BTU/H. COMPACTO. FRIO. 220 VOLTS. 60HZ. C/ RAMAL DE DUTO C/ GRELHASDE INSUFLAMENTO E RETORNO. COM INSTALACAO.
ar condicionados (geral) | 184438 | 6/19594 | 16/01/2018 |  | MUNDIAL | janela | 21/02/2001 | 30000 | SEM CLASSE | PREDIO PRINCIPAL (DIDATICO) - FOP - C4-31 | Compra | APARELHO DE AR CONDICIONADO TIPO JANELA. SOMENTE CICLO FRIO.CAPACIDADE MINIMA DE 30000 BTU/H. ALIMENTACAO ELETRICA DE 220V. 60 HZ. CORRENTE NOMINAL DE 25 A. COM INSTALACAO COMPLETA.
ar condicionados (geral) | 184439 | 6/19595 | 16/01/2018 |  | MUNDIAL | janela | 21/02/2001 | 30000 | SEM CLASSE | PREDIO PRINCIPAL (DIDATICO) - FOP - C4-31 | Compra | APARELHO DE AR CONDICIONADO TIPO JANELA. SOMENTE CICLO FRIO.CAPACIDADE MINIMA DE 30000 BTU/H. ALIMENTACAO ELETRICA DE 220V. 60 HZ. CORRENTE NOMINAL DE 25 A. COM INSTALACAO COMPLETA.
ar condicionados (geral) | 184440 | 6/19596 | 16/01/2018 |  | MUNDIAL | janela | 21/02/2001 | 30000 | SEM CLASSE | PREDIO PRINCIPAL (DIDATICO) - FOP - C4-31 | Compra | APARELHO DE AR CONDICIONADO TIPO JANELA. SOMENTE CICLO FRIO.CAPACIDADE MINIMA DE 30000 BTU/H. ALIMENTACAO ELETRICA DE 220V. 60 HZ. CORRENTE NOMINAL DE 25 A. COM INSTALACAO COMPLETA.
ar condicionados (geral) | 184441 | 6/19597 | 16/01/2018 |  | MUNDIAL | janela | 21/02/2001 | 30000 | SEM CLASSE | PREDIO PRINCIPAL (DIDATICO) - FOP - C4-31 | Compra | APARELHO DE AR CONDICIONADO TIPO JANELA. SOMENTE CICLO FRIO.CAPACIDADE MINIMA DE 30000 BTU/H. ALIMENTACAO ELETRICA DE 220V. 60 HZ. CORRENTE NOMINAL DE 25 A. COM INSTALACAO COMPLETA.
ar condicionados (geral) | 184442 | 6/19598 | 16/01/2018 |  | MUNDIAL | janela | 21/02/2001 | 30000 | SEM CLASSE | PREDIO PRINCIPAL (DIDATICO) - FOP - C4-31 | Compra | APARELHO DE AR CONDICIONADO TIPO JANELA. SOMENTE CICLO FRIO.CAPACIDADE MINIMA DE 30000 BTU/H. ALIMENTACAO ELETRICA DE 220V. 60 HZ. CORRENTE NOMINAL DE 25 A. COM INSTALACAO COMPLETA.
ar condicionados (geral) | 184463 | 6/19617 | 04/12/2017 | BRASTEMP |  | SEM CLASSE | 02/02/2001 | 7000 | SEM CLASSE | PREDIO PRINCIPAL (DIDATICO) - FOP - C1-60 | Doação | APARELHO DE AR CONDICIONADO. MARCA BRASTEMP DE 7000BTU.RF
ar condicionados (geral) | 184629 | 6/19783 | 17/01/2018 | GREE |  | SEM CLASSE | 26/03/2001 | 24000 | SEM CLASSE | PREDIO PRINCIPAL (DIDATICO) - FOP - C4-63 | Doação | CONDICIONADOR DE AR TIPO SPLINT DE 24.000 BTU.MARCA GREE 220VOLTS.RF
ar condicionados (geral) | 184631 | 6/19784 | 17/01/2018 | GREE |  | SEM CLASSE | 26/03/2001 | 24000 | SEM CLASSE | PREDIO PRINCIPAL (DIDATICO) - FOP - C4-63 | Doação | CONDICIONADOR DE AR TIPO SPLINT DE 24.000 BTU.MARCA GREE 220VOLTS.RF
ar condicionados (geral) | 184850 | 6/19996 | 29/11/2017 |  |  | SEM CLASSE | 10/03/2001 | 18000 | SEM CLASSE | PREDIO PRINCIPAL (DIDATICO) - FOP - C2-4 | Doação | APARELHO DE AR CONDICIONADO DE 18.000 BTUS.RF
ar condicionados (geral) | 184853 | 6/19999 | 28/11/2017 |  |  | SEM CLASSE | 10/03/2001 | 30000 | SEM CLASSE | PREDIO PRINCIPAL (DIDATICO) - FOP - C2-19 | Doação | APARELHO DE AR CONDICIONADO DE 30.000 BTUS.RF
ar condicionados (geral) | 185219 | 6/20363 | 11/08/2014 |  | MUNDIAL | janela | 26/11/2001 | 15000 | SEM CLASSE | PREDIO PRINCIPAL (DIDATICO) - FOP - SS-5 | Compra | APARELHO DE AR CONDICIONADO. TIPO JANELA. COM CAPACIDADE NOMINAL DE 15000 BTU S. TENSAO DE ALIMENTACAO 220V. SO- MENTE CICLO FRIO. CORRENTE NOMINAL DE 14A. 60 HZ.
ar condicionados (geral) | 185229 | 6/20373 | 18/08/2021 |  | MUNDIAL | janela | 26/11/2001 | 15000 | SEM CLASSE | SUBESTAÇÃO AR COMPRIMIDO,DEPÓSITO DE INSERVIVEIS- FOP - C2-63 | Compra | APARELHO DE AR CONDICIONADO. TIPO JANELA. COM CAPACIDADE NOMINAL DE 15000 BTU S. TENSAO DE ALIMENTACAO 220V. SO- MENTE CICLO FRIO. CORRENTE NOMINAL DE 14A. 60 HZ.
ar condicionados (geral) | 185254 | 6/20398 | 23/11/2017 |  |  | SEM CLASSE | 18/12/2000 | 30000 | SEM CLASSE | PREDIO PRINCIPAL (DIDATICO) - FOP - C4-7 | Doação | APARELHO DE AR CONDICIONADO. SPRINGER DE 30.000 BTU.RF
ar condicionados (geral) | 185255 | 6/20399 | 14/11/2017 |  |  | SEM CLASSE | 18/12/2000 | 30000 | SEM CLASSE | PREDIO PRINCIPAL (DIDATICO) - FOP - C4-7 | Doação | APARELHO DE AR CONDICIONADO. SPRINGER DE 30.000 BTU.RF
ar condicionados (geral) | 185294 | 6/20437 | 18/08/2021 |  |  | janela | 17/12/2001 | 15000 | SEM CLASSE | SUBESTAÇÃO AR COMPRIMIDO,DEPÓSITO DE INSERVIVEIS- FOP - SS-20 | Compra | APARELHO DE AR CONDICIONADO 15.000 BTU/H.TIPO JANELA.SOMENTECICLO FRIO. ALIMENTACAO ELETRICA DE 220 V.. 60HZ.
ar condicionados (geral) | 185306 | 6/20447 | 05/12/2017 |  | MUNDIAL | janela | 30/11/2001 | 30000 | SEM CLASSE | PREDIO PRINCIPAL (DIDATICO) - FOP - C1-66 | Compra | APARELHO DE AR CONDICIONADO TIPO JANELA. SOMENTE CICLO FRIO.CAPACIDADE MINIMA DE 30000 BTU/H. ALIMENTACAO ELETRICA DE 220V. 60 HZ. CORRENTE NOMINAL DE 25 A. COM INSTALACAO COMPLETA.
ar condicionados (geral) | 185747 | 6/20873 | 30/11/2017 |  |  | SEM CLASSE | 14/03/2002 |  | SEM CLASSE | PREDIO PRINCIPAL (DIDATICO) - FOP - C3-9 | Doação | APARELHO DE AR CONDICIONADO (RF)
ar condicionados (geral) | 186128 | 6/21246 | 11/10/2002 | CONSUL |  | janela | 27/03/2002 | 21000 | SEM CLASSE | CLINICA,LABOR.,ADMINISTR.,AUDITÓRIO,SALAS AULA,SANITÁRIOS,DEPOSITO/PATRIM.,PORÃO,REFEIT.,VESTIAR.FOP - CEO | Doação | AR CONDICIONADO DE JANELA DE 21000 BTUS. MARCA CONSUL.RF
ar condicionados (geral) | 186129 | 6/21247 | 21/10/2014 | CONSUL |  | janela | 27/03/2002 | 21000 | SEM CLASSE | CLINICA,LABOR.,ADMINISTR.,AUDITÓRIO,SALAS AULA,SANITÁRIOS,DEPOSITO/PATRIM.,PORÃO,REFEIT.,VESTIAR.FOP - CEO | Doação | AR CONDICIONADO DE JANELA DE 21000 BTUS. MARCA CONSUL.RF
ar condicionados (geral) | 186130 | 6/21248 | 11/10/2002 | CONSUL |  | janela | 27/03/2002 | 21000 | SEM CLASSE | CLINICA,LABOR.,ADMINISTR.,AUDITÓRIO,SALAS AULA,SANITÁRIOS,DEPOSITO/PATRIM.,PORÃO,REFEIT.,VESTIAR.FOP - CEO | Doação | AR CONDICIONADO DE JANELA DE 21000 BTUS. MARCA CONSUL.RF
ar condicionados (geral) | 186246 | 6/21365 | 03/07/2013 |  |  | janela | 28/11/2002 | 10000 | SEM CLASSE | BIOTERIO- FOP - BIOT.FARMC | Compra | APARELHO DE AR CONDICIONADO COM CAPACIDADE PARA 10000/BTUS. 220V.CONVENCIONAL.60 HZ.TIPO JANELA.
ar condicionados (geral) | 186249 | 6/21368 | 29/11/2017 |  | MUNDIAL | janela | 10/12/2002 | 18000 | SEM CLASSE | PREDIO PRINCIPAL (DIDATICO) - FOP - C1-38 | Compra | APARELHO DE AR CONDICIONADO. TIPO JANELA . COM CAPACIDADE MINIMA DE 18000 BTU/H.TENSAO NOMINAL DE 220 V. CONVENCIONAL.FREQUENCIA NOMINAL DE 60 HZ.
ar condicionados (geral) | 186324 | 6/21441 | 22/11/2017 |  | MUND.SPRINGER CARRIE | SEM CLASSE | 06/02/2003 | 21000 | SEM CLASSE | PREDIO PRINCIPAL (DIDATICO) - FOP - C1-2 | Doação | AR CONDICIONADO DE 21.000 BTUS CICLO QUENTE/FRIO. MOD. MUN- DIAL SPRINGER CARRIER.RF
ar condicionados (geral) | 186398 | 6/21515 | 21/11/2017 | LG | WME 180 | janela | 12/05/2003 | 18000 | SEM CLASSE | PREDIO ADMINISTRATIVO - FOP - CPD DESEN | Doação | AR CONDICIONADO MARCA LG TIPO JANELA ELETR. DE 18.000 BTUS COM CONTROLE REMOTO. 220V. MODELO WME 180.RF
ar condicionados (geral) | 186405 | 6/21522 | 12/01/2018 |  | WMM 180 FGA | janela | 23/06/2003 | 18000 | SEM CLASSE | PREDIO PRINCIPAL (DIDATICO) - FOP - SS-29 | Doação | APARELHO CONDICIONADOR DE AR 18.000BTU S. TIPO JANELA. CICLOFRIO. MODELO WMM 180 FGA.RF
ar condicionados (geral) | 186537 | 6/21649 | 18/08/2021 | SPRINGER | MUNDIAL | SEM CLASSE | 23/07/2003 | 18000 | SEM CLASSE | SUBESTAÇÃO AR COMPRIMIDO,DEPÓSITO DE INSERVIVEIS- FOP - C4-42 | Doação | AR CONDICIONADO. MARCA SPRINGER. MODELO MUNDIAL. TIPO 18000 BTUS. DIMENSOES 0.64X0.42X061M. 220V.RF
ar condicionados (geral) | 186585 | 6/21696 | 17/01/2018 | - | CARRIER | janela | 10/11/2003 | 30000 | SEM CLASSE | PREDIO PRINCIPAL (DIDATICO) - FOP - T4-15 | Compra | APARELHO DE AR CONDICIONADO TIPO JANELA. SOMENTE CICLO FRIO.CAPACIDADE MINIMA DE 30000 BTU/H. ALIMENTACAO ELETRICA DE 220 VOLTS. 60 HERTZ. CORRENTE NOMINAL DE 13.7A.
ar condicionados (geral) | 186587 | 6/21698 | 12/01/2018 | - | - | janela | 10/11/2003 | 10000 | SEM CLASSE | PREDIO PRINCIPAL (DIDATICO) - FOP - C3-20 | Compra | APARELHO DE AR CONDICIONADO. TIPO JANELA. CAPACIDADE NOMINALMINIMA DE 10000 BTUS/H. TENSAO NOMINAL DE 220 VOLTS. FREQUENCIA 60HZ. SOMENTE CICLO FRIO. COMPRESSOR ROTATIVO. RENOVACAODE AR. BAIXO NIVEL DE RUIDO.
ar condicionados (geral) | 186954 | 6/22063 | 18/08/2021 |  | MODELO SILENTIA | janela | 12/12/2003 | 30000 | SEM CLASSE | SUBESTAÇÃO AR COMPRIMIDO,DEPÓSITO DE INSERVIVEIS- FOP - C2-1 | Compra | APARELHO DE AR CONDICIONADO TIPO JANELA. SOMENTE CICLO FRIO.CAPACIDADE MINIMA DE 30000 BTU/H. ALIMENTACAO ELETRICA DE 220 VOLTS. 60 HERTZ. CORRENTE NOMINAL DE 13.7A.
ar condicionados (geral) | 186962 | 6/22071 | 08/01/2018 | SPRINGER INOVARE |  | SEM CLASSE | 07/10/2003 | 7500 | SEM CLASSE | MANUTENÇÃO - FOP - SAPPE | Doação | APARELHO CONDICIONADOR DE AR DE 7.500 BTU S. SPRINGER INNOVARE. FRIO. 220 W.RF
ar condicionados (geral) | 187046 | 6/22154 | 12/01/2018 | SPRINGER CARRIER | MUNDIAL | SEM CLASSE | 26/11/2003 | 30000 | SEM CLASSE | PREDIO PRINCIPAL (DIDATICO) - FOP - SS-14 | Doação | APARELHO DE AR CONDICIONADO SPRINGER CARRIER. MOD. MUNDIAL. CAPACIDADE 30.000BTUS. 220V. VERAO SO FRIO. 60HAZ. COD. YCH 305D.RF
ar condicionados (geral) | 187047 | 6/22155 | 28/09/2015 | SPRINGER CARRIER | MUNDIAL | SEM CLASSE | 27/11/2003 | 21000 | SEM CLASSE | PREDIO PRINCIPAL (DIDATICO) - FOP - C1-32 | Doação | APARELHO DE AR CONDICIONADO SPRINGER CARRIER MODELO MUNDIAL.CAPACIDADE 21.000 BTUS. 220V. VERAO SO FRIO. 60HAZ. COD. YCC215D.RF
ar condicionados (geral) | 187256 | 6/22359 | 16/01/2018 | SPRINGER CARRIER | SILENTIA | SEM CLASSE | 20/04/2004 | 7500 | SEM CLASSE | PREDIO PRINCIPAL (DIDATICO) - FOP - C4-34 | Doação | APARELHO DE AR CONDICIONADO DE 7.500 BTU S MOD .SILENTIA. 220VOLTS.RF
ar condicionados (geral) | 187319 | 6/22420 | 17/01/2018 | SPRINGER INOVARE | 10500BTU | SEM CLASSE | 06/11/2002 | 10500 | SEM CLASSE | PREDIO PRINCIPAL (DIDATICO) - FOP - C4-43 | Doação | APARELHO DE AR CONDICIONADO. MARCA SPRINGER INNOVARE. MODELO10500. 220V. FRIO. COD.050.09.200.RF
ar condicionados (geral) | 187480 | 6/22581 | 28/09/2015 |  | 30.000 BTU/H | janela | 24/09/2004 | 30000 | SEM CLASSE | PREDIO PRINCIPAL (DIDATICO) - FOP - C1-32 | Compra | CONDICIONADOR DE AR. DO TIPO JANELA . SOMENTE CICLO FRIO. CAPACIDADE DE 30.000BTU/H. ALIMENTACAO ELETRICA DE 220 V. 60HZ.PARA O DIMENSIONAMENTO DOS CIRCUITOS DE ALIMENTACAO ELETRICA.INFORMAMOS QUE A CORRENTE NOMINAL DESTE EQUIPAMEN- TOS E 25A.
ar condicionados (geral) | 187570 | 6/22669 | 11/12/2017 | SPRINGER | MCA 125BB | janela | 08/11/2004 | 12300 | SEM CLASSE | PREDIO PRINCIPAL (DIDATICO) - FOP - C2-20 | Doação | CONDICIONADOR DE AR TIPO JANELA SPRINGER SILENTIA CAP.12300BTU/H. 220V. FRIO
ar condicionados (geral) | 187586 | 6/22685 | 16/01/2018 |  |  | SEM CLASSE | 08/11/2004 | 7500 | SEM CLASSE | PREDIO PRINCIPAL (DIDATICO) - FOP - C4-40 | Doação | APARELHO DE AR CONDICIONADO SPRINGER DE 7.500 BTU. SO FRIO LINHA SILENTIA 220V.RF
ar condicionados (geral) | 187713 | 6/22809 | 22/11/2017 |  | TIPO JANELA | janela | 06/04/2005 | 10000 | SEM CLASSE | PREDIO PRINCIPAL (DIDATICO) - FOP - C1-12 | Compra | APARELHO DE AR CONDICIONADO. TIPO JANELA. CAPACIDADE NOMINALMINIMA DE 10000 BTUS/H. TENSAO NOMINAL DE 220 VOLTS. FREQUENCIA 60HZ. SOMENTE CICLO FRIO. COMPRESSOR ROTATIVO. RENOVACAODE AR. BAIXO NIVEL DE RUIDO.
ar condicionados (geral) | 187943 | 6/23033 | 29/05/2006 | FUJITSU | HW 18000 | evaporador | 23/03/2006 | 18000 | SEM CLASSE | BIOTERIO- FOP - BIOTERIO | Doação | SISTEMA DE AR CONDICIONADO MARCA FUJITSU. MOD. HW 18000BTUS COM EVAP. FRIO 220V E COND. FRIO 220.RF
ar condicionados (geral) | 187963 | 6/23053 | 08/02/2018 | SPRINGER |  | SEM CLASSE | 25/04/2006 | 12000 | SEM CLASSE | PREDIO ADMINISTRATIVO - FOP - SL TUBA | Doação | APARELHO CONDICIONADOR DE AR 12.000 BTU/H. SPRINGER SILENT. FRIO.RF
ar condicionados (split) | 188059 | 6/23144 | 29/11/2017 |  |  | split | 05/07/2006 | 12000 | SEM CLASSE | PREDIO PRINCIPAL (DIDATICO) - FOP - C1-38 | Compra | APARELHO DE AR CONDICIONADO SPLIT 12.000 BTUS.CICLO FRIO CAPACIDADE NOMINAL DE 12000BTU/H. TENSAO NOMINAL 220VOLTS FREQUENCIA NOMINAL DE 60 HZ. COM CONTROLE REMOTO SEM FIO.
ar condicionados (geral) | 188073 | 6/23158 | 05/12/2017 |  |  | janela | 19/07/2006 | 18000 | SEM CLASSE | PREDIO PRINCIPAL (DIDATICO) - FOP - C1-65 | Compra | APARELHO DE AR CONDICIONADO. TIPO JANELA . COM CAPACIDADE MINIMA DE 18000 BTU/H.TENSAO NOMINAL DE 220 V. FREQUENCIA NOMINAL DE 60 HZ.COM CONTROLE REMOTO SEM FIO.COMANDO EXAUS- TAO E VENTILACAO. COMPRESSOR ROTATIVO E GABINETE DESLIZANTE
ar condicionados (geral) | 188074 | 6/23159 | 11/12/2017 |  |  | janela | 19/07/2006 | 21000 | SEM CLASSE | PREDIO PRINCIPAL (DIDATICO) - FOP - C2-14 | Compra | APARELHO DE AR CONDICIONADO. TIPO JANELA. CAPACIDADE NOMINALMINIMA DE 21000 BTU/H. TENSAO NOMINAL DE 220 VOLTS. FREQUEN-CIA 60HZ. SOMENTE CICLO FRIO. COMPRESSOR ROTATIVO.COMANDO DEEXAUSTAO VENTILACAO DE AR INTERNO E GABINETE DESLIZANTE COM CONTROLE REMOTO SEM FIO.
ar condicionados (geral) | 188075 | 6/23160 | 11/12/2017 |  |  | janela | 19/07/2006 | 21000 | SEM CLASSE | PREDIO PRINCIPAL (DIDATICO) - FOP - C2-14 | Compra | APARELHO DE AR CONDICIONADO. TIPO JANELA. CAPACIDADE NOMINALMINIMA DE 21000 BTU/H. TENSAO NOMINAL DE 220 VOLTS. FREQUEN-CIA 60HZ. SOMENTE CICLO FRIO. COMPRESSOR ROTATIVO.COMANDO DEEXAUSTAO VENTILACAO DE AR INTERNO E GABINETE DESLIZANTE COM CONTROLE REMOTO SEM FIO.
ar condicionados (geral) | 188076 | 6/23161 | 17/07/2015 |  |  | janela | 19/07/2006 | 21000 | SEM CLASSE | PREDIO PRINCIPAL (DIDATICO) - FOP - SECRETCLIN | Compra | APARELHO DE AR CONDICIONADO. TIPO JANELA. CAPACIDADE NOMINALMINIMA DE 21000 BTU/H. TENSAO NOMINAL DE 220 VOLTS. FREQUEN-CIA 60HZ. SOMENTE CICLO FRIO. COMPRESSOR ROTATIVO.COMANDO DEEXAUSTAO VENTILACAO DE AR INTERNO E GABINETE DESLIZANTE COM CONTROLE REMOTO SEM FIO.
ar condicionados (geral) | 188077 | 6/23162 | 17/07/2015 |  |  | janela | 19/07/2006 | 21000 | SEM CLASSE | PREDIO PRINCIPAL (DIDATICO) - FOP - SECRETCLIN | Compra | APARELHO DE AR CONDICIONADO. TIPO JANELA. CAPACIDADE NOMINALMINIMA DE 21000 BTU/H. TENSAO NOMINAL DE 220 VOLTS. FREQUEN-CIA 60HZ. SOMENTE CICLO FRIO. COMPRESSOR ROTATIVO.COMANDO DEEXAUSTAO VENTILACAO DE AR INTERNO E GABINETE DESLIZANTE COM CONTROLE REMOTO SEM FIO.
ar condicionados (geral) | 188078 | 6/23163 | 15/12/2017 |  |  | janela | 19/07/2006 | 21000 | SEM CLASSE | PREDIO PRINCIPAL (DIDATICO) - FOP - C2-55 | Compra | APARELHO DE AR CONDICIONADO. TIPO JANELA. CAPACIDADE NOMINALMINIMA DE 21000 BTU/H. TENSAO NOMINAL DE 220 VOLTS. FREQUEN-CIA 60HZ. SOMENTE CICLO FRIO. COMPRESSOR ROTATIVO.COMANDO DEEXAUSTAO VENTILACAO DE AR INTERNO E GABINETE DESLIZANTE COM CONTROLE REMOTO SEM FIO.
ar condicionados (geral) | 188079 | 6/23164 | 15/12/2017 |  |  | janela | 19/07/2006 | 21000 | SEM CLASSE | PREDIO PRINCIPAL (DIDATICO) - FOP - C2-55 | Compra | APARELHO DE AR CONDICIONADO. TIPO JANELA. CAPACIDADE NOMINALMINIMA DE 21000 BTU/H. TENSAO NOMINAL DE 220 VOLTS. FREQUEN-CIA 60HZ. SOMENTE CICLO FRIO. COMPRESSOR ROTATIVO.COMANDO DEEXAUSTAO VENTILACAO DE AR INTERNO E GABINETE DESLIZANTE COM CONTROLE REMOTO SEM FIO.
ar condicionados (geral) | 188080 | 6/23165 | 27/08/2018 |  | GJ12-22LM | janela | 21/07/2006 | 12000 | SEM CLASSE | PREDIO PRINCIPAL (DIDATICO) - FOP - CLIN.EXTEN | Compra | APARELHO DE AR CONDICIONADO. TIPO JANELA. CAPACIDADE NOMINALMINIMA DE 12000 BTU/H. TENSAO NOMINAL DE 220 VOLTS. FREQUEN-CIA 60HZ. SOMENTE CICLO FRIO. COMPRESSOR ROTATIVO.COMANDO DEEXASTAO E VENTILACAO. QUE PERMITEM RENOVACAO DE AR INTERNO EGABINETE DESLIZANTE.
ar condicionados (geral) | 188081 | 6/23166 | 12/01/2018 |  | GJ12-22LM | janela | 20/07/2006 | 12000 | SEM CLASSE | PREDIO PRINCIPAL (DIDATICO) - FOP - SS-8 | Compra | APARELHO DE AR CONDICIONADO. TIPO JANELA. CAPACIDADE NOMINALMINIMA DE 12000 BTU/H. TENSAO NOMINAL DE 220 VOLTS. FREQUEN-CIA 60HZ. SOMENTE CICLO FRIO. COMPRESSOR ROTATIVO.COMANDO DEEXASTAO E VENTILACAO. QUE PERMITEM RENOVACAO DE AR INTERNO EGABINETE DESLIZANTE.
ar condicionados (geral) | 188083 | 6/23168 | 24/11/2017 |  | GJ12-22LM | janela | 20/07/2006 | 12000 | SEM CLASSE | PREDIO PRINCIPAL (DIDATICO) - FOP - T2-2 | Compra | APARELHO DE AR CONDICIONADO. TIPO JANELA. CAPACIDADE NOMINALMINIMA DE 12000 BTU/H. TENSAO NOMINAL DE 220 VOLTS. FREQUEN-CIA 60HZ. SOMENTE CICLO FRIO. COMPRESSOR ROTATIVO.COMANDO DEEXASTAO E VENTILACAO. QUE PERMITEM RENOVACAO DE AR INTERNO EGABINETE DESLIZANTE.
ar condicionados (geral) | 188084 | 6/23169 | 04/12/2017 |  | GJ12-22LM | janela | 20/07/2006 | 12000 | SEM CLASSE | PREDIO PRINCIPAL (DIDATICO) - FOP - C1-64 | Compra | APARELHO DE AR CONDICIONADO. TIPO JANELA. CAPACIDADE NOMINALMINIMA DE 12000 BTU/H. TENSAO NOMINAL DE 220 VOLTS. FREQUEN-CIA 60HZ. SOMENTE CICLO FRIO. COMPRESSOR ROTATIVO.COMANDO DEEXASTAO E VENTILACAO. QUE PERMITEM RENOVACAO DE AR INTERNO EGABINETE DESLIZANTE.
ar condicionados (geral) | 188090 | 6/23175 | 12/01/2018 |  | ZCA305BB | janela | 20/07/2006 | 30000 | SEM CLASSE | PREDIO PRINCIPAL (DIDATICO) - FOP - C3-34 | Compra | APARELHO DE AR CONDICIONADO TIPO JANELA. SOMENTE CICLO FRIO.CAPACIDADE MINIMA DE 30000 BTU/H. ALIMENTACAO ELETRICA DE 220 VOLTS. 60 HERTZ.COMANDO DE EXAUSTAO E VENTILACAO. GABI- NETE DESLIZANTE E COMPRESSOR ROTATIVO.
ar condicionados (geral) | 188091 | 6/23176 | 12/01/2018 |  | ZCA305BB | janela | 20/07/2006 | 30000 | SEM CLASSE | PREDIO PRINCIPAL (DIDATICO) - FOP - C3-34 | Compra | APARELHO DE AR CONDICIONADO TIPO JANELA. SOMENTE CICLO FRIO.CAPACIDADE MINIMA DE 30000 BTU/H. ALIMENTACAO ELETRICA DE 220 VOLTS. 60 HERTZ.COMANDO DE EXAUSTAO E VENTILACAO. GABI- NETE DESLIZANTE E COMPRESSOR ROTATIVO.
ar condicionados (geral) | 431751 | 6/23332 | 16/01/2018 | LG |  | SEM CLASSE | 02/12/2005 | 18500 | SEM CLASSE | PREDIO PRINCIPAL (DIDATICO) - FOP - C4-32 | Doação | APARELHO DE AR CONDICIONADO CAP. 18500 BTU/H; 220V; FRIO; C/ CONTROLE REMOTO
ar condicionados (geral) | 432557 | 6/23340 | 01/03/2007 |  |  | SEM CLASSE | 25/08/2006 | 24000 | SEM CLASSE | PREDIO PRINCIPAL (DIDATICO) - FOP - C1-46 | Doação | APARELHO DE AR CONDICIONADO 123 APLIT YORK HI WALL 24.000BTU220V FRIO C.RF
ar condicionados (geral) | 434261 | 6/23438 | 31/01/2014 |  |  | janela | 28/02/2007 | 15000 | SEM CLASSE | PREDIO PRINCIPAL (DIDATICO) - FOP - SS-5 | Compra | CONDICIONADOR DE AR; TIPO JANELA; COM CAPACIDADE PARA 15.000BTU S; OPERACAO FRIO; COMPOSTO DE GABINETE GALVANIZADO; CON TROLE MECANICO; NA VOLTAGEM 220 V; COM PRAZO DE GARANTIA DE NO MINIMO 12 MESES E MANUAL DE INSTRUCOES
ar condicionados (geral) | 434688 | 6/23452 | 18/08/2021 | LG | 21000BTU | SEM CLASSE | 04/04/2007 | 21000 | SEM CLASSE | SUBESTAÇÃO AR COMPRIMIDO,DEPÓSITO DE INSERVIVEIS- FOP - C1-32 | Doação | APARELHO DE AR CONDICIONADO TIPO FRIO MARCA LG MOD. 21.000 BTU.RF
ar condicionados (geral) | 438149 | 6/23567 | 17/01/2018 | LG | HIWALL | SEM CLASSE | 13/12/2004 | 12000 | SEM CLASSE | PREDIO PRINCIPAL (DIDATICO) - FOP - T5-14 | Doação | APARELHO DE AR-CONDICIONADO TIPO SPLINT MARCA LG MODELO HIWALL. 12.000BTU/H. FRIO 220V.
ar condicionados (geral) | 438190 | 6/23582 | 12/01/2018 | SPRINGER CARRIER | SPLIT SYSTEM | SEM CLASSE | 09/05/2007 | 18000 | SEM CLASSE | PREDIO PRINCIPAL (DIDATICO) - FOP - C3-41 | Doação | APARELHO DE AR CONDICIONADO SPRINGER - SPLINT SYSTEM DE PAREDE 18.000 BTUS 220V.COM CONTRO- LE REMOTO.RF
ar condicionados (split) | 439222 | 6/23604 | 06/09/2007 | YORK | HI WALL12000BTUS | split | 01/08/2007 | 12000 | SEM CLASSE | PREDIO PRINCIPAL (DIDATICO) - FOP - C1-46 | Doação | APARELHO DE AR-CONDICIONADO TIPO SPLIT MARCA YORK MODELO HI WALL 1200BTUS.RF
ar condicionados (geral) | 444428 | 6/23691 | 29/11/2017 | SPRINGER | 18000BTUS | janela | 29/11/2007 | 18000 | SEM CLASSE | PREDIO PRINCIPAL (DIDATICO) - FOP - C1-38 | Doação | APARELHO DE AR-CONDICIONADO TIPO JANELA MARCA SPRINGER MODELO 18000BTUS 220V.RF
ar condicionados (geral) | 444907 | 6/23702 | 29/11/2017 | SPRINGER | 18000BTUS | janela | 29/11/2007 | 18000 | SEM CLASSE | PREDIO PRINCIPAL (DIDATICO) - FOP - C1-38 | Doação | APARELHO DE AR-CONDICIONADO TIPO JANELA MARCA SPRINGER MODELO 18000BTUS.RF
ar condicionados (geral) | 444959 | 6/23743 | 21/11/2017 |  | MINIMAX | janela | 21/12/2007 | 18000 | SEM CLASSE | PREDIO ADMINISTRATIVO - FOP - DIRETOR | Compra | CONDICIONADOR DE AR; TIPO JANELA; COM CAPACIDADE DE 18.000 BTU S; OPERACAO FRIO; COMPOSTO DE GABINETE GALVANIZADO; SEM CONTROLE REMOTO; NA VOLTAGEM 220 V; COM GARANTIA MINIMA DE 1 ANO APOS A ENTREGA DO EQUIPAMENTO E MANUAL DE INSTRUCAO
ar condicionados (geral) | 444960 | 6/23708 | 16/01/2018 | GREE |  | janela | 28/02/2007 | 10000 | A | PREDIO PRINCIPAL (DIDATICO) - FOP - C4-45 | Compra | CONDICIONADOR DE AR; TIPO JANELA.NA COR BRANCA; COM CAPACIDADE PARA 10.000 BTU S; OPERACAO FRIO; COMPOSTO DE GABINETE GALVANIZADO.COMPRESSOR ROTATIVO; CONTROLE REMOTO SEM FIO; NA VOLTAGEM 220V.CONTENDO SELO PROCEL.CLASSE A; COM CERTIFICADO DE GARANTIA DE NO MINIMO 12 MESES E MANUAL DE INSTRUCOES
ar condicionados (split) | 451494 | 6/23937 | 08/08/2008 | YORK | AIR SPLIT | split | 10/06/2008 |  | SEM CLASSE | PREDIO PRINCIPAL (DIDATICO) - FOP - BIOTERIO | Doação | APARELHO DE AR-CONDICIONADO TIPO SPLIT MARCA YORK MODELO AIR SPLIT.RF
ar condicionados (geral) | 454029 | 6/24046 | 17/01/2018 | SPRINGER |  | janela | 19/08/2008 | 12000 | SEM CLASSE | PREDIO PRINCIPAL (DIDATICO) - FOP - C4-68 | Compra | CONDICIONADOR DE AR; TIPO JANELA; COM CAPACIDADE DE 12.000 BTU S; OPERACAO FRIO.COMANDO EXAUSTAO E VENTILACAO; COMPOSTO DE COMPRESSOR ROTATIVO.GABINETE DESLIZANTE; QUE DISPENSA BANDEJA E TIRANTES METALICOS DE FIXACAO; COM CONTROLE MECANICO;COM ALIMENTACAO ELETRICA 220V.60HZ; GARANTIA MINIMA DE 12 M
ar condicionados (geral) | 454030 | 6/24047 | 18/08/2021 | SPRINGER |  | janela | 19/08/2008 | 12000 | SEM CLASSE | SUBESTAÇÃO AR COMPRIMIDO,DEPÓSITO DE INSERVIVEIS- FOP - CONSULTORI | Compra | CONDICIONADOR DE AR; TIPO JANELA; COM CAPACIDADE DE 12.000 BTU S; OPERACAO FRIO.COMANDO EXAUSTAO E VENTILACAO; COMPOSTO DE COMPRESSOR ROTATIVO.GABINETE DESLIZANTE; QUE DISPENSA BANDEJA E TIRANTES METALICOS DE FIXACAO; COM CONTROLE MECANICO;COM ALIMENTACAO ELETRICA 220V.60HZ; GARANTIA MINIMA DE 12 M
ar condicionados (geral) | 454031 | 6/24048 | 18/11/2015 | SPRINGER |  | janela | 19/08/2008 | 12000 | SEM CLASSE | BIOTERIO-FOP - BIOTERIO | Compra | CONDICIONADOR DE AR; TIPO JANELA; COM CAPACIDADE DE 12.000 BTU S; OPERACAO FRIO.COMANDO EXAUSTAO E VENTILACAO; COMPOSTO DE COMPRESSOR ROTATIVO.GABINETE DESLIZANTE; QUE DISPENSA BANDEJA E TIRANTES METALICOS DE FIXACAO; COM CONTROLE MECANICO;COM ALIMENTACAO ELETRICA 220V.60HZ; GARANTIA MINIMA DE 12 M
ar condicionados (geral) | 454032 | 6/24049 | 05/07/2010 | SPRINGER |  | janela | 19/08/2008 | 12000 | SEM CLASSE | PREDIO PRINCIPAL (DIDATICO) - FOP - AD.CLINICA | Compra | CONDICIONADOR DE AR; TIPO JANELA; COM CAPACIDADE DE 12.000 BTU S; OPERACAO FRIO.COMANDO EXAUSTAO E VENTILACAO; COMPOSTO DE COMPRESSOR ROTATIVO.GABINETE DESLIZANTE; QUE DISPENSA BANDEJA E TIRANTES METALICOS DE FIXACAO; COM CONTROLE MECANICO;COM ALIMENTACAO ELETRICA 220V.60HZ; GARANTIA MINIMA DE 12 M
ar condicionados (geral) | 454033 | 6/24050 | 11/12/2017 | SPRINGER |  | janela | 19/08/2008 | 12000 | SEM CLASSE | PREDIO PRINCIPAL (DIDATICO) - FOP - C2-17 | Compra | CONDICIONADOR DE AR; TIPO JANELA; COM CAPACIDADE DE 12.000 BTU S; OPERACAO FRIO.COMANDO EXAUSTAO E VENTILACAO; COMPOSTO DE COMPRESSOR ROTATIVO.GABINETE DESLIZANTE; QUE DISPENSA BANDEJA E TIRANTES METALICOS DE FIXACAO; COM CONTROLE MECANICO;COM ALIMENTACAO ELETRICA 220V.60HZ; GARANTIA MINIMA DE 12 M
ar condicionados (geral) | 486427 | 6/24082 | 12/12/2017 | SPRINGER | SILENTIA | SEM CLASSE | 14/12/2006 | 10000 | SEM CLASSE | PREDIO PRINCIPAL (DIDATICO) - FOP - SS-31 | Doação | APARELHO DE AR-CONDICIONADO MARCA SPRINGER CARRIER MOD. SILENTRA DE 10.000 BTU/H-220V.RF
ar condicionados (geral) | 492059 | 6/24166 | 20/10/2016 |  |  | SEM CLASSE | 23/07/2007 | 7000 | SEM CLASSE | SUBESTAÇÃO AR COMPRIMIDO,DEPÓSITO DE INSERVIVEIS- FOP - MANUTENÇAO | Doação | CONDICIONADOR DE AR 7K - A/F.RF
ar condicionados (split) | 492081 | 6/24189 | 16/01/2018 | SPRINGER CARRIER | 9000 BTUS | split | 25/03/2008 | 9000 | SEM CLASSE | PREDIO PRINCIPAL (DIDATICO) - FOP - C4-36 | Doação | APARELHO DE AR CONDICIONADO TIPO AIR SPLIT MARCA SPRINGER CARRIER. CAPACIDADE DE 9000 BTUS.RF
ar condicionados (split) | 492105 | 6/24213 | 28/11/2017 | BRIZE | BZS12FC-G1 | split | 26/09/2008 | 12000 | SEM CLASSE | PREDIO PRINCIPAL (DIDATICO) - FOP - SS-16 | Doação | CONDICIONADOR DE AR TIPO SPLIT CAP. 12.000 BTU/H. FRIO
ar condicionados (geral) | 494762 | 6/24346 | 11/12/2017 | SPRINGER | SILENTIA | condensador | 27/02/2009 | 30000 | SEM CLASSE | PREDIO PRINCIPAL (DIDATICO) - FOP - C2-7 | Compra | AR CONDICIONADO 30.000 BTU S;ALIMENTACAO ELETRICA 220V. 60HZ. FUNCAO EXAUSTAO. QUE POSSIBILITA A REMOCAO DO AR DO AMBIENTE INTERNO PARA O EXTERNO; COMPRESSOR ROTATIVO. QUE EM GERALPROPORCIONA MENOR CONSUMO DE ENERGIA; GABINETE DESLIZANTE. QUE DISPENSA BANDEJA E TIRANTES METALICOS DE FIXACAO; EQUIPA
ar condicionados (geral) | 494763 | 6/24347 | 18/08/2021 | SPRINGER | SILENTIA | condensador | 27/02/2009 | 30000 | SEM CLASSE | SUBESTAÇÃO AR COMPRIMIDO,DEPÓSITO DE INSERVIVEIS- FOP - C2-7 | Compra | AR CONDICIONADO 30.000 BTU S;ALIMENTACAO ELETRICA 220V. 60HZ. FUNCAO EXAUSTAO. QUE POSSIBILITA A REMOCAO DO AR DO AMBIENTE INTERNO PARA O EXTERNO; COMPRESSOR ROTATIVO. QUE EM GERALPROPORCIONA MENOR CONSUMO DE ENERGIA; GABINETE DESLIZANTE. QUE DISPENSA BANDEJA E TIRANTES METALICOS DE FIXACAO; EQUIPA
ar condicionados (geral) | 494764 | 6/24348 | 11/12/2017 | SPRINGER | SILENTIA | condensador | 27/02/2009 | 30000 | SEM CLASSE | PREDIO PRINCIPAL (DIDATICO) - FOP - C2-7 | Compra | AR CONDICIONADO 30.000 BTU S;ALIMENTACAO ELETRICA 220V. 60HZ. FUNCAO EXAUSTAO. QUE POSSIBILITA A REMOCAO DO AR DO AMBIENTE INTERNO PARA O EXTERNO; COMPRESSOR ROTATIVO. QUE EM GERALPROPORCIONA MENOR CONSUMO DE ENERGIA; GABINETE DESLIZANTE. QUE DISPENSA BANDEJA E TIRANTES METALICOS DE FIXACAO; EQUIPA
ar condicionados (split) | 497598 | 6/24424 | 25/06/2009 | FUJITSU | 18000BTUS | split | 25/03/2009 | 18000 | SEM CLASSE | BIOTERIO- FOP - BIOTERIO | Doação | SISTEMA DE AR-CONDICIONADO TIPO SPLIT MARCA FIJTSU MODELO 18000BTUS C/ UNID. EVAP; UNID. CONDENS.RF
ar condicionados (split) | 497599 | 6/24425 | 25/06/2009 | FUJITSU | 9000BTUS | split | 25/03/2009 | 9000 | SEM CLASSE | BIOTERIO- FOP - BIOTERIO | Doação | SISTEMA DE AR-CONDICIONADO TIPO SPLIT MARCA FIJITSU MODELO 9000BTUS C/ UNID. EVAP; UNID.CONDENS.RF
ar condicionados (split) | 498016 | 6/24432 | 23/11/2017 | SPRINGER |  | split | 05/05/2009 | 22000 | SEM CLASSE | PREDIO PRINCIPAL (DIDATICO) - FOP - C1-22 | Doação | SISTEMA DE AR-CONDICIONADO TIPO SPLIT MARCA SPRINGER C/ UNID. EVAPORADORA MOD. HW 22K FRIO. E UNID. CONDENSADORA MOD.22K FRIO 220-1 60.RF
ar condicionados (split) | 498427 | 6/24456 | 01/04/2019 |  | TOTALINE/MODERNITA | condensador | 15/05/2009 | 30000 | SEM CLASSE | CLINICA,LABOR.,ADMINISTR.,AUDITÓRIO,SALAS AULA,SANITÁRIOS,DEPOSITO/PATRIM.,PORÃO,REFEIT.,VESTIAR.FOP - ANF 4 | Compra | CONDICIONADOR DE AR SISTEMA SPLIT PISO/TETO. CICLO FRIO. CA-PACIDADE TERMICA DE 30000 BTUS. COM VASAO DE AR DE 1090M³. NIVEL MAXIMO DE RUIDO EM VENTILACAO ALTA DE 70DB. CORRENTE DE TRABALHO DE 14.44A. 220V. CONDENSADORA COM DESCARGA NA HORIZONTAL. INSTALACAO COMPLETA COM ELETRICA. LINHAS FRIGO-
ar condicionados (split) | 498428 | 6/24457 | 23/04/2018 |  | TOTALINE/MODERNITA | condensador | 15/05/2009 | 30000 | SEM CLASSE | PREDIO PRINCIPAL (DIDATICO) - FOP - ANF 4 | Compra | CONDICIONADOR DE AR SISTEMA SPLIT PISO/TETO. CICLO FRIO. CA-PACIDADE TERMICA DE 30000 BTUS. COM VASAO DE AR DE 1090M³. NIVEL MAXIMO DE RUIDO EM VENTILACAO ALTA DE 70DB. CORRENTE DE TRABALHO DE 14.44A. 220V. CONDENSADORA COM DESCARGA NA HORIZONTAL. INSTALACAO COMPLETA COM ELETRICA. LINHAS FRIGO-
ar condicionados (split) | 498429 | 6/24458 | 23/04/2018 |  | TOTALINE/MODERNITA | condensador | 15/05/2009 | 30000 | SEM CLASSE | PREDIO PRINCIPAL (DIDATICO) - FOP - ANF 4 | Compra | CONDICIONADOR DE AR SISTEMA SPLIT PISO/TETO. CICLO FRIO. CA-PACIDADE TERMICA DE 30000 BTUS. COM VASAO DE AR DE 1090M³. NIVEL MAXIMO DE RUIDO EM VENTILACAO ALTA DE 70DB. CORRENTE DE TRABALHO DE 14.44A. 220V. CONDENSADORA COM DESCARGA NA HORIZONTAL. INSTALACAO COMPLETA COM ELETRICA. LINHAS FRIGO-
ar condicionados (split) | 498430 | 6/24459 | 23/04/2018 |  | TOTALINE/MODERNITA | condensador | 15/05/2009 | 30000 | SEM CLASSE | PREDIO PRINCIPAL (DIDATICO) - FOP - ANF 1 | Compra | CONDICIONADOR DE AR SISTEMA SPLIT PISO/TETO. CICLO FRIO. CA-PACIDADE TERMICA DE 30000 BTUS. COM VASAO DE AR DE 1090M³. NIVEL MAXIMO DE RUIDO EM VENTILACAO ALTA DE 70DB. CORRENTE DE TRABALHO DE 14.44A. 220V. CONDENSADORA COM DESCARGA NA HORIZONTAL. INSTALACAO COMPLETA COM ELETRICA. LINHAS FRIGO-
ar condicionados (split) | 498431 | 6/24460 | 23/04/2018 |  | TOTALINE/MODERNITA | condensador | 15/05/2009 | 30000 | SEM CLASSE | PREDIO PRINCIPAL (DIDATICO) - FOP - ANF 1 | Compra | CONDICIONADOR DE AR SISTEMA SPLIT PISO/TETO. CICLO FRIO. CA-PACIDADE TERMICA DE 30000 BTUS. COM VASAO DE AR DE 1090M³. NIVEL MAXIMO DE RUIDO EM VENTILACAO ALTA DE 70DB. CORRENTE DE TRABALHO DE 14.44A. 220V. CONDENSADORA COM DESCARGA NA HORIZONTAL. INSTALACAO COMPLETA COM ELETRICA. LINHAS FRIGO-
ar condicionados (split) | 498432 | 6/24461 | 12/01/2018 |  | TOTALINE/MODERNITA | condensador | 15/05/2009 | 30000 | SEM CLASSE | PREDIO PRINCIPAL (DIDATICO) - FOP - C3-28 | Compra | CONDICIONADOR DE AR SISTEMA SPLIT PISO/TETO. CICLO FRIO. CA-PACIDADE TERMICA DE 30000 BTUS. COM VASAO DE AR DE 1090M³. NIVEL MAXIMO DE RUIDO EM VENTILACAO ALTA DE 70DB. CORRENTE DE TRABALHO DE 14.44A. 220V. CONDENSADORA COM DESCARGA NA HORIZONTAL. INSTALACAO COMPLETA COM ELETRICA. LINHAS FRIGO-
ar condicionados (split) | 498433 | 6/24462 | 12/01/2018 |  | TOTALINE/MODERNITA | condensador | 15/05/2009 | 30000 | SEM CLASSE | PREDIO PRINCIPAL (DIDATICO) - FOP - C3-28 | Compra | CONDICIONADOR DE AR SISTEMA SPLIT PISO/TETO. CICLO FRIO. CA-PACIDADE TERMICA DE 30000 BTUS. COM VASAO DE AR DE 1090M³. NIVEL MAXIMO DE RUIDO EM VENTILACAO ALTA DE 70DB. CORRENTE DE TRABALHO DE 14.44A. 220V. CONDENSADORA COM DESCARGA NA HORIZONTAL. INSTALACAO COMPLETA COM ELETRICA. LINHAS FRIGO-
ar condicionados (split) | 498434 | 6/24463 | 18/08/2021 |  | TOTALINE/MODERNITA | condensador | 15/05/2009 | 30000 | SEM CLASSE | SUBESTAÇÃO AR COMPRIMIDO,DEPÓSITO DE INSERVIVEIS- FOP - T8-1 | Compra | CONDICIONADOR DE AR SISTEMA SPLIT PISO/TETO. CICLO FRIO. CA-PACIDADE TERMICA DE 30000 BTUS. COM VASAO DE AR DE 1090M³. NIVEL MAXIMO DE RUIDO EM VENTILACAO ALTA DE 70DB. CORRENTE DE TRABALHO DE 14.44A. 220V. CONDENSADORA COM DESCARGA NA HORIZONTAL. INSTALACAO COMPLETA COM ELETRICA. LINHAS FRIGO-
ar condicionados (split) | 498435 | 6/24464 | 12/01/2018 |  | TOTALINE/MODERNITA | condensador | 15/05/2009 | 30000 | SEM CLASSE | PREDIO PRINCIPAL (DIDATICO) - FOP - C3-28 | Compra | CONDICIONADOR DE AR SISTEMA SPLIT PISO/TETO. CICLO FRIO. CA-PACIDADE TERMICA DE 30000 BTUS. COM VASAO DE AR DE 1090M³. NIVEL MAXIMO DE RUIDO EM VENTILACAO ALTA DE 70DB. CORRENTE DE TRABALHO DE 14.44A. 220V. CONDENSADORA COM DESCARGA NA HORIZONTAL. INSTALACAO COMPLETA COM ELETRICA. LINHAS FRIGO-
ar condicionados (split) | 498436 | 6/24465 | 12/01/2018 |  | TOTALINE/MODERNITA | condensador | 15/05/2009 | 30000 | SEM CLASSE | PREDIO PRINCIPAL (DIDATICO) - FOP - C3-28 | Compra | CONDICIONADOR DE AR SISTEMA SPLIT PISO/TETO. CICLO FRIO. CA-PACIDADE TERMICA DE 30000 BTUS. COM VASAO DE AR DE 1090M³. NIVEL MAXIMO DE RUIDO EM VENTILACAO ALTA DE 70DB. CORRENTE DE TRABALHO DE 14.44A. 220V. CONDENSADORA COM DESCARGA NA HORIZONTAL. INSTALACAO COMPLETA COM ELETRICA. LINHAS FRIGO-
ar condicionados (split) | 498437 | 6/24466 | 12/01/2018 |  | TOTALINE/MODERNITA | condensador | 15/05/2009 | 30000 | SEM CLASSE | PREDIO PRINCIPAL (DIDATICO) - FOP - C3-28 | Compra | CONDICIONADOR DE AR SISTEMA SPLIT PISO/TETO. CICLO FRIO. CA-PACIDADE TERMICA DE 30000 BTUS. COM VASAO DE AR DE 1090M³. NIVEL MAXIMO DE RUIDO EM VENTILACAO ALTA DE 70DB. CORRENTE DE TRABALHO DE 14.44A. 220V. CONDENSADORA COM DESCARGA NA HORIZONTAL. INSTALACAO COMPLETA COM ELETRICA. LINHAS FRIGO-
ar condicionados (split) | 498601 | 6/24437 | 08/01/2018 | YORK | HO WALL | split | 19/05/2009 | 9000 | SEM CLASSE | PREDIO PRINCIPAL (DIDATICO) - FOP - C3-7 | Doação | SISTEMA DE AR-CONDICIONADO TIPO SPLIT MARCA YORK MODELO HI WALL 9000BTUS; FRIO; 220V; C/ DRENO; CANALETA 80X50MM. RF
ar condicionados (split) | 504687 | 6/24578 | 17/01/2018 | GREE | GST41-22LB | split | 29/07/2009 | 41000 | SEM CLASSE | PREDIO PRINCIPAL (DIDATICO) - FOP - T6-6 | Compra | CONDICIONADOR DE AR; SPLIT TETO ; SAIDA DE AR POR 04 LADOS; OPCOES DE INSTALACAO: LATERAL. CENTRAL OU CANTO; CAPACIDADE DE 41.000 BTUS/H; OPERACAO FRIO; COM TRES OPCOES TERMICAS: REFRIGERACAO. VENTILACAO E DESUMIDIFICACAO; COMPOSTO POR: COMPRESSOR ROTATIVO. FILTRO ANTI-POLAVAVEL E REMOVIVEL. BOMBA P
ar condicionados (split) | 504688 | 6/24579 | 17/01/2018 | GREE | GST41-22LB | split | 29/07/2009 | 41000 | SEM CLASSE | PREDIO PRINCIPAL (DIDATICO) - FOP - T6-6 | Compra | CONDICIONADOR DE AR; SPLIT TETO ; SAIDA DE AR POR 04 LADOS; OPCOES DE INSTALACAO: LATERAL. CENTRAL OU CANTO; CAPACIDADE DE 41.000 BTUS/H; OPERACAO FRIO; COM TRES OPCOES TERMICAS: REFRIGERACAO. VENTILACAO E DESUMIDIFICACAO; COMPOSTO POR: COMPRESSOR ROTATIVO. FILTRO ANTI-POLAVAVEL E REMOVIVEL. BOMBA P
ar condicionados (split) | 504689 | 6/24580 | 17/01/2018 | GREE | GST41-22LB | split | 29/07/2009 | 41000 | SEM CLASSE | PREDIO PRINCIPAL (DIDATICO) - FOP - T6-6 | Compra | CONDICIONADOR DE AR; SPLIT TETO ; SAIDA DE AR POR 04 LADOS; OPCOES DE INSTALACAO: LATERAL. CENTRAL OU CANTO; CAPACIDADE DE 41.000 BTUS/H; OPERACAO FRIO; COM TRES OPCOES TERMICAS: REFRIGERACAO. VENTILACAO E DESUMIDIFICACAO; COMPOSTO POR: COMPRESSOR ROTATIVO. FILTRO ANTI-POLAVAVEL E REMOVIVEL. BOMBA P
ar condicionados (split) | 516808 |  | 16/01/2018 | SPRINGER | 42MCC012515LS | evaporador | 21/12/2009 | 12000 | SEM CLASSE | PREDIO PRINCIPAL (DIDATICO) - FOP - C4-55 | Doação | EVAPORADORA DE CONDICIONADOR DE AR TIPO SPLIT HI WALL; CAP.12000 BTU/H
ar condicionados (geral) | 519605 | 6/24695 | 12/01/2018 |  |  | SEM CLASSE | 19/02/2010 | 18000 | SEM CLASSE | PREDIO PRINCIPAL (DIDATICO) - FOP - C4-2 | Doação | AR CONDICIONADO - UNIDADE EXT.CAND. ELECTROLUX 18.000 BTUS/F(RF)
ar condicionados (split) | 520171 |  | 15/01/2018 | CARRIER | 42LUCA009515LC | evaporador | 12/03/2010 | 9000 | SEM CLASSE | PREDIO PRINCIPAL (DIDATICO) - FOP - C4-16 | Doação | EVAPORADORA DE CONDICIONADOR DE AR TIPO SPLIT HI-WALL; CAP. 9000 BTU/H
ar condicionados (split) | 520317 | 6/24740 | 11/12/2017 |  |  | split | 06/01/2010 | 48000 | SEM CLASSE | PREDIO PRINCIPAL (DIDATICO) - FOP - C2-15 | Compra | CONDICIONADOR DE AR; TIPO SPLIT PISO/TETO; COM CAPACIDADE DE 48.000 BTU/H; VAZAO DE AR MINIMA DE 1600 M3/H; CORRENTE MAXIMA DE TRABALHO DE 16.00A (EXCLUSO PICOS DE PARTIDA); CICLO FRIO; DESCARGA DE AR NA HORIZONTAL OU VERTICAL; COMPRESSOR SCROLL; COM PROTECAO DE SISTEMA INTERNO PARA EVENTUAL FALTA D
ar condicionados (geral) | 520999 | 6/24809 | 15/08/2018 |  |  | SEM CLASSE | 15/04/2010 | 10000 | SEM CLASSE | PREDIO PRINCIPAL (DIDATICO) - FOP - M.LUZ | Doação | AR CONDICIONADO 10000 BTU/H LG <RF>
ar condicionados (split) | 523233 | 6/24834 | 16/01/2018 |  | HIGH WALL | split | 20/04/2010 | 12000 | SEM CLASSE | PREDIO PRINCIPAL (DIDATICO) - FOP - C4-54 | Compra | CONDICIONADOR DE AR. TIPO SPLIT HI-WALL. COM CAPACIDADE DE12000 BTUS. VOLTAGEM 220V. CONTENDO CICLO FRIO E CONTROLEREMOTO INDIVIDUAL SEM FIO.
ar condicionados (split) | 524344 | 6/24888 | 15/12/2017 | SPRINGER CARRIER | 42MCC007515LS | split | 09/06/2010 | 7500 | SEM CLASSE | PREDIO PRINCIPAL (DIDATICO) - FOP - C2-55 | Doação | AR CONDICIONADO AIR SPLIT SPRINGER CARRIER HY WALL 7500 BTUS/H
ar condicionados (split) | 530729 |  | 15/01/2018 | SPRINGER | 42XQC048515LS | evaporador | 02/07/2010 | 48000 | SEM CLASSE | PREDIO PRINCIPAL (DIDATICO) - FOP - C4-11 | Doação | EVAPORADORA DE CONDICIONADOR DE AR TIPO SPLIT PISO/TETO; CAP. 48000 BTU/H
ar condicionados (geral) | 533533 | 6/24743 | 27/11/2017 |  | ZCA195RB | janela | 15/01/2010 | 18000 | SEM CLASSE | PREDIO PRINCIPAL (DIDATICO) - FOP - C1-30 | Compra | CONDICIONADOR DE AR; TIPO JANELA; COM CAPACIDADE DE 18.000 BTU/H; OPERACAO FRIO; COMANDO EXAUSTAO E VENTILACAO; COMPOSTO DE COMPRESSOR ROTATIVO QUE PROPORCIONA MENOR CONSUMO DE ENERGIA; GABINETE DESLIZANTE QUE DISPENSA BANDEJA E TIRANTES METALICOS DE FIXACAO; CONTROLE REMOTO SEM FIO; NA VOLTAGEM DE
ar condicionados (geral) | 533534 | 6/24741 | 17/01/2018 | SPRINGER | MCC-125RB | janela | 15/01/2010 | 12000 | SEM CLASSE | PREDIO PRINCIPAL (DIDATICO) - FOP - C4-68 | Compra | CONDICIONADOR DE AR; TIPO JANELA; COM CAPACIDADE PARA 12000BTU/H; OPERACAO FRIO.
ar condicionados (evaporador-condensador) | 533535 | 6/24742 | 13/12/2017 |  | MCC-125RB | janela | 15/01/2010 | 12000 | A | PREDIO PRINCIPAL (DIDATICO) - FOP - C2-35 | Compra | CONDICIONADOR DE AR; TIPO JANELA; COM CAPACIDADE PARA 12000 BTU/H; OPERACAO FRIO; COMPOSTO DE 1 UNIDADE CONDENSADORA EXTERNA E UNIDADE EVAPORADORA INTERNA; CONTROLE REMOTO SEM FIO;NA VOLTAGEM 220 V - SELO PROCEL - CLASSE A; COM CERTIFICADO DE GARANTIA DE NO MINIMO 12 MESES E MANUAL DE INSTRUCOES
ar condicionados (split) | 533536 | 6/24744 | 07/01/2020 | ELGIN | PDF600003 | split | 15/01/2010 | 60000 | SEM CLASSE | SUBESTAÇÃO AR COMPRIMIDO,DEPÓSITO DE INSERVIVEIS- FOP - C2-12 | Compra | CONDICIONADOR DE AR; TIPO SPLIT PISO/TETO; COM CAPACIDADE DE 60.000 BTU/H; VAZAO DE AR MINIMA DE 1750 M3/H; CORRENTE MAXIMA DE TRABALHO DE 18.5A (EXCLUSO PICOS DE PARTIDA); CICLO FRIO; DESCARGA DE AR NA HORIZONTAL OU VERTICAL; COMPRESSOR SCROLL; COM PROTECAO DE SISTEMA INTERNO PARA EVENTUAL FALTA DE
ar condicionados (split) | 533537 | 6/24745 | 07/01/2020 | ELGIN | PDF600003 | split | 15/01/2010 | 60000 | SEM CLASSE | SUBESTAÇÃO AR COMPRIMIDO,DEPÓSITO DE INSERVIVEIS- FOP - C2-12 | Compra | CONDICIONADOR DE AR; TIPO SPLIT PISO/TETO; COM CAPACIDADE DE 60.000 BTU/H; VAZAO DE AR MINIMA DE 1750 M3/H; CORRENTE MAXIMA DE TRABALHO DE 18.5A (EXCLUSO PICOS DE PARTIDA); CICLO FRIO; DESCARGA DE AR NA HORIZONTAL OU VERTICAL; COMPRESSOR SCROLL; COM PROTECAO DE SISTEMA INTERNO PARA EVENTUAL FALTA DE
ar condicionados (geral) | 535886 | 6/25251 | 15/08/2018 | SPRINGER | MINIMAXI 17500 | janela | 04/10/2010 | 18000 | SEM CLASSE | PREDIO PRINCIPAL (DIDATICO) - FOP - SS-2 | Compra | CONDICIONADOR DE AR; TIPO JANELA; COM CAPACIDADE DE 18.000 BTU S; OPERACAO FRIO; COMPOSTO DE GABINETE GALVANIZADO; SEM CONTROLE REMOTO; NA VOLTAGEM 220 V; COM GARANTIA MINIMA DE 1 ANO APOS A ENTREGA DO EQUIPAMENTO E MANUAL DE INSTRUCAO
ar condicionados (geral) | 535887 | 6/25252 | 10/11/2014 |  |  | janela | 04/10/2010 | 18000 | SEM CLASSE | PREDIO PRINCIPAL (DIDATICO) - FOP - SS-5 | Compra | CONDICIONADOR DE AR; TIPO JANELA; COM CAPACIDADE DE 18.000 BTU S; OPERACAO FRIO; COMPOSTO DE GABINETE GALVANIZADO; SEM CONTROLE REMOTO; NA VOLTAGEM 220 V; COM GARANTIA MINIMA DE 1 ANO APOS A ENTREGA DO EQUIPAMENTO E MANUAL DE INSTRUCAO
ar condicionados (split) | 539216 | 6/25139 | 23/08/2018 | KOMECO | KOP60FC G2 UE220 | condensador | 14/09/2010 | 60000 | SEM CLASSE | PREDIO ADMINISTRATIVO - FOP - CONGREG | Compra | CONDICIONADOR DE AR; TIPO SPLIT MODELO PISO/TETO; COM CAPACIDADE PARA 60.000 BTU S; OPERACAO FRIO; - UNIDADE CONDENSADORA EXTERNA
ar condicionados (split) | 539217 | 6/25140 | 23/08/2018 | KOMECO | KOP60FC G2 UE220 | condensador | 14/09/2010 | 60000 | SEM CLASSE | PREDIO ADMINISTRATIVO - FOP - CONGREG | Compra | CONDICIONADOR DE AR; TIPO SPLIT MODELO PISO/TETO; COM CAPACIDADE PARA 60.000 BTU S; OPERACAO FRIO;-UNIDADE CONDENSADORA
ar condicionados (evaporador-condensador) | 541161 | 6/25254 | 15/08/2018 | HITACHI | 2RPC035G3P | evaporador | 26/05/2010 |  | SEM CLASSE | PREDIO PRINCIPAL (DIDATICO) - FOP - SL NOBRE | Doação | UNIDADE EVAPORADORA
ar condicionados (geral) | 545333 |  | 18/08/2021 | SPRINGER CARRIER | INNOVARE | janela | 26/08/2008 |  | SEM CLASSE | SUBESTAÇÃO AR COMPRIMIDO,DEPÓSITO DE INSERVIVEIS- FOP - DEP INSERV | Doação | CONDICIONADOR DE AR DE JANELA (RF)
ar condicionados (split) | 548851 | 6/25288 | 30/11/2017 |  |  | split | 02/02/2011 | 12000 | SEM CLASSE | PREDIO PRINCIPAL (DIDATICO) - FOP - C1-49 | Doação | APARELHO CONDICIONADOR DE AR TIPO AIR SPLIT WALL. MODELO ADMIRAL. CAPACIDADE 12.000 BTUS. CICLO FRIO.. 220V COM CONTROLE REMOTO
ar condicionados (geral) | 552122 | 6/25354 | 11/12/2017 |  |  | janela | 30/04/2010 | 18000 | SEM CLASSE | PREDIO PRINCIPAL (DIDATICO) - FOP - C2-5 | Doação | APARELHO DE AR CONDICIONADO TIPO DE JANELA MARCA SPRINGER MODELO CARRIER 18.000 BTUS QUENTE E FRIO
ar condicionados (geral) | 555354 | 6/25385 | 22/11/2017 |  |  | SEM CLASSE | 01/03/2011 | 9000 | SEM CLASSE | PREDIO PRINCIPAL (DIDATICO) - FOP - C1-6 | Doação | AR CONDICIONADO 9000 BTUS. CICLO FRIO. MARCA CARRIER
ar condicionados (geral) | 560066 | 6/25458 | 30/11/2017 |  |  | janela | 20/10/2010 | 17500 | SEM CLASSE | PREDIO PRINCIPAL (DIDATICO) - FOP - C3-9 | Doação | APARELHO DE AR CONDICIONADO TIPO JANELA MARCA SPRINGER CARRIER MODELO MINIMAX 17.500 BTUS
ar condicionados (split) | 560153 | 6/25479 | 15/01/2018 |  |  | split | 28/06/2011 |  | SEM CLASSE | PREDIO PRINCIPAL (DIDATICO) - FOP - C4-9 | Doação | AR CONDICIONADO SPLIT 220V MARCA CARRIER
ar condicionados (split) | 560287 | 6/25580 | 22/11/2017 |  | ADMIRAL | split | 21/07/2011 | 12000 | SEM CLASSE | PREDIO PRINCIPAL (DIDATICO) - FOP - C1-16 | Compra | CONDICIONADOR DE AR. TIPO SPLIT HI-WALL. COM CAPACIDADE DE12000 BTUS. VOLTAGEM 220V. CONTENDO CICLO FRIO E CONTROLEREMOTO INDIVIDUAL SEM FIO.
ar condicionados (split) | 561846 | ERC/46684 | 12/01/2018 | SPRINGER | 42XQC048515LS | evaporador | 02/08/2011 | 48000 | SEM CLASSE | PREDIO PRINCIPAL (DIDATICO) - FOP - C3-24 | Comodato | EVAPORADORA DE CONDICIONADOR DE AR TIPO SPLIT PISO/TETO; CAP. 48000 BTU/H; 220 V; MOD. SILVERMAXI
ar condicionados (evaporador-condensador) | 561847 | ERC/46685 | 12/01/2018 | SPRINGER | 38CCD048535MS | condensador | 02/08/2011 | 48000 | SEM CLASSE | PREDIO PRINCIPAL (DIDATICO) - FOP - C3-24EXTER | Comodato | CONDENSADORA DE CONDICIONADOR DE AR; CAP. 48000 BTU/h; 220V; MOD. SILVERMAXI
ar condicionados (evaporador-condensador) | 565107 | 6/25719 | 08/02/2012 | TRANE | TRCE100310A0E000 | condensador | 03/11/2011 |  | SEM CLASSE | PREDIO PRINCIPAL (DIDATICO) - FOP - CLIN GRAD | Compra | UNIDADE CONDENSADORA
ar condicionados (evaporador-condensador) | 565108 | 6/25720 | 08/02/2012 | TRANE | TRCE100310A0E000 | condensador | 03/11/2011 |  | SEM CLASSE | PREDIO PRINCIPAL (DIDATICO) - FOP - CLIN GRAD | Compra | UNIDADE CONDENSADORA
ar condicionados (evaporador-condensador) | 565111 | 6/25721 | 08/02/2012 | TRANE | TRCE150310A0E000 | condensador | 03/11/2011 |  | SEM CLASSE | PREDIO PRINCIPAL (DIDATICO) - FOP - CLIN GRAD | Compra | UNIDADE CONDENSADORA
ar condicionados (evaporador-condensador) | 565112 | 6/25722 | 08/02/2012 | TRANE | TRCE150310A0E000 | condensador | 03/11/2011 |  | SEM CLASSE | PREDIO PRINCIPAL (DIDATICO) - FOP - CLIN GRAD | Compra | UNIDADE CONDENSADORA
ar condicionados (split) | 565135 | 6/25702 | 28/11/2017 | SPRINGER CARRIER |  | split | 22/04/2010 | 18000 | SEM CLASSE | PREDIO PRINCIPAL (DIDATICO) - FOP - C2-27 | Doação | SISTEMA DE AR CONDICIONADO TIPO SPLIT HI WALL CAP. 18000 BTU/H
ar condicionados (split) | 576070 | 6/25864 | 05/12/2017 |  |  | split | 26/04/2012 | 30000 | SEM CLASSE | PREDIO PRINCIPAL (DIDATICO) - FOP - C2-1 | Compra | CONDICIONADOR DE AR; TIPO SPLIT - PISO/TETO; COM CAPACIDADE PARA 30.000 BTU S; OPERACAO FRIO; COMPOSTO DE UNIDADE CONDENSADORA EXTERNA E UNIDADE EVAPORADORA INTERNA - COMPRESSOR ROTATIVO; CONTROLE REMOTO SEM FIO; NA VOLTAGEM 220 V; ACOMPANHA CERTIFICADO DE GARANTIA DE NO MINIMO 12 MESES E MANUAL DE
ar condicionados (evaporador-condensador) | 580635 | 6/25895 | 08/01/2018 | BUCHI | R-210 ROTAVAPOR | evaporador | 15/06/2011 |  | SEM CLASSE | PREDIO PRINCIPAL (DIDATICO) - FOP - C3-2 | Doação | EVAPORADOR TIPO ROTATIVO MARCA BUCHI LABORTECHNIK MODELO R -210 C/ GAXETA WD26 SELADORA
ar condicionados (geral) | 581961 | ERC/49564 | 12/01/2018 | SPRINGER | SILENTIA | janela | 15/03/2012 | 30000 | SEM CLASSE | PREDIO PRINCIPAL (DIDATICO) - FOP - C3-20 | Comodato | CONDICIONADOR DE AR TIPO JANELA; CAP.30000 BTU/H
ar condicionados (split) | 581962 | ERC/49565 | 16/01/2018 | ADMIRAL | 38RYCB012515MA | split | 15/03/2012 | 12000 | SEM CLASSE | PREDIO PRINCIPAL (DIDATICO) - FOP - C4-25 | Comodato | CONDICIONADOR DE AR TIPO SPLIT HI WALL; CAP.12000 BTU/H
ar condicionados (split) | 581963 | ERC/49566 | 16/01/2018 | YORK | YJDA24FS-ADK | split | 16/04/2012 | 24000 | SEM CLASSE | PREDIO PRINCIPAL (DIDATICO) - FOP - C4-29 | Comodato | CONDICIONADOR DE AR TIPO SPLIT HI WALL; CAP. 24000 BTU/H
ar condicionados (split) | 582867 | 6/25930 | 12/01/2018 | SPRINGER CARRIER | 38XCE030515MC | condensador | 30/05/2012 | 30000 | SEM CLASSE | PREDIO PRINCIPAL (DIDATICO) - FOP - C3-29 | Doação | CONDENSADORA DE CONDICIONADOR DE AR TIPO SPLIT SILVERMAXI CAP. 30000 BTU/H; FRIO
ar condicionados (split) | 582868 | 6/25931 | 12/01/2018 | SPRINGER CARRIER | 42LUCB030515LC | evaporador | 30/05/2012 | 30000 | SEM CLASSE | PREDIO PRINCIPAL (DIDATICO) - FOP - C3-29 | Doação | EVAPORADORA DE CONDICIONADOR DE AR TIPO SPLIT SILVERMAXI CAP. 30000 BTU/H; FRIO
ar condicionados (split) | 587284 | 6/26030 | 27/02/2018 | RHEEM | RB1HW07HP2BV18E | split | 09/10/2012 | 7000 | SEM CLASSE | PREDIO PRINCIPAL (DIDATICO) - FOP - SL OBS 1 | Compra | CONDICIONADOR DE AR; TIPO SPLIT - PAREDE; COM CAPACIDADE PARA 7.000 BTU/H; OPERACAO FRIO; COMPOSTO DE 1 UNIDADE CONDENSADORA EXTERNA E UNIDADE EVAPORADORA INTERNA; CONTROLE REMOTO SEM FIO; NA VOLTAGEM 220 V; COM CERTIFICADO DE GARANTIA MINIMA DE 12 MESES E MANUAL DE INSTRUCOES
ar condicionados (split) | 587285 | 6/26031 | 27/02/2018 | RHEEM | RB1HW07HP2BV18E | split | 09/10/2012 | 7000 | SEM CLASSE | PREDIO PRINCIPAL (DIDATICO) - FOP - SL RX | Compra | CONDICIONADOR DE AR; TIPO SPLIT - PAREDE; COM CAPACIDADE PARA 7.000 BTU/H; OPERACAO FRIO; COMPOSTO DE 1 UNIDADE CONDENSADORA EXTERNA E UNIDADE EVAPORADORA INTERNA; CONTROLE REMOTO SEM FIO; NA VOLTAGEM 220 V; COM CERTIFICADO DE GARANTIA MINIMA DE 12 MESES E MANUAL DE INSTRUCOES
ar condicionados (split) | 587286 | 6/26032 | 27/02/2018 | RHEEM | RB1HW07HP2BV18E | split | 09/10/2012 | 7000 | SEM CLASSE | PREDIO PRINCIPAL (DIDATICO) - FOP - SL OBS 2 | Compra | CONDICIONADOR DE AR; TIPO SPLIT - PAREDE; COM CAPACIDADE PARA 7.000 BTU/H; OPERACAO FRIO; COMPOSTO DE 1 UNIDADE CONDENSADORA EXTERNA E UNIDADE EVAPORADORA INTERNA; CONTROLE REMOTO SEM FIO; NA VOLTAGEM 220 V; COM CERTIFICADO DE GARANTIA MINIMA DE 12 MESES E MANUAL DE INSTRUCOES
ar condicionados (split) | 587290 | 6/26034 | 20/12/2017 | PHILCO | PH9000F | split | 09/10/2012 | 9000 | A | PREDIO PRINCIPAL (DIDATICO) - FOP - C2-57 | Compra | CONDICIONADOR DE AR; TIPO SPLIT - PAREDE; 9.000 BTU/H. VAZAO DE AR ENTRE 400 M3/H A 520M3/H; CONSUMO ENTRE 850 W A 950 W; OPERACAO A FRIO; COMPOSTO DE 1 UNIDADE CONDENSADORA EXTERNA E 1 UNIDADE EVAPORADORA INTERNA; COMPRESSOR ROTATIVO. SELO PROCEL CLASSIFICACAO A.CONTROLE REMOTO SEM FIO E FILTRO LAV
ar condicionados (split) | 587291 | 6/26035 | 04/03/2015 | PHILCO | PH9000F | split | 09/10/2012 | 9000 | A | PREDIO PRINCIPAL (DIDATICO) - FOP - SL ROSANA | Compra | CONDICIONADOR DE AR; TIPO SPLIT - PAREDE; 9.000 BTU/H. VAZAO DE AR ENTRE 400 M3/H A 520M3/H; CONSUMO ENTRE 850 W A 950 W; OPERACAO A FRIO;COMPOSTO DE 1 UNIDADE CONDENSADORA EXTERNA E 1 UNIDADE EVAPORADORA INTERNA; CO MPRESSOR ROTATIVO. SELO PROCEL CLASSIFICACAO A.CONTROLE REMOTO SEM FIO E FILTROLAV
ar condicionados (split) | 592997 | 6/26124 | 17/01/2018 | MIDEA | 42MTQA28M5 | evaporador | 12/11/2012 | 28000 | SEM CLASSE | PREDIO PRINCIPAL (DIDATICO) - FOP - T8-2 | Compra | CONDICIONADOR DE AR; TIPO SPLIT - PISO/TETO; COM CAPACIDADEPARA 28.000 BTU S; OPERACAO FRIO;- UNIDADE EVAPORADORA
ar condicionados (split) | 593000 | 6/26125 | 05/12/2017 | CARRIER | SPLIT PISO-TETO | split | 12/11/2012 | 30000 | SEM CLASSE | PREDIO PRINCIPAL (DIDATICO) - FOP - C1-65 | Compra | CONDICIONADOR DE AR; TIPO SPLIT - PISO/TETO; COM CAPACIDADE PARA 30.000 BTU S; OPERACAO FRIO; COMPOSTO DE UNIDADE CONDENSADORA EXTERNA E UNIDADE EVAPORADORA INTERNA - COMPRESSOR ROTATIVO; CONTROLE REMOTO SEM FIO; NA VOLTAGEM 220 V; ACOMPANHA CERTIFICADO DE GARANTIA DE NO MINIMO 12 MESES E MANUAL DE
ar condicionados (geral) | 593789 | ERC/50454 | 23/11/2017 | SPRINGER |  | janela | 12/11/2012 | 12000 | SEM CLASSE | PREDIO PRINCIPAL (DIDATICO) - FOP - C1-22 | Comodato | CONDICIONADOR DE AR TIPO JANELA MINIMAX; CAP. 12000 BTU/H. 220 FR
ar condicionados (geral) | 593790 | ERC/50455 | 23/11/2017 | SPRINGER |  | janela | 12/11/2012 | 12000 | SEM CLASSE | PREDIO PRINCIPAL (DIDATICO) - FOP - C1-22 | Comodato | CONDICIONADOR DE AR TIPO JANELA MINIMAX; CAP. 12000 BTU/H. 220 FR
ar condicionados (split) | 593826 | ERC/50456 | 16/01/2018 | ADMIRAL | 38RYCB012515MA | split | 16/08/2012 | 12000 | SEM CLASSE | PREDIO PRINCIPAL (DIDATICO) - FOP - C4-28 | Comodato | CONDICIONADOR DE AR TIPO SPLIT HI WALL; CAP.12000 BTU/H
ar condicionados (split) | 595584 | 6/26187 | 05/04/2013 |  |  | split | 07/12/2012 | 48000 | SEM CLASSE | PREDIO PRINCIPAL (DIDATICO) - FOP - CLIN EXTE | Doação | AIR SPLIT PISO TETO 48.000 BTUS. SPLINGER CARRIER
ar condicionados (split) | 595585 | 6/26188 | 05/04/2013 |  |  | split | 07/12/2012 | 48000 | SEM CLASSE | PREDIO PRINCIPAL (DIDATICO) - FOP - CLIN EXTE | Doação | AIR SPLIT PISO TETO 48.000 BTUS. SPLINGER CARRIER
ar condicionados (split) | 596126 | 6/26195 | 08/01/2018 | CARRIER | 38KCH12C5 | condensador | 14/03/2013 | 12000 | SEM CLASSE | PREDIO PRINCIPAL (DIDATICO) - FOP - C3-6 | Compra | CONDENSADORA DE CONDICIONADOR DE AR TIPO SPLIT CAPAC. 12000 BTU/H
ar condicionados (split) | 596127 | 6/26196 | 08/01/2018 | CARRIER | 38KCH09C5 | condensador | 14/03/2013 | 9000 | SEM CLASSE | PREDIO PRINCIPAL (DIDATICO) - FOP - C3-6 | Compra | CONDENSADORA DE CONDICIONADOR DE AR; TIPO SPLIT HI-WALL. CAPAC. 9.000 BTU/H
ar condicionados (split) | 599413 | 6/26270 | 05/12/2017 |  | ESTILO | split | 13/05/2013 | 18000 | SEM CLASSE | PREDIO PRINCIPAL (DIDATICO) - FOP - C2-3 | Compra | EQUIPAMENTO DE AR CONDICIONADO TIPO SPLIT . SOMENTE CICLO FRIO. 220V. MONOFASICO. COM CAPACIDADE MINIMA DE 18.000 BTUS
ar condicionados (split) | 599414 | 6/26271 | 10/06/2013 |  | ESTILO | split | 13/05/2013 | 18000 | SEM CLASSE | PREDIO PRINCIPAL (DIDATICO) - FOP - SL MAQ.MIC | Compra | EQUIPAMENTO DE AR CONDICIONADO TIPO SPLIT . SOMENTE CICLO FRIO. 220V. MONOFASICO. COM CAPACIDADE MINIMA DE 18.000 BTUS
ar condicionados (split) | 605202 | 6/26365 | 15/08/2018 | CARRIER | 42XQD030515LC | evaporador | 18/04/2013 | 30000 | SEM CLASSE | PREDIO PRINCIPAL (DIDATICO) - FOP - CC | Doação | EVAPORADORA DE CONDICIONADOR DE AR TIPO SPLIT PISO/TETO CAPACIDADE 30000 BTU/H
ar condicionados (split) | 605203 | 6/26366 | 18/08/2021 | CARRIER | 42XQDO30515LC | evaporador | 18/04/2013 | 30000 | SEM CLASSE | SUBESTAÇÃO AR COMPRIMIDO,DEPÓSITO DE INSERVIVEIS- FOP - CC | Doação | EVAPORADORA DE CONDICIONADOR DE AR TIPO SPLIT PISO/TETO CAPACIDADE 30000 BTU/H
ar condicionados (split) | 605205 | 6/26367 | 18/08/2021 | CARRIER | 42XQD024515LC | evaporador | 18/04/2013 | 24000 | SEM CLASSE | SUBESTAÇÃO AR COMPRIMIDO,DEPÓSITO DE INSERVIVEIS- FOP - CC | Doação | EVAPORADORA DE CONDICIONADOR DE AR TIPO SPLIT PISO/TETO CAP.24000 BTU/H
ar condicionados (split) | 605207 | 6/26369 | 15/08/2018 | CARRIER | 38KCA030515MC | condensador | 18/04/2013 | 30000 | SEM CLASSE | PREDIO PRINCIPAL (DIDATICO) - FOP - CC | Doação | CONDENSADORA DE CONDICIONADOR DE AR TIPO SPLIT CAP.30000 BTU/H
ar condicionados (split) | 605208 | 6/26370 | 18/08/2021 | CARRIER | 38KCA030515MC | condensador | 18/04/2013 | 30000 | SEM CLASSE | SUBESTAÇÃO AR COMPRIMIDO,DEPÓSITO DE INSERVIVEIS- FOP - CC | Doação | CONDENSADORA DE CONDICIONADOR DE AR TIPO SPLIT CAP.30000 BTU/H
ar condicionados (split) | 605209 | 6/26368 | 18/08/2021 | CARRIER | 38KCD024515MC | condensador | 18/04/2013 | 24000 | SEM CLASSE | SUBESTAÇÃO AR COMPRIMIDO,DEPÓSITO DE INSERVIVEIS- FOP - CC | Doação | CONDENSADORA DE CONDICIONADOR DE AR TIPO SPLIT CAP.24000 BTU/H
ar condicionados (split) | 605230 | 6/26341 | 02/02/2017 | CARRIER | 42XQB048515LC | evaporador | 12/01/2009 | 48000 | SEM CLASSE | CLINICA,LABOR.,ADMINISTR.,AUDITÓRIO,SALAS AULA,SANITÁRIOS,DEPOSITO/PATRIM.,PORÃO,REFEIT.,VESTIAR.FOP - CLIN.E.M. | Doação | EVAPORADORA DE CONDICIONADOR DE AR TIPO SPLIT PISO/TETO CAPACIDADE 48000 BTU/H. 220V
ar condicionados (split) | 605231 | 6/26342 | 11/11/2015 | CARRIER | 42XQB048515LC | evaporador | 12/01/2009 | 48000 | SEM CLASSE | CLINICA,LABOR.,ADMINISTR.,AUDITÓRIO,SALAS AULA,SANITÁRIOS,DEPOSITO/PATRIM.,PORÃO,REFEIT.,VESTIAR.FOP - PEDIATRIA | Doação | EVAPORADORA DE CONDICIONADOR DE AR TIPO SPLIT PISO/TETO CAP.48000 BTU/H. 220V
ar condicionados (split) | 605234 | 6/26343 | 02/02/2017 | CARRIER | 38CCC048535MC | condensador | 12/01/2009 | 48000 | SEM CLASSE | CLINICA,LABOR.,ADMINISTR.,AUDITÓRIO,SALAS AULA,SANITÁRIOS,DEPOSITO/PATRIM.,PORÃO,REFEIT.,VESTIAR.FOP - PEDIATRIA | Doação | CONDENSADORA DE CONDICIONADOR DE AR TIPO SPLIT CAP.48000 BTU/H. 220 FR
ar condicionados (split) | 605235 | 6/26344 | 02/02/2017 | CARRIER | 38CCC048535MC | condensador | 12/01/2009 | 48000 | SEM CLASSE | CLINICA,LABOR.,ADMINISTR.,AUDITÓRIO,SALAS AULA,SANITÁRIOS,DEPOSITO/PATRIM.,PORÃO,REFEIT.,VESTIAR.FOP - CLIN.E.M. | Doação | CONDENSADORA DE CONDICIONADOR DE AR TIPO SPLIT CAP.48000 BTU/H. 220 FR
ar condicionados (geral) | 607031 | 6/26424 | 08/01/2018 | SPRINGER CARRIER | 19000BTUS FRIO | janela | 23/04/2012 | 19000 | SEM CLASSE | PREDIO PRINCIPAL (DIDATICO) - FOP - C3-2 | Doação | APARELHO DE AR CONDICIONADO TIPO DE JANELA 19000 BTU/H
ar condicionados (split) | 607706 | ERC/53063 | 28/11/2017 | MIDEA | 38MTQB12M5 | split | 08/08/2013 | 12000 | SEM CLASSE | PREDIO PRINCIPAL (DIDATICO) - FOP - C1-23 | Comodato | CONDICIONADOR DE AR TIPO SPLIT HI WALL; CAP. 12000 BTU/H
ar condicionados (split) | 608356 | 6/26433 | 17/01/2018 | CARRIER | 42LUCC18C5 | evaporador | 09/05/2013 | 18000 | SEM CLASSE | PREDIO PRINCIPAL (DIDATICO) - FOP - T2-7 | Doação | EVAPORADORA DE CONDICIONADOR DE AR TIPO SPLIT CAP.18000 BTU/H FRIO 220V 1F
ar condicionados (split) | 608357 | 6/26434 | 17/01/2018 | CARRIER | 38KCH18C5 | condensador | 09/05/2013 | 18000 | SEM CLASSE | PREDIO PRINCIPAL (DIDATICO) - FOP - T2-7 | Doação | CONDENSADORA DE CONDICIONADOR DE AR TIPO SPLIT CAP.18000 BTU/H FRIO 220V 1F
ar condicionados (evaporador-condensador) | 608367 | 6/26442 | 28/11/2017 | CARRIER | 38KCH18C5 | condensador | 13/06/2013 | 18000 | SEM CLASSE | PREDIO PRINCIPAL (DIDATICO) - FOP - C1-39 | Doação | CONDENSADORA DE CONDICIONADOR DE AR HI WALL CAP. 18.000 BTUS
ar condicionados (evaporador-condensador) | 608368 | 6/26443 | 24/11/2017 | CARRIER | 38KCH18C5 | condensador | 13/06/2013 | 18000 | SEM CLASSE | PREDIO PRINCIPAL (DIDATICO) - FOP - C1-25 | Doação | CONDENSADORA DE CONDICIONADOR DE AR HI WALL CAP. 18.000 BTUS
ar condicionados (evaporador-condensador) | 608369 | 6/26444 | 28/11/2017 | CARRIER | 42LUCC18C5 | evaporador | 13/06/2013 | 18000 | SEM CLASSE | PREDIO PRINCIPAL (DIDATICO) - FOP - C1-39 | Doação | EVAPORADORA DE CONDICIONADOR DE AR HI WALL CAP. 18.000 BTUS
ar condicionados (evaporador-condensador) | 608370 | 6/26445 | 24/11/2017 | CARRIER | 42LUCC18C5 | evaporador | 13/06/2013 | 18000 | SEM CLASSE | PREDIO PRINCIPAL (DIDATICO) - FOP - C1-25 | Doação | EVAPORADORA DE CONDICIONADOR DE AR HI WALL CAP. 18.000 BTUS
ar condicionados (geral) | 612859 | 6/26804 | 16/01/2018 | SPRINGER CARRIER |  | janela | 29/01/2013 | 12000 | SEM CLASSE | PREDIO PRINCIPAL (DIDATICO) - FOP - C4-41 | Doação | CONDICIONADOR DE AR DE TIPO JANELA CAP. 12000 BTU/H; FRIO; C/ CONTROLE REMOTO
ar condicionados (split) | 616366 | 6/26841 | 13/03/2014 | SPRINGER CARRIER | SPLIT PISO TETO | evaporador | 14/01/2014 | 48000 | SEM CLASSE | PREDIO PRINCIPAL (DIDATICO) - FOP - CLIN EXTE | Doação | EVAPORADORA DE CONDICIONADOR DE AR TIPO SPLIT PISO TETO; C/ RENOVACAO DE AR; CICLO FRIO; CAP. ARREFECIMENTO 48000 BTU/H
ar condicionados (split) | 616367 | 6/26842 | 13/03/2014 | SPRINGER CARRIER | SPLIT PISO TETO | evaporador | 14/01/2014 | 48000 | SEM CLASSE | PREDIO PRINCIPAL (DIDATICO) - FOP - CLIN EXTE | Doação | EVAPORADORA DE CONDICIONADOR DE AR TIPO SPLIT PISO TETO; C/ RENOVACAO DE AR; CICLO FRIO; CAP. ARREFECIMENTO 48000 BTU/H
ar condicionados (split) | 616368 | 6/26843 | 13/03/2014 | SPRINGER CARRIER | SPLIT | condensador | 14/01/2014 | 48000 | SEM CLASSE | PREDIO PRINCIPAL (DIDATICO) - FOP - CLIN EXTE | Doação | CONDENSADORA DE CONDICIONADOR DE AR TIPO SPLIT PISO TETO; C/ RENOVADOR DE AR; CICLO FRIO; CAP. ARREFECIMENTO 48000 BTU/H
ar condicionados (split) | 616369 | 6/26844 | 13/03/2014 | SPRINGER CARRIER | SPLIT | condensador | 14/01/2014 | 48000 | SEM CLASSE | PREDIO PRINCIPAL (DIDATICO) - FOP - CLIN EXTE | Doação | CONDENSADORA DE CONDICIONADOR DE AR TIPO SPLIT PISO TETO; C/ RENOVADOR DE AR; CICLO FRIO; CAP. ARREFECIMENTO 48000 BTU/H
ar condicionados (evaporador-condensador) | 618321 | 6/26853 | 15/01/2018 | MIDEA | 42MTQB12M5 | evaporador | 19/08/2013 | 12000 | SEM CLASSE | PREDIO PRINCIPAL (DIDATICO) - FOP - C4-18 | Doação | EVAPORADORA DE CONDICIONADOR DE AR CAP. 12000 BTUS/H
ar condicionados (evaporador-condensador) | 618322 | 6/26854 | 16/01/2018 | MIDEA | 42MTQB12M5 | evaporador | 19/08/2013 | 12000 | SEM CLASSE | PREDIO PRINCIPAL (DIDATICO) - FOP - C4-20 | Doação | EVAPORADORA DE CONDICIONADOR DE AR CAP. 12.000 BTUS/H
ar condicionados (split) | 620936 | 6/26579 | 11/01/2018 | SAMSUNG | AS24UWBUNXAZ | evaporador | 04/12/2013 | 24000 | SEM CLASSE | PREDIO PRINCIPAL (DIDATICO) - FOP - C3-16 | Doação | EVAPORADORA DE CONDICIONADOR DE AR MODELO SPLIT HI WALL; 220V; CAP. 24.000 BTU S; CICLO FRIO; MARCA SAMSUNG
ar condicionados (split) | 620937 | 6/26580 | 11/01/2018 | SAMSUNG | AS24UWBUNXAZ | evaporador | 04/12/2013 | 24000 | SEM CLASSE | PREDIO PRINCIPAL (DIDATICO) - FOP - C3-16 | Doação | EVAPORADORA DE CONDICIONADOR DE AR MODELO SPLIT HI WALL; 220V; CAP. 24.000 BTU S; CICLO FRIO; MARCA SAMSUNG
ar condicionados (split) | 620938 | 6/26581 | 10/01/2018 | SAMSUNG | AS24UWBUNXAZ | evaporador | 04/12/2013 | 24000 | SEM CLASSE | PREDIO PRINCIPAL (DIDATICO) - FOP - C3-13 | Doação | EVAPORADORA DE CONDICIONADOR DE AR MODELO SPLIT HI WALL; 220V; CAP. 24.000 BTU S; CICLO FRIO; MARCA SAMSUNG
ar condicionados (split) | 620939 | 6/26582 | 10/01/2018 | SAMSUNG | AS24UWBUXXAZ | condensador | 04/12/2013 | 24000 | SEM CLASSE | PREDIO PRINCIPAL (DIDATICO) - FOP - C3-13 | Doação | CONDENSADORA DE CONDICIONADOR DE AR MODELO SPLIT HI WALL; 220V; CAP. 24.000 BTU S; MARCA SAMSUNG
ar condicionados (split) | 620940 | 6/26583 | 18/08/2021 | SAMSUNG | AS24UWBUXXAZ | condensador | 04/12/2013 | 24000 | SEM CLASSE | SUBESTAÇÃO AR COMPRIMIDO,DEPÓSITO DE INSERVIVEIS- FOP - C3-16 | Doação | CONDENSADORA DE CONDICIONADOR DE AR MODELO SPLIT HI WALL; 220V; CAP. 24.000 BTU S; MARCA SAMSUNG
ar condicionados (split) | 620941 | 6/26584 | 11/01/2018 | SAMSUNG | AS24UWBUXXAZ | condensador | 04/12/2013 | 24000 | SEM CLASSE | PREDIO PRINCIPAL (DIDATICO) - FOP - C3-16 | Doação | CONDENSADORA DE CONDICIONADOR DE AR MODELO SPLIT HI WALL; 220V; CAP. 24.000 BTU S; MARCA SAMSUNG
ar condicionados (split) | 623560 | ERC/55410 | 12/12/2017 | CARRIER | 42XQM48C5 | evaporador | 24/03/2014 | 48000 | SEM CLASSE | PREDIO PRINCIPAL (DIDATICO) - FOP - C2-25 | Comodato | EVAPORADORA DE CONDICIONADOR DE AR TIPO SPLIT PISO/TETO CAP. 48000 BTU/H; FRIO; 220V
ar condicionados (split) | 623716 | ERC/55033 | 29/11/2017 | CARRIER | 42XQM36C5 | evaporador | 23/04/2014 | 36000 | SEM CLASSE | PREDIO PRINCIPAL (DIDATICO) - FOP - C1-38 | Comodato | EVAPORADORA DE CONDICIONADOR DE AR TIPO SPLIT PISO/TETO; CAP. 36000 BTU/H; 220V; 60HZ
ar condicionados (split) | 623717 | ERC/55378 | 29/11/2017 | CARRIER | 38CCM036515MC | condensador | 23/04/2014 | 36000 | SEM CLASSE | PREDIO PRINCIPAL (DIDATICO) - FOP - C1-38 | Comodato | CONDENSADORA DE CONDICIONADOR DE AR TIPO SPLIT PISO/TETO; CAP. 36000 BTU/H; FRIO; 220V
ar condicionados (split) | 623718 | ERC/55379 | 28/11/2017 | SAMSUNG | AQ12UWBVNXAZ | evaporador | 23/04/2014 | 12000 | SEM CLASSE | PREDIO PRINCIPAL (DIDATICO) - FOP - C1-36 | Comodato | EVAPORADORA DE CONDICIONADOR DE AR TIPO SPLIT HI-WALL; CAP. 12000 BTU/H; QUENTE/FRIO; 220V
ar condicionados (split) | 623719 | ERC/55380 | 30/11/2017 | SAMSUNG | AQ12UWBVNXAZ | evaporador | 23/04/2014 | 12000 | SEM CLASSE | PREDIO PRINCIPAL (DIDATICO) - FOP - C1-44 | Comodato | EVAPORADORA DE CONDICIONADOR DE AR TIPO SPLIT HI-WALL; CAP. 12000 BTU/H; QUENTE/FRIO; 220V
ar condicionados (split) | 623720 | ERC/55440 | 28/11/2017 | SAMSUNG | AQ12UWBVXXAZ | condensador | 23/04/2014 | 12000 | SEM CLASSE | PREDIO PRINCIPAL (DIDATICO) - FOP - C1-36 | Comodato | CONDENSADORA DE CONDICIONADOR DE AR TIPO SPLIT HI-WALL; CAP. 12000 BTU/H; QUENTE/FRIO; 220V
ar condicionados (split) | 623721 | ERC/55441 | 30/11/2017 | SAMSUNG | AQ12UWBVXXAZ | condensador | 23/04/2014 | 12000 | SEM CLASSE | PREDIO PRINCIPAL (DIDATICO) - FOP - C1-44 | Comodato | CONDENSADORA DE CONDICIONADOR DE AR TIPO SPLIT HI-WALL; CAP. 12000 BTU/H; QUENTE/FRIO; 220V
ar condicionados (evaporador-condensador) | 624069 | 6/26629 | 12/01/2018 | CARRIER | 42XQM60C5 | evaporador | 25/04/2014 | 58000 | SEM CLASSE | PREDIO PRINCIPAL (DIDATICO) - FOP - SS-6 | Doação | EVAPORADORA DE CONDICIONADOR DE AR TIPO PISO/TETO; CAP. 58000 BTU/H; FRIO; 220V
ar condicionados (evaporador-condensador) | 624070 | 6/26630 | 12/01/2018 | CARRIER | 38CCM060535MC | condensador | 25/04/2014 | 58000 | SEM CLASSE | PREDIO PRINCIPAL (DIDATICO) - FOP - SS-6 | Doação | CONDENSADORA DE CONDICIONADOR DE AR TIPO PISO/TETO; CAP. 58000 BTU/H; FRIO; 220V
ar condicionados (split) | 625299 | ERC/55424 | 28/11/2017 | SPRINGER | 42RNCA12S5 | evaporador | 23/04/2014 | 12000 | SEM CLASSE | PREDIO PRINCIPAL (DIDATICO) - FOP - C1-24 | Comodato | EVAPORADORA DE CONDICIONADOR DE AR TIPO SPLIT HI WALL; CAP. 12000 BTU/H; SO FRIO
ar condicionados (split) | 625300 | ERC/55425 | 23/11/2017 | SPRINGER | 42RNCA12S5 | evaporador | 23/04/2014 | 12000 | SEM CLASSE | PREDIO PRINCIPAL (DIDATICO) - FOP - C1-22 | Comodato | EVAPORADORA DE CONDICIONADOR DE AR TIPO SPLIT HI WALL; CAP. 12000 BTU/H; SO FRIO
ar condicionados (split) | 625301 | ERC/55426 | 23/11/2017 | SPRINGER | 42RNCA12S5 | evaporador | 23/04/2014 | 12000 | SEM CLASSE | PREDIO PRINCIPAL (DIDATICO) - FOP - C1-22 | Comodato | EVAPORADORA DE CONDICIONADOR DE AR TIPO SPLIT HI WALL; CAP. 12000 BTU/H; SO FRIO
ar condicionados (split) | 625302 | ERC/55427 | 28/11/2017 | SPRINGER | 42RNCA18S5 | evaporador | 23/04/2014 | 18000 | SEM CLASSE | PREDIO PRINCIPAL (DIDATICO) - FOP - C1-26 | Comodato | EVAPORADORA DE CONDICIONADOR DE AR TIPO SPLIT HI WALL; CAP. 18000 BTU/H; SO FRIO
ar condicionados (split) | 626692 | 6/26728 | 12/01/2018 | CARRIER | 42LUQC09C5 | evaporador | 15/08/2014 | 9000 | SEM CLASSE | PREDIO PRINCIPAL (DIDATICO) - FOP - C4-6 | Doação | EVAPORADORA DE CONDICIONADOR DE AR TIPO SPLIT HI-WALL; CAP. 9000 BTU/H; QUENTE E FRIO; 220V
ar condicionados (split) | 626693 | 6/26729 | 12/01/2018 | CARRIER | 38KQH09C5 | condensador | 15/08/2014 | 9000 | SEM CLASSE | PREDIO PRINCIPAL (DIDATICO) - FOP - C4-6 | Doação | CONDENSADORA DE CONDICIONADOR DE AR TIPO SPLIT HI-WALL; CAP. 9000 BTU/H; QUENTE E FRIO; 220V
ar condicionados (split) | 628719 | 6/27151 | 16/01/2018 | SAMSUNG |  | evaporador | 05/06/2014 | 24000 | SEM CLASSE | PREDIO PRINCIPAL (DIDATICO) - FOP - C4-33 | Doação | EVAPORADORA DE CONDICIONADOR DE AR TIPO SPLIT CAP. 24000 BTU/H; MOD. MAX PLUS
ar condicionados (split) | 628720 | 6/27152 | 16/01/2018 | SAMSUNG |  | evaporador | 05/06/2014 | 24000 | SEM CLASSE | PREDIO PRINCIPAL (DIDATICO) - FOP - C4-33 | Doação | EVAPORADORA DE CONDICIONADOR DE AR TIPO SPLIT CAP. 24000 BTU/H; MOD. MAX PLUS
ar condicionados (split) | 628721 | 6/27153 | 16/01/2018 | SAMSUNG |  | condensador | 05/06/2014 | 24000 | SEM CLASSE | PREDIO PRINCIPAL (DIDATICO) - FOP - C4-33 | Doação | CONDENSADORA DE AR CONDICIONADO TIPO SPLIT CAP. 24000 BTU/H
ar condicionados (split) | 628722 | 6/27154 | 16/01/2018 | SAMSUNG |  | condensador | 05/06/2014 | 24000 | SEM CLASSE | PREDIO PRINCIPAL (DIDATICO) - FOP - C4-33 | Doação | CONDENSADORA DE AR CONDICIONADO TIPO SPLIT CAP. 24000 BTU/H
ar condicionados (split) | 628723 | 6/27155 | 16/01/2018 | SAMSUNG |  | evaporador | 05/06/2014 | 18000 | SEM CLASSE | PREDIO PRINCIPAL (DIDATICO) - FOP - C4-33 | Doação | EVAPORADORA DE CONDICIONADOR DE AR TIPO SPLIT CAP. 18000 BTU/H; MOD. MAX PLUS
ar condicionados (split) | 628724 | 6/27156 | 16/01/2018 | SAMSUNG |  | condensador | 05/06/2014 | 18000 | SEM CLASSE | PREDIO PRINCIPAL (DIDATICO) - FOP - C4-33 | Doação | CONDENSADORA DE AR CONDICIONADO TIPO SPLIT cap. 18000 BTU/h
ar condicionados (split) | 629915 | 6/26741 | 12/01/2018 | CARRIER | 42LUCC12C5 | evaporador | 18/06/2014 | 12000 | SEM CLASSE | PREDIO PRINCIPAL (DIDATICO) - FOP - C3-42 | Doação | EVAPORADORA DE CONDICIONADOR DE AR TIPO SPLIT 12000 BTU S MARCA CARRIER; MOD. 42LUCC12C5
ar condicionados (split) | 629916 | 6/26742 | 12/01/2018 | CARRIER |  | condensador | 18/06/2014 | 12000 | SEM CLASSE | PREDIO PRINCIPAL (DIDATICO) - FOP - C3-42 | Doação | CONDENSADORA DE CONDICIONADOR DE AR TIPO SPLIT 12000 BTU S MARCA CARRIER
ar condicionados (split) | 635731 | 6/27292 | 03/11/2015 | CARRIER | 42XQM48C5 | evaporador | 11/12/2014 | 48000 | SEM CLASSE | PREDIO PRINCIPAL (DIDATICO) - FOP - CLIN EXTE | Doação | EVAPORADORA DE CONDICIONADOR DE AR TIPO SPLIT 48000 BTU/H
ar condicionados (split) | 635732 | 6/27293 | 03/11/2015 | CARRIER | 42XQM48C5 | evaporador | 11/12/2014 | 48000 | SEM CLASSE | PREDIO PRINCIPAL (DIDATICO) - FOP - CLIN EXTE | Doação | EVAPORADORA DE CONDICIONADOR DE AR TIPO SPLIT 48000 BTU/H
ar condicionados (split) | 635733 | 6/27294 | 10/11/2015 | CARRIER | 38CCM048535MC | condensador | 11/12/2014 | 48000 | SEM CLASSE | PREDIO PRINCIPAL (DIDATICO) - FOP - CLIN EXTE | Doação | CONDENSADORA DE CONDICIONADOR DE AR TIPO SPLIT 48000 BTU/H
ar condicionados (split) | 635734 | 6/27295 | 10/11/2015 | CARRIER | 38CCM048535MC | condensador | 11/12/2014 | 48000 | SEM CLASSE | PREDIO PRINCIPAL (DIDATICO) - FOP - CLIN EXTE | Doação | CONDENSADORA DE CONDICIONADOR DE AR TIPO SPLIT 48000 BTU/H
ar condicionados (split) | 636139 | 6/27261 | 21/11/2017 | MIDEA | 42MDCA18M5 | split | 30/01/2015 | 18000 | SEM CLASSE | PREDIO ADMINISTRATIVO - FOP - DIRETOR AS | Compra | CONDICIONADOR DE AR; TIPO SPLIT HI-WALL; COM CAPACIDADE DE 18000 BTUS; VOLTAGEM 220V; COM CICLO FRIO; INCLUINDO CONTROLE REMOTO INDIVIDUAL SEM FIO
ar condicionados (evaporador-condensador) | 641161 | 6/27347 | 08/01/2018 | BUCHI | R-215 ROTAVAPOR | evaporador | 13/02/2014 |  | SEM CLASSE | PREDIO PRINCIPAL (DIDATICO) - FOP - C3-2 | Doação | EVAPORADOR TIPO ROTATIVO
ar condicionados (split) | 644444 | 6/27423 | 22/11/2017 | MIDEA | 42MDCA12M5 | evaporador | 15/05/2015 | 12000 | SEM CLASSE | PREDIO PRINCIPAL (DIDATICO) - FOP - C1-7 | Doação | EVAPORADORA DE AR CONDICIONADO TIPO SPLIT 12000 BTU/H
ar condicionados (split) | 644445 | 6/27424 | 22/11/2017 | MIDEA | 38KCG12M5 | condensador | 15/05/2015 | 12000 | SEM CLASSE | PREDIO PRINCIPAL (DIDATICO) - FOP - C1-7 | Doação | CONDENSADORA DE AR CONDICIONADO TIPO SPLIT 12000 BTU/H
ar condicionados (evaporador-condensador) | 645064 | 6/27220 | 28/09/2015 | HITACHI | RAP110D5S | condensador | 13/11/2014 |  | SEM CLASSE | PREDIO PRINCIPAL (DIDATICO) - FOP - BIBLIOTECA | Compra | UNIDADE CONDENSADORA
ar condicionados (evaporador-condensador) | 645065 | 6/27221 | 28/09/2015 | HITACHI | RAP110D5S | condensador | 13/11/2014 |  | SEM CLASSE | PREDIO PRINCIPAL (DIDATICO) - FOP - BIBLIOTECA | Compra | UNIDADE CONDENSADORA
ar condicionados (evaporador-condensador) | 645066 | 6/27222 | 28/09/2015 | HITACHI | RAP110D5S | condensador | 13/11/2014 |  | SEM CLASSE | PREDIO PRINCIPAL (DIDATICO) - FOP - BIBLIOTECA | Compra | UNIDADE CONDENSADORA
ar condicionados (evaporador-condensador) | 645067 | 6/27223 | 28/09/2015 | HITACHI | RAP110D5S | condensador | 13/11/2014 |  | SEM CLASSE | PREDIO PRINCIPAL (DIDATICO) - FOP - BIBLIOTECA | Compra | UNIDADE CONDENSADORA
ar condicionados (evaporador-condensador) | 645068 | 6/27224 | 28/09/2015 | HITACHI | RAP110D5S | condensador | 13/11/2014 |  | SEM CLASSE | PREDIO PRINCIPAL (DIDATICO) - FOP - BIBLIOTECA | Compra | UNIDADE CONDENSADORA
ar condicionados (evaporador-condensador) | 645069 | 6/27225 | 28/09/2015 | HITACHI | RAP110D5S | condensador | 13/11/2014 |  | SEM CLASSE | PREDIO PRINCIPAL (DIDATICO) - FOP - BIBLIOTECA | Compra | UNIDADE CONDENSADORA
ar condicionados (split) | 647192 | 6/27468 | 11/12/2017 | MIDEA | 42MDCA18M5 | evaporador | 02/07/2015 | 18000 | SEM CLASSE | PREDIO PRINCIPAL (DIDATICO) - FOP - C2-13 | Compra | CONDICIONADOR DE AR TIPO SPLIT PISO TETO 18000 BTUS FRIO -EVAPORADORA
ar condicionados (geral) | 648514 | 6/27475 | 16/01/2018 | SPRINGER | QQA105BBB | janela | 15/10/2014 | 10000 | SEM CLASSE | PREDIO PRINCIPAL (DIDATICO) - FOP - C4-50 | Doação | CONDICIONADOR DE AR TIPO JANELA CAP. 10.000BTU/H
ar condicionados (evaporador-condensador) | 648861 | 6/27497 | 10/01/2018 | SOLAB | SL 126 | evaporador | 03/07/2014 |  | SEM CLASSE | PREDIO PRINCIPAL (DIDATICO) - FOP - C3-13 | Doação | EVAPORADOR TIPO ROTATIVO
ar condicionados (evaporador-condensador) | 654204 | 6/27583 | 05/02/2016 | SPRINGER | SILVERMAXI | evaporador | 11/11/2015 | 48000 | SEM CLASSE | PREDIO PRINCIPAL (DIDATICO) - FOP - CLIN EXTE | Doação | EVAPORADORA DE CONDICIONADOR DE AR PISO/TETO; CAP. 48000BTU/H
ar condicionados (evaporador-condensador) | 654205 | 6/27584 | 05/02/2016 | SPRINGER | SILVERMAXI | evaporador | 11/11/2015 | 48000 | SEM CLASSE | PREDIO PRINCIPAL (DIDATICO) - FOP - CLIN EXTE | Doação | EVAPORADORA DE CONDICIONADOR DE AR PISO/TETO; CAP. 48000BTU/H
ar condicionados (evaporador-condensador) | 654206 | 6/27585 | 05/02/2016 | CARRIER |  | evaporador | 13/11/2015 | 24000 | SEM CLASSE | PREDIO PRINCIPAL (DIDATICO) - FOP - CLIN EXTE | Doação | EVAPORADORA DE CONDICIONADOR DE AR PISO/TETO; CAP. 24000BTU/H
ar condicionados (split) | 654732 | 6/27566 | 14/11/2017 | CARRIER | 42XQM24C5 | split | 01/12/2015 | 24000 | SEM CLASSE | PREDIO ADMINISTRATIVO - FOP - AP ADM | Compra | CONDICIONADOR DE AR; TIPO SPLIT - PISO/TETO; COM CAPACIDADE PARA 24.000 BTU/H; OPERACAO FRIO; SISTEMA DE FILTRAGEM EM 04 ETAPAS (FOTO-CATALITICO); NA VOLTAGEM 220 V; COMPOSTO DE 1 UNIDADE CONDENSADORA EXTERNA - 01 UNIDADE EVAPORADORA INTERNA; COMPRESSOR ROTATIVO; CONTENDO CONTROLE DE AUTOMATIZACAO.
ar condicionados (evaporador-condensador) | 655380 | 6/27642 | 18/12/2017 | CARRIER | HIWALL | split | 13/05/2009 | 12000 | SEM CLASSE | PREDIO PRINCIPAL (DIDATICO) - FOP - C3-26 | Doação | CONDENSADORA 38K CAO 12 M/C EVAPORADORA 42 LUCA 12 L. 12000BTUS/H - MARCA CARRIER MOD. HIWALL FRIO (220)V.
ar condicionados (split) | 655389 | 6/27633 | 28/07/2021 | YORK |  | split | 18/03/2010 | 9000 | SEM CLASSE | SUBESTAÇÃO AR COMPRIMIDO,DEPÓSITO DE INSERVIVEIS- FOP - C1-22 | Doação | CONDICIONADOR DE AR TIPO SPLIT 17W CAP. 9000 BTU/H
ar condicionados (split) | 661735 | 6/27748 | 22/11/2017 | ELGIN | PHFI30000-2 | evaporador | 22/03/2016 | 30000 | SEM CLASSE | PREDIO PRINCIPAL (DIDATICO) - FOP - C1-4 | Doação | EVAPORADORA DE CONDICIONADOR DE AR TIPO SPLIT PISO/TETO; CAP. 30000 BTU/H
ar condicionados (split) | 661736 | 6/27749 | 22/11/2017 | ELGIN | PHFI30000-2 | evaporador | 22/03/2016 | 30000 | SEM CLASSE | PREDIO PRINCIPAL (DIDATICO) - FOP - C1-4 | Doação | EVAPORADORA DE CONDICIONADOR DE AR TIPO SPLIT PISO/TETO; CAP. 30000 BTU/H
ar condicionados (split) | 661737 | 6/27750 | 22/11/2017 | ELGIN | PRFE30000-2 | condensador | 22/03/2016 | 30000 | SEM CLASSE | PREDIO PRINCIPAL (DIDATICO) - FOP - C1-4 | Doação | CONDENSADORA DE CONDICIONADOR DE AR TIPO SPLIT PISO/TETO; CAP. 30000 BTU/H
ar condicionados (split) | 661738 | 6/27751 | 22/11/2017 | ELGIN | PRFE30000-2 | condensador | 22/03/2016 | 30000 | SEM CLASSE | PREDIO PRINCIPAL (DIDATICO) - FOP - C1-4 | Doação | CONDENSADORA DE CONDICIONADOR DE AR TIPO SPLIT PISO/TETO; CAP. 30000 BTU/H
ar condicionados (split) | 670025 | 6/27863 | 13/12/2016 | CARRIER | 42XQI36C5 | split | 01/09/2016 | 36000 | SEM CLASSE | AMPLIAÇÃO DO PRÉDIO ADMINISTRATIVO - FOP - ADM NOVO | Compra | CONDICIONADOR DE AR; DO TIPO SPLIT PISO TETO; COM CAPACIDADE DE 36.000 BTUS/H; OPERACAO: FRIO; VAZAO DE AR DE 1.150 M3/H; VOLTAGEM: 220 VOLTS; COM CONSUMO APROXIMADO DE 3.720 W; COM BAIXO RUIDO; EQUIPAMENTO COMPOSTO DE 1 UNIDADE CONDENSADORA EXTERNA E 01 UNIDADE EVAPORADORA INTERNA; COM UTILIZACAO D
ar condicionados (split) | 670026 | 6/27864 | 13/12/2016 | CARRIER | 42XQI48C5 | split | 01/09/2016 | 48000 | SEM CLASSE | AMPLIAÇÃO DO PRÉDIO ADMINISTRATIVO - FOP - ADM NOVO | Compra | CONDICIONADOR DE AR; DO TIPO SPLIT PISO/TETO; COM CAPACIDADE DE 48.000 BTU/H; OPERACAO: FRIO; VAZAO DE AR DE NO MINIMO 1700 M3/H; VOLTAGEM: 220 VOLTS; COM CONSUMO APROXIMADO DE 1075W; COM BAIXO NIVEL DE RUIDO; EQUIPAMENTO COMPOSTO DE 01 UNIDADE CONDENSADORA E 01 EVAPORADORA; GABINETE CONFECCIONADO E
ar condicionados (split) | 670027 | 6/27865 | 13/12/2016 | CARRIER | 42XQI48C5 | split | 01/09/2016 | 48000 | SEM CLASSE | AMPLIAÇÃO DO PRÉDIO ADMINISTRATIVO - FOP - ADM NOVO | Compra | CONDICIONADOR DE AR; DO TIPO SPLIT PISO/TETO; COM CAPACIDADE DE 48.000 BTU/H; OPERACAO: FRIO; VAZAO DE AR DE NO MINIMO 1700 M3/H; VOLTAGEM: 220 VOLTS; COM CONSUMO APROXIMADO DE 1075W; COM BAIXO NIVEL DE RUIDO; EQUIPAMENTO COMPOSTO DE 01 UNIDADE CONDENSADORA E 01 EVAPORADORA; GABINETE CONFECCIONADO E
ar condicionados (split) | 673206 | 6/27976 | 29/11/2017 | CARRIER | 42XQI60C5 | split | 26/02/2016 | 58000 | SEM CLASSE | PREDIO PRINCIPAL (DIDATICO) - FOP - C1-38 | Doação | CONDICIONADOR DE AR TIPO SPLIT PISO/TETO; CAP. 58000BTU/H; 220V; COMPOSTO POR 1 UNIDADE EVAPORADORA (INTERNA) E 1 UNIDADE CONDENSADORA (EXTERNA)
ar condicionados (geral) | 678064 | 6/28037 | 18/08/2021 | SPRINGER | ZCB305BB | janela | 21/06/2017 | 30000 | SEM CLASSE | SUBESTAÇÃO AR COMPRIMIDO,DEPÓSITO DE INSERVIVEIS- FOP - SS-8 | Compra | CONDICIONADOR DE AR; DO TIPO JANELA. ACIONAMENTO MECANICO; COM CAPACIDADE DE NO MINIMO 30.000 BTU/H; OPERACAO: FRIO; VAZAO DE AR DE NO MINIMO 1000 M3/H; COM FILTRO DO TIPO LAVAVEL E REMOVIVEL; VOLTAGEM: 220 V; COM CONSUMO APROXIMADO DE 3150 W; COM SELO PROCEL. CLASSIFICACAO ENERGETICA DE NO MAXIMO B
ar condicionados (split) | 681438 | 6/28172 | 23/11/2017 | FONTAINE | JAG36INT | split | 18/08/2017 | 36000 | SEM CLASSE | PREDIO PRINCIPAL (DIDATICO) - FOP - C4-7 | Compra | CONDICIONADOR DE AR; DO TIPO SPLIT PISO TETO; COM CAPACIDADE DE 36.000 BTUS/H; OPERACAO: FRIO; VAZAO DE AR DE 1.150 M3/H; VOLTAGEM: 220 VOLTS; COM CONSUMO APROXIMADO DE 3.720 W; COM BAIXO RUIDO; EQUIPAMENTO COMPOSTO DE 1 UNIDADE CONDENSADORA EXTERNA E 01 UNIDADE EVAPORADORA INTERNA; COM UTILIZACAO D
ar condicionados (split) | 681439 | 6/28173 | 23/11/2017 | FONTAINE | JAG36INT | split | 18/08/2017 | 36000 | SEM CLASSE | PREDIO PRINCIPAL (DIDATICO) - FOP - C4-7 | Compra | CONDICIONADOR DE AR; DO TIPO SPLIT PISO TETO; COM CAPACIDADE DE 36.000 BTUS/H; OPERACAO: FRIO; VAZAO DE AR DE 1.150 M3/H; VOLTAGEM: 220 VOLTS; COM CONSUMO APROXIMADO DE 3.720 W; COM BAIXO RUIDO; EQUIPAMENTO COMPOSTO DE 1 UNIDADE CONDENSADORA EXTERNA E 01 UNIDADE EVAPORADORA INTERNA; COM UTILIZACAO D
ar condicionados (split) | 686569 | ERC/49566 | 16/01/2018 | YORK | YJKA24FS-ADA | evaporador | 16/04/2012 | 24000 | SEM CLASSE | PREDIO PRINCIPAL (DIDATICO) - FOP - C4-29 | Comodato | EVAPORADORA DE CONDICIONADOR DE AR TIPO SPLIT CAP.24000 BTU/H
ar condicionados (split) | 687363 | ERC/53063 | 28/11/2017 | MIDEA | 42MTQB12M5 | evaporador | 08/08/2013 | 12000 | SEM CLASSE | PREDIO PRINCIPAL (DIDATICO) - FOP - C1-23 | Comodato | EVAPORADORA DE CONDICIONADOR DE AR TIPO SPLIT CAP. 12000 BTU/H
ar condicionados (split) | 687878 | ERC/58506 | 12/01/2018 | MIDEA | 38KCS30M5 | condensador | 30/06/2015 | 30000 | SEM CLASSE | PREDIO PRINCIPAL (DIDATICO) - FOP - C3-35 | Comodato | CONDENSADORA DE CONDICIONADOR DE AR TIPO SPLIT CAP. 30000BTU/H
ar condicionados (split) | 690124 | 6/24745 | 07/01/2020 | ELGIN | PHFE 60000-3 | condensador | 24/03/2010 | 60000 | SEM CLASSE | SUBESTAÇÃO AR COMPRIMIDO,DEPÓSITO DE INSERVIVEIS- FOP - C2-12 | Compra | CONDENSADORA DE CONDICIONADOR DE AR TIPO SPLIT CAP.60000 BTU/H
ar condicionados (split) | 690134 | 6/25152 | 16/01/2018 | ELGIN | SHFE-24000-2 | condensador | 22/12/2010 | 24000 | SEM CLASSE | PREDIO PRINCIPAL (DIDATICO) - FOP - C4-24 | Compra | CONDENSADORA DE CONDICIONADOR DE AR TIPO SPLIT CAP.24000 BTUS/H
ar condicionados (split) | 690204 | 6/26124 | 17/01/2018 | MIDEA | 38MTQA28M5 | condensador | 21/11/2012 | 28000 | SEM CLASSE | PREDIO PRINCIPAL (DIDATICO) - FOP - T8-2 | Compra | CONDENSADORA DE CONDICIONADOR DE AR TIPO SPLIT CAP.28000 BTU/H
ar condicionados (split) | 690205 | 6/26125 | 05/12/2017 | CARRIER | 38KCH30C5 | condensador | 21/11/2012 | 30000 | SEM CLASSE | PREDIO PRINCIPAL (DIDATICO) - FOP - C1-65 | Compra | CONDENSADORA DE CONDICIONADOR DE AR TIPO SPLIT CAP.30000 BTU/H
ar condicionados (evaporador-condensador) | 690219 | 6/26853 | 15/01/2018 | MIDEA | 38MTQB12M5 | condensador | 19/08/2013 | 12000 | SEM CLASSE | PREDIO PRINCIPAL (DIDATICO) - FOP - C4-18 | Doação | CONDENSADORA DE CONDICIONADOR DE AR CAP.12000 BTU/H
ar condicionados (evaporador-condensador) | 690259 | 6/27276 | 14/12/2017 | SPRINGER | 38KCK12S5 | condensador | 10/02/2015 | 12000 | SEM CLASSE | PREDIO PRINCIPAL (DIDATICO) - FOP - C2-41 | Doação | CONDENSADORA 12000 BTUS
ar condicionados (evaporador-condensador) | 690282 | 6/27584 | 05/02/2016 | SPRINGER | 38CCH048535MS | condensador | 11/11/2015 | 48000 | SEM CLASSE | PREDIO PRINCIPAL (DIDATICO) - FOP - CLIN EXTE | Doação | CONDENSADORA DE CONDICIONADOR DE AR PISO/TETO; CAP. 48.000 BTUS /H
ar condicionados (evaporador-condensador) | 690292 | 6/27723 | 14/11/2017 | ELECTROLUX | CE60F | condensador | 12/04/2016 | 58000 | SEM CLASSE | RESTAURANTE UNIVERSITARIO-FOP - REFEITORIO | Compra | CONDENSADORA DE CONDICIONADOR DE AR CAP. 58.000 BTUS/H
ar condicionados (evaporador-condensador) | 690295 | 6/27728 | 23/04/2018 | HITACHI | RAP30B3L | condensador | 12/04/2016 | 30000 | SEM CLASSE | PREDIO PRINCIPAL (DIDATICO) - FOP - ANF 1 | Compra | AR CONDICIONADO. UNIDADE CONDENSADORA. 30000 BTUS
ar condicionados (evaporador-condensador) | 690296 | 6/27735 | 23/04/2018 | HITACHI | RAP30B3L | condensador | 12/04/2016 | 30000 | SEM CLASSE | PREDIO PRINCIPAL (DIDATICO) - FOP - ANF 3 | Compra | AR CONDICIONADO. UNIDADE CONDENSADORA. 30000 BTUS
ar condicionados (evaporador-condensador) | 692641 | 6/25140 | 23/08/2018 | KOMECO | K0P60FC G2 UE220 | evaporador | 05/10/2010 | 60000 | SEM CLASSE | PREDIO ADMINISTRATIVO - FOP - CONGREG | Compra | EVAPORADORA DE CONDICIONADOR DE AR; CAP. 60000 BTU/H
ar condicionados (split) | 692645 | 6/25702 | 28/11/2017 | SPRINGER CARRIER |  | evaporador | 22/04/2010 | 18000 | SEM CLASSE | PREDIO PRINCIPAL (DIDATICO) - FOP - C2-27 | Doação | EVAPORADORA DE CONDICIONADOR DE AR TIPO SPLIT CAP. 18000 BTU/H
ar condicionados (evaporador-condensador) | 693236 | 6/27737 | 23/04/2018 | HITACHI | RAP30B3L | condensador | 12/04/2016 | 30000 | SEM CLASSE | PREDIO PRINCIPAL (DIDATICO) - FOP - ANF 4 | Compra | AR CONDICIONADO. UNIDADE CONDENSADORA. 30000 BTUS
ar condicionados (split) | 693864 | 6/27771 | 22/06/2016 | HITACHI | RAP30B3L | condensador | 06/06/2016 | 30000 | SEM CLASSE | PREDIO PRINCIPAL (DIDATICO) - FOP - C1-32 | Compra | CONDENSADORA DE CONDICIONADOR DE AR TIPO SPLIT CAP30000 BTU/H
ar condicionados (evaporador-condensador) | 694128 | 6/28172 | 23/11/2017 | FONTAINE | JAG36EXT | condensador | 21/08/2017 | 36000 | SEM CLASSE | PREDIO PRINCIPAL (DIDATICO) - FOP - C4-7 | Compra | CONDENSADORA DE CONDICIONADOR DE AR PISO/TETO; CAP36000 BTU/H
ar condicionados (split) | 694936 | 6/26859 | 14/04/2014 | ELGIN | SRQE 24000-2 | condensador | 06/11/2013 | 24000 | SEM CLASSE | PREDIO PRINCIPAL (DIDATICO) - FOP - BIOTERIO | Compra | UNIDADE CONDENSADORA PARA CONDICIONADOR DE AR SPLIT
ar condicionados (evaporador-condensador) | 695164 | 6/27725 | 14/11/2017 | ELECTROLUX | CE60F | condensador | 12/04/2016 | 58000 | SEM CLASSE | RESTAURANTE UNIVERSITARIO-FOP - REFEITORIO | Compra | CONDENSADORA DE CONDICIONADOR DE AR CAP. 58.000 BTUS/H
ar condicionados (split) | 695994 | 6/26858 | 14/04/2014 | ELGIN | SRQE 18000-2 | condensador | 06/11/2013 | 18000 | SEM CLASSE | PREDIO PRINCIPAL (DIDATICO) - FOP - BIOTERIO | Compra | UNIDADE CONDENSADORA PARA CONDICIONADOR DE AR SPLIT
ar condicionados (evaporador-condensador) | 696002 | 6/27732 | 23/04/2018 | HITACHI | RAP30B3L | condensador | 12/04/2016 | 30000 | SEM CLASSE | PREDIO PRINCIPAL (DIDATICO) - FOP - ANF 2 | Compra | AR CONDICIONADO. UNIDADE CONDENSADORA. 30000 BTUS
ar condicionados (evaporador-condensador) | 696261 | 6/25864 | 05/12/2017 |  | SPLIT | evaporador | 02/05/2012 |  | SEM CLASSE | PREDIO PRINCIPAL (DIDATICO) - FOP - C2-1 | Compra | UNIDADE EVAPORADORA INTERNA
ar condicionados (evaporador-condensador) | 696766 | 6/27734 | 23/04/2018 | HITACHI | RAP30B3L | condensador | 12/04/2016 | 30000 | SEM CLASSE | PREDIO PRINCIPAL (DIDATICO) - FOP - ANF 3 | Compra | AR CONDICIONADO. UNIDADE CONDENSADORA. 30000 BTUS
ar condicionados (split) | 697016 | 6/25141 | 14/11/2017 | SPRINGER | 42XQC024515LS | evaporador | 09/09/2010 | 24000 | SEM CLASSE | PREDIO ADMINISTRATIVO - FOP - FINAN | Compra | EVAPORADORA DE CONDICIONADOR DE AR TIPO SPLIT PISO/TETO; CAP. 24000 BTU/H; MOD. SILVERMAXI
ar condicionados (split) | 697313 | 6/27468 | 11/12/2017 | MIDEA | 38KCR18M5 | condensador | 02/09/2015 | 18000 | SEM CLASSE | PREDIO PRINCIPAL (DIDATICO) - FOP - C2-13 | Compra | CONDENSADORA DE CONDICIONADOR DE AR TIPO SPLIT CAP.18000 BTU/H
ar condicionados (split) | 697826 | 6/24744 | 07/01/2020 | ELGIN | PHFE 60000-3 | condensador | 24/03/2010 | 60000 | SEM CLASSE | SUBESTAÇÃO AR COMPRIMIDO,DEPÓSITO DE INSERVIVEIS- FOP - C2-12 | Compra | CONDENSADORA DE CONDICIONADOR DE AR TIPO SPLIT CA P. 60000 BTU/H
ar condicionados (evaporador-condensador) | 698108 | 6/28173 | 23/11/2017 | FONTAINE | JAG36EXT | condensador | 21/08/2017 | 36000 | SEM CLASSE | PREDIO PRINCIPAL (DIDATICO) - FOP - C4-7 | Compra | CONDENSADORA DE CONDICIONADOR DE AR PISO/TETO; CAP. 36000 BTU/H
ar condicionados (evaporador-condensador) | 698900 | 6/27729 | 23/04/2018 | HITACHI | RAP30B3L | condensador | 12/04/2016 | 30000 | SEM CLASSE | PREDIO PRINCIPAL (DIDATICO) - FOP - ANF 1 | Compra | AR CONDICIONADO. UNIDADE CONDENSADORA. 30000 BTUS
ar condicionados (split) | 699130 | 6/25142 | 14/11/2017 | SPRINGER | 42XQC024515LS | evaporador | 09/09/2010 | 24000 | SEM CLASSE | PREDIO ADMINISTRATIVO - FOP - SUPR | Compra | EVAPORADORA DE CONDICIONADOR DE AR TIPO SPLIT PISO/TETO; CAP. 24000 BTU/H; MOD. SILVERMAXI
ar condicionados (evaporador-condensador) | 699135 | 6/27730 | 23/04/2018 | HITACHI | RAP30B3L | condensador | 12/04/2016 | 30000 | SEM CLASSE | PREDIO PRINCIPAL (DIDATICO) - FOP - ANF 2 | Compra | AR CONDICIONADO. UNIDADE CONDENSADORA. 30000 BTUS
ar condicionados (split) | 699961 | 6/24740 | 11/12/2017 | SPRINGER CARRIER | 38CCD048535MS | condensador | 24/02/2010 | 48000 | SEM CLASSE | PREDIO PRINCIPAL (DIDATICO) - FOP - C2-15 | Compra | CONDENSADORA DE CONDICIONADOR DE AR TIPO SPLIT CAP48000 BTU/H
ar condicionados (split) | 699975 | 6/27783 | 15/06/2018 | SPRINGER | 38KQ018S5 | condensador | 04/07/2016 | 18000 | SEM CLASSE | PREDIO PRINCIPAL (DIDATICO) - FOP - CAXXIABRIL | Compra | CONDENSADORA DE CONDICIONADOR DE AR TIPO SPLIT - CAP. 18.000 BTUS/H
ar condicionados (split) | 700813 | 6/26857 | 14/04/2014 | ELGIN | SRQE 18000-2 | condensador | 06/11/2013 | 18000 | SEM CLASSE | PREDIO PRINCIPAL (DIDATICO) - FOP - BIOTERIO | Compra | UNIDADE CONDENSADORA PARA CONDICIONADOR DE AR SPLIT
ar condicionados (split) | 700822 | 6/27785 | 15/06/2018 | CARRIER | 38KQA030515MC | condensador | 04/07/2016 | 30000 | SEM CLASSE | PREDIO PRINCIPAL (DIDATICO) - FOP - CAXXIABRIL | Compra | CONDENSADORA DE CONDICIONADOR DE AR TIPO SPLIT 30000 BTUS/H
ar condicionados (split) | 701572 | 6/27260 | 03/02/2015 | MIDEA | 38KQG12M5 | condensador | 01/12/2014 | 12000 | SEM CLASSE | BIOTERIO-FOP - BIOTERIO | Compra | CONDENSADORA DE CONDICIONADOR DE AR SPLIT CAP. 12.000 BTU/H
ar condicionados (evaporador-condensador) | 702351 | 6/27736 | 23/04/2018 | HITACHI | RAP30B3L | condensador | 12/04/2016 | 30000 | SEM CLASSE | PREDIO PRINCIPAL (DIDATICO) - FOP - ANF 4 | Compra | AR CONDICIONADO. UNIDADE CONDENSADORA. 30000 BTUS
ar condicionados (evaporador-condensador) | 702442 | 6/24798 | 15/12/2017 | SPRINGER |  | condensador | 15/03/2010 |  | SEM CLASSE | PREDIO PRINCIPAL (DIDATICO) - FOP - C2-55 | Compra | UNIDADE CONDENSADORA EXTERNA
ar condicionados (split) | 702452 | 6/27400 | 09/06/2015 | SPRINGER | 38MQC012515MS | condensador | 09/06/2015 |  | SEM CLASSE | BIOTERIO-FOP - BIOTERIO | Doação | CONDENSADORA DE CONDICIONADOR DE AR TIPO SPLIT
ar condicionados (evaporador-condensador) | 702992 | 6/25138 | 08/02/2018 | SPRINGER | 42XQC024515LS | evaporador | 10/11/2010 | 24000 | SEM CLASSE | PREDIO ADMINISTRATIVO - FOP - CPD SERV | Compra | EVAPORADORA DE CONDICIONADOR DE AR; CAP. 24000 BTU/H
ar condicionados (split) | 703207 | 6/27770 | 22/06/2016 | HITACHI | RAP30B3L | condensador | 06/06/2016 | 30000 | SEM CLASSE | PREDIO PRINCIPAL (DIDATICO) - FOP - C1-32 | Compra | CONDENSADORA DE CONDICIONADOR DE AR TIPO SPLIT CAP30000 BTU/H
ar condicionados (evaporador-condensador) | 703446 | 6/27733 | 23/04/2018 | HITACHI | RAP30B3L | condensador | 12/04/2016 | 30000 | SEM CLASSE | PREDIO PRINCIPAL (DIDATICO) - FOP - ANF 3 | Compra | AR CONDICIONADO. UNIDADE CONDENSADORA. 30000 BTUS
ar condicionados (evaporador-condensador) | 703657 | 6/27583 | 05/02/2016 | SPRINGER | 38CCH048535MS | condensador | 11/11/2015 | 48000 | SEM CLASSE | PREDIO PRINCIPAL (DIDATICO) - FOP - CLIN EXTE | Doação | CONDENSADORA DE CONDICIONADOR DE AR PISO/TETO; CAP. 48.000 BTUS/H
ar condicionados (evaporador-condensador) | 704127 | 6/24456 | 23/04/2018 | SPRINGER | SPRINT 30000 BTUS | condensador | 26/05/2009 | 30000 | SEM CLASSE | PREDIO PRINCIPAL (DIDATICO) - FOP - ANF 4 | Compra | UNIDADE CONDENSADORA PARA CONDICIONADOR DE AR 58 LIT
ar condicionados (evaporador-condensador) | 704141 | 6/27726 | 14/11/2017 | ELECTROLUX | CE60F | condensador | 12/04/2016 | 58000 | SEM CLASSE | RESTAURANTE UNIVERSITARIO-FOP - REFEITORIO | Compra | CONDENSADORA DE CONDICIONADOR DE AR CAP. 58.000 BTUS/H
ar condicionados (split) | 706437 | 6/27356 | 12/01/2018 | CARRIER | 38CCM060535MC | condensador | 22/05/2015 | 58000 | SEM CLASSE | PREDIO PRINCIPAL (DIDATICO) - FOP - SS-6 | Compra | CONDENSADORA DE CONDICIONADOR DE AR TIPO SPLIT CAP58000 BTU/H
ar condicionados (evaporador-condensador) | 706910 | 6/27727 | 23/04/2018 | HITACHI | RAP30B3L | condensador | 12/04/2016 | 30000 | SEM CLASSE | PREDIO PRINCIPAL (DIDATICO) - FOP - ANF 1 | Compra | AR CONDICIONADO. UNIDADE CONDENSADORA. 30000 BTUS
ar condicionados (evaporador-condensador) | 707131 | 6/27566 | 14/11/2017 | CARRIER | 38KCD024515MC | condensador | 03/12/2015 | 24000 | SEM CLASSE | PREDIO ADMINISTRATIVO - FOP - AP ADM | Compra | CONDENSADORA DE CONDICIONADOR DE AR PISO/TETO; CAP. 24.000 BTU/H
ar condicionados (evaporador-condensador) | 709245 | 6/25139 | 23/08/2018 | KOMECO | K0P60FC G2 UE220 | evaporador | 05/10/2010 | 60000 | SEM CLASSE | PREDIO ADMINISTRATIVO - FOP - CONGREG | Compra | EVAPORADORA DE CONDICIONADOR DE AR; CAP. 60000 BTU/H
ar condicionados (evaporador-condensador) | 709479 | 6/27585 | 05/02/2016 | CARRIER | 38KCD024515MC | condensador | 13/11/2015 | 24000 | SEM CLASSE | PREDIO PRINCIPAL (DIDATICO) - FOP - CLIN EXTE | Doação | CONDENSADORA DE CONDICIONADOR DE AR PISO/TETO; CAP. 24.000 BTUS /H
ar condicionados (evaporador-condensador) | 710639 | 6/26854 | 16/01/2018 | MIDEA | 38MTQB12M5 | condensador | 19/08/2013 | 12000 | SEM CLASSE | PREDIO PRINCIPAL (DIDATICO) - FOP - C4-20 | Doação | CONDENSADORA DE CONDICIONADOR DE AR CAP.12000 BTU/H
ar condicionados (evaporador-condensador) | 711751 | 6/25254 | 15/08/2018 | HITACHI | 2RPC035G3P | evaporador | 26/05/2010 |  | SEM CLASSE | PREDIO PRINCIPAL (DIDATICO) - FOP - SL NOBRE | Doação | UNIDADE EVAPORADORA
ar condicionados (evaporador-condensador) | 711752 | 6/25254 | 15/08/2018 | HITACHI | RAA035H3S | condensador | 26/05/2010 |  | SEM CLASSE | PREDIO PRINCIPAL (DIDATICO) - FOP - SL NOBRE | Doação | UNIDADE CONDENSADORA
ar condicionados (evaporador-condensador) | 711753 | 6/25254 | 15/08/2018 | HITACHI | RAA35H3S | condensador | 26/05/2010 |  | SEM CLASSE | PREDIO PRINCIPAL (DIDATICO) - FOP - SL NOBRE | Doação | UNIDADE CONDENSADORA
ar condicionados (evaporador-condensador) | 711754 | 6/25254 | 15/08/2018 | HITACHI | RAA075B5S | condensador | 26/05/2010 |  | SEM CLASSE | PREDIO PRINCIPAL (DIDATICO) - FOP - SL NOBRE | Doação | UNIDADE CONDENSADORA
ar condicionados (evaporador-condensador) | 711755 | 6/25254 | 15/08/2018 | HITACHI | RAA075B5S | condensador | 26/05/2010 |  | SEM CLASSE | PREDIO PRINCIPAL (DIDATICO) - FOP - SL NOBRE | Doação | UNIDADE CONDENSADORA
ar condicionados (evaporador-condensador) | 711756 | 6/25254 | 15/08/2018 | HITACHI | RAA075B5S | condensador | 26/05/2010 |  | SEM CLASSE | PREDIO PRINCIPAL (DIDATICO) - FOP - SL NOBRE | Doação | UNIDADE CONDENSADORA
ar condicionados (evaporador-condensador) | 711757 | 6/25254 | 15/08/2018 | HITACHI | RAA075B5S | condensador | 26/05/2010 |  | SEM CLASSE | PREDIO PRINCIPAL (DIDATICO) - FOP - SL NOBRE | Doação | UNIDADE CONDENSADORA
ar condicionados (evaporador-condensador) | 711762 | 6/25254 | 15/08/2018 | HITACHI | RAA09A | condensador | 26/05/2010 |  | SEM CLASSE | PREDIO PRINCIPAL (DIDATICO) - FOP - SL NOBRE | Doação | UNIDADE CONDENSADORA
ar condicionados (evaporador-condensador) | 711763 | 6/25254 | 15/08/2018 | HITACHI | RAA09A | condensador | 26/05/2010 |  | SEM CLASSE | PREDIO PRINCIPAL (DIDATICO) - FOP - SL NOBRE | Doação | UNIDADE CONDENSADORA
ar condicionados (evaporador-condensador) | 711764 | 6/25254 | 15/08/2018 | HITACHI | RPK09A | evaporador | 26/05/2010 |  | SEM CLASSE | PREDIO PRINCIPAL (DIDATICO) - FOP - SL NOBRE | Doação | UNIDADE EVAPORADORA
ar condicionados (evaporador-condensador) | 711765 | 6/25254 | 15/08/2018 | HITACHI | RPK09A | evaporador | 26/05/2010 |  | SEM CLASSE | PREDIO PRINCIPAL (DIDATICO) - FOP - SL NOBRE | Doação | UNIDADE EVAPORADORA
ar condicionados (split) | 712415 | 6/27784 | 17/01/2018 | SPRINGER | 38KQ018S5 | condensador | 04/07/2016 | 18000 | SEM CLASSE | PREDIO PRINCIPAL (DIDATICO) - FOP - C4-47 | Compra | CONDENSADORA DE CONDICIONADOR DE AR TIPO SPLIT - CAP. 18.000 BTUS/H
ar condicionados (evaporador-condensador) | 712612 | 6/27731 | 23/04/2018 | HITACHI | RAP30B3L | condensador | 12/04/2016 | 30000 | SEM CLASSE | PREDIO PRINCIPAL (DIDATICO) - FOP - ANF 2 | Compra | AR CONDICIONADO. UNIDADE CONDENSADORA. 30000 BTUS
ar condicionados (evaporador-condensador) | 713068 | 6/27738 | 23/04/2018 | HITACHI | RAP30B3L | condensador | 12/04/2016 | 30000 | SEM CLASSE | PREDIO PRINCIPAL (DIDATICO) - FOP - ANF 4 | Compra | AR CONDICIONADO. UNIDADE CONDENSADORA. 30000 BTUS
ar condicionados (evaporador-condensador) | 713298 | 6/27724 | 14/11/2017 | ELECTROLUX | CE60F | condensador | 12/04/2016 | 58000 | SEM CLASSE | RESTAURANTE UNIVERSITARIO-FOP - REFEITORIO | Compra | CONDENSADORA DE CONDICIONADOR DE AR CAPAC.58.000 BTUS/H
ar condicionados (split) | 738433 |  |  | springer silvermaxi | 42xqo36s5 | evaporador | 17/01/2018 | 36000 | SEM CLASSE | PREDIO PRINCIPAL (DIDATICO) - FOP | Comodato | EVAPORADORA DE CONDICIONADOR DE AR TIPO SPLIT PISO/TETO; CAP. 36000 BTU/H
ar condicionados (split) | 738436 |  |  | springer silvermaxi | 38cco036515ms | condensador | 17/01/2018 | 36000 | SEM CLASSE | PREDIO PRINCIPAL (DIDATICO) - FOP | Comodato | CONDENSADORA DE CONDICIONADOR DE AR TIPO split PISO/TETO; CAP. 36000 BTU/H
ar condicionados (split) | 738708 |  |  | SPRINGER MIDEA | 42MACA22S5 | evaporador | 12/01/2018 | 22000 | SEM CLASSE | PREDIO PRINCIPAL (DIDATICO) - FOP | Compra | EVAPORADORA DE CONDICIONADOR DE AR TIPO SPLIT HI-WALL; CAP. 22000 BTU/H, 220V INCORPORADO EM COnJUNTO NFS-E 240/2018, INSTALAÇÃO DO BEM, VALOR R$ 650,00
ar condicionados (split) | 738761 |  | 18/03/2019 | CARRIER | 42xql60c5 | evaporador | 27/01/2018 | 58000 | SEM CLASSE | PREDIO PRINCIPAL (DIDATICO) - FOP | Doação | EVAPORADORA DE CONDICIONADOR DE AR TIPO SPLIT PISO/TETO; CAP. 58000 BTU/H; 220v; 60hz
ar condicionados (split) | 738762 |  | 18/03/2019 | CARRIER | 42xql60c5 | evaporador | 27/01/2018 | 58000 | SEM CLASSE | PREDIO PRINCIPAL (DIDATICO) - FOP | Doação | EVAPORADORA DE CONDICIONADOR DE AR TIPO SPLIT PISO/TETO; CAP. 58000 BTU/H; 220v; 60hz
ar condicionados (split) | 738763 |  | 18/03/2019 | CARRIER | 38CCL060535MC | condensador | 27/01/2018 | 58000 | SEM CLASSE | PREDIO PRINCIPAL (DIDATICO) - FOP | Doação | CONDENSADORA DE CONDICIONADOR DE AR TIPO SPLIT PISO/TETO; CAP. 58000 BTU/H; 220V; 60HZ
ar condicionados (split) | 738764 |  | 18/03/2019 | CARRIER | 38CCL060535MC | condensador | 27/01/2018 | 58000 | SEM CLASSE | PREDIO PRINCIPAL (DIDATICO) - FOP | Doação | CONDENSADORA DE CONDICIONADOR DE AR TIPO SPLIT PISO/TETO; CAP. 58000 BTU/H; 220V; 60HZ
ar condicionados (split) | 738895 |  |  | springer midea | 38kcx22s5 | condensador | 12/01/2018 | 22000 | SEM CLASSE | PREDIO PRINCIPAL (DIDATICO) - FOP | Compra | CONDENSADORA DE CONDICIONADOR DE AR TIPO SPLIT HI-WALL; CAP. 22000 BTU/H INCORPORADO EM COnJUNTO NFS-E 240/2018, INSTALAÇÃO DO BEM, VALOR R$ 650,00
ar condicionados (split) | 738907 |  |  | spriNGER MIDEA | 42MACA22S5 | evaporador | 21/12/2017 | 22000 | SEM CLASSE | PREDIO PRINCIPAL (DIDATICO) - FOP | Doação | EVAPORADORA DE CONDICIONADOR DE AR TIPO SPLIT HI-WALL; CAP. 22000 BTU/H
ar condicionados (split) | 738908 |  |  | SPRINGER MIDEA | 38KCX22S5 | condensador | 21/12/2017 | 22000 | SEM CLASSE | PREDIO PRINCIPAL (DIDATICO) - FOP | Doação | CONDENSADORA DE CONDICIONADOR DE AR TIPO SPLIT HI-WALL; CAP. 22000 BTU/H
ar condicionados (split) | 745962 |  |  | SPRINGER MIDEA | 42MACA30S5 | evaporador | 23/02/2018 | 30000 | SEM CLASSE | PREDIO PRINCIPAL (DIDATICO) - FOP | Comodato | EVAPORADORA DE CONDICIONADOR DE AR TIPO SPLIT HI-WALL; CAP. 30000 BTU/H
ar condicionados (split) | 745963 |  |  | SPRINGER | 38KCX30S5 | condensador | 23/02/2018 | 30000 | SEM CLASSE | PREDIO PRINCIPAL (DIDATICO) - FOP | Comodato | CONDENSADORA DE CONDICIONADOR DE AR TIPO SPLIT HI-WALL; CAP. 30000 BTU/H
ar condicionados (split) | 746517 |  |  | SPRINGER MIDEA | 42MAQA18S5 | evaporador | 26/02/2018 | 18000 | SEM CLASSE | PREDIO PRINCIPAL (DIDATICO) - FOP | Doação | EVAPORADORA DE CONDICIONADOR DE AR TIPO SPLIT HI-WALL; CAP. 18000 BTU/H
ar condicionados (split) | 746518 |  |  | SPRINGER MIDEA | 38KQX18S5 | condensador | 26/02/2018 | 18000 | SEM CLASSE | PREDIO PRINCIPAL (DIDATICO) - FOP | Doação | CONDENSADORA DE CONDICIONADOR DE AR TIPO SPLIT HI-WALL; CAP. 18000 BTU/H
ar condicionados (split) | 747072 |  |  | SPRINGER MIDEA | 42maca30s5 | evaporador | 23/02/2018 | 30000 | SEM CLASSE | PREDIO PRINCIPAL (DIDATICO) - FOP | Doação | EVAPORADORA DE CONDICIONADOR DE AR TIPO SPLIT HI-WALL; CAP. 30000BTU/H
ar condicionados (split) | 747073 |  |  | SPRINGER MIDEA | 42maca30s5 | evaporador | 23/02/2018 | 30000 | SEM CLASSE | PREDIO PRINCIPAL (DIDATICO) - FOP | Doação | EVAPORADORA DE CONDICIONADOR DE AR TIPO SPLIT HI-WALL; CAP. 30000BTU/H
ar condicionados (split) | 747075 |  |  | SPRINGER MIDEA | 38kcx30s5 | condensador | 23/02/2018 | 30000 | SEM CLASSE | PREDIO PRINCIPAL (DIDATICO) - FOP | Doação | condensadora de condicionador de ar tipo split hi-wall; cap. 30000btu/h
ar condicionados (split) | 747076 |  |  | SPRINGER MIDEA | 38kcx30s5 | condensador | 23/02/2018 | 30000 | SEM CLASSE | PREDIO PRINCIPAL (DIDATICO) - FOP | Doação | condensadora de condicionador de ar tipo split hi-wall; cap. 30000btu/h
ar condicionados (split) | 748777 |  |  | springer midea | 42maca18s5 | evaporador | 12/04/2018 | 18000 | SEM CLASSE | PREDIO PRINCIPAL (DIDATICO) - FOP | Doação | EVAPORADORA DE CONDICIONADOR DE AR TIPO SPLIT HI-WALL; CAP. 18000 BTU/H
ar condicionados (split) | 748778 |  |  | springer midea | 42maca18s5 | evaporador | 12/04/2018 | 18000 | SEM CLASSE | PREDIO PRINCIPAL (DIDATICO) - FOP | Doação | EVAPORADORA DE CONDICIONADOR DE AR TIPO SPLIT HI-WALL; CAP. 18000 BTU/H
ar condicionados (split) | 748779 |  |  | springer midea | 38KCX18S5 | condensador | 12/04/2018 | 18000 | SEM CLASSE | PREDIO PRINCIPAL (DIDATICO) - FOP | Doação | CONDENSADORA DE CONDICIONADOR DE AR TIPO SPLIT HI-WALL; CAP. 18000 BTU/H
ar condicionados (split) | 748780 |  |  | springer midea | 38KCX18S5 | condensador | 12/04/2018 | 18000 | SEM CLASSE | PREDIO PRINCIPAL (DIDATICO) - FOP | Doação | CONDENSADORA DE CONDICIONADOR DE AR TIPO SPLIT HI-WALL; CAP. 18000 BTU/H
ar condicionados (split) | 749852 |  |  | SPRINGER MIDEA | 38KCX18S5 | condensador | 22/05/2018 | 18000 | SEM CLASSE | PREDIO ADMINISTRATIVO - FOP | Doação | CONDENSADORA DE CONDICIONADOR DE AR TIPO SPLIT HI-WALL; CAP. 18000 BTU/H
ar condicionados (split) | 749853 |  |  | SPRINGER MIDEA | 42maca18s5 | evaporador | 22/05/2018 | 18000 | SEM CLASSE | PREDIO ADMINISTRATIVO - FOP | Doação | evaporadora DE CONDICIONADOR DE AR TIPO SPLIT HI-WALL; CAP. 18000 BTU/H
ar condicionados (split) | 752452 |  |  | SPRINGER | 42FNCA22S5 | evaporador | 09/02/2015 | 22000 | SEM CLASSE | PREDIO PRINCIPAL (DIDATICO) - FOP | Doação | EVAPORADORA DE CONDICIONADOR DE AR TIPO SPLIT HI WALL 22000 BTU/H
ar condicionados (split) | 752453 |  |  | SPRINGER | 38KCO22S5 | condensador | 09/02/2015 | 22000 | SEM CLASSE | PREDIO PRINCIPAL (DIDATICO) - FOP | Doação | CONDENSADORA DE CONDICIONADOR DE TIPO SPLIT HI WALL 22000 BTU/H
ar condicionados (split) | 753612 |  |  | SPRINGER MIDEA | 42MACA18S5 | evaporador | 26/09/2018 | 18000 | SEM CLASSE | PREDIO ADMINISTRATIVO - FOP | Doação | EVAPORADORA DE CONDICIONADOR DE AR TIPO SPLIT HI-WALL 18000BTU/H
ar condicionados (split) | 753614 |  |  | SPRINGER MIDEA | 38KCX18S5 | condensador | 26/09/2018 | 18000 | SEM CLASSE | PREDIO ADMINISTRATIVO - FOP | Doação | CONDENSADORA DE CONDICIONADOR DE AR TIPO SPLIT HI-WALL 18000BTU/H
ar condicionados (geral) | 755627 |  | 22/04/2019 | SPRINGER MIDEA | ZCI305RB | janela | 07/11/2018 | 30000 | SEM CLASSE | PREDIO PRINCIPAL (DIDATICO) - FOP | Compra | CONDICIONADOR DE AR 30000BTU/H; JANELA ELETRONICO
ar condicionados (geral) | 755628 |  | 22/04/2019 | SPRINGER MIDEA | ZCI305RB | janela | 07/11/2018 | 30000 | SEM CLASSE | PREDIO PRINCIPAL (DIDATICO) - FOP | Compra | CONDICIONADOR DE AR 30000BTU/H; JANELA ELETRONICO
ar condicionados (geral) | 757945 |  |  | SPRINGER MIDEA | ZCI305BB | janela | 14/02/2019 | 30000 | SEM CLASSE | PREDIO PRINCIPAL (DIDATICO) - FOP | Doação | CONDICIONADOR DE AR TIPO JANELA; ACIONAMENTO MECANICO; CAP. 30000BTU/H
ar condicionados (split) | 757965 |  |  | AGRATTO | ACF60FIR4-02 | split | 16/01/2019 | 48000 | SEM CLASSE | PREDIO PRINCIPAL (DIDATICO) - FOP | Compra | CONDICIONADOR DE AR; TIPO SPLIT PISO/TETO; CAP. 48000BTU/H; CONTENDO 2 UNIDADE EVAPORADORA; 2 UNIDADE CONDENSADORA; MODELO: ACF60FER4-02 E N/s: SAA0WDHBFYJ050002424
ar condicionados (split) | 757966 |  |  | AGRATTO | ACF60FIR4-02 | split | 16/01/2019 | 48000 | SEM CLASSE | PREDIO PRINCIPAL (DIDATICO) - FOP | Compra | CONDICIONADOR DE AR; TIPO SPLIT PISO/TETO; CAP. 48000BTU/H; CONTENDO 2 UNIDADE EVAPORADORA; 2 UNIDADE CONDENSADORA; MODELO: ACF60FER4-02; N/S: SAA0WDHBFYJ050002558
ar condicionados (split) | 757967 |  |  | SPINGER | 42XQO36S5 | split | 16/01/2019 | 36000 | SEM CLASSE | PREDIO PRINCIPAL (DIDATICO) - FOP | Compra | CONDICIONADOR DE AR TIPO SPLIT PISO/TETO; CAP. 36000BTU/H; CONTENDO 1 UNIDADE EVAPORADORA; 1 UNIDADE CONDENSADORA; MODELO: 38CCO036515MS E N/S: 2718B13549439
ar condicionados (split) | 759301 |  |  | SPRINGER MIDEA | 42MBCA18M5 | evaporador | 04/04/2019 | 18000 | SEM CLASSE | PREDIO PRINCIPAL (DIDATICO) - FOP | Doação | EVAPORADORA DE CONDICIONADOR DE AR TIPO SPLIT HI-WALL; CAP.18000BTU/H
ar condicionados (split) | 759306 |  |  | SPRINGER MIDEA | 42MAQA30S5 | evaporador | 04/04/2019 | 30000 | SEM CLASSE | PREDIO PRINCIPAL (DIDATICO) - FOP | Doação | EVAPORADORA DE CONDICIONADOR DE AR TIPO SPLIT HI-WALL; CAP.30000BTU/H
ar condicionados (split) | 759307 |  |  | SPRINGER MIDEA | 42MBCA18M5 | evaporador | 09/04/2019 | 18000 | SEM CLASSE | PREDIO PRINCIPAL (DIDATICO) - FOP | Doação | EVAPORADORA DE CONDICIONADOR DE AR TIPO SPLIT HI-WALL; CAP.18000BTU/H
ar condicionados (split) | 763824 |  |  | SPRINGER MIDEA | 42MACA18S5 | split | 10/09/2019 | 18000 | SEM CLASSE | PREDIO PRINCIPAL (DIDATICO) - FOP | Doação | EVAPORADORA DE CONDICIONADOR DE AR TIPO SPLIT HI WALL; 18000BTU/H; CONTENDO UMA UNIDADE CONDENSADORA , MARCA SPRINGER MIDEA; MODELO: 38KCX18S5; N/S: 1919B15280831.
ar condicionados (split) | 765207 |  |  | SPRINGER MIDEA | 42MACA30S5 | split | 04/09/2019 | 30000 | SEM CLASSE | PREDIO ADMINISTRATIVO - FOP | Compra | EVAPORADORA DE CONDICIONADOR DE AR TIPO SPLIT HI WALL 30000BTU/H; CONTENDO CONDENSADORA
ar condicionados (split) | 765209 |  |  | COMFEE | 42AFCD18F5 | split | 04/09/2019 | 18000 | SEM CLASSE | PREDIO ADMINISTRATIVO - FOP | Compra | EVAPORADORA DE CONDICIONADOR DE AR TIPO SPLIT HI WALL 18000BTU/H; CONTENDO CONDENSADORA MODELO: 38KCW18F5; N/S: 4818B14713077
ar condicionados (split) | 765735 |  |  | springer midea | 42maca30s5 | condensador | 04/09/2019 | 30000 | SEM CLASSE | PREDIO ADMINISTRATIVO - FOP | Compra | CONDENSADORA de condicionador de ar tipo split 30000btu/h.
ar condicionados (split) | 765736 |  |  | comfee | 38kcw18f5 | condensador | 04/09/2019 | 18000 | SEM CLASSE | PREDIO ADMINISTRATIVO - FOP | Compra | CONDENSADORA de condicionador de ar tipo split 18000btu/h
ar condicionados (split) | 765960 |  |  | SPRINGER MIDEA | 42MACB12S5 | evaporador | 30/10/2019 | 12000 | SEM CLASSE | PREDIO PRINCIPAL (DIDATICO) - FOP | Doação | EVAPORADORA DE CONDICIONADOR DE AR TIPO SPLIT HI-WALL 12000BTU/H
ar condicionados (split) | 765991 |  |  | SPRINGER MIDEA | 38KCY12S5 | condensador | 30/10/2019 | 12000 | SEM CLASSE | PREDIO PRINCIPAL (DIDATICO) - FOP | Doação | CONDENSADORA DE CONDICIONADOR DE AR TIPO SPLIT HI-WALL 12000BTU/H
ar condicionados (split) | 767498 |  | 06/03/2020 | PHILCO | PAC30000FM6 | evaporador | 12/11/2019 | 30000 | SEM CLASSE | PREDIO PRINCIPAL (DIDATICO) - FOP | Compra | EVAPORADORA DE CONDICIONADOR DE AR TIPO SPLIT HI-WALL 30000BTU/H
ar condicionados (split) | 767499 |  | 06/03/2020 | PHILCO | PAC30000FM6 | evaporador | 12/11/2019 | 30000 | SEM CLASSE | PREDIO PRINCIPAL (DIDATICO) - FOP | Compra | EVAPORADORA DE CONDICIONADOR DE AR TIPO SPLIT HI-WALL 30000BTU/H
ar condicionados (split) | 767500 |  | 06/03/2020 | PHILCO | PAC30000FM6 | condensador | 12/11/2019 | 30000 | SEM CLASSE | PREDIO PRINCIPAL (DIDATICO) - FOP | Compra | CONDENSADORA DE CONDICIONADOR DE AR TIPO SPLIT HI-WALL 30000BTU/H
ar condicionados (split) | 767501 |  | 06/03/2020 | PHILCO | PAC30000FM6 | condensador | 12/11/2019 | 30000 | SEM CLASSE | PREDIO PRINCIPAL (DIDATICO) - FOP | Compra | CONDENSADORA DE CONDICIONADOR DE AR TIPO SPLIT HI-WALL 30000BTU/H
ar condicionados (split) | 767502 |  |  | MIDEA | 42AFCD12F5 | evaporador | 25/11/2019 | 12000 | SEM CLASSE | PREDIO PRINCIPAL (DIDATICO) - FOP | Compra | EVAPORADORA DE CONDICIONADOR DE AR TIPO SPLIT HI-WALL 12000BTU/H
ar condicionados (split) | 767503 |  | 07/02/2020 | COMFEE | 42AFCE12F5 | evaporador | 25/11/2019 | 12000 | SEM CLASSE | PREDIO PRINCIPAL (DIDATICO) - FOP | Compra | EVAPORADORA DE CONDICIONADOR DE AR TIPO SPLIT HI-WALL 12000BTU/H
ar condicionados (split) | 767504 |  |  | MIDEA | 38KCW12F5 | condensador | 25/11/2019 | 12000 | SEM CLASSE | PREDIO PRINCIPAL (DIDATICO) - FOP | Compra | CONDENSADORA DE CONDICIONADOR DE AR TIPO SPLIT HI-WALL 12000BTU/H
ar condicionados (split) | 767505 |  | 07/02/2020 | COMFEE | 38KCY12F5 | condensador | 25/11/2019 | 12000 | SEM CLASSE | PREDIO PRINCIPAL (DIDATICO) - FOP | Compra | CONDENSADORA DE CONDICIONADOR DE AR TIPO SPLIT HI-WALL 12000BTU/H
ar condicionados (split) | 767768 |  |  | ELECTROLUX | 5960ICBA206 | evaporador | 28/01/2020 | 60000 | SEM CLASSE | PREDIO PRINCIPAL (DIDATICO) - FOP | Doação | EVAPORADORA DE CONDICIONADOR DE AR TIPO SPLIT PISO TETO; CAP. 60.000BTU/H
ar condicionados (split) | 767769 |  |  | ELECTROLUX | 5960ECBA285 | condensador | 28/01/2020 | 60000 | SEM CLASSE | PREDIO PRINCIPAL (DIDATICO) - FOP | Doação | CONDENSADORA DE CONDICIONADOR DE AR TIPO SPLIT PISO TETO; CAP. 60.000BTU/H
ar condicionados (split) | 773264 |  |  | philco | TFM9 | condensador | 09/12/2020 | 12000 | SEM CLASSE | PREDIO PRINCIPAL (DIDATICO) - FOP | Compra | condensadora de CONDICIONADOR DE AR DO TIPO SPLIT HI-WALL CAPACIDADE 12000BTU/H
ar condicionados (split) | 773301 |  |  | PHILCO | TFM9 | evaporador | 09/12/2020 | 12000 | SEM CLASSE | PREDIO PRINCIPAL (DIDATICO) - FOP | Compra | EVAPORADORA DE CONDICIONADOR DE AR DO TIPO SPLIT HI-WALL CAPACIDADE 12000BTU/H.
ar condicionados (split) | 774298 |  |  | springer midea | 42mbca18m5 | evaporador | 10/03/2020 | 18000 | SEM CLASSE | PREDIO PRINCIPAL (DIDATICO) - FOP | Doação | EVAPORADORA de condicionador de ar tipo split hi-wall 18000btu/h
ar condicionados (split) | 774300 |  |  | springer midea | 38mbca18m5 | condensador | 10/03/2020 | 18000 | SEM CLASSE | PREDIO PRINCIPAL (DIDATICO) - FOP | Doação | CONDENSADORA de condicionador de ar tipo split 18000btu/h
ar condicionados (split) | 776193 |  |  | CARRIER | 42XQL30C5 | evaporador | 26/08/2019 | 30000 | SEM CLASSE | PREDIO PRINCIPAL (DIDATICO) - FOP | Doação | EVAPORADORA DE CONDICIONADOR DE AR TIPO SPLIT SPACE SEM FIO 30000BTU/H
ar condicionados (split) | 776194 |  |  | CARRIER | 38KCK030515MC | condensador | 26/08/2019 | 30000 | SEM CLASSE | PREDIO PRINCIPAL (DIDATICO) - FOP | Doação | CONDENSADORA DE CONDICIONADOR DE TIPO SPLIT 30000BTU/H

## FT
Searcher | Identificador | PI Antigo | Data Situação | Marca | Modelo | Tipo | Data de compra | Potência frigorífica (BTU/h) | Selo PROCEL | Localização | Modo de aquisição | Descrição
ar condicionados (geral) | 118317 | 33/4762 | 26/03/2014 | SPRINGER CARRIER | XCJ 185D | janela | 13/11/2006 | 18000 | SEM CLASSE | ADM.DOCENTES,SANITÁRIOS,LAB.CONSTR.CIVIL-LC01 E LAB.SOLOS-LC02,SL.AULA LC03,04- FACULDADE TECNOLOGIA - SALA 21 | Compra | APARELHO DE AR CONDICIONADO. TIPO JANELA. COM CAPACIDADE NOMINAL DE 18000 BTU S.TENSAO DE ALIMENTACAO DE 220V. SOMENTE CICLO FRIO. CORRENTE NOMINAL DE 16A. 60HZ
ar condicionados (geral) | 161201 | 5/3595 | 03/04/2018 | GE | GCF1217 | SEM CLASSE | 07/01/1974 | 16865 | Antes PROCEL | ADM.DOCENTES,SANITÁRIOS,LAB.CONSTR.CIVIL-LC01 E LAB.SOLOS-LC02,SL.AULA LC03,04- FACULDADE TECNOLOGIA - REUNIAO CG | Compra | CONDICIONADOR DE AR 4250 KCAL/H
ar condicionados (geral) | 241961 | 9/9538 | 07/12/2018 | SPRINGER | YCH 305 D | janela | 17/08/2005 | 30000 | SEM CLASSE | ADM.DOCENTES,SANITÁRIOS,LAB.CONSTR.CIVIL-LC01 E LAB.SOLOS-LC02,SL.AULA LC03,04- FACULDADE TECNOLOGIA | Compra | AR CONDICIONADO COM CAPACIDADE TERMICA DE 30000 BTUS. TIPO JANELA. 220V. 60HZ. CICLO FRIO.
ar condicionados (geral) | 423662 | 33/1538 | 01/07/2019 |  | MUNDIAL | janela | 04/12/1998 | 15000 | SEM CLASSE | ADM.DOCENTES,SANITÁRIOS,LAB.CONSTR.CIVIL-LC01 E LAB.SOLOS-LC02,SL.AULA LC03,04- FACULDADE TECNOLOGIA | Compra | APARELHO DE AR CONDICIONADO. TIPO JANELA. COM CAPACIDADE NOMINAL DE 15000 BTU S. TENSAO DE ALIMENTACAO 220V. SO- MENTE CICLO FRIO. CORRENTE NOMINAL DE 14A. 60 HZ.
ar condicionados (geral) | 423663 | 33/1539 | 01/02/2021 |  | MUNDIAL | SEM CLASSE | 04/12/1998 | 18000 | SEM CLASSE | LAB.HIDRAULICA E SANEAMENTO,SALA AULA SA17,SALA DOS TECNÓLOGOS -FACULDADE DE TECNOLOGIA | Compra | APARELHO DE AR CONDICIONADO COM CAPACIDADE NOMINAL DE 18000 BTU/H. TENSAO DE ALIMENTACAO DE 220 V. 60 HZ. SOMENTE FRIO. BAIXO NIVEL DE RUIDO. FATOR DE POTENCIA MINIMA DE 0.90. COR-RENTE NOMINAL 16 A.
ar condicionados (geral) | 423665 | 33/1541 | 29/04/2019 |  | MUNDIAL | janela | 04/12/1998 | 30000 | SEM CLASSE | ADM.DOCENTES,SANITÁRIOS,LAB.CONSTR.CIVIL-LC01 E LAB.SOLOS-LC02,SL.AULA LC03,04- FACULDADE TECNOLOGIA | Compra | APARELHO DE AR CONDICIONADO. TIPO JANELA. COM CAPACIDADE NO-MINAL DE 30000 BTU/H. TENSAO NOMINAL 220 V. FREQUENCIA NOMI-NAL DE 60 HZ. SOMENTE CICLO FRIO. CORRENTE NOMINAL DE 25A.
ar condicionados (geral) | 423666 | 33/1542 | 29/04/2019 |  | MUNDIAL | janela | 04/12/1998 | 30000 | SEM CLASSE | ADM.DOCENTES,SANITÁRIOS,LAB.CONSTR.CIVIL-LC01 E LAB.SOLOS-LC02,SL.AULA LC03,04- FACULDADE TECNOLOGIA | Compra | APARELHO DE AR CONDICIONADO. TIPO JANELA. COM CAPACIDADE NO-MINAL DE 30000 BTU/H. TENSAO NOMINAL 220 V. FREQUENCIA NOMI-NAL DE 60 HZ. SOMENTE CICLO FRIO. CORRENTE NOMINAL DE 25A.
ar condicionados (split) | 423830 | 33/1702 | 25/03/2019 | SPRINGER CARRIER | AIR SPLIT MODERNITA | split | 26/06/2000 | 48000 | SEM CLASSE | BIBLIOTECA,LAB.INFORMÁTICA LP09 E 10,SALA AULA PC 17,18,-FACULDADE DE TECNOLOGIA - LP 04 | Compra | CONDICIONADOR DE AR SPRINGER CARRIER AIR SPLIT MODERNITA 48000 BTUS/H FRIO 220V - 60HZ COM CONTROLE REMOTO COM FIO.
ar condicionados (split) | 423831 | 33/1703 | 25/03/2019 | SPRINGER CARRIER | AIR SPLIT MODERNITA | split | 26/06/2000 | 48000 | SEM CLASSE | BIBLIOTECA,LAB.INFORMÁTICA LP09 E 10,SALA AULA PC 17,18,-FACULDADE DE TECNOLOGIA - LP04 | Compra | CONDICIONADOR DE AR SPRINGER CARRIER AIR SPLIT MODERNITA 48000 BTUS/H FRIO 220V - 60HZ COM CONTROLE REMOTO COM FIO.
ar condicionados (geral) | 423923 | 33/1795 | 30/10/2019 |  |  | SEM CLASSE | 11/07/2001 | 18000 | SEM CLASSE | LABORATORIO DE FISICO-QUIMICA - FACULDADE DE TECNOLOGIA | Compra | APARELHO DE AR CONDICIONADO COM CAPACIDADE NOMINAL DE 18000 BTU/H. TENSAO DE ALIMENTACAO DE 220 V. 60 HZ. SOMENTE FRIO. BAIXO NIVEL DE RUIDO. FATOR DE POTENCIA MINIMA DE 0.90. COR-RENTE NOMINAL 16 A.
ar condicionados (geral) | 423924 | 33/1796 | 30/10/2019 | SPRINGER | Z1YCH215D | janela | 10/07/2001 | 21000 | SEM CLASSE | LABORATORIO DE FISICO-QUIMICA - FACULDADE DE TECNOLOGIA | Compra | APARELHO DE AR CONDICIONADO. TIPO JANELA. CAPACIDADE NOMINALDE 21000 BTUS/H. TENSAO NOMINAL 220 VOLTS. FREQUENCIA NOMI- NAL DE 60HZ. SOMENTE CICLO FRIO. CORRENTE NOMINAL DE 18A.
ar condicionados (geral) | 423927 | 33/1799 | 30/10/2019 | CONSUL | CCF30CBBNA | janela | 10/07/2001 | 30000 | SEM CLASSE | LABORATORIO DE FISICO-QUIMICA - FACULDADE DE TECNOLOGIA | Compra | APARELHO DE AR CONDICIONADO. TIPO JANELA. COM CAPACIDADE NO-MINAL DE 30000 BTU/H. TENSAO NOMINAL 220 V. FREQUENCIA NOMI-NAL DE 60 HZ. SOMENTE CICLO FRIO. CORRENTE NOMINAL DE 25A.
ar condicionados (geral) | 423928 | 33/1800 | 06/11/2019 | CONSUL | CCF30CBBNA | janela | 10/07/2001 | 30000 | SEM CLASSE | LABORATORIO DE FISICO-QUIMICA - FACULDADE DE TECNOLOGIA | Compra | APARELHO DE AR CONDICIONADO. TIPO JANELA. COM CAPACIDADE NO-MINAL DE 30000 BTU/H. TENSAO NOMINAL 220 V. FREQUENCIA NOMI-NAL DE 60 HZ. SOMENTE CICLO FRIO. CORRENTE NOMINAL DE 25A.
ar condicionados (geral) | 423929 | 33/1801 | 30/10/2019 | CONSUL | CCF30CBBNA | janela | 10/07/2001 | 30000 | SEM CLASSE | LABORATORIO DE FISICO-QUIMICA - FACULDADE DE TECNOLOGIA | Compra | APARELHO DE AR CONDICIONADO. TIPO JANELA. COM CAPACIDADE NO-MINAL DE 30000 BTU/H. TENSAO NOMINAL 220 V. FREQUENCIA NOMI-NAL DE 60 HZ. SOMENTE CICLO FRIO. CORRENTE NOMINAL DE 25A.
ar condicionados (geral) | 423930 | 33/1802 | 30/10/2019 | CONSUL | CCF30CBBNA | janela | 10/07/2001 | 30000 | SEM CLASSE | LABORATORIO DE FISICO-QUIMICA - FACULDADE DE TECNOLOGIA | Compra | APARELHO DE AR CONDICIONADO. TIPO JANELA. COM CAPACIDADE NO-MINAL DE 30000 BTU/H. TENSAO NOMINAL 220 V. FREQUENCIA NOMI-NAL DE 60 HZ. SOMENTE CICLO FRIO. CORRENTE NOMINAL DE 25A.
ar condicionados (geral) | 423943 | 33/1815 | 07/12/2018 | SPRINGER CARRIER | CEB215211A | janela | 04/09/2001 | 21000 | SEM CLASSE | ADM.DOCENTES,SANITÁRIOS,LAB.CONSTR.CIVIL-LC01 E LAB.SOLOS-LC02,SL.AULA LC03,04- FACULDADE TECNOLOGIA | Compra | APARELHO DE AR CONDICIONADO. TIPO JANELA. CAPACIDADE NOMINALDE 21000 BTUS/H. TENSAO NOMINAL 220 VOLTS. FREQUENCIA NOMI- NAL DE 60HZ. SOMENTE CICLO FRIO. CORRENTE NOMINAL DE 18A.
ar condicionados (geral) | 423944 | 33/1816 | 15/08/2019 | SPRINGER CARRIER | CEB2152111A | janela | 04/09/2001 | 21000 | SEM CLASSE | ADM.DOCENTES,SANITÁRIOS,LAB.CONSTR.CIVIL-LC01 E LAB.SOLOS-LC02,SL.AULA LC03,04- FACULDADE TECNOLOGIA | Compra | APARELHO DE AR CONDICIONADO. TIPO JANELA. CAPACIDADE NOMINALDE 21000 BTUS/H. TENSAO NOMINAL 220 VOLTS. FREQUENCIA NOMI- NAL DE 60HZ. SOMENTE CICLO FRIO. CORRENTE NOMINAL DE 18A.
ar condicionados (geral) | 423945 | 33/1817 | 28/05/2019 | SPRINGER CARRIER | CEB2152111A | janela | 04/09/2001 | 21000 | SEM CLASSE | ADM.DOCENTES,SANITÁRIOS,LAB.CONSTR.CIVIL-LC01 E LAB.SOLOS-LC02,SL.AULA LC03,04- FACULDADE TECNOLOGIA | Compra | APARELHO DE AR CONDICIONADO. TIPO JANELA. CAPACIDADE NOMINALDE 21000 BTUS/H. TENSAO NOMINAL 220 VOLTS. FREQUENCIA NOMI- NAL DE 60HZ. SOMENTE CICLO FRIO. CORRENTE NOMINAL DE 18A.
ar condicionados (geral) | 423946 | 33/1818 | 03/04/2018 | SPRINGER | YCH 305D | janela | 04/09/2001 | 30000 | SEM CLASSE | OFICINA DE MARCENARIA,SEÇÕES DE ELETRICA,ZELADORIAE JARDINAGEM-PLANTA FISICA LIMEIRA CAMPUS I | Compra | APARELHO DE AR CONDICIONADO. TIPO JANELA. COM CAPACIDADE NO-MINAL DE 30000 BTU/H. TENSAO NOMINAL 220 V. FREQUENCIA NOMI-NAL DE 60 HZ. SOMENTE CICLO FRIO. CORRENTE NOMINAL DE 25A.
ar condicionados (geral) | 424483 | 33/2347 | 01/07/2019 | SPRINGER MUNDIAL | XCJ1850 | janela | 07/10/2005 | 18000 | SEM CLASSE | ADM.DOCENTES,SANITÁRIOS,LAB.CONSTR.CIVIL-LC01 E LAB.SOLOS-LC02,SL.AULA LC03,04- FACULDADE TECNOLOGIA | Compra | APARELHO DE AR CONDICIONADO. TIPO JANELA. CAPACIDADE NOMINALMINIMA DE 18000 BTU/H. TENSAO NOMINAL DE 220 VOLTS. FREQUEN-CIA 60HZ. SOMENTE CICLO FRIO. COMPRESSOR ROTATIVO. RENOVACAODE AR. BAIXO NIVEL DE RUIDO.
ar condicionados (geral) | 424594 | 33/2458 | 03/04/2018 | CARRIER TOTALINE | MUNDIAL | janela | 06/10/2003 | 18000 | SEM CLASSE | ADM.DOCENTES,SANITÁRIOS,LAB.CONSTR.CIVIL-LC01 E LAB.SOLOS-LC02,SL.AULA LC03,04- FACULDADE TECNOLOGIA - SALA 08 | Compra | APARELHO DE AR CONDICIONADO. TIPO JANELA. COM CAPACIDADE NOMINAL DE 18000 BTU S.TENSAO DE ALIMENTACAO DE 220V. SOMENTE CICLO FRIO. CORRENTE NOMINAL DE 16A. 60HZ
ar condicionados (geral) | 424596 | 33/2460 | 29/04/2014 |  | MUNDIAL | janela | 14/04/2003 | 30000 | SEM CLASSE | LABOR.DE FISICA E ELETRÔNICA,SALA DE AULA LK01 E 02-FACULDADE DE TECNOLOGIA - LAB INFORM | Compra | APARELHO DE AR CONDICIONADO. TIPO JANELA. COM CAPACIDADE NO-MINAL DE 30000 BTU/H. TENSAO NOMINAL 220 V. FREQUENCIA NOMI-NAL DE 60 HZ. SOMENTE CICLO FRIO. CORRENTE NOMINAL DE 25A.
ar condicionados (geral) | 424598 | 33/2462 | 22/05/2019 |  | WMM180FGA | janela | 14/04/2003 | 18500 | SEM CLASSE | ADM.DOCENTES,SANITÁRIOS,LAB.CONSTR.CIVIL-LC01 E LAB.SOLOS-LC02,SL.AULA LC03,04- FACULDADE TECNOLOGIA - SALA 04 | Compra | APARELHO DE AR CONDICIONADO. TIPO JANELA. COM CAPACIDADE NOMINAL DE 18500 BTU S.TENSAO DE ALIMENTACAO DE 220V. SOMENTE CICLO FRIO . CORRENTE NOMINAL DE 16A. 60HZ
ar condicionados (geral) | 424599 | 33/2463 | 01/07/2019 |  | WMM180FGA | janela | 14/04/2003 | 18500 | SEM CLASSE | ADM.DOCENTES,SANITÁRIOS,LAB.CONSTR.CIVIL-LC01 E LAB.SOLOS-LC02,SL.AULA LC03,04- FACULDADE TECNOLOGIA | Compra | APARELHO DE AR CONDICIONADO. TIPO JANELA. COM CAPACIDADE NOMINAL DE 18500 BTU S.TENSAO DE ALIMENTACAO DE 220V. SOMENTE CICLO FRIO . CORRENTE NOMINAL DE 16A. 60HZ
ar condicionados (geral) | 424600 | 33/2464 | 30/04/2014 |  | WMM180FGA | janela | 14/04/2003 | 18500 | SEM CLASSE | LAB.HIDRAULICA E SANEAMENTO,SALA AULA SA17,SALA DOS TECNÓLOGOS -FACULDADE DE TECNOLOGIA - LADESSAN | Compra | APARELHO DE AR CONDICIONADO. TIPO JANELA. COM CAPACIDADE NOMINAL DE 18500 BTU S.TENSAO DE ALIMENTACAO DE 220V. SOMENTE CICLO FRIO . CORRENTE NOMINAL DE 16A. 60HZ
ar condicionados (geral) | 424601 | 33/2465 | 20/01/2020 |  | WMM180FGA | janela | 14/04/2003 | 18500 | SEM CLASSE | ADM.DOCENTES,SANITÁRIOS,LAB.CONSTR.CIVIL-LC01 E LAB.SOLOS-LC02,SL.AULA LC03,04- FACULDADE TECNOLOGIA | Compra | APARELHO DE AR CONDICIONADO. TIPO JANELA. COM CAPACIDADE NOMINAL DE 18500 BTU S.TENSAO DE ALIMENTACAO DE 220V. SOMENTE CICLO FRIO . CORRENTE NOMINAL DE 16A. 60HZ
ar condicionados (geral) | 424602 | 33/2466 | 30/04/2014 |  | WMM180FGA | janela | 14/04/2003 | 18500 | SEM CLASSE | LAB.HIDRAULICA E SANEAMENTO,SALA AULA SA17,SALA DOS TECNÓLOGOS -FACULDADE DE TECNOLOGIA - LADESSAN | Compra | APARELHO DE AR CONDICIONADO. TIPO JANELA. COM CAPACIDADE NOMINAL DE 18500 BTU S.TENSAO DE ALIMENTACAO DE 220V. SOMENTE CICLO FRIO . CORRENTE NOMINAL DE 16A. 60HZ
ar condicionados (geral) | 424603 | 33/2467 | 25/03/2014 |  | WMM180FGA | janela | 14/04/2003 | 18500 | SEM CLASSE | ADM.DOCENTES,SANITÁRIOS,LAB.CONSTR.CIVIL-LC01 E LAB.SOLOS-LC02,SL.AULA LC03,04- FACULDADE TECNOLOGIA - SALA 16 | Compra | APARELHO DE AR CONDICIONADO. TIPO JANELA. COM CAPACIDADE NOMINAL DE 18500 BTU S.TENSAO DE ALIMENTACAO DE 220V. SOMENTE CICLO FRIO . CORRENTE NOMINAL DE 16A. 60HZ
ar condicionados (geral) | 424604 | 33/2468 | 04/11/2015 |  | WMM180FGA | janela | 14/04/2003 | 18500 | SEM CLASSE | LAB.HIDRAULICA E SANEAMENTO,SALA AULA SA17,SALA DOS TECNÓLOGOS -FACULDADE DE TECNOLOGIA - LEAL 1 | Compra | APARELHO DE AR CONDICIONADO. TIPO JANELA. COM CAPACIDADE NOMINAL DE 18500 BTU S.TENSAO DE ALIMENTACAO DE 220V. SOMENTE CICLO FRIO . CORRENTE NOMINAL DE 16A. 60HZ
ar condicionados (geral) | 424605 | 33/2469 | 29/05/2019 |  | WMM180FGA | janela | 14/04/2003 | 18500 | SEM CLASSE | ADM.DOCENTES,SANITÁRIOS,LAB.CONSTR.CIVIL-LC01 E LAB.SOLOS-LC02,SL.AULA LC03,04- FACULDADE TECNOLOGIA | Compra | APARELHO DE AR CONDICIONADO. TIPO JANELA. COM CAPACIDADE NOMINAL DE 18500 BTU S.TENSAO DE ALIMENTACAO DE 220V. SOMENTE CICLO FRIO . CORRENTE NOMINAL DE 16A. 60HZ
ar condicionados (geral) | 424607 | 33/2471 | 11/04/2014 |  | WMM180FGA | janela | 14/04/2003 | 18500 | SEM CLASSE | LAB.HIDRAULICA E SANEAMENTO,SALA AULA SA17,SALA DOS TECNÓLOGOS -FACULDADE DE TECNOLOGIA - LADESSAN | Compra | APARELHO DE AR CONDICIONADO. TIPO JANELA. COM CAPACIDADE NOMINAL DE 18500 BTU S.TENSAO DE ALIMENTACAO DE 220V. SOMENTE CICLO FRIO . CORRENTE NOMINAL DE 16A. 60HZ
ar condicionados (geral) | 424608 | 33/2472 | 29/08/2017 |  | MCA105BB | janela | 05/05/2003 | 10000 | SEM CLASSE | LAB.HIDRAULICA E SANEAMENTO,SALA AULA SA17,SALA DOS TECNÓLOGOS -FACULDADE DE TECNOLOGIA - SALA MEV | Compra | CONDICIONADOR DE AR. TIPO JANELA. COM CAPACIDADE PARA 10.000 BTU S. OPERACAO FRIO. COMPOSTO DE GABINETE GALVONIZADO. CONTROLE MECANICO. NA VOLTAGEM 220 V. COM PRAZO DE GARANTIA DE NO MINIMO 12 MESES EMANUAL DE INSTRUCOES.
ar condicionados (geral) | 424985 | 33/2842 | 16/12/2004 | TLTALINE | MUNDIAL | janela | 02/09/2004 | 30000 | SEM CLASSE | LAB.HIDRAULICA E SANEAMENTO,SALA AULA SA17,SALA DOS TECNÓLOGOS -FACULDADE DE TECNOLOGIA - LEAL 1 | Compra | APARELHO DE AR CONDICIONADO TIPO JANELA. CAPACIDADE TERMICA DE 30.000 BTU/H. CICLO FRIO. 220V. 60HZ.
ar condicionados (evaporador-condensador) | 426818 | 33/4633 | 31/10/2019 | TECNAL | TE044850 | condensador | 16/12/2005 |  | SEM CLASSE | LABORATORIO DE FISICO-QUIMICA - FACULDADE DE TECNOLOGIA | Compra | BLOCO EXTRATOR DE OLEO E GRAXA. CONTROLADOR DE AQUECIMENTODIGITALMICROPROCESSADO PID COM SENSOR TIPO J. TEMPERATURADE TRABALHO AJUSTAVEL DE AMBIENTE +7 GRAUS C. MINIMO 200GRAUS C. PRECISAO + OU - 1 GRAUS C. CAPACIDADE PARA 08 TUBOSMACRO DIAMETRO 50MM. VIDRARIA CONSTITUIDA DE CONDENSADORES.EXTRATORES E RECUPERADORES EM BOROSSILICATO. SISTEMA DE REFRIGERACAO CIRCULACAO INDIVIDUAL NOS CONDENSADORES. HASTES ECESTOS EM ACO INOXIDAVEL PARA SUPORTE DAS AMOSTRAS. 220V.
ar condicionados (geral) | 426906 | 33/4723 | 16/04/2019 | SPRINGER | SILENTIA 30.000 | janela | 25/07/2006 | 30000 | SEM CLASSE | ADM.DOCENTES,SANITÁRIOS,LAB.CONSTR.CIVIL-LC01 E LAB.SOLOS-LC02,SL.AULA LC03,04- FACULDADE TECNOLOGIA | Compra | CONDICIONADOR DE AR. DO TIPO JANELA . SOMENTE CICLO FRIO. CAPACIDADE DE 30.000BTU/H. ALIMENTACAO ELETRICA DE 220 V. 60HZ.PARA O DIMENSIONAMENTO DOS CIRCUITOS DE ALIMENTACAO ELETRICA.INFORMAMOS QUE A CORRENTE NOMINAL DESTE EQUIPAMEN- TOS E 25A.
ar condicionados (geral) | 426907 | 33/4724 | 16/04/2019 | SPRINGER | SILENTIA 30.000 | janela | 25/07/2006 | 30000 | SEM CLASSE | ADM.DOCENTES,SANITÁRIOS,LAB.CONSTR.CIVIL-LC01 E LAB.SOLOS-LC02,SL.AULA LC03,04- FACULDADE TECNOLOGIA | Compra | CONDICIONADOR DE AR. DO TIPO JANELA . SOMENTE CICLO FRIO. CAPACIDADE DE 30.000BTU/H. ALIMENTACAO ELETRICA DE 220 V. 60HZ.PARA O DIMENSIONAMENTO DOS CIRCUITOS DE ALIMENTACAO ELETRICA.INFORMAMOS QUE A CORRENTE NOMINAL DESTE EQUIPAMEN- TOS E 25A.
ar condicionados (split) | 430884 | 33/4968 | 03/04/2018 | SPRINGER | HI WALL INTERNO | split | 30/06/2008 | 11500 | SEM CLASSE | LABOR.DE FISICA E ELETRÔNICA,SALA DE AULA LK01 E 02-FACULDADE DE TECNOLOGIA - LAB TELECO | Doação | SISTEMA DE AR CONDICIONADO TIPO SPLIT FRIO COM EVAPORADORA 42MCA12LS CONDENSADORA 38 MCA DE 11500 BTU/H RF
ar condicionados (geral) | 432458 | 33/4753 | 04/11/2015 | SPRINGER CARRIER | SILENCE | SEM CLASSE | 04/10/2006 | 22000 | SEM CLASSE | LAB.HIDRAULICA E SANEAMENTO,SALA AULA SA17,SALA DOS TECNÓLOGOS -FACULDADE DE TECNOLOGIA - LEAL1 | Doação | APARELHO CONDICIONADOR DE AR SPLYT SYSTEM CAPACIDADE NOMINAL22.000 BTUS/H. COM CONTROLE REMOTO DIGITAL SEM FIO (RF)
ar condicionados (split) | 439324 | 33/4804 | 19/03/2019 | SPRINGER CARRIER | 38HCA090535MC | condensador | 02/06/2006 |  | SEM CLASSE | SAGUÃO,SANITÁRIOS,PARTE EXTERNA,SALAS AULA P01,02,03,04,05,06,07 -FACULDADE DE TECNOLOGIA | Compra | UNIDADE CONDENSADORA DE 7.5 R TIPO SPLIT - SISTEMA DE AR CONDICIONADO.
ar condicionados (split) | 439325 | 33/4805 | 19/03/2019 | SPRINGER CARRIER | 38HCA090535MC | condensador | 02/06/2006 |  | SEM CLASSE | SAGUÃO,SANITÁRIOS,PARTE EXTERNA,SALAS AULA P01,02,03,04,05,06,07 -FACULDADE DE TECNOLOGIA | Compra | UNIDADE CONDENSADORA DE 7.5 R TIPO SPLIT - SISTEMA DE AR CONDICIONADO.
ar condicionados (split) | 439327 | 33/4807 | 01/04/2019 | SPRINGER CARRIER | 38HCA090535MC | condensador | 02/06/2006 |  | SEM CLASSE | SAGUÃO,SANITÁRIOS,PARTE EXTERNA,SALAS AULA P01,02,03,04,05,06,07 -FACULDADE DE TECNOLOGIA | Compra | UNIDADE CONDENSADORA DE 7.5 R TIPO SPLIT - SISTEMA DE AR CONDICIONADO.
ar condicionados (evaporador-condensador) | 454702 |  | 27/04/2012 |  | TR-9308/A | condensador | 13/02/1996 |  | SEM CLASSE | LABOR.DE FISICA E ELETRÔNICA,SALA DE AULA LK01 E 02-FACULDADE DE TECNOLOGIA - LAB TELECO | Doação | CONDENSADOR DE DECADE
ar condicionados (evaporador-condensador) | 454703 |  | 27/04/2012 |  | TR-9308/A | condensador | 13/02/1996 |  | SEM CLASSE | LABOR.DE FISICA E ELETRÔNICA,SALA DE AULA LK01 E 02-FACULDADE DE TECNOLOGIA - LAB TELECO | Doação | CONDENSADOR DE DECADE
ar condicionados (evaporador-condensador) | 454704 |  | 27/04/2012 |  | TR-9308/A | condensador | 13/02/1996 |  | SEM CLASSE | LABOR.DE FISICA E ELETRÔNICA,SALA DE AULA LK01 E 02-FACULDADE DE TECNOLOGIA - LAB TELECO | Doação | CONDENSADOR DE DECADE
ar condicionados (evaporador-condensador) | 454705 |  | 27/04/2012 |  | TR-9308/A | condensador | 13/02/1996 |  | SEM CLASSE | LABOR.DE FISICA E ELETRÔNICA,SALA DE AULA LK01 E 02-FACULDADE DE TECNOLOGIA - LAB TELECO | Doação | CONDENSADOR DE DECADE
ar condicionados (evaporador-condensador) | 454706 |  | 27/04/2012 |  | TR-9308/A | condensador | 13/02/1996 |  | SEM CLASSE | LABOR.DE FISICA E ELETRÔNICA,SALA DE AULA LK01 E 02-FACULDADE DE TECNOLOGIA - LAB TELECO | Doação | CONDENSADOR DE DECADE
ar condicionados (evaporador-condensador) | 454707 |  | 27/04/2012 |  | TR-9308/A | condensador | 13/02/1996 |  | SEM CLASSE | LABOR.DE FISICA E ELETRÔNICA,SALA DE AULA LK01 E 02-FACULDADE DE TECNOLOGIA - LAB TELECO | Doação | CONDENSADOR DE DECADE
ar condicionados (evaporador-condensador) | 454708 |  | 27/04/2012 |  | TR-9308/A | condensador | 13/02/1996 |  | SEM CLASSE | LABOR.DE FISICA E ELETRÔNICA,SALA DE AULA LK01 E 02-FACULDADE DE TECNOLOGIA - LAB TELECO | Doação | CONDENSADOR DE DECADE
ar condicionados (evaporador-condensador) | 454709 |  | 13/02/1996 |  | TR-9308/A | condensador | 13/02/1996 |  | SEM CLASSE | LABORATORIO DE FISICO-QUIMICA - FACULDADE DE TECNOLOGIA | Doação | CONDENSADOR DE DECADE
ar condicionados (evaporador-condensador) | 454710 |  | 27/04/2012 |  | TR-9308/A | condensador | 13/02/1996 |  | SEM CLASSE | LABOR.DE FISICA E ELETRÔNICA,SALA DE AULA LK01 E 02-FACULDADE DE TECNOLOGIA - LAB TELECO | Doação | CONDENSADOR DE DECADE
ar condicionados (split) | 497537 | 33/5052 | 12/11/2015 | KOMECO | KOP36FC | split | 09/02/2009 | 36000 | SEM CLASSE | ADM.DOCENTES,SANITÁRIOS,LAB.CONSTR.CIVIL-LC01 E LAB.SOLOS-LC02,SL.AULA LC03,04- FACULDADE TECNOLOGIA - LIAG | Compra | CONDICIONADOR DE AR; TIPO SPLIT - PAREDE; COM CAPACIDADE PARA 36.000 BTU/H; OPERACAO FRIO; COMPOSTO DE 1 UNIDADE CONDENSADORA EXTERNA E UNIDADE EVAPORADORA INTERNA; CONTROLE REMOTOSEM FIO; NA VOLTAGEM 200 V - ACOMPANHA CERTIFICADO DE GARAN TIA DE NO MINIMO 24 MESES; ACONDICIONADO DE FORMA APROPRIADA
ar condicionados (split) | 497538 | 33/5053 | 09/02/2021 | KOMECO | KOP36FC | split | 09/02/2009 | 36000 | SEM CLASSE | PREDIO ADMINISTRATIVO PÓS-GRADUAÇÃO-FACULDADE DE TECNOLOGIA | Compra | CONDICIONADOR DE AR; TIPO SPLIT - PAREDE; COM CAPACIDADE PARA 36.000 BTU/H; OPERACAO FRIO; COMPOSTO DE 1 UNIDADE CONDENSADORA EXTERNA E UNIDADE EVAPORADORA INTERNA; CONTROLE REMOTOSEM FIO; NA VOLTAGEM 200 V - ACOMPANHA CERTIFICADO DE GARAN TIA DE NO MINIMO 24 MESES; ACONDICIONADO DE FORMA APROPRIADA
ar condicionados (split) | 497539 | 33/5054 | 20/01/2020 | ELGIN | PDFI 48000-2 | split | 02/12/2008 | 48000 | SEM CLASSE | ADM.DOCENTES,SANITÁRIOS,LAB.CONSTR.CIVIL-LC01 E LAB.SOLOS-LC02,SL.AULA LC03,04- FACULDADE TECNOLOGIA | Compra | CONDICIONADOR DE AR; TIPO SPLIT - PISO/TETO; COM CAPACIDADE PARA 48.000 BTU/H; E VAZO MINIMA DE 1900 M3/H; OPERACAO FRIO- 03 VELOCIDADES; COMPOSTO DE 1 UNIDADE CONDENSADORA EXTERNAE UNIDADE EVAPORADORA INTERNA; CONTROLE REMOTO SEM FIO; NA VOLTAGEM 200 V - 60 HZ - TRIFASICO; COM PRAZO DE GARANTIA E
ar condicionados (split) | 497540 | 33/5055 | 15/04/2019 | ELGIN | PDFI 48000-2 | split | 02/12/2008 | 48000 | SEM CLASSE | ADM.DOCENTES,SANITÁRIOS,LAB.CONSTR.CIVIL-LC01 E LAB.SOLOS-LC02,SL.AULA LC03,04- FACULDADE TECNOLOGIA | Compra | CONDICIONADOR DE AR; TIPO SPLIT - PISO/TETO; COM CAPACIDADEPARA 48.000 BTU/H; E VAZO MINIMA DE 1900 M3/H; OPERACAO FRIO- 03 VELOCIDADES; COMPOSTO DE 1 UNIDADE CONDENSADORA EXTERNAE UNIDADE EVAPORADORA INTERNA; CONTROLE REMOTO SEM FIO; NA VOLTAGEM 200 V - 60 HZ - TRIFASICO; COM PRAZO DE GARANTIA E
ar condicionados (split) | 497695 | 33/5060 | 25/04/2014 | SPRINGER CARRIER | SPACE | evaporador | 12/05/2009 | 24000 | SEM CLASSE | ÁREA EXTERNA COBERTA,LAB.QUÍMICA AMBIENTAL,LAB.CONTR.AMBIENTAL,LAB.TOPOGRAFICO,SL.AULA SA18-FAC.TECN - LZ08 | Compra | UNIDADE EVAPORADORA DE AR. DO TIPO AIR SPLIT PISO TETO.CON TROLE REMOTO SEM FIO. CICLO FRIO. 220 VOLTS. CAPACIDADE DE 24.000 BTU/H.
ar condicionados (split) | 497696 | 33/5061 | 30/04/2014 | SPRINGER CARRIER | SPACE | condensador | 12/05/2009 | 24000 | SEM CLASSE | ÁREA EXTERNA COBERTA,LAB.QUÍMICA AMBIENTAL,LAB.CONTR.AMBIENTAL,LAB.TOPOGRAFICO,SL.AULA SA18-FAC.TECN - LZ 08 | Compra | UNIDADE CONDENSADORA DE AR. DO TIPO AIR SPLIT PISO TETO. CI CLO FRIO. 220 VOLTS. CAPACIDADE 24.000 BTU/H.
ar condicionados (geral) | 497697 | 33/5062 | 30/11/2018 | SPRINGER CARRIER | SILENTIA | janela | 12/05/2009 | 19000 | SEM CLASSE | ADM.DOCENTES,SANITÁRIOS,LAB.CONSTR.CIVIL-LC01 E LAB.SOLOS-LC02,SL.AULA LC03,04- FACULDADE TECNOLOGIA - SALA 13 | Compra | CONDICIONADOR DE AR; JANELA; 19.000BTUS; FRIO; GABINETE GAL VANIZADO DESCLIZANTE; CONTROLE MANUAL; 220 VOLTS- 60 HZ; COMPRAZO DE GARANTIA DE NO MINIMO 12 MESES E MANUAL DE INSTRU CAO.
ar condicionados (split) | 513883 | 33/5143 | 12/03/2019 | ELGIN | PDFI-48.000-2 | split | 23/06/2009 | 48000 | SEM CLASSE | SAGUÃO,SANITÁRIOS,PARTE EXTERNA,SALAS AULA P01,02,03,04,05,06,07 -FACULDADE DE TECNOLOGIA | Compra | CONDICIONADOR DE AR; TIPO SPLIT - PISO/TETO; COM CAPACIDADE PARA 48.000 BTU/H; E VAZO MINIMA DE 1900 M3/H; OPERACAO FRIO- 03 VELOCIDADES; COMPOSTO DE 1 UNIDADE CONDENSADORA EXTERNAE UNIDADE EVAPORADORA INTERNA; CONTROLE REMOTO SEM FIO; NA VOLTAGEM 200 V - 60 HZ - TRIFASICO; COM PRAZO DE GARANTIA E
ar condicionados (split) | 513884 | 33/5144 | 12/03/2019 | ELGIN | PDFI-48.000-2 | split | 23/06/2009 | 48000 | SEM CLASSE | SAGUÃO,SANITÁRIOS,PARTE EXTERNA,SALAS AULA P01,02,03,04,05,06,07 -FACULDADE DE TECNOLOGIA | Compra | CONDICIONADOR DE AR; TIPO SPLIT - PISO/TETO; COM CAPACIDADE PARA 48.000 BTU/H; E VAZO MINIMA DE 1900 M3/H; OPERACAO FRIO- 03 VELOCIDADES; COMPOSTO DE 1 UNIDADE CONDENSADORA EXTERNAE UNIDADE EVAPORADORA INTERNA; CONTROLE REMOTO SEM FIO; NA VOLTAGEM 200 V - 60 HZ - TRIFASICO; COM PRAZO DE GARANTIA E
ar condicionados (split) | 513885 | 33/5145 | 19/03/2019 | ELGIN | PDFI-48.000-2 | split | 23/06/2009 | 48000 | SEM CLASSE | SAGUÃO,SANITÁRIOS,PARTE EXTERNA,SALAS AULA P01,02,03,04,05,06,07 -FACULDADE DE TECNOLOGIA | Compra | CONDICIONADOR DE AR; TIPO SPLIT - PISO/TETO; COM CAPACIDADE PARA 48.000 BTU/H; E VAZO MINIMA DE 1900 M3/H; OPERACAO FRIO- 03 VELOCIDADES; COMPOSTO DE 1 UNIDADE CONDENSADORA EXTERNAE UNIDADE EVAPORADORA INTERNA; CONTROLE REMOTO SEM FIO; NA VOLTAGEM 200 V - 60 HZ - TRIFASICO; COM PRAZO DE GARANTIA E
ar condicionados (split) | 513886 | 33/5146 | 19/03/2019 | ELGIN | PDFI-48.000-2 | split | 23/06/2009 | 48000 | SEM CLASSE | SAGUÃO,SANITÁRIOS,PARTE EXTERNA,SALAS AULA P01,02,03,04,05,06,07 -FACULDADE DE TECNOLOGIA | Compra | CONDICIONADOR DE AR; TIPO SPLIT - PISO/TETO; COM CAPACIDADE PARA 48.000 BTU/H; E VAZO MINIMA DE 1900 M3/H; OPERACAO FRIO- 03 VELOCIDADES; COMPOSTO DE 1 UNIDADE CONDENSADORA EXTERNAE UNIDADE EVAPORADORA INTERNA; CONTROLE REMOTO SEM FIO; NA VOLTAGEM 200 V - 60 HZ - TRIFASICO; COM PRAZO DE GARANTIA E
ar condicionados (split) | 514046 | 37/1 | 28/03/2019 | ELGIN | PDFI-36000-2 | split | 23/06/2009 | 36000 | SEM CLASSE | BIBLIOTECA,LAB.INFORMÁTICA LP09 E 10,SALA AULA PC 17,18,-FACULDADE DE TECNOLOGIA | Compra | CONDICIONADOR DE AR; TIPO SPLIT - PAREDE; COM CAPACIDADE PARA 36.000 BTU/H; OPERACAO FRIO; COMPOSTO DE 1 UNIDADE CONDENSADORA EXTERNA E UNIDADE EVAPORADORA INTERNA; CONTROLE REMOTOSEM FIO; NA VOLTAGEM 200 V - ACOMPANHA CERTIFICADO DE GARAN TIA DE NO MINIMO 24 MESES; ACONDICIONADO DE FORMA APROPRIADA
ar condicionados (split) | 514047 | 37/2 | 28/03/2019 | ELGIN | PDFI-36000-2 | split | 23/06/2009 | 36000 | SEM CLASSE | BIBLIOTECA,LAB.INFORMÁTICA LP09 E 10,SALA AULA PC 17,18,-FACULDADE DE TECNOLOGIA | Compra | CONDICIONADOR DE AR; TIPO SPLIT - PAREDE; COM CAPACIDADE PARA 36.000 BTU/H; OPERACAO FRIO; COMPOSTO DE 1 UNIDADE CONDENSADORA EXTERNA E UNIDADE EVAPORADORA INTERNA; CONTROLE REMOTOSEM FIO; NA VOLTAGEM 200 V - ACOMPANHA CERTIFICADO DE GARAN TIA DE NO MINIMO 24 MESES; ACONDICIONADO DE FORMA APROPRIADA
ar condicionados (split) | 514048 | 37/3 | 28/03/2019 | ELGIN | PDFI-36000-2 | split | 23/06/2009 | 36000 | SEM CLASSE | BIBLIOTECA,LAB.INFORMÁTICA LP09 E 10,SALA AULA PC 17,18,-FACULDADE DE TECNOLOGIA | Compra | CONDICIONADOR DE AR; TIPO SPLIT - PAREDE; COM CAPACIDADE PARA 36.000 BTU/H; OPERACAO FRIO; COMPOSTO DE 1 UNIDADE CONDENSADORA EXTERNA E UNIDADE EVAPORADORA INTERNA; CONTROLE REMOTOSEM FIO; NA VOLTAGEM 200 V - ACOMPANHA CERTIFICADO DE GARAN TIA DE NO MINIMO 24 MESES; ACONDICIONADO DE FORMA APROPRIADA
ar condicionados (split) | 514049 | 37/4 | 16/01/2020 | ELGIN | PDFI-36000-2 | split | 23/06/2009 | 36000 | SEM CLASSE | PREDIO ADMINISTRATIVO PÓS-GRADUAÇÃO-FACULDADE DE TECNOLOGIA | Compra | CONDICIONADOR DE AR; TIPO SPLIT - PAREDE; COM CAPACIDADE PARA 36.000 BTU/H; OPERACAO FRIO; COMPOSTO DE 1 UNIDADE CONDENSADORA EXTERNA E UNIDADE EVAPORADORA INTERNA; CONTROLE REMOTOSEM FIO; NA VOLTAGEM 200 V - ACOMPANHA CERTIFICADO DE GARAN TIA DE NO MINIMO 24 MESES; ACONDICIONADO DE FORMA APROPRIADA
ar condicionados (split) | 514050 | 37/5 | 19/06/2018 | ELGIN | PDFI-36000-2 | split | 23/06/2009 | 36000 | SEM CLASSE | SALAS DE AULA SA12,SA13-FACULDADE TECNOLOGIA | Compra | CONDICIONADOR DE AR; TIPO SPLIT - PAREDE; COM CAPACIDADE PARA 36.000 BTU/H; OPERACAO FRIO; COMPOSTO DE 1 UNIDADE CONDENSADORA EXTERNA E UNIDADE EVAPORADORA INTERNA; CONTROLE REMOTOSEM FIO; NA VOLTAGEM 200 V - ACOMPANHA CERTIFICADO DE GARAN TIA DE NO MINIMO 24 MESES; ACONDICIONADO DE FORMA APROPRIADA
ar condicionados (split) | 514051 | 37/6 | 03/04/2018 | ELGIN | PDFI-36000-2 | split | 23/06/2009 | 36000 | SEM CLASSE | SALA DE AULA SA08,SALA 09,SANTANDER,STU,BANHEIRO -FACULDADE DE TECNOLOGIA - SA 14 | Compra | CONDICIONADOR DE AR; TIPO SPLIT - PAREDE; COM CAPACIDADE PARA 36.000 BTU/H; OPERACAO FRIO; COMPOSTO DE 1 UNIDADE CONDENSADORA EXTERNA E UNIDADE EVAPORADORA INTERNA; CONTROLE REMOTOSEM FIO; NA VOLTAGEM 200 V - ACOMPANHA CERTIFICADO DE GARAN TIA DE NO MINIMO 24 MESES; ACONDICIONADO DE FORMA APROPRIADA
ar condicionados (split) | 514052 | 37/7 | 11/01/2019 | ELGIN | PDFI-36000-2 | split | 23/06/2009 | 36000 | SEM CLASSE | SALA DE AULA SA14-FACULDADE DE TECNOLOGIA - SA 14 | Compra | CONDICIONADOR DE AR; TIPO SPLIT - PAREDE; COM CAPACIDADE PARA 36.000 BTU/H; OPERACAO FRIO; COMPOSTO DE 1 UNIDADE CONDENSADORA EXTERNA E UNIDADE EVAPORADORA INTERNA; CONTROLE REMOTOSEM FIO; NA VOLTAGEM 200 V - ACOMPANHA CERTIFICADO DE GARAN TIA DE NO MINIMO 24 MESES; ACONDICIONADO DE FORMA APROPRIADA
ar condicionados (split) | 514053 | 37/8 | 03/04/2018 | ELGIN | PDFI-36000-2 | split | 23/06/2009 | 36000 | SEM CLASSE | SALA DE AULA SA14-FACULDADE DE TECNOLOGIA - SA 14 | Compra | CONDICIONADOR DE AR; TIPO SPLIT - PAREDE; COM CAPACIDADE PARA 36.000 BTU/H; OPERACAO FRIO; COMPOSTO DE 1 UNIDADE CONDENSADORA EXTERNA E UNIDADE EVAPORADORA INTERNA; CONTROLE REMOTOSEM FIO; NA VOLTAGEM 200 V - ACOMPANHA CERTIFICADO DE GARAN TIA DE NO MINIMO 24 MESES; ACONDICIONADO DE FORMA APROPRIADA
ar condicionados (split) | 514054 | 37/9 | 27/01/2010 | ELGIN | PDFI-36000-2 | split | 23/06/2009 | 36000 | SEM CLASSE | SALA DE AULA SA11 - FACULDADE DE TECNOLOGIA | Compra | CONDICIONADOR DE AR; TIPO SPLIT - PAREDE; COM CAPACIDADE PARA 36.000 BTU/H; OPERACAO FRIO; COMPOSTO DE 1 UNIDADE CONDENSADORA EXTERNA E UNIDADE EVAPORADORA INTERNA; CONTROLE REMOTOSEM FIO; NA VOLTAGEM 200 V - ACOMPANHA CERTIFICADO DE GARAN TIA DE NO MINIMO 24 MESES; ACONDICIONADO DE FORMA APROPRIADA
ar condicionados (split) | 514055 | 37/10 | 27/01/2010 | ELGIN | PDFI-36000-2 | split | 23/06/2009 | 36000 | SEM CLASSE | SALA DE AULA SA11 - FACULDADE DE TECNOLOGIA | Compra | CONDICIONADOR DE AR; TIPO SPLIT - PAREDE; COM CAPACIDADE PARA 36.000 BTU/H; OPERACAO FRIO; COMPOSTO DE 1 UNIDADE CONDENSADORA EXTERNA E UNIDADE EVAPORADORA INTERNA; CONTROLE REMOTOSEM FIO; NA VOLTAGEM 200 V - ACOMPANHA CERTIFICADO DE GARAN TIA DE NO MINIMO 24 MESES; ACONDICIONADO DE FORMA APROPRIADA
ar condicionados (split) | 535352 | 37/182 | 03/04/2018 | SPRINGER | 42MCC 022515LS | split | 05/11/2010 | 22000 | SEM CLASSE | PREDIO ADMINISTRATIVO PÓS-GRADUAÇÃO-FACULDADE DE TECNOLOGIA - SALA 06 | Doação | AR CONDICIONADO SPLIT WALL 220V COM CONTROLE REMOTO SEM FIO - SO FRIO MARCA SPRINGER CAPACIDADE 22.000 BTU (RF)
ar condicionados (evaporador-condensador) | 535366 | 37/196 | 13/07/2018 | YORK | YJDA12FS-ADK | evaporador | 05/11/2010 | 12000 | SEM CLASSE | SALA DE AULA SA08,SALA 09,SANTANDER,STU,BANHEIRO -FACULDADE DE TECNOLOGIA | Doação | EVAPORADOR COM CAPACIDADE DE W 12.000 BTU/H (RF)
ar condicionados (split) | 558975 | 37/389 | 27/06/2016 | SPRINGER | 38CC048535 | split | 18/06/2008 | 48000 | SEM CLASSE | BIBLIOTECA,LAB.INFORMÁTICA LP09 E 10,SALA AULA PC 17,18,-FACULDADE DE TECNOLOGIA - SL.SERVIDO | Doação | CONDICIONADOR DE AR TIPO SPLIT DE 48.000BTUS (RF)
ar condicionados (evaporador-condensador) | 562641 | 37/417 | 07/03/2019 | KOMECO | KOP 48FC G2 UE220 | condensador | 25/10/2011 | 48000 | SEM CLASSE | BIBLIOTECA,LAB.INFORMÁTICA LP09 E 10,SALA AULA PC 17,18,-FACULDADE DE TECNOLOGIA | Compra | AR CONDICIONADO UNIDADE CONDENSADORA EXTERNA CAPACIDADE 48000 BTUS. TENSAO 220
ar condicionados (evaporador-condensador) | 562642 | 37/418 | 07/03/2019 | KOMECO | KOP 48FC G2 UE220 | condensador | 25/10/2011 | 48000 | SEM CLASSE | BIBLIOTECA,LAB.INFORMÁTICA LP09 E 10,SALA AULA PC 17,18,-FACULDADE DE TECNOLOGIA | Compra | AR CONDICIONADO UNIDADE CONDENSADORA EXTERNA CAPACIDADE 48000 BTUS. TENSAO 220V.
ar condicionados (evaporador-condensador) | 562643 | 37/419 | 07/03/2019 | KOMECO | KOP 48FC G2 UE220 | evaporador | 25/10/2011 | 48000 | SEM CLASSE | BIBLIOTECA,LAB.INFORMÁTICA LP09 E 10,SALA AULA PC 17,18,-FACULDADE DE TECNOLOGIA | Compra | AR CONDICIONADO UNIDADE EVAPORADORA INTERNA CAPACIDADE 48000 BTUS. TENSAO 220V.
ar condicionados (evaporador-condensador) | 562644 | 37/420 | 07/03/2019 | KOMECO | KOP 48FC G2 UE220 | evaporador | 25/10/2011 | 48000 | SEM CLASSE | BIBLIOTECA,LAB.INFORMÁTICA LP09 E 10,SALA AULA PC 17,18,-FACULDADE DE TECNOLOGIA | Compra | AR CONDICIONADO UNIDADE EVAPORADORA INTERNA CAPACIDADE 48000 BTUS. TENSAO 220V
ar condicionados (split) | 563207 | 37/433 | 05/11/2015 | ELETROLUX | PE12F | condensador | 24/02/2011 | 12000 | SEM CLASSE | LAB.HIDRAULICA E SANEAMENTO,SALA AULA SA17,SALA DOS TECNÓLOGOS -FACULDADE DE TECNOLOGIA - LEAL 1 | Doação | CONDICIONADOR DE AR TIPO SPLIT 12.000 BTU/H UNIDADE CONDENSADORA EXTERNA (RF)
ar condicionados (split) | 563209 | 37/434 | 05/11/2015 | ELETROLUX | PE12F | condensador | 24/02/2011 | 12000 | SEM CLASSE | LAB.HIDRAULICA E SANEAMENTO,SALA AULA SA17,SALA DOS TECNÓLOGOS -FACULDADE DE TECNOLOGIA - LEAL 1 | Doação | CONDICIONADOR DE AR TIPO SPLIT 12.000 BTU/H UNIDADE CONDENSADORA EXTERNA (RF)
ar condicionados (split) | 563212 | 37/435 | 05/11/2015 | ELETROLUX | PE12F | condensador | 24/02/2011 | 12000 | SEM CLASSE | LAB.HIDRAULICA E SANEAMENTO,SALA AULA SA17,SALA DOS TECNÓLOGOS -FACULDADE DE TECNOLOGIA - LEAL 1 | Doação | CONDICIONADOR DE AR TIPO SPLIT 12.000 BTU/H UNIDADE CONDENSADORA EXTERNA (RF)
ar condicionados (split) | 563213 | 37/436 | 05/11/2015 | ELETROLUX | PI12F | evaporador | 24/02/2011 | 12000 | SEM CLASSE | LAB.HIDRAULICA E SANEAMENTO,SALA AULA SA17,SALA DOS TECNÓLOGOS -FACULDADE DE TECNOLOGIA - LEAL 1 | Doação | CONDICIONADOR DE AR TIPO SPLIT 12.000 BTU/H UNIDADE EVAPORADORA INTERNA (RF)
ar condicionados (split) | 563214 | 37/437 | 05/11/2015 | ELETROLUX | PI12F | evaporador | 24/02/2011 | 12000 | SEM CLASSE | LAB.HIDRAULICA E SANEAMENTO,SALA AULA SA17,SALA DOS TECNÓLOGOS -FACULDADE DE TECNOLOGIA - LEAL 1 | Doação | CONDICIONADOR DE AR TIPO SPLIT 12.000 BTU/H UNIDADE EVAPORADORA INTERNA (RF)
ar condicionados (split) | 563215 | 37/438 | 05/11/2015 | ELETROLUX | PI12F | evaporador | 24/02/2011 | 12000 | SEM CLASSE | LAB.HIDRAULICA E SANEAMENTO,SALA AULA SA17,SALA DOS TECNÓLOGOS -FACULDADE DE TECNOLOGIA - LEAL 1 | Doação | CONDICIONADOR DE AR TIPO SPLIT 12.000 BTU/H UNIDADE EVAPORADORA INTERNA (RF)
ar condicionados (split) | 563903 | 37/416 | 22/05/2019 |  | 42LVCA009515LC | split | 09/09/2011 | 9000 | SEM CLASSE | ADM.DOCENTES,SANITÁRIOS,LAB.CONSTR.CIVIL-LC01 E LAB.SOLOS-LC02,SL.AULA LC03,04- FACULDADE TECNOLOGIA | Doação | AR CONDICIONADO 9.000 BTUS MODELO BEM ESTAR SPLIT MARCA CONSUL <RF>.
ar condicionados (evaporador-condensador) | 569817 | 37/487 | 25/10/2018 | SPRINGER | 42XQC36LC | split | 09/11/2011 | 36000 | SEM CLASSE | BIBLIOTECA,LAB.INFORMÁTICA LP09 E 10,SALA AULA PC 17,18,-FACULDADE DE TECNOLOGIA | Doação | APARELHO DE AR CONDICIONADO - CONJUNTO CONDENSADORA 38CCDI36MC EVAPORADORA 42X QC36LC 36000 BTU/H K7 220V FRIO
ar condicionados (split) | 589310 | ERC/50427 | 20/12/2012 | YORK | YJDA12FS | condensador | 21/05/2010 |  | SEM CLASSE | PREDIO ADMINISTRATIVO PÓS-GRADUAÇÃO-FACULDADE DE TECNOLOGIA - SALA 08 | Comodato | UN. CONDENSADORA DE AR TIPO SPLIT (RF)
ar condicionados (split) | 589311 | ERC/50428 | 20/12/2012 | YORK | YJEA12 | split | 21/05/2010 |  | SEM CLASSE | PREDIO ADMINISTRATIVO PÓS-GRADUAÇÃO-FACULDADE DE TECNOLOGIA - SALA 08 | Comodato | UN. EVAPOR. DE AR CONDIC. TIPO SPLIT (RF)
ar condicionados (split) | 596718 | 37/1152 | 13/06/2014 | KOMECO | KOP36FCG2 | condensador | 22/11/2012 | 36000 | SEM CLASSE | BIBLIOTECA,LAB.INFORMÁTICA LP09 E 10,SALA AULA PC 17,18,-FACULDADE DE TECNOLOGIA - PC09 | Doação | UNIDADE CONDENSADORA 36.000 220 V MODELO SPLIT PISO TETO KOMECO <RF>
ar condicionados (split) | 596722 | 37/1153 | 30/10/2018 | KOMECO | KOP36G2 | evaporador | 22/11/2012 | 36000 | SEM CLASSE | BIBLIOTECA,LAB.INFORMÁTICA LP09 E 10,SALA AULA PC 17,18,-FACULDADE DE TECNOLOGIA | Doação | UNIDADE EVAPORADORA 36.000 220 V MODELO SPLIT PISO TETO KOMECO <RF>
ar condicionados (split) | 596738 | 37/1163 | 09/02/2021 | KOMECO | KOP36FCG2 | evaporador | 30/11/2012 | 36000 | SEM CLASSE | LAB.HIDRAULICA E SANEAMENTO,SALA AULA SA17,SALA DOS TECNÓLOGOS -FACULDADE DE TECNOLOGIA | Doação | UNIDADE EVAPORADORA KOMECO 36.000 BTUS CICLO FRIO 220 V - MODELO SPLIT PISO TETO <RF>
ar condicionados (evaporador-condensador) | 596739 | 37/1164 | 09/02/2021 |  | KOP36FCG2 | condensador | 30/11/2012 | 36000 | SEM CLASSE | LAB.HIDRAULICA E SANEAMENTO,SALA AULA SA17,SALA DOS TECNÓLOGOS -FACULDADE DE TECNOLOGIA | Doação | UNIDADE CONDENSADORA KOMECO 36.000 BTUS CICLO FRIO 220 V - MODELO SPRIT PISO TETO <RF>
ar condicionados (split) | 597366 | 37/1216 | 30/04/2019 | MIDEA | 38MTQA18M5 | evaporador | 24/07/2012 | 18000 | SEM CLASSE | ADM.DOCENTES,SANITÁRIOS,LAB.CONSTR.CIVIL-LC01 E LAB.SOLOS-LC02,SL.AULA LC03,04- FACULDADE TECNOLOGIA | Doação | UNIDADE EVAPORADORA 18.000 BTU. AR CONDICIONADO TIPO SPLIT (RF)
ar condicionados (split) | 597367 | 37/1217 | 30/04/2019 | MIDEA | 42MTQA18M5 | condensador | 24/07/2012 | 18000 | SEM CLASSE | ADM.DOCENTES,SANITÁRIOS,LAB.CONSTR.CIVIL-LC01 E LAB.SOLOS-LC02,SL.AULA LC03,04- FACULDADE TECNOLOGIA | Doação | UNIDADE CONDENSADORA 18.000 BTU. AR CONDICIONADO TIPO SPLIT (RF)
ar condicionados (evaporador-condensador) | 599731 | 37/1257 | 11/03/2019 |  |  | evaporador | 22/03/2013 | 36000 | SEM CLASSE | BIBLIOTECA,LAB.INFORMÁTICA LP09 E 10,SALA AULA PC 17,18,-FACULDADE DE TECNOLOGIA | Doação | AR CONDICIONADO UNIDADE EVAPORADORA PISO TETO 36K Q/F PADRAO
ar condicionados (evaporador-condensador) | 599733 | 37/1258 | 11/03/2019 | SPRINGER | 38CC0036515MC | condensador | 22/03/2013 |  | SEM CLASSE | BIBLIOTECA,LAB.INFORMÁTICA LP09 E 10,SALA AULA PC 17,18,-FACULDADE DE TECNOLOGIA | Doação | AR CONDICIONADO UNIDADE CONDENSADORA SPRINGER PISO TETO 36KQ/F PADRAO
ar condicionados (evaporador-condensador) | 599734 | 37/1259 | 11/03/2019 |  |  | evaporador | 22/03/2013 | 36000 | SEM CLASSE | BIBLIOTECA,LAB.INFORMÁTICA LP09 E 10,SALA AULA PC 17,18,-FACULDADE DE TECNOLOGIA | Doação | AR CONDICIONADO UNIDADE EVAPORADORA PISO TETO 36K Q/F PADRAO
ar condicionados (evaporador-condensador) | 599735 | 37/1260 | 11/03/2019 | SPRINGER | 38CCD515MC | condensador | 22/03/2013 | 36000 | SEM CLASSE | BIBLIOTECA,LAB.INFORMÁTICA LP09 E 10,SALA AULA PC 17,18,-FACULDADE DE TECNOLOGIA | Doação | CONDENSADORA SPRINGER PISO TETO 36K Q/F PADRAO <RF>
ar condicionados (split) | 600097 | 37/1270 | 03/04/2018 | CARRIER |  | split | 20/06/2011 | 58000 | SEM CLASSE | PREDIO ADMINISTRATIVO PÓS-GRADUAÇÃO-FACULDADE DE TECNOLOGIA | Doação | APARELHO DE AR CONDICIONADO SPLIT 58000 BTU. 220V (RF)
ar condicionados (split) | 600102 | 37/1275 | 25/06/2014 | CARRIER | 42LUCA018515LC | split | 11/08/2011 | 18000 | SEM CLASSE | PREDIO ADMINISTRATIVO PÓS-GRADUAÇÃO-FACULDADE DE TECNOLOGIA - SALA 11 | Doação | APARELHO DE AR CONDICIONADO TIPO SPLIT 18000 BTU. 220V (RF)
ar condicionados (split) | 613914 | 37/1515 | 03/04/2018 | MIDEA | 42MTCB07M5 | evaporador | 15/08/2013 | 7000 | SEM CLASSE | LABOR.DE FISICA E ELETRÔNICA,SALA DE AULA LK01 E 02-FACULDADE DE TECNOLOGIA - SALA 22 | Doação | APARELHO DE AR CONDICIONADO SPLIT UNIDADE EVAPORADORA CAPACIDADE DE 7000BTU. 220V.
ar condicionados (split) | 613915 | 37/1516 | 03/04/2018 | MIDEA | 38MTCB07M5 | condensador | 15/08/2013 | 7000 | SEM CLASSE | LABOR.DE FISICA E ELETRÔNICA,SALA DE AULA LK01 E 02-FACULDADE DE TECNOLOGIA - SALA 22 | Doação | APARELHO DE AR CONDICIONADO SPLIT UNIDADE CONDENSADORA CAPACIDADE 7000BTU. 220V.
ar condicionados (split) | 613947 | 37/1524 | 03/04/2018 | SPRINGER | 42RYCC12A5 | condensador | 07/10/2013 | 12000 | SEM CLASSE | PREDIO ADMINISTRATIVO PÓS-GRADUAÇÃO-FACULDADE DE TECNOLOGIA - LAB. GOMNI | Doação | UNIDADE CONDENSADORA TIPO SPLIT HI WALL CAPACIDADE DE 12000BTU. CICLO FRIO. NA TENSÃO DE 220V.
ar condicionados (split) | 613948 | 37/1525 | 03/04/2018 | SPRINGER | 38KCG12A5 | evaporador | 07/10/2013 | 12000 | SEM CLASSE | PREDIO ADMINISTRATIVO PÓS-GRADUAÇÃO-FACULDADE DE TECNOLOGIA - LAB. GOMNI | Doação | UNIDADE EVAPORADORA TIPO SPLIT HI WALL CAPACIDADE 12000BTU.CICLO FRIO. NA TENSÃO DE 220V.
ar condicionados (split) | 613974 | 37/1542 | 24/01/2014 | SPRINGER | 38KCG12A5 | evaporador | 23/10/2013 | 12000 | SEM CLASSE | SALA DE AULA SA08,SALA 09,SANTANDER,STU,BANHEIRO -FACULDADE DE TECNOLOGIA - LOA | Doação | UNIDADE EVAPORADORA TIPO SPLIT HI WALL CAPACIDADE DE 12000 BTU. CICLO FRIO NA TENSAO DE 220V.
ar condicionados (split) | 613975 | 37/1543 | 24/01/2014 | SPRINGER | 42RYCC12A5 | condensador | 23/10/2013 | 12000 | SEM CLASSE | SALA DE AULA SA08,SALA 09,SANTANDER,STU,BANHEIRO -FACULDADE DE TECNOLOGIA - LOA | Doação | UNIDADE CONDENSADORA TIPO SPLIT HI WALL CAPACIDADE 12000BTU. CICLO FRIO NA TENSAO DE 220V.
ar condicionados (split) | 616279 | 37/1547 | 12/03/2014 | MIDEA | 42MDQA12M5 | split | 03/01/2014 | 12000 | SEM CLASSE | LABOR.DE FISICA E ELETRÔNICA,SALA DE AULA LK01 E 02-FACULDADE DE TECNOLOGIA - LAB. FOTON | Doação | AR CONDICIONADO SPLIT HI-WALL. CAPACIDADE 12000 BTU.
ar condicionados (split) | 618144 | 37/1575 | 03/04/2018 | SPRINGER | 42CWCA022S | split | 04/04/2012 | 22000 | SEM CLASSE | PREDIO ADMINISTRATIVO PÓS-GRADUAÇÃO-FACULDADE DE TECNOLOGIA | Doação | SISTEMA DE AR CONDICIONADO TIPO SPLIT 22.000 BTU. COMPOSTA DE UNIDADE EVAPORADORA INTERNA E UNIDADE CONDENSADORA EXTERNA.
ar condicionados (split) | 618145 | 37/1576 | 05/11/2015 | SPRINGER | 42CW22S | split | 04/04/2012 | 22000 | SEM CLASSE | LAB.HIDRAULICA E SANEAMENTO,SALA AULA SA17,SALA DOS TECNÓLOGOS -FACULDADE DE TECNOLOGIA - LEAL 1 | Doação | SISTEMA DE AR CONDICIONADO TIPO SPLIT 22.000 BTU. COMPOSTA DE UNIDADE EVAPORADORA INTERNA E UNIDADE CONDENSADORA EXTERNA.
ar condicionados (geral) | 619217 | 37/1592 | 03/11/2015 | CARRIER | 42LUQC30C5 | SEM CLASSE | 06/05/2013 | 30000 | SEM CLASSE | LAB.HIDRAULICA E SANEAMENTO,SALA AULA SA17,SALA DOS TECNÓLOGOS -FACULDADE DE TECNOLOGIA - LADESSAN | Doação | APARELHO DE AR CONDICIONADO 30.000BTU HI WALL.
ar condicionados (split) | 624446 | 37/1642 | 04/11/2015 |  | RB1PT48AC2B | split | 04/04/2014 | 48000 | SEM CLASSE | LAB.HIDRAULICA E SANEAMENTO,SALA AULA SA17,SALA DOS TECNÓLOGOS -FACULDADE DE TECNOLOGIA - HIDRAULICA | Compra | CONDICIONADOR DE AR; DO TIPO SPLIT PISO/TETO; COM CAPACIDADE DE 48.000 BTU/H; OPERACAO: FRIO; VAZAO DE AR DE NO MINIMO 1700 M3/H; VOLTAGEM: 220 VOLTS; COM CONSUMO APROXIMADO DE 1075W; COM BAIXO NIVEL DE RUIDO; EQUIPAMENTO COMPOSTO DE 01 UNIDADE CONDENSADORA E 01 EVAPORADORA; GABINETE CONFECCIONADO E
ar condicionados (split) | 624634 | 37/1673 | 22/07/2021 |  | T5NC2425MA0 | split | 02/12/2013 | 24000 | SEM CLASSE | LAB.HIDRAULICA E SANEAMENTO,SALA AULA SA17,SALA DOS TECNÓLOGOS -FACULDADE DE TECNOLOGIA - SL SERVIDO | Compra | CONDICIONADOR DE AR; DO TIPO SPLIT HI-WALL (PAREDE); COM CAPACIDADE DE 24.000 BTU/H; OPERACAO: CICLO FRIO; VAZAO DE AR DE 500 A 600 M3/H; VOLTAGEM: 220 VOLTS. 60 HZ; COM CONSUMO APROXIMADO DE 1075W; COM BAIXO RUIDO; EQUIPAMENTO COMPOSTO DE UMA UNIDADE CONDENSADORA E UMA EVAPORADORA; GABINETE CONFECC
ar condicionados (split) | 626343 | 37/1638 | 04/11/2015 |  | RB1PT36AC2 | evaporador | 08/04/2014 | 36000 | SEM CLASSE | LAB.HIDRAULICA E SANEAMENTO,SALA AULA SA17,SALA DOS TECNÓLOGOS -FACULDADE DE TECNOLOGIA - HIDRAULICA | Compra | CONDICIONADOR DE AR; DO TIPO SPLIT PISO/TETO; COM CAPACIDADE DE 36.000 BTU/H; OPERACAO: FRIO; VAZAO DE AR DE APROXIMADAMENTE 1090 M3/H; VOLTAGEM: 220 VOLTS; COM CONSUMO APROXIMADO DE 3280 W; COM BAIXO NIVEL DE RUIDO; EQUIPAMENTO COMPOSTO DE 01 UNIDADE INTERNA (EVAPORADORA) E 01 UNIDADE EXTERNA (COND
ar condicionados (split) | 626344 | 37/1639 | 04/11/2015 |  | RB1PT36AC2 | evaporador | 08/04/2014 | 36000 | SEM CLASSE | LAB.HIDRAULICA E SANEAMENTO,SALA AULA SA17,SALA DOS TECNÓLOGOS -FACULDADE DE TECNOLOGIA - HIDRAULICA | Compra | CONDICIONADOR DE AR; DO TIPO SPLIT PISO/TETO; COM CAPACIDADE DE 36.000 BTU/H; OPERACAO: FRIO; VAZAO DE AR DE APROXIMADAMENTE 1090 M3/H; VOLTAGEM: 220 VOLTS; COM CONSUMO APROXIMADO DE 3280 W; COM BAIXO NIVEL DE RUIDO; EQUIPAMENTO COMPOSTO DE 01 UNIDADE INTERNA (EVAPORADORA) E 01 UNIDADE EXTERNA (COND
ar condicionados (split) | 626345 | 37/1640 | 04/11/2015 |  | RB1PT36AC2 | evaporador | 08/04/2014 | 36000 | SEM CLASSE | LAB.HIDRAULICA E SANEAMENTO,SALA AULA SA17,SALA DOS TECNÓLOGOS -FACULDADE DE TECNOLOGIA - HIDRAULICA | Compra | CONDICIONADOR DE AR; DO TIPO SPLIT PISO/TETO; COM CAPACIDADE DE 36.000 BTU/H; OPERACAO: FRIO; VAZAO DE AR DE APROXIMADAMENTE 1090 M3/H; VOLTAGEM: 220 VOLTS; COM CONSUMO APROXIMADO DE 3280 W; COM BAIXO NIVEL DE RUIDO; EQUIPAMENTO COMPOSTO DE 01 UNIDADE INTERNA (EVAPORADORA) E 01 UNIDADE EXTERNA (COND
ar condicionados (split) | 626346 | 37/1641 | 04/11/2015 |  | RB1PT36AC2 | evaporador | 08/04/2014 | 36000 | SEM CLASSE | LAB.HIDRAULICA E SANEAMENTO,SALA AULA SA17,SALA DOS TECNÓLOGOS -FACULDADE DE TECNOLOGIA - HIDRAULICA | Compra | CONDICIONADOR DE AR; DO TIPO SPLIT PISO/TETO; COM CAPACIDADE DE 36.000 BTU/H; OPERACAO: FRIO; VAZAO DE AR DE APROXIMADAMENTE 1090 M3/H; VOLTAGEM: 220 VOLTS; COM CONSUMO APROXIMADO DE 3280 W; COM BAIXO NIVEL DE RUIDO; EQUIPAMENTO COMPOSTO DE 01 UNIDADE INTERNA (EVAPORADORA) E 01 UNIDADE EXTERNA (COND
ar condicionados (evaporador-condensador) | 631519 | 37/1841 | 03/12/2014 | LG | TSU | condensador | 12/09/2014 | 18000 | SEM CLASSE | ADM.DOCENTES,SANITÁRIOS,LAB.CONSTR.CIVIL-LC01 E LAB.SOLOS-LC02,SL.AULA LC03,04- FACULDADE TECNOLOGIA - SALA 17B | Doação | UNIDADE CONDENSADORA DE AR 18000 BTU.
ar condicionados (evaporador-condensador) | 631520 | 37/1842 | 03/12/2014 | LG | TSN | evaporador | 12/09/2014 | 18000 | SEM CLASSE | ADM.DOCENTES,SANITÁRIOS,LAB.CONSTR.CIVIL-LC01 E LAB.SOLOS-LC02,SL.AULA LC03,04- FACULDADE TECNOLOGIA - SALA 17B | Doação | UNIDADE EVAPORADORA DE AR 18000 BTU.
ar condicionados (evaporador-condensador) | 631525 | 37/1845 | 30/11/2018 | LG | TSN | evaporador | 12/09/2014 | 18000 | SEM CLASSE | ADM.DOCENTES,SANITÁRIOS,LAB.CONSTR.CIVIL-LC01 E LAB.SOLOS-LC02,SL.AULA LC03,04- FACULDADE TECNOLOGIA - SALA 17 | Doação | UNIDADE EVAPORADORA 18000 BTU.
ar condicionados (evaporador-condensador) | 631526 | 37/1846 | 30/11/2018 | LG | TSU | condensador | 12/09/2014 | 18000 | SEM CLASSE | ADM.DOCENTES,SANITÁRIOS,LAB.CONSTR.CIVIL-LC01 E LAB.SOLOS-LC02,SL.AULA LC03,04- FACULDADE TECNOLOGIA - SALA 17 | Doação | UNIDADE CONDENSADORA 18000 BTU.
ar condicionados (split) | 634789 | 37/1907 | 21/10/2015 | ELGIN | SFRI-30000-2 | evaporador | 31/07/2013 | 30000 | SEM CLASSE | ÁREA EXTERNA COBERTA,LAB.QUÍMICA AMBIENTAL,LAB.CONTR.AMBIENTAL,LAB.TOPOGRAFICO,SL.AULA SA18-FAC.TECN - AMES | Compra | APARELHO DE AR CONDICIONADO TIPO SPLIT 30000BTUS-EVAPORADORA
ar condicionados (split) | 634790 | 37/1909 | 21/10/2015 | ELGIN | SFRI-30000-2 | evaporador | 31/07/2013 | 30000 | SEM CLASSE | ÁREA EXTERNA COBERTA,LAB.QUÍMICA AMBIENTAL,LAB.CONTR.AMBIENTAL,LAB.TOPOGRAFICO,SL.AULA SA18-FAC.TECN - LACAN | Compra | APARELHO DE AR CONDICIONADO TIPO SPLIT 30000 BTUS-EVAPORADORA
ar condicionados (split) | 634794 | 37/1908 | 21/10/2015 | ELGIN | SFRE-30000-2 | condensador | 31/07/2013 | 30000 | SEM CLASSE | ÁREA EXTERNA COBERTA,LAB.QUÍMICA AMBIENTAL,LAB.CONTR.AMBIENTAL,LAB.TOPOGRAFICO,SL.AULA SA18-FAC.TECN - AMES | Compra | APARELHO DE AR CONDICIONADO TIPO SPLIT 30000BTUS-CONDENSADORA
ar condicionados (split) | 634795 | 37/1910 | 21/10/2015 | ELGIN | SFRE 30000 2 | condensador | 31/07/2013 | 30000 | SEM CLASSE | ÁREA EXTERNA COBERTA,LAB.QUÍMICA AMBIENTAL,LAB.CONTR.AMBIENTAL,LAB.TOPOGRAFICO,SL.AULA SA18-FAC.TECN - LACAN | Compra | APARELHO DE AR CONDICIONADO TIPO SPLIT 30000 BTUS-CONDENSADORA
ar condicionados (split) | 636130 | 37/1915 | 11/03/2015 | MIDEA | 42MDCA12M5 | split | 18/12/2014 | 12000 | SEM CLASSE | PREDIO ADMINISTRATIVO PÓS-GRADUAÇÃO-FACULDADE DE TECNOLOGIA - SALA 09 | Doação | APARELHO DE AR CONDICIONADO TIPO SPLIT WALL CAPACIDADE 12000 BTU.
ar condicionados (split) | 636131 | 37/1916 | 03/04/2018 | MIDEA | 42MDCA18M5 | split | 18/12/2014 | 18000 | SEM CLASSE | SALA DE AULA SA08,SALA 09,SANTANDER,STU,BANHEIRO -FACULDADE DE TECNOLOGIA - LOA | Doação | EQUIPAMENTO DE AR CONDICIONADO TIPO SPLIT WALL CAPACIDADE 18000BTU.
ar condicionados (evaporador-condensador) | 641742 | 37/1922 | 03/04/2018 | COMFEE | 42MMCA12FS | evaporador | 18/09/2012 | 12000 | SEM CLASSE | ADM.DOCENTES,SANITÁRIOS,LAB.CONSTR.CIVIL-LC01 E LAB.SOLOS-LC02,SL.AULA LC03,04- FACULDADE TECNOLOGIA - SL UNITEC | Doação | UNIDADE EVAPORADORA HI WALL 12000 BTU/H
ar condicionados (evaporador-condensador) | 641743 | 37/1923 | 03/04/2018 | COMFEE | 38MMCA12FS | condensador | 18/09/2012 | 12000 | SEM CLASSE | ADM.DOCENTES,SANITÁRIOS,LAB.CONSTR.CIVIL-LC01 E LAB.SOLOS-LC02,SL.AULA LC03,04- FACULDADE TECNOLOGIA - SL UNITEC | Doação | UNIDADE CONDENSADORA HI WALL 12000 BTU/H
ar condicionados (split) | 645966 | 37/2103 | 07/08/2015 | MIDEA | 42MDCA24M5-38KCG24M5 | split | 05/05/2015 | 24000 | SEM CLASSE | ADM.DOCENTES,SANITÁRIOS,LAB.CONSTR.CIVIL-LC01 E LAB.SOLOS-LC02,SL.AULA LC03,04- FACULDADE TECNOLOGIA - SALA 19 | Compra | CONDICIONADOR DE AR; DO TIPO SPLIT HI-WALL (PAREDE); COM CAPACIDADE DE 24.000 BTU/H; OPERACAO: CICLO FRIO; VAZAO DE AR DE 500 A 600 M3/H; VOLTAGEM: 220 VOLTS. 60 HZ; COM CONSUMO APROXIMADO DE 1075W; COM BAIXO RUIDO; EQUIPAMENTO COMPOSTO DE UMA UNIDADE CONDENSADORA E UMA EVAPORADORA; GABINETE CONFECC
ar condicionados (split) | 652443 | ERC/59103 | 17/12/2015 | MIDEA | 42MDCA12M5 | split | 23/12/2014 | 12000 | SEM CLASSE | SALA DE AULA SA08,SALA 09,SANTANDER,STU,BANHEIRO -FACULDADE DE TECNOLOGIA - LMC | Comodato | APARELHO DE AR CONDICIONADOTIPO SPLIT CAPACIDADE12000BTU.
ar condicionados (split) | 662960 | 1/157629 | 29/05/2019 | MIDEA | 42VFCA18M5 | split | 15/07/2016 | 18000 | SEM CLASSE | ADM.DOCENTES,SANITÁRIOS,LAB.CONSTR.CIVIL-LC01 E LAB.SOLOS-LC02,SL.AULA LC03,04- FACULDADE TECNOLOGIA | Compra | AR CONDICIONADO SPLIT HI-WALL 18.000 BTUS
ar condicionados (split) | 662961 | 1/157630 | 29/05/2019 | MIDEA | 42VFCA18M5 | split | 15/07/2016 | 18000 | SEM CLASSE | ADM.DOCENTES,SANITÁRIOS,LAB.CONSTR.CIVIL-LC01 E LAB.SOLOS-LC02,SL.AULA LC03,04- FACULDADE TECNOLOGIA | Compra | AR CONDICIONADO SPLIT HI-WALL 18.000
ar condicionados (split) | 662962 | 1/157631 | 21/05/2019 | FUJITSU | ABBF18LAT | split | 15/07/2016 |  | SEM CLASSE | ADM.DOCENTES,SANITÁRIOS,LAB.CONSTR.CIVIL-LC01 E LAB.SOLOS-LC02,SL.AULA LC03,04- FACULDADE TECNOLOGIA | Compra | AR CONDICIONADO SPLIT PISO TETO
ar condicionados (split) | 662963 | 1/157632 | 11/06/2019 | FUJITSU | ABBF18LAT | split | 15/07/2016 |  | SEM CLASSE | ADM.DOCENTES,SANITÁRIOS,LAB.CONSTR.CIVIL-LC01 E LAB.SOLOS-LC02,SL.AULA LC03,04- FACULDADE TECNOLOGIA - FT | Compra | AR CONDICIONADO SPLIT PISO TETO
ar condicionados (split) | 662964 | 1/157633 | 07/08/2019 | FUJITSU | ABBF18LAT | split | 15/07/2016 |  | SEM CLASSE | ADM.DOCENTES,SANITÁRIOS,LAB.CONSTR.CIVIL-LC01 E LAB.SOLOS-LC02,SL.AULA LC03,04- FACULDADE TECNOLOGIA - FT | Compra | AR CONDICIONADO SPLIT PISO TETO
ar condicionados (split) | 662965 | 1/157634 | 21/01/2020 | FUJITSU | ABBF18LAT | split | 15/07/2016 |  | SEM CLASSE | SALA DE AULA SA14-FACULDADE DE TECNOLOGIA | Compra | AR CONDICIONADO SPLIT PISO TETO
ar condicionados (split) | 662966 | 1/157635 | 11/06/2019 | FUGITSU | ABBF18LAT | split | 15/07/2016 |  | SEM CLASSE | SALAS DE AULA SA15,SA16- FACULDADE TECNOLOGIA | Compra | AR CONDICIONADO SPLIT PISO TETO
ar condicionados (split) | 662967 | 1/157636 | 11/06/2019 | FUJITSU | ABBF18LAT | split | 15/07/2016 |  | SEM CLASSE | SALAS DE AULA SA15,SA16- FACULDADE TECNOLOGIA | Compra | AR CONDICIONADO SPLIT PISO TETO
ar condicionados (split) | 662968 | 1/157637 | 03/04/2018 | FUJITSU | ABBF18LAT | split | 15/07/2016 |  | SEM CLASSE | SALAS DE AULA SA15,SA16- FACULDADE TECNOLOGIA - FT | Compra | AR CONDICIONADO SPLIT PISO TETO
ar condicionados (split) | 662969 | 1/157638 | 03/04/2018 | FUJITSU | ABBF18LAT | split | 15/07/2016 |  | SEM CLASSE | SALAS DE AULA SA15,SA16- FACULDADE TECNOLOGIA - FT | Compra | AR CONDICIONADO SPLIT PISO TETO
ar condicionados (evaporador-condensador) | 664723 | 37/2282 | 01/07/2019 | FUJITSU | AOBA18LALL | evaporador | 30/06/2016 | 18000 | SEM CLASSE | ADM.DOCENTES,SANITÁRIOS,LAB.CONSTR.CIVIL-LC01 E LAB.SOLOS-LC02,SL.AULA LC03,04- FACULDADE TECNOLOGIA | Doação | APARELHO DE AR CONDICIONADO TIPO TETO UNIDADE EVAPORADORA CAPACIDADE 18.000 BTU.
ar condicionados (evaporador-condensador) | 664724 | 37/2283 | 01/07/2019 | FUJITSU | ABBF18LAT | condensador | 30/06/2016 | 18000 | SEM CLASSE | ADM.DOCENTES,SANITÁRIOS,LAB.CONSTR.CIVIL-LC01 E LAB.SOLOS-LC02,SL.AULA LC03,04- FACULDADE TECNOLOGIA | Doação | APARELHO DE AR CONDICIONADO TETO UNIDADE CONDENSADORA CAPA-CIDADE 18.000 BTU.
ar condicionados (geral) | 671032 | 37/2364 | 13/01/2017 | ELGIN | EGF5000 | janela | 27/07/2016 |  | SEM CLASSE | ÁREA EXTERNA COBERTA,LAB.MICROBIOLOGIA,ÁGUA,AR E SOLO -FACULDADE DE TECNOLOGIA - MICROBIO | Doação | APARELHO DE AR CONDICIONADO TIPO JANELA 110V.
ar condicionados (split) | 671189 | 37/2370 | 29/05/2019 | SPRINGER MIDEA | 42MACA18S5 | split | 26/10/2016 | 18000 | SEM CLASSE | ADM.DOCENTES,SANITÁRIOS,LAB.CONSTR.CIVIL-LC01 E LAB.SOLOS-LC02,SL.AULA LC03,04- FACULDADE TECNOLOGIA | Doação | AR CONDICIONADO SPLIT 18000 BTUS FRIO
ar condicionados (split) | 671190 | 37/2371 | 29/05/2019 | SPRINGER MIDEA | 42MACA18S5 | split | 26/10/2016 | 18000 | SEM CLASSE | ADM.DOCENTES,SANITÁRIOS,LAB.CONSTR.CIVIL-LC01 E LAB.SOLOS-LC02,SL.AULA LC03,04- FACULDADE TECNOLOGIA | Doação | AR CONDICIONADO SPLIT 18000 BTUS FRIO
ar condicionados (evaporador-condensador) | 671823 | 37/2376 | 07/12/2018 | MIDEA | 38KCX18S5 | condensador | 30/11/2016 | 18000 | SEM CLASSE | ADM.DOCENTES,SANITÁRIOS,LAB.CONSTR.CIVIL-LC01 E LAB.SOLOS-LC02,SL.AULA LC03,04- FACULDADE TECNOLOGIA - SALA 01 | Doação | AR CONDICIONADO UNIDADE CONDENSADORA 18K FR
ar condicionados (evaporador-condensador) | 671824 | 37/2377 | 07/12/2018 | MIDEA | 38KCX18S6 | condensador inverter | 30/11/2016 | 18000 | SEM CLASSE | ADM.DOCENTES,SANITÁRIOS,LAB.CONSTR.CIVIL-LC01 E LAB.SOLOS-LC02,SL.AULA LC03,04- FACULDADE TECNOLOGIA | Doação | AR CONDICIONADO UNIDADE CONDENSADORA INVERTER 18K FR
ar condicionados (evaporador-condensador) | 671825 | 37/2378 | 04/06/2019 | MIDEA | 38KCX18S7 | condensador | 30/11/2016 | 18000 | SEM CLASSE | ADM.DOCENTES,SANITÁRIOS,LAB.CONSTR.CIVIL-LC01 E LAB.SOLOS-LC02,SL.AULA LC03,04- FACULDADE TECNOLOGIA | Doação | AR CONDICIONADO UNIDADE CONDENSADORA 18K FR
ar condicionados (evaporador-condensador) | 671826 | 37/2379 | 07/02/2017 | MIDEA | 38VCA18M5 | condensador inverter | 30/11/2016 | 18000 | SEM CLASSE | ADM.DOCENTES,SANITÁRIOS,LAB.CONSTR.CIVIL-LC01 E LAB.SOLOS-LC02,SL.AULA LC03,04- FACULDADE TECNOLOGIA - SALA 07 | Doação | UNIDADE CONDENSADORA INVERTER 18000 BTU 220V.
ar condicionados (evaporador-condensador) | 671827 | 37/2380 | 06/12/2018 | MIDEA | 38VCA18M5 | condensador | 30/11/2016 | 18000 | SEM CLASSE | ADM.DOCENTES,SANITÁRIOS,LAB.CONSTR.CIVIL-LC01 E LAB.SOLOS-LC02,SL.AULA LC03,04- FACULDADE TECNOLOGIA | Doação | UNIDADE CONDENSADORA 18K FR 220-1-60 INV
ar condicionados (evaporador-condensador) | 671828 | 37/2381 | 07/12/2018 | MIDEA | 42MACA18S5 | evaporador | 30/11/2016 | 18000 | SEM CLASSE | ADM.DOCENTES,SANITÁRIOS,LAB.CONSTR.CIVIL-LC01 E LAB.SOLOS-LC02,SL.AULA LC03,04- FACULDADE TECNOLOGIA | Doação | AR CONDICIONADO UNIDADE EVAPORADORA HW 18K FR.
ar condicionados (evaporador-condensador) | 671829 | 37/2382 | 07/12/2018 | MIDEA | 42MACA18S5 | evaporador | 30/11/2016 | 18000 | SEM CLASSE | ADM.DOCENTES,SANITÁRIOS,LAB.CONSTR.CIVIL-LC01 E LAB.SOLOS-LC02,SL.AULA LC03,04- FACULDADE TECNOLOGIA | Doação | AR CONDICIONADO UNIDADE EVAPORADORA HW 18K FR
ar condicionados (evaporador-condensador) | 671830 | 37/2383 | 04/06/2019 | MIDEA | 42MACA185S5 | evaporador | 30/11/2016 | 18000 | SEM CLASSE | ADM.DOCENTES,SANITÁRIOS,LAB.CONSTR.CIVIL-LC01 E LAB.SOLOS-LC02,SL.AULA LC03,04- FACULDADE TECNOLOGIA | Doação | AR CONDICIONADO UNIDADE EVAPORADORA HW 18K FR
ar condicionados (evaporador-condensador) | 671831 | 37/2384 | 07/02/2017 | MIDEA | LIVA | evaporador inverter | 30/11/2016 | 18000 | SEM CLASSE | ADM.DOCENTES,SANITÁRIOS,LAB.CONSTR.CIVIL-LC01 E LAB.SOLOS-LC02,SL.AULA LC03,04- FACULDADE TECNOLOGIA - SALA 07 | Doação | UNIDADE EVAPORADORA hw 18k f r inverter
ar condicionados (evaporador-condensador) | 671832 | 37/2385 | 06/12/2018 | MIDEA | LIVA | evaporador inverter | 30/11/2016 | 18000 | SEM CLASSE | ADM.DOCENTES,SANITÁRIOS,LAB.CONSTR.CIVIL-LC01 E LAB.SOLOS-LC02,SL.AULA LC03,04- FACULDADE TECNOLOGIA | Doação | UNIDADE EVAPORADORA INVERTER 18000 BTU 220V.
ar condicionados (evaporador-condensador) | 676675 |  | 19/05/2017 | SPRINGER | 42MCAA30S05 | evaporador | 28/11/2016 | 30000 | SEM CLASSE | ÁREA EXTERNA COBERTA,LAB.QUÍMICA AMBIENTAL,LAB.CONTR.AMBIENTAL,LAB.TOPOGRAFICO,SL.AULA SA18-FAC.TECN - AMES | Doação | UNIDADE EVAPORADORA 30000 BTU.
ar condicionados (evaporador-condensador) | 676676 |  | 19/05/2017 | SPRINGER | 37KCX30S5 | condensador | 28/11/2016 | 30000 | SEM CLASSE | ÁREA EXTERNA COBERTA,LAB.QUÍMICA AMBIENTAL,LAB.CONTR.AMBIENTAL,LAB.TOPOGRAFICO,SL.AULA SA18-FAC.TECN - AMES | Doação | UNIDADE CONDENSADORA 30000 BTU.
ar condicionados (split) | 677362 | 37/2468 | 09/06/2017 | FONTAINE | FON60IN | split | 29/03/2017 | 58000 | B | ÁREA EXTERNA COBERTA,LAB.QUÍMICA AMBIENTAL,LAB.CONTR.AMBIENTAL,LAB.TOPOGRAFICO,SL.AULA SA18-FAC.TECN - OXLAB | Compra | CONDICIONADOR DE AR; DO TIPO SPLIT PISO/TETO; COM CAPACIDADE DE 58.000 BTU/H; OPERACAO: FRIO; VAZAO DE AR DE NO MINIMO 2295 M3/H; COM FILTRO DO TIPO LAVAVEL; VOLTAGEM: 220 VOLTS. TRIFASICO; COM CONSUMO APROXIMADO DE 5608W; COM SELO PROCEL. CLASSIFICACAO ENERGETICA B; FUNCOES: TIMER. REGULA
ar condicionados (split) | 677363 | 37/2469 | 03/04/2018 | FONTAINE | FON60IN | split | 29/03/2017 | 58000 | B | ÁREA EXTERNA COBERTA,LAB.QUÍMICA AMBIENTAL,LAB.CONTR.AMBIENTAL,LAB.TOPOGRAFICO,SL.AULA SA18-FAC.TECN - OXLAB | Compra | CONDICIONADOR DE AR; DO TIPO SPLIT PISO/TETO; COM CAPACIDADE DE 58.000 BTU/H; OPERACAO: FRIO; VAZAO DE AR DE NO MINIMO 2295 M3/H; COM FILTRO DO TIPO LAVAVEL; VOLTAGEM: 220 VOLTS. TRIFASICO; COM CONSUMO APROXIMADO DE 5608W; COM SELO PROCEL. CLASSIFICACAO ENERGETICA B; FUNCOES: TIMER. REGULA
ar condicionados (evaporador-condensador) | 678635 | 37/2636 | 10/07/2017 | SPRINGER | 38CK018S5 | condensador | 28/03/2016 | 22000 | SEM CLASSE | LAB.HIDRAULICA E SANEAMENTO,SALA AULA SA17,SALA DOS TECNÓLOGOS -FACULDADE DE TECNOLOGIA - LEAL | Doação | UNIDADE CONDENSADORA 22000 BTU.
ar condicionados (evaporador-condensador) | 678636 | 37/2637 | 10/07/2017 | SPRINGER |  | evaporador | 28/03/2016 | 22000 | SEM CLASSE | LAB.HIDRAULICA E SANEAMENTO,SALA AULA SA17,SALA DOS TECNÓLOGOS -FACULDADE DE TECNOLOGIA - LEAL | Doação | UNIDADE EVAPORADORA 22000 BTU.
ar condicionados (split) | 678637 | 37/2638 | 03/04/2018 | SPRINGER | 42FNCA1885 | split | 28/03/2016 | 18000 | SEM CLASSE | LABOR.DE FISICA E ELETRÔNICA,SALA DE AULA LK01 E 02-FACULDADE DE TECNOLOGIA - LAFA | Doação | AR CONDICIONADO SPLIT 18000 BTU FRIO.
ar condicionados (split) | 681012 | 1/161297 | 15/08/2019 | KOMECO | KOHI18FCIHX | evaporador | 01/08/2017 | 18000 | A | ADM.DOCENTES,SANITÁRIOS,LAB.CONSTR.CIVIL-LC01 E LAB.SOLOS-LC02,SL.AULA LC03,04- FACULDADE TECNOLOGIA | Compra | CONDICIONADOR DE AR; DO TIPO SPLIT HI-WALL (PAREDE); COM CAPACIDADE DE NO MINIMO 18.000 BTU/H; OPERACAO: FRIO; VAZAO DE AR DE NO MINIMO 500 M3/H; COM FILTRO DO TIPO LAVAVEL; VOLTAGEM: 220 VOLTS. 60 HZ; COM CONSUMO APROXIMADO DE 1800 W; COM SELO PROCEL. CLASSIFICACAO ENERGETICA A; FUNCOES: REGULAGEM
ar condicionados (split) | 681013 | 1/161298 | 03/12/2018 | KOMECO | KOHI18FCIHX | evaporador | 01/08/2017 | 18000 | A | ADM.DOCENTES,SANITÁRIOS,LAB.CONSTR.CIVIL-LC01 E LAB.SOLOS-LC02,SL.AULA LC03,04- FACULDADE TECNOLOGIA | Compra | CONDICIONADOR DE AR; DO TIPO SPLIT HI-WALL (PAREDE); COM CAPACIDADE DE NO MINIMO 18.000 BTU/H; OPERACAO: FRIO; VAZAO DE AR DE NO MINIMO 500 M3/H; COM FILTRO DO TIPO LAVAVEL; VOLTAGEM: 220 VOLTS. 60 HZ; COM CONSUMO APROXIMADO DE 1800 W; COM SELO PROCEL. CLASSIFICACAO ENERGETICA A; FUNCOES: REGULAGEM
ar condicionados (split) | 681014 | 1/161299 | 03/04/2018 | KOMECO | KOHI18FCIHX | evaporador | 01/08/2017 | 18000 | A | ADM.DOCENTES,SANITÁRIOS,LAB.CONSTR.CIVIL-LC01 E LAB.SOLOS-LC02,SL.AULA LC03,04- FACULDADE TECNOLOGIA | Compra | CONDICIONADOR DE AR; DO TIPO SPLIT HI-WALL (PAREDE); COM CAPACIDADE DE NO MINIMO 18.000 BTU/H; OPERACAO: FRIO; VAZAO DE AR DE NO MINIMO 500 M3/H; COM FILTRO DO TIPO LAVAVEL; VOLTAGEM: 220 VOLTS. 60 HZ; COM CONSUMO APROXIMADO DE 1800 W; COM SELO PROCEL. CLASSIFICACAO ENERGETICA A; FUNCOES: REGULAGEM
ar condicionados (split) | 681015 | 1/161300 | 03/04/2018 | KOMECO | KOHI18FCIHX | evaporador | 01/08/2017 | 18000 | A | ADM.DOCENTES,SANITÁRIOS,LAB.CONSTR.CIVIL-LC01 E LAB.SOLOS-LC02,SL.AULA LC03,04- FACULDADE TECNOLOGIA | Compra | CONDICIONADOR DE AR; DO TIPO SPLIT HI-WALL (PAREDE); COM CAPACIDADE DE NO MINIMO 18.000 BTU/H; OPERACAO: FRIO; VAZAO DE AR DE NO MINIMO 500 M3/H; COM FILTRO DO TIPO LAVAVEL; VOLTAGEM: 220 VOLTS. 60 HZ; COM CONSUMO APROXIMADO DE 1800 W; COM SELO PROCEL. CLASSIFICACAO ENERGETICA A; FUNCOES: REGULAGEM
ar condicionados (split) | 681016 | 1/161301 | 04/07/2019 | KOMECO | KOHI18FCIHX | evaporador | 01/08/2017 | 18000 | A | ADM.DOCENTES,SANITÁRIOS,LAB.CONSTR.CIVIL-LC01 E LAB.SOLOS-LC02,SL.AULA LC03,04- FACULDADE TECNOLOGIA | Compra | CONDICIONADOR DE AR; DO TIPO SPLIT HI-WALL (PAREDE); COM CAPACIDADE DE NO MINIMO 18.000 BTU/H; OPERACAO: FRIO; VAZAO DE AR DE NO MINIMO 500 M3/H; COM FILTRO DO TIPO LAVAVEL; VOLTAGEM: 220 VOLTS. 60 HZ; COM CONSUMO APROXIMADO DE 1800 W; COM SELO PROCEL. CLASSIFICACAO ENERGETICA A; FUNCOES: REGULAGEM
ar condicionados (split) | 681017 | 1/161302 | 01/07/2019 | KOMECO | KOHI18FCIHX | evaporador | 01/08/2017 | 18000 | A | ADM.DOCENTES,SANITÁRIOS,LAB.CONSTR.CIVIL-LC01 E LAB.SOLOS-LC02,SL.AULA LC03,04- FACULDADE TECNOLOGIA | Compra | CONDICIONADOR DE AR; DO TIPO SPLIT HI-WALL (PAREDE); COM CAPACIDADE DE NO MINIMO 18.000 BTU/H; OPERACAO: FRIO; VAZAO DE AR DE NO MINIMO 500 M3/H; COM FILTRO DO TIPO LAVAVEL; VOLTAGEM: 220 VOLTS. 60 HZ; COM CONSUMO APROXIMADO DE 1800 W; COM SELO PROCEL. CLASSIFICACAO ENERGETICA A; FUNCOES: REGULAGEM
ar condicionados (split) | 681018 | 1/161303 | 01/07/2019 | KOMECO | KOHI18FCIHX | evaporador | 01/08/2017 | 18000 | A | ADM.DOCENTES,SANITÁRIOS,LAB.CONSTR.CIVIL-LC01 E LAB.SOLOS-LC02,SL.AULA LC03,04- FACULDADE TECNOLOGIA | Compra | CONDICIONADOR DE AR; DO TIPO SPLIT HI-WALL (PAREDE); COM CAPACIDADE DE NO MINIMO 18.000 BTU/H; OPERACAO: FRIO; VAZAO DE AR DE NO MINIMO 500 M3/H; COM FILTRO DO TIPO LAVAVEL; VOLTAGEM: 220 VOLTS. 60 HZ; COM CONSUMO APROXIMADO DE 1800 W; COM SELO PROCEL. CLASSIFICACAO ENERGETICA A; FUNCOES: REGULAGEM
ar condicionados (split) | 681019 | 1/161304 | 03/04/2018 | KOMECO | KOHI18FCIHX | evaporador | 01/08/2017 | 18000 | A | LABORATORIO DE FISICO-QUIMICA - FACULDADE DE TECNOLOGIA | Compra | CONDICIONADOR DE AR; DO TIPO SPLIT HI-WALL (PAREDE); COM CAPACIDADE DE NO MINIMO 18.000 BTU/H; OPERACAO: FRIO; VAZAO DE AR DE NO MINIMO 500 M3/H; COM FILTRO DO TIPO LAVAVEL; VOLTAGEM: 220 VOLTS. 60 HZ; COM CONSUMO APROXIMADO DE 1800 W; COM SELO PROCEL. CLASSIFICACAO ENERGETICA A; FUNCOES: REGULAGEM
ar condicionados (split) | 681020 | 1/161305 | 03/04/2018 | KOMECO | KOHI18FCIHX | evaporador | 01/08/2017 | 18000 | A | LABORATORIO DE FISICO-QUIMICA - FACULDADE DE TECNOLOGIA | Compra | CONDICIONADOR DE AR; DO TIPO SPLIT HI-WALL (PAREDE); COM CAPACIDADE DE NO MINIMO 18.000 BTU/H; OPERACAO: FRIO; VAZAO DE AR DE NO MINIMO 500 M3/H; COM FILTRO DO TIPO LAVAVEL; VOLTAGEM: 220 VOLTS. 60 HZ; COM CONSUMO APROXIMADO DE 1800 W; COM SELO PROCEL. CLASSIFICACAO ENERGETICA A; FUNCOES: REGULAGEM
ar condicionados (split) | 681021 | 1/161306 | 03/04/2018 | KOMECO | KOHI18FCIHX | evaporador | 01/08/2017 | 18000 | A | BIBLIOTECA,LAB.INFORMÁTICA LP09 E 10,SALA AULA PC 17,18,-FACULDADE DE TECNOLOGIA | Compra | CONDICIONADOR DE AR; DO TIPO SPLIT HI-WALL (PAREDE); COM CAPACIDADE DE NO MINIMO 18.000 BTU/H; OPERACAO: FRIO; VAZAO DE AR DE NO MINIMO 500 M3/H; COM FILTRO DO TIPO LAVAVEL; VOLTAGEM: 220 VOLTS. 60 HZ; COM CONSUMO APROXIMADO DE 1800 W; COM SELO PROCEL. CLASSIFICACAO ENERGETICA A; FUNCOES: REGULAGEM
ar condicionados (split) | 681022 | 1/161307 | 03/04/2018 | KOMECO | KOHI18FCIHX | evaporador | 01/08/2017 | 18000 | A | BIBLIOTECA,LAB.INFORMÁTICA LP09 E 10,SALA AULA PC 17,18,-FACULDADE DE TECNOLOGIA | Compra | CONDICIONADOR DE AR; DO TIPO SPLIT HI-WALL (PAREDE); COM CAPACIDADE DE NO MINIMO 18.000 BTU/H; OPERACAO: FRIO; VAZAO DE AR DE NO MINIMO 500 M3/H; COM FILTRO DO TIPO LAVAVEL; VOLTAGEM: 220 VOLTS. 60 HZ; COM CONSUMO APROXIMADO DE 1800 W; COM SELO PROCEL. CLASSIFICACAO ENERGETICA A; FUNCOES: REGULAGEM
ar condicionados (split) | 687915 | ERC/59103 | 17/12/2015 | MIDEA | 38KCG12M5 | condensador | 23/12/2014 | 12000 | SEM CLASSE | SALA DE AULA SA08,SALA 09,SANTANDER,STU,BANHEIRO -FACULDADE DE TECNOLOGIA - LMC | Comodato | UNIDADE CONDENSADORA SPLIT 12000 BTU
ar condicionados (evaporador-condensador) | 688757 | 37/3 | 28/03/2019 | ELGIN | PAFE-36000-2 | condensador | 07/12/2009 | 36000 | SEM CLASSE | BIBLIOTECA,LAB.INFORMÁTICA LP09 E 10,SALA AULA PC 17,18,-FACULDADE DE TECNOLOGIA | Compra | UNIDADE CONDENSADORA EXTERNA CAPACIDADE 36.000 BTU/H
ar condicionados (evaporador-condensador) | 688758 | 37/5 | 16/01/2020 | ELGIN | PAFE-36000-2 | condensador | 07/12/2009 | 36000 | SEM CLASSE | PREDIO ADMINISTRATIVO PÓS-GRADUAÇÃO-FACULDADE DE TECNOLOGIA | Compra | UNIDADE CONDENSADORA EXTERNA CAPACIDADE 36.000 BTU/H
ar condicionados (evaporador-condensador) | 688759 | 37/9 | 27/01/2010 | ELGIN | PAFE-36000-2 | condensador | 07/12/2009 | 36000 | SEM CLASSE | SALA DE AULA SA11 - FACULDADE DE TECNOLOGIA | Compra | UNIDADE CONDENSADORA EXTERNA CAPACIDADE 36.000 BTU/H
ar condicionados (evaporador-condensador) | 688760 | 37/26 | 14/01/2019 | SPRINGER CARRIER | 38KCA012515MC | condensador | 03/08/2010 | 12000 | SEM CLASSE | PREDIO ADMINISTRATIVO PÓS-GRADUAÇÃO-FACULDADE DE TECNOLOGIA | Compra | UNIDADE CONDENSADORA CAPACIDADE 12000 BTU. 220V
ar condicionados (evaporador-condensador) | 688764 | 37/412 | 03/04/2018 | YORK | DJDA12FS-ADK | condensador | 08/11/2011 | 12000 | SEM CLASSE | LABOR.DE FISICA E ELETRÔNICA,SALA DE AULA LK01 E 02-FACULDADE DE TECNOLOGIA - SL.TECNICO | Compra | UNIDADE CONDENSADORA EXTERNA CAPACIDADE 12000 BTUS
ar condicionados (evaporador-condensador) | 688777 | 37/1592 | 25/04/2014 | CARRIER | 38KQH30C5 | condensador | 06/05/2013 | 30000 | SEM CLASSE | LAB.HIDRAULICA E SANEAMENTO,SALA AULA SA17,SALA DOS TECNÓLOGOS -FACULDADE DE TECNOLOGIA - LADESSAN | Doação | UNIDADE CONDENSADORA 30000 BTU
ar condicionados (evaporador-condensador) | 688778 | 37/1641 | 04/11/2015 | RHEEM | RB1PT36AC2BC | condensador | 29/04/2014 | 36000 | SEM CLASSE | LAB.HIDRAULICA E SANEAMENTO,SALA AULA SA17,SALA DOS TECNÓLOGOS -FACULDADE DE TECNOLOGIA - HIDRAULICA | Compra | UNIDADE CONDENSADORA CAPAC. 36000 BTU
ar condicionados (evaporador-condensador) | 688842 | 33/5145 | 19/03/2019 | ELGIN | PAFE-48000-3 | condensador | 07/12/2009 | 48000 | SEM CLASSE | SAGUÃO,SANITÁRIOS,PARTE EXTERNA,SALAS AULA P01,02,03,04,05,06,07 -FACULDADE DE TECNOLOGIA | Compra | UNIDADE CONDENSADORA EXTERNA CAPACIDADE 48.000 BTU/H
ar condicionados (evaporador-condensador) | 688843 | 33/5135 | 13/03/2019 | ELGIN | PAFE-30000-2 | condensador | 07/12/2009 | 30000 | SEM CLASSE | SAGUÃO,SANITÁRIOS,PARTE EXTERNA,SALAS AULA P01,02,03,04,05,06,07 -FACULDADE DE TECNOLOGIA | Compra | UNIDADE CONDENSADORA EXTERNA CAPACIDADE 30.000 BTU/H
ar condicionados (evaporador-condensador) | 688844 | 33/5142 | 19/03/2019 | ELGIN | PAFE-30000-2 | condensador | 07/12/2009 | 30000 | SEM CLASSE | SAGUÃO,SANITÁRIOS,PARTE EXTERNA,SALAS AULA P01,02,03,04,05,06,07 -FACULDADE DE TECNOLOGIA | Compra | UNIDADE CONDENSADORA EXTERNA CAPACIDADE 30.000 BTU/H
ar condicionados (evaporador-condensador) | 689779 | 1/157634 | 22/07/2016 | FUGITSU | AOBA18LALL | condensador | 15/07/2016 |  | SEM CLASSE | BIBLIOTECA,LAB.INFORMÁTICA LP09 E 10,SALA AULA PC 17,18,-FACULDADE DE TECNOLOGIA - FT | Compra | UNIDADE CONDENSADORA
ar condicionados (evaporador-condensador) | 689780 | 1/157637 | 03/04/2018 | FUJITSU | AOBA18LALL | condensador | 15/07/2016 |  | SEM CLASSE | SALAS DE AULA SA15,SA16- FACULDADE TECNOLOGIA - FT | Compra | UNIDADE CONDENSADORA
ar condicionados (evaporador-condensador) | 692547 | 33/5140 | 19/03/2019 | ELGIN | PAFE-30000-2 | condensador | 07/12/2009 | 30000 | SEM CLASSE | SAGUÃO,SANITÁRIOS,PARTE EXTERNA,SALAS AULA P01,02,03,04,05,06,07 -FACULDADE DE TECNOLOGIA | Compra | UNIDADE CONDENSADORA EXTERNA CAPACIDADE 30.000 BTU/H
ar condicionados (evaporador-condensador) | 693304 | 37/1575 | 03/04/2018 | SPRINGER | 38KCB0225MS | condensador | 04/04/2012 | 22000 | SEM CLASSE | PREDIO ADMINISTRATIVO PÓS-GRADUAÇÃO-FACULDADE DE TECNOLOGIA | Doação | UNIDADE CONDENSADORA22000 BTU
ar condicionados (evaporador-condensador) | 693305 | 37/2469 | 03/04/2018 | FONTAINE | FON60EXT | condensador | 24/05/2017 | 58000 | SEM CLASSE | ÁREA EXTERNA COBERTA,LAB.QUÍMICA AMBIENTAL,LAB.CONTR.AMBIENTAL,LAB.TOPOGRAFICO,SL.AULA SA18-FAC.TECN - LAQOM | Compra | UNIDADE CONDENSADORA 58000BTU
ar condicionados (evaporador-condensador) | 693311 | 33/5054 | 20/01/2020 | ELGIN | PAFE 48000-3 | condensador | 03/03/2009 | 48000 | SEM CLASSE | ADM.DOCENTES,SANITÁRIOS,LAB.CONSTR.CIVIL-LC01 E LAB.SOLOS-LC02,SL.AULA LC03,04- FACULDADE TECNOLOGIA | Compra | UNIDADE CONDENSADORA
ar condicionados (evaporador-condensador) | 693776 | 1/161290 | 28/05/2019 | ELGIN | 45HVFE12B2IA | condensador | 01/09/2017 | 12000 | SEM CLASSE | ADM.DOCENTES,SANITÁRIOS,LAB.CONSTR.CIVIL-LC01 E LAB.SOLOS-LC02,SL.AULA LC03,04- FACULDADE TECNOLOGIA | Compra | CONDICIONADOR DE AR. UNIDADE CONDENSADORA. 12000 BTUS
ar condicionados (split) | 694013 | 37/389 | 11/06/2014 | SPRINGER | 38CCC048535MS | condensador | 18/06/2008 | 48000 | SEM CLASSE | BIBLIOTECA,LAB.INFORMÁTICA LP09 E 10,SALA AULA PC 17,18,-FACULDADE DE TECNOLOGIA - SL SERVIDO | Doação | UNIDADE CONDENSADORA SPLIT 48000 BTU
ar condicionados (evaporador-condensador) | 694086 | 1/157633 | 07/08/2019 | FUJITSU | R004801 | condensador | 15/07/2016 |  | SEM CLASSE | ADM.DOCENTES,SANITÁRIOS,LAB.CONSTR.CIVIL-LC01 E LAB.SOLOS-LC02,SL.AULA LC03,04- FACULDADE TECNOLOGIA - FT | Compra | UNIDADE CONDENSADORA
ar condicionados (evaporador-condensador) | 695142 | 1/161289 | 28/05/2019 | ELGIN | 45HVFE12B2IA | condensador | 01/09/2017 | 12000 | SEM CLASSE | ADM.DOCENTES,SANITÁRIOS,LAB.CONSTR.CIVIL-LC01 E LAB.SOLOS-LC02,SL.AULA LC03,04- FACULDADE TECNOLOGIA | Compra | CONDICIONADOR DE AR. UNIDADE CONDENSADORA. 12000 BTUS
ar condicionados (evaporador-condensador) | 695279 | 37/1638 | 04/11/2015 | RHEEM | RB1PT36AC2BC | condensador | 29/04/2014 | 36000 | SEM CLASSE | LAB.HIDRAULICA E SANEAMENTO,SALA AULA SA17,SALA DOS TECNÓLOGOS -FACULDADE DE TECNOLOGIA - HIDRAULICA | Compra | UNIDADE CONDENSADORA CAPAC. 36000 BTU
ar condicionados (evaporador-condensador) | 695678 | 1/161305 | 03/04/2018 | KOMECO | KOHI18FCIHX | condensador | 21/08/2017 | 18000 | SEM CLASSE | LABORATORIO DE FISICO-QUIMICA - FACULDADE DE TECNOLOGIA | Compra | CONDICIONADOR DE AR. UNIDADE CONDENSADORA. 18000 BTUS.
ar condicionados (evaporador-condensador) | 695891 | 37/24 | 13/01/2020 | SPRINGER CARRIER | 38KCA012515MC | condensador | 03/08/2010 | 12000 | SEM CLASSE | PREDIO ADMINISTRATIVO PÓS-GRADUAÇÃO-FACULDADE DE TECNOLOGIA | Compra | UNIDADE CONDENSADORA CAPACIDADE 12000 BTU. 220V
ar condicionados (split) | 696166 | 37/1275 | 25/06/2014 | CARRIER | 38KC018515MC | condensador | 11/08/2011 | 18000 | SEM CLASSE | PREDIO ADMINISTRATIVO PÓS-GRADUAÇÃO-FACULDADE DE TECNOLOGIA - 11 | Doação | AR CONDICIONADO TIPO SPLIT UNIDADE CONDENSADORA 18000 BTU
ar condicionados (evaporador-condensador) | 696409 | 1/161299 | 03/04/2018 | KOMECO | KOHI18FCIHX | condensador | 21/08/2017 | 18000 | SEM CLASSE | ADM.DOCENTES,SANITÁRIOS,LAB.CONSTR.CIVIL-LC01 E LAB.SOLOS-LC02,SL.AULA LC03,04- FACULDADE TECNOLOGIA | Compra | CONDICIONADOR DE AR. UNIDADE CONDENSADORA. 18000 BTUS.
ar condicionados (evaporador-condensador) | 696410 | 1/161291 | 22/05/2019 | ELGIN | 45HVFE12B2IA | condensador | 01/09/2017 | 12000 | SEM CLASSE | ADM.DOCENTES,SANITÁRIOS,LAB.CONSTR.CIVIL-LC01 E LAB.SOLOS-LC02,SL.AULA LC03,04- FACULDADE TECNOLOGIA | Compra | CONDICIONADOR DE AR. UNIDADE CONDENSADORA. 12000 BTUS
ar condicionados (evaporador-condensador) | 696649 | 33/5143 | 12/03/2019 | ELGIN | PAFE-48000-3 | condensador | 07/12/2009 | 48000 | SEM CLASSE | SAGUÃO,SANITÁRIOS,PARTE EXTERNA,SALAS AULA P01,02,03,04,05,06,07 -FACULDADE DE TECNOLOGIA | Compra | UNIDADE CONDENSADORA EXTERNA CAPACIDADE 48.000 BTU/H
ar condicionados (evaporador-condensador) | 697209 | 33/5141 | 19/03/2019 | ELGIN | PAFE-30000-2 | condensador | 07/12/2009 | 30000 | SEM CLASSE | SAGUÃO,SANITÁRIOS,PARTE EXTERNA,SALAS AULA P01,02,03,04,05,06,07 -FACULDADE DE TECNOLOGIA | Compra | UNIDADE CONDENSADORA EXTERNA CAPACIDADE 30.000 BTU/H
ar condicionados (split) | 697707 | 37/1270 | 03/04/2018 | CARRIER | 38CCD060535MC | condensador | 20/06/2011 | 58000 | SEM CLASSE | PREDIO ADMINISTRATIVO PÓS-GRADUAÇÃO-FACULDADE DE TECNOLOGIA | Doação | AR CONDICIONADO TIPO SPLIT UNIDADE CONDENSADORA 58000 BTU
ar condicionados (evaporador-condensador) | 697708 | 37/1392 | 05/04/2018 | CARRIER | 38KCAO30515MC | condensador | 21/08/2013 | 30000 | SEM CLASSE | ADM.DOCENTES,SANITÁRIOS,LAB.CONSTR.CIVIL-LC01 E LAB.SOLOS-LC02,SL.AULA LC03,04- FACULDADE TECNOLOGIA - GEICOM | Compra | UNIDADE CONDENSADORA 30000 BTU
ar condicionados (evaporador-condensador) | 697709 | 37/2093 | 30/04/2019 | KOMECO | KOS-18FC4LA | condensador | 04/07/2016 | 18000 | SEM CLASSE | ADM.DOCENTES,SANITÁRIOS,LAB.CONSTR.CIVIL-LC01 E LAB.SOLOS-LC02,SL.AULA LC03,04- FACULDADE TECNOLOGIA | Compra | UNIDADE EXTERNA CONDENSADORA. 18000 BTU/H. 565X
ar condicionados (evaporador-condensador) | 697720 | 33/5144 | 12/03/2019 | ELGIN | PAFE-48000-3 | condensador | 07/12/2009 | 48000 | SEM CLASSE | SAGUÃO,SANITÁRIOS,PARTE EXTERNA,SALAS AULA P01,02,03,04,05,06,07 -FACULDADE DE TECNOLOGIA | Compra | UNIDADE CONDENSADORA EXTERNA CAPACIDADE 48.000 BTU/H
ar condicionados (evaporador-condensador) | 698199 | 37/28 | 25/06/2014 | SPRINGER CARRIER | 38KCA012515MC | condensador | 03/08/2010 | 12000 | SEM CLASSE | PREDIO ADMINISTRATIVO PÓS-GRADUAÇÃO-FACULDADE DE TECNOLOGIA - SALA 07 | Compra | UNIDADE CONDENSADORA CAPACIDADE 12000 BTU. 220V
ar condicionados (evaporador-condensador) | 698207 | 33/5138 | 15/03/2019 | ELGIN | PAFE-30000-2 | condensador | 07/12/2009 | 30000 | SEM CLASSE | SAGUÃO,SANITÁRIOS,PARTE EXTERNA,SALAS AULA P01,02,03,04,05,06,07 -FACULDADE DE TECNOLOGIA | Compra | UNIDADE CONDENSADORA EXTERNA CAPACIDADE 30.000 BTU/H
ar condicionados (evaporador-condensador) | 698288 | 1/161297 | 15/08/2019 | KOMECO | KOHI18FCIHX | condensador | 21/08/2017 | 18000 | SEM CLASSE | ADM.DOCENTES,SANITÁRIOS,LAB.CONSTR.CIVIL-LC01 E LAB.SOLOS-LC02,SL.AULA LC03,04- FACULDADE TECNOLOGIA | Compra | CONDICIONADOR DE AR. UNIDADE CONDENSADORA. 18000 BTUS.
ar condicionados (evaporador-condensador) | 698530 | 33/5136 | 13/03/2019 | ELGIN | PAFE-30000-2 | condensador | 07/12/2009 | 30000 | SEM CLASSE | SAGUÃO,SANITÁRIOS,PARTE EXTERNA,SALAS AULA P01,02,03,04,05,06,07 -FACULDADE DE TECNOLOGIA | Compra | UNIDADE CONDENSADORA EXTERNA CAPACIDADE 30.000 BTU/H
ar condicionados (evaporador-condensador) | 698610 | 1/157631 | 21/05/2019 | FUJITSU | AOBA18LALL | condensador | 15/07/2016 |  | SEM CLASSE | ADM.DOCENTES,SANITÁRIOS,LAB.CONSTR.CIVIL-LC01 E LAB.SOLOS-LC02,SL.AULA LC03,04- FACULDADE TECNOLOGIA | Compra | UNIDADE CONDENSADORA
ar condicionados (evaporador-condensador) | 699035 | 37/1673 | 22/07/2021 | LG | TSUC2425MAO | condensador | 26/06/2014 | 24000 | SEM CLASSE | LAB.HIDRAULICA E SANEAMENTO,SALA AULA SA17,SALA DOS TECNÓLOGOS -FACULDADE DE TECNOLOGIA - SL SERVIDO | Compra | UNIDADE CONDENSADORA CAPACIDADE 24.000 BTU
ar condicionados (evaporador-condensador) | 699600 | 1/157635 | 11/06/2019 | FUJITSU | AOBA18LALL | condensador | 15/07/2016 |  | SEM CLASSE | SALAS DE AULA SA15,SA16- FACULDADE TECNOLOGIA | Compra | UNIDADE CONDENSADORA
ar condicionados (evaporador-condensador) | 700069 | 37/23 | 14/01/2019 | SPRINGER CARRIER | 38KCA012515MC | condensador | 03/08/2010 | 12000 | SEM CLASSE | PREDIO ADMINISTRATIVO PÓS-GRADUAÇÃO-FACULDADE DE TECNOLOGIA | Compra | UNIDADE CONDENSADORA CAPACIDADE 12000 BTU. 220V
ar condicionados (evaporador-condensador) | 700712 | 37/10 | 27/01/2010 | ELGIN | PAFE-36000-2 | condensador | 07/12/2009 | 36000 | SEM CLASSE | SALA DE AULA SA11 - FACULDADE DE TECNOLOGIA | Compra | UNIDADE CONDENSADORA EXTERNA CAPACIDADE 36.000 BTU/H
ar condicionados (evaporador-condensador) | 700953 | 33/4968 | 03/04/2018 | SPRINGER | HI WALL EXTERNO | condensador | 30/06/2008 | 11500 | SEM CLASSE | LABOR.DE FISICA E ELETRÔNICA,SALA DE AULA LK01 E 02-FACULDADE DE TECNOLOGIA - CORR EXTER | Doação | CONDENSADORA 38 MCA DE 11500 BTU/H
ar condicionados (evaporador-condensador) | 701261 | 1/157629 | 29/05/2019 | MIDEA | 38VFCA18M5 | condensador | 15/07/2016 |  | SEM CLASSE | ADM.DOCENTES,SANITÁRIOS,LAB.CONSTR.CIVIL-LC01 E LAB.SOLOS-LC02,SL.AULA LC03,04- FACULDADE TECNOLOGIA | Compra | UNIDADE CONDENSADORA
ar condicionados (evaporador-condensador) | 702021 | 37/410 | 06/12/2011 | YORK | DJDA18FS-ADK | condensador | 08/11/2011 | 18000 | SEM CLASSE | LABOR.DE FISICA E ELETRÔNICA,SALA DE AULA LK01 E 02-FACULDADE DE TECNOLOGIA - SL.TECNICO | Compra | UNIDADE CONDENSADORA EXTERNA CAPACIDADE 18000 BTUS
ar condicionados (evaporador-condensador) | 702235 | 37/6 | 03/04/2018 | ELGIN | PAFE-36000-2 | condensador | 07/12/2009 | 36000 | SEM CLASSE | SALA DE AULA SA08,SALA 09,SANTANDER,STU,BANHEIRO -FACULDADE DE TECNOLOGIA - SA 14 | Compra | UNIDADE CONDENSADORA EXTERNA CAPACIDADE 36.000 BTU/H
ar condicionados (evaporador-condensador) | 702549 | 37/1576 | 05/11/2015 | SPRINGER | 38KCB0225MS | condensador | 04/04/2012 | 22000 | SEM CLASSE | LAB.HIDRAULICA E SANEAMENTO,SALA AULA SA17,SALA DOS TECNÓLOGOS -FACULDADE DE TECNOLOGIA - LEAL 1 | Doação | UNIDADE CONDENSADORA22000 BTU
ar condicionados (evaporador-condensador) | 702550 | 37/1915 | 11/03/2015 | MIDEA | 38KCG12M5 | condensador | 18/12/2014 | 12000 | SEM CLASSE | PREDIO ADMINISTRATIVO PÓS-GRADUAÇÃO-FACULDADE DE TECNOLOGIA - SALA 09 | Doação | UNIDADE CONDENSADORA CAPACIDADE 12000 BTU
ar condicionados (evaporador-condensador) | 702973 | 1/161298 | 03/12/2018 | KOMECO | KOHI18FCIHX | condensador | 21/08/2017 | 18000 | SEM CLASSE | ADM.DOCENTES,SANITÁRIOS,LAB.CONSTR.CIVIL-LC01 E LAB.SOLOS-LC02,SL.AULA LC03,04- FACULDADE TECNOLOGIA | Compra | CONDICIONADOR DE AR. UNIDADE CONDENSADORA. 18000 BTUS.
ar condicionados (evaporador-condensador) | 703109 | 33/5134 | 13/03/2019 | ELGIN | PAFE-30000-2 | condensador | 07/12/2009 | 30000 | SEM CLASSE | SAGUÃO,SANITÁRIOS,PARTE EXTERNA,SALAS AULA P01,02,03,04,05,06,07 -FACULDADE DE TECNOLOGIA | Compra | UNIDADE CONDENSADORA EXTERNA CAPACIDADE 30.000 BTU/H
ar condicionados (evaporador-condensador) | 703169 | 1/161301 | 04/07/2019 | KOMECO | KOHI18FCIHX | condensador | 21/08/2017 | 18000 | SEM CLASSE | ADM.DOCENTES,SANITÁRIOS,LAB.CONSTR.CIVIL-LC01 E LAB.SOLOS-LC02,SL.AULA LC03,04- FACULDADE TECNOLOGIA | Compra | CONDICIONADOR DE AR. UNIDADE CONDENSADORA. 18000 BTUS.
ar condicionados (evaporador-condensador) | 703570 | 37/8 | 03/04/2018 | ELGIN | PAFE-36000-2 | condensador | 07/12/2009 | 36000 | SEM CLASSE | SALA DE AULA SA14-FACULDADE DE TECNOLOGIA - SA 14 | Compra | UNIDADE CONDENSADORA EXTERNA CAPACIDADE 36.000 BTU/H
ar condicionados (evaporador-condensador) | 703573 | 33/5055 | 15/04/2019 | ELGIN | PAFE 48000-3 | condensador | 03/03/2009 | 48000 | SEM CLASSE | ADM.DOCENTES,SANITÁRIOS,LAB.CONSTR.CIVIL-LC01 E LAB.SOLOS-LC02,SL.AULA LC03,04- FACULDADE TECNOLOGIA | Compra | UNIDADE CONDENSADORA
ar condicionados (evaporador-condensador) | 704016 | 37/1916 | 03/04/2018 | MIDEA | 38KCG18M5 | condensador | 18/12/2014 | 18000 | SEM CLASSE | SALA DE AULA SA08,SALA 09,SANTANDER,STU,BANHEIRO -FACULDADE DE TECNOLOGIA - LOA | Doação | UNIDADE CONDENSADORA CAPACIDADE 18000 BTU
ar condicionados (evaporador-condensador) | 704092 | 1/157630 | 29/05/2019 | MIDEA | 38VFCA18M5 | condensador | 15/07/2016 |  | SEM CLASSE | ADM.DOCENTES,SANITÁRIOS,LAB.CONSTR.CIVIL-LC01 E LAB.SOLOS-LC02,SL.AULA LC03,04- FACULDADE TECNOLOGIA | Compra | UNIDADE CONDENSADORA
ar condicionados (evaporador-condensador) | 704273 | 37/27 | 25/06/2014 | SPRINGER CARRIER | 38KCA012515MC | condensador | 03/08/2010 | 12000 | SEM CLASSE | PREDIO ADMINISTRATIVO PÓS-GRADUAÇÃO-FACULDADE DE TECNOLOGIA - SALA05 | Compra | UNIDADE CONDENSADORA CAPACIDADE 12000 BTU. 220V
ar condicionados (split) | 704274 | 37/487 | 25/10/2018 | SPRINGER | 38CCD03615MC | condensador | 09/11/2011 |  | SEM CLASSE | BIBLIOTECA,LAB.INFORMÁTICA LP09 E 10,SALA AULA PC 17,18,-FACULDADE DE TECNOLOGIA | Doação | APARELHO DE AR CONDICIONADO SPLIT - UNIDADE CONDENSADORA
ar condicionados (evaporador-condensador) | 704275 | 37/2647 | 25/07/2017 | CARRIER | 38CCK048535MC | condensador | 14/07/2017 | 48000 | SEM CLASSE | ÁREA EXTERNA COBERTA,LAB.MICROBIOLOGIA,ÁGUA,AR E SOLO -FACULDADE DE TECNOLOGIA - LAMIC | Compra | UNIDADE CONDENSADORA EXTERNA CAPACIDADE 48000 BTU
ar condicionados (evaporador-condensador) | 704464 | 37/1642 | 04/11/2015 | RHEEM | RB1PT48AC2BC | condensador | 24/04/2014 | 48000 | SEM CLASSE | LAB.HIDRAULICA E SANEAMENTO,SALA AULA SA17,SALA DOS TECNÓLOGOS -FACULDADE DE TECNOLOGIA - HIDRAULICA | Compra | UNIDADE CONDENSADORA CAPACIDADE 48000 BTU
ar condicionados (evaporador-condensador) | 705037 | 1/161303 | 01/07/2019 | KOMECO | KOHI18FCIHX | condensador | 21/08/2017 | 18000 | SEM CLASSE | ADM.DOCENTES,SANITÁRIOS,LAB.CONSTR.CIVIL-LC01 E LAB.SOLOS-LC02,SL.AULA LC03,04- FACULDADE TECNOLOGIA | Compra | CONDICIONADOR DE AR. UNIDADE CONDENSADORA. 18000 BTUS.
ar condicionados (evaporador-condensador) | 705475 | 37/2468 | 09/06/2017 | FONTAINE | FON60EXT | condensador | 24/05/2017 | 58000 | SEM CLASSE | ÁREA EXTERNA COBERTA,LAB.QUÍMICA AMBIENTAL,LAB.CONTR.AMBIENTAL,LAB.TOPOGRAFICO,SL.AULA SA18-FAC.TECN - OXLAB | Compra | UNIDADE CONDENSADORA 58000 BTU
ar condicionados (evaporador-condensador) | 705478 | 33/5052 | 20/01/2020 | KOMECO | KOP36FC61 | condensador | 26/03/2009 |  | SEM CLASSE | ADM.DOCENTES,SANITÁRIOS,LAB.CONSTR.CIVIL-LC01 E LAB.SOLOS-LC02,SL.AULA LC03,04- FACULDADE TECNOLOGIA | Compra | UNIDADE CONDENSADORA
ar condicionados (evaporador-condensador) | 705551 | 1/161302 | 01/07/2019 | KOMECO | KOHI18FCIHX | condensador | 21/08/2017 | 18000 | SEM CLASSE | ADM.DOCENTES,SANITÁRIOS,LAB.CONSTR.CIVIL-LC01 E LAB.SOLOS-LC02,SL.AULA LC03,04- FACULDADE TECNOLOGIA | Compra | CONDICIONADOR DE AR. UNIDADE CONDENSADORA. 18000 BTUS.
ar condicionados (evaporador-condensador) | 706213 | 1/157638 | 03/04/2018 | FUJITSU | AOBA18LALL | condensador | 15/07/2016 |  | SEM CLASSE | SALAS DE AULA SA15,SA16- FACULDADE TECNOLOGIA - FT | Compra | UNIDADE CONDENSADORA
ar condicionados (evaporador-condensador) | 706811 | 37/1640 | 04/11/2015 | RHEEM | RB1PT36AC2BC | condensador | 29/04/2014 | 36000 | SEM CLASSE | LAB.HIDRAULICA E SANEAMENTO,SALA AULA SA17,SALA DOS TECNÓLOGOS -FACULDADE DE TECNOLOGIA - HIDRAULICA | Compra | UNIDADE CONDENSADORA CAPAC. 36000 BTU
ar condicionados (evaporador-condensador) | 706876 | 1/161307 | 03/04/2018 | KOMECO | KOHI18FCIHX | condensador | 21/08/2017 | 18000 | SEM CLASSE | BIBLIOTECA,LAB.INFORMÁTICA LP09 E 10,SALA AULA PC 17,18,-FACULDADE DE TECNOLOGIA | Compra | CONDICIONADOR DE AR. UNIDADE CONDENSADORA. 18000 BTUS.
ar condicionados (evaporador-condensador) | 707047 | 33/5146 | 19/03/2019 | ELGIN | PAFE-48000-3 | condensador | 07/12/2009 | 48000 | SEM CLASSE | SAGUÃO,SANITÁRIOS,PARTE EXTERNA,SALAS AULA P01,02,03,04,05,06,07 -FACULDADE DE TECNOLOGIA | Compra | UNIDADE CONDENSADORA EXTERNA CAPACIDADE 48.000 BTU/H
ar condicionados (evaporador-condensador) | 707522 | 37/2 | 28/03/2019 | ELGIN | PAFE-36000-2 | condensador | 07/12/2009 | 36000 | SEM CLASSE | BIBLIOTECA,LAB.INFORMÁTICA LP09 E 10,SALA AULA PC 17,18,-FACULDADE DE TECNOLOGIA | Compra | UNIDADE CONDENSADORA EXTERNA CAPACIDADE 36.000 BTU/H
ar condicionados (evaporador-condensador) | 707777 | 33/5139 | 15/03/2019 | ELGIN | PAFE-30000-2 | condensador | 07/12/2009 | 30000 | SEM CLASSE | SAGUÃO,SANITÁRIOS,PARTE EXTERNA,SALAS AULA P01,02,03,04,05,06,07 -FACULDADE DE TECNOLOGIA | Compra | UNIDADE CONDENSADORA EXTERNA CAPACIDADE 30.000 BTU/H
ar condicionados (evaporador-condensador) | 707972 | 37/392 | 30/10/2018 | CARRIER | 38CCD036515ML | condensador | 24/08/2011 |  | SEM CLASSE | BIBLIOTECA,LAB.INFORMÁTICA LP09 E 10,SALA AULA PC 17,18,-FACULDADE DE TECNOLOGIA | Compra | UNIDADE CONDENSADORA EXTERNA
ar condicionados (evaporador-condensador) | 707990 | 33/5137 | 15/03/2019 | ELGIN | PAFE-30000-2 | condensador | 07/12/2009 | 30000 | SEM CLASSE | SAGUÃO,SANITÁRIOS,PARTE EXTERNA,SALAS AULA P01,02,03,04,05,06,07 -FACULDADE DE TECNOLOGIA | Compra | UNIDADE CONDENSADORA EXTERNA CAPACIDADE 30.000 BTU/H
ar condicionados (evaporador-condensador) | 708215 | 33/5053 | 09/02/2021 | KOMECO | KOP36FC61 | condensador | 26/03/2009 |  | SEM CLASSE | PREDIO ADMINISTRATIVO PÓS-GRADUAÇÃO-FACULDADE DE TECNOLOGIA | Compra | UNIDADE CONDENSADORA
ar condicionados (evaporador-condensador) | 708679 | 37/2638 | 03/04/2018 | SPRINGER | 38KCO18S5 | condensador | 28/03/2016 | 18000 | SEM CLASSE | LABOR.DE FISICA E ELETRÔNICA,SALA DE AULA LK01 E 02-FACULDADE DE TECNOLOGIA - LAFA | Doação | UNIDADE CONDENSADORA 18000 BTU
ar condicionados (evaporador-condensador) | 708891 | 37/1 | 28/03/2019 | ELGIN | PAFE-36000-2 | condensador | 07/12/2009 | 36000 | SEM CLASSE | BIBLIOTECA,LAB.INFORMÁTICA LP09 E 10,SALA AULA PC 17,18,-FACULDADE DE TECNOLOGIA | Compra | UNIDADE CONDENSADORA EXTERNA CAPACIDADE 36.000 BTU/H
ar condicionados (evaporador-condensador) | 708894 | 37/2337 | 01/12/2016 | BUCHI | F-105 | chiller | 07/03/2016 |  | SEM CLASSE | ÁREA EXTERNA COBERTA,LAB.QUÍMICA AMBIENTAL,LAB.CONTR.AMBIENTAL,LAB.TOPOGRAFICO,SL.AULA SA18-FAC.TECN - SL 18 | Doação | RESFRIADOR CHILLER
ar condicionados (split) | 709161 | 37/182 | 03/04/2018 | SPRINGER | 38KCA22515MC | condensador | 05/11/2010 | 22000 | SEM CLASSE | PREDIO ADMINISTRATIVO PÓS-GRADUAÇÃO-FACULDADE DE TECNOLOGIA - SL.06 | Doação | AR CONCICIONADO SPLIT ALL 220V CAPACIDADE 22000 BTU CONDENSADOR EXTERNO
ar condicionados (evaporador-condensador) | 709358 | 37/2371 | 29/05/2019 | SPRINGER MIDEA | 38KCX18S5 | condensador | 26/10/2016 | 18000 | SEM CLASSE | ADM.DOCENTES,SANITÁRIOS,LAB.CONSTR.CIVIL-LC01 E LAB.SOLOS-LC02,SL.AULA LC03,04- FACULDADE TECNOLOGIA | Doação | CONDENSADORA 18000 BTU
ar condicionados (evaporador-condensador) | 709671 | 1/161300 | 03/04/2018 | KOMECO | KOHI18FCIHX | condensador | 21/08/2017 | 18000 | SEM CLASSE | ADM.DOCENTES,SANITÁRIOS,LAB.CONSTR.CIVIL-LC01 E LAB.SOLOS-LC02,SL.AULA LC03,04- FACULDADE TECNOLOGIA | Compra | CONDICIONADOR DE AR. UNIDADE CONDENSADORA. 18000 BTUS.
ar condicionados (evaporador-condensador) | 709877 | 37/2370 | 29/05/2019 | SPRINGER MIDEA | 38KCX18S5 | condensador | 26/10/2016 | 18000 | SEM CLASSE | ADM.DOCENTES,SANITÁRIOS,LAB.CONSTR.CIVIL-LC01 E LAB.SOLOS-LC02,SL.AULA LC03,04- FACULDADE TECNOLOGIA | Doação | CONDENSADORA 18000 BTU
ar condicionados (evaporador-condensador) | 710109 | 37/4 | 11/01/2019 | ELGIN | PAFE-36000-2 | condensador | 07/12/2009 | 36000 | SEM CLASSE | SALA DE AULA SA14-FACULDADE DE TECNOLOGIA - LP 09 | Compra | UNIDADE CONDENSADORA EXTERNA CAPACIDADE 36.000 BTU/H
ar condicionados (evaporador-condensador) | 710359 | 37/1639 | 04/11/2015 | RHEEM | RB1PT36AC2BC | condensador | 29/04/2014 | 36000 | SEM CLASSE | LAB.HIDRAULICA E SANEAMENTO,SALA AULA SA17,SALA DOS TECNÓLOGOS -FACULDADE DE TECNOLOGIA - HIDRAULICA | Compra | UNIDADE CONDENSADORA CAPAC. 36000 BTU
ar condicionados (evaporador-condensador) | 710791 | 37/1547 | 13/06/2014 | MIDEA | 38KQG12M5 | condensador | 03/01/2014 | 12000 | SEM CLASSE | LABOR.DE FISICA E ELETRÔNICA,SALA DE AULA LK01 E 02-FACULDADE DE TECNOLOGIA - LAB FOTON | Doação | UNIDADE CONDENSADORA 12000 BTU
ar condicionados (evaporador-condensador) | 711029 | 37/25 | 15/01/2020 | SPRINGER CARRIER | 38KCA012515MC | condensador | 03/08/2010 | 12000 | SEM CLASSE | PREDIO ADMINISTRATIVO PÓS-GRADUAÇÃO-FACULDADE DE TECNOLOGIA | Compra | UNIDADE CONDENSADORA CAPACIDADE 12000 BTU. 220V
ar condicionados (evaporador-condensador) | 711079 | 1/157632 | 11/06/2019 | FUJITSU | AOBA18LALL | condensador | 15/07/2016 |  | SEM CLASSE | ADM.DOCENTES,SANITÁRIOS,LAB.CONSTR.CIVIL-LC01 E LAB.SOLOS-LC02,SL.AULA LC03,04- FACULDADE TECNOLOGIA - FT | Compra | UNIDADE CONDENSADORA
ar condicionados (evaporador-condensador) | 711275 | 37/393 | 25/10/2018 | CARRIER | 38CCD036515ML | condensador | 24/08/2011 |  | SEM CLASSE | BIBLIOTECA,LAB.INFORMÁTICA LP09 E 10,SALA AULA PC 17,18,-FACULDADE DE TECNOLOGIA | Compra | UNIDADE CONDENSADORA EXTERNA
ar condicionados (evaporador-condensador) | 711348 | 1/161304 | 03/04/2018 | KOMECO | KOHI18FCIHX | condensador | 21/08/2017 | 18000 | SEM CLASSE | LABORATORIO DE FISICO-QUIMICA - FACULDADE DE TECNOLOGIA | Compra | CONDICIONADOR DE AR. UNIDADE CONDENSADORA. 18000 BTUS.
ar condicionados (evaporador-condensador) | 711502 | 37/2646 | 17/01/2019 | CARRIER | 38CCK048535MC | condensador | 14/07/2017 | 48000 | SEM CLASSE | ÁREA EXTERNA COBERTA,LAB.MICROBIOLOGIA,ÁGUA,AR E SOLO -FACULDADE DE TECNOLOGIA - LEMA | Compra | UNIDADE CONDENSADORA EXTERNA CAPACIDADE 48000 BTU
ar condicionados (evaporador-condensador) | 712021 | 1/161306 | 03/04/2018 | KOMECO | KOHI18FCIHX | condensador | 21/08/2017 | 18000 | SEM CLASSE | BIBLIOTECA,LAB.INFORMÁTICA LP09 E 10,SALA AULA PC 17,18,-FACULDADE DE TECNOLOGIA | Compra | CONDICIONADOR DE AR. UNIDADE CONDENSADORA. 18000 BTUS.
ar condicionados (evaporador-condensador) | 712132 | 37/411 | 03/04/2018 | YORK | DJDA18FS-ADK | condensador | 08/11/2011 | 18000 | SEM CLASSE | LABOR.DE FISICA E ELETRÔNICA,SALA DE AULA LK01 E 02-FACULDADE DE TECNOLOGIA - SL.TECNICO | Compra | UNIDADE CONDENSADORA EXTERNA CAPACIDADE 18000 BTUS
ar condicionados (evaporador-condensador) | 712755 | 37/2103 | 07/08/2015 | MIDEA | 38KQG24M5 | condensador | 15/07/2015 | 24000 | SEM CLASSE | ADM.DOCENTES,SANITÁRIOS,LAB.CONSTR.CIVIL-LC01 E LAB.SOLOS-LC02,SL.AULA LC03,04- FACULDADE TECNOLOGIA - SALA 19 | Compra | UNIDADE CONDENSADORA CAPACIDADE 24000 BTUS
ar condicionados (evaporador-condensador) | 713224 | 37/2648 | 25/07/2017 | CARRIER | 38CCK048535MC | condensador | 14/07/2017 | 48000 | SEM CLASSE | ÁREA EXTERNA COBERTA,LAB.MICROBIOLOGIA,ÁGUA,AR E SOLO -FACULDADE DE TECNOLOGIA - LAMIC | Compra | UNIDADE CONDENSADORA EXTERNA CAPACIDADE 48000 BTU
ar condicionados (evaporador-condensador) | 715985 |  | 03/07/2019 | elgin | SPLIT 45HVFI12B2IA | evaporador | 01/11/2017 |  | SEM CLASSE | ADM.DOCENTES,SANITÁRIOS,LAB.CONSTR.CIVIL-LC01 E LAB.SOLOS-LC02,SL.AULA LC03,04- FACULDADE TECNOLOGIA | Compra | UNIDADE EVAPORADORA
ar condicionados (evaporador-condensador) | 715986 |  | 03/07/2019 | elgin | SPLIT 45HVFI12B2IA | evaporador | 01/11/2017 |  | SEM CLASSE | ADM.DOCENTES,SANITÁRIOS,LAB.CONSTR.CIVIL-LC01 E LAB.SOLOS-LC02,SL.AULA LC03,04- FACULDADE TECNOLOGIA | Compra | UNIDADE EVAPORADORA
ar condicionados (evaporador-condensador) | 715987 |  | 03/07/2019 | elgin | SPLIT 45HVFI12B2IA | evaporador | 01/11/2017 |  | SEM CLASSE | ADM.DOCENTES,SANITÁRIOS,LAB.CONSTR.CIVIL-LC01 E LAB.SOLOS-LC02,SL.AULA LC03,04- FACULDADE TECNOLOGIA | Compra | UNIDADE EVAPORADORA
ar condicionados (evaporador-condensador) | 715994 |  |  | ELGIN | 45HVFE12B2IA | condensador | 01/11/2017 |  | SEM CLASSE | BIBLIOTECA,LAB.INFORMÁTICA LP09 E 10,SALA AULA PC 17,18,-FACULDADE DE TECNOLOGIA | Compra | UNIDADE CONDENSADORA
ar condicionados (evaporador-condensador) | 715995 |  |  | ELGIN | 45HVFE12B2IA | condensador | 01/11/2017 |  | SEM CLASSE | BIBLIOTECA,LAB.INFORMÁTICA LP09 E 10,SALA AULA PC 17,18,-FACULDADE DE TECNOLOGIA | Compra | UNIDADE CONDENSADORA
ar condicionados (evaporador-condensador) | 715996 |  |  | ELGIN | 45HVFE12B2IA | condensador | 01/11/2017 |  | SEM CLASSE | BIBLIOTECA,LAB.INFORMÁTICA LP09 E 10,SALA AULA PC 17,18,-FACULDADE DE TECNOLOGIA | Compra | UNIDADE CONDENSADORA
ar condicionados (evaporador-condensador) | 716647 |  | 23/02/2018 | CARRIER | 42XQS48C5 | evaporador | 05/09/2017 | 48000 | A | ADM.DOCENTES,SANITÁRIOS,LAB.CONSTR.CIVIL-LC01 E LAB.SOLOS-LC02,SL.AULA LC03,04- FACULDADE TECNOLOGIA | Compra | UNIDADE EVAPORADORA PISO/TETO 48K PROCEL A
ar condicionados (evaporador-condensador) | 716648 |  | 23/02/2018 | CARRIER | 42XQS48C5 | evaporador | 05/09/2017 | 48000 | A | ADM.DOCENTES,SANITÁRIOS,LAB.CONSTR.CIVIL-LC01 E LAB.SOLOS-LC02,SL.AULA LC03,04- FACULDADE TECNOLOGIA | Compra | UNIDADE EVAPORADORA PISO/TETO 48K PROCEL A
ar condicionados (evaporador-condensador) | 737848 |  |  | FONTAINE | FON60EXT | condensador | 21/09/2017 | 60000 | SEM CLASSE | ÁREA EXTERNA COBERTA,LAB.QUÍMICA AMBIENTAL,LAB.CONTR.AMBIENTAL,LAB.TOPOGRAFICO,SL.AULA SA18-FAC.TECN | Compra | UNIDADE CONDENSADORA; 60000 BTUS; 220 V
ar condicionados (evaporador-condensador) | 737849 |  |  | FONTAINE | FON60EXT | condensador | 21/09/2017 | 60000 | SEM CLASSE | ADM.DOCENTES,SANITÁRIOS,LAB.CONSTR.CIVIL-LC01 E LAB.SOLOS-LC02,SL.AULA LC03,04- FACULDADE TECNOLOGIA | Compra | UNIDADE CONDENSADORA; 60000 BTUS; 220 V
ar condicionados (evaporador-condensador) | 737850 |  |  | FONTAINE | FON60EXT | condensador | 21/09/2017 | 60000 | SEM CLASSE | ADM.DOCENTES,SANITÁRIOS,LAB.CONSTR.CIVIL-LC01 E LAB.SOLOS-LC02,SL.AULA LC03,04- FACULDADE TECNOLOGIA | Compra | UNIDADE CONDENSADORA; 60000 BTUS; 220 V
ar condicionados (evaporador-condensador) | 737852 |  |  | FONTAINE | FON60int | evaporador | 21/09/2017 | 60000 | SEM CLASSE | ADM.DOCENTES,SANITÁRIOS,LAB.CONSTR.CIVIL-LC01 E LAB.SOLOS-LC02,SL.AULA LC03,04- FACULDADE TECNOLOGIA | Compra | UNIDADE EVAPORADORA; 60000 BTUS; 220 V
ar condicionados (evaporador-condensador) | 737853 |  |  | FONTAINE | FON60int | evaporador | 21/09/2017 | 60000 | SEM CLASSE | ADM.DOCENTES,SANITÁRIOS,LAB.CONSTR.CIVIL-LC01 E LAB.SOLOS-LC02,SL.AULA LC03,04- FACULDADE TECNOLOGIA | Compra | UNIDADE EVAPORADORA; 60000 BTUS; 220 V
ar condicionados (evaporador-condensador) | 737854 |  |  | FONTAINE | FON60int | evaporador | 21/09/2017 | 60000 | SEM CLASSE | ÁREA EXTERNA COBERTA,LAB.QUÍMICA AMBIENTAL,LAB.CONTR.AMBIENTAL,LAB.TOPOGRAFICO,SL.AULA SA18-FAC.TECN | Compra | UNIDADE EVAPORADORA; 60000 BTUS; 220 V
ar condicionados (evaporador-condensador) | 737855 |  |  | CARRIER | 38KCK030515MC | condensador | 21/09/2017 | 30000 | SEM CLASSE | SALAS DE AULA SA12,SA13-FACULDADE TECNOLOGIA | Compra | UNIDADE CONDENSADORA; 30000 BTUS; 220 V
ar condicionados (evaporador-condensador) | 737856 |  |  | CARRIER | 38KCK030515MC | condensador | 21/09/2017 | 30000 | SEM CLASSE | SALAS DE AULA SA12,SA13-FACULDADE TECNOLOGIA | Compra | UNIDADE CONDENSADORA; 30000 BTUS; 220 V
ar condicionados (evaporador-condensador) | 737857 |  |  | CARRIER | 38KCK030515MC | condensador | 21/09/2017 | 30000 | SEM CLASSE | SALA DE AULA SA10 - FACULDADE DE TECNOLOGIA | Compra | UNIDADE CONDENSADORA; 30000 BTUS; 220 V
ar condicionados (evaporador-condensador) | 737858 |  |  | CARRIER | 38KCK030515MC | condensador | 21/09/2017 | 30000 | SEM CLASSE | SALA DE AULA SA10 - FACULDADE DE TECNOLOGIA | Compra | UNIDADE CONDENSADORA; 30000 BTUS; 220 V
ar condicionados (evaporador-condensador) | 737859 |  |  | CARRIER | 38KCK030515MC | condensador | 21/09/2017 | 30000 | SEM CLASSE | SALA DE AULA SA10 - FACULDADE DE TECNOLOGIA | Compra | UNIDADE CONDENSADORA; 30000 BTUS; 220 V
ar condicionados (evaporador-condensador) | 737860 |  |  | CARRIER | 38KCK030515MC | condensador | 21/09/2017 | 30000 | SEM CLASSE | ADM.DOCENTES,SANITÁRIOS,LAB.CONSTR.CIVIL-LC01 E LAB.SOLOS-LC02,SL.AULA LC03,04- FACULDADE TECNOLOGIA | Compra | UNIDADE CONDENSADORA; 30000 BTUS; 220 V
ar condicionados (evaporador-condensador) | 737862 |  |  | CARRIER | 42XQL30C5 | evaporador | 21/09/2017 | 30000 | SEM CLASSE | SALA DE AULA SA10 - FACULDADE DE TECNOLOGIA | Compra | UNIDADE EVAPORADORA; 30000 BTUS; 220 V
ar condicionados (evaporador-condensador) | 737863 |  |  | CARRIER | 42XQL30C5 | evaporador | 21/09/2017 | 30000 | SEM CLASSE | SALA DE AULA SA10 - FACULDADE DE TECNOLOGIA | Compra | UNIDADE EVAPORADORA; 30000 BTUS; 220 V
ar condicionados (evaporador-condensador) | 737864 |  |  | CARRIER | 42XQL30C5 | evaporador | 21/09/2017 | 30000 | SEM CLASSE | SALA DE AULA SA10 - FACULDADE DE TECNOLOGIA | Compra | UNIDADE EVAPORADORA; 30000 BTUS; 220 V
ar condicionados (evaporador-condensador) | 737865 |  |  | CARRIER | 42XQL30C5 | evaporador | 21/09/2017 | 30000 | SEM CLASSE | SALAS DE AULA SA12,SA13-FACULDADE TECNOLOGIA | Compra | UNIDADE EVAPORADORA; 30000 BTUS; 220 V
ar condicionados (evaporador-condensador) | 737866 |  |  | CARRIER | 42XQL30C5 | evaporador | 21/09/2017 | 30000 | SEM CLASSE | SALAS DE AULA SA12,SA13-FACULDADE TECNOLOGIA | Compra | UNIDADE EVAPORADORA; 30000 BTUS; 220 V
ar condicionados (evaporador-condensador) | 737867 |  |  | CARRIER | 42XQL30C5 | evaporador | 21/09/2017 | 30000 | SEM CLASSE | ADM.DOCENTES,SANITÁRIOS,LAB.CONSTR.CIVIL-LC01 E LAB.SOLOS-LC02,SL.AULA LC03,04- FACULDADE TECNOLOGIA | Compra | UNIDADE EVAPORADORA; 30000 BTUS; 220 V
ar condicionados (split) | 759157 |  |  | springer | 38kcy12s5 | condensador | 22/03/2019 | 12000 | SEM CLASSE | LAB.HIDRAULICA E SANEAMENTO,SALA AULA SA17,SALA DOS TECNÓLOGOS -FACULDADE DE TECNOLOGIA | Doação | UNIDADE CONDENSADORA - Split Springer Midea 12.000 BTU/h - Frio
ar condicionados (evaporador-condensador) | 759158 |  |  | springer | 42maca12s5 | evaporador | 22/03/2019 | 12000 | SEM CLASSE | LAB.HIDRAULICA E SANEAMENTO,SALA AULA SA17,SALA DOS TECNÓLOGOS -FACULDADE DE TECNOLOGIA | Doação | UNIDADE EVAPORADORA - HI-WALL SPRINGER MIDEA 12.000 BTU/H - FRIO
ar condicionados (split) | 759160 |  |  | carrier | 38KCK030515MC | condensador | 22/03/2019 | 30000 | SEM CLASSE | LABOR.DE FISICA E ELETRÔNICA,SALA DE AULA LK01 E 02-FACULDADE DE TECNOLOGIA | Doação | UNIDADE CONDENSADORA - Split Carrier 30.000 btu.
ar condicionados (split) | 759161 |  |  | carrier | 38KCK030515MC | condensador | 22/03/2019 | 30000 | SEM CLASSE | LABOR.DE FISICA E ELETRÔNICA,SALA DE AULA LK01 E 02-FACULDADE DE TECNOLOGIA | Doação | UNIDADE CONDENSADORA - Split Carrier 30.000 btu.
ar condicionados (split) | 759162 |  |  | carrier | 38KCK030515MC | condensador | 22/03/2019 | 30000 | SEM CLASSE | LABOR.DE FISICA E ELETRÔNICA,SALA DE AULA LK01 E 02-FACULDADE DE TECNOLOGIA | Doação | UNIDADE CONDENSADORA - Split Carrier 30.000 btu.
ar condicionados (evaporador-condensador) | 759163 |  |  | carrier | 42XQL30C5 | evaporador | 22/03/2019 |  | SEM CLASSE | LABOR.DE FISICA E ELETRÔNICA,SALA DE AULA LK01 E 02-FACULDADE DE TECNOLOGIA | Doação | UNIDADE EVAPORADORA - SPACE CARRIER S/FIO.
ar condicionados (evaporador-condensador) | 759164 |  |  | carrier | 42XQL30C5 | evaporador | 22/03/2019 |  | SEM CLASSE | LABOR.DE FISICA E ELETRÔNICA,SALA DE AULA LK01 E 02-FACULDADE DE TECNOLOGIA | Doação | UNIDADE EVAPORADORA - SPACE CARRIER S/FIO.
ar condicionados (evaporador-condensador) | 759165 |  |  | carrier | 42XQL30C5 | evaporador | 22/03/2019 |  | SEM CLASSE | LABOR.DE FISICA E ELETRÔNICA,SALA DE AULA LK01 E 02-FACULDADE DE TECNOLOGIA | Doação | UNIDADE EVAPORADORA - SPACE CARRIER S/FIO.
ar condicionados (split) | 759739 |  |  | CARRIER | 38KCK030515MC | condensador | 08/04/2019 | 30000 | SEM CLASSE | LABOR.DE FISICA E ELETRÔNICA,SALA DE AULA LK01 E 02-FACULDADE DE TECNOLOGIA | Compra | UNIDADE CONDENSADORA - SPLIT CARRIER 30.000 BTU.
ar condicionados (split) | 759740 |  |  | CARRIER | 38KCK030515MC | condensador | 08/04/2019 | 30000 | SEM CLASSE | LABOR.DE FISICA E ELETRÔNICA,SALA DE AULA LK01 E 02-FACULDADE DE TECNOLOGIA | Compra | UNIDADE CONDENSADORA - SPLIT CARRIER 30.000 BTU.
ar condicionados (evaporador-condensador) | 759741 |  |  | CARRIER | 42XQL30C5 | evaporador | 08/04/2019 |  | SEM CLASSE | LABOR.DE FISICA E ELETRÔNICA,SALA DE AULA LK01 E 02-FACULDADE DE TECNOLOGIA | Compra | UNIDADE EVAPORADORA - SPACE CARRIER S/FIO.
ar condicionados (evaporador-condensador) | 759742 |  |  | CARRIER | 42XQL30C5 | evaporador | 08/04/2019 |  | SEM CLASSE | LABOR.DE FISICA E ELETRÔNICA,SALA DE AULA LK01 E 02-FACULDADE DE TECNOLOGIA | Compra | UNIDADE EVAPORADORA - SPACE CARRIER S/FIO.
ar condicionados (split) | 760927 |  |  | SPRINGER | 38KCX30S5 | split | 08/11/2017 | 30000 | SEM CLASSE | LABOR.DE FISICA E ELETRÔNICA,SALA DE AULA LK01 E 02-FACULDADE DE TECNOLOGIA | Doação | SISTEMA DE AR CONDICIONADO TIPO SPLIT HI-WALL MARCA SPRINGER MIDEA CAP. 30000 BTU; FRIO.
ar condicionados (evaporador-condensador) | 764531 |  |  | ELETROLUX | EcoTurbo High Wall | split | 12/09/2019 | 18000 | SEM CLASSE | ADM.DOCENTES,SANITÁRIOS,LAB.CONSTR.CIVIL-LC01 E LAB.SOLOS-LC02,SL.AULA LC03,04- FACULDADE TECNOLOGIA | Compra | CONDICIONADOR DE AR (CONDENSADORA + EVAPORADORA) 18.000 BTUS. NÚMERO DE SÉRIE DA EVAPORADORA: 93000418.

## GASTROCENTRO
Searcher | Identificador | PI Antigo | Data Situação | Marca | Modelo | Tipo | Data de compra | Potência frigorífica (BTU/h) | Selo PROCEL | Localização | Modo de aquisição | Descrição
ar condicionados (geral) | 35569 | 1/41855 | 28/08/2009 | SPRINGER |  | SEM CLASSE |  | 10000 | SEM CLASSE | GASTROCENTRO I - LHEPATO | Doação | APARELHO DE AR CONDICIONADO 10000 BTUS.FRIO
ar condicionados (geral) | 51670 | 1/58625 | 26/11/2013 | INNOVARE |  | SEM CLASSE | 06/02/1997 | 12000 | SEM CLASSE | GASTROCENTRO I - FINANÇAS | Doação | CONDICIONADOR DE AR. 12000 BTUS. 220V. FRIO. MARCA INNOVARE.(RF)
ar condicionados (geral) | 55979 | 1/62772 | 28/09/2015 | SPRINGER/CARRIER | MUNDIAL | SEM CLASSE | 01/04/1998 | 10500 | SEM CLASSE | GASTROCENTRO I - RH | Doação | SISTEMA DE CONDICIONADOR DE AR. 10500 BTUS. FRIO. 220V.(RF)
ar condicionados (geral) | 57749 | 1/64490 | 27/09/2007 | CONSUL | CCF 21M | janela | 15/07/1998 | 21000 | SEM CLASSE | GASTROCENTRO II-GASTROCENTRO - LANAT | Compra | APARELHO DE AR CONDICIONADO. TIPO JANELA. CAPACIDADE NOMINALDE 21000 BTUS/H. TENSAO NOMINAL 220 VOLTS. FREQUENCIA NOMI- NAL DE 60HZ. SOMENTE CICLO FRIO. CORRENTE NOMINAL DE 18A.
ar condicionados (geral) | 57750 | 1/64491 | 28/09/2007 | CONSUL | CCF 21M | janela | 15/07/1998 | 21000 | SEM CLASSE | GASTROCENTRO II-GASTROCENTRO - LANAT | Compra | APARELHO DE AR CONDICIONADO. TIPO JANELA. CAPACIDADE NOMINALDE 21000 BTUS/H. TENSAO NOMINAL 220 VOLTS. FREQUENCIA NOMI- NAL DE 60HZ. SOMENTE CICLO FRIO. CORRENTE NOMINAL DE 18A.
ar condicionados (geral) | 57751 | 1/64492 | 27/09/2007 | CONSUL | CCF 21M | janela | 15/07/1998 | 21000 | SEM CLASSE | GASTROCENTRO II-GASTROCENTRO - LANAT | Compra | APARELHO DE AR CONDICIONADO. TIPO JANELA. CAPACIDADE NOMINALDE 21000 BTUS/H. TENSAO NOMINAL 220 VOLTS. FREQUENCIA NOMI- NAL DE 60HZ. SOMENTE CICLO FRIO. CORRENTE NOMINAL DE 18A.
ar condicionados (geral) | 57752 | 1/64493 | 28/09/2007 | CONSUL | CCF 21M | janela | 15/07/1998 | 21000 | SEM CLASSE | GASTROCENTRO II-GASTROCENTRO - LANAT | Compra | APARELHO DE AR CONDICIONADO. TIPO JANELA. CAPACIDADE NOMINALDE 21000 BTUS/H. TENSAO NOMINAL 220 VOLTS. FREQUENCIA NOMI- NAL DE 60HZ. SOMENTE CICLO FRIO. CORRENTE NOMINAL DE 18A.
ar condicionados (geral) | 57754 | 1/64495 | 11/09/2006 | ELETROLUX | AE 12F | janela | 15/07/1998 | 12000 | SEM CLASSE | GASTROCENTRO I - FATURA | Compra | APARELHO DE AR CONDICIONADO. TIPO JANELA. CAPACIDADE NOMINALDE 12000 BTU/H. TENSAO NOMINAL 220 VOLTS. FREQUENCIA NOMINALDE 60HZ. SOMENTE CICLO FRIO. CORRENTE NOMINAL DE 12A.
ar condicionados (geral) | 57755 | 1/64496 | 02/07/2009 | ELETROLUX | AE 12F | janela | 15/07/1998 | 12000 | SEM CLASSE | GASTROCENTRO I - SECRET.MED | Compra | APARELHO DE AR CONDICIONADO. TIPO JANELA. CAPACIDADE NOMINALDE 12000 BTU/H. TENSAO NOMINAL 220 VOLTS. FREQUENCIA NOMINALDE 60HZ. SOMENTE CICLO FRIO. CORRENTE NOMINAL DE 12A.
ar condicionados (geral) | 57757 | 1/64498 | 27/09/2007 | ELETROLUX | AE 12F | janela | 15/07/1998 | 12000 | SEM CLASSE | GASTROCENTRO II-GASTROCENTRO - LANAT | Compra | APARELHO DE AR CONDICIONADO. TIPO JANELA. CAPACIDADE NOMINALDE 12000 BTU/H. TENSAO NOMINAL 220 VOLTS. FREQUENCIA NOMINALDE 60HZ. SOMENTE CICLO FRIO. CORRENTE NOMINAL DE 12A.
ar condicionados (geral) | 57758 | 1/64499 | 27/09/2007 | ELETROLUX | AE 12F | janela | 15/07/1998 | 12000 | SEM CLASSE | GASTROCENTRO II-GASTROCENTRO - LANAT | Compra | APARELHO DE AR CONDICIONADO. TIPO JANELA. CAPACIDADE NOMINALDE 12000 BTU/H. TENSAO NOMINAL 220 VOLTS. FREQUENCIA NOMINALDE 60HZ. SOMENTE CICLO FRIO. CORRENTE NOMINAL DE 12A.
ar condicionados (geral) | 57759 | 1/64500 | 27/09/2007 | ELETROLUX | AE 12F | janela | 15/07/1998 | 12000 | SEM CLASSE | GASTROCENTRO II-GASTROCENTRO - LANAT | Compra | APARELHO DE AR CONDICIONADO. TIPO JANELA. CAPACIDADE NOMINALDE 12000 BTU/H. TENSAO NOMINAL 220 VOLTS. FREQUENCIA NOMINALDE 60HZ. SOMENTE CICLO FRIO. CORRENTE NOMINAL DE 12A.
ar condicionados (geral) | 57761 | 1/64501 | 28/09/2007 | ELETROLUX | AE 12F | janela | 15/07/1998 | 12000 | SEM CLASSE | GASTROCENTRO II-GASTROCENTRO - LANAT | Compra | APARELHO DE AR CONDICIONADO. TIPO JANELA. CAPACIDADE NOMINALDE 12000 BTU/H. TENSAO NOMINAL 220 VOLTS. FREQUENCIA NOMINALDE 60HZ. SOMENTE CICLO FRIO. CORRENTE NOMINAL DE 12A.
ar condicionados (geral) | 57767 | 1/64507 | 29/11/2006 | ELETROLUX | AE 12F | janela | 15/07/1998 | 12000 | SEM CLASSE | GASTROCENTRO I - ENDOSCOPIA | Compra | APARELHO DE AR CONDICIONADO. TIPO JANELA. CAPACIDADE NOMINALDE 12000 BTU/H. TENSAO NOMINAL 220 VOLTS. FREQUENCIA NOMINALDE 60HZ. SOMENTE CICLO FRIO. CORRENTE NOMINAL DE 12A.
ar condicionados (geral) | 71861 | 1/78051 | 05/07/2010 | SPRINGER CARRIER | AIR SPLIT MODERNITA | SEM CLASSE | 04/01/1999 | 60000 | SEM CLASSE | GASTROCENTRO II-GASTROCENTRO - ANFIT | Compra | EQUIPAMENTO DE AR CONDICIONADO CAPACIDADE TERMICA DE 60.000BTUS - 220V. 60 HZ
ar condicionados (geral) | 71862 | 1/78052 | 05/07/2010 | SPRINGER CARRIER | AIR SPLIT MODERNITA | SEM CLASSE | 04/01/1999 | 60000 | SEM CLASSE | GASTROCENTRO II-GASTROCENTRO - ANFIT | Compra | EQUIPAMENTO DE AR CONDICIONADO CAPACIDADE TERMICA DE 60.000BTUS - 220V. 60 HZ
ar condicionados (geral) | 71863 | 1/78053 | 05/07/2010 | SPRINGER CARRIER | AIR SPLIT MODERNITA | SEM CLASSE | 04/01/1999 | 60000 | SEM CLASSE | GASTROCENTRO II-GASTROCENTRO - ANFIT | Compra | EQUIPAMENTO DE AR CONDICIONADO CAPACIDADE TERMICA DE 60.000BTUS - 220V. 60 HZ
ar condicionados (geral) | 74666 | 1/80874 | 18/09/2006 | SPRINGER | INOVARE 10500 | SEM CLASSE | 08/03/2002 | 10500 | SEM CLASSE | GASTROCENTRO I - D.ADM. | Doação | APARELHO DE AR CONDICIONADO 10500 BTUS. FRIO. MARCA SPRINGER(RF)
ar condicionados (geral) | 99356 | 1/105703 | 05/07/2010 | LG | GOLD | janela | 20/04/2006 | 18000 | SEM CLASSE | GASTROCENTRO II-GASTROCENTRO - ANFIT | Compra | CONDICIONADOR DE AR. TIPO JANELA. COM CAPACIDADE PARA 18.000BTU S. OPERACAO FRIO. COMPOSTO DE GABINETE GALVANIZADO. CON-TROLE MECANICO. NA VOLTAGEM 220 V. COM PRAZO DE GARANTIA DE NO MINIMO 12 MESES E MANUAL DE INSTRUCOES (BEC 1699504).
ar condicionados (geral) | 99357 | 1/105704 | 20/06/2006 | SPRINGER |  | janela | 20/04/2006 | 30000 | SEM CLASSE | GASTROCENTRO I - USOM | Compra | CONDICIONADOR DE AR. TIPO JANELA. COM CAPACIDADE PARA 30.000BTU S. OPERACAO FRIO. COMPOSTO DE GABINETE GALVANIZADO. CON-TROLE MECANICO. NA VOLTAGEM 220 V. COM PRAZO DE GARANTIA DE NO MINIMO 12 MESES E MANUAL DE INSTRUCAO (BEC 1729993).
ar condicionados (geral) | 99358 | 1/105705 | 26/11/2013 | LG | GOLD | janela | 20/04/2006 | 21000 | SEM CLASSE | GASTROCENTRO II-GASTROCENTRO - ANFIT | Compra | CONDICIONADOR DE AR. TIPO JANELA. COM CAPACIDADE PARA 21.000BTU S. OPERACAO FRIO. COMPOSTO DE 01 GABINETE GALVANIZADO. COMPRESSOR ROTATIVO (LINHA SILENCIOSA). CONTROLE MECANICO. NA VOLTAGEM 220 V. COM PRAZO DE GARANTIA MINIMA DE 12 MESES.ACOMPANHA MANUAL DE INSTRUCOES EM PORTUGUES (BEC 1785699).
ar condicionados (geral) | 438362 | 1/110214 | 26/11/2013 | SPRINGER | MINIMAX | janela | 11/06/2007 | 18000 | SEM CLASSE | GASTROCENTRO I - SALA AULA | Compra | CONDICIONADOR DE AR. TIPO JANELA. COM CAPACIDADE PARA 18.000BTU S. OPERACAO FRIO. COMPOSTO DE GABINETE GALVANIZADO. CONTROLE MECANICO. NA VOLTAGEM 220 V. COM PRAZO DE GARANTIA DE NO MINIMO 12 MESES E MANUAL DE INSTRUCOES.
ar condicionados (geral) | 438363 | 1/110215 | 26/11/2013 | SPRINGER | MINIMAX | janela | 11/06/2007 | 18000 | SEM CLASSE | GASTROCENTRO I - SALA AULA | Compra | CONDICIONADOR DE AR. TIPO JANELA. COM CAPACIDADE PARA 18.000BTU S. OPERACAO FRIO. COMPOSTO DE GABINETE GALVANIZADO. CONTROLE MECANICO. NA VOLTAGEM 220 V. COM PRAZO DE GARANTIA DE NO MINIMO 12 MESES E MANUAL DE INSTRUCOES.
ar condicionados (geral) | 438366 | 1/110210 | 28/02/2008 | SPRINGER | MINIMAX | janela | 11/06/2007 | 12000 | SEM CLASSE | GASTROCENTRO II-GASTROCENTRO - AMBHEP | Compra | CONDICIONADOR DE AR. TIPO JANELA. CAPACIDADE PARA 12.000 BTUS. OPERACAO FRIO. COMPOSTO DE GABINETE GALVANIZADO. CONTROLEMECANICO. NA VOLTAGEM 220 V. COM PRAZO DE GARANTIA DE NO MI NIMO 12 MESES E MANUAL DE INSTRUCOES.
ar condicionados (geral) | 438367 | 1/110211 | 30/08/2007 | SPRINGER | MINIMAX | janela | 11/06/2007 | 12000 | SEM CLASSE | GASTROCENTRO II-GASTROCENTRO - LEITO DIA | Compra | CONDICIONADOR DE AR. TIPO JANELA. CAPACIDADE PARA 12.000 BTUS. OPERACAO FRIO. COMPOSTO DE GABINETE GALVANIZADO. CONTROLEMECANICO. NA VOLTAGEM 220 V. COM PRAZO DE GARANTIA DE NO MI NIMO 12 MESES E MANUAL DE INSTRUCOES.
ar condicionados (geral) | 438368 | 1/110212 | 30/08/2007 | SPRINGER | MINIMAX | janela | 11/06/2007 | 12000 | SEM CLASSE | GASTROCENTRO II-GASTROCENTRO - LEITO DIA | Compra | CONDICIONADOR DE AR. TIPO JANELA. CAPACIDADE PARA 12.000 BTUS. OPERACAO FRIO. COMPOSTO DE GABINETE GALVANIZADO. CONTROLEMECANICO. NA VOLTAGEM 220 V. COM PRAZO DE GARANTIA DE NO MI NIMO 12 MESES E MANUAL DE INSTRUCOES.
ar condicionados (geral) | 438369 | 1/110213 | 30/08/2007 | SPRINGER | MINIMAX | janela | 11/06/2007 | 12000 | SEM CLASSE | GASTROCENTRO II-GASTROCENTRO - LEITO DIA | Compra | CONDICIONADOR DE AR. TIPO JANELA. CAPACIDADE PARA 12.000 BTUS. OPERACAO FRIO. COMPOSTO DE GABINETE GALVANIZADO. CONTROLEMECANICO. NA VOLTAGEM 220 V. COM PRAZO DE GARANTIA DE NO MI NIMO 12 MESES E MANUAL DE INSTRUCOES.
ar condicionados (geral) | 443146 | 1/111400 | 11/01/2008 | SPRINGER | 12.000 BTU | SEM CLASSE | 23/11/2007 | 13300 | SEM CLASSE | GASTROCENTRO I - ENDO-ALTA | Doação | APARELHO CONDICIONADOR DE AR 13.300 BTU/ QUENTE E FRIO 220V ELETRÔNICO COM CONTROLE REMOTO MODELO SPMQC 125RB - SPRINGER(RF).
ar condicionados (geral) | 511500 | 1/120922 | 09/12/2009 | SPRINGER |  | janela | 05/11/2009 | 12000 | SEM CLASSE | GASTROCENTRO I - SUPERVISAO | Doação | APARELHO DE AR CONDICIONADOR DE AR TIPO JANELA COM CAPACIDADE DE 12000 BTU/H COM ALIMENTAÇAO ELETRICA DE 220V 60HS<RF>
ar condicionados (geral) | 511501 | 1/120923 | 09/12/2009 | SPRINGER |  | janela | 05/11/2009 | 12000 | SEM CLASSE | GASTROCENTRO I - RX | Doação | APARELHO DE AR CONDICIONADOR DE AR TIPO JANELA COM CAPACIDADE DE 12000 BTU/H COM ALIMENTAÇAO ELETRICA DE 220V 60HS<RF>
ar condicionados (split) | 566344 | 1/133853 | 27/02/2012 | MIDEA |  | split | 06/12/2011 | 36000 | A | GASTROCENTRO I - INFO | Compra | CONDICIONADOR DE AR; TIPO SPLIT - PISO/TETO; COM CAPACIDADE PARA 36000 BTU/H; VAZAO MINIMA DE 2100 M3/H; OPERACAO QUENTE/FRIO; COMPOSTO DE 1 UNIDADE CONDENSADORA EXTERNA E UNIDA DE EVAPORADORA INTERNA; CONTROLE REMOTO SEM FIO; NA VOLTAGEM 220 V - SELO PROCEL - CLASSE A; COM CERTIFICADO DE GARANTIA D
ar condicionados (evaporador-condensador) | 578221 | 1/137111 | 26/11/2013 | SPRINGER |  | evaporador | 30/03/2012 | 36000 | SEM CLASSE | GASTROCENTRO I - SECRETARIA | Doação | UNIDADE EVAPORADORA PISO-TETO 36000 BTU S <RF>
ar condicionados (evaporador-condensador) | 578223 | 1/137112 | 17/07/2012 | SPRINGER | SILVERMAX | condensador | 30/03/2012 | 30000 | SEM CLASSE | GASTROCENTRO I - ENDO EXTER | Doação | UNIDADE CONDENSADORA PISO-TETO 30000 BTU S <RF>
ar condicionados (evaporador-condensador) | 578224 | 1/137121 | 17/07/2012 | SPRINGER | 38KCB018515MS | condensador | 30/03/2012 | 18000 | SEM CLASSE | GASTROCENTRO I - ENDO EXTER | Doação | UNIDADE CONDENSADORA HW 18000 BTU S <RF>
ar condicionados (evaporador-condensador) | 578225 | 1/137122 | 17/07/2012 | SPRINGER | 38KCB018515MS | condensador | 30/03/2012 | 18000 | SEM CLASSE | GASTROCENTRO I - ENDO EXTER | Doação | UNIDADE CONDENSADORA HW 18000 BTU S <RF>
ar condicionados (evaporador-condensador) | 578226 | 1/137123 | 17/07/2012 | SPRINGER | 38KCB018515MS | condensador | 30/03/2012 | 18000 | SEM CLASSE | GASTROCENTRO I - ENDO EXTER | Doação | UNIDADE CONDENSADORA HW 18000 BTU S <RF>
ar condicionados (evaporador-condensador) | 578227 | 1/137124 | 17/07/2012 | SPRINGER | 38KCB018515MS | condensador | 30/03/2012 | 18000 | SEM CLASSE | GASTROCENTRO I - ENDO EXTER | Doação | UNIDADE CONDENSADORA HW 18000 BTU S <RF>
ar condicionados (evaporador-condensador) | 578228 | 1/137125 | 17/07/2012 | SPRINGER | 38KCB018515MS | condensador | 30/03/2012 | 18000 | SEM CLASSE | GASTROCENTRO I - ENDO EXTER | Doação | UNIDADE CONDENSADORA HW 18000 BTU S <RF>
ar condicionados (evaporador-condensador) | 578231 | 1/137126 | 17/07/2012 | SPRINGER | 42RWCB012515LS | evaporador | 30/03/2012 | 12000 | SEM CLASSE | GASTROCENTRO I - ENDOSCOPIA | Doação | UNIDADE EVAPORADORA HW 12000 BTU S <RF>
ar condicionados (evaporador-condensador) | 578232 | 1/137127 | 17/07/2012 | SPRINGER | 42RWCB012515LS | evaporador | 30/03/2012 | 12000 | SEM CLASSE | GASTROCENTRO I - USOM | Doação | UNIDADE EVAPORADORA HW 12000 BTU S <RF>
ar condicionados (evaporador-condensador) | 578234 | 1/137119 | 17/07/2012 | SPRINGER | 38KCC012515MS | condensador | 30/03/2012 | 12000 | SEM CLASSE | GASTROCENTRO I - ÁREA EXTER | Doação | UNIDADE CONDENSADORA HW 12000 BTU S <RF>
ar condicionados (evaporador-condensador) | 578235 | 1/137120 | 17/07/2012 | SPRINGER | 38KCC012515MS | condensador | 30/03/2012 | 12000 | SEM CLASSE | GASTROCENTRO I - ÁREA EXTER | Doação | UNIDADE CONDENSADORA HW 12000 BTU S <RF>
ar condicionados (evaporador-condensador) | 578238 | 1/137113 | 17/07/2012 | SPRINGER | 42RWCA018515LS | evaporador | 30/03/2012 | 18000 | SEM CLASSE | GASTROCENTRO I - ENDO BAIXA | Doação | UNIDADE EVAPORADORA HW 18000 BTUS S <RF>
ar condicionados (evaporador-condensador) | 578239 | 1/137114 | 17/07/2012 | SPRINGER | 42RWCA018515LS | evaporador | 30/03/2012 | 18000 | SEM CLASSE | GASTROCENTRO I - ENDO BAIXA | Doação | UNIDADE EVAPORADORA HW 18000 BTUS S <RF>
ar condicionados (evaporador-condensador) | 578241 | 1/137116 | 17/07/2012 | SPRINGER | 42RWCA018515LS | evaporador | 30/03/2012 | 18000 | SEM CLASSE | GASTROCENTRO I - ENDO ALTA | Doação | UNIDADE EVAPORADORA HW 18000 BTUS S <RF>
ar condicionados (evaporador-condensador) | 578242 | 1/137117 | 26/11/2013 | SPRINGER | 42RWCA018515LS | evaporador | 30/03/2012 | 18000 | SEM CLASSE | GASTROCENTRO I - COORD | Doação | UNIDADE EVAPORADORA HW 18000 BTUS S <RF>
ar condicionados (evaporador-condensador) | 578265 | 1/137118 | 17/07/2012 | SPRINGER | 38CCDO36515ML | condensador | 30/03/2012 | 36000 | SEM CLASSE | GASTROCENTRO I - ÁREA EXTER | Doação | UNIDADE CONDENSADORA PISO-TETO 36000 BTU S <RF>
ar condicionados (geral) | 644735 | 1/151231 | 18/03/2016 | SPRINGER |  | SEM CLASSE | 30/05/2014 | 12000 | SEM CLASSE | GASTROCENTRO I - USOM | Doação | CONDICIONADOR DE AR ACJ SPRINGER 12.000 F 220 V
ar condicionados (evaporador-condensador) | 659231 | 1/156273 | 09/05/2016 | ELGIN | HI-WALL | evaporador | 25/01/2016 |  | SEM CLASSE | GASTROCENTRO I - RX | Doação | UNIDADE EVAPORADORA DE AR CONDICIONADO HI-WALL ELGIN 45HEFIIB2IA
ar condicionados (evaporador-condensador) | 659232 | 1/156274 | 09/05/2016 | ELGIN | HI-WALL | condensador | 25/01/2016 | 12000 | SEM CLASSE | GASTROCENTRO I - RX | Doação | UNIDADE CONDENSADORA DE AR CONDICIONADO HI-WALL ELGIN 45HEFE12B2IA 12.000 BTU
ar condicionados (evaporador-condensador) | 678512 | 1/161326 | 07/07/2017 | MIDEA | 38KCX18S5 | condensador | 10/03/2017 |  | SEM CLASSE | GASTROCENTRO I - ANEXA RX | Doação | AR CONDICIONADO. UNIDADE CONDENSADORA. 18K; HI-WALL; 220V; FRIO.
ar condicionados (evaporador-condensador) | 678513 | 1/161327 | 07/07/2017 | MIDEA | 42MACA18S5 | evaporador | 10/03/2017 |  | SEM CLASSE | GASTROCENTRO I - ANEXA RX | Doação | AR CONDICIONADO. UNIDADE EVAPORADORA. 18K; HI-WALL; 220V; FRIO.
ar condicionados (evaporador-condensador) | 693169 | 1/133853 | 27/02/2012 | MIDEA |  | condensador | 18/01/2012 |  | SEM CLASSE | GASTROCENTRO I - INFO | Compra | CONDENSADORA
ar condicionados (split) | 716125 |  |  | elgin | 45HVFE12B2IA | condensador | 07/11/2017 | 12000 | SEM CLASSE | GASTROCENTRO I | Compra | UNIDADE CONDENSADORA, 12000 BTUS, SPLIT HI-WALL; FRIO; 220V.
ar condicionados (split) | 716126 |  |  | elgin | 45HVFE12B2IA | condensador | 07/11/2017 | 12000 | SEM CLASSE | GASTROCENTRO I | Compra | UNIDADE CONDENSADORA, 12000 BTUS, SPLIT HI-WALL; FRIO; 220V.
ar condicionados (split) | 716127 |  |  | elgin | 45HVFE12B2IA | condensador | 07/11/2017 | 12000 | SEM CLASSE | GASTROCENTRO I | Compra | UNIDADE CONDENSADORA, 12000 BTUS, SPLIT HI-WALL; FRIO; 220V.
ar condicionados (split) | 716128 |  |  | elgin | 45HVFE12B2IA | condensador | 07/11/2017 | 12000 | SEM CLASSE | GASTROCENTRO I | Compra | UNIDADE CONDENSADORA, 12000 BTUS, SPLIT HI-WALL; FRIO; 220V.
ar condicionados (split) | 716129 |  |  | elgin | 45HVFE12B2IA | condensador | 07/11/2017 | 12000 | SEM CLASSE | GASTROCENTRO I | Compra | UNIDADE CONDENSADORA, 12000 BTUS, SPLIT HI-WALL; FRIO; 220V.
ar condicionados (split) | 716130 |  |  | elgin | 45HVFE12B2IA | condensador | 07/11/2017 | 12000 | SEM CLASSE | GASTROCENTRO I | Compra | UNIDADE CONDENSADORA, 12000 BTUS, SPLIT HI-WALL; FRIO; 220V.
ar condicionados (split) | 716131 |  |  | elgin | 45HVFE12B2IA | condensador | 07/11/2017 | 12000 | SEM CLASSE | GASTROCENTRO I | Compra | UNIDADE CONDENSADORA, 12000 BTUS, SPLIT HI-WALL; FRIO; 220V.
ar condicionados (split) | 716132 |  |  | elgin | 45HVFE12B2IA | condensador | 07/11/2017 | 12000 | SEM CLASSE | GASTROCENTRO I | Compra | UNIDADE CONDENSADORA, 12000 BTUS, SPLIT HI-WALL; FRIO; 220V.
ar condicionados (split) | 716133 |  |  | elgin | 45HVFE12B2IA | condensador | 07/11/2017 | 12000 | SEM CLASSE | GASTROCENTRO I | Compra | UNIDADE CONDENSADORA, 12000 BTUS, SPLIT HI-WALL; FRIO; 220V.
ar condicionados (split) | 716134 |  |  | elgin | 45HVFE12B2IA | condensador | 07/11/2017 | 12000 | SEM CLASSE | GASTROCENTRO I | Compra | UNIDADE CONDENSADORA, 12000 BTUS, SPLIT HI-WALL; FRIO; 220V.
ar condicionados (split) | 716139 |  |  | elgin |  | evaporador | 07/11/2017 | 12000 | SEM CLASSE | GASTROCENTRO I | Compra | UNIDADE EVAPORADORA, 12000 BTUS; FRIO; SPLIT HI-WALL; 220V.
ar condicionados (split) | 716140 |  |  | elgin |  | evaporador | 07/11/2017 | 12000 | SEM CLASSE | GASTROCENTRO I | Compra | UNIDADE EVAPORADORA, 12000 BTUS; FRIO; SPLIT HI-WALL; 220V.
ar condicionados (split) | 716141 |  |  | elgin |  | evaporador | 07/11/2017 | 12000 | SEM CLASSE | GASTROCENTRO I | Compra | UNIDADE EVAPORADORA, 12000 BTUS; FRIO; SPLIT HI-WALL; 220V.
ar condicionados (split) | 716142 |  |  | elgin |  | evaporador | 07/11/2017 | 12000 | SEM CLASSE | GASTROCENTRO I | Compra | UNIDADE EVAPORADORA, 12000 BTUS; FRIO; SPLIT HI-WALL; 220V.
ar condicionados (split) | 716143 |  |  | elgin |  | evaporador | 07/11/2017 | 12000 | SEM CLASSE | GASTROCENTRO I | Compra | UNIDADE EVAPORADORA, 12000 BTUS; FRIO; SPLIT HI-WALL; 220V.
ar condicionados (split) | 716144 |  |  | elgin |  | evaporador | 07/11/2017 | 12000 | SEM CLASSE | GASTROCENTRO I | Compra | UNIDADE EVAPORADORA, 12000 BTUS; FRIO; SPLIT HI-WALL; 220V.
ar condicionados (split) | 716145 |  |  | elgin |  | evaporador | 07/11/2017 | 12000 | SEM CLASSE | GASTROCENTRO I | Compra | UNIDADE EVAPORADORA, 12000 BTUS; FRIO; SPLIT HI-WALL; 220V.
ar condicionados (split) | 716146 |  |  | elgin |  | evaporador | 07/11/2017 | 12000 | SEM CLASSE | GASTROCENTRO I | Compra | UNIDADE EVAPORADORA, 12000 BTUS; FRIO; SPLIT HI-WALL; 220V.
ar condicionados (split) | 716147 |  |  | elgin |  | evaporador | 07/11/2017 | 12000 | SEM CLASSE | GASTROCENTRO I | Compra | UNIDADE EVAPORADORA, 12000 BTUS; FRIO; SPLIT HI-WALL; 220V.
ar condicionados (split) | 716148 |  |  | elgin |  | evaporador | 07/11/2017 | 12000 | SEM CLASSE | GASTROCENTRO I | Compra | UNIDADE EVAPORADORA, 12000 BTUS; FRIO; SPLIT HI-WALL; 220V.
ar condicionados (evaporador-condensador) | 716167 |  | 19/02/2018 | philco | pac18000ifm4 | condensador | 08/11/2017 |  | SEM CLASSE | GASTROCENTRO I | Compra | UNIDADE CONDENSADORA, 220V
ar condicionados (evaporador-condensador) | 716168 |  | 19/02/2018 | philco | pac18000ifm4 | condensador | 08/11/2017 |  | SEM CLASSE | GASTROCENTRO I | Compra | UNIDADE CONDENSADORA, 220V
ar condicionados (evaporador-condensador) | 716169 |  | 19/02/2018 | philco | pac18000ifm4 | condensador | 08/11/2017 |  | SEM CLASSE | GASTROCENTRO I | Compra | UNIDADE CONDENSADORA, 220V
ar condicionados (evaporador-condensador) | 716170 |  | 19/02/2018 | philco | pac18000ifm4 | condensador | 08/11/2017 |  | SEM CLASSE | GASTROCENTRO I | Compra | UNIDADE CONDENSADORA, 220V
ar condicionados (evaporador-condensador) | 716171 |  | 19/02/2018 | philco | pac18000ifm4 | condensador | 08/11/2017 |  | SEM CLASSE | GASTROCENTRO I | Compra | UNIDADE CONDENSADORA, 220V
ar condicionados (evaporador-condensador) | 716172 |  | 19/02/2018 | philco | pac18000ifm4 | condensador | 08/11/2017 |  | SEM CLASSE | GASTROCENTRO I | Compra | UNIDADE CONDENSADORA, 220v
ar condicionados (evaporador-condensador) | 716173 |  | 19/02/2018 | philco | pac18000ifm4 | condensador | 08/11/2017 |  | SEM CLASSE | GASTROCENTRO I | Compra | UNIDADE CONDENSADORA, 220v
ar condicionados (evaporador-condensador) | 716174 |  | 19/02/2018 | philco | pac18000ifm4 | condensador | 08/11/2017 |  | SEM CLASSE | GASTROCENTRO I | Compra | UNIDADE CONDENSADORA, 220V
ar condicionados (evaporador-condensador) | 716176 |  | 19/02/2018 | philco | pac18000ifm4 | evaporador | 08/11/2017 |  | SEM CLASSE | GASTROCENTRO I | Compra | UNIDADE EVAPORADORA, 220v
ar condicionados (evaporador-condensador) | 716177 |  | 19/02/2018 | philco | pac18000ifm4 | evaporador | 08/11/2017 |  | SEM CLASSE | GASTROCENTRO I | Compra | UNIDADE EVAPORADORA, 220v
ar condicionados (evaporador-condensador) | 716178 |  | 19/02/2018 | philco | pac18000ifm4 | evaporador | 08/11/2017 |  | SEM CLASSE | GASTROCENTRO I | Compra | UNIDADE EVAPORADORA, 220v
ar condicionados (evaporador-condensador) | 716179 |  | 19/02/2018 | philco | pac18000ifm4 | evaporador | 08/11/2017 |  | SEM CLASSE | GASTROCENTRO I | Compra | UNIDADE EVAPORADORA, 220v
ar condicionados (evaporador-condensador) | 716180 |  | 19/02/2018 | philco | pac18000ifm4 | evaporador | 08/11/2017 |  | SEM CLASSE | GASTROCENTRO I | Compra | UNIDADE EVAPORADORA, 220v
ar condicionados (evaporador-condensador) | 716181 |  | 19/02/2018 | philco | pac18000ifm4 | evaporador | 08/11/2017 |  | SEM CLASSE | GASTROCENTRO I | Compra | UNIDADE EVAPORADORA, 220v
ar condicionados (evaporador-condensador) | 716182 |  | 19/02/2018 | philco | pac18000ifm4 | evaporador | 08/11/2017 |  | SEM CLASSE | GASTROCENTRO I | Compra | UNIDADE EVAPORADORA, 220v
ar condicionados (evaporador-condensador) | 716183 |  | 19/02/2018 | philco | pac18000ifm4 | evaporador | 08/11/2017 |  | SEM CLASSE | GASTROCENTRO I | Compra | UNIDADE EVAPORADORA, 220v
ar condicionados (evaporador-condensador) | 766704 |  |  | carrier | SPACE 42XQL36C5 | evaporador | 01/11/2019 |  | SEM CLASSE | GASTROCENTRO I | Doação | UNIDADE EVAPORADORA
ar condicionados (evaporador-condensador) | 766707 |  |  | carrier | 38CCL036515MC | condensador | 01/11/2019 | 36000 | SEM CLASSE | GASTROCENTRO I | Doação | UNIDADE CONDENSADORA 36FR VERT. 220V
ar condicionados (split) | 767609 |  |  | SPRINGER MIDEA | INVERTER HORIZ R410-A | condensador inverter | 29/11/2019 | 12000 | SEM CLASSE | GASTROCENTRO I | Doação | UNIDADE CONDENSADORA - CONDENSADORA SPLIT 38MBCB12M5 12 FR SPRINGER MIDEA INVERTER HORIZ 220 V - R410-A
ar condicionados (evaporador-condensador) | 767610 |  |  | SPRINGER MIDEA | INVERTER HORIZ R410-A | evaporador inverter | 29/11/2019 | 12000 | SEM CLASSE | GASTROCENTRO I | Doação | UNIDADE EVAPORADORA - HI - WALL 42MBCB 12M5 12FR
ar condicionados (split) | 772218 |  |  | SPRINGER | SPLIT HI-WALL | evaporador | 24/09/2020 | 12000 | SEM CLASSE | GASTROCENTRO I | Doação | UNIDADE EVAPORADORA SPLIT HI-WALL COMFEE 12FR 220V-SPRINGER
ar condicionados (split) | 772219 |  |  | SPRINGER | SPLIT 38KCY12F5 | condensador | 24/09/2020 | 12000 | SEM CLASSE | GASTROCENTRO I | Doação | UNIDADE CONDENSADORA SPLIT 38KCY12F5 HI-WALL 12FR - 220V VERTICAL COMFEE - SPRINGER
ar condicionados (split) | 772220 |  |  | COMFEE 12FR | SPLIT HI-WALL | evaporador | 21/07/2020 | 12000 | SEM CLASSE | GASTROCENTRO I | Doação | UNIDADE EVAPORADORA SPLIT HI-WALL COMFEE 12FR 220V-SPRINGER
ar condicionados (split) | 772221 |  |  | COMFEE 12FR | SPLIT HI-WALL | evaporador | 21/07/2020 | 12000 | SEM CLASSE | GASTROCENTRO I | Doação | UNIDADE EVAPORADORA SPLIT HI-WALL COMFEE 12FR 220V-SPRINGER
ar condicionados (split) | 772222 |  |  | SPRINGER | SPLIT 38KCY12F5 | condensador | 21/07/2020 | 12000 | SEM CLASSE | GASTROCENTRO I | Doação | UNIDADE CONDENSADORA SPLIT 38KCY12F5 HI-WALL 12FR 220V VERTICAL - COMFEE - SPRINGER
ar condicionados (split) | 772223 |  |  | SPRINGER | SPLIT 38KCY12F5 | condensador | 21/07/2020 | 12000 | SEM CLASSE | GASTROCENTRO I | Doação | UNIDADE CONDENSADORA SPLIT 38KCY12F5 HI-WALL 12FR 220V VERTICAL - COMFEE - SPRINGER

## GGBS
Searcher | Identificador | PI Antigo | Data Situação | Marca | Modelo | Tipo | Data de compra | Potência frigorífica (BTU/h) | Selo PROCEL | Localização | Modo de aquisição | Descrição
ar condicionados (geral) | 30033 | 1/35946 | 21/11/2013 | CONSUL |  | SEM CLASSE | 07/03/1990 | 12000 | Antes PROCEL | REITORIA III-DGRH,NICS,GGBS-REITORIA - COPA | Compra | APARELHO DE AR CONDICIONADO C/CAPC P/12000 BTUS
ar condicionados (geral) | 47478 | 1/54286 | 05/07/2010 | SPRINGER | CARRIER | SEM CLASSE | 25/08/1995 | 21000 | SEM CLASSE | REITORIA III-DGRH,NICS,GGBS-REITORIA - serv soc | Compra | APARELHO DE AR CONDICIONADO COM 21000 BTU/H. 220 V. 60 HZ. SOMENTE CICLO FRIO. CORRENTE NOMINAL: 18 A.
ar condicionados (geral) | 49556 | 1/56469 | 05/07/2010 | CONSUL | AIR MASTER | SEM CLASSE | 07/05/1996 | 10500 | SEM CLASSE | REITORIA III-DGRH,NICS,GGBS-REITORIA - seRV. sOC. | Compra | CONDICIONADOR DE AR DE 10.500 BTUS. TENSAO NOMINAL DE 220 V. BAIXO NIVEL DE RUIDO. FREQUENCIA NOMINAL DE 60 HZ. SOMENTE CICLO FRIO. CORRENTE NOMINAL DE 10A.
ar condicionados (geral) | 57771 | 1/64511 | 05/07/2010 | ELETROLUX |  | janela | 05/08/1998 | 10000 | SEM CLASSE | REITORIA III-DGRH,NICS,GGBS-REITORIA - ATEND. | Compra | APARELHO DE AR CONDICIONADO COM CAPACIDADE PARA 10000/BTUS. 220V.CONVENCIONAL.60 HZ.TIPO JANELA.
ar condicionados (geral) | 57774 | 1/64514 | 12/08/2010 | ELETROLUX |  | janela | 05/08/1998 | 10000 | SEM CLASSE | REITORIA III-DGRH,NICS,GGBS-REITORIA - ATEND. | Compra | APARELHO DE AR CONDICIONADO COM CAPACIDADE PARA 10000/BTUS. 220V.CONVENCIONAL.60 HZ.TIPO JANELA.
ar condicionados (geral) | 57781 | 1/64521 | 21/11/2013 | CONSUL | CCF15AFBNA | janela | 30/07/1998 | 15000 | SEM CLASSE | REITORIA III-DGRH,NICS,GGBS-REITORIA - serv soc | Compra | APARELHO DE AR CONDICIONADO. TIPO JANELA. COM CAPACIDADE NOMINAL DE 15000 BTU S. TENSAO DE ALIMENTACAO 220V. SO- MENTE CICLO FRIO. CORRENTE NOMINAL DE 14A. 60 HZ.
ar condicionados (geral) | 57836 | 1/64574 | 05/07/2010 | ELGIN |  | janela | 10/08/1998 | 12000 | SEM CLASSE | REITORIA III-DGRH,NICS,GGBS-REITORIA - reuniao | Compra | APARELHO DE AR CONDICIONADO. TIPO JANELA. CAPACIDADE NOMINALDE 12000 BTUS/H. TENSAO NOMINAL DE 220 VOLTS. FREQUENCIA NO MINAL DE 60HZ. SOMENTE CICLO FRIO. CORRENTE NOMINAL DE 12A.
ar condicionados (geral) | 62326 | 1/69005 | 05/07/2010 | SPRINGER-CARRIER | INNOVARE | janela | 13/03/2000 | 10000 | SEM CLASSE | REITORIA III-DGRH,NICS,GGBS-REITORIA - ATEND. | Compra | APARELHO DE AR CONDICIONADO. TIPO JANELA . COM CAPACIDADE MINIMA DE 10.000 BTU/H. TENSAO NOMINAL DE 220 V. CONVENCIONAL. FREQUENCIA NO MINAL DE 60 HZ.
ar condicionados (geral) | 62327 | 1/69006 | 05/07/2010 | SPRINGER-CARRIER | INNOVARE | janela | 13/03/2000 | 10000 | SEM CLASSE | REITORIA III-DGRH,NICS,GGBS-REITORIA - fin. | Compra | APARELHO DE AR CONDICIONADO. TIPO JANELA . COM CAPACIDADE MINIMA DE 10.000 BTU/H. TENSAO NOMINAL DE 220 V. CONVENCIONAL. FREQUENCIA NO MINAL DE 60 HZ.
ar condicionados (geral) | 62328 | 1/69007 | 05/07/2010 | SPRINGER-CARRIER | INNOVARE | janela | 13/03/2000 | 10000 | SEM CLASSE | REITORIA III-DGRH,NICS,GGBS-REITORIA - protoc. | Compra | APARELHO DE AR CONDICIONADO. TIPO JANELA . COM CAPACIDADE MINIMA DE 10.000 BTU/H. TENSAO NOMINAL DE 220 V. CONVENCIONAL. FREQUENCIA NO MINAL DE 60 HZ.
ar condicionados (geral) | 62329 | 1/69008 | 05/07/2010 | SPRINGER-CARRIER | INNOVARE | janela | 13/03/2000 | 18000 | SEM CLASSE | REITORIA III-DGRH,NICS,GGBS-REITORIA - info. | Compra | APARELHO DE AR CONDICIONADO. TIPO JANELA. COM CAPACIDADE NOMINAL DE 18000 BTU S. TENSAO DE ALIMENTACAO DE 220V. SOMENTE CICLO FRIO. CORRENTE NOMINAL DE 16A. 60HZ
ar condicionados (geral) | 62330 | 1/69009 | 05/07/2010 | SPRINGER-CARRIER | INOVVARE | janela | 13/03/2000 | 18000 | SEM CLASSE | REITORIA III-DGRH,NICS,GGBS-REITORIA - serv. soc. | Compra | APARELHO DE AR CONDICIONADO TIPO JANELA 18000 BTUS 220V SOMENTE CICLO FRIO
ar condicionados (geral) | 62331 | 1/69010 | 05/07/2010 | SPRINGER-CARRIER | INNOVARE | janela | 13/03/2000 | 12000 | SEM CLASSE | REITORIA III-DGRH,NICS,GGBS-REITORIA - ATEND. | Compra | APARELHO DE AR CONDICIONADO TIPO JANELA 12000 BTUs 220 V
ar condicionados (geral) | 69637 | 1/75848 | 05/07/2010 | BRYANT | 7500BTUS | janela | 13/03/2001 | 7500 | SEM CLASSE | REITORIA III-DGRH,NICS,GGBS-REITORIA - COORD. | Compra | CONDICIONADOR DE AR TIPO JANELA SOMENTE CICLO FRIO 7.500 BTU 220 V
ar condicionados (geral) | 69639 | 1/75850 | 05/07/2010 | BRYANT | 7500BTUS | janela | 13/03/2001 | 7500 | SEM CLASSE | REITORIA III-DGRH,NICS,GGBS-REITORIA - coord. | Compra | CONDICIONADOR DE AR TIPO JANELA SOMENTE CICLO FRIO 7.500 BTU 220 V
ar condicionados (evaporador-condensador) | 553421 | 1/130346 | 25/07/2011 | CARRIER | HI WALL | evaporador | 09/05/2011 | 12000 | SEM CLASSE | REITORIA III-DGRH,NICS,GGBS-REITORIA - ATEND. (INTERNA) | Doação | AR CONDICIONADO (EVAPORADORA) 12000 BTUS CICLO FRIO 220V (RF)
ar condicionados (geral) | 616662 | 1/146435 | 18/11/2016 | SPRINGER | SILENTIA ZCA 205 BB | janela | 26/07/2012 |  | SEM CLASSE | DGA(ADMINISTRAÇÃO), PREFEITURA(PROTOCOLO,DSIS,DM, RH,COR,PROJ.HABITACIONAL) E CPP-REITORIA. - AUDIT. COFFEE | Compra | AR CONDICIONADO JANELA 220V
ar condicionados (geral) | 616663 | 1/146436 | 18/11/2016 | SPRINGER | SILENTIA ZCA 205 BB | janela | 26/07/2012 |  | SEM CLASSE | DGA(ADMINISTRAÇÃO), PREFEITURA(PROTOCOLO,DSIS,DM, RH,COR,PROJ.HABITACIONAL) E CPP-REITORIA. - AUDIT. COFFEE | Compra | AR CONDICIONADO JANELA 220V
ar condicionados (evaporador-condensador) | 634464 | 1/149186 | 05/02/2015 | MIDEA | 42MDCA12M5 | evaporador | 29/09/2014 |  | SEM CLASSE | ENSINO II-FCA - fca (INTENA) | Doação | AR CONDICIONADO (EVAPORADOR)
ar condicionados (evaporador-condensador) | 634466 | 1/149188 | 05/02/2015 | MIDEA | 38KCG12MS | condensador | 29/09/2014 | 18000 | SEM CLASSE | ENSINO II-FCA - fca (EXTERNO) | Doação | AR CONDICIONADO (CONDENSADOR) 18K
ar condicionados (evaporador-condensador) | 639621 | 1/151179 | 29/04/2015 | LG |  | condensador | 16/03/2015 |  | SEM CLASSE | BLOCO F - DEPARTAMENTO DE PATOLOGIA CLINICA-HC - HC (EXTERNO) | Doação | AR CONDICIONADO (CONDENSADOR)
ar condicionados (evaporador-condensador) | 639622 | 1/151180 | 29/04/2015 | LG |  | evaporador | 16/03/2015 |  | SEM CLASSE | BLOCO F - DEPARTAMENTO DE PATOLOGIA CLINICA-HC - HC (INTERNO) | Doação | AR CONDICIONADO (EVAPORADOR)
ar condicionados (evaporador-condensador) | 652195 | 1/155073 | 26/04/2017 | SPRINGER | SPLIT HI WALL | evaporador | 13/10/2015 | 12000 | SEM CLASSE | REITORIA III-DGRH,NICS,GGBS-REITORIA - COORD. | Doação | AR CONDICIONADO (EVAPORADORA) 12000 BTU
ar condicionados (evaporador-condensador) | 688654 | 1/156048 | 04/07/2017 | MIDEA |  | condensador | 08/03/2016 |  | SEM CLASSE | REITORIA III-DGRH,NICS,GGBS-REITORIA - COORD | Compra | CONDENSADORA
ar condicionados (split) | 698795 | 1/75294 | 04/08/2016 | YORK |  | split | 06/03/2001 |  | SEM CLASSE | DGA(ADMINISTRAÇÃO), PREFEITURA(PROTOCOLO,DSIS,DM, RH,COR,PROJ.HABITACIONAL) E CPP-REITORIA. - AUDIT. | Compra | SPLIT MODERNITA ( CONDUTOR DE AR )
ar condicionados (evaporador-condensador) | 705050 | 1/130346 | 26/09/2012 | CARRIER |  | condensador | 09/05/2011 |  | SEM CLASSE | REITORIA III-DGRH,NICS,GGBS-REITORIA - ATEND. (EXTERNA) | Doação | AR CONDICIONADO (CONDENSADORA)
ar condicionados (split) | 706159 | 1/75293 | 04/08/2016 | YORK |  | split | 06/03/2001 |  | SEM CLASSE | DGA(ADMINISTRAÇÃO), PREFEITURA(PROTOCOLO,DSIS,DM, RH,COR,PROJ.HABITACIONAL) E CPP-REITORIA. - AUDIT. | Compra | SPLIT MODERNITA ( CONDUTOR DE AR )
ar condicionados (split) | 710555 | 1/75295 | 04/08/2016 | YORK |  | split | 06/03/2001 |  | SEM CLASSE | DGA(ADMINISTRAÇÃO), PREFEITURA(PROTOCOLO,DSIS,DM, RH,COR,PROJ.HABITACIONAL) E CPP-REITORIA. - AUDIT. | Compra | SPLIT MODERNITA ( CONDUTOR DE AR )
ar condicionados (split) | 713401 | 1/75292 | 04/08/2016 | YORK |  | split | 06/03/2001 |  | SEM CLASSE | DGA(ADMINISTRAÇÃO), PREFEITURA(PROTOCOLO,DSIS,DM, RH,COR,PROJ.HABITACIONAL) E CPP-REITORIA. - AUDIT. | Compra | SPLIT MODERNITA ( CONDUTOR DE AR )
ar condicionados (split) | 737370 |  |  | springer | 38kqx12s5 | condensador | 13/12/2017 |  | SEM CLASSE | REITORIA III-DGRH,NICS,GGBS-REITORIA - ATEND. | Doação | UNIDADE CONDENSADORA, SPLIT
ar condicionados (evaporador-condensador) | 737371 |  |  | SPRINGER | 42maca30s5 | evaporador | 13/12/2017 | 30000 | SEM CLASSE | REITORIA III-DGRH,NICS,GGBS-REITORIA | Doação | UNIDADE EVAPORADORA, hi-wall, 30fr
ar condicionados (evaporador-condensador) | 737372 |  |  | SPRINGER | 42maca30s5 | evaporador | 13/12/2017 | 30000 | SEM CLASSE | REITORIA III-DGRH,NICS,GGBS-REITORIA | Doação | UNIDADE EVAPORADORA, hi-wall, 30fr
ar condicionados (evaporador-condensador) | 737373 |  |  | SPRINGER | 42maca30s5 | evaporador | 13/12/2017 | 30000 | SEM CLASSE | REITORIA III-DGRH,NICS,GGBS-REITORIA | Doação | UNIDADE EVAPORADORA, hi-wall, 30fr
ar condicionados (evaporador-condensador) | 737374 |  |  | SPRINGER | 42maqa12s5 | evaporador | 13/12/2017 | 12000 | SEM CLASSE | REITORIA III-DGRH,NICS,GGBS-REITORIA | Doação | UNIDADE EVAPORADORA, hi-wall, 12 cr
ar condicionados (evaporador-condensador) | 737375 |  |  | SPRINGER | 42maqa12s5 | evaporador | 13/12/2017 | 12000 | SEM CLASSE | REITORIA III-DGRH,NICS,GGBS-REITORIA | Doação | UNIDADE EVAPORADORA, hi-wall, 12 cr
ar condicionados (evaporador-condensador) | 737376 |  |  | SPRINGER | 42maqa12s5 | evaporador | 13/12/2017 | 12000 | SEM CLASSE | REITORIA III-DGRH,NICS,GGBS-REITORIA | Doação | UNIDADE EVAPORADORA, hi-wall, 12 cr
ar condicionados (evaporador-condensador) | 737377 |  |  | SPRINGER | 42maca30s5 | evaporador | 13/12/2017 | 30000 | SEM CLASSE | REITORIA III-DGRH,NICS,GGBS-REITORIA | Doação | UNIDADE EVAPORADORA, hi-wall, 30fr
ar condicionados (split) | 737378 |  |  | SPRINGER | 38kcx30s5 | condensador | 13/12/2017 | 30000 | SEM CLASSE | REITORIA III-DGRH,NICS,GGBS-REITORIA | Doação | UNIDADE CONDENSADORA, split 30fr
ar condicionados (split) | 737379 |  |  | SPRINGER | 38kcx30s5 | condensador | 13/12/2017 | 30000 | SEM CLASSE | REITORIA III-DGRH,NICS,GGBS-REITORIA | Doação | UNIDADE CONDENSADORA, split 30fr
ar condicionados (split) | 737380 |  |  | SPRINGER | 38kcx30s5 | condensador | 13/12/2017 | 30000 | SEM CLASSE | REITORIA III-DGRH,NICS,GGBS-REITORIA | Doação | UNIDADE CONDENSADORA, split 30fr
ar condicionados (split) | 737381 |  |  | SPRINGER | 38kqx12s5 | condensador | 13/12/2017 | 12000 | SEM CLASSE | REITORIA III-DGRH,NICS,GGBS-REITORIA | Doação | UNIDADE CONDENSADORA, split 12cr
ar condicionados (split) | 737382 |  |  | SPRINGER | 38kqx12s5 | condensador | 13/12/2017 | 12000 | SEM CLASSE | REITORIA III-DGRH,NICS,GGBS-REITORIA | Doação | UNIDADE CONDENSADORA, split 12cr
ar condicionados (split) | 737383 |  |  | SPRINGER | 38kqx12s5 | condensador | 13/12/2017 | 12000 | SEM CLASSE | REITORIA III-DGRH,NICS,GGBS-REITORIA | Doação | UNIDADE CONDENSADORA, split 12cr
ar condicionados (split) | 737384 |  |  | SPRINGER | 38kcx30s5 | condensador | 13/12/2017 | 30000 | SEM CLASSE | REITORIA III-DGRH,NICS,GGBS-REITORIA | Doação | UNIDADE CONDENSADORA, split 30fr
ar condicionados (evaporador-condensador) | 737385 |  |  | SPRINGER | 42maqa12s5 | evaporador | 13/12/2017 | 12000 | SEM CLASSE | REITORIA III-DGRH,NICS,GGBS-REITORIA | Doação | UNIDADE EVAPORADORA, hi-wall 12cr

## GGUS
Searcher | Identificador | PI Antigo | Data Situação | Marca | Modelo | Tipo | Data de compra | Potência frigorífica (BTU/h) | Selo PROCEL | Localização | Modo de aquisição | Descrição

## GR
Searcher | Identificador | PI Antigo | Data Situação | Marca | Modelo | Tipo | Data de compra | Potência frigorífica (BTU/h) | Selo PROCEL | Localização | Modo de aquisição | Descrição
ar condicionados (geral) | 53031 | 1/59927 | 12/12/2019 | ELGIN | NEW SILENT LINE | janela | 19/03/1998 | 12000 | SEM CLASSE | REITORIA(GABINETE,PREAC,PRG,PRDU,PRPG,PRP,CADI, CORI) | Compra | APARELHO DE AR CONDICIONADO. TIPO JANELA. CAPACIDADE NOMINALDE 12000 BTUS/H. TENSAO NOMINAL DE 220 VOLTS. FREQUENCIA NO MINAL DE 60HZ. SOMENTE CICLO FRIO. CORRENTE NOMINAL DE 12A.
ar condicionados (geral) | 56265 | 1/63057 | 05/07/2010 | ELGIN | 10000 | janela | 19/12/1997 | 10000 | SEM CLASSE | REITORIA VI -ADMINISTRATIVO -ANEXO -PREFEITURA - REITORIA - INFORM | Compra | CONDICIONADOR DE AR. DO TIPO JANELA . SOMENTE CICLO FRIO. CAPACIDADE NOMINAL DE 10000 BTU/H. ALIMENTACAO ELETRICA: 220 V. 60HZ. CORRENTE NOMINAL: 10A.
ar condicionados (geral) | 74731 | 1/80938 | 09/04/2002 | CONSUL | AIR MASTER | janela | 04/03/2002 | 10000 | SEM CLASSE | REITORIA(GABINETE,PREAC,PRG,PRDU,PRPG,PRP,CADI, CORI) | Compra | APARELHO DE AR CONDICIONADO COM CAPACIDADE PARA 10000/BTUS. 220V.CONVENCIONAL.60 HZ.TIPO JANELA.
ar condicionados (geral) | 74733 | 1/80940 | 09/04/2002 | CONSUL | AIR MASTER | janela | 04/03/2002 | 10000 | SEM CLASSE | REITORIA(GABINETE,PREAC,PRG,PRDU,PRPG,PRP,CADI, CORI) | Compra | APARELHO DE AR CONDICIONADO COM CAPACIDADE PARA 10000/BTUS. 220V.CONVENCIONAL.60 HZ.TIPO JANELA.
ar condicionados (split) | 83118 | 1/89199 | 27/08/2003 | LG | - | split | 11/02/2003 | 12000 | SEM CLASSE | REITORIA(GABINETE,PREAC,PRG,PRDU,PRPG,PRP,CADI, CORI) | Doação | AR CONDICIONADO LG BI SPLIT 2X 12.000 BTU 220V.. LM 24 (RF)
ar condicionados (evaporador-condensador) | 91416 | 1/97418 | 29/09/2005 | CARRIER | 18000 BTUS | condensador | 18/02/2005 | 18000 | SEM CLASSE | REITORIA(GABINETE,PREAC,PRG,PRDU,PRPG,PRP,CADI, CORI) | Doação | CONDENSADOR DE 18000 BTU S
ar condicionados (evaporador-condensador) | 91417 | 1/97419 | 29/09/2005 | CARRIER | 18000 BTUS | condensador | 18/02/2005 | 18000 | SEM CLASSE | REITORIA(GABINETE,PREAC,PRG,PRDU,PRPG,PRP,CADI, CORI) | Doação | CONDENSADOR DE 18000 BTU S
ar condicionados (evaporador-condensador) | 91418 | 1/97420 | 29/09/2005 | CARRIER | 18000 BTUS | condensador | 18/02/2005 | 18000 | SEM CLASSE | REITORIA(GABINETE,PREAC,PRG,PRDU,PRPG,PRP,CADI, CORI) | Doação | CONDENSADOR DE 18000 BTU S
ar condicionados (evaporador-condensador) | 99451 | 1/105803 | 19/07/2006 | SPRINGER |  | condensador | 26/04/2006 | 24000 | SEM CLASSE | REITORIA(GABINETE,PREAC,PRG,PRDU,PRPG,PRP,CADI, CORI) - REITORIA | Doação | CONDENSADOR 24000 BTUS (RF)
ar condicionados (evaporador-condensador) | 99453 | 1/105805 | 19/07/2006 | SPRINGER | CARRIER | evaporador | 26/04/2006 | 24000 | SEM CLASSE | REITORIA(GABINETE,PREAC,PRG,PRDU,PRPG,PRP,CADI, CORI) - REITORIA | Doação | EVAPORADORA 24000 BTU (RF)
ar condicionados (evaporador-condensador) | 99456 | 1/105808 | 19/07/2006 | SPRINGER | CARRIER | evaporador | 26/04/2006 | 18000 | SEM CLASSE | REITORIA(GABINETE,PREAC,PRG,PRDU,PRPG,PRP,CADI, CORI) - REITORIA | Doação | EVAPORADORA 18000 BTU (RF)
ar condicionados (evaporador-condensador) | 99457 | 1/105809 | 19/07/2006 | SPRINGER | CARRIER | evaporador | 26/04/2006 | 18000 | SEM CLASSE | REITORIA(GABINETE,PREAC,PRG,PRDU,PRPG,PRP,CADI, CORI) - REITORIA | Doação | EVAPORADORA 18000 BTU (RF)
ar condicionados (evaporador-condensador) | 99460 | 1/105812 | 19/07/2006 | SPRINGER |  | condensador | 26/04/2006 | 18000 | SEM CLASSE | REITORIA(GABINETE,PREAC,PRG,PRDU,PRPG,PRP,CADI, CORI) - REITORIA - Sala da solange e da sueli | Doação | CONDENSADOR 18000 BTU (RF)
ar condicionados (evaporador-condensador) | 99461 | 1/105813 | 19/07/2006 | SPRINGER |  | condensador | 26/04/2006 | 18000 | SEM CLASSE | REITORIA(GABINETE,PREAC,PRG,PRDU,PRPG,PRP,CADI, CORI) - REITORIA | Doação | CONDENSADOR 18000 BTU (RF)
ar condicionados (geral) | 438256 | 1/110022 | 27/08/2007 | SPRINGER | SPRIT 42MCA01855151S | SEM CLASSE | 01/06/2007 | 18000 | SEM CLASSE | REITORIA(GABINETE,PREAC,PRG,PRDU,PRPG,PRP,CADI, CORI) - SL REITOR | Doação | APARELHO CONDICIONADOR DE AR 18000 BTUS (RF)
ar condicionados (split) | 489746 | 1/116311 | 31/03/2016 | SPRINGER | 42MCC01251SLS | evaporador | 30/09/2008 | 12000 | SEM CLASSE | DGA(ADMINISTRAÇÃO), PREFEITURA(PROTOCOLO,DSIS,DM, RH,COR,PROJ.HABITACIONAL) E CPP-REITORIA. - INFO | Compra | APARELHO DE AR CONDICIONADO SPLIT HI WALL 12000 BTU/H CICLOFRIO 220V/1F/60HZ COM CONTROLE REMOTO(EVAPORADORA)
ar condicionados (geral) | 495681 | 1/117245 | 12/12/2019 | SPRINGER MAXFLEX | 42MCC012515LC | SEM CLASSE | 10/02/2009 | 12000 | SEM CLASSE | REITORIA(GABINETE,PREAC,PRG,PRDU,PRPG,PRP,CADI, CORI) | Doação | CONDICIONADOR DE AR SPRINGERV HIWALL 12000 FRI 220V RF
ar condicionados (geral) | 495682 | 1/117246 | 11/02/2021 | SPRINGER MAXFLEX | 42MCC012515LS | SEM CLASSE | 10/02/2009 | 12000 | SEM CLASSE | REITORIA(GABINETE,PREAC,PRG,PRDU,PRPG,PRP,CADI, CORI) - PAULA - acima | Doação | CONDICIONADOR DE AR SPRINGERV HIWALL 12000 FRI 220V RF
ar condicionados (split) | 507991 | 1/120551 | 12/12/2019 | SPRINGER | 38MCA01251525 | condensador | 13/04/2007 | 12000 | SEM CLASSE | REITORIA(GABINETE,PREAC,PRG,PRDU,PRPG,PRP,CADI, CORI) | Doação | SPLIT (CONDENSADORA DE AR SPLIT 12.000 BTUS. 220V)
ar condicionados (split) | 507992 | 1/120552 | 12/12/2019 | SPRINGER | 38MCA01251525 | condensador | 13/04/2007 | 12000 | SEM CLASSE | REITORIA(GABINETE,PREAC,PRG,PRDU,PRPG,PRP,CADI, CORI) | Doação | SPLIT (CONDENSADORA DE AR SPLIT 12.000 BTUS. 220V)
ar condicionados (evaporador-condensador) | 508003 | 1/120553 | 12/12/2019 | SPRINGER | 42MCA012515LS | evaporador | 13/04/2007 | 12000 | SEM CLASSE | REITORIA(GABINETE,PREAC,PRG,PRDU,PRPG,PRP,CADI, CORI) | Doação | EVAPORADORA DE AR HI-WAL 12.000 BTUS. 220 V. MARCA SPRINGER
ar condicionados (evaporador-condensador) | 508004 | 1/120554 | 12/12/2019 | SPRINGER | 42MCA012515LS | evaporador | 13/04/2007 | 12000 | SEM CLASSE | REITORIA(GABINETE,PREAC,PRG,PRDU,PRPG,PRP,CADI, CORI) | Doação | EVAPORADORA DE AR HI-WAL 12.000 BTUS. 220 V. MARCA SPRINGER
ar condicionados (split) | 508007 | 1/120555 | 12/12/2019 | SPRINGER | 38MCA01251525 | condensador | 13/04/2007 | 18000 | SEM CLASSE | REITORIA(GABINETE,PREAC,PRG,PRDU,PRPG,PRP,CADI, CORI) | Doação | SPLIT (CONDENSADORA DE AR SPLIT 18.000 BTUS. 220V)
ar condicionados (evaporador-condensador) | 508009 | 1/120556 | 12/12/2019 | SPRINGER | 42MCA018515LS | evaporador | 13/04/2007 | 18000 | SEM CLASSE | REITORIA(GABINETE,PREAC,PRG,PRDU,PRPG,PRP,CADI, CORI) | Doação | EVAPORADORA DE AR HI-WAL 18.000 BTUS. 220 V. MARCA SPRINGER
ar condicionados (evaporador-condensador) | 520258 | 1/122189 | 12/12/2019 | SPRINGER |  | evaporador | 19/02/2010 | 12000 | SEM CLASSE | REITORIA(GABINETE,PREAC,PRG,PRDU,PRPG,PRP,CADI, CORI) | Doação | UNIDADE EVAPORADORA 12000 BTUS; FRIO; 220V.
ar condicionados (geral) | 559525 | 1/131173 | 11/10/2011 | SPRINGER | HIWALL | SEM CLASSE | 27/05/2011 | 12000 | SEM CLASSE | REITORIA(GABINETE,PREAC,PRG,PRDU,PRPG,PRP,CADI, CORI) - ASS/GR | Doação | AR CONDICIONADO 12000 BTUS MODELO HI WALL 220 V CARRIER<RF>
ar condicionados (geral) | 559526 | 1/131174 | 11/10/2011 | SPRINGER | HIWALL | SEM CLASSE | 27/05/2011 | 12000 | SEM CLASSE | REITORIA(GABINETE,PREAC,PRG,PRDU,PRPG,PRP,CADI, CORI) - ASS/GR | Doação | AR CONDICIONADO 12000 BTUS MODELO HI WALL 220 V CARRIER<RF>
ar condicionados (evaporador-condensador) | 563512 | 1/131996 | 27/01/2012 | CARRIER |  | condensador | 24/08/2011 | 12000 | SEM CLASSE | REITORIA(GABINETE,PREAC,PRG,PRDU,PRPG,PRP,CADI, CORI) - PRG INF/GR | Doação | CONDENSADORA CARRIER 12.000 FRIO 220V <RF>.
ar condicionados (split) | 565490 | 1/134007 | 15/02/2012 | LG |  | condensador | 20/01/2012 | 36000 | SEM CLASSE | REITORIA VI -ADMINISTRATIVO -ANEXO -PREFEITURA - REITORIA - INFOR | Doação | AR CONDICIONADO CONDENSADOR SPLIT PISO TETO 36.000 BTUS 220VFRIO (RF)
ar condicionados (split) | 565492 | 1/134006 | 15/02/2012 | LG |  | evaporador | 20/01/2012 | 36000 | SEM CLASSE | REITORIA VI -ADMINISTRATIVO -ANEXO -PREFEITURA - REITORIA - INFORMAT | Doação | AR CONDICIONADO EVAPORADORA SPLIT PISO TETO 36.000 BTUS 220VFRIO (RF)
ar condicionados (geral) | 592739 | 1/140392 | 22/02/2013 | CARRIER |  | SEM CLASSE | 18/12/2012 | 36000 | SEM CLASSE | REITORIA VI -ADMINISTRATIVO -ANEXO -PREFEITURA - REITORIA - INFO GR | Doação | AR CONDICIONADO PISOTETO CARRIER 36000 F XCD 220V <RF>
ar condicionados (evaporador-condensador) | 614177 | 1/145695 | 29/01/2014 | LG | SPLIT HI WALL SMILE | evaporador | 29/11/2013 | 12000 | SEM CLASSE | REITORIA VI -ADMINISTRATIVO -ANEXO -PREFEITURA - REITORIA - INF | Doação | EVAPORADORA 1200 BTUS LG
ar condicionados (evaporador-condensador) | 618808 | 1/146874 | 12/12/2019 | CARRIER | 42LUCC18L5 | evaporador | 20/02/2014 | 18000 | SEM CLASSE | REITORIA(GABINETE,PREAC,PRG,PRDU,PRPG,PRP,CADI, CORI) | Doação | EVAPORADORA DE AR HW FR 18000 BTUS
ar condicionados (geral) | 628111 | 1/148439 | 13/10/2014 | ELGIN | PISO TETO | SEM CLASSE | 18/06/2014 | 36000 | SEM CLASSE | REITORIA(GABINETE,PREAC,PRG,PRDU,PRPG,PRP,CADI, CORI) - AL REUNIAO | Doação | AR CONDICIONADO DE 36000 BTUS PIRO TETO SOMENTE FRIO ELGIN
ar condicionados (evaporador-condensador) | 634092 | 1/150235 | 26/01/2015 | SPRINGER | 42FNCA1855 | condensador | 19/12/2014 |  | SEM CLASSE | REITORIA VI -ADMINISTRATIVO -ANEXO -PREFEITURA - REITORIA - INF | Doação | UNIDADE CONDENSADORA SPRINGER
ar condicionados (evaporador-condensador) | 634093 | 1/150236 | 26/01/2015 | SPRINGER | 38KCO1855 | evaporador | 19/12/2014 |  | SEM CLASSE | DGA(ADMINISTRAÇÃO), PREFEITURA(PROTOCOLO,DSIS,DM, RH,COR,PROJ.HABITACIONAL) E CPP-REITORIA. - INFO | Doação | UNIDADE EVAPORADORA DE AR
ar condicionados (evaporador-condensador) | 638602 | 1/151119 | 15/04/2015 | ELGIN | HW | evaporador | 16/03/2015 |  | SEM CLASSE | REITORIA VI -ADMINISTRATIVO -ANEXO -PREFEITURA - REITORIA - L CGU | Doação | UNIDADE EVAPORADORA HW FRIO - ELGIN
ar condicionados (evaporador-condensador) | 638603 | 1/151120 | 15/04/2015 | ELGIN | HW | condensador | 16/03/2015 |  | SEM CLASSE | REITORIA VI -ADMINISTRATIVO -ANEXO -PREFEITURA - REITORIA - SL CGU | Doação | UNIDADE CONDENSADORA HW FRIO ELGIN
ar condicionados (evaporador-condensador) | 647133 | 1/153557 | 01/09/2015 | HITACHI |  | condensador | 30/03/2015 | 48000 | SEM CLASSE | REITORIA(GABINETE,PREAC,PRG,PRDU,PRPG,PRP,CADI, CORI) - EXPEDIENTE | Doação | UNIDADE CONDENSADORA HITACHI PT 220V/3 FRIO48.000BTU
ar condicionados (evaporador-condensador) | 647134 | 1/153558 | 01/09/2015 | HITACHI |  | evaporador | 30/03/2015 | 48000 | SEM CLASSE | REITORIA(GABINETE,PREAC,PRG,PRDU,PRPG,PRP,CADI, CORI) - EXP.GR | Doação | UNIDADE EVAPORADORA DE AR 48.000BTU-220V/1- FRIO
ar condicionados (split) | 647135 | 1/153671 | 01/09/2015 | MIDEA |  | evaporador | 15/07/2015 | 9000 | SEM CLASSE | REITORIA VI -ADMINISTRATIVO -ANEXO -PREFEITURA - REITORIA - SL MOTORIS | Doação | UNIDADE EVAPORADORA SPLIT HI WALL9.000 BTUS
ar condicionados (split) | 647136 | 1/153672 | 01/09/2015 | MIDEA |  | condensador | 15/07/2015 | 9000 | SEM CLASSE | REITORIA VI -ADMINISTRATIVO -ANEXO -PREFEITURA - REITORIA - SL MOTORIS | Doação | UNIDADE CONDENSADORA 9.000 BTUS SPLIT HI WALL
ar condicionados (evaporador-condensador) | 652196 | 1/155074 | 15/12/2015 | SPRINGER |  | condensador | 13/10/2015 | 12000 | SEM CLASSE | REITORIA III-DGRH,NICS,GGBS-REITORIA - SL ADILTON | Doação | UNIDADE CONDENSADORACAPACIDADE 12.000BTU S/H OPERAÇÃO CICLOFRIO
ar condicionados (split) | 653314 | 1/155307 | 13/01/2016 | CARRIER |  | condensador | 18/11/2015 | 30000 | SEM CLASSE | REITORIA(GABINETE,PREAC,PRG,PRDU,PRPG,PRP,CADI, CORI) - SALAO NOBR | Doação | UNIDADE CONDENSADORA DE AR CONDICIONADO 30.000BTUS OPERAÇÃOCICLO QUENTE E FRIO MODELO SPLIT PISO TETO
ar condicionados (split) | 653315 | 1/155308 | 13/01/2016 | CARRIER |  | evaporador | 18/11/2015 | 30000 | SEM CLASSE | REITORIA(GABINETE,PREAC,PRG,PRDU,PRPG,PRP,CADI, CORI) - SALÃO NOBR | Doação | UNIDADE EVAPORADORA DE AR CONDICIONADO. 30.000BTUS OPERAÇÃO CICLO QUENTE E FRIO. MODELO SPLIT PISO TETO; SPACE
ar condicionados (geral) | 659004 | 1/156599 | 04/05/2016 | CONSUL |  | janela | 07/04/2016 | 18000 | SEM CLASSE | REITORIA(GABINETE,PREAC,PRG,PRDU,PRPG,PRP,CADI, CORI) - GR | Doação | APARELHO DE AR CONDICIONADO DE JANELA 18000 BTUS MECÂNICO FRIO 220V MARCA CONSUL
ar condicionados (split) | 663609 | 1/158202 | 10/08/2016 | CARRIER | 42VFCA18C5 | evaporador | 29/07/2016 | 18000 | A | REITORIA(GABINETE,PREAC,PRG,PRDU,PRPG,PRP,CADI, CORI) - GR | Compra | CONDICIONADOR DE AR; TIPO SPLIT WI-WALL (PAREDE); COM CAPACIDADE DE NO MINIMO 18.000 BTU/H; OPERACAO: FRIO; VAZAO DE AR DE NO MINIM O 500 M3/H; COM FILTRO DO TIPO LAVAVEL; VOLTAGEM: 220 VOLTS. 60 HZ; COM CONSUMO APROXIMADO DE 1800 W; COM SELO PROCEL. CLASSIFICACAO ENERGETICA A; FUNCOES: REGULA
ar condicionados (split) | 688849 | 1/89199 | 01/09/2003 | LG | 8N4770 | split | 11/02/2003 |  | SEM CLASSE | REITORIA(GABINETE,PREAC,PRG,PRDU,PRPG,PRP,CADI, CORI) | Doação | CONDICIONADOR DE AR SPLIT
ar condicionados (geral) | 688894 | 1/97420 | 29/09/2005 | CARRIER | 9000 BTUS | SEM CLASSE | 18/02/2005 | 9000 | SEM CLASSE | REITORIA(GABINETE,PREAC,PRG,PRDU,PRPG,PRP,CADI, CORI) - - | Doação | AR CONDICIONADO
ar condicionados (evaporador-condensador) | 690011 | 1/148439 | 13/10/2014 | ELGIN |  | condensador | 18/06/2014 |  | SEM CLASSE | REITORIA(GABINETE,PREAC,PRG,PRDU,PRPG,PRP,CADI, CORI) - SL REUNIAO | Doação | CONDENSADORA
ar condicionados (evaporador-condensador) | 693429 | 1/140392 | 22/02/2013 | CARRIER |  | condensador | 18/12/2012 |  | SEM CLASSE | REITORIA VI -ADMINISTRATIVO -ANEXO -PREFEITURA - REITORIA - INFO GR | Doação | UNIDADE CONDENSADORA
ar condicionados (geral) | 696359 | 1/97419 | 29/09/2005 | CARRIER | 9000 BTUS | SEM CLASSE | 18/02/2005 | 9000 | SEM CLASSE | REITORIA(GABINETE,PREAC,PRG,PRDU,PRPG,PRP,CADI, CORI) - - | Doação | AR CONDICIONADO
ar condicionados (evaporador-condensador) | 699115 | 1/158950 | 19/07/2017 |  | PH18000IFM5 | condensador | 18/07/2017 |  | SEM CLASSE | BLOCO IV-PAVILHÃO BARRACÃO TÉRREO ANTIGO-IEL | Compra | UNIDADE CONDENSADORA
ar condicionados (evaporador-condensador) | 703627 | 1/158201 | 10/08/2016 |  |  | condensador | 28/07/2016 |  | SEM CLASSE | REITORIA(GABINETE,PREAC,PRG,PRDU,PRPG,PRP,CADI, CORI) - GR | Compra | UNIDADE CONDENSADORA CARRIER 38VFCA18C5
ar condicionados (geral) | 704756 | 1/97418 | 29/09/2005 | CARRIER | 9000 BTUS | SEM CLASSE | 18/02/2005 | 9000 | SEM CLASSE | REITORIA(GABINETE,PREAC,PRG,PRDU,PRPG,PRP,CADI, CORI) - - | Doação | AR CONDICIONADO
ar condicionados (evaporador-condensador) | 706881 | 1/117245 | 12/12/2019 | SPRINGER MAXFLEX | 38MCC012515MS | condensador | 10/02/2009 | 12000 | SEM CLASSE | REITORIA(GABINETE,PREAC,PRG,PRDU,PRPG,PRP,CADI, CORI) | Doação | UNIDADE EXTERNA CONDENSADORA -CONDICIONADOR DE AR SPRINGER HIWAL 12000 FRI 220V
ar condicionados (evaporador-condensador) | 707097 | 1/161046 | 28/07/2017 | ELGIN | 45HVFE12B2IA | condensador | 27/07/2017 | 12000 | SEM CLASSE | REITORIA(GABINETE,PREAC,PRG,PRDU,PRPG,PRP,CADI, CORI) - GR/TI | Compra | AR CONDICIONADO. UNIDADE CONDENSADORA. 12000 BTUS
ar condicionados (evaporador-condensador) | 707310 | 1/117246 | 12/12/2019 | SPRINGER MAXFLEX | 38MCC012515MS | condensador | 10/02/2009 | 12000 | SEM CLASSE | REITORIA(GABINETE,PREAC,PRG,PRDU,PRPG,PRP,CADI, CORI) | Doação | UNIDADE EXTERNA CONDENSADORA - CONDICIONADOR DE ARSPRINGER HIWALL 12000 FRI 220V
ar condicionados (evaporador-condensador) | 708526 | 1/158202 | 10/08/2016 |  |  | condensador | 28/07/2016 |  | SEM CLASSE | REITORIA(GABINETE,PREAC,PRG,PRDU,PRPG,PRP,CADI, CORI) - GR | Compra | UNIDADE CONDENSADORA CARRIER 38VFCA18C5
ar condicionados (evaporador-condensador) | 708747 | 1/123632 | 22/02/2011 |  |  | condensador | 24/05/2010 |  | SEM CLASSE | REITORIA(GABINETE,PREAC,PRG,PRDU,PRPG,PRP,CADI, CORI) - GR | Doação | CONDENSADORA
ar condicionados (evaporador-condensador) | 709190 | 1/116311 | 15/06/2016 | SPRINGER | 38MCA012515MS | condensador | 04/12/2008 |  | SEM CLASSE | DGA(ADMINISTRAÇÃO), PREFEITURA(PROTOCOLO,DSIS,DM, RH,COR,PROJ.HABITACIONAL) E CPP-REITORIA. - INFO | Compra | CONDENSADORA
ar condicionados (evaporador-condensador) | 716635 |  | 12/12/2019 | springer carrier |  | condensador | 16/12/2009 | 12000 | SEM CLASSE | REITORIA(GABINETE,PREAC,PRG,PRDU,PRPG,PRP,CADI, CORI) | Doação | UNIDADE CONDENSADORA, 12000 BTUS; FRIO; 220V
ar condicionados (evaporador-condensador) | 759601 |  |  | FUJITSU | Q/F ABBA36LCT | evaporador inverter | 07/05/2019 | 36000 | SEM CLASSE | REITORIA(GABINETE,PREAC,PRG,PRDU,PRPG,PRP,CADI, CORI) | Compra | UNIDADE EVAPORADORA INVERTER 36000 BTUS
ar condicionados (evaporador-condensador) | 759602 |  |  | FUJITSU | Q/F ABBA36LCT | evaporador inverter | 07/05/2019 | 36000 | SEM CLASSE | REITORIA(GABINETE,PREAC,PRG,PRDU,PRPG,PRP,CADI, CORI) | Compra | UNIDADE EVAPORADORA INVERTER 36000 BTUS
ar condicionados (evaporador-condensador) | 759603 |  |  | FUJITSU | AOBA36LFTL | condensador inverter | 07/05/2019 | 36000 | SEM CLASSE | REITORIA(GABINETE,PREAC,PRG,PRDU,PRPG,PRP,CADI, CORI) | Compra | UNIDADE CONDENSADORA INVERTER 36.000 BTUS
ar condicionados (evaporador-condensador) | 759604 |  |  | FUJITSU | AOBA36LFTL | condensador inverter | 07/05/2019 | 36000 | SEM CLASSE | REITORIA(GABINETE,PREAC,PRG,PRDU,PRPG,PRP,CADI, CORI) | Compra | UNIDADE CONDENSADORA INVERTER 36.000 BTUS
ar condicionados (evaporador-condensador) | 765356 |  |  | gree | GWC18QD-D3DNB8M/O | condensador | 01/11/2019 |  | SEM CLASSE | REITORIA(GABINETE,PREAC,PRG,PRDU,PRPG,PRP,CADI, CORI) | Compra | UNIDADE CONDENSADORA
ar condicionados (evaporador-condensador) | 765357 |  |  | gree | GWC18QD-D3DNB8M/O | condensador | 01/11/2019 |  | SEM CLASSE | REITORIA(GABINETE,PREAC,PRG,PRDU,PRPG,PRP,CADI, CORI) | Compra | UNIDADE CONDENSADORA
ar condicionados (evaporador-condensador) | 765358 |  |  | gree | GWC18QD-D3DNB8M/O | condensador | 01/11/2019 |  | SEM CLASSE | REITORIA(GABINETE,PREAC,PRG,PRDU,PRPG,PRP,CADI, CORI) | Compra | UNIDADE CONDENSADORA
ar condicionados (evaporador-condensador) | 765361 |  |  | gree | GWC18QD-D3DNB8M/I | evaporador | 01/11/2019 |  | SEM CLASSE | REITORIA(GABINETE,PREAC,PRG,PRDU,PRPG,PRP,CADI, CORI) | Compra | UNIDADE EVAPORADORA
ar condicionados (evaporador-condensador) | 765362 |  |  | gree | GWC18QD-D3DNB8M/I | evaporador | 01/11/2019 |  | SEM CLASSE | REITORIA(GABINETE,PREAC,PRG,PRDU,PRPG,PRP,CADI, CORI) | Compra | UNIDADE EVAPORADORA
ar condicionados (evaporador-condensador) | 765363 |  |  | gree | GWC18QD-D3DNB8M/I | evaporador | 01/11/2019 |  | SEM CLASSE | REITORIA(GABINETE,PREAC,PRG,PRDU,PRPG,PRP,CADI, CORI) | Compra | UNIDADE EVAPORADORA
ar condicionados (evaporador-condensador) | 765726 |  |  | ecoblu | EBI12FDC | evaporador | 05/11/2019 |  | SEM CLASSE | REITORIA(GABINETE,PREAC,PRG,PRDU,PRPG,PRP,CADI, CORI) | Compra | UNIDADE EVAPORADORA
ar condicionados (evaporador-condensador) | 765728 |  |  | ecoblu | EBE12FDC | condensador | 05/11/2019 |  | SEM CLASSE | REITORIA(GABINETE,PREAC,PRG,PRDU,PRPG,PRP,CADI, CORI) | Compra | UNIDADE CONDENSADORA
ar condicionados (evaporador-condensador) | 768639 |  |  | ecoblu |  | evaporador | 28/02/2020 |  | SEM CLASSE | REITORIA(GABINETE,PREAC,PRG,PRDU,PRPG,PRP,CADI, CORI) | Compra | UNIDADE EVAPORADORA
ar condicionados (evaporador-condensador) | 768644 |  |  | ecoblu |  | condensador | 28/02/2020 |  | SEM CLASSE | REITORIA(GABINETE,PREAC,PRG,PRDU,PRPG,PRP,CADI, CORI) | Compra | UNIDADE CONDENSADORA

## HC
Searcher | Identificador | PI Antigo | Data Situação | Marca | Modelo | Tipo | Data de compra | Potência frigorífica (BTU/h) | Selo PROCEL | Localização | Modo de aquisição | Descrição
ar condicionados (geral) | 32767 | 1/39044 | 03/03/2010 | SPRINGER | TOP LIN | SEM CLASSE | 08/08/1990 | 18000 | Antes PROCEL | BLOCO C - HC | Compra | APARELHO DE AR CONDICIONADO C/CAPAC P/18000 BTUS
ar condicionados (geral) | 41780 | 1/48507 | 07/08/2009 | CONSUL | AIR MASTER | SEM CLASSE | 25/08/1993 | 12000 | Antes PROCEL | BLOCO E - HC - GARCIA | Compra | APARELHO DE AR CONDICIONADO. 12000 BTU S. CICLO FRIO 220V. FREQUENCIA NOMINAL DE 60 HZ
ar condicionados (geral) | 48101 | 1/54933 | 20/03/2007 | CONSUL | CF 30E | SEM CLASSE | 23/09/1996 | 30000 | SEM CLASSE | BLOCO C - HC - U.E. REFER | Compra | CONDICIONADOR DE AR DE 30000 BTU/H. 220 V. 60 HZ. SOMENTE CICLO FRIO. CORRENTE NOMINAL 25 A.
ar condicionados (geral) | 51958 | 1/58911 | 06/03/2009 | ELGIN |  | SEM CLASSE | 03/04/1997 | 10000 | SEM CLASSE | BLOCO E - HC | Compra | CONDICIONADOR DE AR 10000 BTU 220V FRIO.RF
ar condicionados (geral) | 51960 | 1/58913 | 06/03/2009 | SPRINGER MUNDIAL |  | SEM CLASSE | 03/04/1997 | 15000 | SEM CLASSE | BLOCO E - HC | Compra | CONDICIONADOR DE AR 15000 BTUS 220V FRIO.RF
ar condicionados (geral) | 51961 | 1/58914 | 26/11/2013 | SPRINGER MUNDIAL |  | SEM CLASSE | 03/04/1997 | 15000 | SEM CLASSE | BLOCO C - HC | Compra | CONDICIONADOR DE AR 15000 BTUS 220V FRIO.RF
ar condicionados (geral) | 57816 | 1/64555 | 03/07/2012 | ELGIN |  | janela | 10/08/1998 | 18000 | SEM CLASSE | BLOCO E - HC | Compra | APARELHO DE AR CONDICIONADO. TIPO JANELA. COM CAPACIDADE NOMINAL DE 18000 BTU S.TENSAO DE ALIMENTACAO DE 220V. SOMENTE CICLO FRIO. CORRENTE NOMINAL DE 16A. 60HZ
ar condicionados (geral) | 58838 | 1/65566 | 08/05/2009 | SPRINGER | ZIYCD305D | janela | 17/02/1999 | 30000 | SEM CLASSE | ALMOXARIFADO DE OBRAS - PREFEITURA | Compra | APARELHO DE AR CONDICIONADO. TIPO JANELA. SOMENTE CICLO FRIOCAPACIDADE 30000 BTU\H. ALIMENTACAO ELETRICA 220 V. 60 HZ. CORRENTE NOMINAL 20 A.
ar condicionados (geral) | 58839 | 1/65567 | 13/05/2009 | SPRINGER | ZIYCD305D | janela | 17/02/1999 | 30000 | SEM CLASSE | BLOCO A - HC | Compra | APARELHO DE AR CONDICIONADO. TIPO JANELA. SOMENTE CICLO FRIOCAPACIDADE 30000 BTU\H. ALIMENTACAO ELETRICA 220 V. 60 HZ. CORRENTE NOMINAL 20 A.
ar condicionados (geral) | 58929 | 1/65656 | 13/05/2009 | - | LINHA BRYANT | janela | 25/02/1999 | 18000 | SEM CLASSE | BLOCO A - HC | Compra | APARELHO DE AR CONDICIONADO. TIPO JANELA. COM CAPACIDADE NOMINAL DE 18000 BTU S.TENSAO DE ALIMENTACAO DE 220V. SOMENTE CICLO FRIO. CORRENTE NOMINAL DE 16A. 60HZ
ar condicionados (geral) | 63997 | 15/36496 | 15/08/2008 | CARRIER | SPACE | SEM CLASSE | 26/06/2008 |  | SEM CLASSE | BLOCO F - DEPARTAMENTO DE PATOLOGIA CLINICA-HC | Doação | APARELHO DE AR CONDICIONADO
ar condicionados (geral) | 109552 | 2/10376 | 07/08/2009 |  |  | SEM CLASSE | 01/10/1990 |  | Antes PROCEL | BLOCO E - HC | Compra | CONDICIONADOR DE AR
ar condicionados (geral) | 115086 | 2/16251 | 25/01/2006 | CONSUL | AIR MASTER | SEM CLASSE | 26/04/1996 | 15000 | SEM CLASSE | BLOCO E - HC - GLAUCIA | Compra | APARELHO DE AR CONDICIONADO COM CAPACIDADE NOMINAL DE 15.000BTU S. TENSAO NOMINAL 220 V. FREQUENCIA NOMINAL DE 60 HZ. C/BAIXO NIVEL DE RUIDO. CORRENTE NOMINAL DE 14 A. SOMENTE CI-CLO FRIO.
ar condicionados (geral) | 117338 | 2/18603 | 01/04/1998 | SPRINGER | 52-1/15-G | SEM CLASSE | 23/05/1997 | 30000 | SEM CLASSE | BLOCO E - HC - SALA VIP | Doação | CONDICIONADOR DE AR. 30000 BTUS (RF)
ar condicionados (geral) | 117339 | 2/18604 | 13/04/1999 | SPRINGER |  | SEM CLASSE | 23/05/1997 | 12300 | SEM CLASSE | BLOCO E - HC | Doação | CONDICIONADOR DE AR 12300 BTUS. FRIO. 220V. (RF)
ar condicionados (geral) | 117340 | 2/18605 | 04/02/1999 | SPRINGER |  | SEM CLASSE | 23/05/1997 | 12300 | SEM CLASSE | BLOCO E - HC | Doação | CONDICIONADOR DE AR 12300 BTUS. FRIO. 220V. (RF)
ar condicionados (geral) | 117341 | 2/18606 | 01/04/1998 | CARRIER | 52-1/15-C | SEM CLASSE | 23/05/1997 | 24000 | SEM CLASSE | BLOCO E - HC - E3-VIP | Doação | CONDICIONADOR DE AR. 24000 BTUS (RF)
ar condicionados (geral) | 118032 | 2/19290 | 04/09/2001 | COLOLEX TRONE |  | SEM CLASSE | 22/12/1995 |  | SEM CLASSE | BLOCO F - DEPARTAMENTO DE PATOLOGIA CLINICA-HC | Doação | SISTEMA DE CONDICIONADOR DE AR. (RF)
ar condicionados (geral) | 119741 | 2/20995 | 19/05/2016 | ELGIM |  | janela | 30/06/1998 | 10000 | SEM CLASSE | BLOCO A - HC - A2-620 | Compra | APARELHO DE AR CONDICIONADO COM CAPACIDADE PARA 10000/BTUS. 220V.CONVENCIONAL.60 HZ.TIPO JANELA.
ar condicionados (geral) | 123727 | 2/24960 | 08/01/2020 | SPRINGER | 75503B | SEM CLASSE | 31/01/2001 | 7500 | SEM CLASSE | CIPOI-CENTRO DE PESQUISA ONCO-HEMATOLOGICA NA INFANCIA-FCM - PENDENTE | Doação | CONDICIONADOR DE AR 7500 BTUS 220V. COM SERVICO DE INSTALA- CAO. (RF)
ar condicionados (geral) | 126241 | 2/27469 | 06/03/2006 | SPRINGER CARRIER | SELF CONTAINER | SEM CLASSE | 06/03/2006 |  | SEM CLASSE | BLOCO F - DEPARTAMENTO DE PATOLOGIA CLINICA-HC - LPC-HC | Doação | APARELHO DE AR CONDICIONADO 5.3
ar condicionados (geral) | 126242 | 2/27470 | 06/03/2006 | SPRINGER CARRIER | SELF CONTAINED | SEM CLASSE | 06/03/2006 |  | SEM CLASSE | BLOCO F - DEPARTAMENTO DE PATOLOGIA CLINICA-HC - LPC-HC | Doação | APARELHO DE AR CONDICIONADO
ar condicionados (geral) | 126244 | 2/27472 | 06/03/2006 | APRINGER CARRIER | SEL CONTAINER | SEM CLASSE | 06/03/2006 | 90000 | SEM CLASSE | BLOCO F - DEPARTAMENTO DE PATOLOGIA CLINICA-HC - LPC-HC | Doação | APARELHO DE AR CONDICIONADO 7.5 TR
ar condicionados (evaporador-condensador) | 126758 | 2/28488 | 05/07/2010 | CARRIER |  | condensador | 07/11/2001 | 30000 | SEM CLASSE | BLOCO F - DEPARTAMENTO DE PATOLOGIA CLINICA-HC | Doação | UNIDADE CONDENSADORA 30.000BTUS FRIO 220V. RF
ar condicionados (evaporador-condensador) | 127250 | 2/28483 | 21/12/2004 | CARRIER |  | condensador | 07/11/2001 | 10000 | SEM CLASSE | BLOCO F - DEPARTAMENTO DE PATOLOGIA CLINICA-HC | Doação | UNIDADE CONDENSADORA 10.000BTUS. F.220V. RF
ar condicionados (evaporador-condensador) | 127251 | 2/28484 | 21/12/2004 | CARRIER |  | condensador | 07/11/2001 | 12000 | SEM CLASSE | BLOCO F - DEPARTAMENTO DE PATOLOGIA CLINICA-HC | Doação | UNIDADE CONDENSADORA 12.000BTUS FRIO 229V. RF
ar condicionados (geral) | 127263 | 2/28498 | 03/03/2005 | SPRINGER | INNOVARE | SEM CLASSE | 07/11/2001 | 21000 | SEM CLASSE | BLOCO F - DEPARTAMENTO DE PATOLOGIA CLINICA-HC - PARASITOLO | Doação | APARELHO DE AR CONDICIONADO 21.000 BTUS. FRIO. 220 V
ar condicionados (geral) | 127265 | 2/28500 | 01/02/2005 | SPRINGER | INNOVARE | SEM CLASSE | 07/11/2001 | 21000 | SEM CLASSE | BLOCO F - DEPARTAMENTO DE PATOLOGIA CLINICA-HC - MICROBIOLO | Doação | AR CONDICIONADO 21000BTUS. FRIO 220V. RF
ar condicionados (geral) | 127266 | 2/28501 | 14/01/2005 | SPRINGER | MUNDIAL | SEM CLASSE | 07/11/2001 | 30000 | SEM CLASSE | BLOCO F - DEPARTAMENTO DE PATOLOGIA CLINICA-HC - HEMATOLOGI | Doação | AR CONDICIONADO 30000BTUS. FRIO 220V. RF
ar condicionados (geral) | 127269 | 2/28504 | 01/02/2005 | SPRINGER | MUNDIAL | SEM CLASSE | 07/11/2001 | 30000 | SEM CLASSE | BLOCO F - DEPARTAMENTO DE PATOLOGIA CLINICA-HC - MICROBIOLO | Doação | AR CONDICIONADO 30000BTUS. FRIO 220V. RF
ar condicionados (evaporador-condensador) | 310022 | 15/23250 | 04/03/1999 | HITACHI | RAH 314V4 | fancoil | 10/12/1990 |  | Antes PROCEL | BLOCO C - HC | Doação | CONDICIONADOR DE AR FAN COIL
ar condicionados (evaporador-condensador) | 310023 | 15/23251 | 04/03/1999 | HITACHI | RAH 314V4 | fancoil | 10/12/1990 |  | Antes PROCEL | BLOCO C - HC | Doação | CONDICIONADOR DE AR FAN COIL
ar condicionados (evaporador-condensador) | 310024 | 15/23252 | 04/03/1999 | HITACHI | RAH 764V6 | fancoil | 10/12/1990 |  | Antes PROCEL | BLOCO C - HC | Doação | CONDICIONADOR DE AR FAN COIL
ar condicionados (evaporador-condensador) | 310025 | 15/23253 | 04/03/1999 | HITACHI | RAH 764V6 | fancoil | 10/12/1990 |  | Antes PROCEL | BLOCO C - HC | Doação | CONDICIONADOR DE AR FAN COIL
ar condicionados (geral) | 310103 | 15/23331 | 07/08/2000 | SPRINGER | MUNDIAL | SEM CLASSE | 01/03/1992 | 12000 | Antes PROCEL | BLOCO A - HC | Compra | CONDICIONADOR DE AR 12000 BTU
ar condicionados (geral) | 310822 | 15/24049 | 08/08/2000 | SPRINGER | MUNDIAL | SEM CLASSE | 19/11/1992 | 12000 | Antes PROCEL | BLOCO A - HC | Doação | APARELHO DE AR CONDICIONADO 12000 BTUS.
ar condicionados (geral) | 310823 | 15/24050 | 08/08/2000 | SPRINGER | MUNDIAL | SEM CLASSE | 19/11/1992 | 18000 | Antes PROCEL | BLOCO A - HC | Doação | APARELHO DE AR CONDICIONADO 18000 BTUS.
ar condicionados (geral) | 310824 | 15/24051 | 08/08/2000 | SPRINGER | MUNDIAL | SEM CLASSE | 19/11/1992 | 18000 | Antes PROCEL | BLOCO A - HC | Doação | APARELHO DE AR CONDICIONADO 18000 BTUS.
ar condicionados (geral) | 310825 | 15/24052 | 17/04/1998 | SPRINGER | MUNDIAL | SEM CLASSE | 19/11/1992 | 21000 | Antes PROCEL | BLOCO A - HC | Doação | APARELHO DE AR CONDICIONADO 21000 BTUS.
ar condicionados (geral) | 310826 | 15/24053 | 08/08/2000 | SPRINGER | MUNDIAL | SEM CLASSE | 19/11/1992 | 30000 | Antes PROCEL | BLOCO A - HC | Doação | APARELHO DE AR CONDICIONADO 30000 BTUS.
ar condicionados (geral) | 310827 | 15/24054 | 08/08/2000 | SPRINGER | MUNDIAL | SEM CLASSE | 19/11/1992 | 30000 | Antes PROCEL | BLOCO A - HC | Doação | APARELHO DE AR CONDICIONADO 30000 BTUS.
ar condicionados (evaporador-condensador) | 315357 | 15/28694 | 13/09/2012 |  |  | evaporador | 24/11/1997 | 36000 | SEM CLASSE | BLOCO E - HC - SL-E4191 | Doação | EVAPORADOR DE AMBIENTE 03 TRS COM UNIDADE COMPRESSORA 03 TRS
ar condicionados (evaporador-condensador) | 315358 | 15/28695 | 08/08/2000 |  |  | evaporador | 24/11/1997 | 36000 | SEM CLASSE | BLOCO A - HC | Doação | EVAPORADOR DE AMBIENTE 03 TRS COM UNIDADE COMPRESSORA 03 TRS
ar condicionados (evaporador-condensador) | 315362 | 15/28699 | 08/10/2015 |  |  | evaporador | 24/11/1997 | 48000 | SEM CLASSE | BLOCO A - HC | Doação | EVAPORADOR DE AMBIENTE. 04 TRS COM UNIDADE COMPRESSORA 04 TRS. TERMOSTATO DIGITAL. POWER BOARD DE CONTROLE RE MOTO
ar condicionados (evaporador-condensador) | 315363 | 15/28700 | 03/02/2016 |  |  | evaporador | 24/11/1997 | 48000 | SEM CLASSE | BLOCO A - HC | Doação | EVAPORADOR DE AMBIENTE. 04 TRS COM UNIDADE COMPRESSORA 04 TRS. TERMOSTATO DIGITAL. POWER BOARD DE CONTROLE RE MOTO
ar condicionados (evaporador-condensador) | 315655 | 15/29039 | 08/02/1999 |  |  | condensador | 06/03/1998 |  | SEM CLASSE | CENTRO INTEGRADO DE NEFROLOGIA-HC | Doação | UNIDADE CONDENSADORA
ar condicionados (geral) | 315870 | 15/29254 | 05/09/2000 | SPRINGER | INNOVARE | SEM CLASSE | 13/08/1998 |  | SEM CLASSE | BLOCO F - DEPARTAMENTO DE PATOLOGIA CLINICA-HC | Doação | CONDICIONADOR DE AR
ar condicionados (geral) | 316208 | 15/29593 | 17/06/1999 | CONSUL | 30000 | SEM CLASSE | 06/05/1999 | 30000 | SEM CLASSE | BLOCO C - HC | Doação | APARELHO DE AR CONDICIONADO 30.000 BTU S
ar condicionados (geral) | 317623 | 15/31042 | 16/09/2002 |  |  | chiller | 30/07/2002 |  | SEM CLASSE | BLOCO C - HC | Doação | SISTEMA DE AR CONDICIONADO
ar condicionados (geral) | 318814 | 15/32247 | 03/06/2003 | SPRINGER |  | SEM CLASSE | 22/04/2003 | 7500 | SEM CLASSE | BLOCO C - HC | Doação | APARELHO DE AR CONDICIONADO 7.500 BTU S
ar condicionados (geral) | 318815 | 15/32248 | 03/06/2003 | SPRINGER |  | SEM CLASSE | 22/04/2003 | 30000 | SEM CLASSE | BLOCO C - HC | Doação | APARELHO DE AR CONDICIONADO 30.000 BTU S
ar condicionados (geral) | 318914 | 15/32444 | 03/10/2003 |  |  | chiller | 29/08/2003 |  | SEM CLASSE | BLOCO E - HC | Doação | SISTEMA DE AR CONDICIONADO
ar condicionados (evaporador-condensador) | 320624 | 15/34136 | 26/11/2013 |  |  | condensador | 25/07/2005 |  | SEM CLASSE | BLOCO E - HC | Doação | CONDENSADOR
ar condicionados (evaporador-condensador) | 320625 | 15/34137 | 23/08/2005 |  |  | evaporador | 25/07/2005 |  | SEM CLASSE | BLOCO F - DEPARTAMENTO DE PATOLOGIA CLINICA-HC - DIR XII | Doação | EVAPORADOR
ar condicionados (geral) | 320981 | 15/34511 | 12/01/2006 | LG | CB - 360 FLA | SEM CLASSE | 23/09/2003 | 36000 | SEM CLASSE | COLETA PARA EXAMES-HC | Compra | APARELHO AR CONDICIONADO 36000 BTU
ar condicionados (geral) | 320982 | 15/34512 | 12/01/2006 | LG | CB-360 FLA | SEM CLASSE | 23/09/2003 | 36000 | SEM CLASSE | COLETA PARA EXAMES-HC | Compra | APARELHO AR CONDICIONADO 36000 BTU
ar condicionados (geral) | 320983 | 15/34513 | 12/01/2006 | LG | SK - 240 FLA | SEM CLASSE | 23/09/2003 | 24000 | SEM CLASSE | COLETA PARA EXAMES-HC | Compra | APARELHO AR CONDICIONADO 24000 BTU
ar condicionados (geral) | 320984 | 15/34514 | 12/01/2006 | APRINGER | MODERNISTA | SEM CLASSE | 23/09/2003 | 48000 | SEM CLASSE | COLETA PARA EXAMES-HC | Compra | APARELHO AR CONDICIONADO 48000 BTU
ar condicionados (geral) | 320985 | 15/34515 | 12/01/2006 | APRINGER | MODERNISTA | SEM CLASSE | 23/09/2003 | 48000 | SEM CLASSE | COLETA PARA EXAMES-HC | Compra | APARELHO AR CONDICIONADO 48000 BTU
ar condicionados (geral) | 435794 | 15/34920 | 27/06/2007 | SPRINGER CARRIER | TOTALIME | SEM CLASSE | 21/03/2007 | 48000 | SEM CLASSE | BLOCO E - HC | Doação | APARELHO DE AR CONDICIONADO 48.000 BTUS
ar condicionados (geral) | 442502 | 15/35543 | 11/12/2007 | SPRINGER |  | SEM CLASSE | 31/07/2007 |  | SEM CLASSE | BLOCO A - HC | Doação | APARELHO DE AR CONDICIONADO
ar condicionados (split) | 449730 | 15/36411 | 05/07/2010 |  | MAXIFLEX | split | 13/06/2008 | 18000 | SEM CLASSE | BLOCO E - HC | Compra | CONDICIONADOR DE AR; TIPO SPLIT - PAREDE; COM CAPACIDADE PARA 18.000 BTU/H; OPERACAO FRIO; COMPOSTO DE 1 UNIDADE CONDENSADORA EXTERNA E UNIDADE EVAPORADORA INTERNA; CONTROLE REMOTOSEM FIO; NA VOLTAGEM 200 V; ACOMPANHA CERTIFICADO DE GARANT IA E MANUAL DE INSTRUCOES
ar condicionados (geral) | 451757 | 15/36477 | 15/08/2008 | CARRIER |  | SEM CLASSE | 27/05/2008 |  | SEM CLASSE | BLOCO A - HC | Doação | APARELHO DE AR CONDICIONADO
ar condicionados (geral) | 494652 | 2/34091 | 24/04/2009 |  |  | SEM CLASSE | 01/04/2009 | 36000 | SEM CLASSE | BLOCO C - HC - MEDNUCLEAR | Doação | CONDICIONADOR DE AR SPLINT DE 36000 BTUS PISO TETO CICLO FRIO CARRIER 220V RF
ar condicionados (split) | 494653 | 2/34092 | 24/04/2009 | SPRINGER |  | split | 01/04/2009 | 9000 | SEM CLASSE | BLOCO C - HC - MEDNUCLEAR | Doação | CONDICIONADOR DE AR TIPO SPLIT CAPACIDADE DE 9000 BTUS MODELO HIWALL CICLO FRIO FABRICANTE SPRINGER 220VTS RF
ar condicionados (split) | 494654 | 2/34093 | 24/04/2009 | SPRINGER |  | split | 01/04/2009 | 9000 | SEM CLASSE | BLOCO C - HC - MEDNUCLEAR | Doação | CONDICIONADOR DE AR TIPO SPLIT CAPACIDADE DE 9000 BTUS MODELO HIWALL CICLO FRIO FABRICANTE SPRINGER 220VTS RF
ar condicionados (geral) | 496730 | 15/36993 | 01/06/2009 | CONSUL |  | SEM CLASSE | 01/06/2009 | 10000 | SEM CLASSE | BLOCO A - HC - PNEUMO | Doação | APARELHO DE AR CONDICIONADO 10000BTUS
ar condicionados (geral) | 496997 | 15/36976 | 04/06/2009 | KOMECO |  | SEM CLASSE | 11/03/2009 | 7000 | SEM CLASSE | BLOCO B -AMPLIAÇÃO- OFTALMOLOGIA/PSIQ./ONCO - H.C. | Doação | APARELHO DE AR CONDICIONADO 7.000 BTUS
ar condicionados (geral) | 497145 | 15/37011 | 04/06/2012 | CONSUL | CCX07ABBNA | SEM CLASSE | 08/06/2009 |  | SEM CLASSE | BLOCO E - HC - CONFOR UCO | Doação | APARELHO DE AR CONDICIONADO
ar condicionados (evaporador-condensador) | 505400 | 15/37577 | 17/09/2009 | SPRINGER |  | evaporador | 03/07/2008 | 18000 | SEM CLASSE | BLOCO C - HC | Compra | AR CONDICIONADO (UNIDADE EVAPORADORA) 18000BTU/H
ar condicionados (evaporador-condensador) | 505401 | 15/37578 | 17/09/2009 | SPRINGER |  | evaporador | 03/07/2008 | 18000 | SEM CLASSE | BLOCO C - HC | Compra | AR CONDICIONADO (UNIDADE EVAPORADORA) 18000BTU/H
ar condicionados (evaporador-condensador) | 505402 | 15/37579 | 17/09/2009 | SPRINGER |  | evaporador | 03/07/2008 | 24000 | SEM CLASSE | BLOCO C - HC | Compra | AR CONDICIONADO (EVAPORADORA) 24000BTU/H
ar condicionados (evaporador-condensador) | 505403 | 15/37580 | 17/09/2009 | TOTALINE |  | evaporador | 03/07/2008 | 36000 | SEM CLASSE | BLOCO C - HC | Compra | AR CONDICIONADO (UNIDADE EVAPORADORA) 36000BTU/H
ar condicionados (evaporador-condensador) | 505404 | 15/37581 | 17/09/2009 | TOTALINE |  | evaporador | 03/07/2008 | 36000 | SEM CLASSE | BLOCO C - HC | Compra | AR CONDICIONADO (UNIDADE EVAPORADORA) 36000BTU/H
ar condicionados (evaporador-condensador) | 505405 | 15/37582 | 17/09/2009 | TOTALINE |  | evaporador | 03/07/2008 | 48000 | SEM CLASSE | BLOCO C - HC | Compra | AR CONDICIONADO (UNIDADE EVAPORADORA) 48000BTU/H
ar condicionados (evaporador-condensador) | 505406 | 15/37583 | 17/09/2009 | TOTALINE |  | evaporador | 03/07/2008 | 48000 | SEM CLASSE | BLOCO C - HC | Compra | AR CONDICIONADO (UNIDADE EVAPORADORA) 48000BTU/H
ar condicionados (evaporador-condensador) | 505407 | 15/37993 | 17/09/2009 |  |  | chiller | 03/07/2008 | 12000 | SEM CLASSE | BLOCO C - HC | Compra | RESFRIADOR DE LIQUIDOS TIPO CHILLER COM CAPACIDADE PARA 12000 BTU/H. REFRIGERANTE R-22
ar condicionados (evaporador-condensador) | 505408 | 15/37994 | 17/09/2009 |  |  | chiller | 03/07/2008 | 12000 | SEM CLASSE | BLOCO C - HC | Compra | RESFRIADOR DE LIQUIDOS TIPO CHILLER 120000 BTU/H COM CAPACIDADE PARA 120000 BTU/H. REFRIGERANTE R-22
ar condicionados (evaporador-condensador) | 505409 | 15/37992 | 17/09/2009 |  |  | fancoil | 03/07/2008 | 10800 | SEM CLASSE | BLOCO C - HC | Compra | CLIMATIZADOR DE AR TIPO FANCOIL 108000 BTU/H VAZAO 6120M3/H
ar condicionados (split) | 505690 | 15/37780 | 21/09/2009 | SPRINGER CARRIER |  | split | 29/06/2009 | 22000 | SEM CLASSE | BLOCO C - HC | Doação | APARELHO DE AR CONDICIONADO SPLIT 22000BTUS
ar condicionados (geral) | 505764 | 15/36715 | 22/09/2009 | ELGIN | 45ERF12000-2 | SEM CLASSE | 07/04/2009 |  | SEM CLASSE | CENTRO INTEGRADO DE NEFROLOGIA-HC | Doação | APARELHO DE AR CONDICIONADO
ar condicionados (geral) | 509500 | 15/37985 | 11/11/2009 | YORK | HCH35P17C | SEM CLASSE | 24/09/2009 | 17000 | SEM CLASSE | BLOCO E - HC | Doação | APARELHO DE AR CONDICIONADO
ar condicionados (evaporador-condensador) | 514329 | 15/37904 | 05/07/2010 | HITACHI | RKP020BH | evaporador | 01/10/2009 | 36000 | SEM CLASSE | BLOCO C - HC | Compra | AR CONDICIONADO (UNIDADE EVAPORADORA) 36.0000 BTUS
ar condicionados (evaporador-condensador) | 514330 | 15/37905 | 29/01/2010 | HITACHI | RKP020BH | evaporador | 01/10/2009 | 36000 | SEM CLASSE | RESSONANCIA MAGNETICA E RADIOTERAPIA -HC | Compra | AR CONDICIONADO (UNIDADE EVAPORADORA) 36.0000 BTUS
ar condicionados (evaporador-condensador) | 514331 | 15/37906 | 29/01/2010 | HITACHI | MRKP008B | evaporador | 01/10/2009 | 9000 | SEM CLASSE | RESSONANCIA MAGNETICA E RADIOTERAPIA -HC | Compra | AR CONDICIONADO (UNIDADE EVAPORADORA) 9.000 BTUS
ar condicionados (evaporador-condensador) | 514332 | 15/37907 | 29/01/2010 | HITACHI | RKP008B | evaporador | 01/10/2009 | 9000 | SEM CLASSE | RESSONANCIA MAGNETICA E RADIOTERAPIA -HC | Compra | AR CONDICIONADO (UNIDADE EVAPORADORA) 9.000 BTUS
ar condicionados (evaporador-condensador) | 514333 | 15/37908 | 29/01/2010 | HITACHI | RKP008B | evaporador | 01/10/2009 | 9000 | SEM CLASSE | RESSONANCIA MAGNETICA E RADIOTERAPIA -HC | Compra | AR CONDICIONADO (UNIDADE EVAPORADORA) 9.000 BTUS
ar condicionados (evaporador-condensador) | 514334 | 15/37909 | 29/01/2010 | HITACHI | RCA008B | evaporador | 01/10/2009 | 9000 | SEM CLASSE | RESSONANCIA MAGNETICA E RADIOTERAPIA -HC | Compra | AR CONDICIONADO (UNIDADE EVAPORADORA) 9.000 BTUS
ar condicionados (evaporador-condensador) | 514335 | 15/37910 | 29/01/2010 | HITACHI | RPI030D3M | evaporador | 01/10/2009 | 24000 | SEM CLASSE | RESSONANCIA MAGNETICA E RADIOTERAPIA -HC | Compra | AR CONDICIONADO ( UNIDADE EVAPORADORA) 24.000 BTUS
ar condicionados (evaporador-condensador) | 514336 | 15/37911 | 29/01/2010 | HITACHI | RP1030D3M | evaporador | 01/10/2009 | 24000 | SEM CLASSE | RESSONANCIA MAGNETICA E RADIOTERAPIA -HC | Compra | AR CONDICIONADO ( UNIDADE EVAPORADORA) 24.000 BTUS
ar condicionados (evaporador-condensador) | 537028 | 15/41573 | 14/01/2011 | SPRINGER |  | condensador | 06/07/2010 | 21000 | SEM CLASSE | BLOCO C - HC | Doação | UNIDADE TRI CONDENSADORA 21K FR
ar condicionados (evaporador-condensador) | 537030 | 15/41579 | 14/01/2011 | SPRINGER |  | evaporador | 06/07/2010 | 9000 | SEM CLASSE | BLOCO C - HC | Doação | UNIDADE EVAPORADORA HW 9K FR
ar condicionados (evaporador-condensador) | 537031 | 15/41580 | 14/01/2011 | SPRINGER |  | evaporador | 06/07/2010 | 9000 | SEM CLASSE | BLOCO C - HC | Doação | UNIDADE EVAPORADORA HW 9K FR
ar condicionados (evaporador-condensador) | 537032 | 15/41581 | 14/01/2011 | SPRINGER |  | evaporador | 06/07/2010 | 9000 | SEM CLASSE | BLOCO C - HC | Doação | UNIDADE EVAPORADORA HW 9K FR
ar condicionados (evaporador-condensador) | 537035 | 15/41574 | 14/01/2011 | SPRINGER |  | evaporador | 06/07/2010 | 12000 | SEM CLASSE | BLOCO C - HC | Doação | UNIDADE EVAPORADORA HW 12K FR
ar condicionados (evaporador-condensador) | 537036 | 15/41575 | 14/01/2011 | SPRINGER |  | evaporador | 06/07/2010 | 12000 | SEM CLASSE | BLOCO C - HC | Doação | UNIDADE EVAPORADORA HW 12K FR
ar condicionados (evaporador-condensador) | 537038 | 15/41577 | 14/01/2011 | SPRINGER |  | condensador | 06/07/2010 | 24000 | SEM CLASSE | BLOCO C - HC | Doação | UNIDADE BI CONDENSADORA 24K FR
ar condicionados (evaporador-condensador) | 537039 | 15/41584 | 14/01/2011 | SPRINGER |  | evaporador | 06/07/2010 | 12000 | SEM CLASSE | BLOCO C - HC | Doação | UNIDADE EVAPORADORA HW 12K FR
ar condicionados (evaporador-condensador) | 537040 | 15/41585 | 14/01/2011 | SPRINGER |  | evaporador | 06/07/2010 | 12000 | SEM CLASSE | BLOCO C - HC | Doação | UNIDADE EVAPORADORA HW 12K FR
ar condicionados (evaporador-condensador) | 537046 | 15/41591 | 14/01/2011 | SPRINGER |  | evaporador | 06/07/2010 | 9000 | SEM CLASSE | BLOCO C - HC | Doação | UNIDADE EVAPORADORA HW 9K FR
ar condicionados (evaporador-condensador) | 537049 | 15/41594 | 14/01/2011 | SPRINGER |  | evaporador | 06/07/2010 | 9000 | SEM CLASSE | BLOCO C - HC | Doação | UNIDADE EVAPORADORA HW 9K FR
ar condicionados (evaporador-condensador) | 537050 | 15/41548 | 14/01/2011 | SPRINGER |  | evaporador | 21/07/2010 | 24000 | SEM CLASSE | BLOCO F - DEPARTAMENTO DE PATOLOGIA CLINICA-HC | Doação | UNIDADE EVAPORADORA PISO TETO 24K Q/F
ar condicionados (evaporador-condensador) | 537051 | 15/41547 | 14/01/2011 | SPRINGER |  | condensador | 21/07/2010 | 24000 | SEM CLASSE | BLOCO F - DEPARTAMENTO DE PATOLOGIA CLINICA-HC | Doação | UNIDADE CONDENSADORA 24K FR
ar condicionados (evaporador-condensador) | 537098 | 15/41656 | 18/01/2011 | TRANE |  | condensador | 18/01/2011 | 48000 | SEM CLASSE | BLOCO C - HC | Doação | UNIDADE CONDENSADORA 48.000 BTU S
ar condicionados (geral) | 538574 | 2/37158 | 04/11/2015 | SPRINGER | CARRIER | SEM CLASSE | 04/02/2010 | 30000 | SEM CLASSE | BLOCO C - HC - ENF CARDIO | Doação | AR CONDICIONADO 30000 BTUS <RF>
ar condicionados (geral) | 538575 | 2/37195 | 04/11/2015 | SPRINGER | CARRIER | SEM CLASSE | 04/02/2010 | 30000 | SEM CLASSE | BLOCO C - HC - ENF PNEUMO | Doação | AR CONDICIONADO 30000 BTUS <RF>
ar condicionados (geral) | 538576 | 2/37196 | 24/02/2014 | SPRINGER | CARRIER | SEM CLASSE | 04/02/2010 | 30000 | SEM CLASSE | BLOCO C - HC | Doação | AR CONDICIONADO 30000 BTUS <RF>
ar condicionados (geral) | 538577 | 2/37197 | 04/11/2015 | SPRINGER | CARRIER | SEM CLASSE | 04/02/2010 | 30000 | SEM CLASSE | BLOCO E - HC - ENF INFEC | Doação | AR CONDICIONADO 30000 BTUS <RF>
ar condicionados (geral) | 538578 | 2/37198 | 04/11/2015 | SPRINGER | CARRIER | SEM CLASSE | 04/02/2010 | 30000 | SEM CLASSE | BLOCO E - HC - EGA | Doação | AR CONDICIONADO 30000 BTUS <RF>
ar condicionados (geral) | 538579 | 2/37016 | 16/01/2012 | SPRINGER | CARRIER | SEM CLASSE | 04/02/2010 | 30000 | SEM CLASSE | BLOCO C - HC - ENF PEDIA | Doação | AR CONDICIONADO 30000 BTUS <RF>
ar condicionados (geral) | 538580 | 2/37157 | 04/11/2015 | SPRINGER | CARRIER | SEM CLASSE | 04/02/2010 | 30000 | SEM CLASSE | BLOCO E - HC - ENF HEMATO | Doação | AR CONDICIONADO 30000 BTUS <RF>
ar condicionados (geral) | 538581 | 2/37101 | 04/11/2015 | SPRINGER | CARRIER | SEM CLASSE | 04/02/2010 | 30000 | SEM CLASSE | BLOCO C - HC - ENF NEURO | Doação | AR CONDICIONADO 30000 BTUS <RF>
ar condicionados (geral) | 538582 | 2/37102 | 24/02/2014 | SPRINGER | CARRIER | SEM CLASSE | 04/02/2010 | 30000 | SEM CLASSE | BLOCO C - HC | Doação | AR CONDICIONADO 30000 BTUS <RF>
ar condicionados (geral) | 538583 | 2/37071 | 04/11/2015 | SPRINGER | CARRIER | SEM CLASSE | 04/02/2010 | 30000 | SEM CLASSE | BLOCO E - HC - ENF TRAUMA | Doação | AR CONDICIONADO 30000 BTUS <RF>
ar condicionados (geral) | 541556 | 15/41019 | 16/03/2011 | SPRINGER |  | SEM CLASSE | 02/07/2010 | 7500 | SEM CLASSE | CENTRO INTEGRADO DE NEFROLOGIA-HC | Doação | APARELHO DE AR CONDICIONADO 7.500 BTUS
ar condicionados (geral) | 541557 | 15/41020 | 16/03/2011 | SPRINGER |  | SEM CLASSE | 02/07/2010 | 7500 | SEM CLASSE | CENTRO INTEGRADO DE NEFROLOGIA-HC | Doação | APARELHO DE AR CONDICIONADO 7.500 BTUS
ar condicionados (geral) | 541558 | 15/41021 | 16/03/2011 | SPRINGER |  | SEM CLASSE | 02/07/2010 | 10000 | SEM CLASSE | CENTRO INTEGRADO DE NEFROLOGIA-HC | Doação | APARELHO DE AR CONDICIONADO 10.000 BTUS
ar condicionados (geral) | 541559 | 15/41022 | 16/03/2011 | SPRINGER |  | SEM CLASSE | 02/07/2010 | 10000 | SEM CLASSE | CENTRO INTEGRADO DE NEFROLOGIA-HC | Doação | APARELHO DE AR CONDICIONADO 10.000 BTUS
ar condicionados (geral) | 541560 | 15/41023 | 16/03/2011 | SPRINGER |  | SEM CLASSE | 02/07/2010 | 10000 | SEM CLASSE | CENTRO INTEGRADO DE NEFROLOGIA-HC | Doação | APARELHO DE AR CONDICIONADO 10.000 BTUS
ar condicionados (geral) | 541561 | 15/41024 | 16/03/2011 | SPRINGER |  | SEM CLASSE | 02/07/2010 | 19000 | SEM CLASSE | CENTRO INTEGRADO DE NEFROLOGIA-HC | Doação | APARELHO DE AR CONDICIONADO 19.000 BTUS
ar condicionados (geral) | 548135 | 15/41811 | 20/05/2011 |  |  | SEM CLASSE | 01/03/2011 | 7000 | SEM CLASSE | BLOCO B -AMPLIAÇÃO- OFTALMOLOGIA/PSIQ./ONCO - H.C. | Doação | APARELHO DE AR CONDICIONADO 7000 BTUS
ar condicionados (split) | 553153 | 15/42055 | 21/07/2011 | CARRIER |  | split | 26/05/2011 | 24000 | SEM CLASSE | BLOCO F - DEPARTAMENTO DE PATOLOGIA CLINICA-HC | Doação | APARELHO DE AR CONDICIONADO 24.000 BTUS TIPO SPLIT
ar condicionados (evaporador-condensador) | 555502 | 15/42158 | 22/08/2011 | HITACHI | SPLITAO 7,5 TR | fancoil | 01/02/2011 | 90000 | SEM CLASSE | BLOCO C - HC | Compra | FANCOIL. INTERCAMBIADOR DE CALOR. TIPO DUTADO. GABINETE PINTADO COM TINTA EPOX COM ISOLACAO TERMICA ANTI-CHAMA. MOTOR ELETRICO BLINDADO ANTI-UMIDADE. ISOLACAO CLASSE B. CARCACA ALETADA COM REFRIGERACAO EXTERNA 3 CV. RPM <1740. 220V TRIFASICO. SERPENTINA EVAPORADORA FABRICADA EM COBRE
ar condicionados (evaporador-condensador) | 559302 | 15/42225 | 07/10/2011 | SPRINGER CARRIER | FR220-1-60 | condensador | 12/09/2011 | 9000 | SEM CLASSE | BLOCO E - HC | Doação | UNIDADE CONDENSADORA 9.000 BTUS
ar condicionados (evaporador-condensador) | 559303 | 15/42226 | 07/10/2011 | SPRINGER CARRIER | FR220-1-60 | condensador | 12/09/2011 | 9000 | SEM CLASSE | BLOCO E - HC | Doação | UNIDADE CONDENSADORA 9.000 BTUS
ar condicionados (evaporador-condensador) | 559304 | 15/42227 | 07/10/2011 | SPRINGER CARRIER | FR220-1-60 | condensador | 12/09/2011 | 9000 | SEM CLASSE | BLOCO E - HC | Doação | UNIDADE CONDENSADORA 9.000 BTUS
ar condicionados (evaporador-condensador) | 559305 | 15/42228 | 07/10/2011 | SPRINGER CARRIER | FR220-1-60 | condensador | 12/09/2011 | 9000 | SEM CLASSE | BLOCO E - HC | Doação | UNIDADE CONDENSADORA 9.000 BTUS
ar condicionados (evaporador-condensador) | 559306 | 15/42229 | 07/10/2011 | SPRINGER CARRIER | FR220-1-60 | condensador | 12/09/2011 | 9000 | SEM CLASSE | BLOCO E - HC | Doação | UNIDADE CONDENSADORA 9.000 BTUS
ar condicionados (split) | 569981 | 15/42384 | 28/03/2012 | CARRIER | 24.000BTUS FRIO | split | 05/01/2012 | 24000 | SEM CLASSE | BLOCO C - HC | Compra | CONDICIONADOR DE AR; TIPO - SPLIT - MODELO TETO (CASSETE); DE CAPACIDADE PARA 24.000 BTU/H; OPERACAO FRIO; COMPOSTO DE 1 UNIDADE CONDENSADORA EXTERNA E UNIDADE EVAPORADORA INTERNA; CONTROLE REMOTO SEM FIO - NA VOLTAGEM 220 V; ACOMPANHA CERTIFICADO DE GARANTIA DE NO MINIMO 12 MESES E MANUAL DE INSTRU
ar condicionados (split) | 569982 | 15/42385 | 28/03/2012 | CARRIER | 24.000BTUS FRIO | split | 05/01/2012 | 24000 | SEM CLASSE | BLOCO C - HC | Compra | CONDICIONADOR DE AR; TIPO - SPLIT - MODELO TETO (CASSETE); DE CAPACIDADE PARA 24.000 BTU/H; OPERACAO FRIO; COMPOSTO DE 1 UNIDADE CONDENSADORA EXTERNA E UNIDADE EVAPORADORA INTERNA; CONTROLE REMOTO SEM FIO - NA VOLTAGEM 220 V; ACOMPANHA CERTIFICADO DE GARANTIA DE NO MINIMO 12 MESES E MANUAL DE INSTRU
ar condicionados (geral) | 577721 | 15/42686 | 10/07/2012 | SPRINGER |  | SEM CLASSE | 15/02/2012 | 18000 | SEM CLASSE | BLOCO C - HC - ALOJ.MEDIC | Doação | APARELHO DE AR CONDICIONADO 18.000 BTUS
ar condicionados (geral) | 577722 | 15/42687 | 10/07/2012 | CARRIER |  | SEM CLASSE | 15/02/2012 | 24000 | SEM CLASSE | BLOCO C - HC - ALOJ.MÉDIC | Doação | APARELHO DE AR CONDICIONADO 24.000 BTUS
ar condicionados (geral) | 577723 | 15/42688 | 10/07/2012 | CARRIER |  | SEM CLASSE | 15/02/2012 | 24000 | SEM CLASSE | BLOCO C - HC - ALOJ.MÉDIC | Doação | APARELHO DE AR CONDICIONADO 24.000 BTUS
ar condicionados (geral) | 577724 | 15/42689 | 10/07/2012 | CARRIER |  | SEM CLASSE | 15/02/2012 | 24000 | SEM CLASSE | BLOCO C - HC - ALOJ.MÉDIC | Doação | APARELHO DE AR CONDICIONADO 24.000 BTUS
ar condicionados (geral) | 577725 | 15/42690 | 10/07/2012 | CARRIER |  | SEM CLASSE | 15/02/2012 | 24000 | SEM CLASSE | BLOCO C - HC - ALOJ.MÉDIC | Doação | APARELHO DE AR CONDICIONADO 24.000 BTUS
ar condicionados (geral) | 577726 | 15/42691 | 10/07/2012 | CARRIER |  | SEM CLASSE | 15/02/2012 | 24000 | SEM CLASSE | BLOCO C - HC - ALOJ.MÉDIC | Doação | APARELHO DE AR CONDICIONADO 24.000 BTUS
ar condicionados (geral) | 577727 | 15/42692 | 10/07/2012 | CARRIER |  | SEM CLASSE | 15/02/2012 | 24000 | SEM CLASSE | BLOCO C - HC - ALOJ.MÉDIC | Doação | APARELHO DE AR CONDICIONADO 24.000 BTUS
ar condicionados (geral) | 577729 | 15/42693 | 10/07/2012 | CARRIER |  | SEM CLASSE | 15/02/2012 | 18000 | SEM CLASSE | BLOCO C - HC - ALOJ.MÉDIC | Doação | APARELHO DE AR CONDICIONADO 18.000 BTUS
ar condicionados (evaporador-condensador) | 577739 | 15/42399 | 10/07/2012 | CARRIER |  | evaporador | 30/01/2012 | 12000 | SEM CLASSE | BLOCO E - HC - HEMATO | Doação | EVAPORADORA 12.000 BTUS
ar condicionados (evaporador-condensador) | 577740 | 15/42400 | 10/07/2012 | CARRIER |  | evaporador | 30/01/2012 | 12000 | SEM CLASSE | BLOCO E - HC - HEMATO | Doação | EVAPORADORA 12.000 BTUS
ar condicionados (evaporador-condensador) | 577741 | 15/42401 | 10/07/2012 | CARRIER |  | evaporador | 30/01/2012 | 12000 | SEM CLASSE | BLOCO E - HC - HEMATO | Doação | EVAPORADORA 12.000 BTUS
ar condicionados (evaporador-condensador) | 577742 | 15/42402 | 10/07/2012 | CARRIER |  | evaporador | 30/01/2012 | 12000 | SEM CLASSE | BLOCO E - HC - HEMATO | Doação | EVAPORADORA 12.000 BTUS
ar condicionados (evaporador-condensador) | 577743 | 15/42403 | 10/07/2012 | CARRIER |  | evaporador | 30/01/2012 | 12000 | SEM CLASSE | BLOCO E - HC - HEMATO | Doação | EVAPORADORA 12.000 BTUS
ar condicionados (evaporador-condensador) | 577744 | 15/42404 | 10/07/2012 | CARRIER |  | evaporador | 30/01/2012 | 12000 | SEM CLASSE | BLOCO E - HC - HEMATO | Doação | EVAPORADORA 12.000 BTUS
ar condicionados (evaporador-condensador) | 577745 | 15/42405 | 10/07/2012 | CARRIER | SPLIT | condensador | 30/01/2012 | 12000 | SEM CLASSE | BLOCO E - HC - HEMATO | Doação | CONDENSADORA 12.000 BTUS
ar condicionados (evaporador-condensador) | 577746 | 15/42406 | 10/07/2012 | CARRIER | SPLIT | condensador | 30/01/2012 | 12000 | SEM CLASSE | BLOCO E - HC - HEMATO | Doação | CONDENSADORA 12.000 BTUS
ar condicionados (evaporador-condensador) | 577747 | 15/42407 | 10/07/2012 | CARRIER | SPLIT | condensador | 30/01/2012 | 12000 | SEM CLASSE | BLOCO E - HC - HEMATO | Doação | CONDENSADORA 12.000 BTUS
ar condicionados (evaporador-condensador) | 577748 | 15/42408 | 10/07/2012 | CARRIER | SPLIT | condensador | 30/01/2012 | 12000 | SEM CLASSE | BLOCO E - HC - HEMATO | Doação | CONDENSADORA 12.000 BTUS
ar condicionados (evaporador-condensador) | 577749 | 15/42409 | 10/07/2012 | CARRIER | SPLIT | condensador | 30/01/2012 | 12000 | SEM CLASSE | BLOCO E - HC - HEMATO | Doação | CONDENSADORA 12.000 BTUS
ar condicionados (evaporador-condensador) | 577750 | 15/42410 | 10/07/2012 | CARRIER | SPLIT | condensador | 30/01/2012 | 12000 | SEM CLASSE | BLOCO E - HC - HEMATO | Doação | CONDENSADORA 12.000 BTUS
ar condicionados (evaporador-condensador) | 585743 | 15/42804 | 07/11/2012 | SPRINGER CARRIER |  | condensador | 24/05/2012 | 30000 | SEM CLASSE | BLOCO F - DEPARTAMENTO DE PATOLOGIA CLINICA-HC | Doação | UNIDADE CONDENSADORA 30K
ar condicionados (evaporador-condensador) | 585744 | 15/42805 | 07/11/2012 | SPRINGER CARRIER |  | condensador | 24/05/2012 | 30000 | SEM CLASSE | BLOCO F - DEPARTAMENTO DE PATOLOGIA CLINICA-HC | Doação | UNIDADE CONDENSADORA 30K
ar condicionados (evaporador-condensador) | 585745 | 15/42806 | 07/11/2012 | SPRINGER CARRIER |  | evaporador | 24/05/2012 | 30000 | SEM CLASSE | BLOCO F - DEPARTAMENTO DE PATOLOGIA CLINICA-HC | Doação | UNIDADE EVAPORADORA HW 30K
ar condicionados (evaporador-condensador) | 585746 | 15/42807 | 07/11/2012 | SPRINGER CARRIER |  | evaporador | 24/05/2012 | 30000 | SEM CLASSE | BLOCO F - DEPARTAMENTO DE PATOLOGIA CLINICA-HC | Doação | UNIDADE EVAPORADORA HW 30K
ar condicionados (evaporador-condensador) | 586170 | 2/40313 | 13/11/2012 | ELGIN | HI-WALL24000 | evaporador | 10/05/2012 | 24000 | SEM CLASSE | BLOCO F - DEPARTAMENTO DE PATOLOGIA CLINICA-HC - LABANATPAT | Doação | EVAPORADORA HIWALL 24.000 FRIO 220 MARCA ELGIN (RF)
ar condicionados (evaporador-condensador) | 586171 | 2/40312 | 13/11/2012 | ELGIN | HI-WALL 24000 | condensador | 10/05/2012 | 24000 | SEM CLASSE | BLOCO F - DEPARTAMENTO DE PATOLOGIA CLINICA-HC - LABANATPAT | Doação | CONDENSADORA HIWALL 24.000 FRIO 220V MARCA ELGIN
ar condicionados (evaporador-condensador) | 593768 | 15/42418 | 04/03/2013 | ELGIN | SRF-18000-2 | evaporador | 26/01/2012 | 18000 | SEM CLASSE | BLOCO E - HC | Compra | EVAPORADORA INTERNA - HI WALL; 18.000 BTUS; FRIO;220V
ar condicionados (evaporador-condensador) | 593769 | 15/42416 | 04/03/2013 | PHILCO | PH9000F | evaporador | 26/01/2012 | 9000 | SEM CLASSE | BLOCO E - HC | Compra | UNIDADE EVAPORADORA INTERNA 9.000 BTUS. FRIO. 220V
ar condicionados (evaporador-condensador) | 593770 | 15/42419 | 04/03/2013 | ELGIN | HI WALL (PAREDE) | condensador | 26/01/2012 | 18000 | SEM CLASSE | BLOCO E - HC - SL.FAMÍLIA | Compra | CONDENSADORA EXTERNA 18.000 BTUS. FRIO. 220 V
ar condicionados (evaporador-condensador) | 593771 | 15/42417 | 04/03/2013 | PHILCO | HI WALL | condensador | 26/01/2012 | 9000 | SEM CLASSE | BLOCO E - HC - SL.FAMÍLIA | Compra | UNIDADE CONDENSADORA EXTERNA 9.000 BTUS. FRIO. MODELO HI WALL (PAREDE)
ar condicionados (split) | 594109 | 15/43185 | 08/03/2013 | CLIMAZON |  | evaporador | 15/02/2013 | 9000 | SEM CLASSE | BLOCO E - HC | Doação | EVAPORADORA SPLIT 9.000 BTUS
ar condicionados (split) | 594110 | 15/43184 | 08/03/2013 | CLIMAZON |  | condensador | 15/02/2013 | 9000 | SEM CLASSE | BLOCO E - HC | Doação | CONDENSADORA SPLIT 9.000 BTUS
ar condicionados (geral) | 595832 | 15/43191 | 12/04/2013 |  |  | chiller | 18/09/2012 |  | SEM CLASSE | BLOCO C - HC | Doação | SISTEMA DE AR CONDICIONADO
ar condicionados (geral) | 595833 | 15/43192 | 12/04/2013 |  |  | chiller | 18/09/2012 |  | SEM CLASSE | BLOCO C - HC | Doação | SISTEMA DE AR CONDICIONADO
ar condicionados (evaporador-condensador) | 596854 | 2/40696 | 24/04/2013 | CARRIER | ADMIRAL | condensador | 13/12/2012 | 18000 | SEM CLASSE | BLOCO A - HC | Doação | CONDENSADORA SPRINGER / ADMIRAL 18.000 BTUS FRIO 38RYCB018515MA <RF>
ar condicionados (evaporador-condensador) | 596856 | 2/40698 | 24/04/2013 | CARRIER | ADMIRAL | evaporador | 13/12/2012 | 18000 | SEM CLASSE | BLOCO A - HC | Doação | EVAPORADORA SPRINGER / ADMIRAL 18.000 BTUS FRIO 38RYCB018515MA <RF>
ar condicionados (evaporador-condensador) | 599552 | 15/43478 | 14/06/2013 | SAMSUNG | SXCT00026 | evaporador | 27/03/2013 | 12000 | SEM CLASSE | BLOCO A - HC | Doação | APARELHO DE AR CONDICIONADO EVAPORADORA - 12000 BTUS
ar condicionados (split) | 599666 | 15/43479 | 17/06/2013 | MIDEIA | HI- WALL 9000 BTUS | condensador | 22/04/2013 | 9000 | SEM CLASSE | BLOCO A - HC | Compra | CONDICIONADOR DE AR TIPO SPLIT HI-WALL CAPACIDADE 9000 BTU S(CONDENSADORA).
ar condicionados (geral) | 600362 | 15/43214 | 26/06/2013 | CARRIER | HW | SEM CLASSE | 18/02/2013 | 9000 | SEM CLASSE | BLOCO C - HC | Doação | APARELHO DE AR CONDICIONADO 9.000 BTUS
ar condicionados (geral) | 600363 | 15/43215 | 26/06/2013 | CARRIER | HW | SEM CLASSE | 18/02/2013 | 9000 | SEM CLASSE | BLOCO C - HC | Doação | APARELHO DE AR CONDICIONADO 9.000 BTUS
ar condicionados (geral) | 600364 | 15/43216 | 26/06/2013 | CARRIER | HW | SEM CLASSE | 18/02/2013 | 18000 | SEM CLASSE | BLOCO C - HC | Doação | APARELHO DE AR CONDICIONADO 18.000 BTUS
ar condicionados (geral) | 600365 | 15/43217 | 26/06/2013 | MIDEA | LUNA | SEM CLASSE | 18/02/2013 | 9000 | SEM CLASSE | BLOCO C - HC | Doação | APARELHO DE AR CONDICIONADO 9.000 BTUS
ar condicionados (geral) | 600366 | 15/43421 | 26/06/2013 | CARRIER | HW | SEM CLASSE | 01/03/2013 | 36000 | SEM CLASSE | BLOCO F - DEPARTAMENTO DE PATOLOGIA CLINICA-HC | Doação | APARELHO DE AR CONDICIONADO PISO TETO 36.000 BTUS
ar condicionados (geral) | 600367 | 15/43422 | 26/06/2013 | CARRIER | HW | SEM CLASSE | 01/03/2013 | 36000 | SEM CLASSE | BLOCO F - DEPARTAMENTO DE PATOLOGIA CLINICA-HC | Doação | APARELHO DE AR CONDICIONADO PISO TETO 36.000 BTUS
ar condicionados (split) | 600373 | 15/43428 | 26/06/2013 | TRANE | TRAE040 | split | 28/02/2013 | 48000 | SEM CLASSE | COLETA PARA EXAMES-HC | Doação | APARELHO DE AR CONDICIONADO SPLIT 48.000 BTUS
ar condicionados (split) | 600374 | 15/43429 | 26/06/2013 | TRANE | TRAE040 | split | 28/02/2013 | 48000 | SEM CLASSE | COLETA PARA EXAMES-HC | Doação | APARELHO DE AR CONDICIONADO SPLIT 48.000 BTUS
ar condicionados (split) | 600375 | 15/43430 | 26/06/2013 | TRANE | MVD 048 | evaporador | 28/02/2013 | 48000 | SEM CLASSE | COLETA PARA EXAMES-HC | Doação | UNIDADE EVAPORADORA SPLIT 48.000 BTUS
ar condicionados (split) | 600376 | 15/43431 | 26/06/2013 | TRANE | MVD 048 | evaporador | 28/02/2013 | 48000 | SEM CLASSE | COLETA PARA EXAMES-HC | Doação | UNIDADE EVAPORADORA SPLIT 48.000 BTUS
ar condicionados (evaporador-condensador) | 600379 | 15/43434 | 26/06/2013 | SPRINGER | HW | evaporador | 28/03/2013 | 18000 | SEM CLASSE | BLOCO C - HC | Doação | EVAPORADORA 18.000 BTUS
ar condicionados (evaporador-condensador) | 600380 | 15/43435 | 26/06/2013 | SPRINGER | HW | evaporador | 28/03/2013 | 18000 | SEM CLASSE | BLOCO C - HC | Doação | EVAPORADORA 18.000 BTUS
ar condicionados (evaporador-condensador) | 600381 | 15/43436 | 26/06/2013 | SPRINGER | HW | evaporador | 28/03/2013 | 18000 | SEM CLASSE | BLOCO C - HC | Doação | EVAPORADORA 18.000 BTUS
ar condicionados (evaporador-condensador) | 600382 | 15/43437 | 26/06/2013 | SPRINGER | HW | condensador | 28/03/2013 | 18000 | SEM CLASSE | BLOCO C - HC | Doação | CONDENSADORA 18.000 BTUS
ar condicionados (evaporador-condensador) | 600383 | 15/43438 | 26/06/2013 | SPRINGER | HW | condensador | 28/03/2013 | 18000 | SEM CLASSE | BLOCO C - HC | Doação | CONDENSADORA 18.000 BTUS
ar condicionados (evaporador-condensador) | 600384 | 15/43439 | 26/06/2013 | SPRINGER | HW | condensador | 28/03/2013 | 18000 | SEM CLASSE | BLOCO C - HC | Doação | CONDENSADORA 18.000 BTUS
ar condicionados (geral) | 608687 | 15/43725 | 30/09/2013 | CONSUL | CCN07BBNA | janela | 06/09/2013 | 7500 | A | CENTRO INTEGRADO DE NEFROLOGIA-HC | Compra | CONDICIONADOR DE AR. DO TIPO JANELA; COM CAPACIDADE DE 7500 BTUS; OPERACAO: A FRIO; VAZAO DE AR DE 420M³/H; COM FILTRO DO TIPO LAVAVEL; VOLTAGEM: 220 VOLTS; COM CONSUMO APROXIMADO DE 15.8 KW/H; COM SELO PROCEL. CLASSIFICACAO A ; FUNCOES: TERMOSTATO DIGITAL E VENTILACAO; COM BAIXO RUIDO; EQUIPAMENTO
ar condicionados (geral) | 609233 | 15/43630 | 07/10/2013 | CARRIER |  | chiller | 14/05/2013 | 90000 | SEM CLASSE | BLOCO F - DEPARTAMENTO DE PATOLOGIA CLINICA-HC | Doação | SISTEMA DE AR CONDICIONADO DUTADO 7.5 TR
ar condicionados (evaporador-condensador) | 611161 | 15/43844 | 13/11/2013 | NEW CARRIER |  | condensador | 14/06/2013 | 24000 | SEM CLASSE | BLOCO F - DEPARTAMENTO DE PATOLOGIA CLINICA-HC | Doação | UNIDADE CONDENSADORA 24.000 BTUS
ar condicionados (evaporador-condensador) | 611162 | 15/43845 | 13/11/2013 | CARRIER |  | condensador | 14/06/2013 | 12000 | SEM CLASSE | BLOCO F - DEPARTAMENTO DE PATOLOGIA CLINICA-HC | Doação | UNIDADE CONDENSADORA 12.000 BTUS
ar condicionados (evaporador-condensador) | 611163 | 15/43846 | 13/11/2013 | CARRIER |  | condensador | 14/06/2013 | 12000 | SEM CLASSE | BLOCO F - DEPARTAMENTO DE PATOLOGIA CLINICA-HC | Doação | UNIDADE CONDENSADORA 12.000 BTUS
ar condicionados (evaporador-condensador) | 611164 | 15/43847 | 13/11/2013 | SPRINGER |  | evaporador | 14/06/2013 | 24000 | SEM CLASSE | BLOCO F - DEPARTAMENTO DE PATOLOGIA CLINICA-HC | Doação | UNIDADE EVAPORADORA 24.000 BTUS
ar condicionados (evaporador-condensador) | 611165 | 15/43848 | 13/11/2013 | CARRIER |  | evaporador | 14/06/2013 | 12000 | SEM CLASSE | BLOCO F - DEPARTAMENTO DE PATOLOGIA CLINICA-HC | Doação | UNIDADE EVAPORADORA 12.000 BTUS
ar condicionados (evaporador-condensador) | 611166 | 15/43849 | 13/11/2013 | CARRIER |  | evaporador | 14/06/2013 | 12000 | SEM CLASSE | BLOCO F - DEPARTAMENTO DE PATOLOGIA CLINICA-HC | Doação | UNIDADE EVAPORADORA 12.000 BTUS
ar condicionados (evaporador-condensador) | 611169 | 15/43598 | 13/11/2013 | CARRIER |  | condensador | 11/07/2013 | 12000 | SEM CLASSE | BLOCO F - DEPARTAMENTO DE PATOLOGIA CLINICA-HC | Doação | UNIDADE CONDENSADORA 12000 BTU S
ar condicionados (evaporador-condensador) | 611170 | 15/43599 | 13/11/2013 | CARRIER |  | evaporador | 11/07/2013 | 12000 | SEM CLASSE | BLOCO F - DEPARTAMENTO DE PATOLOGIA CLINICA-HC | Doação | UNIDADE EVAPORADORA 12000 BTU S
ar condicionados (evaporador-condensador) | 611196 | 15/43838 | 14/11/2013 | SPRINGER CARRIER | 40KWC018515 | evaporador | 28/08/2013 | 18000 | SEM CLASSE | BLOCO E - HC | Doação | EVAPORADORA 18 000 BTUS
ar condicionados (evaporador-condensador) | 611197 | 15/43839 | 14/11/2013 | SPRINGER CARRIER | 40KWC018515 | evaporador | 28/08/2013 | 18000 | SEM CLASSE | BLOCO E - HC | Doação | EVAPORADORA 18 000 BTUS
ar condicionados (evaporador-condensador) | 611198 | 15/43840 | 14/11/2013 | SPRINGER CARRIER | 40KWC018515 | evaporador | 28/08/2013 | 18000 | SEM CLASSE | BLOCO E - HC | Doação | EVAPORADORA 18 000 BTUS
ar condicionados (evaporador-condensador) | 611199 | 15/43841 | 14/11/2013 | SPRINGER CARRIER | 38KCD | condensador | 28/08/2013 | 18000 | SEM CLASSE | BLOCO E - HC | Doação | UNIDADE CONDENSADORA 18000 BTUS SO FRIO 220V
ar condicionados (evaporador-condensador) | 611200 | 15/43842 | 14/11/2013 | SPRINGER CARRIER | 38KCD | condensador | 28/08/2013 | 18000 | SEM CLASSE | BLOCO E - HC | Doação | UNIDADE CONDENSADORA 18000 BTUS SO FRIO 220V
ar condicionados (evaporador-condensador) | 611201 | 15/43843 | 14/11/2013 | SPRINGER CARRIER | 38KCD | condensador | 28/08/2013 | 18000 | SEM CLASSE | BLOCO E - HC | Doação | UNIDADE CONDENSADORA 18000 BTUS SO FRIO 220V
ar condicionados (evaporador-condensador) | 615980 | 15/44074 | 07/03/2014 | CARRIER |  | condensador | 08/01/2014 | 30000 | SEM CLASSE | BLOCO F - DEPARTAMENTO DE PATOLOGIA CLINICA-HC | Doação | UNIDADE CONDENSADORA 30.000 BTUS
ar condicionados (evaporador-condensador) | 615981 | 15/44075 | 07/03/2014 | CARRIER |  | evaporador | 08/01/2014 | 30000 | SEM CLASSE | BLOCO F - DEPARTAMENTO DE PATOLOGIA CLINICA-HC | Doação | UNIDADE EVAPORADORA 30.000 BTUS
ar condicionados (geral) | 617999 | 15/44347 | 09/04/2014 | CONSUL | AIR MASTER | SEM CLASSE | 09/04/2014 |  | SEM CLASSE | BLOCO A - HC | Doação | CONDICIONADOR DE AR DATA DA NF - 01.04.1988 (ESTIMADA)
ar condicionados (evaporador-condensador) | 619263 | 15/44336 | 25/04/2014 | CARRIER |  | evaporador | 22/01/2014 | 36000 | SEM CLASSE | BLOCO F - DEPARTAMENTO DE PATOLOGIA CLINICA-HC | Doação | UNIDADE EVAPORADORA 36.000 BTUS
ar condicionados (evaporador-condensador) | 619264 | 15/44338 | 25/04/2014 | CARRIER |  | condensador | 22/01/2014 | 36000 | SEM CLASSE | BLOCO F - DEPARTAMENTO DE PATOLOGIA CLINICA-HC | Doação | UNIDADE CONDENSADORA 36.000 BTUS
ar condicionados (evaporador-condensador) | 619265 | 15/44337 | 25/04/2014 | CARRIER |  | evaporador | 22/01/2014 | 36000 | SEM CLASSE | BLOCO F - DEPARTAMENTO DE PATOLOGIA CLINICA-HC | Doação | UNIDADE EVAPORADORA 36.000 BTUS
ar condicionados (evaporador-condensador) | 619266 | 15/44339 | 25/04/2014 | CARRIER |  | condensador | 22/01/2014 | 36000 | SEM CLASSE | BLOCO F - DEPARTAMENTO DE PATOLOGIA CLINICA-HC | Doação | UNIDADE CONDENSADORA 36.000 BTUS
ar condicionados (evaporador-condensador) | 630622 | 15/45675 | 19/11/2014 |  |  | condensador | 04/07/2012 | 60000 | SEM CLASSE | HOSPITAL DIA - HC | Compra | UNIDADE CONDENSADORA SELF 5 TR 220/60 HZ
ar condicionados (evaporador-condensador) | 630623 | 15/45676 | 19/11/2014 |  |  | condensador | 04/07/2012 | 60000 | SEM CLASSE | HOSPITAL DIA - HC | Compra | UNIDADE CONDENSADORA SELF 5 TR 220/60 HZ
ar condicionados (evaporador-condensador) | 630624 | 15/45677 | 19/11/2014 |  |  | condensador | 04/07/2012 | 90000 | SEM CLASSE | HOSPITAL DIA - HC | Compra | UNIDADE CONDENSADORA SELF 7.5 TR
ar condicionados (evaporador-condensador) | 630625 | 15/45678 | 19/11/2014 |  |  | condensador | 04/07/2012 | 90000 | SEM CLASSE | HOSPITAL DIA - HC | Compra | UNIDADE CONDENSADORA SELF 7.5 TR
ar condicionados (evaporador-condensador) | 632199 | 15/45632 | 11/12/2014 | CARRIER | HW | evaporador | 20/12/2013 | 12000 | SEM CLASSE | BLOCO E - HC | Doação | UNIDADE EVAPORADORA 12000 BTUS QUENTE E FRIO 220V
ar condicionados (evaporador-condensador) | 632200 | 15/45633 | 11/12/2014 | CARRIER | HW | evaporador | 20/12/2013 | 12000 | SEM CLASSE | BLOCO E - HC | Doação | UNIDADE EVAPORADORA 12000 BTUS QUENTE E FRIO 220V
ar condicionados (evaporador-condensador) | 632201 | 15/45634 | 11/12/2014 | CARRIER | HW | evaporador | 20/12/2013 | 12000 | SEM CLASSE | BLOCO E - HC | Doação | UNIDADE EVAPORADORA 12000 BTUS QUENTE E FRIO 220V
ar condicionados (evaporador-condensador) | 632202 | 15/45635 | 11/12/2014 | CARRIER | HW | condensador | 20/12/2013 | 12000 | SEM CLASSE | BLOCO E - HC | Doação | UNIDADE CONDENSADORA12000 BTUS QUENTE FRIO
ar condicionados (evaporador-condensador) | 632203 | 15/45636 | 11/12/2014 | CARRIER | HW | condensador | 20/12/2013 | 12000 | SEM CLASSE | BLOCO E - HC | Doação | UNIDADE CONDENSADORA12000 BTUS QUENTE FRIO
ar condicionados (evaporador-condensador) | 632204 | 15/45637 | 11/12/2014 | CARRIER | HW | condensador | 20/12/2013 | 12000 | SEM CLASSE | BLOCO E - HC | Doação | UNIDADE CONDENSADORA 12000 BTUS QUENTE FRIO
ar condicionados (evaporador-condensador) | 632205 | 15/45638 | 11/12/2014 | MIDEA | HW | evaporador | 18/11/2013 | 12000 | SEM CLASSE | BLOCO E - HC | Doação | UNIDADE EVAPORADORA 12000 BTUS FRIO 220V
ar condicionados (evaporador-condensador) | 632206 | 15/45639 | 11/12/2014 | MIDEA | HW | evaporador | 18/11/2013 | 12000 | SEM CLASSE | BLOCO E - HC | Doação | UNIDADE EVAPORADORA 12000 BTUS FRIO 220V
ar condicionados (evaporador-condensador) | 632207 | 15/45641 | 11/12/2014 | MIDEA | HW | condensador | 18/11/2013 | 12000 | SEM CLASSE | BLOCO E - HC | Doação | UNIDADE CONDENSADORA 12000 BTUS FRIO 220V
ar condicionados (evaporador-condensador) | 632208 | 15/45642 | 11/12/2014 | MIDEA | HW | condensador | 18/11/2013 | 12000 | SEM CLASSE | BLOCO E - HC | Doação | UNIDADE CONDENSADORA 12000 BTUS FRIO 220V
ar condicionados (evaporador-condensador) | 632209 | 15/45640 | 11/12/2014 | MIDEA | HW | evaporador | 18/11/2013 | 18000 | SEM CLASSE | BLOCO E - HC | Doação | UNIDADE EVAPORADORA 18000 BTUS FRIO 220V
ar condicionados (evaporador-condensador) | 632210 | 15/45643 | 11/12/2014 | MIDEA | HW | condensador | 18/11/2013 | 18000 | SEM CLASSE | BLOCO E - HC | Doação | UNIDADE CONDENSADORA 18000 BTUS FRIO 220V
ar condicionados (evaporador-condensador) | 633517 | 15/45711 | 16/01/2015 |  |  | evaporador | 28/02/2014 | 30000 | SEM CLASSE | BLOCO A - HC | Doação | UNIDADE EVAPORADORA DE AR 30 000 BTUS
ar condicionados (evaporador-condensador) | 633518 | 15/45712 | 16/01/2015 |  |  | evaporador | 28/02/2014 | 22000 | SEM CLASSE | BLOCO A - HC | Doação | UNIDADE EVAPORADORA DE AR 22 000 BTUS
ar condicionados (evaporador-condensador) | 633519 | 15/45713 | 16/01/2015 |  |  | evaporador | 28/02/2014 | 22000 | SEM CLASSE | BLOCO A - HC | Doação | UNIDADE EVAPORADORA DE AR 22 000 BTUS
ar condicionados (evaporador-condensador) | 633809 | 15/45715 | 22/01/2015 |  |  | condensador | 14/02/2014 |  | SEM CLASSE | BLOCO E - HC - QUIMIO 5º | Doação | DANFOSS COMP SCROLL - CONDENSADORA
ar condicionados (geral) | 633852 | 15/45745 | 23/01/2015 |  |  | SEM CLASSE | 07/03/2014 | 58000 | SEM CLASSE | BLOCO E - HC | Doação | CONDICIONADOR DE AR 58 000 BTUS
ar condicionados (geral) | 633853 | 15/45746 | 23/01/2015 |  |  | SEM CLASSE | 07/03/2014 | 58000 | SEM CLASSE | BLOCO E - HC | Doação | CONDICIONADOR DE AR 58 000 BTUS
ar condicionados (geral) | 633854 | 15/45747 | 23/01/2015 |  |  | SEM CLASSE | 07/03/2014 | 58000 | SEM CLASSE | BLOCO E - HC | Doação | CONDICIONADOR DE AR 58 000 BTUS
ar condicionados (geral) | 633855 | 15/45748 | 23/01/2015 |  |  | SEM CLASSE | 07/03/2014 | 58000 | SEM CLASSE | BLOCO E - HC | Doação | CONDICIONADOR DE AR 58 000 BTUS
ar condicionados (geral) | 633856 | 15/45749 | 23/01/2015 |  |  | SEM CLASSE | 07/03/2014 | 58000 | SEM CLASSE | BLOCO E - HC | Doação | CONDICIONADOR DE AR 58 000 BTUS
ar condicionados (geral) | 633857 | 15/45750 | 23/01/2015 |  |  | SEM CLASSE | 07/03/2014 | 58000 | SEM CLASSE | BLOCO E - HC | Doação | CONDICIONADOR DE AR 58 000 BTUS
ar condicionados (geral) | 633858 | 15/45751 | 23/01/2015 |  |  | SEM CLASSE | 07/03/2014 | 58000 | SEM CLASSE | BLOCO E - HC | Doação | CONDICIONADOR DE AR 58 000 BTUS
ar condicionados (geral) | 633859 | 15/45752 | 23/01/2015 |  |  | SEM CLASSE | 07/03/2014 | 58000 | SEM CLASSE | BLOCO E - HC | Doação | CONDICIONADOR DE AR 58 000 BTUS
ar condicionados (evaporador-condensador) | 633860 | 15/45753 | 23/01/2015 |  |  | evaporador | 07/03/2014 | 60000 | SEM CLASSE | BLOCO E - HC | Doação | EVAPORADOR PISO TETO 60K FR
ar condicionados (evaporador-condensador) | 633861 | 15/45754 | 23/01/2015 |  |  | evaporador | 07/03/2014 | 60000 | SEM CLASSE | BLOCO E - HC | Doação | EVAPORADOR PISO TETO 60K FR
ar condicionados (evaporador-condensador) | 633862 | 15/45755 | 23/01/2015 |  |  | evaporador | 07/03/2014 | 60000 | SEM CLASSE | BLOCO E - HC | Doação | EVAPORADOR PISO TETO 60K FR
ar condicionados (evaporador-condensador) | 633863 | 15/45756 | 23/01/2015 |  |  | evaporador | 07/03/2014 | 60000 | SEM CLASSE | BLOCO E - HC | Doação | EVAPORADOR PISO TETO 60K FR
ar condicionados (evaporador-condensador) | 633864 | 15/45757 | 23/01/2015 |  |  | evaporador | 07/03/2014 | 60000 | SEM CLASSE | BLOCO E - HC | Doação | EVAPORADOR PISO TETO 60K FR
ar condicionados (evaporador-condensador) | 633865 | 15/45758 | 23/01/2015 |  |  | evaporador | 07/03/2014 | 60000 | SEM CLASSE | BLOCO E - HC | Doação | EVAPORADOR PISO TETO 60K FR
ar condicionados (evaporador-condensador) | 633866 | 15/45759 | 23/01/2015 |  |  | evaporador | 07/03/2014 | 60000 | SEM CLASSE | BLOCO E - HC | Doação | EVAPORADOR PISO TETO 60K FR
ar condicionados (evaporador-condensador) | 633867 | 15/45760 | 23/01/2015 |  |  | evaporador | 07/03/2014 | 60000 | SEM CLASSE | BLOCO E - HC | Doação | EVAPORADOR PISO TETO 60K FR
ar condicionados (split) | 633907 | 15/45809 | 23/01/2015 | CARRIER |  | condensador | 15/07/2014 |  | SEM CLASSE | BLOCO F - DEPARTAMENTO DE PATOLOGIA CLINICA-HC | Doação | UNIDADE CONDENSADORA SPLIT
ar condicionados (evaporador-condensador) | 633908 | 15/45810 | 23/01/2015 | CARRIER |  | evaporador | 15/07/2014 |  | SEM CLASSE | BLOCO F - DEPARTAMENTO DE PATOLOGIA CLINICA-HC | Doação | UNIDADE EVAPORADORA ESPACE SEM FIO
ar condicionados (split) | 633909 | 15/45811 | 23/01/2015 | CARRIER |  | condensador | 15/07/2014 |  | SEM CLASSE | BLOCO F - DEPARTAMENTO DE PATOLOGIA CLINICA-HC | Doação | UNIDADE CONDENSADORA SPLIT
ar condicionados (split) | 633910 | 15/45812 | 23/01/2015 | CARRIER |  | condensador | 15/07/2014 |  | SEM CLASSE | BLOCO F - DEPARTAMENTO DE PATOLOGIA CLINICA-HC | Doação | UNIDADE CONDENSADORA SPLIT
ar condicionados (evaporador-condensador) | 633911 | 15/45813 | 23/01/2015 | CARRIER |  | evaporador | 15/07/2014 |  | SEM CLASSE | BLOCO F - DEPARTAMENTO DE PATOLOGIA CLINICA-HC | Doação | UNIDADE EVAPORADORA HIWALL
ar condicionados (evaporador-condensador) | 633912 | 15/45814 | 23/01/2015 | CARRIER |  | evaporador | 15/07/2014 |  | SEM CLASSE | BLOCO F - DEPARTAMENTO DE PATOLOGIA CLINICA-HC | Doação | UNIDADE EVAPORADORA HI WALL
ar condicionados (split) | 635758 | 15/45974 | 03/03/2015 | YORK | YKS18FCA | split | 23/01/2014 | 18000 | SEM CLASSE | BLOCO E - HC | Compra | CONDICIONADOR DE AR; TIPO SPLIT - HI WALL; CAPACIDADE DE REFRIGERACAO DE 18.000 BTUS; VAZAO DE AR FRIA; VOLTAGEM 220 V; COMPOSTO DE 1 UNIDADE CONDENSADORA EXTERNA E UNIDADE EVAPORADORA INTERNA; COM CONTROLE REMOTO SEM FIO; COM PRAZO DE GARANTIA DE 12 MESES E MANUAL DE INSTRUCAO; COM SELO DE EFICIENC
ar condicionados (split) | 635759 | 15/45975 | 03/03/2015 | YORK | YKS18FCA | split | 23/01/2014 | 18000 | SEM CLASSE | BLOCO E - HC | Compra | CONDICIONADOR DE AR; TIPO SPLIT - HI WALL; CAPACIDADE DE REFRIGERACAO DE 18.000 BTUS; VAZAO DE AR FRIA; VOLTAGEM 220 V; COMPOSTO DE 1 UNIDADE CONDENSADORA EXTERNA E UNIDADE EVAPORADORA INTERNA; COM CONTROLE REMOTO SEM FIO; COM PRAZO DE GARANTIA DE 12 MESES E MANUAL DE INSTRUCAO; COM SELO DE EFICIENC
ar condicionados (split) | 635760 | 15/45976 | 03/03/2015 | YORK | YKS18FCA | split | 23/01/2014 | 18000 | SEM CLASSE | BLOCO E - HC | Compra | CONDICIONADOR DE AR; TIPO SPLIT - HI WALL; CAPACIDADE DE REFRIGERACAO DE 18.000 BTUS; VAZAO DE AR FRIA; VOLTAGEM 220 V; COMPOSTO DE 1 UNIDADE CONDENSADORA EXTERNA E UNIDADE EVAPORADORA INTERNA; COM CONTROLE REMOTO SEM FIO; COM PRAZO DE GARANTIA DE 12 MESES E MANUAL DE INSTRUCAO; COM SELO DE EFICIENC
ar condicionados (split) | 635761 | 15/45977 | 03/03/2015 | YORK | YKS18FCA | split | 23/01/2014 | 18000 | SEM CLASSE | BLOCO E - HC | Compra | CONDICIONADOR DE AR; TIPO SPLIT - HI WALL; CAPACIDADE DE REFRIGERACAO DE 18.000 BTUS; VAZAO DE AR FRIA; VOLTAGEM 220 V; COMPOSTO DE 1 UNIDADE CONDENSADORA EXTERNA E UNIDADE EVAPORADORA INTERNA; COM CONTROLE REMOTO SEM FIO; COM PRAZO DE GARANTIA DE 12 MESES E MANUAL DE INSTRUCAO; COM SELO DE EFICIENC
ar condicionados (split) | 635762 | 15/45978 | 03/03/2015 | ELGIN | SRF24.0000-2 | split | 23/01/2014 | 24000 | SEM CLASSE | BLOCO E - HC | Compra | CONDICIONADOR DE AR; SPLIT - HI WALL (PAREDE); C OM CAPACIDADAE PARA 24.000 BTUS/H; OPERACAO FRIO; COMPOSTO DE 01 EVAPORADORA E 01 CONDENSADORA; CONTROLE REMOTO SEM FIO; NA VOLTAGEM 220 V - ACOMPANHA CERTIFICADO DE GARANTIA DE NO MINIMO 12 MESES E MANUAL INSTRUCOES; ACONDICIONADO DE FORMA APROPRIAD
ar condicionados (split) | 635763 | 15/45979 | 03/03/2015 | ELGIN | SRF30.000-2 | split | 23/01/2014 | 30000 | SEM CLASSE | BLOCO E - HC | Compra | CONDICIONADOR DE AR; TIPO SPLIT CASSETE; COM CAPACIDADE PARA 30.000 BTU/H; OPERACAO NO MODO FRIO; COMPOSTO DE 1 UNIDADE CONDENSADORA EXTERNA E 1 UNIDADE EVAPORADORA INTERNA; COM COMPRESSOR ROTATIVO; NA VOLTAGEM DE 220 V; COM CONTROLE REMOTO SEM FIO; ACOMPANHA CERTIFICADO DE GARANTIA E MANUAL DE INST
ar condicionados (split) | 635764 | 15/45980 | 03/03/2015 | ELETROLUX | CFE/CFI36 | split | 23/01/2014 | 24000 | SEM CLASSE | BLOCO E - HC | Compra | CONDICIONADOR DE AR; DO TIPO SPLIT HI-WALL (PAREDE); COM CAPACIDADE DE 24.000 BTU/H; OPERACAO: CICLO FRIO; VAZAO DE AR DE 500 A 600 M3/H; VOLTAGEM: 220 VOLTS. 60 HZ; COM CONSUMO APROXIMADO DE 1075W; COM BAIXO RUIDO; EQUIPAMENTO COMPOSTO DE UMA UNIDADE CONDENSADORA E UMA EVAPORADORA; GABINETE CONFECC
ar condicionados (split) | 635765 | 15/45981 | 03/03/2015 | ELETROLUX | CFE/CFI36 | split | 23/01/2014 | 24000 | SEM CLASSE | BLOCO E - HC | Compra | CONDICIONADOR DE AR; DO TIPO SPLIT HI-WALL (PAREDE); COM CAPACIDADE DE 24.000 BTU/H; OPERACAO: CICLO FRIO; VAZAO DE AR DE 500 A 600 M3/H; VOLTAGEM: 220 VOLTS. 60 HZ; COM CONSUMO APROXIMADO DE 1075W; COM BAIXO RUIDO; EQUIPAMENTO COMPOSTO DE UMA UNIDADE CONDENSADORA E UMA EVAPORADORA; GABINETE CONFECC
ar condicionados (split) | 635798 | 15/45984 | 03/03/2015 | ELGIN | SRF24.000-2 | split | 23/01/2014 | 24000 | SEM CLASSE | BLOCO E - HC | Compra | CONDICIONADOR DE AR; SPLIT - HI WALL (PAREDE); C OM CAPACIDADAE PARA 24.000 BTUS/H; OPERACAO FRIO; COMPOSTO DE 01 EVAPORADORA E 01 CONDENSADORA; CONTROLE REMOTO SEM FIO; NA VOLTAGEM 220 V - ACOMPANHA CERTIFICADO DE GARANTIA DE NO MINIMO 12 MESES E MANUAL INSTRUCOES; ACONDICIONADO DE FORMA APROPRIAD
ar condicionados (split) | 635799 | 15/45985 | 03/03/2015 | ELGIN | SRF24.000-2 | split | 23/01/2014 | 24000 | SEM CLASSE | BLOCO E - HC | Compra | CONDICIONADOR DE AR; SPLIT - HI WALL (PAREDE); C OM CAPACIDADAE PARA 24.000 BTUS/H; OPERACAO FRIO; COMPOSTO DE 01 EVAPORADORA E 01 CONDENSADORA; CONTROLE REMOTO SEM FIO; NA VOLTAGEM 220 V - ACOMPANHA CERTIFICADO DE GARANTIA DE NO MINIMO 12 MESES E MANUAL INSTRUCOES; ACONDICIONADO DE FORMA APROPRIAD
ar condicionados (split) | 635800 | 15/45986 | 03/03/2015 | ELGIN | SRF24.000-2 | split | 23/01/2014 | 24000 | SEM CLASSE | BLOCO E - HC | Compra | CONDICIONADOR DE AR; SPLIT - HI WALL (PAREDE); C OM CAPACIDADAE PARA 24.000 BTUS/H; OPERACAO FRIO; COMPOSTO DE 01 EVAPORADORA E 01 CONDENSADORA; CONTROLE REMOTO SEM FIO; NA VOLTAGEM 220 V - ACOMPANHA CERTIFICADO DE GARANTIA DE NO MINIMO 12 MESES E MANUAL INSTRUCOES; ACONDICIONADO DE FORMA APROPRIAD
ar condicionados (split) | 635801 | 15/45987 | 03/03/2015 | ELGIN | SRF24.000-2 | split | 23/01/2014 | 24000 | SEM CLASSE | BLOCO E - HC | Compra | CONDICIONADOR DE AR; SPLIT - HI WALL (PAREDE); C OM CAPACIDADAE PARA 24.000 BTUS/H; OPERACAO FRIO; COMPOSTO DE 01 EVAPORADORA E 01 CONDENSADORA; CONTROLE REMOTO SEM FIO; NA VOLTAGEM 220 V - ACOMPANHA CERTIFICADO DE GARANTIA DE NO MINIMO 12 MESES E MANUAL INSTRUCOES; ACONDICIONADO DE FORMA APROPRIAD
ar condicionados (split) | 635802 | 15/45988 | 03/03/2015 | YORK | YKS18FCA | split | 23/01/2014 | 18000 | SEM CLASSE | BLOCO E - HC | Compra | CONDICIONADOR DE AR; TIPO SPLIT - HI WALL; CAPACIDADE DE REFRIGERACAO DE 18.000 BTUS; VAZAO DE AR FRIA; VOLTAGEM 220 V; COMPOSTO DE 1 UNIDADE CONDENSADORA EXTERNA E UNIDADE EVAPORADORA INTERNA; COM CONTROLE REMOTO SEM FIO; COM PRAZO DE GARANTIA DE 12 MESES E MANUAL DE INSTRUCAO; COM SELO DE EFICIENC
ar condicionados (split) | 635803 | 15/45989 | 03/03/2015 | ELGIN | SRF30.000-2 | split | 23/01/2014 | 30000 | SEM CLASSE | BLOCO E - HC | Compra | CONDICIONADOR DE AR; TIPO SPLIT CASSETE; COM CAPACIDADE PARA 30.000 BTU/H; OPERACAO NO MODO FRIO; COMPOSTO DE 1 UNIDADE CONDENSADORA EXTERNA E 1 UNIDADE EVAPORADORA INTERNA; COM COMPRESSOR ROTATIVO; NA VOLTAGEM DE 220 V; COM CONTROLE REMOTO SEM FIO; ACOMPANHA CERTIFICADO DE GARANTIA E MANUAL DE INST
ar condicionados (split) | 635806 | 15/45992 | 03/03/2015 | YORK | YKS09FCA | split | 23/01/2014 | 9000 | SEM CLASSE | BLOCO E - HC | Compra | CONDICIONADOR DE AR; TIPO SPLIT HI-WALL; COM CAPACIDADE DE 9.000 BTUS; VOLTAGEM DE 220 VOLTS; COM CICLO FRIO; COM CONTROLE REMOTO INDIVIDUAL SEM FIO
ar condicionados (split) | 635807 | 15/45993 | 03/03/2015 | YORK | YKS09FCA | split | 23/01/2014 | 9000 | SEM CLASSE | BLOCO E - HC | Compra | CONDICIONADOR DE AR; TIPO SPLIT HI-WALL; COM CAPACIDADE DE 9.000 BTUS; VOLTAGEM DE 220 VOLTS; COM CICLO FRIO; COM CONTROLE REMOTO INDIVIDUAL SEM FIO
ar condicionados (split) | 635808 | 15/45994 | 03/03/2015 | YORK | YKS09FCA | split | 23/01/2014 | 9000 | SEM CLASSE | BLOCO E - HC | Compra | CONDICIONADOR DE AR; TIPO SPLIT HI-WALL; COM CAPACIDADE DE 9.000 BTUS; VOLTAGEM DE 220 VOLTS; COM CICLO FRIO; COM CONTROLE REMOTO INDIVIDUAL SEM FIO
ar condicionados (split) | 635809 | 15/45995 | 03/03/2015 | YORK | YKS09FCA | split | 23/01/2014 | 9000 | SEM CLASSE | BLOCO E - HC | Compra | CONDICIONADOR DE AR; TIPO SPLIT HI-WALL; COM CAPACIDADE DE 9.000 BTUS; VOLTAGEM DE 220 VOLTS; COM CICLO FRIO; COM CONTROLE REMOTO INDIVIDUAL SEM FIO
ar condicionados (split) | 635810 | 15/45996 | 03/03/2015 | YORK | YKS09FCA | split | 23/01/2014 | 9000 | SEM CLASSE | BLOCO E - HC | Compra | CONDICIONADOR DE AR; TIPO SPLIT HI-WALL; COM CAPACIDADE DE 9.000 BTUS; VOLTAGEM DE 220 VOLTS; COM CICLO FRIO; COM CONTROLE REMOTO INDIVIDUAL SEM FIO
ar condicionados (split) | 635811 | 15/45997 | 03/03/2015 | YORK | YKS09FCA | split | 23/01/2014 | 9000 | SEM CLASSE | BLOCO E - HC | Compra | CONDICIONADOR DE AR; TIPO SPLIT HI-WALL; COM CAPACIDADE DE 9.000 BTUS; VOLTAGEM DE 220 VOLTS; COM CICLO FRIO; COM CONTROLE REMOTO INDIVIDUAL SEM FIO
ar condicionados (split) | 635817 | 15/46000 | 03/03/2015 | ELGIN | SRF30.000-2 | split | 23/01/2014 | 30000 | SEM CLASSE | BLOCO E - HC | Compra | CONDICIONADOR DE AR; TIPO SPLIT CASSETE; COM CAPACIDADE PARA 30.000 BTU/H; OPERACAO NO MODO FRIO; COMPOSTO DE 1 UNIDADE CONDENSADORA EXTERNA E 1 UNIDADE EVAPORADORA INTERNA; COM COMPRESSOR ROTATIVO; NA VOLTAGEM DE 220 V; COM CONTROLE REMOTO SEM FIO; ACOMPANHA CERTIFICADO DE GARANTIA E MANUAL DE INST
ar condicionados (split) | 635829 | 15/46001 | 03/03/2015 | ELETROLUX | CFI/CFE36 | split | 23/01/2014 | 24000 | SEM CLASSE | BLOCO E - HC | Compra | CONDICIONADOR DE AR; DO TIPO SPLIT HI-WALL (PAREDE); COM CAPACIDADE DE 24.000 BTU/H; OPERACAO: CICLO FRIO; VAZAO DE AR DE 500 A 600 M3/H; VOLTAGEM: 220 VOLTS. 60 HZ; COM CONSUMO APROXIMADO DE 1075W; COM BAIXO RUIDO; EQUIPAMENTO COMPOSTO DE UMA UNIDADE CONDENSADORA E UMA EVAPORADORA; GABINETE CONFECC
ar condicionados (split) | 635830 | 15/46002 | 03/03/2015 | ELETROLUX | CFI/CFE36 | split | 23/01/2014 | 24000 | SEM CLASSE | BLOCO E - HC | Compra | CONDICIONADOR DE AR; DO TIPO SPLIT HI-WALL (PAREDE); COM CAPACIDADE DE 24.000 BTU/H; OPERACAO: CICLO FRIO; VAZAO DE AR DE 500 A 600 M3/H; VOLTAGEM: 220 VOLTS. 60 HZ; COM CONSUMO APROXIMADO DE 1075W; COM BAIXO RUIDO; EQUIPAMENTO COMPOSTO DE UMA UNIDADE CONDENSADORA E UMA EVAPORADORA; GABINETE CONFECC
ar condicionados (split) | 635831 | 15/46003 | 03/03/2015 | YORK | YKS18FCA | split | 23/01/2014 | 18000 | SEM CLASSE | BLOCO E - HC | Compra | CONDICIONADOR DE AR; TIPO SPLIT - HI WALL; CAPACIDADE DE REFRIGERACAO DE 18.000 BTUS; VAZAO DE AR FRIA; VOLTAGEM 220 V; COMPOSTO DE 1 UNIDADE CONDENSADORA EXTERNA E UNIDADE EVAPORADORA INTERNA; COM CONTROLE REMOTO SEM FIO; COM PRAZO DE GARANTIA DE 12 MESES E MANUAL DE INSTRUCAO; COM SELO DE EFICIENC
ar condicionados (split) | 635832 | 15/46004 | 03/03/2015 | ELGIN | SRF24.0002 | split | 23/01/2014 | 24000 | SEM CLASSE | BLOCO E - HC | Compra | CONDICIONADOR DE AR; SPLIT - HI WALL (PAREDE); C OM CAPACIDADAE PARA 24.000 BTUS/H; OPERACAO FRIO; COMPOSTO DE 01 EVAPORADORA E 01 CONDENSADORA; CONTROLE REMOTO SEM FIO; NA VOLTAGEM 220 V - ACOMPANHA CERTIFICADO DE GARANTIA DE NO MINIMO 12 MESES E MANUAL INSTRUCOES; ACONDICIONADO DE FORMA APROPRIAD
ar condicionados (split) | 635835 | 15/46007 | 03/03/2015 | YORK | YKS09FCA | split | 23/01/2014 | 9000 | SEM CLASSE | BLOCO F - DEPARTAMENTO DE PATOLOGIA CLINICA-HC | Compra | CONDICIONADOR DE AR; TIPO SPLIT HI-WALL; COM CAPACIDADE DE 9.000 BTUS; VOLTAGEM DE 220 VOLTS; COM CICLO FRIO; COM CONTROLE REMOTO INDIVIDUAL SEM FIO
ar condicionados (split) | 635836 | 15/46008 | 03/03/2015 | YORK | YKS09FCA | split | 23/01/2014 | 9000 | SEM CLASSE | BLOCO F - DEPARTAMENTO DE PATOLOGIA CLINICA-HC | Compra | CONDICIONADOR DE AR; TIPO SPLIT HI-WALL; COM CAPACIDADE DE 9.000 BTUS; VOLTAGEM DE 220 VOLTS; COM CICLO FRIO; COM CONTROLE REMOTO INDIVIDUAL SEM FIO
ar condicionados (split) | 635837 | 15/46009 | 03/03/2015 | YORK | YKS09FCA | split | 23/01/2014 | 9000 | SEM CLASSE | BLOCO F - DEPARTAMENTO DE PATOLOGIA CLINICA-HC | Compra | CONDICIONADOR DE AR; TIPO SPLIT HI-WALL; COM CAPACIDADE DE 9.000 BTUS; VOLTAGEM DE 220 VOLTS; COM CICLO FRIO; COM CONTROLE REMOTO INDIVIDUAL SEM FIO
ar condicionados (split) | 635838 | 15/46010 | 03/03/2015 | YORK | YKS18FCA | split | 23/01/2014 | 18000 | SEM CLASSE | BLOCO E - HC | Compra | CONDICIONADOR DE AR; TIPO SPLIT - HI WALL; CAPACIDADE DE REFRIGERACAO DE 18.000 BTUS; VAZAO DE AR FRIA; VOLTAGEM 220 V; COMPOSTO DE 1 UNIDADE CONDENSADORA EXTERNA E UNIDADE EVAPORADORA INTERNA; COM CONTROLE REMOTO SEM FIO; COM PRAZO DE GARANTIA DE 12 MESES E MANUAL DE INSTRUCAO; COM SELO DE EFICIENC
ar condicionados (split) | 635839 | 15/46011 | 03/03/2015 | ELGIN | SRF24.000-2 | split | 23/01/2014 | 24000 | SEM CLASSE | BLOCO E - HC | Compra | CONDICIONADOR DE AR; SPLIT - HI WALL (PAREDE); C OM CAPACIDADAE PARA 24.000 BTUS/H; OPERACAO FRIO; COMPOSTO DE 01 EVAPORADORA E 01 CONDENSADORA; CONTROLE REMOTO SEM FIO; NA VOLTAGEM 220 V - ACOMPANHA CERTIFICADO DE GARANTIA DE NO MINIMO 12 MESES E MANUAL INSTRUCOES; ACONDICIONADO DE FORMA APROPRIAD
ar condicionados (split) | 635840 | 15/46012 | 03/03/2015 | ELETROLUX | CFI/CFE36 | split | 23/01/2014 | 24000 | SEM CLASSE | BLOCO E - HC | Compra | CONDICIONADOR DE AR; DO TIPO SPLIT HI-WALL (PAREDE); COM CAPACIDADE DE 24.000 BTU/H; OPERACAO: CICLO FRIO; VAZAO DE AR DE 500 A 600 M3/H; VOLTAGEM: 220 VOLTS. 60 HZ; COM CONSUMO APROXIMADO DE 1075W; COM BAIXO RUIDO; EQUIPAMENTO COMPOSTO DE UMA UNIDADE CONDENSADORA E UMA EVAPORADORA; GABINETE CONFECC
ar condicionados (split) | 635842 | 15/46014 | 03/03/2015 | YORK | YKS18FCA | split | 23/01/2014 | 18000 | SEM CLASSE | BLOCO E - HC | Compra | CONDICIONADOR DE AR; TIPO SPLIT - HI WALL; CAPACIDADE DE REFRIGERACAO DE 18.000 BTUS; VAZAO DE AR FRIA; VOLTAGEM 220 V; COMPOSTO DE 1 UNIDADE CONDENSADORA EXTERNA E UNIDADE EVAPORADORA INTERNA; COM CONTROLE REMOTO SEM FIO; COM PRAZO DE GARANTIA DE 12 MESES E MANUAL DE INSTRUCAO; COM SELO DE EFICIENC
ar condicionados (split) | 635846 | 15/46017 | 03/03/2015 | YORK | YKS18FCA | split | 23/01/2014 | 18000 | SEM CLASSE | BLOCO E - HC | Compra | CONDICIONADOR DE AR; TIPO SPLIT - HI WALL; CAPACIDADE DE REFRIGERACAO DE 18.000 BTUS; VAZAO DE AR FRIA; VOLTAGEM 220 V; COMPOSTO DE 1 UNIDADE CONDENSADORA EXTERNA E UNIDADE EVAPORADORA INTERNA; COM CONTROLE REMOTO SEM FIO; COM PRAZO DE GARANTIA DE 12 MESES E MANUAL DE INSTRUCAO; COM SELO DE EFICIENC
ar condicionados (split) | 635848 | 15/46018 | 03/03/2015 | ELGIN | SRF30.000-2 | split | 23/01/2014 | 30000 | SEM CLASSE | BLOCO E - HC | Compra | CONDICIONADOR DE AR; TIPO SPLIT CASSETE; COM CAPACIDADE PARA 30.000 BTU/H; OPERACAO NO MODO FRIO; COMPOSTO DE 1 UNIDADE CONDENSADORA EXTERNA E 1 UNIDADE EVAPORADORA INTERNA; COM COMPRESSOR ROTATIVO; NA VOLTAGEM DE 220 V; COM CONTROLE REMOTO SEM FIO; ACOMPANHA CERTIFICADO DE GARANTIA E MANUAL DE INST
ar condicionados (split) | 635849 | 15/46019 | 03/03/2015 | YORK | YKS12FCA | split | 23/01/2014 | 12000 | SEM CLASSE | BLOCO E - HC | Compra | CONDICIONADOR DE AR; TIPO SPLIT HI-WALL; COM CAPACIDADE DE 12000 BTUS; VOLTAGEM 220V; CONTENDO CICLO FRIO; COM CONTROLE REMOTO INDIVIDUAL SEM FIO.
ar condicionados (split) | 635850 | 15/46020 | 03/03/2015 | YORK | YKS12FCA | split | 23/01/2014 | 12000 | SEM CLASSE | BLOCO E - HC | Compra | CONDICIONADOR DE AR; TIPO SPLIT HI-WALL; COM CAPACIDADE DE 12000 BTUS; VOLTAGEM 220V; CONTENDO CICLO FRIO; COM CONTROLE REMOTO INDIVIDUAL SEM FIO.
ar condicionados (split) | 635851 | 15/46021 | 03/03/2015 | YORK | YKS12FCA | split | 23/01/2014 | 12000 | SEM CLASSE | BLOCO E - HC | Compra | CONDICIONADOR DE AR; TIPO SPLIT HI-WALL; COM CAPACIDADE DE 12000 BTUS; VOLTAGEM 220V; CONTENDO CICLO FRIO; COM CONTROLE REMOTO INDIVIDUAL SEM FIO.
ar condicionados (split) | 635852 | 15/46022 | 03/03/2015 | ELGIN | YKS12FCA | split | 23/01/2014 | 12000 | SEM CLASSE | BLOCO E - HC | Compra | CONDICIONADOR DE AR; TIPO SPLIT HI-WALL; COM CAPACIDADE DE 12000 BTUS; VOLTAGEM 220V; CONTENDO CICLO FRIO; COM CONTROLE REMOTO INDIVIDUAL SEM FIO.
ar condicionados (split) | 635853 | 15/46023 | 03/03/2015 | ELGIN | YKS12FCA | split | 23/01/2014 | 12000 | SEM CLASSE | BLOCO E - HC | Compra | CONDICIONADOR DE AR; TIPO SPLIT HI-WALL; COM CAPACIDADE DE 12000 BTUS; VOLTAGEM 220V; CONTENDO CICLO FRIO; COM CONTROLE REMOTO INDIVIDUAL SEM FIO.
ar condicionados (evaporador-condensador) | 639540 | 15/46073 | 28/04/2015 |  |  | evaporador | 29/12/2014 | 18000 | SEM CLASSE | BLOCO C - HC - 1 | Doação | UNIDADE EVAPORADORA 18.000 BTUS
ar condicionados (evaporador-condensador) | 639541 | 15/46074 | 28/04/2015 |  |  | condensador | 29/12/2014 | 18000 | SEM CLASSE | BLOCO C - HC - BL.C2 E F1 | Doação | UNIDADE CONDENSADORA 18000 BTUS
ar condicionados (evaporador-condensador) | 639542 | 15/46076 | 28/04/2015 | HITACHI | HW36K | evaporador | 23/01/2015 | 36000 | SEM CLASSE | BLOCO C - HC | Doação | EVAPORADORA 36K
ar condicionados (evaporador-condensador) | 639543 | 15/46077 | 28/04/2015 | HITACHI | HW36K | evaporador | 23/01/2015 | 36000 | SEM CLASSE | BLOCO C - HC | Doação | EVAPORADORA 36K
ar condicionados (evaporador-condensador) | 639544 | 15/46078 | 28/04/2015 | HITACHI | HW48K | evaporador | 23/01/2015 | 48000 | SEM CLASSE | BLOCO C - HC | Doação | EVAPORADORAHW 48K
ar condicionados (split) | 639545 | 15/46079 | 28/04/2015 | HITACHI | HW22K | split | 23/01/2015 | 22000 | SEM CLASSE | BLOCO C - HC | Doação | SPLIT HW 22K
ar condicionados (evaporador-condensador) | 639546 | 15/46080 | 28/04/2015 | HITACHI | HW36K | condensador | 23/01/2015 | 36000 | SEM CLASSE | BLOCO C - HC | Doação | CONDENSADORA HW 36K
ar condicionados (evaporador-condensador) | 639547 | 15/46081 | 28/04/2015 | HITACHI | HW36K | condensador | 23/01/2015 | 36000 | SEM CLASSE | BLOCO C - HC | Doação | CONDENSADORA HW 36K
ar condicionados (evaporador-condensador) | 639548 | 15/46082 | 28/04/2015 | HITACHI | HW48K | condensador | 23/01/2015 | 48000 | SEM CLASSE | BLOCO C - HC | Doação | CONDENSADORA HW 48K
ar condicionados (evaporador-condensador) | 639549 | 15/46083 | 28/04/2015 | HITACHI | HW12K | condensador | 23/01/2015 | 12000 | SEM CLASSE | BLOCO C - HC | Doação | CONDENSADORAHW 12K
ar condicionados (evaporador-condensador) | 639550 | 15/46084 | 28/04/2015 | HITACHI | HW12K | condensador | 23/01/2015 | 12000 | SEM CLASSE | BLOCO C - HC | Doação | CONDENSADORAHW 12K
ar condicionados (split) | 639551 | 15/46075 | 28/04/2015 | HITACHI | 18K | split | 23/01/2015 | 18000 | SEM CLASSE | BLOCO C - HC - AREA UER | Doação | SPLIT HW 18K
ar condicionados (evaporador-condensador) | 641009 | 15/46590 | 28/05/2015 |  | HI-WALL | evaporador | 26/02/2015 | 11500 | SEM CLASSE | BLOCO F - DEPARTAMENTO DE PATOLOGIA CLINICA-HC | Doação | UNIDADE EVAPORADORA11.500 FR - 220 V
ar condicionados (evaporador-condensador) | 641010 | 15/46591 | 28/05/2015 |  | HI-WALL | condensador | 26/02/2015 | 11500 | SEM CLASSE | BLOCO F - DEPARTAMENTO DE PATOLOGIA CLINICA-HC | Doação | UNIDADE CONDENSADORA 11.500 FR - 220V
ar condicionados (evaporador-condensador) | 641019 | 15/46592 | 28/05/2015 | LG | HI-WALL | condensador | 18/03/2015 | 18000 | SEM CLASSE | BLOCO F - DEPARTAMENTO DE PATOLOGIA CLINICA-HC | Doação | UNIDADE CONDENSADORA 18000 FR - 220V
ar condicionados (evaporador-condensador) | 641020 | 15/46593 | 28/05/2015 | LG | HI-WALL | evaporador | 18/03/2015 | 18000 | SEM CLASSE | BLOCO F - DEPARTAMENTO DE PATOLOGIA CLINICA-HC | Doação | UNIDADE EVAPORADORA 18000 FR - 220 V
ar condicionados (split) | 642145 | 2/43210 | 16/06/2015 | CARRIER | SPLIT SEM FIO | split | 06/03/2015 | 24000 | A | BLOCO F - DEPARTAMENTO DE PATOLOGIA CLINICA-HC - SL.546 | Compra | CONDICIONADOR DE AR; DO TIPO SPLIT PISO/TETO; COM CAPACIDADE DE 24.000 BTUS; OPERACAO: FRIO; VAZAO DE AR DE 40 M2/H; VOLTAGEM: 220 V; COM CONSUMO APROXIMADO DE 2650W; COM SELO PROCEL. CLASSIFICACAO A ; COM BAIXO RUIDO; EQUIPAMENTO COMPOSTO DE UMA UNIDADE CONDENSADORA E UMA EVAPORADORA; COM UTILIZAC
ar condicionados (evaporador-condensador) | 642146 | 2/43211 | 16/06/2015 | CARRIER | SPLIT | condensador | 06/03/2015 | 24000 | SEM CLASSE | BLOCO F - DEPARTAMENTO DE PATOLOGIA CLINICA-HC - SL.546 | Compra | CONDENSADORA CAPACIDADE 24000 BTUS -220 V
ar condicionados (evaporador-condensador) | 642703 | 15/46097 | 19/06/2015 |  |  | condensador | 30/04/2014 | 36000 | SEM CLASSE | BLOCO F - DEPARTAMENTO DE PATOLOGIA CLINICA-HC | Doação | UNIDADE CONDENSADORA DE AR 36000 BTUS
ar condicionados (evaporador-condensador) | 642704 | 15/46098 | 19/06/2015 |  |  | evaporador | 30/04/2014 | 36000 | SEM CLASSE | BLOCO F - DEPARTAMENTO DE PATOLOGIA CLINICA-HC | Doação | UNIDADE EVAPORADORA DE AR 36000 BTUS
ar condicionados (split) | 642705 | 15/46099 | 19/06/2015 |  |  | split | 30/04/2014 | 18000 | SEM CLASSE | BLOCO F - DEPARTAMENTO DE PATOLOGIA CLINICA-HC | Doação | CONDICIONADOR DE AR SPLIT 18000 BTUS
ar condicionados (split) | 642706 | 15/46100 | 19/06/2015 |  |  | split | 30/04/2014 | 18000 | SEM CLASSE | BLOCO F - DEPARTAMENTO DE PATOLOGIA CLINICA-HC | Doação | CONDICIONADOR DE AR SPLIT 18000 BTUS
ar condicionados (split) | 642707 | 15/46101 | 19/06/2015 |  |  | split | 30/04/2014 | 18000 | SEM CLASSE | BLOCO F - DEPARTAMENTO DE PATOLOGIA CLINICA-HC | Doação | CONDICIONADOR DE AR SPLIT 18000 BTUS
ar condicionados (split) | 642708 | 15/46102 | 19/06/2015 |  |  | split | 30/04/2014 | 18000 | SEM CLASSE | BLOCO F - DEPARTAMENTO DE PATOLOGIA CLINICA-HC | Doação | CONDICIONADOR DE AR SPLIT 18000 BTUS
ar condicionados (split) | 642709 | 15/46103 | 19/06/2015 |  |  | split | 30/04/2014 | 18000 | SEM CLASSE | BLOCO F - DEPARTAMENTO DE PATOLOGIA CLINICA-HC | Doação | CONDICIONADOR DE AR SPLIT 18000 BTUS
ar condicionados (split) | 642710 | 15/46104 | 19/06/2015 |  |  | split | 30/04/2014 | 18000 | SEM CLASSE | BLOCO F - DEPARTAMENTO DE PATOLOGIA CLINICA-HC | Doação | CONDICIONADOR DE AR SPLIT 18000 BTUS
ar condicionados (split) | 642711 | 15/46105 | 19/06/2015 |  |  | split | 30/04/2014 | 18000 | SEM CLASSE | BLOCO F - DEPARTAMENTO DE PATOLOGIA CLINICA-HC | Doação | CONDICIONADOR DE AR SPLIT 18000 BTUS
ar condicionados (split) | 642712 | 15/46106 | 19/06/2015 |  |  | split | 30/04/2014 | 18000 | SEM CLASSE | BLOCO F - DEPARTAMENTO DE PATOLOGIA CLINICA-HC | Doação | CONDICIONADOR DE AR SPLIT 18000 BTUS
ar condicionados (split) | 642713 | 15/46107 | 19/06/2015 |  |  | split | 30/04/2014 | 18000 | SEM CLASSE | BLOCO F - DEPARTAMENTO DE PATOLOGIA CLINICA-HC | Doação | CONDICIONADOR DE AR SPLIT 18000 BTUS
ar condicionados (evaporador-condensador) | 642746 | 15/46139 | 19/06/2015 |  |  | condensador | 25/06/2014 | 36000 | SEM CLASSE | BLOCO E - HC | Doação | CONDENSADORA DE AR 36000 BTUS
ar condicionados (evaporador-condensador) | 642747 | 15/46140 | 19/06/2015 |  |  | condensador | 25/06/2014 | 36000 | SEM CLASSE | BLOCO E - HC | Doação | CONDENSADORA DE AR 36000 BTUS
ar condicionados (evaporador-condensador) | 642748 | 15/46141 | 19/06/2015 |  |  | evaporador | 25/06/2014 | 36000 | SEM CLASSE | BLOCO E - HC | Doação | EVAPORADORA 36000 BTUS
ar condicionados (evaporador-condensador) | 642749 | 15/46142 | 19/06/2015 |  |  | evaporador | 25/06/2014 | 36000 | SEM CLASSE | BLOCO E - HC | Doação | EVAPORADORA 36000 BTUS
ar condicionados (evaporador-condensador) | 642750 | 15/46143 | 19/06/2015 |  |  | evaporador | 25/06/2014 | 24000 | SEM CLASSE | BLOCO E - HC | Doação | EVAPORADORA 24000 BTUS
ar condicionados (evaporador-condensador) | 642751 | 15/46144 | 19/06/2015 |  |  | condensador | 25/06/2014 | 24000 | SEM CLASSE | BLOCO E - HC | Doação | CONDENSADORA 24000 BTUS
ar condicionados (evaporador-condensador) | 653383 | 15/47249 | 14/01/2016 | CARRIER | 420 XD 09228 | evaporador | 29/09/2005 | 9228 | SEM CLASSE | CENTRO INTEGRADO DE NEFROLOGIA-HC | Doação | APARELHO DE AR CONDICIONADO - EVAPORADORA
ar condicionados (split) | 653829 | 15/47261 | 27/01/2016 | HITACHI | SPLIT INVERTER | split inverter | 30/04/2015 | 18000 | SEM CLASSE | BLOCO F - DEPARTAMENTO DE PATOLOGIA CLINICA-HC | Doação | AR CONDICIONADO SPLIT 18000 BTUS
ar condicionados (split) | 653830 | 15/47262 | 27/01/2016 | HITACHI | SPLIT INVERTER | split inverter | 30/04/2015 | 18000 | SEM CLASSE | BLOCO F - DEPARTAMENTO DE PATOLOGIA CLINICA-HC | Doação | AR CONDICIONADO SPLIT 18000 BTUS
ar condicionados (split) | 653831 | 15/47263 | 27/01/2016 | HITACHI | SPLIT INVERTER | split inverter | 30/04/2015 | 18000 | SEM CLASSE | BLOCO F - DEPARTAMENTO DE PATOLOGIA CLINICA-HC | Doação | AR CONDICIONADO SPLIT 18000 BTUS
ar condicionados (evaporador-condensador) | 653833 | 15/47265 | 27/01/2016 | SAMSUNG |  | evaporador | 09/06/2015 | 18000 | SEM CLASSE | BLOCO C - HC - SALA C4141 | Doação | UNIDADE EVAPORADORA 18000 BTUS
ar condicionados (evaporador-condensador) | 653834 | 15/47266 | 27/01/2016 | SAMSUNG |  | condensador | 09/06/2015 | 18000 | SEM CLASSE | BLOCO C - HC - C4 141 | Doação | UNIDADE CONDENSADORA 18000 BTUS
ar condicionados (evaporador-condensador) | 653871 | 15/47269 | 28/01/2016 | CARRIER | SPLIT 18 FR | evaporador | 03/06/2015 | 18000 | SEM CLASSE | BLOCO E - HC - SL. MÉDIE4 | Doação | UNIDADE EVAPORADORA 18000 BTUS
ar condicionados (evaporador-condensador) | 653872 | 15/47270 | 28/01/2016 | CARRIER | SPLIT 18 FR | condensador | 03/06/2015 | 18000 | SEM CLASSE | BLOCO E - HC - SL MEDC E4 | Doação | UNIDADE CONDENSADORA 18000 BTUS
ar condicionados (split) | 655369 | 2/43947 | 26/02/2016 | SPRINGER CARRIER |  | split | 26/08/2014 | 22000 | SEM CLASSE | BLOCO A - HC - SL. A3-202 | Doação | CONDICIONADOR DE AR SPLIT 22000 BTUS GÁS 410A
ar condicionados (evaporador-condensador) | 656231 | 15/47472 | 16/03/2016 | DAIKIN |  | evaporador | 23/12/2015 | 9000 | SEM CLASSE | HOSPITAL DIA - HC - HD | Doação | UNIDADE EVAPORADORA 9000 BTUS
ar condicionados (evaporador-condensador) | 656232 | 15/47473 | 16/03/2016 | DAIKIN |  | evaporador | 23/12/2015 | 9000 | SEM CLASSE | HOSPITAL DIA - HC - HD | Doação | UNIDADE EVAPORADORA 9000 BTUS
ar condicionados (evaporador-condensador) | 656233 | 15/47474 | 16/03/2016 | DAIKIN |  | evaporador | 23/12/2015 | 9000 | SEM CLASSE | HOSPITAL DIA - HC - HD | Doação | UNIDADE EVAPORADORA 9000 BTUS
ar condicionados (evaporador-condensador) | 656234 | 15/47475 | 16/03/2016 | DAIKIN |  | evaporador | 23/12/2015 | 9000 | SEM CLASSE | HOSPITAL DIA - HC - HD | Doação | UNIDADE EVAPORADORA 9000 BTUS
ar condicionados (evaporador-condensador) | 656235 | 15/47476 | 16/03/2016 | DAIKIN |  | condensador | 23/12/2015 | 12000 | SEM CLASSE | HOSPITAL DIA - HC | Doação | UNIDADE CONDENSADORA 12000 BTUS
ar condicionados (evaporador-condensador) | 656236 | 15/47477 | 16/03/2016 | DAIKIN |  | condensador | 23/12/2015 | 12000 | SEM CLASSE | HOSPITAL DIA - HC | Doação | UNIDADE CONDENSADORA 12000 BTUS
ar condicionados (evaporador-condensador) | 656237 | 15/47478 | 16/03/2016 | FUJITSU |  | condensador inverter | 23/12/2015 | 30000 | SEM CLASSE | HOSPITAL DIA - HC | Doação | UNIDADE CONDENSADORA INVERTER 30000 BTUS
ar condicionados (evaporador-condensador) | 656238 | 15/47479 | 16/03/2016 | DAIKIN |  | condensador | 23/12/2015 | 9000 | SEM CLASSE | HOSPITAL DIA - HC | Doação | UNIDADE CONDENSADORA9000 BTUS
ar condicionados (evaporador-condensador) | 656239 | 15/47480 | 16/03/2016 | DAIKIN |  | condensador | 23/12/2015 | 9000 | SEM CLASSE | HOSPITAL DIA - HC | Doação | UNIDADE CONDENSADORA9000 BTUS
ar condicionados (evaporador-condensador) | 656240 | 15/47481 | 16/03/2016 | DAIKIN |  | condensador | 23/12/2015 | 9000 | SEM CLASSE | HOSPITAL DIA - HC | Doação | UNIDADE CONDENSADORA9000 BTUS
ar condicionados (evaporador-condensador) | 656241 | 15/47482 | 16/03/2016 | DAIKIN |  | condensador | 23/12/2015 | 9000 | SEM CLASSE | HOSPITAL DIA - HC | Doação | UNIDADE CONDENSADORA9000 BTUS
ar condicionados (evaporador-condensador) | 656242 | 15/47483 | 16/03/2016 | FUJITSU |  | evaporador | 23/12/2015 | 30000 | SEM CLASSE | HOSPITAL DIA - HC - HD | Doação | UNIDADE EVAPORADORA 30000 BTUS
ar condicionados (evaporador-condensador) | 656243 | 15/47484 | 16/03/2016 | DAIKIN |  | evaporador | 23/12/2015 | 12000 | SEM CLASSE | HOSPITAL DIA - HC | Doação | UNIDADE EVAPORADORA 12000 BTUS
ar condicionados (evaporador-condensador) | 656244 | 15/47485 | 16/03/2016 | DAIKIN |  | evaporador | 23/12/2015 | 12000 | SEM CLASSE | HOSPITAL DIA - HC | Doação | UNIDADE EVAPORADORA 12000 BTUS
ar condicionados (evaporador-condensador) | 657486 | 15/47526 | 04/04/2016 | FUJITSU | SPLIT | evaporador | 11/01/2016 | 23000 | SEM CLASSE | CENTRO INTEGRADO DE NEFROLOGIA-HC - CIN | Doação | UNIDADE EVAPORADORA 23 KBTUS 220V
ar condicionados (evaporador-condensador) | 657487 | 15/47527 | 04/04/2016 | FUJITSU | SPLIT | condensador | 11/01/2016 | 23000 | SEM CLASSE | CENTRO INTEGRADO DE NEFROLOGIA-HC - CIN | Doação | UNIDADE CONDENSADORA 23 KBTUS220V
ar condicionados (evaporador-condensador) | 657488 | 15/47528 | 04/04/2016 | FUJITSU | SPLIT | condensador | 11/01/2016 | 29000 | SEM CLASSE | CENTRO INTEGRADO DE NEFROLOGIA-HC - CIN | Doação | UNIDADE CONDENSADORA 29 KBTUS220V
ar condicionados (evaporador-condensador) | 657489 | 15/47529 | 04/04/2016 | FUJITSU | SPLIT | condensador | 11/01/2016 | 29000 | SEM CLASSE | CENTRO INTEGRADO DE NEFROLOGIA-HC - CIN | Doação | UNIDADE CONDENSADORA 29 KBTUS220V
ar condicionados (evaporador-condensador) | 657490 | 15/47530 | 04/04/2016 | FUJITSU | SPLIT | condensador | 11/01/2016 | 29000 | SEM CLASSE | CENTRO INTEGRADO DE NEFROLOGIA-HC - CIN | Doação | UNIDADE CONDENSADORA 29 KBTUS220V
ar condicionados (evaporador-condensador) | 657491 | 15/47531 | 04/04/2016 | FUJITSU | SPLIT | evaporador | 11/01/2016 | 29000 | SEM CLASSE | CENTRO INTEGRADO DE NEFROLOGIA-HC - CIN | Doação | UNIDADE EVAPORADORA 29 KBTUS220V
ar condicionados (evaporador-condensador) | 657492 | 15/47532 | 04/04/2016 | FUJITSU | SPLIT | evaporador | 11/01/2016 | 29000 | SEM CLASSE | CENTRO INTEGRADO DE NEFROLOGIA-HC - CIN | Doação | UNIDADE EVAPORADORA 29 KBTUS220V
ar condicionados (evaporador-condensador) | 657493 | 15/47533 | 04/04/2016 | FUJITSU | SPLIT | evaporador | 11/01/2016 | 29000 | SEM CLASSE | CENTRO INTEGRADO DE NEFROLOGIA-HC - CIN | Doação | UNIDADE EVAPORADORA 29 KBTUS220V
ar condicionados (evaporador-condensador) | 657494 | 15/47534 | 04/04/2016 | CARRIER | SPLIT | condensador | 14/01/2016 | 12000 | SEM CLASSE | CENTRO INTEGRADO DE NEFROLOGIA-HC - CIN | Doação | UNIDADE CONDENSADORA 12.000 BTU S
ar condicionados (evaporador-condensador) | 657495 | 15/47535 | 04/04/2016 | CARRIER | SPLIT | condensador | 14/01/2016 | 12000 | SEM CLASSE | CENTRO INTEGRADO DE NEFROLOGIA-HC - CIN | Doação | UNIDADE CONDENSADORA 12.000 BTU S
ar condicionados (evaporador-condensador) | 657496 | 15/47536 | 04/04/2016 | CARRIER | SPLIT | condensador | 14/01/2016 | 12000 | SEM CLASSE | CENTRO INTEGRADO DE NEFROLOGIA-HC - CIN | Doação | UNIDADE CONDENSADORA 12.000 BTU S
ar condicionados (evaporador-condensador) | 657497 | 15/47537 | 04/04/2016 | CARRIER | SPLIT | condensador | 14/01/2016 | 12000 | SEM CLASSE | CENTRO INTEGRADO DE NEFROLOGIA-HC - CIN | Doação | UNIDADE CONDENSADORA 12.000 BTU S
ar condicionados (evaporador-condensador) | 657498 | 15/47538 | 04/04/2016 | CARRIER | SPLIT | condensador | 14/01/2016 | 12000 | SEM CLASSE | CENTRO INTEGRADO DE NEFROLOGIA-HC - CIN | Doação | UNIDADE CONDENSADORA 12.000 BTU S
ar condicionados (evaporador-condensador) | 657499 | 15/47539 | 04/04/2016 | CARRIER | SPLIT | condensador | 14/01/2016 | 12000 | SEM CLASSE | CENTRO INTEGRADO DE NEFROLOGIA-HC - CIN | Doação | UNIDADE CONDENSADORA 12.000 BTU S
ar condicionados (evaporador-condensador) | 657500 | 15/47540 | 04/04/2016 | CARRIER | SPLIT | condensador | 14/01/2016 | 12000 | SEM CLASSE | CENTRO INTEGRADO DE NEFROLOGIA-HC - CIN | Doação | UNIDADE CONDENSADORA 12.000 BTU S
ar condicionados (evaporador-condensador) | 657501 | 15/47541 | 04/04/2016 | CARRIER | SPLIT | condensador | 14/01/2016 | 12000 | SEM CLASSE | CENTRO INTEGRADO DE NEFROLOGIA-HC - CIN | Doação | UNIDADE CONDENSADORA 12.000 BTU S
ar condicionados (evaporador-condensador) | 657502 | 15/47542 | 04/04/2016 | CARRIER | SPLIT | condensador | 14/01/2016 | 12000 | SEM CLASSE | CENTRO INTEGRADO DE NEFROLOGIA-HC - CIN | Doação | UNIDADE CONDENSADORA 12.000 BTU S
ar condicionados (evaporador-condensador) | 657503 | 15/47543 | 04/04/2016 | CARRIER | SPLIT | condensador | 14/01/2016 | 12000 | SEM CLASSE | CENTRO INTEGRADO DE NEFROLOGIA-HC - CIN | Doação | UNIDADE CONDENSADORA 12.000 BTU S
ar condicionados (evaporador-condensador) | 657504 | 15/47544 | 04/04/2016 | CARRIER | SPLIT | condensador | 14/01/2016 | 12000 | SEM CLASSE | CENTRO INTEGRADO DE NEFROLOGIA-HC - CIN | Doação | UNIDADE CONDENSADORA 12.000 BTU S
ar condicionados (evaporador-condensador) | 657505 | 15/47545 | 04/04/2016 | CARRIER | SPLIT | condensador | 14/01/2016 | 12000 | SEM CLASSE | CENTRO INTEGRADO DE NEFROLOGIA-HC - CIN | Doação | UNIDADE CONDENSADORA 12.000 BTU S
ar condicionados (evaporador-condensador) | 657506 | 15/47546 | 04/04/2016 | CARRIER | SPLIT | condensador | 14/01/2016 | 12000 | SEM CLASSE | CENTRO INTEGRADO DE NEFROLOGIA-HC - CIN | Doação | UNIDADE CONDENSADORA 12.000 BTU S
ar condicionados (evaporador-condensador) | 657507 | 15/47547 | 04/04/2016 | CARRIER | SPLIT | condensador | 14/01/2016 | 12000 | SEM CLASSE | CENTRO INTEGRADO DE NEFROLOGIA-HC - CIN | Doação | UNIDADE CONDENSADORA 12.000 BTU S
ar condicionados (evaporador-condensador) | 657508 | 15/47548 | 04/04/2016 | CARRIER | SPLIT | condensador | 14/01/2016 | 12000 | SEM CLASSE | CENTRO INTEGRADO DE NEFROLOGIA-HC - CIN | Doação | UNIDADE CONDENSADORA 12.000 BTU S
ar condicionados (evaporador-condensador) | 657509 | 15/47549 | 04/04/2016 | CARRIER | SPLIT | condensador | 14/01/2016 | 12000 | SEM CLASSE | CENTRO INTEGRADO DE NEFROLOGIA-HC - CIN | Doação | UNIDADE CONDENSADORA 12.000 BTU S
ar condicionados (evaporador-condensador) | 657510 | 15/47550 | 04/04/2016 | CARRIER | SPLIT | condensador | 14/01/2016 | 12000 | SEM CLASSE | CENTRO INTEGRADO DE NEFROLOGIA-HC - CIN | Doação | UNIDADE CONDENSADORA 12.000 BTU S
ar condicionados (evaporador-condensador) | 657511 | 15/47551 | 04/04/2016 | CARRIER | HI-WALL | evaporador | 14/01/2016 | 12000 | SEM CLASSE | CENTRO INTEGRADO DE NEFROLOGIA-HC - CIN | Doação | UNIDADE EVAPORADORA 12.000 BTU S
ar condicionados (evaporador-condensador) | 657512 | 15/47552 | 04/04/2016 | CARRIER | HI-WALL | evaporador | 14/01/2016 | 12000 | SEM CLASSE | CENTRO INTEGRADO DE NEFROLOGIA-HC - CIN | Doação | UNIDADE EVAPORADORA 12.000 BTU S
ar condicionados (evaporador-condensador) | 657513 | 15/47553 | 04/04/2016 | CARRIER | HI-WALL | evaporador | 14/01/2016 | 12000 | SEM CLASSE | CENTRO INTEGRADO DE NEFROLOGIA-HC - CIN | Doação | UNIDADE EVAPORADORA 12.000 BTU S
ar condicionados (evaporador-condensador) | 657514 | 15/47554 | 04/04/2016 | CARRIER | HI-WALL | evaporador | 14/01/2016 | 12000 | SEM CLASSE | CENTRO INTEGRADO DE NEFROLOGIA-HC - CIN | Doação | UNIDADE EVAPORADORA 12.000 BTU S
ar condicionados (evaporador-condensador) | 657515 | 15/47555 | 04/04/2016 | CARRIER | HI-WALL | evaporador | 14/01/2016 | 12000 | SEM CLASSE | CENTRO INTEGRADO DE NEFROLOGIA-HC - CIN | Doação | UNIDADE EVAPORADORA 12.000 BTU S
ar condicionados (evaporador-condensador) | 657516 | 15/47556 | 04/04/2016 | CARRIER | HI-WALL | evaporador | 14/01/2016 | 12000 | SEM CLASSE | CENTRO INTEGRADO DE NEFROLOGIA-HC - CIN | Doação | UNIDADE EVAPORADORA 12.000 BTU S
ar condicionados (evaporador-condensador) | 657517 | 15/47557 | 04/04/2016 | CARRIER | HI-WALL | evaporador | 14/01/2016 | 12000 | SEM CLASSE | CENTRO INTEGRADO DE NEFROLOGIA-HC - CIN | Doação | UNIDADE EVAPORADORA 12.000 BTU S
ar condicionados (evaporador-condensador) | 657518 | 15/47558 | 04/04/2016 | CARRIER | HI-WALL | evaporador | 14/01/2016 | 12000 | SEM CLASSE | CENTRO INTEGRADO DE NEFROLOGIA-HC - CIN | Doação | UNIDADE EVAPORADORA 12.000 BTU S
ar condicionados (evaporador-condensador) | 657519 | 15/47559 | 04/04/2016 | CARRIER | HI-WALL | evaporador | 14/01/2016 | 12000 | SEM CLASSE | CENTRO INTEGRADO DE NEFROLOGIA-HC - CIN | Doação | UNIDADE EVAPORADORA 12.000 BTU S
ar condicionados (evaporador-condensador) | 657520 | 15/47560 | 04/04/2016 | CARRIER | HI-WALL | evaporador | 14/01/2016 | 12000 | SEM CLASSE | CENTRO INTEGRADO DE NEFROLOGIA-HC - CIN | Doação | UNIDADE EVAPORADORA 12.000 BTU S
ar condicionados (evaporador-condensador) | 657521 | 15/47561 | 04/04/2016 | CARRIER | HI-WALL | evaporador | 14/01/2016 | 12000 | SEM CLASSE | CENTRO INTEGRADO DE NEFROLOGIA-HC - CIN | Doação | UNIDADE EVAPORADORA 12.000 BTU S
ar condicionados (evaporador-condensador) | 657522 | 15/47562 | 04/04/2016 | CARRIER | HI-WALL | evaporador | 14/01/2016 | 12000 | SEM CLASSE | CENTRO INTEGRADO DE NEFROLOGIA-HC - CIN | Doação | UNIDADE EVAPORADORA 12.000 BTU S
ar condicionados (evaporador-condensador) | 657523 | 15/47563 | 04/04/2016 | CARRIER | HI-WALL | evaporador | 14/01/2016 | 12000 | SEM CLASSE | CENTRO INTEGRADO DE NEFROLOGIA-HC - CIN | Doação | UNIDADE EVAPORADORA 12.000 BTU S
ar condicionados (evaporador-condensador) | 657524 | 15/47564 | 04/04/2016 | CARRIER | HI-WALL | evaporador | 14/01/2016 | 12000 | SEM CLASSE | CENTRO INTEGRADO DE NEFROLOGIA-HC - CIN | Doação | UNIDADE EVAPORADORA 12.000 BTU S
ar condicionados (evaporador-condensador) | 657525 | 15/47565 | 04/04/2016 | CARRIER | HI-WALL | evaporador | 14/01/2016 | 12000 | SEM CLASSE | CENTRO INTEGRADO DE NEFROLOGIA-HC - CIN | Doação | UNIDADE EVAPORADORA 12.000 BTU S
ar condicionados (evaporador-condensador) | 657526 | 15/47566 | 04/04/2016 | CARRIER | HI-WALL | evaporador | 14/01/2016 | 12000 | SEM CLASSE | CENTRO INTEGRADO DE NEFROLOGIA-HC - CIN | Doação | UNIDADE EVAPORADORA 12.000 BTU S
ar condicionados (evaporador-condensador) | 657527 | 15/47567 | 04/04/2016 | CARRIER | HI-WALL | evaporador | 14/01/2016 | 12000 | SEM CLASSE | CENTRO INTEGRADO DE NEFROLOGIA-HC - CIN | Doação | UNIDADE EVAPORADORA 12.000 BTU S
ar condicionados (evaporador-condensador) | 661504 | 15/47595 | 24/06/2016 | FUJITSU | ABBG54LRTA | evaporador inverter | 18/08/2015 |  | SEM CLASSE | BLOCO F - DEPARTAMENTO DE PATOLOGIA CLINICA-HC - SL DESCAN | Doação | UNIDADE EVAPORADORA TETO. 220V/380V. CR INVERTER
ar condicionados (evaporador-condensador) | 661505 | 15/47596 | 24/06/2016 | FUJITSU | AOBG54LATV | condensador inverter | 18/08/2015 |  | SEM CLASSE | BLOCO F - DEPARTAMENTO DE PATOLOGIA CLINICA-HC - SL DESCAN | Doação | UNIDADE CONDENSADORA TETO. INVERTER. TRIFASICO 220V/380.
ar condicionados (evaporador-condensador) | 661518 | 15/47605 | 24/06/2016 | CARRIER | SPLIT INVERTER | condensador inverter | 17/09/2015 | 12000 | SEM CLASSE | BLOCO E - HC | Doação | AR CONDICIONADO. UNIDADE CONDENSADORA. 12000BTUS. 220V. CICLO QUENTE E FRIO.
ar condicionados (evaporador-condensador) | 661519 | 15/47606 | 24/06/2016 | CARRIER | SPLIT INVERTER | condensador inverter | 17/09/2015 | 12000 | SEM CLASSE | BLOCO E - HC | Doação | AR CONDICIONADO. UNIDADE CONDENSADORA. 12000BTUS. 220V. CICLO QUENTE E FRIO.
ar condicionados (evaporador-condensador) | 661520 | 15/47607 | 24/06/2016 | CARRIER | SPLIT INVERTER | condensador inverter | 17/09/2015 | 12000 | SEM CLASSE | BLOCO E - HC | Doação | AR CONDICIONADO. UNIDADE CONDENSADORA. 12000BTUS. 220V. CICLO QUENTE E FRIO.
ar condicionados (evaporador-condensador) | 661521 | 15/47608 | 24/06/2016 | CARRIER | SPLIT INVERTER | condensador inverter | 17/09/2015 | 12000 | SEM CLASSE | BLOCO E - HC | Doação | AR CONDICIONADO. UNIDADE CONDENSADORA. 12000BTUS. 220V. CICLO QUENTE E FRIO.
ar condicionados (evaporador-condensador) | 661522 | 15/47609 | 24/06/2016 | CARRIER | SPLIT INVERTER | condensador inverter | 17/09/2015 | 12000 | SEM CLASSE | BLOCO E - HC | Doação | AR CONDICIONADO. UNIDADE CONDENSADORA. 12000BTUS. 220V. CICLO QUENTE E FRIO.
ar condicionados (evaporador-condensador) | 661523 | 15/47610 | 24/06/2016 | FUJITSU | INVERTER | evaporador inverter | 17/09/2015 | 36000 | SEM CLASSE | BLOCO E - HC - RH | Doação | AR CONDICIONADO. UNIDADE EVAPORADORA TETO. 36000BTUS. 220V.CICLO QUENTE E FRIO
ar condicionados (evaporador-condensador) | 661524 | 15/47611 | 24/06/2016 | FUJITSU | INVERTER | evaporador inverter | 17/09/2015 | 36000 | SEM CLASSE | BLOCO E - HC - RH | Doação | AR CONDICIONADO. UNIDADE EVAPORADORA TETO. 36000BTUS. 220V.CICLO QUENTE E FRIO
ar condicionados (evaporador-condensador) | 661525 | 15/47612 | 24/06/2016 | FUJITSU | INVERTER | evaporador inverter | 17/09/2015 | 36000 | SEM CLASSE | BLOCO E - HC - RH | Doação | AR CONDICIONADO. UNIDADE EVAPORADORA TETO. 36000BTUS. 220V.CICLO QUENTE E FRIO
ar condicionados (evaporador-condensador) | 661526 | 15/47613 | 24/06/2016 | CARRIER | HI WALL INVERTER | evaporador inverter | 17/09/2015 | 12000 | SEM CLASSE | BLOCO E - HC - RH | Doação | AR CONDICIONADO. UNIDADE EVAPORADORA. 12000BTUS. 220V. CICLO QUENTE E FRIO.
ar condicionados (evaporador-condensador) | 661527 | 15/47614 | 24/06/2016 | CARRIER | HI WALL INVERTER | evaporador inverter | 17/09/2015 | 12000 | SEM CLASSE | BLOCO E - HC - RH | Doação | AR CONDICIONADO. UNIDADE EVAPORADORA. 12000BTUS. 220V. CICLO QUENTE E FRIO.
ar condicionados (evaporador-condensador) | 661528 | 15/47615 | 24/06/2016 | CARRIER | HI WALL INVERTER | evaporador inverter | 17/09/2015 | 12000 | SEM CLASSE | BLOCO E - HC - RH | Doação | AR CONDICIONADO. UNIDADE EVAPORADORA. 12000BTUS. 220V. CICLO QUENTE E FRIO.
ar condicionados (evaporador-condensador) | 661529 | 15/47616 | 24/06/2016 | CARRIER | HI WALL INVERTER | evaporador inverter | 17/09/2015 | 12000 | SEM CLASSE | BLOCO E - HC - RH | Doação | AR CONDICIONADO. UNIDADE EVAPORADORA. 12000BTUS. 220V. CICLO QUENTE E FRIO.
ar condicionados (evaporador-condensador) | 661530 | 15/47617 | 24/06/2016 | CARRIER | HI WALL INVERTER | evaporador inverter | 17/09/2015 | 12000 | SEM CLASSE | BLOCO E - HC - RH | Doação | AR CONDICIONADO. UNIDADE EVAPORADORA. 12000BTUS. 220V. CICLO QUENTE E FRIO.
ar condicionados (evaporador-condensador) | 661531 | 15/47618 | 24/06/2016 | FUJITSU | INVERTER | condensador inverter | 17/09/2015 | 22000 | SEM CLASSE | BLOCO E - HC - RH | Doação | AR CONDICIONADO. UNIDADE CONDENSADORA CASSETE TETO. 22000BTUS. 220V. CICLO QUENTE E FRIO.
ar condicionados (evaporador-condensador) | 661532 | 15/47619 | 24/06/2016 | FUJITSU | INVERTER | condensador inverter | 17/09/2015 | 22000 | SEM CLASSE | BLOCO E - HC - RH | Doação | AR CONDICIONADO. UNIDADE CONDENSADORA CASSETE TETO. 22000BTUS. 220V. CICLO QUENTE E FRIO.
ar condicionados (evaporador-condensador) | 661533 | 15/47620 | 24/06/2016 | FUJITSU | INVERTER | condensador inverter | 17/09/2015 | 22000 | SEM CLASSE | BLOCO E - HC - RH | Doação | AR CONDICIONADO. UNIDADE CONDENSADORA CASSETE TETO. 22000BTUS. 220V. CICLO QUENTE E FRIO.
ar condicionados (evaporador-condensador) | 661534 | 15/47621 | 24/06/2016 | FUJITSU | INVERTER | condensador inverter | 17/09/2015 | 36000 | SEM CLASSE | BLOCO E - HC - RH | Doação | AR CONDICIONADO. UNIDADE CONDENSADORA. 36000BTUS. 220V. CICLO QUENTE E FRIO.
ar condicionados (evaporador-condensador) | 661535 | 15/47622 | 24/06/2016 | FUJITSU | INVERTER | condensador inverter | 17/09/2015 | 36000 | SEM CLASSE | BLOCO E - HC - RH | Doação | AR CONDICIONADO. UNIDADE CONDENSADORA. 36000BTUS. 220V. CICLO QUENTE E FRIO.
ar condicionados (evaporador-condensador) | 661536 | 15/47623 | 24/06/2016 | FUJITSU | INVERTER | condensador inverter | 17/09/2015 | 36000 | SEM CLASSE | BLOCO E - HC - RH | Doação | AR CONDICIONADO. UNIDADE CONDENSADORA. 36000BTUS. 220V. CICLO QUENTE E FRIO.
ar condicionados (evaporador-condensador) | 661537 | 15/47624 | 24/06/2016 | FUJITSU | INVERTER | evaporador inverter | 17/09/2015 | 22000 | SEM CLASSE | BLOCO E - HC - RH | Doação | AR CONDICIONADO. UNIDADE EVAPORADORA TETO. 22000BTUS. 220V.CICLO QUENTE E FRIO.
ar condicionados (evaporador-condensador) | 661538 | 15/47625 | 24/06/2016 | FUJITSU | INVERTER | evaporador inverter | 17/09/2015 | 22000 | SEM CLASSE | BLOCO E - HC - RH | Doação | AR CONDICIONADO. UNIDADE EVAPORADORA TETO. 22000BTUS. 220V.CICLO QUENTE E FRIO.
ar condicionados (evaporador-condensador) | 661539 | 15/47626 | 24/06/2016 | FUJITSU | INVERTER | evaporador inverter | 17/09/2015 | 22000 | SEM CLASSE | BLOCO E - HC - RH | Doação | AR CONDICIONADO. UNIDADE EVAPORADORA TETO. 22000BTUS. 220V.CICLO QUENTE E FRIO.
ar condicionados (evaporador-condensador) | 661541 | 15/47628 | 24/06/2016 | CARRIER | HI WALL | evaporador | 05/10/2015 | 12000 | SEM CLASSE | BLOCO F - DEPARTAMENTO DE PATOLOGIA CLINICA-HC | Doação | AR CONDICIONADO. UNIDADE EVAPORADORA. 12000BTUS. 220V CICLOFRIO
ar condicionados (evaporador-condensador) | 661542 | 15/47629 | 24/06/2016 | CARRIER | SPLIT | condensador | 05/10/2015 | 12000 | SEM CLASSE | BLOCO F - DEPARTAMENTO DE PATOLOGIA CLINICA-HC | Doação | AR CONDICIONADO. UNIDADE CONDENSADORA. 12000BTUS. 220V. CICLO FRIO
ar condicionados (geral) | 661548 | 15/47635 | 24/06/2016 | YORK | FRANCOIL | SEM CLASSE | 11/11/2015 |  | SEM CLASSE | BLOCO E - HC - CS MAQUINA | Doação | UNIDADE DE TRATAMENTO DE AR CONDICIONADO
ar condicionados (geral) | 661549 | 15/47636 | 24/06/2016 | YORK | FRANCOIL | SEM CLASSE | 11/11/2015 |  | SEM CLASSE | BLOCO E - HC | Doação | UNIDADE DE TRATAMENTO DE AR CONDICIONADO
ar condicionados (geral) | 661550 | 15/47637 | 24/06/2016 | YORK | FRANCOIL | SEM CLASSE | 11/11/2015 |  | SEM CLASSE | BLOCO E - HC | Doação | UNIDADE DE TRATAMENTO DE AR CONDICIONADO
ar condicionados (geral) | 661577 | 15/47641 | 24/06/2016 | WEGER | FRANCOIL | SEM CLASSE | 16/12/2015 |  | SEM CLASSE | BLOCO E - HC - CS MAQUINA | Doação | UNIDADE DE TRATAMENTO DE AR CONDICIONADO
ar condicionados (evaporador-condensador) | 662794 | 15/47333 | 20/07/2016 | KOMECO | BZS091LS | condensador | 04/12/2013 | 9000 | SEM CLASSE | BLOCO C - HC | Compra | UNIDADE CONDENSADORA BRIZE HW 9.000 BTUS
ar condicionados (evaporador-condensador) | 662795 | 15/47334 | 20/07/2016 | KOMECO | BZS09FC2LX | evaporador | 04/12/2013 | 9000 | SEM CLASSE | BLOCO C - HC | Compra | UNIDADE EVAPORADORA BRIZE HW 9000 BTUS
ar condicionados (evaporador-condensador) | 662796 | 15/47335 | 20/07/2016 | KOMECO | BZS091LS | condensador | 04/12/2013 | 9000 | SEM CLASSE | BLOCO C - HC | Compra | UNIDADE CONDENSADORA BRIZE HW 9000 BTUS
ar condicionados (evaporador-condensador) | 662797 | 15/47336 | 20/07/2016 | KOMECO | BZS091LS | condensador | 04/12/2013 | 9000 | SEM CLASSE | BLOCO C - HC | Compra | UNIDADE CONDENSADORA BRIZE HW 9000 BTUS
ar condicionados (evaporador-condensador) | 662798 | 15/47337 | 20/07/2016 | KOMECO | BZS09FC2LX | evaporador | 04/12/2013 | 9000 | SEM CLASSE | BLOCO E - HC | Compra | UNIDADE EVAPORADORA BRIZE HW 9000 BTUS
ar condicionados (evaporador-condensador) | 662799 | 15/47338 | 20/07/2016 | KOMECO | BZS09FC2LX | evaporador | 04/12/2013 | 9000 | SEM CLASSE | BLOCO E - HC | Compra | UNIDADE EVAPORADORA BRIZE HW 9000 BTUS
ar condicionados (evaporador-condensador) | 662800 | 15/47339 | 20/07/2016 | KOMECO | BZS121LS | condensador | 04/12/2013 | 12000 | SEM CLASSE | BLOCO E - HC | Compra | UNIDADE CONDENSADORA BRIZE HW 12000 BTUS
ar condicionados (evaporador-condensador) | 662801 | 15/47340 | 20/07/2016 | KOMECO | BZS121LS | condensador | 04/12/2013 | 12000 | SEM CLASSE | BLOCO E - HC | Compra | UNIDADE CONDENSADORA BRIZE HW 12000 BTUS
ar condicionados (evaporador-condensador) | 662802 | 15/47341 | 20/07/2016 | KOMECO | BZS121LS | condensador | 04/12/2013 | 12000 | SEM CLASSE | BLOCO E - HC | Compra | UNIDADE CONDENSADORA BRIZE HW 12000 BTUS
ar condicionados (evaporador-condensador) | 662803 | 15/47342 | 20/07/2016 | KOMECO | BZS12FC2LX | evaporador | 04/12/2013 | 12000 | SEM CLASSE | BLOCO E - HC | Compra | UNIDADE EVAPORADORA BRIZE HW 12000BTUS
ar condicionados (evaporador-condensador) | 662804 | 15/47343 | 20/07/2016 | KOMECO | BZS12FC2LX | evaporador | 04/12/2013 | 12000 | SEM CLASSE | BLOCO E - HC | Compra | UNIDADE EVAPORADORA BRIZE HW 12000BTUS
ar condicionados (evaporador-condensador) | 662805 | 15/47344 | 20/07/2016 | KOMECO | BZS12FC2LX | evaporador | 04/12/2013 | 12000 | SEM CLASSE | BLOCO E - HC | Compra | UNIDADE EVAPORADORA BRIZE HW 12000BTUS
ar condicionados (evaporador-condensador) | 662806 | 15/47345 | 20/07/2016 | KOMECO | BZS121LS | condensador | 04/12/2013 | 12000 | SEM CLASSE | BLOCO C - HC | Compra | UNIDADE CONDENSADORA BRIZE HW 12000 BTUS
ar condicionados (evaporador-condensador) | 662807 | 15/47346 | 20/07/2016 | KOMECO | BZS121LS | condensador | 04/12/2013 | 12000 | SEM CLASSE | BLOCO C - HC | Compra | UNIDADE CONDENSADORA BRIZE HW 12000 BTUS
ar condicionados (evaporador-condensador) | 662808 | 15/47347 | 20/07/2016 | KOMECO | BZS12FFC2LX | evaporador | 04/12/2013 | 12000 | SEM CLASSE | BLOCO C - HC | Compra | UNIDADE EVAPORADORA BRIZE HW 12000 BTUS
ar condicionados (evaporador-condensador) | 662809 | 15/47348 | 20/07/2016 | KOMECO | BZS12FFC2LX | evaporador | 04/12/2013 | 12000 | SEM CLASSE | BLOCO C - HC | Compra | UNIDADE EVAPORADORA BRIZE HW 12000 BTUS
ar condicionados (evaporador-condensador) | 662810 | 15/47349 | 20/07/2016 | KOMECO | BZS121LS | condensador | 04/12/2013 | 12000 | SEM CLASSE | BLOCO A - HC | Compra | UNIDADE CONDENSADORA BRIZE HW 12.000 BTUS
ar condicionados (evaporador-condensador) | 662811 | 15/47350 | 20/07/2016 | KOMECO | BZS12FC2LX | evaporador | 04/12/2013 | 12000 | SEM CLASSE | BLOCO A - HC | Compra | UNIDADE EVAPORADORA BRIZE HW 12000 BTUS
ar condicionados (evaporador-condensador) | 662812 | 15/47351 | 20/07/2016 | KOMECO | BZS181LS | condensador | 04/12/2013 | 18000 | SEM CLASSE | BLOCO A - HC | Compra | UNIDADE CONDENSADORA BRIZE HW 18000 BTUS
ar condicionados (evaporador-condensador) | 662813 | 15/47352 | 20/07/2016 | KOMECO | BZS181LS | condensador | 04/12/2013 | 18000 | SEM CLASSE | BLOCO A - HC | Compra | UNIDADE CONDENSADORA BRIZE HW 18000 BTUS
ar condicionados (evaporador-condensador) | 662814 | 15/47353 | 20/07/2016 | KOMECO | BZS181LS | condensador | 04/12/2013 | 18000 | SEM CLASSE | BLOCO E - HC | Compra | UNIDADE CONDENSADORA BRIZE HW 18000 BTUS
ar condicionados (evaporador-condensador) | 662815 | 15/47354 | 20/07/2016 | KOMECO | BZS18FC2LX | evaporador | 04/12/2013 | 18000 | SEM CLASSE | BLOCO E - HC | Compra | UNIDADE EVAPORADORA BRIZE HW 18000 BTUS
ar condicionados (evaporador-condensador) | 662816 | 15/47355 | 20/07/2016 | KOMECO | BZS18FC2LX | evaporador | 04/12/2013 | 18000 | SEM CLASSE | BLOCO E - HC | Compra | UNIDADE EVAPORADORA BRIZE HW 18000 BTUS
ar condicionados (evaporador-condensador) | 662817 | 15/47356 | 20/07/2016 | KOMECO | BZS18FC2LX | evaporador | 04/12/2013 | 18000 | SEM CLASSE | BLOCO E - HC | Compra | UNIDADE EVAPORADORA BRIZE HW 18000 BTUS
ar condicionados (evaporador-condensador) | 662818 | 15/47357 | 20/07/2016 | KOMECO | BZS181LS | condensador | 04/12/2013 | 18000 | SEM CLASSE | BLOCO F - DEPARTAMENTO DE PATOLOGIA CLINICA-HC | Compra | UNIDADE CONDENSADORA BRIZE HW 18000 BTUS
ar condicionados (evaporador-condensador) | 662819 | 15/47358 | 20/07/2016 | KOMECO | BZS181LS | condensador | 04/12/2013 | 18000 | SEM CLASSE | BLOCO F - DEPARTAMENTO DE PATOLOGIA CLINICA-HC | Compra | UNIDADE CONDENSADORA BRIZE HW 18000 BTUS
ar condicionados (evaporador-condensador) | 662820 | 15/47359 | 20/07/2016 | KOMECO | BZS18FC2LX | evaporador | 04/12/2013 | 18000 | SEM CLASSE | BLOCO A - HC | Compra | UNIDADE EVAPORADORA BRIZE HW 18000 BTUS
ar condicionados (evaporador-condensador) | 662821 | 15/47360 | 20/07/2016 | KOMECO | BZS18FC2LX | evaporador | 04/12/2013 | 18000 | SEM CLASSE | BLOCO A - HC | Compra | UNIDADE EVAPORADORA BRIZE HW 18000 BTUS
ar condicionados (evaporador-condensador) | 662822 | 15/47361 | 20/07/2016 | KOMECO | BZS181LS | condensador | 04/12/2013 | 18000 | SEM CLASSE | BLOCO A - HC | Compra | UNIDADE CONDENSADORA BRIZE HW 18000 BTUS
ar condicionados (evaporador-condensador) | 662823 | 15/47362 | 20/07/2016 | KOMECO | BZS18FC2LX | evaporador | 04/12/2013 | 18000 | SEM CLASSE | BLOCO A - HC | Compra | UNIDADE EVAPORADORA BRIZE HW 18000 BTUS
ar condicionados (evaporador-condensador) | 662824 | 15/47363 | 20/07/2016 | RHEEM | RB1PT36AC2B | condensador | 04/12/2013 | 36000 | SEM CLASSE | BLOCO C - HC | Compra | UNIDADE CONDENSADORA PISO TETO 36000 BTUS
ar condicionados (evaporador-condensador) | 662825 | 15/47364 | 20/07/2016 | RHEEM | RB1PT36AC2B | condensador | 04/12/2013 | 36000 | SEM CLASSE | BLOCO C - HC | Compra | UNIDADE CONDENSADORA PISO TETO 36000 BTUS
ar condicionados (evaporador-condensador) | 662826 | 15/47365 | 20/07/2016 | RHEEM | RB1PT36AC2B | evaporador | 04/12/2013 | 36000 | SEM CLASSE | BLOCO A - HC | Compra | UNIDADE EVAPORADORA PISO TETO 36000 BTUS
ar condicionados (evaporador-condensador) | 662827 | 15/47366 | 20/07/2016 | RHEEM | RB1PT36AC2B | evaporador | 04/12/2013 | 36000 | SEM CLASSE | BLOCO A - HC | Compra | UNIDADE EVAPORADORA PISO TETO 36000 BTUS
ar condicionados (evaporador-condensador) | 662828 | 15/47367 | 20/07/2016 | RHEEM | RB1PT36AC2B | condensador | 04/12/2013 | 36000 | SEM CLASSE | BLOCO F - DEPARTAMENTO DE PATOLOGIA CLINICA-HC | Compra | UNIDADE CONDENSADORA PISO TETO 36000 BTUS
ar condicionados (evaporador-condensador) | 662829 | 15/47368 | 20/07/2016 | RHEEM | RB1PT36AC2B | evaporador | 04/12/2013 | 36000 | SEM CLASSE | BLOCO F - DEPARTAMENTO DE PATOLOGIA CLINICA-HC | Compra | UNIDADE EVAPORADORA PISO TETO 36000 BTUS
ar condicionados (evaporador-condensador) | 662830 | 15/47369 | 20/07/2016 | RHEEM | RB1PT60AC2B | condensador | 04/12/2013 | 60000 | SEM CLASSE | BLOCO E - HC | Compra | UNIDADE CONDENSADORA PISO TETO 60000 BTUS TRIFASICO
ar condicionados (evaporador-condensador) | 662831 | 15/47370 | 20/07/2016 | RHEEM | RB1PT60AC2B | condensador | 04/12/2013 | 60000 | SEM CLASSE | BLOCO E - HC | Compra | UNIDADE CONDENSADORA PISO TETO 60000 BTUS TRIFASICO
ar condicionados (evaporador-condensador) | 662832 | 15/47371 | 20/07/2016 | RHEEM | RB1PT60AC2B | evaporador | 04/12/2013 | 60000 | SEM CLASSE | BLOCO E - HC | Compra | UNIDADE EVAPORADORA PISO TETO 60000 BTUS TRIFASICO
ar condicionados (evaporador-condensador) | 662833 | 15/47372 | 20/07/2016 | RHEEM | RB1PT60AC2B | evaporador | 04/12/2013 | 60000 | SEM CLASSE | BLOCO E - HC | Compra | UNIDADE EVAPORADORA PISO TETO 60000 BTUS TRIFASICO
ar condicionados (evaporador-condensador) | 662834 | 15/47373 | 20/07/2016 | ELECTROLUX | 2972 | condensador | 05/03/2014 | 36000 | SEM CLASSE | BLOCO E - HC | Compra | UNIDADE CONDENSADORA CASSETE 36000 BTUS
ar condicionados (evaporador-condensador) | 662835 | 15/47374 | 20/07/2016 | ELECTROLUX | 2972 | condensador | 05/03/2014 | 36000 | SEM CLASSE | BLOCO E - HC | Compra | UNIDADE CONDENSADORA CASSETE 36000 BTUS
ar condicionados (evaporador-condensador) | 662836 | 15/47375 | 20/07/2016 | ELECTROLUX | 2972 | condensador | 05/03/2014 | 36000 | SEM CLASSE | BLOCO E - HC | Compra | UNIDADE CONDENSADORA CASSETE 36000 BTUS
ar condicionados (evaporador-condensador) | 662837 | 15/47376 | 20/07/2016 | ELECTROLUX | 2972 | condensador | 05/03/2014 | 36000 | SEM CLASSE | BLOCO E - HC | Compra | UNIDADE CONDENSADORA CASSETE 36000 BTUS
ar condicionados (evaporador-condensador) | 662838 | 15/47377 | 20/07/2016 | ELECTROLUX | 2972 | condensador | 05/03/2014 | 36000 | SEM CLASSE | BLOCO E - HC | Compra | UNIDADE CONDENSADORA CASSETE 36000 BTUS
ar condicionados (evaporador-condensador) | 662839 | 15/47378 | 20/07/2016 | ELECTROLUX | 2972 | condensador | 05/03/2014 | 36000 | SEM CLASSE | BLOCO E - HC | Compra | UNIDADE CONDENSADORA CASSETE 36000 BTUS
ar condicionados (evaporador-condensador) | 662840 | 15/47379 | 20/07/2016 | ELECTROLUX | 2972 | condensador | 05/03/2014 | 36000 | SEM CLASSE | BLOCO E - HC | Compra | UNIDADE CONDENSADORA CASSETE 36000 BTUS
ar condicionados (evaporador-condensador) | 662841 | 15/47380 | 20/07/2016 | ELECTROLUX | 2972 | condensador | 05/03/2014 | 36000 | SEM CLASSE | BLOCO E - HC | Compra | UNIDADE CONDENSADORA CASSETE 36000 BTUS
ar condicionados (evaporador-condensador) | 662842 | 15/47381 | 20/07/2016 | ELECTROLUX | 2972 | condensador | 05/03/2014 | 36000 | SEM CLASSE | BLOCO E - HC | Compra | UNIDADE CONDENSADORA CASSETE 36000 BTUS
ar condicionados (evaporador-condensador) | 662843 | 15/47383 | 20/07/2016 | ELECTROLUX | 2970 | evaporador | 05/03/2014 | 36000 | SEM CLASSE | BLOCO E - HC | Compra | UNIDADE EVAPORADORA CASSETE 36000 BTUS
ar condicionados (evaporador-condensador) | 662844 | 15/47384 | 20/07/2016 | ELECTROLUX | 2970 | evaporador | 05/03/2014 | 36000 | SEM CLASSE | BLOCO E - HC | Compra | UNIDADE EVAPORADORA CASSETE 36000 BTUS
ar condicionados (evaporador-condensador) | 662845 | 15/47385 | 20/07/2016 | ELECTROLUX | 2970 | evaporador | 05/03/2014 | 36000 | SEM CLASSE | BLOCO E - HC | Compra | UNIDADE EVAPORADORA CASSETE 36000 BTUS
ar condicionados (evaporador-condensador) | 662846 | 15/47386 | 20/07/2016 | ELECTROLUX | 2970 | evaporador | 05/03/2014 | 36000 | SEM CLASSE | BLOCO E - HC | Compra | UNIDADE EVAPORADORA CASSETE 36000 BTUS
ar condicionados (evaporador-condensador) | 662847 | 15/47387 | 20/07/2016 | ELECTROLUX | 2970 | evaporador | 05/03/2014 | 36000 | SEM CLASSE | BLOCO E - HC | Compra | UNIDADE EVAPORADORA CASSETE 36000 BTUS
ar condicionados (evaporador-condensador) | 662848 | 15/47388 | 20/07/2016 | ELECTROLUX | 2970 | evaporador | 05/03/2014 | 36000 | SEM CLASSE | BLOCO E - HC | Compra | UNIDADE EVAPORADORA CASSETE 36000 BTUS
ar condicionados (evaporador-condensador) | 662849 | 15/47389 | 20/07/2016 | ELECTROLUX | 2970 | evaporador | 05/03/2014 | 36000 | SEM CLASSE | BLOCO E - HC | Compra | UNIDADE EVAPORADORA CASSETE 36000 BTUS
ar condicionados (evaporador-condensador) | 662850 | 15/47390 | 20/07/2016 | ELECTROLUX | 2970 | evaporador | 05/03/2014 | 36000 | SEM CLASSE | BLOCO E - HC | Compra | UNIDADE EVAPORADORA CASSETE 36000 BTUS
ar condicionados (evaporador-condensador) | 662851 | 15/47391 | 20/07/2016 | ELECTROLUX | 2970 | evaporador | 05/03/2014 | 36000 | SEM CLASSE | BLOCO E - HC | Compra | UNIDADE EVAPORADORA CASSETE 36000 BTUS
ar condicionados (evaporador-condensador) | 662852 | 15/47392 | 20/07/2016 | ELGIN | 45SRFE300002 | condensador | 05/03/2014 | 30000 | SEM CLASSE | BLOCO C - HC | Compra | UNIDADE CONDENSADORA HI WALL 30000 BTUS
ar condicionados (evaporador-condensador) | 662853 | 15/47393 | 20/07/2016 | ELGIN | 15SRFI300002 | evaporador | 05/03/2014 | 30000 | SEM CLASSE | BLOCO C - HC | Compra | UNIDADE EVAPORADORA HI WALL 30000 BTUS
ar condicionados (evaporador-condensador) | 662854 | 15/47394 | 20/07/2016 | HITACHI | RACIV09B | condensador | 16/04/2014 | 9000 | SEM CLASSE | BLOCO C - HC | Compra | UNIDADE CONDENSADORA HI WALL INV. 9000 BTUS
ar condicionados (evaporador-condensador) | 662855 | 15/47395 | 20/07/2016 | HITACHI | RACIV09B | condensador | 16/04/2014 | 9000 | SEM CLASSE | BLOCO C - HC | Compra | UNIDADE CONDENSADORA HI WALL INV. 9000 BTUS
ar condicionados (evaporador-condensador) | 662856 | 15/47396 | 20/07/2016 | HITACHI | RACIV09B | condensador | 16/04/2014 | 9000 | SEM CLASSE | BLOCO C - HC | Compra | UNIDADE CONDENSADORA HI WALL INV. 9000 BTUS
ar condicionados (evaporador-condensador) | 662857 | 15/47397 | 20/07/2016 | HITACHI | RACEV09B | evaporador | 16/04/2014 | 9000 | SEM CLASSE | BLOCO C - HC | Compra | UNIDADE EVAPORADORA HI WALL INV. 9000 BTUS
ar condicionados (evaporador-condensador) | 662858 | 15/47398 | 20/07/2016 | HITACHI | RACEV09B | evaporador | 16/04/2014 | 9000 | SEM CLASSE | BLOCO C - HC | Compra | UNIDADE EVAPORADORA HI WALL INV. 9000 BTUS
ar condicionados (evaporador-condensador) | 662859 | 15/47399 | 20/07/2016 | HITACHI | RACEV09B | evaporador | 16/04/2014 | 9000 | SEM CLASSE | BLOCO C - HC | Compra | UNIDADE EVAPORADORA HI WALL INV. 9000 BTUS
ar condicionados (evaporador-condensador) | 662860 | 15/47400 | 20/07/2016 | HITACHI | RACIV12B | condensador | 16/04/2014 | 12000 | SEM CLASSE | BLOCO C - HC | Compra | UNIDADE CONDENSADORA HI WALL INV. 12000 BTUS
ar condicionados (evaporador-condensador) | 662861 | 15/47401 | 20/07/2016 | HITACHI | RACIV12B | condensador | 16/04/2014 | 12000 | SEM CLASSE | BLOCO C - HC | Compra | UNIDADE CONDENSADORA HI WALL INV. 12000 BTUS
ar condicionados (evaporador-condensador) | 662862 | 15/47402 | 20/07/2016 | HITACHI | RACIV12B | condensador | 16/04/2014 | 12000 | SEM CLASSE | BLOCO C - HC | Compra | UNIDADE CONDENSADORA HI WALL INV. 12000 BTUS
ar condicionados (evaporador-condensador) | 662863 | 15/47403 | 20/07/2016 | HITACHI | RACEV12B | evaporador | 16/04/2014 | 12000 | SEM CLASSE | BLOCO C - HC | Compra | UNIDADE EVAPORADORA HI WALL INV. 12000 BTUS
ar condicionados (evaporador-condensador) | 662864 | 15/47404 | 20/07/2016 | HITACHI | RACEV12B | evaporador | 16/04/2014 | 12000 | SEM CLASSE | BLOCO C - HC | Compra | UNIDADE EVAPORADORA HI WALL INV. 12000 BTUS
ar condicionados (evaporador-condensador) | 662865 | 15/47405 | 20/07/2016 | HITACHI | RACEV12B | evaporador | 16/04/2014 | 12000 | SEM CLASSE | BLOCO C - HC | Compra | UNIDADE EVAPORADORA HI WALL INV. 12000 BTUS
ar condicionados (evaporador-condensador) | 662866 | 15/47406 | 20/07/2016 | ELGIN | 45SRF1240002 | evaporador | 16/04/2014 | 24000 | SEM CLASSE | BLOCO C - HC | Compra | UNIDADE EVAPORADORA HI WALL 24000 BTUS
ar condicionados (evaporador-condensador) | 662867 | 15/47407 | 20/07/2016 | ELGIN | 45SRFE240002 | condensador | 16/04/2014 | 24000 | SEM CLASSE | BLOCO C - HC | Compra | UNIDADE CONDENSADORA HI WALL 24000 BTUS
ar condicionados (evaporador-condensador) | 662868 | 15/47408 | 20/07/2016 | ELGIN | 15SRF1240002 | condensador | 16/04/2014 | 24000 | SEM CLASSE | BLOCO E - HC | Compra | UNIDADE CONDENSADORA HI WALL 24000 BTUS
ar condicionados (evaporador-condensador) | 662869 | 15/47409 | 20/07/2016 | ELGIN | 45SRFE240002 | evaporador | 16/04/2014 | 24000 | SEM CLASSE | BLOCO E - HC | Compra | UNIDADE EVAPORADORA HI WALL 24000 BTUS
ar condicionados (evaporador-condensador) | 662870 | 15/47410 | 20/07/2016 | ELGIN | 45SRFE240002 | condensador | 03/07/2015 | 24000 | SEM CLASSE | BLOCO C - HC | Compra | UNIDADE CONDENSADORA HI WALL 24000 BTUS
ar condicionados (evaporador-condensador) | 662871 | 15/47411 | 20/07/2016 | ELGIN | 45SRFI240002 | evaporador | 03/07/2015 | 24000 | SEM CLASSE | BLOCO C - HC | Compra | UNIDADE EVAPORADORA HI WALL 24000 BTUS
ar condicionados (evaporador-condensador) | 662872 | 15/47412 | 20/07/2016 | ELGIN | 45SRFE240002 | condensador | 03/07/2015 | 30000 | SEM CLASSE | BLOCO F - DEPARTAMENTO DE PATOLOGIA CLINICA-HC | Compra | UNIDADE CONDENSADORA HI WALL 30000 BTUS
ar condicionados (evaporador-condensador) | 662873 | 15/47413 | 20/07/2016 | ELGIN | 45SRFI240002 | evaporador | 03/07/2015 | 30000 | SEM CLASSE | BLOCO F - DEPARTAMENTO DE PATOLOGIA CLINICA-HC | Compra | UNIDADE EVAPORADORA HI WALL 30000 BTUS
ar condicionados (evaporador-condensador) | 663366 | 15/47734 | 03/08/2016 | HITACHI |  | fancoil | 18/05/2012 |  | SEM CLASSE | BLOCO E - HC | Doação | FAN COIL MONTAGEM HORIZONTAL. VAZAO DE AR=5100 M3/H. PRESSÃO ESTATICA=30 MMCA. FILTRO G3. VAZAO DE AGUA 4.12 M3/H
ar condicionados (split) | 663368 | 15/47736 | 03/08/2016 | HITACHI | RCI 030 | split | 04/06/2012 | 36000 | SEM CLASSE | BLOCO E - HC | Doação | MINI SPLIT DE EMBUTIR 36.000 BTU
ar condicionados (split) | 663369 | 15/47737 | 03/08/2016 | HITACHI | RCI 030 | split | 04/06/2012 | 36000 | SEM CLASSE | BLOCO E - HC | Doação | MINI SPLIT DE EMBUTIR 36.000 BTU
ar condicionados (split) | 663370 | 15/47738 | 03/08/2016 | HITACHI | RCI 030 | split | 04/06/2012 | 36000 | SEM CLASSE | BLOCO E - HC | Doação | MINI SPLIT DE EMBUTIR 36.000 BTU
ar condicionados (split) | 663371 | 15/47739 | 03/08/2016 | HITACHI | RVT 035 | split | 04/06/2012 | 90000 | SEM CLASSE | BLOCO E - HC | Doação | MULTI SPLIT DE ALÇA 90.000 BTUS. 7.5 TR
ar condicionados (evaporador-condensador) | 667497 | 15/47847 | 07/10/2016 | FUJITSU | ABBF24LAT | evaporador | 29/01/2016 |  | SEM CLASSE | BLOCO E - HC | Doação | UNIDADE EVAPORADORA TETO
ar condicionados (evaporador-condensador) | 667498 | 15/47848 | 07/10/2016 | CARRIER | 38FVCA09C5 | condensador | 29/01/2016 |  | SEM CLASSE | BLOCO E - HC | Doação | UNIDADE CONDENSADORASPLI HI WALL
ar condicionados (evaporador-condensador) | 667501 | 15/47851 | 07/10/2016 | FUJITSU | AOBA24LALL | evaporador | 29/01/2016 |  | SEM CLASSE | BLOCO E - HC | Doação | UNIDADE EVAPORADORA CASSETE TETO
ar condicionados (evaporador-condensador) | 667504 | 15/47854 | 07/10/2016 | CARRIER | 42FVCA185C | evaporador | 25/02/2016 | 18000 | SEM CLASSE | BLOCO E - HC - NEFRO | Doação | UNIDADE EVAPORADORAHI WALL 18 FR
ar condicionados (evaporador-condensador) | 667506 | 15/47856 | 07/10/2016 | CARRIER | 42FVCA12C512FR | evaporador inverter | 25/02/2016 | 12000 | SEM CLASSE | BLOCO C - HC - DORM MÉDIC | Doação | UNIDADE EVAPORADORA INVERTERHI WALL 12 FR
ar condicionados (evaporador-condensador) | 667508 | 15/47858 | 07/10/2016 | CARRIER | 38FVCA18C518FR | condensador | 25/02/2016 | 18000 | SEM CLASSE | BLOCO C - HC - ARRITIMIA | Doação | UNIDADE CONDENSADORA18FR
ar condicionados (evaporador-condensador) | 667509 | 15/47859 | 07/10/2016 | CARRIER | 42FVCA18C518FR | evaporador | 25/02/2016 | 18000 | SEM CLASSE | BLOCO C - HC | Doação | UNIDADE EVAPORADORA18FR
ar condicionados (evaporador-condensador) | 678709 | 15/48194 | 11/07/2017 | MIDEA | HI-WALL | evaporador | 09/01/2017 | 12000 | SEM CLASSE | CENTRO INTEGRADO DE NEFROLOGIA-HC | Doação | UNIDADE EVAPORADORA HI-WALL 12 FR
ar condicionados (split) | 678710 | 15/48195 | 11/07/2017 | MIDEA | SPLIT | condensador | 09/01/2017 | 12000 | SEM CLASSE | CENTRO INTEGRADO DE NEFROLOGIA-HC | Doação | UNIDADE CONDENSADORA SPLIT 12 FR
ar condicionados (evaporador-condensador) | 678832 | 15/48356 | 14/07/2017 | FUJITSU | AOBG54LATV/INV PT | condensador | 15/02/2017 | 48000 | SEM CLASSE | BLOCO A - HC | Doação | UNIDADE CONDENSADORA 48000 BTUS
ar condicionados (evaporador-condensador) | 678833 | 15/48357 | 14/07/2017 | FUJITSU | ABBG54LRTA/INV PT | evaporador | 15/02/2017 | 48000 | SEM CLASSE | BLOCO A - HC | Doação | UNIDADE EVAPORADORA48000 BTUS
ar condicionados (evaporador-condensador) | 691637 | 15/37578 | 17/09/2009 | SPRINGER |  | condensador | 17/09/2009 | 18000 | SEM CLASSE | BLOCO C - HC | Compra | UNIDADE CONDENSADORA 18000BTU/H
ar condicionados (evaporador-condensador) | 691638 | 15/37911 | 29/01/2010 | HITACHI | RAP030C3S | condensador | 29/01/2010 | 24000 | SEM CLASSE | RESSONANCIA MAGNETICA E RADIOTERAPIA -HC | Compra | UNIDADE CONDENSADORA 24 BTUS
ar condicionados (evaporador-condensador) | 691655 | 15/43478 | 05/09/2013 | SAMSUNG | AS12UWBUXXAZ | condensador | 27/03/2013 |  | SEM CLASSE | BLOCO A - HC | Doação | UNIDADE CONDENSADORA
ar condicionados (evaporador-condensador) | 691677 | 15/45987 | 03/03/2015 | ELGIN | SRF24.000-2 | condensador | 02/04/2014 | 24000 | SEM CLASSE | BLOCO E - HC | Compra | CONDENSADORA 24.000 BTUS
ar condicionados (evaporador-condensador) | 691678 | 15/45992 | 03/03/2015 | YORK | YKS09FCA | condensador | 02/04/2014 | 9000 | SEM CLASSE | BLOCO E - HC | Compra | CONDENSADORA 9.000 BTUS
ar condicionados (evaporador-condensador) | 691679 | 15/45996 | 03/03/2015 | YORK | YKS09FCA | condensador | 02/04/2014 | 9000 | SEM CLASSE | BLOCO E - HC | Compra | CONDENSADORA 9.000 BTUS
ar condicionados (evaporador-condensador) | 691680 | 15/46008 | 03/03/2015 | YORK | YJS09FCA | condensador | 02/04/2014 | 9000 | SEM CLASSE | BLOCO E - HC | Compra | CONDENSADORA 9.000 BTUS
ar condicionados (evaporador-condensador) | 691681 | 15/46011 | 03/03/2015 | ELGIN | SRF24.000-2 | condensador | 02/04/2014 | 24000 | SEM CLASSE | BLOCO E - HC | Compra | CONDENSADORA 24.000 BTUS
ar condicionados (evaporador-condensador) | 691682 | 15/46021 | 03/03/2015 | YORK | YKS12FCA | condensador | 02/04/2014 | 12000 | SEM CLASSE | BLOCO E - HC | Compra | CONDENSADORA 12.000 BTUS
ar condicionados (evaporador-condensador) | 691841 | 15/32747 | 26/08/2005 | GE | COOLIX 1000 | chiller | 19/02/2004 | 1000 | SEM CLASSE | BLOCO C - HC | Compra | SCHILLER
ar condicionados (evaporador-condensador) | 693512 | 15/37905 | 29/01/2010 | HITACHI | RAA020H3S | condensador | 29/01/2010 | 36000 | SEM CLASSE | RESSONANCIA MAGNETICA E RADIOTERAPIA -HC | Compra | UNIDADE CONDENSADORA 36.000 BTUS
ar condicionados (evaporador-condensador) | 693513 | 15/45988 | 03/03/2015 | YORK | YKS18FCA | condensador | 02/04/2014 | 18000 | SEM CLASSE | BLOCO E - HC | Compra | CONDENSADORA 18.000 BTUS
ar condicionados (evaporador-condensador) | 693630 | 15/37579 | 17/09/2009 | SPRINGER |  | condensador | 17/09/2009 | 24000 | SEM CLASSE | BLOCO C - HC | Compra | UNIDADE CONDENSADORA 24000BTU/H
ar condicionados (evaporador-condensador) | 693631 | 15/37910 | 29/01/2010 | HITACHI | RAP030C3S | condensador | 29/01/2010 | 24000 | SEM CLASSE | RESSONANCIA MAGNETICA E RADIOTERAPIA -HC | Compra | UNIDADE CONDENSADORA 24.000 BTUS
ar condicionados (evaporador-condensador) | 694334 | 2/37197 | 04/11/2015 |  |  | condensador | 04/02/2010 |  | SEM CLASSE | BLOCO E - HC - ENF.INFECT | Doação | UNIDADE CONDENSADORA
ar condicionados (evaporador-condensador) | 694354 | 2/43947 | 26/02/2016 | SPRINGER CARRIER |  | condensador | 26/08/2014 | 22000 | SEM CLASSE | BLOCO A - HC - SL.A3-202 | Doação | CONDENSADORA 22000 BTUS
ar condicionados (evaporador-condensador) | 694602 | 2/37196 | 04/11/2015 |  |  | condensador | 04/02/2010 |  | SEM CLASSE | BLOCO C - HC - ENF.PNEUMO | Doação | UNIDADE CONDENSADORA
ar condicionados (evaporador-condensador) | 695010 | 15/45989 | 03/03/2015 | ELGIN | SRF30.000-2 | condensador | 02/04/2014 | 30000 | SEM CLASSE | BLOCO E - HC | Compra | CONDENSADORA 30000 BTUS
ar condicionados (evaporador-condensador) | 695244 | 15/47263 | 24/06/2016 | HITACHI | SPLIT INVERTER | evaporador inverter | 30/04/2015 | 18000 | SEM CLASSE | BLOCO F - DEPARTAMENTO DE PATOLOGIA CLINICA-HC | Doação | AR CONDICIONADO. UNIDADE EVAPORADORA. 18000BTUS. CICLO FRIO
ar condicionados (evaporador-condensador) | 695551 | 15/45975 | 03/03/2015 | YORK | YKS18FCA | condensador | 02/04/2014 | 18000 | SEM CLASSE | BLOCO E - HC | Compra | CONDENSADORA 18000 BTUS
ar condicionados (evaporador-condensador) | 695780 | 15/37580 | 17/09/2009 | TOTALINE |  | condensador | 17/09/2009 | 36000 | SEM CLASSE | BLOCO C - HC | Compra | UNIDADE CONDENSADORA 36000BTU/H
ar condicionados (evaporador-condensador) | 695781 | 15/37909 | 29/01/2010 | HITACHI | RCA008B | condensador | 29/01/2010 | 9000 | SEM CLASSE | RESSONANCIA MAGNETICA E RADIOTERAPIA -HC | Compra | UNIDADE CONDENSADORA 9.000 BTUS
ar condicionados (evaporador-condensador) | 695783 | 15/45990 | 03/03/2015 | CARRIER | 38KCDO24515MC | condensador | 02/04/2014 | 24000 | SEM CLASSE | BLOCO E - HC | Compra | CONDENSADORA 24000 BTUS
ar condicionados (evaporador-condensador) | 695784 | 15/45999 | 03/03/2015 | ELGIN | SRF24.000-2 | condensador | 02/04/2014 | 24000 | SEM CLASSE | BLOCO E - HC | Compra | CONDENSADORA 24.000 BTUS
ar condicionados (evaporador-condensador) | 695785 | 15/46006 | 03/03/2015 | CARRIER | 38LMCA036515TD | condensador | 02/04/2014 | 36000 | SEM CLASSE | BLOCO E - HC | Compra | CONDENSADORA 36.000 BTUS
ar condicionados (evaporador-condensador) | 695804 | 15/32748 | 26/08/2005 | GE | COOLIX1000 | chiller | 19/02/2004 |  | SEM CLASSE | BLOCO C - HC | Compra | SCHILLER
ar condicionados (evaporador-condensador) | 696111 | 15/45997 | 03/03/2015 | YORK | YKS09FCA | condensador | 02/04/2014 | 9000 | SEM CLASSE | BLOCO E - HC | Compra | CONDENSADORA 9.000 BTUS
ar condicionados (evaporador-condensador) | 696517 | 15/37577 | 17/09/2009 | SPRINGER |  | condensador | 17/09/2009 | 18000 | SEM CLASSE | BLOCO C - HC | Compra | UNIDADE CONDENSADORA 18000BTU/H
ar condicionados (evaporador-condensador) | 696871 | 15/45985 | 03/03/2015 | ELGIN | SRF24.000-2 | condensador | 02/04/2014 | 24000 | SEM CLASSE | BLOCO E - HC | Compra | CONDENSADORA 24.000 BTUS
ar condicionados (evaporador-condensador) | 697384 | 15/46019 | 03/03/2015 | YORK | YKS12FCA | condensador | 02/04/2014 | 12000 | SEM CLASSE | BLOCO E - HC | Compra | CONDENSADORA 12.000 BTUS
ar condicionados (evaporador-condensador) | 697939 | 15/46009 | 03/03/2015 | YORK | YJS09FCA | condensador | 02/04/2014 | 9000 | SEM CLASSE | BLOCO E - HC | Compra | CONDENSADORA 9.000 BTUS
ar condicionados (evaporador-condensador) | 698355 | 15/36909 | 20/05/2009 | KOMECO |  | condensador | 03/03/2009 | 7000 | SEM CLASSE | BLOCO C - HC | Compra | UNIDADE CONDENSADORA 7000BTUS
ar condicionados (evaporador-condensador) | 698356 | 15/36911 | 20/05/2009 | AUSTIN |  | condensador | 03/03/2009 | 18000 | SEM CLASSE | BLOCO C - HC | Compra | UNIDADE CONDENSADORA 18000BTUS
ar condicionados (evaporador-condensador) | 698438 | 15/45979 | 03/03/2015 | ELGIN | SRF30.000-2 | condensador | 02/04/2014 | 30000 | SEM CLASSE | BLOCO E - HC | Compra | CONDENSADORA 30000 BTUS
ar condicionados (evaporador-condensador) | 698689 | 15/37583 | 17/09/2009 | TOTALINE |  | condensador | 17/09/2009 | 48000 | SEM CLASSE | BLOCO C - HC | Compra | UNIDADE CONDENSADORA 48000BTU/H
ar condicionados (evaporador-condensador) | 698735 | 15/46013 | 03/03/2015 | CARRIER | 38LMCA027515 | condensador | 02/04/2014 | 27000 | SEM CLASSE | BLOCO E - HC | Compra | CONDENSADORA 27.000 BTUS
ar condicionados (evaporador-condensador) | 699223 | 15/45974 | 03/03/2015 | YORK | YKS18FCA | condensador | 02/04/2014 | 18000 | SEM CLASSE | BLOCO E - HC | Compra | CONDENSADORA 18000 BTUS
ar condicionados (evaporador-condensador) | 699224 | 15/46017 | 03/03/2015 | YORK | YKS18FCA | condensador | 02/04/2014 | 18000 | SEM CLASSE | BLOCO E - HC | Compra | CONDENSADORA 18.000 BTUS
ar condicionados (evaporador-condensador) | 699797 | 15/46018 | 03/03/2015 | ELGIN | SRF30.000-2 | condensador | 02/04/2014 | 30000 | SEM CLASSE | BLOCO E - HC | Compra | CONDENSADORA 30.000 BTUS
ar condicionados (evaporador-condensador) | 700661 | 15/46014 | 03/03/2015 | YORK | YKS18FCA | condensador | 02/04/2014 | 18000 | SEM CLASSE | BLOCO E - HC | Compra | CONDENSADORA 18.000 BTUS
ar condicionados (evaporador-condensador) | 701206 | 2/37102 | 04/11/2015 |  |  | condensador | 04/02/2010 |  | SEM CLASSE | BLOCO C - HC - ENF.NEURO | Doação | UNIDADE CONDENSADORA
ar condicionados (evaporador-condensador) | 702357 | 15/37904 | 29/01/2010 | HITACHI | RAA20H3S | condensador | 29/01/2010 | 36000 | SEM CLASSE | BLOCO C - HC | Compra | UNIDADE CONDENSADORA 36.000 BTUS
ar condicionados (evaporador-condensador) | 702416 | 15/37582 | 17/09/2009 | TOTALINE |  | condensador | 17/09/2009 | 48000 | SEM CLASSE | BLOCO C - HC | Compra | UNIDADE CONDENSADORA 48OOO BTU/H
ar condicionados (evaporador-condensador) | 702522 | 15/37908 | 29/01/2010 | HITACHI | RCA008B | condensador | 29/01/2010 | 9000 | SEM CLASSE | RESSONANCIA MAGNETICA E RADIOTERAPIA -HC | Compra | UNIDADE CONDENSADORA 9.000 BTUS
ar condicionados (evaporador-condensador) | 702524 | 15/45986 | 03/03/2015 | ELGIN | SRF24.000-2 | condensador | 02/04/2014 | 24000 | SEM CLASSE | BLOCO E - HC | Compra | CONDENSADORA 24.000 BTUS
ar condicionados (evaporador-condensador) | 702809 | 15/45978 | 03/03/2015 | ELGIN | SRF24.0000-2 | condensador | 02/04/2014 | 24000 | SEM CLASSE | BLOCO E - HC | Compra | CONDENSADORA 24.000 BTUS
ar condicionados (evaporador-condensador) | 702841 | 15/45983 | 03/03/2015 | CARRIER | 38LMCA024515BC | condensador | 02/04/2014 | 24000 | SEM CLASSE | BLOCO E - HC | Compra | CONDENSADORA 24000 BTUS
ar condicionados (evaporador-condensador) | 703285 | 15/46012 | 03/03/2015 | ELETROLUX | CFI/CFE36 | condensador | 02/04/2014 | 24000 | SEM CLASSE | BLOCO E - HC | Compra | CONDENSADORA 24.000 BTUS
ar condicionados (evaporador-condensador) | 703286 | 15/46015 | 03/03/2015 | CARRIER | 38LMCA018515 | condensador | 02/04/2014 | 18000 | SEM CLASSE | BLOCO E - HC | Compra | CONDENSADORA 18.000 BTUS
ar condicionados (evaporador-condensador) | 703326 | 15/45981 | 03/03/2015 | ELETROLUX | CFE/CFI36 | condensador | 02/04/2014 | 24000 | SEM CLASSE | BLOCO E - HC | Compra | CONDENSADORA 24000 BTUS
ar condicionados (evaporador-condensador) | 703741 | 15/46003 | 03/03/2015 | YORK | YKS18FCA | condensador | 02/04/2014 | 18000 | SEM CLASSE | BLOCO E - HC | Compra | CONDENSADORA 18000 BTUS
ar condicionados (evaporador-condensador) | 703742 | 15/46022 | 03/03/2015 | ELGIN | SRF12000-2 | condensador | 02/04/2014 | 12000 | SEM CLASSE | BLOCO E - HC | Compra | CONDENSADORA 12.000 BTUS
ar condicionados (evaporador-condensador) | 703787 | 2/37157 | 04/11/2015 |  |  | condensador | 04/02/2010 |  | SEM CLASSE | BLOCO E - HC - ENF.HEMATO | Doação | UNIDADE CONDENSADORA
ar condicionados (evaporador-condensador) | 703985 | 15/27131 | 27/02/1997 | MED-AIR | MIX400P | condensador | 27/02/1997 |  | SEM CLASSE | BLOCO E - HC | Compra | CONDENSADOR
ar condicionados (evaporador-condensador) | 704218 | 15/37906 | 29/01/2010 | HITACHI | RCA008B | condensador | 29/01/2010 | 9000 | SEM CLASSE | RESSONANCIA MAGNETICA E RADIOTERAPIA -HC | Compra | UNIDADE CONDENSADORA 9.000 BTUS
ar condicionados (evaporador-condensador) | 704288 | 2/37158 | 04/11/2015 |  |  | condensador | 04/02/2010 |  | SEM CLASSE | BLOCO C - HC - ENF CARDIO | Doação | UNIDADE CONDENSADORA
ar condicionados (evaporador-condensador) | 704987 | 2/37071 | 04/11/2015 |  |  | condensador | 04/02/2010 |  | SEM CLASSE | BLOCO E - HC - CIR TRAUMA | Doação | UNIDADE CONDENSADORA
ar condicionados (evaporador-condensador) | 705644 | 15/45993 | 03/03/2015 | YORK | YKS09FCA | condensador | 02/04/2014 | 9000 | SEM CLASSE | BLOCO E - HC | Compra | CONDENSADORA 9.000 BTUS
ar condicionados (evaporador-condensador) | 705645 | 15/46004 | 03/03/2015 | ELGIN | SRF24.0002 | condensador | 02/04/2014 | 24000 | SEM CLASSE | BLOCO E - HC | Compra | CONDENSADORA 24.000 BTUS
ar condicionados (evaporador-condensador) | 706094 | 15/45994 | 03/03/2015 | YORK | YKS09FCA | condensador | 02/04/2014 | 9000 | SEM CLASSE | BLOCO E - HC | Compra | CONDENSADORA 9.000 BTUS
ar condicionados (evaporador-condensador) | 706370 | 2/37195 | 04/11/2015 |  |  | condensador | 04/02/2010 |  | SEM CLASSE | BLOCO C - HC - ENF.PNEUMO | Doação | UNIDADE CONDENSADORA
ar condicionados (evaporador-condensador) | 706532 | 15/47261 | 24/06/2016 | HITACHI | SPLIT INVERTER | evaporador inverter | 30/04/2015 | 18000 | SEM CLASSE | BLOCO F - DEPARTAMENTO DE PATOLOGIA CLINICA-HC | Doação | AR CONDICIONADO. UNIDADE EVAPORADORA. 18000BTUS. CICLO FRIO
ar condicionados (evaporador-condensador) | 707206 | 15/37602 | 21/05/2014 | YORK | YXDA36FSADA | evaporador | 29/07/2009 |  | SEM CLASSE | BLOCO F - DEPARTAMENTO DE PATOLOGIA CLINICA-HC - F2 503 | Compra | EVAPORADORA
ar condicionados (evaporador-condensador) | 707465 | 15/46010 | 03/03/2015 | YORK | YKS18FCA | condensador | 02/04/2014 | 18000 | SEM CLASSE | BLOCO E - HC | Compra | CONDENSADORA 18.000 BTUS
ar condicionados (evaporador-condensador) | 707530 | 2/37016 | 16/01/2012 |  |  | condensador | 04/02/2010 |  | SEM CLASSE | BLOCO C - HC - ENF PEDIA | Doação | UNIDADE CONDENSADORA
ar condicionados (evaporador-condensador) | 708157 | 15/46016 | 03/03/2015 | CARRIER | 38LMCA018515 | condensador | 02/04/2014 | 18000 | SEM CLASSE | BLOCO E - HC | Compra | CONDENSADORA 18.000 BTUS
ar condicionados (evaporador-condensador) | 708158 | 15/46023 | 03/03/2015 | ELGIN | SRF12000-2 | condensador | 02/04/2014 | 12000 | SEM CLASSE | BLOCO E - HC | Compra | CONDENSADORA 12.000 BTUS
ar condicionados (evaporador-condensador) | 708612 | 15/46001 | 03/03/2015 | ELETROLUX | CFI/CFE36 | condensador | 02/04/2014 | 24000 | SEM CLASSE | BLOCO E - HC | Compra | CONDENSADORA 24.000 BTUS
ar condicionados (evaporador-condensador) | 708620 | 15/37581 | 17/09/2009 | TOTALINE |  | condensador | 17/09/2009 | 36000 | SEM CLASSE | BLOCO C - HC | Compra | UNIDADE CONDENSADORA 36000BTU/H
ar condicionados (evaporador-condensador) | 708849 | 15/47262 | 24/06/2016 | HITACHI | SPLIT INVERTER | evaporador inverter | 30/04/2015 | 18000 | SEM CLASSE | BLOCO F - DEPARTAMENTO DE PATOLOGIA CLINICA-HC | Doação | AR CONDICIONADO. UNIDADE EVAPORADORA. 18000BTUS. CICLO FRIO
ar condicionados (evaporador-condensador) | 709109 | 15/45982 | 03/03/2015 | CARRIER | 38LMCA018515 | condensador | 02/04/2014 | 18000 | SEM CLASSE | BLOCO E - HC | Compra | CONDENSADORA 18000 BTUS
ar condicionados (evaporador-condensador) | 709313 | 15/46000 | 03/03/2015 | ELGIN | SRF30.000-2 | condensador | 02/04/2014 | 30000 | SEM CLASSE | BLOCO E - HC | Compra | CONDENSADORA 30.000 BTUS
ar condicionados (evaporador-condensador) | 709554 | 15/45980 | 03/03/2015 | ELETROLUX | CFE/CFI36 | condensador | 02/04/2014 | 24000 | SEM CLASSE | BLOCO E - HC | Compra | CONDENSADORA 24000 BTUS
ar condicionados (evaporador-condensador) | 709773 | 15/45995 | 03/03/2015 | YORK | YKS09FCA | condensador | 02/04/2014 | 9000 | SEM CLASSE | BLOCO E - HC | Compra | CONDENSADORA 9.000 BTUS
ar condicionados (evaporador-condensador) | 710316 | 15/45977 | 03/03/2015 | YORK | YKS18FCA | condensador | 02/04/2014 | 18000 | SEM CLASSE | BLOCO E - HC | Compra | CONDENSADORA 18000 BTUS
ar condicionados (evaporador-condensador) | 710317 | 15/46020 | 03/03/2015 | YORK | YKS12FCA | condensador | 02/04/2014 | 12000 | SEM CLASSE | BLOCO E - HC | Compra | CONDENSADORA 12.000 BTUS
ar condicionados (evaporador-condensador) | 710319 | 15/46649 | 02/06/2015 | MIDEA | SPLIT WALL | condensador | 27/05/2015 | 12000 | SEM CLASSE | BLOCO E - HC | Compra | CONDENSADORA 12.000 BTUS
ar condicionados (evaporador-condensador) | 710978 | 15/45984 | 03/03/2015 | ELGIN | SRF24.000-2 | condensador | 02/04/2014 | 24000 | SEM CLASSE | BLOCO E - HC | Compra | CONDENSADORA 24.000 BTUS
ar condicionados (evaporador-condensador) | 710979 | 15/45998 | 03/03/2015 | ELGIN | SRF24.000-2 | condensador | 02/04/2014 | 24000 | SEM CLASSE | BLOCO E - HC | Compra | CONDENSADORA 24.000 BTUS
ar condicionados (evaporador-condensador) | 711219 | 15/37907 | 29/01/2010 | HITACHI | RCA008B | condensador | 29/01/2010 | 9000 | SEM CLASSE | RESSONANCIA MAGNETICA E RADIOTERAPIA -HC | Compra | UNIDADE CONDENSADORA 9.000 BTUS
ar condicionados (evaporador-condensador) | 711222 | 15/45976 | 03/03/2015 | YORK | YKS18FCA | condensador | 02/04/2014 | 18000 | SEM CLASSE | BLOCO E - HC | Compra | CONDENSADORA 18000 BTUS
ar condicionados (evaporador-condensador) | 712282 | 15/46007 | 03/03/2015 | YORK | YJS09FCA | condensador | 02/04/2014 | 9000 | SEM CLASSE | BLOCO E - HC | Compra | CONDENSADORA 9.000 BTUS
ar condicionados (evaporador-condensador) | 712488 | 15/36910 | 20/05/2009 | YORK |  | condensador | 03/03/2009 | 24000 | SEM CLASSE | BLOCO C - HC | Compra | UNIDADE CONDENSADORA 24000BTUS
ar condicionados (evaporador-condensador) | 712547 | 2/37101 | 04/11/2015 |  |  | condensador | 04/02/2010 |  | SEM CLASSE | BLOCO C - HC - ENF.NEURO | Doação | UNIDADE CONDENSADORA
ar condicionados (evaporador-condensador) | 712676 | 15/46002 | 03/03/2015 | ELETROLUX | CFI/CFE36 | condensador | 02/04/2014 | 24000 | SEM CLASSE | BLOCO E - HC | Compra | CONDENSADORA 24.000 BTUS
ar condicionados (evaporador-condensador) | 712713 | 15/27133 | 27/02/1997 | NEO-AIR | MI400P | condensador | 27/02/1997 |  | SEM CLASSE | BLOCO E - HC | Compra | CONDENSADOR
ar condicionados (evaporador-condensador) | 712768 | 2/37198 | 04/11/2015 |  |  | condensador | 04/02/2010 |  | SEM CLASSE | BLOCO C - HC - EGA | Doação | UNIDADE CONDENSADORA
ar condicionados (evaporador-condensador) | 713149 | 15/46005 | 03/03/2015 | CARRIER | 38LMCA036515TD | condensador | 02/04/2014 | 36000 | SEM CLASSE | BLOCO E - HC | Compra | CONDENSADORA 36.000 BTUS
ar condicionados (evaporador-condensador) | 713152 | 15/43479 | 26/06/2013 | MIDEIA | HI-WALL | evaporador | 17/05/2013 |  | SEM CLASSE | BLOCO A - HC | Compra | EVAPORADORA
ar condicionados (evaporador-condensador) | 713372 | 15/27132 | 27/02/1997 | MED-AIR | MIX400P | condensador | 27/02/1997 |  | SEM CLASSE | BLOCO E - HC | Compra | CONDENSADOR
ar condicionados (evaporador-condensador) | 714783 | 2/26552 | 20/05/2004 | ELSCINT | GA 08 RI | chiller | 13/02/2003 |  | SEM CLASSE | MED NUCL | Doação | RECONDICIONADOR DE AGUA (CHILLER)
ar condicionados (evaporador-condensador) | 736519 |  | 20/09/2019 | elgin | 45hwfi18b2ia | evaporador | 25/10/2017 | 18000 | SEM CLASSE | BLOCO E - HC | Doação | evaporadora de ar hi-wall 18000btus fr 220v eco power
ar condicionados (evaporador-condensador) | 736520 |  | 20/09/2019 | elgin | 45hwfi18b2ia | evaporador | 25/10/2017 | 18000 | SEM CLASSE | BLOCO E - HC | Doação | evaporadora de ar hi-wall 18000btus fr 220v eco power
ar condicionados (evaporador-condensador) | 736522 |  | 20/09/2019 | elgin | 45hwfe18b2na | condensador | 25/10/2017 | 18000 | SEM CLASSE | BLOCO E - HC | Doação | condensadora de ar hi-wall 18000 btus fr 220v eco power r-410a
ar condicionados (evaporador-condensador) | 736523 |  | 20/09/2019 | elgin | 45hwfe18b2na | condensador | 25/10/2017 | 18000 | SEM CLASSE | BLOCO E - HC | Doação | condensadora de ar hi-wall 18000 btus fr 220v eco power r-410a
ar condicionados (evaporador-condensador) | 745857 |  |  | LG | HW18K220/1 F LIB INVE | evaporador | 21/03/2017 |  | SEM CLASSE | BLOCO E - HC | Doação | UNIDADE EVAPORADORA
ar condicionados (evaporador-condensador) | 745859 |  |  | LG | HW18K220/1 F LIB INVE | condensador | 21/03/2017 |  | SEM CLASSE | BLOCO E - HC | Doação | UNIDADE CONDENSADORA
ar condicionados (evaporador-condensador) | 745867 |  |  | ELECTROLUX | HW12K 220/1 F IN | evaporador | 23/03/2017 | 12000 | SEM CLASSE | BLOCO A - HC | Doação | UNIDADE EVAPORADORA
ar condicionados (evaporador-condensador) | 745868 |  |  | ELECTROLUX | HW12K 220/1 F IN | condensador | 23/03/2017 | 12000 | SEM CLASSE | BLOCO A - HC | Doação | UNIDADE CONDENSADORA
ar condicionados (evaporador-condensador) | 745888 |  |  | ELGIN | 30K 220/1 F ECO | evaporador | 24/05/2017 | 30000 | SEM CLASSE | BLOCO A - HC - sALA A3 - 174 (AMBULATÓRIO DE GASTROCLINICA) | Doação | UNIDADE EVAPORADORA
ar condicionados (evaporador-condensador) | 745890 |  |  | ELGIN | 30K 220/1 F ECO | condensador | 24/05/2017 | 30000 | SEM CLASSE | BLOCO A - HC - SALA A3 - 174 (AMBULATÓRIO DE GASTROCLINICA) | Doação | UNIDADE CONDENSADORA
ar condicionados (evaporador-condensador) | 745912 |  |  | MIDEIA SPRINGER | HW 24 K 220/1 QF INV | evaporador | 30/05/2017 | 24000 | SEM CLASSE | BLOCO A - HC | Doação | UNIDADE EVAPORADORA
ar condicionados (evaporador-condensador) | 746098 |  |  | ELGIN | 45HVFE12B2IA | condensador | 12/03/2018 |  | SEM CLASSE | BLOCO C - HC | Compra | UNIDADE CONDENSADORA
ar condicionados (evaporador-condensador) | 746099 |  |  | ELGIN | 45HVFE12B2IA | condensador | 12/03/2018 |  | SEM CLASSE | BLOCO C - HC | Compra | UNIDADE CONDENSADORA
ar condicionados (evaporador-condensador) | 746100 |  |  | ELGIN | 45HVFE12B2IA | condensador | 12/03/2018 |  | SEM CLASSE | BLOCO C - HC | Compra | UNIDADE CONDENSADORA
ar condicionados (evaporador-condensador) | 746101 |  |  | ELGIN | 45HVFE12B2IA | condensador | 12/03/2018 |  | SEM CLASSE | BLOCO C - HC | Compra | UNIDADE CONDENSADORA
ar condicionados (evaporador-condensador) | 746102 |  |  | ELGIN | 45HVFE12B2IA | condensador | 12/03/2018 |  | SEM CLASSE | BLOCO C - HC | Compra | UNIDADE CONDENSADORA
ar condicionados (evaporador-condensador) | 746103 |  |  | ELGIN | 45HVFE12B2IA | condensador | 12/03/2018 |  | SEM CLASSE | BLOCO C - HC | Compra | UNIDADE CONDENSADORA
ar condicionados (evaporador-condensador) | 746104 |  |  | ELGIN | 45HVFE12B2IA | condensador | 12/03/2018 |  | SEM CLASSE | BLOCO C - HC | Compra | UNIDADE CONDENSADORA
ar condicionados (evaporador-condensador) | 746105 |  |  | ELGIN | 45HVFE12B2IA | condensador | 12/03/2018 |  | SEM CLASSE | BLOCO C - HC | Compra | UNIDADE CONDENSADORA
ar condicionados (evaporador-condensador) | 746106 |  |  | ELGIN | 45HVFE12B2IA | condensador | 12/03/2018 |  | SEM CLASSE | BLOCO C - HC | Compra | UNIDADE CONDENSADORA
ar condicionados (evaporador-condensador) | 746113 |  |  | ELGIN | 45HVFI12B2IA | evaporador | 12/03/2018 |  | SEM CLASSE | BLOCO C - HC | Compra | UNIDADE EVAPORADORA
ar condicionados (evaporador-condensador) | 746114 |  |  | ELGIN | 45HVFI12B2IA | evaporador | 12/03/2018 |  | SEM CLASSE | BLOCO C - HC | Compra | UNIDADE EVAPORADORA
ar condicionados (evaporador-condensador) | 746115 |  |  | ELGIN | 45HVFI12B2IA | evaporador | 12/03/2018 |  | SEM CLASSE | BLOCO C - HC | Compra | UNIDADE EVAPORADORA
ar condicionados (evaporador-condensador) | 746116 |  |  | ELGIN | 45HVFI12B2IA | evaporador | 12/03/2018 |  | SEM CLASSE | BLOCO C - HC | Compra | UNIDADE EVAPORADORA
ar condicionados (evaporador-condensador) | 746117 |  |  | ELGIN | 45HVFI12B2IA | evaporador | 12/03/2018 |  | SEM CLASSE | BLOCO C - HC | Compra | UNIDADE EVAPORADORA
ar condicionados (evaporador-condensador) | 746118 |  |  | ELGIN | 45HVFI12B2IA | evaporador | 12/03/2018 |  | SEM CLASSE | BLOCO C - HC | Compra | UNIDADE EVAPORADORA
ar condicionados (evaporador-condensador) | 746119 |  |  | ELGIN | 45HVFI12B2IA | evaporador | 12/03/2018 |  | SEM CLASSE | BLOCO C - HC | Compra | UNIDADE EVAPORADORA
ar condicionados (evaporador-condensador) | 746120 |  |  | ELGIN | 45HVFI12B2IA | evaporador | 12/03/2018 |  | SEM CLASSE | BLOCO C - HC | Compra | UNIDADE EVAPORADORA
ar condicionados (evaporador-condensador) | 746121 |  |  | ELGIN | 45HVFI12B2IA | evaporador | 12/03/2018 |  | SEM CLASSE | BLOCO C - HC | Compra | UNIDADE EVAPORADORA
ar condicionados (evaporador-condensador) | 746261 |  |  | PHILCO | PH18000IFM5 | condensador | 16/03/2018 |  | SEM CLASSE | BLOCO C - HC - uer | Compra | UNIDADE CONDENSADORA - esta instalada na uer - sala atendimento do cci - ciatox
ar condicionados (evaporador-condensador) | 746262 |  |  | PHILCO | 18000IFM5 | evaporador | 16/03/2018 | 18000 | SEM CLASSE | BLOCO C - HC - UER | Compra | UNIDADE EVAPORADORA - ESTA INSTALADO NA UER - SALA ATENDIMENTO DO CCI - CIATOX
ar condicionados (split) | 746456 |  |  | CARRIER | 38CCL036515MC | condensador | 26/01/2018 |  | SEM CLASSE | BLOCO F - DEPARTAMENTO DE PATOLOGIA CLINICA-HC | Doação | UNIDADE CONDENSADORA SPLIT 220 V R 410-A
ar condicionados (evaporador-condensador) | 746457 |  |  | MIDEA | 42MBCA18M5 | evaporador inverter | 26/01/2018 |  | SEM CLASSE | BLOCO F - DEPARTAMENTO DE PATOLOGIA CLINICA-HC | Doação | UNIDADE EVAPORADORA HI-WALL INVERTER R 410-A
ar condicionados (evaporador-condensador) | 746458 |  |  | MIDEA | 42MBCA18M5 | evaporador inverter | 26/01/2018 |  | SEM CLASSE | BLOCO F - DEPARTAMENTO DE PATOLOGIA CLINICA-HC | Doação | UNIDADE EVAPORADORA HI-WALL INVERTER R 410-A
ar condicionados (evaporador-condensador) | 746459 |  |  | CARRIER | 42BQA036510HC 36 000 BTU/H | evaporador inverter | 26/01/2018 | 36000 | SEM CLASSE | BLOCO F - DEPARTAMENTO DE PATOLOGIA CLINICA-HC | Doação | UNIDADE EVAPORADORA HI-WALL INVERTER R 410-A
ar condicionados (split) | 746460 |  |  | MIDEA | 38MBCA18M5 | condensador inverter | 26/01/2018 |  | SEM CLASSE | BLOCO F - DEPARTAMENTO DE PATOLOGIA CLINICA-HC | Doação | UNIDADE CONDENSADORA SPLIT INVERTER HORIZ R 410-A
ar condicionados (split) | 746461 |  |  | MIDEA | 38MBCA18M5 | condensador inverter | 26/01/2018 |  | SEM CLASSE | BLOCO F - DEPARTAMENTO DE PATOLOGIA CLINICA-HC | Doação | UNIDADE CONDENSADORA SPLIT INVERTER HORIZ R 410-A
ar condicionados (evaporador-condensador) | 746462 |  |  | MIDEA | 42MBCA24M5 | evaporador inverter | 26/01/2018 |  | SEM CLASSE | BLOCO F - DEPARTAMENTO DE PATOLOGIA CLINICA-HC | Doação | UNIDADE EVAPORADORA HI-WALL INVERTER R 410-A
ar condicionados (evaporador-condensador) | 746649 |  |  | hitachi | bedof6e8-f779-49af | condensador | 06/07/2017 |  | SEM CLASSE | BLOCO A - HC | Doação | unidade condensadora
ar condicionados (evaporador-condensador) | 746650 |  |  | hitachi | 70030595-3515-4a61 | evaporador | 06/07/2017 |  | SEM CLASSE | BLOCO A - HC | Doação | unidade evaporadora
ar condicionados (evaporador-condensador) | 747591 |  |  | pHILCO | pac18000ifm4 | evaporador | 05/04/2018 |  | SEM CLASSE | BLOCO C - HC | Compra | UNIDADE EVAPORADORA
ar condicionados (evaporador-condensador) | 747592 |  |  | pHILCO | pac18000ifm4 | evaporador | 05/04/2018 |  | SEM CLASSE | BLOCO C - HC | Compra | UNIDADE EVAPORADORA
ar condicionados (evaporador-condensador) | 747597 |  | 17/07/2018 | pHILCO | PAC18000IFM4 | condensador | 05/04/2018 |  | SEM CLASSE | BLOCO E - HC | Compra | UNIDADE CONDENSADORA
ar condicionados (evaporador-condensador) | 747598 |  | 17/07/2018 | pHILCO | PAC18000IFM4 | condensador | 05/04/2018 |  | SEM CLASSE | BLOCO E - HC | Compra | UNIDADE CONDENSADORA
ar condicionados (evaporador-condensador) | 747923 |  |  | MIDEA | 38mbca09m5 | condensador | 27/12/2017 |  | SEM CLASSE | CENTRO INTEGRADO DE NEFROLOGIA-HC | Doação | unidade condensadora
ar condicionados (evaporador-condensador) | 747924 |  |  | MIDEA | 42mbqa12m5 | evaporador | 27/12/2017 |  | SEM CLASSE | CENTRO INTEGRADO DE NEFROLOGIA-HC | Doação | unidade evaporadora
ar condicionados (evaporador-condensador) | 747925 |  |  | MIDEA | 42mbCa09m5 | evaporador | 27/12/2017 |  | SEM CLASSE | CENTRO INTEGRADO DE NEFROLOGIA-HC | Doação | unidade evaporadora
ar condicionados (evaporador-condensador) | 747927 |  |  | MIDEA | 42mbQa12m5 | evaporador | 27/12/2017 |  | SEM CLASSE | CENTRO INTEGRADO DE NEFROLOGIA-HC | Doação | unidade evaporadora
ar condicionados (evaporador-condensador) | 747928 |  |  | MIDEA | 42mbQa12m5 | evaporador | 27/12/2017 |  | SEM CLASSE | CENTRO INTEGRADO DE NEFROLOGIA-HC | Doação | unidade evaporadora
ar condicionados (evaporador-condensador) | 747929 |  |  | MIDEA | 42mbQa12m5 | evaporador | 27/12/2017 |  | SEM CLASSE | CENTRO INTEGRADO DE NEFROLOGIA-HC | Doação | unidade evaporadora
ar condicionados (evaporador-condensador) | 747930 |  |  | MIDEA | 38MBQA12M5 | condensador | 27/12/2017 |  | SEM CLASSE | CENTRO INTEGRADO DE NEFROLOGIA-HC | Doação | unidade CONDENSADORA
ar condicionados (evaporador-condensador) | 747931 |  |  | MIDEA | 38MBQA12M5 | condensador | 27/12/2017 |  | SEM CLASSE | CENTRO INTEGRADO DE NEFROLOGIA-HC | Doação | unidade CONDENSADORA
ar condicionados (evaporador-condensador) | 747932 |  |  | MIDEA | 38MBQA12M5 | condensador | 27/12/2017 |  | SEM CLASSE | CENTRO INTEGRADO DE NEFROLOGIA-HC | Doação | unidade CONDENSADORA
ar condicionados (evaporador-condensador) | 747933 |  |  | MIDEA | 38MBQA12M5 | condensador | 27/12/2017 |  | SEM CLASSE | CENTRO INTEGRADO DE NEFROLOGIA-HC | Doação | unidade CONDENSADORA
ar condicionados (evaporador-condensador) | 748883 |  |  | springer | r410a | evaporador | 05/03/2018 | 36000 | SEM CLASSE | BLOCO F - DEPARTAMENTO DE PATOLOGIA CLINICA-HC | Doação | UNIDADE EVAPORADORA - unidade interna 36.000 kbtus
ar condicionados (evaporador-condensador) | 748884 |  |  | springer | r410a | evaporador | 05/03/2018 | 36000 | SEM CLASSE | BLOCO F - DEPARTAMENTO DE PATOLOGIA CLINICA-HC | Doação | UNIDADE EVAPORADORA - unidade interna 36.000 kbtus
ar condicionados (evaporador-condensador) | 748885 |  |  | springer | r410a | condensador | 05/03/2018 |  | SEM CLASSE | BLOCO F - DEPARTAMENTO DE PATOLOGIA CLINICA-HC | Doação | UNIDADE CONDENSADORA
ar condicionados (evaporador-condensador) | 748886 |  |  | springer | r410a | condensador | 05/03/2018 |  | SEM CLASSE | BLOCO F - DEPARTAMENTO DE PATOLOGIA CLINICA-HC | Doação | UNIDADE CONDENSADORA
ar condicionados (evaporador-condensador) | 750640 |  |  |  | 24VR-410A | condensador | 14/11/2017 | 60000 | SEM CLASSE | BLOCO E - HC - CASA DE MAQUINA AR CONDICIONADO 09 | Doação | UNIDADE CONDENSADORA 60K
ar condicionados (evaporador-condensador) | 750641 |  |  |  | 24VR-410A | condensador | 14/11/2017 | 60000 | SEM CLASSE | BLOCO E - HC - CASA DE MAQUINA AR CONDICIONADO 09 | Doação | UNIDADE CONDENSADORA 60K
ar condicionados (split) | 750642 |  |  |  | R410 | split | 13/12/2017 |  | SEM CLASSE | BLOCO E - HC - CASA DE MAQUINA DE AR CONDICIONADO 09 | Doação | CONDICIONADOR DE AR - TIPO SPLIT
ar condicionados (split) | 750643 |  |  |  | R410 | split | 13/12/2017 |  | SEM CLASSE | BLOCO E - HC - CASA DE MAQUINA DE AR CONDICIONADO 09 | Doação | CONDICIONADOR DE AR - TIPO SPLIT
ar condicionados (evaporador-condensador) | 753607 |  |  | carrier | hi wall | evaporador | 09/05/2016 |  | SEM CLASSE | BLOCO E - HC | Doação | UNIDADE EVAPORADORA
ar condicionados (evaporador-condensador) | 753608 |  |  | carrier | split | condensador | 09/05/2016 |  | SEM CLASSE | BLOCO E - HC | Doação | UNIDADE CONDENSADORA
ar condicionados (evaporador-condensador) | 753643 |  |  | electrolux | hi wall | condensador | 04/07/2018 |  | SEM CLASSE | BLOCO C - HC | Doação | UNIDADE CONDENSADORA
ar condicionados (evaporador-condensador) | 753644 |  |  | electrolux | hi wall | evaporador | 04/07/2018 |  | SEM CLASSE | BLOCO C - HC | Doação | UNIDADE EVAPORADORA
ar condicionados (geral) | 754134 |  |  | NADA CONSTA | NADA CONSTA | SEM CLASSE | 24/08/2016 |  | SEM CLASSE | BLOCO C - HC | Doação | unidade de tratamento de ar condicionado - cedemac c3 - 02
ar condicionados (evaporador-condensador) | 755047 |  |  | FUJITSU | ABBA36LCT | evaporador inverter | 21/11/2018 | 36000 | SEM CLASSE | BLOCO C - HC | Compra | UNIDADE EVAPORADORA inverter 36000 btus
ar condicionados (evaporador-condensador) | 755050 |  |  | fujitsu | AOBA36LFTL | condensador inverter | 21/11/2018 | 36000 | SEM CLASSE | BLOCO C - HC | Compra | UNIDADE CONDENSADORA inverter 36000 btus
ar condicionados (geral) | 756575 |  |  | johnson controls | nada consta | SEM CLASSE | 05/10/2016 |  | SEM CLASSE | BLOCO C - HC | Doação | AR CONDICIONADO - UNIDADE DE TRATAMENTO DE AR
ar condicionados (geral) | 756576 |  |  | johnson controls | nada consta | SEM CLASSE | 05/10/2016 |  | SEM CLASSE | BLOCO C - HC | Doação | AR CONDICIONADO - UNIDADE DE TRATAMENTO DE AR
ar condicionados (evaporador-condensador) | 756594 |  |  | CARRIER | NADA CONSTA | evaporador | 30/11/2016 |  | SEM CLASSE | BLOCO E - HC | Doação | UNIDADE EVAPORADORA
ar condicionados (evaporador-condensador) | 756595 |  |  | CARRIER |  | condensador | 30/11/2016 |  | SEM CLASSE | BLOCO E - HC | Doação | UNIDADE CONDENSADORA
ar condicionados (geral) | 756596 |  |  | CARRIER | SPLITÃO | SEM CLASSE | 07/12/2016 |  | SEM CLASSE | BLOCO C - HC | Doação | CONDICIONADOR DE AR
ar condicionados (evaporador-condensador) | 759964 |  | 27/09/2019 | midea | 38mbca24m5 | condensador | 30/05/2018 |  | SEM CLASSE | BLOCO A - HC - SALA 18 AMB. DE PEDIATRIA | Doação | UNIDADE CONDENSADORA
ar condicionados (evaporador-condensador) | 759965 |  | 27/09/2019 | midea | 42mbca24m5 | evaporador | 30/05/2018 |  | SEM CLASSE | BLOCO A - HC | Doação | unidade evaporadora
ar condicionados (evaporador-condensador) | 759966 |  |  | lg | hw 18k 220/1 lib inv | condensador | 04/06/2018 | 18000 | SEM CLASSE | BLOCO E - HC | Doação | UNIDADE CONDENSADORA
ar condicionados (evaporador-condensador) | 759967 |  |  | lg | hw 18k 220/1 lib inv | evaporador | 04/06/2018 | 18000 | SEM CLASSE | BLOCO E - HC | Doação | UNIDADE EVAPORADORA
ar condicionados (evaporador-condensador) | 760011 |  | 14/06/2019 | elgin | eco power | evaporador | 13/09/2018 |  | SEM CLASSE | BLOCO C - HC | Doação | UNIDADE EVAPORADORA
ar condicionados (evaporador-condensador) | 760012 |  | 14/06/2019 | elgin | eco power | condensador | 13/09/2018 |  | SEM CLASSE | BLOCO C - HC | Doação | UNIDADE CONDENSADORA
ar condicionados (evaporador-condensador) | 760076 |  | 14/06/2019 | midea | split 38mbcb12m5 | condensador | 23/11/2018 |  | SEM CLASSE | BLOCO C - HC | Doação | UNIDADE CONDENSADORA
ar condicionados (evaporador-condensador) | 760077 |  | 14/06/2019 | midea | split 38mbcb12m5 | condensador | 23/11/2018 |  | SEM CLASSE | BLOCO C - HC | Doação | UNIDADE CONDENSADORA
ar condicionados (evaporador-condensador) | 760078 |  | 14/06/2019 | midea | split 38mbcb12m5 | condensador | 23/11/2018 |  | SEM CLASSE | BLOCO C - HC | Doação | UNIDADE CONDENSADORA
ar condicionados (evaporador-condensador) | 760079 |  | 14/06/2019 | midea | split 38mbcb12m5 | condensador | 23/11/2018 |  | SEM CLASSE | BLOCO C - HC | Doação | UNIDADE CONDENSADORA
ar condicionados (evaporador-condensador) | 760080 |  | 14/06/2019 | midea | split 38mbcb12m5 | condensador | 23/11/2018 |  | SEM CLASSE | BLOCO C - HC | Doação | UNIDADE CONDENSADORA
ar condicionados (evaporador-condensador) | 760081 |  | 14/06/2019 | midea | split 38mbcb12m5 | condensador | 23/11/2018 |  | SEM CLASSE | BLOCO C - HC | Doação | UNIDADE CONDENSADORA
ar condicionados (evaporador-condensador) | 760082 |  | 14/06/2019 | midea | split 38mbcb12m5 | condensador | 23/11/2018 |  | SEM CLASSE | BLOCO C - HC | Doação | UNIDADE CONDENSADORA
ar condicionados (evaporador-condensador) | 760083 |  | 14/06/2019 | midea | split 38mbcb12m5 | evaporador | 23/11/2018 |  | SEM CLASSE | BLOCO C - HC | Doação | UNIDADE EVAPORADORA
ar condicionados (evaporador-condensador) | 760084 |  | 14/06/2019 | midea | split 38mbcb12m5 | evaporador | 23/11/2018 |  | SEM CLASSE | BLOCO C - HC | Doação | UNIDADE EVAPORADORA
ar condicionados (evaporador-condensador) | 760085 |  | 14/06/2019 | midea | split 38mbcb12m5 | evaporador | 23/11/2018 |  | SEM CLASSE | BLOCO C - HC | Doação | UNIDADE EVAPORADORA
ar condicionados (evaporador-condensador) | 760086 |  | 14/06/2019 | midea | split 38mbcb12m5 | evaporador | 23/11/2018 |  | SEM CLASSE | BLOCO C - HC | Doação | UNIDADE EVAPORADORA
ar condicionados (evaporador-condensador) | 760087 |  | 14/06/2019 | midea | split 38mbcb12m5 | evaporador | 23/11/2018 |  | SEM CLASSE | BLOCO C - HC | Doação | UNIDADE EVAPORADORA
ar condicionados (evaporador-condensador) | 760088 |  | 14/06/2019 | midea | split 38mbcb12m5 | evaporador | 23/11/2018 |  | SEM CLASSE | BLOCO C - HC | Doação | UNIDADE EVAPORADORA
ar condicionados (evaporador-condensador) | 760089 |  | 14/06/2019 | midea | split 38mbcb12m5 | evaporador | 23/11/2018 |  | SEM CLASSE | BLOCO C - HC | Doação | UNIDADE EVAPORADORA
ar condicionados (evaporador-condensador) | 760166 |  |  | fujitsu | ABBA36LCT | evaporador | 21/05/2019 |  | SEM CLASSE | BLOCO C - HC | Compra | UNIDADE EVAPORADORA
ar condicionados (evaporador-condensador) | 760169 |  |  | fujitsu | AOBA36LFTL | condensador | 21/05/2019 |  | SEM CLASSE | BLOCO C - HC | Compra | UNIDADE condensadora
ar condicionados (evaporador-condensador) | 760323 |  |  | ELGIN | 45HVFE12B21A | condensador | 24/01/2019 |  | SEM CLASSE | BLOCO F - DEPARTAMENTO DE PATOLOGIA CLINICA-HC | Doação | UNIDADE CONDENSADORA
ar condicionados (evaporador-condensador) | 760324 |  |  | ELGIN | 45HVFE12B21A | condensador | 24/01/2019 |  | SEM CLASSE | BLOCO F - DEPARTAMENTO DE PATOLOGIA CLINICA-HC | Doação | UNIDADE CONDENSADORA
ar condicionados (evaporador-condensador) | 760326 |  |  | ELGIN | 45HVFE12B21A | evaporador | 24/01/2019 |  | SEM CLASSE | BLOCO F - DEPARTAMENTO DE PATOLOGIA CLINICA-HC | Doação | UNIDADE EVAPORADORA
ar condicionados (evaporador-condensador) | 760327 |  |  | ELGIN | 45HVFE12B21A | evaporador | 24/01/2019 |  | SEM CLASSE | BLOCO F - DEPARTAMENTO DE PATOLOGIA CLINICA-HC | Doação | UNIDADE EVAPORADORA
ar condicionados (evaporador-condensador) | 760329 |  |  | CARRIER | 38CCV03651515MC | condensador | 24/01/2019 |  | SEM CLASSE | BLOCO F - DEPARTAMENTO DE PATOLOGIA CLINICA-HC | Doação | UNIDADE CONDENSADORA
ar condicionados (evaporador-condensador) | 760330 |  |  | CARRIER | 38CCV03651515MC | evaporador | 24/01/2019 |  | SEM CLASSE | BLOCO F - DEPARTAMENTO DE PATOLOGIA CLINICA-HC | Doação | UNIDADE EVAPORADORA
ar condicionados (evaporador-condensador) | 760334 |  |  | CARRIER | 38CCV036515MC | condensador | 18/03/2019 |  | SEM CLASSE | BLOCO F - DEPARTAMENTO DE PATOLOGIA CLINICA-HC | Doação | UNIDADE CONDENSADORA
ar condicionados (evaporador-condensador) | 760335 |  |  | CARRIER | 38CCV036515MC | condensador | 18/03/2019 |  | SEM CLASSE | BLOCO F - DEPARTAMENTO DE PATOLOGIA CLINICA-HC | Doação | UNIDADE CONDENSADORA
ar condicionados (evaporador-condensador) | 760336 |  |  | MIDEA | 38MBCA24M5 | condensador | 18/03/2019 |  | SEM CLASSE | BLOCO F - DEPARTAMENTO DE PATOLOGIA CLINICA-HC | Doação | UNIDADE CONDENSADORA
ar condicionados (evaporador-condensador) | 760337 |  |  | MIDEA | 42MBCA24M5 | evaporador | 18/03/2019 |  | SEM CLASSE | BLOCO F - DEPARTAMENTO DE PATOLOGIA CLINICA-HC | Doação | UNIDADE EVAPORADORA
ar condicionados (evaporador-condensador) | 760338 |  |  | CARRIER | 42XQV36C5 | evaporador | 18/03/2019 |  | SEM CLASSE | BLOCO F - DEPARTAMENTO DE PATOLOGIA CLINICA-HC | Doação | UNIDADE EVAPORADORA
ar condicionados (evaporador-condensador) | 760339 |  |  | CARRIER | 42XQV36C5 | evaporador | 18/03/2019 |  | SEM CLASSE | BLOCO F - DEPARTAMENTO DE PATOLOGIA CLINICA-HC | Doação | UNIDADE EVAPORADORA
ar condicionados (evaporador-condensador) | 767045 |  |  | elgin | eco inverter | evaporador inverter | 08/02/2010 | 12000 | SEM CLASSE | BLOCO E - HC | Doação | UNIDADE EVAPORADORA hi-wall 12fr - sala pesquisa clínica UROlógica
ar condicionados (evaporador-condensador) | 767048 |  |  | elgin | eco inverter | evaporador inverter | 08/02/2010 | 9000 | SEM CLASSE | BLOCO E - HC | Doação | UNIDADE EVAPORADORA hi-wall 09fr - sala pesquisa clínica URológica
ar condicionados (evaporador-condensador) | 767061 |  |  | elgin | eco inverter | condensador inverter | 08/02/2010 | 12000 | SEM CLASSE | BLOCO E - HC | Doação | UNIDADE CONDENSADORA 12fr - sala da pesquisa clinica URológica
ar condicionados (evaporador-condensador) | 767065 |  |  | elgin | eco inverter | condensador inverter | 08/02/2010 |  | SEM CLASSE | BLOCO E - HC | Doação | UNIDADE CONDENSADORA 9fr - sala da pesquisa clinica URológica
ar condicionados (evaporador-condensador) | 767119 |  |  | HITACHI |  | condensador | 19/06/2019 |  | SEM CLASSE | CENTRO INTEGRADO DE NEFROLOGIA-HC | Doação | UNIDADE CONDENSADORA
ar condicionados (evaporador-condensador) | 767120 |  |  | HITACHI |  | condensador | 19/06/2019 |  | SEM CLASSE | CENTRO INTEGRADO DE NEFROLOGIA-HC | Doação | UNIDADE CONDENSADORA
ar condicionados (evaporador-condensador) | 767868 |  |  | FUJITSU | ABBA30LCT | evaporador | 29/11/2019 |  | SEM CLASSE | BLOCO F - DEPARTAMENTO DE PATOLOGIA CLINICA-HC | Doação | UNIDADE EVAPORADORA
ar condicionados (evaporador-condensador) | 767869 |  |  | FUJITSU | ABBA30LCT | evaporador | 29/11/2019 |  | SEM CLASSE | BLOCO F - DEPARTAMENTO DE PATOLOGIA CLINICA-HC | Doação | UNIDADE EVAPORADORA
ar condicionados (evaporador-condensador) | 767870 |  |  | FUJITSU | AOBA30LFTL | condensador | 29/11/2019 |  | SEM CLASSE | BLOCO F - DEPARTAMENTO DE PATOLOGIA CLINICA-HC | Doação | UNIDADE CONDENSADORA
ar condicionados (evaporador-condensador) | 767871 |  |  | FUJITSU | AOBA30LFTL | condensador | 29/11/2019 |  | SEM CLASSE | BLOCO F - DEPARTAMENTO DE PATOLOGIA CLINICA-HC | Doação | UNIDADE CONDENSADORA
ar condicionados (evaporador-condensador) | 770769 |  |  | ELGIN | HW 30K | condensador | 04/03/2020 | 30000 | SEM CLASSE | CENTRO INTEGRADO DE NEFROLOGIA-HC | Doação | UNIDADE CONDENSADORA
ar condicionados (evaporador-condensador) | 770770 |  |  | ELGIN | HW 30K | evaporador | 04/03/2020 | 30000 | SEM CLASSE | CENTRO INTEGRADO DE NEFROLOGIA-HC | Doação | UNIDADE EVAPORADORA
ar condicionados (evaporador-condensador) | 771159 |  |  | SPRINGER MIDEA | SLIT INVERTER | condensador inverter | 19/04/2018 |  | SEM CLASSE | BLOCO F - DEPARTAMENTO DE PATOLOGIA CLINICA-HC | Doação | UNIDADE CONDENSADORA
ar condicionados (evaporador-condensador) | 771160 |  |  | SPRINGER MIDEA | HI-WALL INVERTER | evaporador inverter | 19/04/2018 |  | SEM CLASSE | BLOCO F - DEPARTAMENTO DE PATOLOGIA CLINICA-HC | Doação | UNIDADE EVAPORADORA
ar condicionados (evaporador-condensador) | 771183 |  |  | CARRIER | SPLIT INVERTER | condensador inverter | 18/05/2020 |  | SEM CLASSE | BLOCO A - HC | Doação | UNIDADE CONDENSADORA
ar condicionados (evaporador-condensador) | 771184 |  |  | CARRIER | SPACE | evaporador | 18/05/2020 |  | SEM CLASSE | BLOCO A - HC | Doação | UNIDADE EVAPORADORA
ar condicionados (evaporador-condensador) | 771894 |  |  | MIDEA | INVERTER HORIZ | condensador inverter | 21/08/2020 |  | SEM CLASSE | BLOCO C - HC | Compra | UNIDADE CONDENSADORA - pEDIATRIA
ar condicionados (evaporador-condensador) | 771895 |  |  | MIDEA | INVERTER HORIZ | condensador inverter | 21/08/2020 |  | SEM CLASSE | BLOCO C - HC | Compra | UNIDADE CONDENSADORA - PEDIATRIA
ar condicionados (evaporador-condensador) | 771896 |  |  | MIDEA | INVERTER HORIZ | condensador inverter | 21/08/2020 |  | SEM CLASSE | BLOCO C - HC | Compra | UNIDADE CONDENSADORA - PEDIATRIA
ar condicionados (evaporador-condensador) | 771897 |  |  | MIDEA | HI-WALL INVERTER | evaporador inverter | 21/08/2020 |  | SEM CLASSE | BLOCO C - HC | Compra | UNIDADE EVAPORADORA - PEDIATRIA
ar condicionados (evaporador-condensador) | 771898 |  |  | MIDEA | HI-WALL INVERTER | evaporador inverter | 21/08/2020 |  | SEM CLASSE | BLOCO C - HC | Compra | UNIDADE EVAPORADORA - PEDIATRIA
ar condicionados (evaporador-condensador) | 771899 |  |  | MIDEA | HI-WALL INVERTER | evaporador inverter | 21/08/2020 |  | SEM CLASSE | BLOCO C - HC | Compra | UNIDADE EVAPORADORA - PEDIATRIA
ar condicionados (evaporador-condensador) | 771900 |  |  | CARRIER | SPACE INVERTER S/ FIO | evaporador inverter | 21/08/2020 |  | SEM CLASSE | BLOCO C - HC | Compra | UNIDADE EVAPORADORA - SALA ISOLAMENTO
ar condicionados (evaporador-condensador) | 771901 |  |  | CARRIER | SPACE INVERTER S/ FIO | evaporador inverter | 21/08/2020 |  | SEM CLASSE | BLOCO C - HC | Compra | UNIDADE EVAPORADORA - SALA ISOLAMENTO
ar condicionados (evaporador-condensador) | 771902 |  |  | CARRIER | INVERTER VERT. | condensador inverter | 21/08/2020 |  | SEM CLASSE | BLOCO C - HC | Compra | UNIDADE CONDENSADORA
ar condicionados (evaporador-condensador) | 771903 |  |  | CARRIER | INVERTER VERT. | condensador inverter | 21/08/2020 |  | SEM CLASSE | BLOCO C - HC | Compra | UNIDADE CONDENSADORA
ar condicionados (evaporador-condensador) | 772113 |  |  | MIDEA | 12 K INVERTER | condensador inverter | 07/08/2020 | 12000 | SEM CLASSE | BLOCO E - HC | Compra | UNIDADE CONDENSADORA 12K
ar condicionados (evaporador-condensador) | 772115 |  |  | MIDEA | 12K INVERTER | evaporador inverter | 07/08/2020 | 12000 | SEM CLASSE | BLOCO E - HC | Compra | UNIDADE EVAPORADORA 12K - SALA oSMOSE
ar condicionados (evaporador-condensador) | 772117 |  |  | MIDEA | INVERTER - 42ZQVA30C5 | evaporador inverter | 07/08/2020 |  | SEM CLASSE | BLOCO E - HC | Compra | UNIDADE EVAPORADORA
ar condicionados (evaporador-condensador) | 772118 |  |  | MIDEA | INVERTER - 42ZQVA30C5 | evaporador inverter | 07/08/2020 |  | SEM CLASSE | BLOCO E - HC | Compra | UNIDADE EVAPORADORA
ar condicionados (evaporador-condensador) | 772119 |  |  | MIDEA | 30K INVERTER | condensador inverter | 07/08/2020 | 24000 | SEM CLASSE | BLOCO E - HC | Compra | UNIDADE CONDENSADORA 24K.
ar condicionados (evaporador-condensador) | 772120 |  |  | MIDEA | 30K INVERTER | condensador inverter | 07/08/2020 | 24000 | SEM CLASSE | BLOCO E - HC | Compra | UNIDADE CONDENSADORA 24K.
ar condicionados (evaporador-condensador) | 774086 |  |  | elgin | 45hvfe24b2nb | condensador | 13/08/2020 |  | SEM CLASSE | BLOCO C - HC | Doação | UNIDADE CONDENSADORA
ar condicionados (evaporador-condensador) | 774087 |  |  |  |  | evaporador | 13/08/2020 |  | SEM CLASSE | BLOCO C - HC | Doação | UNIDADE EVAPORADORA
ar condicionados (evaporador-condensador) | 776415 |  |  | CARRIER | INVERTER | evaporador inverter | 09/03/2021 | 60000 | SEM CLASSE | BLOCO C - HC | Compra | UNIDADE EVAPORADORA 60000 PT S/F - SALA DE ESPERA
ar condicionados (evaporador-condensador) | 776416 |  |  | MIDEA | INVERTER | evaporador inverter | 09/03/2021 | 9000 | SEM CLASSE | BLOCO C - HC | Compra | UNIDADE EVAPORADORA 9000 HW S/F SPRINGER - RECEPÇÃO
ar condicionados (evaporador-condensador) | 776417 |  |  | CARRIER | INVERTER | condensador inverter | 09/03/2021 | 6000 | SEM CLASSE | BLOCO C - HC | Compra | CONDENSADORA DE AR 6000 S/F
ar condicionados (evaporador-condensador) | 776418 |  |  | MIDEA | INVERTER | condensador inverter | 09/03/2021 | 9000 | SEM CLASSE | BLOCO C - HC | Compra | CONDENSADORA DE AR 9000 S/F SPRINGER
ar condicionados (evaporador-condensador) | 776448 |  |  | CARRIER | 42ZQVA30C5 | evaporador inverter | 01/03/2021 | 30000 | SEM CLASSE | BLOCO F - DEPARTAMENTO DE PATOLOGIA CLINICA-HC | Doação | UNIDADE EVAPORADORA - 30.000 BTU QUENTE/FRIO - INVERTER
ar condicionados (evaporador-condensador) | 776449 |  |  | CARRIER | 38CCV030515MC30FR | condensador inverter | 01/03/2021 | 30000 | SEM CLASSE | BLOCO F - DEPARTAMENTO DE PATOLOGIA CLINICA-HC | Doação | UNIDADE CONDENSADORA, INVERTER VERT. 220 V R410 A
ar condicionados (evaporador-condensador) | 776454 |  |  | ELECTROLUX | SPLIT HW | condensador inverter | 17/02/2021 | 12000 | SEM CLASSE | BLOCO E - HC | Doação | UNIDADE CONDENSADORA 12 KBTUS - TECHNO INVERTER
ar condicionados (evaporador-condensador) | 776455 |  |  | ELECTROLUX | SPLIT HW | evaporador inverter | 17/02/2021 | 12000 | SEM CLASSE | BLOCO E - HC | Doação | UNIDADE EVAPORADORA - 12 KBTUS TECHNO INVERTER
ar condicionados (split) | 776951 |  |  | CARRIER | INVERTER VERT. | condensador inverter | 12/02/2020 |  | SEM CLASSE | BLOCO C - HC | Doação | UNIDADE CONDENSADORA SPLIT
ar condicionados (evaporador-condensador) | 776952 |  |  | CARRIER | SPACE INVERTER S/FIO | evaporador inverter | 12/02/2020 |  | SEM CLASSE | BLOCO C - HC | Doação | UNIDADE EVAPORADORA
ar condicionados (evaporador-condensador) | 776953 |  |  | TRANE TECH | TRAE | condensador | 17/04/2020 |  | SEM CLASSE | BLOCO C - HC | Doação | UNIDADE CONDENSADORA + CONJUNTO
ar condicionados (evaporador-condensador) | 776954 |  |  | CARRIER | SPACE INVERTER | condensador inverter | 19/10/2020 |  | SEM CLASSE | CENTRO INTEGRADO DE NEFROLOGIA-HC | Doação | UNIDADE CONDENSADORA - EXTERNA
ar condicionados (split) | 776967 |  |  | CARRIER | SPACE INVERTER | evaporador inverter | 19/10/2020 |  | SEM CLASSE | CENTRO INTEGRADO DE NEFROLOGIA-HC | Doação | UNIDADE EVAPORADORA - UNIDADE INTERNA SPLIT
ar condicionados (evaporador-condensador) | 777149 |  | 22/07/2021 | midea | 38mbca24m5 24 fr springer midea inverter | condensador inverter | 17/05/2019 | 24000 | SEM CLASSE | BLOCO F - DEPARTAMENTO DE PATOLOGIA CLINICA-HC | Doação | UNIDADE CONDENSADORA
ar condicionados (evaporador-condensador) | 777150 |  | 22/07/2021 | midea | 42mbca24m5 | evaporador inverter | 17/05/2019 |  | SEM CLASSE | BLOCO F - DEPARTAMENTO DE PATOLOGIA CLINICA-HC | Doação | UNIDADE EVAPORADORA hi wall inverter r 410 a
ar condicionados (evaporador-condensador) | 777152 |  | 22/07/2021 | carrier | 42xqv36c5 | evaporador | 17/05/2019 |  | SEM CLASSE | BLOCO F - DEPARTAMENTO DE PATOLOGIA CLINICA-HC | Doação | UNIDADE EVAPORADORA space s fio
ar condicionados (evaporador-condensador) | 777153 |  | 22/07/2021 | carrier | 42xqv36c5 | evaporador | 17/05/2019 |  | SEM CLASSE | BLOCO F - DEPARTAMENTO DE PATOLOGIA CLINICA-HC | Doação | UNIDADE EVAPORADORA space s fio
ar condicionados (evaporador-condensador) | 777154 |  | 22/07/2021 | MIDEA | 38MBCB09M5 | condensador inverter | 17/05/2019 |  | SEM CLASSE | BLOCO F - DEPARTAMENTO DE PATOLOGIA CLINICA-HC | Doação | UNIDADE CONDENSADORAS PLIT INVERTER
ar condicionados (evaporador-condensador) | 777155 |  | 22/07/2021 | FUJITSU | AOBG54LATV | condensador | 17/05/2019 |  | SEM CLASSE | BLOCO F - DEPARTAMENTO DE PATOLOGIA CLINICA-HC | Doação | UNIDADE CONDENSADORA TETO/CASSETE
ar condicionados (split) | 777156 |  | 22/07/2021 | CARRIER | 38CCV036515MC | condensador | 17/05/2019 |  | SEM CLASSE | BLOCO F - DEPARTAMENTO DE PATOLOGIA CLINICA-HC | Doação | UNIDADE CONDENSADORA SPLIT
ar condicionados (split) | 777157 |  | 22/07/2021 | CARRIER | 38CCV036515MC | condensador | 17/05/2019 |  | SEM CLASSE | BLOCO F - DEPARTAMENTO DE PATOLOGIA CLINICA-HC | Doação | UNIDADE CONDENSADORA SPLIT
ar condicionados (evaporador-condensador) | 777158 |  | 22/07/2021 | FUJITSU | ABBG54LRTA | evaporador | 17/05/2019 |  | SEM CLASSE | BLOCO F - DEPARTAMENTO DE PATOLOGIA CLINICA-HC | Doação | UNIDADE EVAPORADORA TETO
ar condicionados (evaporador-condensador) | 777159 |  | 22/07/2021 | MIDEA | 42MBCB09M5 | evaporador | 17/05/2019 |  | SEM CLASSE | BLOCO F - DEPARTAMENTO DE PATOLOGIA CLINICA-HC | Doação | UNIDADE EVAPORADORA HI-WALL

## HEMO
Searcher | Identificador | PI Antigo | Data Situação | Marca | Modelo | Tipo | Data de compra | Potência frigorífica (BTU/h) | Selo PROCEL | Localização | Modo de aquisição | Descrição
ar condicionados (geral) | 46640 | 1/53444 | 03/06/2015 | SPRINGER | MUNDIAL21000BTUS | SEM CLASSE | 29/03/1995 | 21000 | SEM CLASSE | HEMOCENTRO 1 - PIRACICABA | Doação | APARELHO DE AR CONDICIONADO COM 21000 BTU/H. 220 V. 60 HZ. SOMENTE CICLO FRIO. CORRENTE NOMINAL: 18 A.
ar condicionados (geral) | 47473 | 1/54281 | 20/09/2017 | SPRINGER |  | SEM CLASSE | 24/07/1995 | 12500 | SEM CLASSE | SERVIÇO DE manutenção e transporte - 260 | Doação | CONDICIONADOR DE AR. 12500 BTU.S. SOMENTE CICLO FRIO. CORRENTE NOMINAL DE 12A. 220 V. 60 HZ. MARCA SPRINGER. (RF).
ar condicionados (geral) | 58219 | 1/64954 | 10/11/2014 | SPRINGER | MUNDIAL | SEM CLASSE | 30/10/1998 | 15000 | SEM CLASSE | SERVIÇO DE manutenção e transporte - 260 | Compra | APARELHO DE AR CONDICIONADO COM CAPACIDADE NOMINAL DE 15000 BTU/H. TENSAO DE ALIMENTACAO DE 220 V. 60 HZ. SOMENTE FRIO.
ar condicionados (geral) | 58221 | 1/64956 | 10/11/2014 | SPRINGER | MUNDIAL | janela | 30/10/1998 | 21000 | SEM CLASSE | SERVIÇO DE manutenção e transporte - 260 | Compra | APARELHO DE AR CONDICIONADO. TIPO JANELA. CAPACIDADE NOMINALDE 21000 BTUS/H. TENSAO NOMINAL 220 VOLTS. FREQUENCIA NOMI- NAL DE 60HZ. SOMENTE CICLO FRIO. CORRENTE NOMINAL DE 18A.
ar condicionados (geral) | 122702 | 2/23967 | 24/06/2003 | ELGIN | NEW SILENT LINE | janela | 18/08/2000 | 10000 | SEM CLASSE | CIPOI-CENTRO DE PESQUISA ONCO-HEMATOLOGICA NA INFANCIA-FCM - PATERNIDAD | Compra | APARELHO DE AR CONDICIONADO COM CAPACIDADE PARA 10000/BTUS. 220V.CONVENCIONAL.60 HZ.TIPO JANELA.
ar condicionados (geral) | 122703 | 2/23968 | 13/01/2015 | ELGIN | NEW SILENT LINE | janela | 18/08/2000 | 12000 | SEM CLASSE | SERVIÇO DE manutenção e transporte - DEPOSITO | Compra | APARELHO DE AR CONDICIONADO. TIPO JANELA. CAPACIDADE NOMINALDE 12000 BTU/H. TENSAO NOMINAL 220 VOLTS. FREQUENCIA NOMINALDE 60HZ. SOMENTE CICLO FRIO. CORRENTE NOMINAL DE 12A.
ar condicionados (geral) | 357542 | 21/4420 | 10/12/2014 |  | CCF 15 | SEM CLASSE | 16/10/1998 | 15000 | SEM CLASSE | SERVIÇO DE manutenção e transporte - 260 | Compra | APARELHO DE AR CONDICIONADO COM CAPACIDADE NOMINAL DE 15000 BTU/H. TENSAO DE ALIMENTACAO DE 220 V. 60 HZ. SOMENTE FRIO.
ar condicionados (geral) | 414475 | 32/431 | 26/11/2013 | SPRINGER | TOPLINE | SEM CLASSE | 22/06/1990 | 12000 | Antes PROCEL | SERVIÇO DE manutenção e transporte | Compra | APARELHO DE AR CONDICIONADO C/CAPAC 12000 BTUS
ar condicionados (geral) | 414482 | 32/438 | 26/11/2013 | SPRINGER | TOPLINE | SEM CLASSE | 22/06/1990 | 12000 | Antes PROCEL | SERVIÇO DE manutenção e transporte | Compra | APARELHO DE AR CONDICIONADO C/CAPAC 12000 BTUS
ar condicionados (geral) | 414487 | 32/443 | 15/05/2001 | SPRINGER | TOPLINE | SEM CLASSE | 22/06/1990 | 12000 | Antes PROCEL | HEMOCENTRO 1 - SL.139 | Compra | APARELHO DE AR CONDICIONADO C/CAPAC 12000 BTUS
ar condicionados (geral) | 414490 | 32/446 | 26/11/2013 | SPRINGER | TOPLINE | SEM CLASSE | 22/06/1990 | 12000 | Antes PROCEL | HEMOCENTRO 1 - 121 | Compra | APARELHO DE AR CONDICIONADO C/CAPAC 12000 BTUS
ar condicionados (geral) | 415449 | 32/1446 | 31/05/2004 | SPRINGER |  | SEM CLASSE | 08/10/1991 | 21000 | Antes PROCEL | HEMOCENTRO II (1A.E 2A.PARTE)-HEMOCENTRO - 182 | Compra | APARELHO DE AR CONDICIONADO C/CAPAC P/21000 BTUS
ar condicionados (geral) | 415559 | 32/1556 | 05/07/2010 | SPRINGER | LUXO | SEM CLASSE |  | 12000 | SEM CLASSE | HEMOCENTRO 1 - 114 | Doação | APARELHO DE AR CONDICIONADO 12000 BTUS 220V
ar condicionados (geral) | 416123 | 32/2122 | 10/05/2002 | CONSUL |  | SEM CLASSE | 22/12/1993 | 12000 | SEM CLASSE | HEMOCENTRO 1 - 127 | Compra | APARELHO DE AR CONDICIONADO 12000 BTU 220 VOLTS.
ar condicionados (geral) | 416185 | 32/2184 | 29/09/1997 |  |  | chiller | 29/12/1992 |  | Antes PROCEL | HEMOCENTRO 1 - 10 | Doação | SISTEMA DE AR CONDICIONADO E COMPONENTES.
ar condicionados (geral) | 416640 | 32/2650 | 29/05/2013 | CONSUL | AIR MASTER | SEM CLASSE | 04/04/1995 | 10000 | SEM CLASSE | SERVIÇO DE manutenção e transporte - SALA 260 | Doação | APARELHO DE AR CONDICIONADO COM CAPACIDADE NOMINAL DE 10.000BTU/H.TENSAO NOMINAL 220 V.FREQUENCIA NOMINAL DE 60 HZ.SOMENTE CICLO FRIO. CORRENTE NOMINAL 10A./
ar condicionados (geral) | 416783 | 32/2792 | 01/10/1997 | CONSUL |  | SEM CLASSE | 04/04/1995 | 10000 | SEM CLASSE | HEMOCENTRO II (1A.E 2A.PARTE)-HEMOCENTRO - 14 | Doação | APARELHO DE AR CONDICIONADO COM CAPACIDADE NOMINAL DE 10.000BTU/H.TENSAO NOMINAL 220 V.FREQUENCIA NOMINAL DE 60 HZ.SOMENTE CICLO FRIO. CORRENTE NOMINAL 10A./
ar condicionados (geral) | 416784 | 32/2793 | 01/10/1997 | CONSUL |  | SEM CLASSE | 04/04/1995 | 10000 | SEM CLASSE | HEMOCENTRO II (1A.E 2A.PARTE)-HEMOCENTRO - 14B | Doação | APARELHO DE AR CONDICIONADO COM CAPACIDADE NOMINAL DE 10.000BTU/H.TENSAO NOMINAL 220 V.FREQUENCIA NOMINAL DE 60 HZ.SOMENTE CICLO FRIO. CORRENTE NOMINAL 10A./
ar condicionados (geral) | 416785 | 32/2794 | 26/11/2013 | CONSUL |  | SEM CLASSE | 04/04/1995 | 10000 | SEM CLASSE | HEMOCENTRO II (1A.E 2A.PARTE)-HEMOCENTRO | Doação | APARELHO DE AR CONDICIONADO COM CAPACIDADE NOMINAL DE 10.000BTU/H.TENSAO NOMINAL 220 V.FREQUENCIA NOMINAL DE 60 HZ.SOMENTE CICLO FRIO. CORRENTE NOMINAL 10A./
ar condicionados (geral) | 416786 | 32/2795 | 28/09/2015 | CONSUL |  | SEM CLASSE | 04/04/1995 | 10000 | SEM CLASSE | HEMOCENTRO II (1A.E 2A.PARTE)-HEMOCENTRO - 249 | Doação | APARELHO DE AR CONDICIONADO COM CAPACIDADE NOMINAL DE 10.000BTU/H.TENSAO NOMINAL 220 V.FREQUENCIA NOMINAL DE 60 HZ.SOMENTE CICLO FRIO. CORRENTE NOMINAL 10A./
ar condicionados (geral) | 416787 | 32/2796 | 25/06/2012 | CONSUL |  | SEM CLASSE | 04/04/1995 | 10000 | SEM CLASSE | HEMOCENTRO II (1A.E 2A.PARTE)-HEMOCENTRO - 358 | Doação | APARELHO DE AR CONDICIONADO COM CAPACIDADE NOMINAL DE 10.000BTU/H.TENSAO NOMINAL 220 V.FREQUENCIA NOMINAL DE 60 HZ.SOMENTE CICLO FRIO. CORRENTE NOMINAL 10A./
ar condicionados (geral) | 416791 | 32/2800 | 28/09/2015 | CONSUL |  | SEM CLASSE | 04/04/1995 | 10000 | SEM CLASSE | HEMOCENTRO II (1A.E 2A.PARTE)-HEMOCENTRO - 246 | Doação | APARELHO DE AR CONDICIONADO COM CAPACIDADE NOMINAL DE 10.000BTU/H.TENSAO NOMINAL 220 V.FREQUENCIA NOMINAL DE 60 HZ.SOMENTE CICLO FRIO. CORRENTE NOMINAL 10A./
ar condicionados (geral) | 416792 | 32/2801 | 23/09/1997 | CONSUL |  | SEM CLASSE | 04/04/1995 | 10000 | SEM CLASSE | HEMOCENTRO II (1A.E 2A.PARTE)-HEMOCENTRO - 24 | Doação | APARELHO DE AR CONDICIONADO COM CAPACIDADE NOMINAL DE 10.000BTU/H.TENSAO NOMINAL 220 V.FREQUENCIA NOMINAL DE 60 HZ.SOMENTE CICLO FRIO. CORRENTE NOMINAL 10A./
ar condicionados (geral) | 416793 | 32/2802 | 19/09/1997 | CONSUL |  | SEM CLASSE | 04/04/1995 | 10000 | SEM CLASSE | HEMOCENTRO 1 - 122 | Doação | APARELHO DE AR CONDICIONADO COM CAPACIDADE NOMINAL DE 10.000BTU/H.TENSAO NOMINAL 220 V.FREQUENCIA NOMINAL DE 60 HZ.SOMENTE CICLO FRIO. CORRENTE NOMINAL 10A./
ar condicionados (geral) | 416794 | 32/2803 | 23/09/1997 | CONSUL |  | SEM CLASSE | 04/04/1995 | 10000 | SEM CLASSE | HEMOCENTRO II (1A.E 2A.PARTE)-HEMOCENTRO - 29 | Doação | APARELHO DE AR CONDICIONADO COM CAPACIDADE NOMINAL DE 10.000BTU/H.TENSAO NOMINAL 220 V.FREQUENCIA NOMINAL DE 60 HZ.SOMENTE CICLO FRIO. CORRENTE NOMINAL 10A./
ar condicionados (geral) | 416795 | 32/2804 | 26/11/2013 | CONSUL |  | SEM CLASSE | 04/04/1995 | 15000 | SEM CLASSE | SERVIÇO DE manutenção e transporte | Doação | APARELHO DE AR CONDICIONADO COM CAPACIDADE NOMINAL DE 15.000BTU/H.TENSAO NOMINAL 220 V.FREQUENCIA NOMINAL DE 60 HZ.SOMENTE CICLO FRIO. CORRENTE NOMINAL 14A./
ar condicionados (geral) | 416796 | 32/2805 | 26/11/2013 | CONSUL |  | SEM CLASSE | 04/04/1995 | 15000 | SEM CLASSE | HEMOCENTRO 1 - 72 | Doação | APARELHO DE AR CONDICIONADO COM CAPACIDADE NOMINAL DE 15.000BTU/H.TENSAO NOMINAL 220 V.FREQUENCIA NOMINAL DE 60 HZ.SOMENTE CICLO FRIO. CORRENTE NOMINAL 14A./
ar condicionados (geral) | 416824 | 32/2833 | 26/11/2013 | CONSUL |  | SEM CLASSE | 12/07/1995 | 12000 | SEM CLASSE | HEMOCENTRO II (1A.E 2A.PARTE)-HEMOCENTRO | Doação | CONDICIONADOR DE AR 12000 BTU.C/ CONTROLE DE TEMPERATURA.22 0 V 60 HERTZ. SOMENTE CICLO FRIO. MODELO CF 12 E. MARCA CONSUL. RF
ar condicionados (geral) | 416825 | 32/2834 | 26/09/2019 | CONSUL |  | SEM CLASSE | 12/07/1995 | 12000 | SEM CLASSE | HEMOCENTRO II (1A.E 2A.PARTE)-HEMOCENTRO - 0019 | Doação | CONDICIONADOR DE AR 12000 BTU.C/ CONTROLE DE TEMPERATURA.22 0 V 60 HERTZ. SOMENTE CICLO FRIO. MODELO CF 12 E. MARCA CONSUL. RF
ar condicionados (geral) | 416826 | 32/2835 | 28/09/2015 | CONSUL |  | SEM CLASSE | 12/07/1995 | 12000 | SEM CLASSE | HEMOCENTRO II (1A.E 2A.PARTE)-HEMOCENTRO - 247 | Doação | CONDICIONADOR DE AR 12000 BTU.C/ CONTROLE DE TEMPERATURA.22 0 V 60 HERTZ. SOMENTE CICLO FRIO. MODELO CF 12 E. MARCA CONSUL. RF
ar condicionados (geral) | 416931 | 32/2938 | 30/09/1997 | SPRINGER |  | SEM CLASSE | 14/07/1995 | 12500 | SEM CLASSE | HEMOCENTRO 1 - 130 | Doação | CONDICIONADOR DE AR. 12500 BTU.S. SOMENTE CICLO FRIO. CORRENTE NOMINAL DE 12A. 220 V. 60 HZ. MARCA SPRINGER. (RF).
ar condicionados (geral) | 416932 | 32/2939 | 04/04/2018 | SPRINGER |  | SEM CLASSE | 14/07/1995 | 10500 | SEM CLASSE | HEMOCENTRO 1 - 133 | Doação | CONDICIONADOR DE AR DE 10.500 BTUS. TENSAO NOMINAL DE 220 V. BAIXO NIVEL DE RUIDO. FREQUENCIA NOMINAL DE 60 HZ. SOMENTE CICLO FRIO. CORRENTE NOMINAL DE 10A.
ar condicionados (geral) | 416933 | 32/2940 | 19/09/1997 |  |  | SEM CLASSE | 14/07/1995 | 10500 | SEM CLASSE | HEMOCENTRO 1 - 130 | Doação | CONDICIONADOR DE AR DE 10.500 BTUS. TENSAO NOMINAL DE 220 V. BAIXO NIVEL DE RUIDO. FREQUENCIA NOMINAL DE 60 HZ. SOMENTE CICLO FRIO. CORRENTE NOMINAL DE 10A.
ar condicionados (geral) | 416934 | 32/2941 | 26/11/2013 | SPRINGER |  | SEM CLASSE | 21/08/1995 | 7500 | SEM CLASSE | HEMOCENTRO 1 - 122 | Doação | CONDICIONADOR DE AR 7500 BTU`S FRIO. 220V. (RF).
ar condicionados (geral) | 416935 | 32/2942 | 26/11/2013 | SPRINGER |  | SEM CLASSE | 21/08/1995 | 18000 | SEM CLASSE | HEMOCENTRO 1 - 140 | Doação | CONDICIONADOR DE AR 18000 BTU`S. FRIO 220V. (RF).
ar condicionados (geral) | 417099 | 32/3105 | 24/09/1997 | SPRINGER | MUNDIAL | SEM CLASSE | 13/09/1995 | 12500 | SEM CLASSE | HEMOCENTRO 1 - 142 | Doação | CONDICIONADOR DE AR 12500 BTUS. FRIO 220V.
ar condicionados (geral) | 417101 | 32/3107 | 22/09/1997 | SPRINGER | MUNDIAL | SEM CLASSE | 13/09/1995 | 12500 | SEM CLASSE | HEMOCENTRO 1 - 138 | Doação | CONDICIONADOR DE AR 12500 BTUS. FRIO 220V.
ar condicionados (geral) | 417103 | 32/3109 | 26/11/2013 | SPRINGER | MUNDIAL | SEM CLASSE | 13/09/1995 | 12500 | SEM CLASSE | HEMOCENTRO 1 - 124 | Doação | CONDICIONADOR DE AR 12500 BTUS. FRIO 220V.
ar condicionados (evaporador-condensador) | 417109 | 32/3115 | 01/10/1997 | CO |  | condensador | 13/11/1995 |  | SEM CLASSE | HEMOCENTRO II (1A.E 2A.PARTE)-HEMOCENTRO | Doação | COMPRESSOR CONDENSADOR. MODELO HSAD-0301. S/ CARE. MARCA MCQUAY/COPELAND. (RF).
ar condicionados (evaporador-condensador) | 417110 | 32/3116 | 01/10/1997 | MCQUAY | RLC-200-C | evaporador | 13/11/1995 | 4010 | SEM CLASSE | HEMOCENTRO II (1A.E 2A.PARTE)-HEMOCENTRO | Doação | UNIDADE EVAPORADORA. MODELO RLC-200-C. MARCA MCQUAY. VAZAO TOTAL 4010 M3/H. POTENCIA DESCONGELO 0 W. (RF).
ar condicionados (geral) | 417280 | 32/3293 | 26/11/2013 | CONSUL | CF 1SE | SEM CLASSE | 09/10/1995 | 15000 | SEM CLASSE | SERVIÇO DE manutenção e transporte | Doação | CONDICIONADOR DE AR CF 15E. 15000 BTUS. FRIO 220. (RF).
ar condicionados (geral) | 417780 | 32/3832 | 05/07/2010 | SPRINGER CARRIER | SELF CONTAINED | SEM CLASSE | 16/04/1996 | 180000 | SEM CLASSE | HEMOCENTRO 1 | Doação | EQUIPAMENTO DE CONDICIONADOR DE AR . CAPACIDADE TERMICA DE 15 TR. MODELO: SELF CONTAINED. ACOMPANHA: GRELHAS. DIFUSORESREDE DE DUTOS. CONTR. DE UMI. RESISTEN (RF).
ar condicionados (geral) | 417895 | 32/3975 | 01/10/1997 | SPRINGER CARRIER | SELF CONTAINED | SEM CLASSE | 15/05/1996 | 129600 | SEM CLASSE | HEMOCENTRO 1 | Doação | CONDICIONADOR DE AR. CAPACIDADE TERMICA DE 10.8 TR. MODELO: SELF CONTAINED. MARCA: SPRINGER CARRIER(RF).
ar condicionados (geral) | 417896 | 32/3976 | 01/10/1997 | SPRINGER CARRIER | SELF CONTAINED | SEM CLASSE | 15/05/1996 | 154800 | SEM CLASSE | HEMOCENTRO 1 | Doação | CONDICIONADOR DE AR. CAPACIDADE TERMICA DE 12.9 TR. MODELO: SELF CONTAINED. MARCA: SPRINGER CARRIER(RF).
ar condicionados (geral) | 417958 | 32/4039 | 26/09/1997 | CONSUL | 30000-BTUS | SEM CLASSE | 18/10/1996 | 30000 | SEM CLASSE | HEMOCENTRO 1 - MG | Doação | CONDICIONADOR DE AR. 30000 BTU S. FRIO. 220 V. MARCA: SPRIN-GER (RF).
ar condicionados (geral) | 417959 | 32/4040 | 26/09/1997 | CONSUL | 30000-BTUS | SEM CLASSE | 18/10/1996 | 30000 | SEM CLASSE | HEMOCENTRO 1 - MG | Doação | CONDICIONADOR DE AR. 30000 BTU S. FRIO. 220 V. MARCA: SPRIN-GER (RF).
ar condicionados (geral) | 418117 | 32/4203 | 26/11/2013 | SPRINGER | 21000-BTUS | SEM CLASSE | 27/11/1996 | 21000 | SEM CLASSE | SERVIÇO DE manutenção e transporte | Doação | CONDICIONADOR DE AR. 21000 BTU S. FRIO. 220V. MARCA: SPRINGER (RF).
ar condicionados (geral) | 419438 | 32/5511 | 26/11/2013 | SPRINGER |  | janela | 18/11/1998 | 21000 | SEM CLASSE | Abrigo de Resíduos Sólidos e Área de Processamento de Materiais do Hemocentro | Compra | APARELHO DE AR CONDICIONADO. TIPO JANELA. CAPACIDADE NOMINALDE 21000 BTUS/H. TENSAO NOMINAL 220 VOLTS. FREQUENCIA NOMI- NAL DE 60HZ. SOMENTE CICLO FRIO. CORRENTE NOMINAL DE 18A.
ar condicionados (geral) | 419658 | 32/5750 | 26/11/2013 | MODERNITA | AIR SPLIT | SEM CLASSE | 22/01/1999 | 30000 | SEM CLASSE | HEMOCENTRO 1 | Doação | CONDICIONADOR DE AR MODERNITA 30.000 BTU-FRIO 220V.
ar condicionados (geral) | 419843 | 32/5938 | 03/06/2013 | HITACHI | SPLYT | chiller | 17/10/1996 |  | SEM CLASSE | HEMOCENTRO II (1A.E 2A.PARTE)-HEMOCENTRO | Doação | SISTEMA DE AR CONDICIONADO
ar condicionados (geral) | 419917 | 32/6012 | 18/11/1999 | CONSUL | AIR MASTER | janela | 03/11/1999 | 15000 | SEM CLASSE | HEMOCENTRO II (1A.E 2A.PARTE)-HEMOCENTRO - 179 | Compra | APARELHO DE AR CONDICIONADO. TIPO JANELA. COM CAPACIDADE NOMINAL DE 15000 BTU S. TENSAO DE ALIMENTACAO 220V. SO- MENTE CICLO FRIO. CORRENTE NOMINAL DE 14A. 60 HZ.
ar condicionados (geral) | 419918 | 32/6013 | 18/11/1999 | CONSUL | AIR MASTER | janela | 03/11/1999 | 15000 | SEM CLASSE | HEMOCENTRO II (1A.E 2A.PARTE)-HEMOCENTRO - 180 | Compra | APARELHO DE AR CONDICIONADO. TIPO JANELA. COM CAPACIDADE NOMINAL DE 15000 BTU S. TENSAO DE ALIMENTACAO 220V. SO- MENTE CICLO FRIO. CORRENTE NOMINAL DE 14A. 60 HZ.
ar condicionados (geral) | 419923 | 32/6017 | 26/11/2013 | ELGIN | AIR MASTER | janela | 03/11/1999 | 21000 | SEM CLASSE | HEMOCENTRO II (1A.E 2A.PARTE)-HEMOCENTRO - 174 | Compra | APARELHO DE AR CONDICIONADO. TIPO JANELA. CAPACIDADE NOMINALDE 21000 BTUS/H. TENSAO NOMINAL 220 VOLTS. FREQUENCIA NOMI- NAL DE 60HZ. SOMENTE CICLO FRIO. CORRENTE NOMINAL DE 18A.
ar condicionados (geral) | 419926 | 32/6020 | 18/11/1999 | CONSUL | AIR MASTER | janela | 03/11/1999 | 30000 | SEM CLASSE | HEMOCENTRO II (1A.E 2A.PARTE)-HEMOCENTRO - ESTOQUE | Compra | APARELHO DE AR CONDICIONADO. TIPO JANELA. COM CAPACIDADE NO-MINAL DE 30000 BTU/H. TENSAO NOMINAL 220 V. FREQUENCIA NOMI-NAL DE 60 HZ. SOMENTE CICLO FRIO. CORRENTE NOMINAL DE 25A.
ar condicionados (geral) | 420008 | 32/6100 | 13/06/2012 | SPRINGER | 12.300 BTUS | janela | 12/01/2000 | 12000 | SEM CLASSE | HEMOCENTRO II (1A.E 2A.PARTE)-HEMOCENTRO - 183 | Compra | APARELHO DE AR CONDICIONADO. TIPO JANELA. CAPACIDADE NOMINALDE 12000 BTU/H. TENSAO NOMINAL 220 VOLTS. FREQUENCIA NOMINALDE 60HZ. SOMENTE CICLO FRIO. CORRENTE NOMINAL DE 12A.
ar condicionados (geral) | 420017 | 32/6110 | 02/02/2000 | SPRINGER | 18.000 BTUS | janela | 25/01/2000 | 18000 | SEM CLASSE | HEMOCENTRO 1 - COLETA | Compra | APARELHO DE AR CONDICIONADO. TIPO JANELA. COM CAPACIDADE NOMINAL DE 18000 BTU S.TENSAO DE ALIMENTACAO DE 220V. SOMENTE CICLO FRIO. CORRENTE NOMINAL DE 16A. 60HZ
ar condicionados (geral) | 420077 | 32/6172 | 19/04/2000 | SPRINGER CARRIER | 30.000 BTUS | SEM CLASSE | 15/02/2000 | 30000 | SEM CLASSE | HEMOCENTRO II (1A.E 2A.PARTE)-HEMOCENTRO - 199 | Doação | EQUIPAMENTO DE AR CONDICIONADO. SPRINGER CARRIER. MOD. COMPACTO MUNDIAL. NA CAPACIDADE TERMICA DE 30.000 BTU S S/H. FRIO. 220V 60HZ. CORRENTE NOMINAL DE 25A.
ar condicionados (geral) | 420079 | 32/6174 | 19/04/2000 | SPRINGER CARRIER | 30.000 BTUS | SEM CLASSE | 15/02/2000 | 30000 | SEM CLASSE | HEMOCENTRO II (1A.E 2A.PARTE)-HEMOCENTRO - 199 | Doação | EQUIPAMENTO DE AR CONDICIONADO. SPRINGER CARRIER. MOD. COMPACTO MUNDIAL. NA CAPACIDADE TERMICA DE 30.000 BTU S S/H. FRIO. 220V 60HZ. CORRENTE NOMINAL DE 25A.
ar condicionados (geral) | 420080 | 32/6175 | 27/07/2016 | SPRINGER CARRIER | 30.000 BTUS | SEM CLASSE | 15/02/2000 | 30000 | SEM CLASSE | HEMOCENTRO 1 - 103 | Doação | EQUIPAMENTO DE AR CONDICIONADO. SPRINGER CARRIER. MOD. COMPACTO MUNDIAL. NA CAPACIDADE TERMICA DE 30.000 BTU S S/H. FRIO. 220V 60HZ. CORRENTE NOMINAL DE 25A.
ar condicionados (geral) | 420081 | 32/6176 | 19/04/2000 | SPRINGER CARRIER | 30.000 BTUS | SEM CLASSE | 15/02/2000 | 30000 | SEM CLASSE | HEMOCENTRO II (1A.E 2A.PARTE)-HEMOCENTRO - 199 | Doação | EQUIPAMENTO DE AR CONDICIONADO. SPRINGER CARRIER. MOD. COMPACTO MUNDIAL. NA CAPACIDADE TERMICA DE 30.000 BTU S S/H. FRIO. 220V 60HZ. CORRENTE NOMINAL DE 25A.
ar condicionados (geral) | 420089 | 32/6184 | 26/11/2014 | CONSUL | 18000 BTUS | SEM CLASSE | 29/02/2000 | 18000 | SEM CLASSE | BLOCO E - HC - MG | Doação | APARELHO DE AR CONDICIONADO CONSUL. 220V CAP.18000 BTUS/H-FRIO MOD. CCF. 18A.
ar condicionados (geral) | 420090 | 32/6185 | 03/11/2008 | CONSUL | 18000 BTUS | SEM CLASSE | 29/02/2000 | 18000 | SEM CLASSE | HEMOCENTRO II (1A.E 2A.PARTE)-HEMOCENTRO - DEPOSITO | Doação | APARELHO DE AR CONDICIONADO CONSUL. 220V CAP.18000 BTUS/H-FRIO MOD. CCF. 18A.
ar condicionados (geral) | 420149 | 32/6264 | 05/07/2010 | SPRINGER | 60000BTUS | SEM CLASSE | 19/04/2000 | 60000 | SEM CLASSE | HEMOCENTRO 1 - ANFITEATRO | Compra | APARELHO DE AR CONDICIONADO DE 60.000 BTU/H. 220 V. 60 HZ. SSOMENTE FRIO. CORRENTE NOMINAL 18.8 A.
ar condicionados (geral) | 420474 | 32/6639 | 23/08/2000 | SPRINGER CARRIER | 10.500BTUS | janela | 07/08/2000 | 10000 | SEM CLASSE | HEMOCENTRO 1 - 116 | Compra | APARELHO DE AR CONDICIONADO. TIPO JANELA . COM CAPACIDADE MINIMA DE 10.000 BTU/H. TENSAO NOMINAL DE 220 V. CONVENCIO- NAL. FREQUENCIA NOMINAL DE 60 HZ.
ar condicionados (geral) | 420565 | 32/6746 | 05/07/2012 | PRINGER |  | janela | 29/09/2000 | 15000 | SEM CLASSE | HEMOCENTRO 1 - PIRACICABA | Compra | APARELHO DE AR CONDICIONADO. TIPO JANELA. COM CAPACIDADE NOMINAL DE 15000 BTU S. TENSAO DE ALIMENTACAO 220V. SO- MENTE CICLO FRIO. CORRENTE NOMINAL DE 14A. 60 HZ.
ar condicionados (geral) | 420635 | 32/6813 | 26/01/2015 | SPRINGER |  | SEM CLASSE | 01/08/2000 | 180000 | SEM CLASSE | HEMOCENTRO II (1A.E 2A.PARTE)-HEMOCENTRO - 166 | Doação | APARELHO DE AR CONDICIONADO SPRINGER CARRIER SELF CONTAINED 15 TRS. 220V CAP. 45244 KCAL/H. 60 HZ. COM 2 CIRCUITOS FRIGORIFICOS. 2 ESTAGIOS DE CAPACIDADE. COMPRESSOR TIPO SCROLL. MOD. SRY-T-H-75. 3500 RPM E DEMAIS CARACTERISTICAS
ar condicionados (evaporador-condensador) | 420709 | 32/6898 | 16/01/2001 | CEILIMP | 24000 BTUS | evaporador | 12/09/2000 | 24000 | SEM CLASSE | BLOCO E - HC | Doação | EVAPORADOR CONSOLE CEILIMP 24000 BTU S
ar condicionados (evaporador-condensador) | 420710 | 32/6899 | 16/01/2001 |  | 24000 BTUS | condensador | 12/09/2000 | 24000 | SEM CLASSE | BLOCO E - HC | Doação | UNIDADE CONDENSADORA 24000 BTU S
ar condicionados (evaporador-condensador) | 420712 | 32/6901 | 16/01/2001 | CEILIMP | 48000 BTUS | condensador | 12/09/2000 | 48000 | SEM CLASSE | BLOCO E - HC - HC | Doação | UNIDADE CONDENSADORA 48000 BTU S
ar condicionados (geral) | 421227 | 32/7579 | 02/02/2015 | SPRINGER | INNOVARE | janela | 03/01/2002 | 12300 | SEM CLASSE | HEMOCENTRO 1 - 113 | Doação | CONDICIONADOR DE AR. TIPO JANELA. CHAVE SELETORA. TENSÃO 220V CICLO FRIO E CAPACIDADE 12300 BTU/H.
ar condicionados (geral) | 421230 | 32/7582 | 02/03/2017 | SPRINGER | MUNDIAL | janela | 03/01/2002 | 30000 | SEM CLASSE | HEMOCENTRO 1 - 109 | Doação | CONDICIONADOR DE AR TIPO JANELA. CHAVE SELETORA. TENSAO 220VCICLO FRIO E CAPACIDADE DE 30.000 BTU/H.
ar condicionados (geral) | 421386 | 32/7813 | 14/09/2011 | SPRINGER | 18000 BTUS | SEM CLASSE | 28/02/2002 | 18000 | SEM CLASSE | HEMOCENTRO 1 - COLETA | Doação | CONDICIONADOR DE AR 18000 BTU S FRIO 220V 60HZ.
ar condicionados (geral) | 421432 | 32/7860 | 26/01/2015 |  | 12,50 TR | chiller | 04/10/2000 | 150000 | SEM CLASSE | HEMOCENTRO II (1A.E 2A.PARTE)-HEMOCENTRO | Compra | SISTEMA CENTRAL DE AR CONDICIONADO (SELF CONTAINED AR ACOPLADO 12.50 TR)
ar condicionados (geral) | 421433 | 32/7861 | 26/01/2015 |  | 10 TR | chiller | 04/10/2000 | 120000 | SEM CLASSE | HEMOCENTRO II (1A.E 2A.PARTE)-HEMOCENTRO - 328 | Compra | SISTEMA CENTRAL DE AR CONDICIONADO (SELF CONTAINED AR ACOPLADO 10 TR)
ar condicionados (geral) | 421434 | 32/7862 | 16/06/2021 |  | 10000 BTUS | SEM CLASSE | 04/10/2000 | 10000 | SEM CLASSE | HEMOCENTRO 1 - 242 | Compra | APARELHO DE AR CONDICIONADO 10000 BTUS
ar condicionados (geral) | 421436 | 32/7864 | 05/07/2010 |  | 10.000 BTUS | SEM CLASSE | 04/10/2000 | 10000 | SEM CLASSE | HEMOCENTRO II (1A.E 2A.PARTE)-HEMOCENTRO - 242 | Compra | APARELHO DE AR CONDICIONADO 10000 BTUS
ar condicionados (geral) | 421442 | 32/7870 | 05/07/2010 |  | 30.000 BTUS | SEM CLASSE | 04/10/2000 | 30000 | SEM CLASSE | HEMOCENTRO II (1A.E 2A.PARTE)-HEMOCENTRO - 242 | Compra | APARELHO DE AR CONDICIONADO 30000 BTUS
ar condicionados (geral) | 421443 | 32/7871 | 05/07/2010 |  | 30.000 BTUS | SEM CLASSE | 04/10/2000 | 30000 | SEM CLASSE | HEMOCENTRO II (1A.E 2A.PARTE)-HEMOCENTRO - 242 | Compra | APARELHO DE AR CONDICIONADO 30000 BTUS
ar condicionados (geral) | 421513 | 32/7941 | 30/07/2019 | CARRIER | INNOVARE | SEM CLASSE | 19/04/2002 | 10000 | SEM CLASSE | HEMOCENTRO 1 - SL.MEDICOS | Doação | APARELHO DE AR CONDICIONADO 10000 BTUS.
ar condicionados (split) | 421524 | 32/7954 | 26/11/2013 | IDEALE-CARRIER | 12.000 BTUS | split | 10/05/2002 | 12000 | SEM CLASSE | BLOCO E - HC - HC | Doação | APARELHO DE AR CONDICIONADO 12.000 BTU S CICLO FRIO DO TIPO AIR SPLIT C/ CHAVE SELETORA. MARCA IDEALE-CARRIER. MODELO INNOVARE. 220V.
ar condicionados (split) | 421525 | 32/7955 | 26/11/2013 | IDEALE-CARRIER | 12.000 BTUS | split | 10/05/2002 | 12000 | SEM CLASSE | BLOCO E - HC - HC | Doação | APARELHO DE AR CONDICIONADO 12.000 BTU S CICLO FRIO DO TIPO AIR SPLIT C/ CHAVE SELETORA. MARCA IDEALE-CARRIER. MODELO INNOVARE. 220V.
ar condicionados (split) | 421526 | 32/7956 | 26/11/2013 | IDEALE-CARRIER | 12.000 BTUS | split | 10/05/2002 | 12000 | SEM CLASSE | BLOCO E - HC - HC | Doação | APARELHO DE AR CONDICIONADO 12.000 BTU S CICLO FRIO DO TIPO AIR SPLIT C/ CHAVE SELETORA. MARCA IDEALE-CARRIER. MODELO INNOVARE. 220V.
ar condicionados (split) | 421527 | 32/7957 | 06/08/2013 | IDEALE-CARRIER | 12.000 BTUS | split | 10/05/2002 | 12000 | SEM CLASSE | HEMOCENTRO 1 - 34 | Doação | APARELHO DE AR CONDICIONADO 12.000 BTU S CICLO FRIO DO TIPO AIR SPLIT C/ CHAVE SELETORA. MARCA IDEALE-CARRIER. MODELO INNOVARE. 220V.
ar condicionados (geral) | 421528 | 32/7958 | 07/03/2018 | SPRINGER CARRIER | 12300 BTUS | janela | 10/05/2002 | 12300 | SEM CLASSE | HEMOCENTRO 1 - HC | Doação | APARELHO DE AR CONDICIONADO 12300 BTU S. CICLO FRIO DO TIPOACJ JANELA MARCA SPRINGER CARRIER. MODELO MUNDIAL. 220V.
ar condicionados (geral) | 421529 | 32/7959 | 26/11/2013 | SPRINGER CARRIER | 12300 BTUS | janela | 10/05/2002 | 12300 | SEM CLASSE | BLOCO E - HC - HC | Doação | APARELHO DE AR CONDICIONADO 12300 BTU S. CICLO FRIO DO TIPOACJ JANELA MARCA SPRINGER CARRIER. MODELO MUNDIAL. 220V.
ar condicionados (geral) | 421531 | 32/7960 | 26/11/2013 | SPRINGER CARRIER | 21000 BTUS | janela | 10/05/2002 | 21000 | SEM CLASSE | BLOCO E - HC - HC | Doação | APARELHO DE AR CONDICIONADO 21000 BTU S. CICLO FRIO DO TIPO ACJ JANELA MARCA SPRINGER CARRIER MODELO MUNDIAL. 220V.
ar condicionados (geral) | 421533 | 32/7962 | 06/10/2005 | SPRINGER CARRIER | 21000 BTUS | janela | 10/05/2002 | 21000 | SEM CLASSE | HEMOCENTRO 1 - 129 | Doação | APARELHO DE AR CONDICIONADO 21000 BTU S. CICLO FRIO DO TIPO ACJ JANELA MARCA SPRINGER CARRIER MODELO MUNDIAL. 220V.
ar condicionados (geral) | 421534 | 32/7963 | 05/07/2010 | SPRINGER CARRIER | 30000 BTUS | janela | 10/05/2002 | 30000 | SEM CLASSE | HEMOCENTRO 1 - 148 | Doação | APARELHO DE AR CONDICIONADO 30000 BTU S CICLO FRIO DO TIPO ACJ JANELA MARCA SPRINGER CARRIER. MODELO MUNDIAL. 220V.
ar condicionados (evaporador-condensador) | 421601 | 32/8036 | 05/07/2010 | SPRINGER | 30.000 BTUS | evaporador | 29/11/2002 | 30000 | SEM CLASSE | HEMOCENTRO 1 | Doação | UNIDADE EVAPORADORA 30000BTU 220V.
ar condicionados (evaporador-condensador) | 421602 | 32/8037 | 05/07/2010 | SPRINGER | 30.000 BTUS | evaporador | 29/11/2002 | 30000 | SEM CLASSE | HEMOCENTRO 1 | Doação | UNIDADE EVAPORADORA 30000BTU 220V.
ar condicionados (evaporador-condensador) | 421605 | 32/8040 | 05/07/2010 | SPRINGER | 30.000 BTUS | condensador | 29/11/2002 | 30000 | SEM CLASSE | HEMOCENTRO 1 | Doação | UNIDADE CONDENSADORA 30000 BTUS FRIO 220 VOLTS.
ar condicionados (evaporador-condensador) | 421606 | 32/8041 | 05/07/2010 | SPRINGER | 30.000 BTUS | condensador | 29/11/2002 | 30000 | SEM CLASSE | HEMOCENTRO 1 | Doação | UNIDADE CONDENSADORA 30000 BTUS FRIO 220 VOLTS.
ar condicionados (geral) | 421616 | 32/8051 | 29/05/2013 | SPRINGER | COMPACTO MUNDIAL | SEM CLASSE | 05/12/2002 | 18000 | SEM CLASSE | HEMOCENTRO II (1A.E 2A.PARTE)-HEMOCENTRO - SALA 241 | Doação | AR CONDICIONADO CAPACIDADE TERMICA DE 18.000 BTU/H.220 VOLTS60 HZ.
ar condicionados (geral) | 421648 | 32/8083 | 05/07/2010 | SPRINGER | 12.300 BTUS | SEM CLASSE | 06/02/2003 | 12300 | SEM CLASSE | HEMOCENTRO 1 - 125 | Doação | AR CONDICIONADO SILETIA MCA125BB 220 VOLTS SPRINGER
ar condicionados (geral) | 421854 | 32/8286 | 09/12/2004 | SPRINGER | 21.000 | SEM CLASSE | 04/10/2004 | 21000 | SEM CLASSE | HEMOCENTRO 1 - 109 | Doação | APARELHO DE AR CONDICIONADO SPRINGER MUNDIAL 21.000 BTU 220V. (RF)
ar condicionados (geral) | 421857 | 32/8289 | 26/05/2015 | SPRINGER | 12300 | janela | 30/09/2004 | 12300 | SEM CLASSE | SERVIÇO DE manutenção e transporte - MANUT. | Doação | APARELHO DE AR CONDICIONADO SPRINGER SILENTIA 12.300 BTU. 220 V TIPO JANELA (RF)
ar condicionados (geral) | 421869 | 32/8300 | 05/07/2010 | SPRINGER CARRIER | 12.300 BTUS | janela | 11/11/2004 | 12300 | SEM CLASSE | HEMOCENTRO II (1A.E 2A.PARTE)-HEMOCENTRO | Doação | CONDICIONADOR DE AR 12.300 BTU S. MARCA SPRINGER CARRIER. TIPO JANELA COMPACTO. MOD. SILENTIA. CONTROLE MANUAL. (RF)
ar condicionados (geral) | 421870 | 32/8301 | 28/04/2006 | SPRINGER CARRIER | 12.300 BTUS | janela | 11/11/2004 | 12300 | SEM CLASSE | HEMOCENTRO 1 - 072 | Doação | CONDICIONADOR DE AR 12.300 BTU S. MARCA SPRINGER CARRIER. TIPO JANELA COMPACTO. MOD. SILENTIA. CONTROLE MANUAL. (RF)
ar condicionados (geral) | 421871 | 32/8302 | 19/01/2005 | SPRINGER CARRIER | 18.000 BTUS | janela | 11/11/2004 | 18000 | SEM CLASSE | SERVIÇO DE manutenção e transporte - 261 | Doação | CONDICIONADOR DE AR 18.000 BTU S. MARCA SPRINGER CARRIER. TIPO JANELA COMPACTO. MODELO MUNDIAL.COMTROLE MANUAL. (RF)
ar condicionados (split) | 421872 | 32/8303 | 19/01/2005 | CARRIER | 30.000 BTUS | split | 19/10/2004 | 30000 | SEM CLASSE | HEMOCENTRO 1 - 148 | Doação | CONDICIONADOR DE AR 30.000 BTU S. MARCA CARRIER. DO TIPO AR SPLIT PISO-TETO. MOD. MODERNITA. C/ CONTROLE REMOTO SEM FIO.CICLO FRIO 220 VOLTS. (RF)
ar condicionados (geral) | 421897 | 32/8329 | 17/06/2005 | SPRINGER | 10000 BTUS | janela | 01/03/2005 | 10000 | SEM CLASSE | HEMOCENTRO 1 - CAP.DOADOR | Compra | APARELHO DE AR CONDICIONADO. TIPO JANELA. CAPACIDADE NOMINALMINIMA DE 10000 BTUS/H. TENSAO NOMINAL DE 220 VOLTS. FREQUENCIA 60HZ. SOMENTE CICLO FRIO. COMPRESSOR ROTATIVO. RENOVACAODE AR. BAIXO NIVEL DE RUIDO.
ar condicionados (geral) | 421987 | 32/8418 | 28/09/2015 | MUNDIAL | 21.000 BTUS | SEM CLASSE | 27/10/2005 | 21000 | SEM CLASSE | HEMOCENTRO II (1A.E 2A.PARTE)-HEMOCENTRO - 241 | Doação | APARELHO CONDICIONADOR DE AR 21.000 BTU S MUNDIAL. (RF0
ar condicionados (geral) | 421988 | 32/8419 | 16/02/2006 | MUNDIAL | 21.000 BTUS | SEM CLASSE | 27/10/2005 | 21000 | SEM CLASSE | HEMOCENTRO II (1A.E 2A.PARTE)-HEMOCENTRO - CONTR QUAL | Doação | APARELHO CONDICIONADOR DE AR 21.000 BTU S MUNDIAL. (RF0
ar condicionados (geral) | 421989 | 32/8420 | 16/02/2006 | SPRINGER | 18.000 BTUS | SEM CLASSE | 31/10/2005 | 18000 | SEM CLASSE | FCM 08-(ANTIGA MEDICINA LEGAL)-FCM - DNA | Doação | APARELHO DE AR CONDICIONADO 18.000 BTU S - 220 VOLTS - MARCASPRINGER. (RF)
ar condicionados (evaporador-condensador) | 422039 | 32/8470 | 24/05/2006 | CARRIER | 18.000 | evaporador | 02/03/2006 | 18000 | SEM CLASSE | BLOCO E - HC - HC | Doação | EVAPORADORA 18.000 BTU S 220V MOD. 42DCB018515LC. (RF)
ar condicionados (evaporador-condensador) | 422040 | 32/8471 | 24/05/2006 | CARRIER | 18.000 | condensador | 02/03/2006 | 18000 | SEM CLASSE | BLOCO E - HC - HC | Doação | UNIDADE CONDENSADORA 18000 BTU S 220V MOD. 38XCA018515MC. (RF)
ar condicionados (evaporador-condensador) | 422077 | 32/8508 | 16/08/2010 | CARRIER | 18.000 BTUS | evaporador | 05/05/2006 | 18000 | SEM CLASSE | HEMOCENTRO 1 | Doação | EVAPORADOR 18.000 BTU S 220V. (RF)
ar condicionados (evaporador-condensador) | 422078 | 32/8509 | 07/11/2008 | SPRINGER | 18.000 BTUS | condensador | 05/05/2006 | 18000 | SEM CLASSE | HEMOCENTRO 1 | Doação | CONDENSADOR 18.000 BTU S 220V. (RF0
ar condicionados (geral) | 422094 | 32/8524 | 24/02/2014 | CONSUL | 12.000 | SEM CLASSE | 07/12/2004 | 12000 | SEM CLASSE | FCM 08-(ANTIGA MEDICINA LEGAL)-FCM - FCM | Doação | CONDICIONADOR DE AR 12.000 BTU S FRIO CONSUL CCI12. 220V. (RF)
ar condicionados (geral) | 422095 | 32/8525 | 26/11/2013 | SPRINGER | 21.000 | SEM CLASSE | 04/04/2005 | 21000 | SEM CLASSE | FCM 08-(ANTIGA MEDICINA LEGAL)-FCM - FCM | Doação | CONDICIONADOR DE AR SPRINGER MUNDIAL 21.000. (RF)
ar condicionados (geral) | 422096 | 32/8526 | 24/02/2014 | SPRINGER | 21.000 | SEM CLASSE | 04/04/2005 | 21000 | SEM CLASSE | FCM 08-(ANTIGA MEDICINA LEGAL)-FCM - FCM | Doação | CONDICIONADOR DE AR SPRINGER MUNDIAL 21.000. (RF)
ar condicionados (geral) | 422127 | 32/8557 | 16/10/2006 | SPRINGER | 18.000 | janela | 31/08/2006 | 18000 | SEM CLASSE | HEMOCENTRO 1 - 128 | Compra | APARELHO DE AR CONDICIONADO COM CAPACIDADE TERMICA DE 18.000BTU S. TIPO JANELA. 220 V. 60 HZ. CICLO FRIO.
ar condicionados (geral) | 422128 | 32/8558 | 16/10/2006 | SPRINGER | 18.000 | janela | 31/08/2006 | 18000 | SEM CLASSE | HEMOCENTRO 1 - 128 | Compra | APARELHO DE AR CONDICIONADO COM CAPACIDADE TERMICA DE 18.000BTU S. TIPO JANELA. 220 V. 60 HZ. CICLO FRIO.
ar condicionados (geral) | 422130 | 32/8560 | 01/11/2006 | SPRINGER | FCA075BB | janela | 21/09/2006 | 7500 | SEM CLASSE | SERVIÇO DE manutenção e transporte - ONIBUS | Compra | APARELHO DE AR CONDICIONADO 7.500 BTU/H. DO TIPO JANELA. SOMENTE CICLO FRIO. ALIMENTACAO ELETRICA DE 220 V..60HZ.
ar condicionados (geral) | 422986 | 32/8577 | 10/12/2009 | SPRINGER CARRIER | 18.000 | SEM CLASSE | 07/07/2006 | 15000 | SEM CLASSE | HEMOCENTRO II (1A.E 2A.PARTE)-HEMOCENTRO | Doação | APARELHO CONDICIONADOR DE AR 15.000 BTU S. (RF)
ar condicionados (geral) | 431447 | 32/9067 | 28/05/2008 | SPRINGER | 12.000 BTU´S | janela | 22/01/2008 | 12000 | SEM CLASSE | HEMOCENTRO 1 - CENTRO HEM | Doação | APARELHO CONDICIONADOR DE AR TIPO JANELA 12.000 BTU S. 220V SPRINGER MCC125BB. (RF)
ar condicionados (split) | 433654 | 32/8649 | 26/11/2013 | YIRK | 12.000 SPLIT | split | 23/11/2006 | 12000 | SEM CLASSE | HEMOCENTRO II (1A.E 2A.PARTE)-HEMOCENTRO - 207 | Doação | CONDICIONADOR DE AR . TIPO SPLIT HI WALL. COM CONTROLE REMOTO. CICLO FRIO. 220 VOLTS CAPACIDADE DE 12.000 BTU/H. (RF0
ar condicionados (evaporador-condensador) | 434852 | 32/8681 | 26/11/2013 | SPRINGER CARRIER | MUNDIAL 30.000 | janela | 27/11/2006 | 30000 | SEM CLASSE | HEMOCENTRO 1 - 111 | Doação | UNIDADE CONDENSADORA DE AR MARCA SPRINGER CARRIER. TIPO JANELA COMPACTO. MODELO MUNDIAL. CONTROLE MANUAL. CICLO FRIO. TENSÃO 220 VOLTS. CAPACIDADE DE 30.000 BTU S. (RF)
ar condicionados (split) | 434853 | 32/8682 | 23/05/2007 | SPRINGER CARRIER | 9.000 | condensador | 27/11/2006 | 9000 | SEM CLASSE | HEMOCENTRO 1 - 144 | Doação | UNIDADE CONDENSADORA DE AR MARCA SPRINGER CARRIER. DO TIPO AAIR SPLIT HI-WALL. MODELO 2006. COM CONTROLE REMOTO. CICLO FRIO. 220 VOLTS. CAPACIDADE DE 9.000 BTU S. (RF)
ar condicionados (split) | 434854 | 32/8683 | 11/10/2017 | SPRINGER CARRIER | 9.000 | condensador | 27/11/2006 | 9000 | SEM CLASSE | SERVIÇO DE manutenção e transporte - IUGAS | Doação | UNIDADE CONDENSADORA DE AR MARCA SPRINGER CARRIER. DO TIPO AAIR SPLIT HI-WALL. MODELO 2006. COM CONTROLE REMOTO. CICLO FRIO. 220 VOLTS. CAPACIDADE DE 9.000 BTU S. (RF)
ar condicionados (geral) | 434855 | 32/8684 | 23/05/2007 | SPRINGER CARRIER | 10.000 | janela | 27/11/2006 | 10000 | SEM CLASSE | HEMOCENTRO 1 - 144 HCA | Doação | UNIDADE CONDICIONADOR DE AR MARCA SPRINGER CARRIER. DO TIPO JANLEA COMPACTO. MODELO SILENTIA. CONTROLE MANUAL. CICLO FRIO. TENSÃO 220 VOLTS. CAPACIDADE DE 10.000 BTU S. (RF)
ar condicionados (geral) | 434871 | 32/8716 | 26/11/2013 | SPRINGER | 12.000 | SEM CLASSE | 05/02/2007 | 12000 | SEM CLASSE | HEMOCENTRO II (1A.E 2A.PARTE)-HEMOCENTRO - 242 | Doação | APARELHO CONDICIONADOR DE AR TIPO COMPACTO. CAPACIDADE 12.000 BTU S. MODELO SILENTIA. CICLO FRIO. FABRICANTE SPRINGER 220V. (RF)
ar condicionados (split) | 435602 | 32/8730 | 26/06/2007 | KOMECO | 60.000 | split | 28/02/2007 | 60000 | SEM CLASSE | HEMOCENTRO II (1A.E 2A.PARTE)-HEMOCENTRO - 238 | Doação | APARELHO CONDICIONADOR DE AR TIPO SPLIT TETO 60.000 BTU S CLICLO FRIO 0 KOMECO. (RF)
ar condicionados (split) | 443069 | 32/8751 | 10/01/2008 | BRYANT | 36000 BTUS | split | 10/01/2008 | 36000 | SEM CLASSE | HEMOCENTRO 1 - 128 | Doação | SISTEMA DE AR CONDICIONADO SPLIT 36000 BTUS
ar condicionados (split) | 445321 | 32/9052 | 28/09/2015 | SPRINGER | SPLIT 7.000 BTU´S | split | 04/10/2007 | 7000 | SEM CLASSE | HEMOCENTRO 1 - A.SOCIAL | Doação | APARELHO CONDICIONADOR DE AR MAR SPRINGER CARRIER TIPO AIR SPLIT HI WALL MOD. MAXIFLEX COM CONTROLE REMOTO 7.000 BTU S. (RF)
ar condicionados (geral) | 445865 | 32/8952 | 22/09/2009 | SPRINGER | 21000 BTUS | janela | 08/10/2007 | 21000 | SEM CLASSE | HEMOCENTRO 1 - 094 | Compra | APARELHO DE AR CONDICIONADO. TIPO JANELA. CAPACIDADE NOMINALMINIMA DE 21000 BTU/H. TENSAO NOMINAL DE 220 VOLTS. FREQUEN-CIA 60HZ. SOMENTE CICLO FRIO. COMPRESSOR ROTATIVO. RENOVACAODE AR. BAIXO NIVEL DE RUIDO.
ar condicionados (geral) | 445866 | 32/8953 | 19/08/2020 | SPRINGER | 18000 BTUS | janela | 08/10/2007 | 18000 | SEM CLASSE | SERVIÇO DE manutenção e transporte - 106 | Compra | APARELHO DE AR CONDICIONADO. TIPO JANELA. CAPACIDADE NOMINALMINIMA DE 18000 BTU/H. TENSAO NOMINAL DE 220 VOLTS. FREQUEN-CIA 60HZ. SOMENTE CICLO FRIO. COMPRESSOR ROTATIVO. RENOVACAODE AR. BAIXO NIVEL DE RUIDO.
ar condicionados (geral) | 445867 | 32/8954 | 26/11/2013 | SPRINGER | MINIMAX 12000 BTUS | janela | 08/10/2007 | 12000 | SEM CLASSE | HEMOCENTRO 1 - 72 | Compra | APARELHO DE AR CONDICIONADO. TIPO JANELA . COM CAPACIDADE MINIMA DE 12000 BTU/H.TENSAO NOMINAL DE 220 V. CONVENCIONAL.FREQUENCIA NOMINAL DE 60 HZ.
ar condicionados (split) | 447712 | 32/9074 | 22/04/2008 | YORKLINE | MAC-35T17 | split | 27/06/2006 | 36000 | SEM CLASSE | HEMOCENTRO II (1A.E 2A.PARTE)-HEMOCENTRO - 227 | Doação | APARELHO DE AR CONDICIONADO TIPO SPLIT 36.000 BTU S 220V. FABRICANTE YORK (RF)
ar condicionados (geral) | 447713 | 32/9075 | 22/04/2008 |  |  | chiller | 25/09/2006 |  | SEM CLASSE | HEMOCENTRO II (1A.E 2A.PARTE)-HEMOCENTRO - 170 | Doação | SISTEMA DE AR CONDICIONADO COM FILTRAGEM ABSOLUTA E REDED DEDUTOS TIPO CONVENCIONAL. ACESSORIOS DE DIFUSAO. (RF)
ar condicionados (geral) | 449313 | 7/24679 | 10/08/2017 | SPRINGER | SILENTIA | janela | 30/05/2008 | 7500 | SEM CLASSE | HEMOCENTRO II (1A.E 2A.PARTE)-HEMOCENTRO - SALA 183 | Doação | APARELHO DE AR CONDICIONADO TIPO 7.500BTUS DE JANELA SPRINGER MOD. SILENTIA (RF)
ar condicionados (geral) | 466078 | ERC/12576 | 15/03/2001 | ELGIN | 10000 | SEM CLASSE | 15/03/2001 | 10000 | SEM CLASSE | HEMOCENTRO 1 - DIR XV | Comodato | CONDICIONADOR DE AR DE PAREDE
ar condicionados (geral) | 466084 | ERC/12582 | 03/09/2012 | CONSUL | 10000 AIR MASTER | SEM CLASSE | 15/03/2001 | 10000 | SEM CLASSE | SERVIÇO DE manutenção e transporte - MANUTENCAO | Comodato | CONDICIONADOR DE AR DE PAREDE
ar condicionados (geral) | 488913 | 32/9130 | 17/12/2008 | SPRINGER | 19.000 | SEM CLASSE | 08/04/2008 | 19000 | SEM CLASSE | HEMOCENTRO II (1A.E 2A.PARTE)-HEMOCENTRO - 317 | Doação | APARELHO CONDICIONADOR DE AR SPRINGER ACJ 19.000 FRIO 220V. (RF)
ar condicionados (geral) | 488976 | 32/9187 | 17/12/2008 | SPRINGER | 19.000 | SEM CLASSE | 10/06/2008 | 19000 | SEM CLASSE | HEMOCENTRO 1 - 139 | Doação | APARELHO DE AR CONDICIONADO SPRINGER ACJ 19.000 . (RF)
ar condicionados (geral) | 489773 | 32/9239 | 26/09/2019 | SPRINGER | ZCA305BB | janela | 12/12/2008 | 30000 | SEM CLASSE | SERVIÇO DE manutenção e transporte - 150 | Compra | APARELHO DE AR CONDICIONADO TIPO JANELA. CAPACIDADE TERMICA DE 30.000 BTU/H. CICLO FRIO. 220V. 60HZ.
ar condicionados (geral) | 492492 | 32/9288 | 13/03/2009 | SPRINGER | 12.000 BTU´S | janela | 22/08/2008 | 12000 | SEM CLASSE | HEMOCENTRO 1 - 126 | Doação | AR CONDICIONADO - TIPO JANELA 12.000 BTU S. (RF)
ar condicionados (geral) | 492550 | 32/9325 | 13/03/2009 | CARRIER | 18.000 | SEM CLASSE | 17/11/2008 | 18000 | SEM CLASSE | HEMOCENTRO 1 - 335 | Doação | CONDICIONADOR DE AR CARRIER 18000. (RF)
ar condicionados (split) | 494779 | 32/9337 | 27/04/2009 | HITACHI | RAS500AC | split | 01/01/1995 | 60000 | SEM CLASSE | HEMOCENTRO II (1A.E 2A.PARTE)-HEMOCENTRO | Doação | APARELHO DE AR CONDICIONADO SPLIT 5 TR
ar condicionados (split) | 495229 | 32/9326 | 13/12/2017 | BRIZE | BZS09FC | split | 17/11/2008 | 9000 | SEM CLASSE | SERVIÇO DE manutenção e transporte - COPA | Compra | EQUIPAMENTO DE AR CONDICIONADO TIPO SPLIT . SOMENTE CICLO FRIO. 220V. MONOFÁSICO. COM CAPACIDADE MÍNIMA DE 9.000 BTUS
ar condicionados (split) | 495231 | 32/9328 | 24/08/2018 | KOMECO | KOS18FC | split | 17/11/2008 | 18000 | SEM CLASSE | SERVIÇO DE manutenção e transporte - ADM TECA | Compra | EQUIPAMENTO DE AR CONDICIONADO TIPO SPLIT . SOMENTE CICLO FRIO. 220V. MONOFASICO. COM CAPACIDADE MINIMA DE 18.000 BTUS
ar condicionados (split) | 495232 | 32/9329 | 11/04/2018 | KOMECO | KOP36FC | split | 17/11/2008 | 36000 | SEM CLASSE | HEMOCENTRO 1 - AMB TRANSF | Compra | EQUIPAMENTO DE AR CONDICIONADO TIPO SPLIT . SOMENTE CICLO FRIO. 220V. MONOFASICO. COM CAPACIDADE MINIMA DE 36.000 BTUS
ar condicionados (split) | 495233 | 32/9330 | 13/12/2017 | KOMECO | KOP36FC | split | 17/11/2008 | 36000 | SEM CLASSE | SERVIÇO DE manutenção e transporte - COLETA | Compra | EQUIPAMENTO DE AR CONDICIONADO TIPO SPLIT . SOMENTE CICLO FRIO. 220V. MONOFASICO. COM CAPACIDADE MINIMA DE 36.000 BTUS
ar condicionados (split) | 495234 | 32/9331 | 24/08/2018 | KOMECO | KOP48FC | split | 17/11/2008 | 48000 | SEM CLASSE | SERVIÇO DE manutenção e transporte - TRANSFUSAO | Compra | EQUIPAMENTO DE AR CONDICIONADO TIPO SPLIT . SOMENTE CICLO FRIO. 220V. MONOFASICO. COM CAPACIDADE MINIMA DE 48.000 BTUS
ar condicionados (split) | 495235 | 32/9332 | 13/12/2017 | KOMECO | KOP60FC | split | 17/11/2008 | 60000 | SEM CLASSE | SERVIÇO DE manutenção e transporte - RECEPÇAO | Compra | EQUIPAMENTO DE AR CONDICIONADO TIPO SPLIT . SOMENTE CICLO FRIO. 220V. MONOFASICO. COM CAPACIDADE MINIMA DE 60.000 BTUS
ar condicionados (geral) | 496195 | 32/9397 | 26/05/2009 | SPRINGER | HIWALL 12000 | SEM CLASSE | 04/12/2008 | 12000 | SEM CLASSE | HEMOCENTRO 1 - 134 | Doação | CONDICIONADOR DE AR SPRINGER HIWALL 12000 FRIO 220V. (RF)
ar condicionados (geral) | 505289 | 32/9473 | 16/09/2009 | SPRINGER | 30000 BTUS | SEM CLASSE | 09/06/2009 | 30000 | SEM CLASSE | HEMOCENTRO II (1A.E 2A.PARTE)-HEMOCENTRO - 177 | Doação | APARELHO CONDICIONADOR DE AR SPRINGER CARRIER 30.000 BTU S (RF)
ar condicionados (split) | 505290 | 32/9493 | 28/11/2016 | YORK | YJEA12FS-ADA | split | 04/05/2009 | 12000 | SEM CLASSE | SERVIÇO DE manutenção e transporte - 255 | Doação | APARELHO CONDICIONADOR DE AR SPLIT HIGH WALL. 12.000 BTU. FRIO. 220V. YORK (RF)
ar condicionados (split) | 505291 | 32/9494 | 30/01/2015 | YORK | YJEA12FS-ADA | split | 04/05/2009 | 12000 | SEM CLASSE | SERVIÇO DE manutenção e transporte | Doação | APARELHO CONDICIONADOR DE AR SPLIT HIGH WALL. 12.000 BTU.FRIO. 220V. YORK (RF)
ar condicionados (geral) | 505313 | 32/9464 | 16/09/2009 | COLEMAN | DOMETIC 15000 BTUS | SEM CLASSE | 04/05/2009 | 15000 | SEM CLASSE | SERVIÇO DE manutenção e transporte - ONIBUS | Doação | AR CONDICIONADO DE TETO PARA UNIDADE MOVEL 110V - MARCA COLEMAN. (RF)
ar condicionados (geral) | 513934 | 32/9620 | 26/09/2019 | SPRINGER CARRIER | SILENTIA 21.000BTU/H | SEM CLASSE | 18/09/2009 | 21000 | SEM CLASSE | HEMOCENTRO II (1A.E 2A.PARTE)-HEMOCENTRO - 250 | Doação | APARELHO DE AR CONDICIONADO MARCA SPRINGER CARRIER - MODELO SILENTIA 21.000 BTU/H - 220V FRIO. (RF)
ar condicionados (geral) | 521022 | 32/9681 | 03/05/2010 | SILENTIA |  | janela | 09/12/2009 | 30000 | SEM CLASSE | HEMOCENTRO 1 | Doação | CONDICIONADOR DE AR DE JANELA DE 30.000 BTUS. 220V. CICLO FRIO. SEM CONTROLE REMOTO. (RF)
ar condicionados (geral) | 528845 | 32/9767 | 13/02/2020 | SPRINGER CARRIER | 12.000 | SEM CLASSE | 29/07/2009 | 12000 | SEM CLASSE | HEMOCENTRO 1 - 338 | Doação | CARRIER HIWALL 12.000 FRIO 220V AR CONDICIONADO
ar condicionados (geral) | 528846 | 32/9768 | 13/09/2010 | SPRINGER CARRIER | 12.000 | SEM CLASSE | 29/07/2009 | 12000 | SEM CLASSE | HEMOCENTRO 1 - 339 | Doação | CARRIER HIWALL 12.000 FRIO 220V AR CONDICIONADO
ar condicionados (geral) | 528847 | 32/9771 | 13/09/2010 | SPRINGER CARRIER | 12.000 | SEM CLASSE | 29/07/2009 | 12000 | SEM CLASSE | HEMOCENTRO 1 - 339 | Doação | CARRIER HIWALL 12.000 FRIO 220V AR CONDICIONADO
ar condicionados (geral) | 528848 | 32/9769 | 13/09/2010 | SPRINGER CARRIER | 12.000 | SEM CLASSE | 29/07/2009 | 12000 | SEM CLASSE | HEMOCENTRO 1 - 339 | Doação | CARRIER HIWALL 12.000 FRIO 220V AR CONDICIONADO
ar condicionados (geral) | 528849 | 32/9770 | 13/09/2010 | SPRINGER CARRIER | 22.000 | SEM CLASSE | 29/07/2009 | 22000 | SEM CLASSE | HEMOCENTRO 1 - 340 | Doação | CARRIER HIWALL 22.000 QUENTE E FRIO 220V AR CONDICIONADO
ar condicionados (split) | 533337 | 32/9918 | 22/02/2011 | SPLIT HI WALL |  | evaporador | 19/03/2010 | 18000 | SEM CLASSE | HEMOCENTRO II (1A.E 2A.PARTE)-HEMOCENTRO - 157 | Doação | UNIDADE EVAPORADORA SPLIT HI WALL 18000NTUS/ 220V CICLO FRIO. SEM CONTROLE REMOTO. (RF)
ar condicionados (split) | 533338 | 32/9917 | 22/02/2011 |  | SPLIT HI WALL | condensador | 19/03/2010 | 18000 | SEM CLASSE | HEMOCENTRO II (1A.E 2A.PARTE)-HEMOCENTRO - 157 | Doação | UNIDADE CONDENSADORA SPLIT HI WALL 18000 BTUS/ 220V CICLO FRIO. SEM CONTROLE REMOTO. (RF)
ar condicionados (geral) | 533915 | 32/9805 | 22/11/2010 | BRISKAIN | 15000 BTUS | SEM CLASSE | 25/08/2009 | 15000 | SEM CLASSE | SERVIÇO DE manutenção e transporte - ONIBUS | Doação | AR CONDICIONADO 15000 BTU S. (RF)
ar condicionados (geral) | 541737 | 32/10001 | 16/03/2011 | SPRINGER | ZCA 305 BB | SEM CLASSE | 18/03/2010 |  | SEM CLASSE | HEMOCENTRO II (1A.E 2A.PARTE)-HEMOCENTRO - ESTOQUE | Doação | CONDICIONADOR DE AR. MARCA SPRINGER. MODELO ZCA 305 BB.(RF)
ar condicionados (evaporador-condensador) | 541760 | 32/9991 | 16/03/2011 | ELGIN |  | condensador | 27/04/2010 |  | SEM CLASSE | HEMOCENTRO 1 | Doação | AR CONDICIONADO. UNIDADE CONDENSADORA. (RF)
ar condicionados (evaporador-condensador) | 541762 | 32/9989 | 16/03/2011 | ELGIN | 18000BTUS | condensador | 27/04/2010 | 18000 | SEM CLASSE | HEMOCENTRO 1 | Doação | AR CONDICIONADO. UNIDADE CONDENSADORA. (RF)
ar condicionados (evaporador-condensador) | 541763 | 32/9988 | 16/03/2011 | ELGIN |  | evaporador | 27/04/2010 |  | SEM CLASSE | HEMOCENTRO 1 - 055 | Doação | AR CONDICIONADO. UNIDADE EVAPORADOR. (RF)
ar condicionados (geral) | 541806 | 32/9954 | 16/03/2011 | SPRINGER CARRIER | SILENTIA 21.000 BTUS | janela | 13/08/2010 | 21000 | SEM CLASSE | BLOCO E - HC - HC | Doação | CONDICIONADOR DE AR TIPO JANELA. MODELO SILENTIA. MARCA SPRINGER CARRIER. (RF)
ar condicionados (geral) | 572049 | 32/10271 | 26/04/2012 | SPRINGER CARRIER | 30.000 BTUS | janela | 28/07/2011 | 30000 | SEM CLASSE | BLOCO C-HOSP.MULHER PROF. JOSE A. PINOTTI-CAISM - TRANF CAIS | Doação | AR CONDICIONADO 30.000 BTU S. APARELHO COND. DE AR TIPO JANELA MODELO SILENTIA SPRINGER CARRIER. CICLO FRIO. 220V MARCA SPRINGER CARRIER. (RF)
ar condicionados (geral) | 580362 | 32/10342 | 14/08/2012 |  |  | SEM CLASSE | 10/03/2011 | 48000 | SEM CLASSE | HEMOCENTRO 1 - 147 | Doação | AR CONDICIONADO 48.000 BTU S SPRINGER. (RF)
ar condicionados (geral) | 580364 | 32/10343 | 14/08/2012 | CARRIER |  | SEM CLASSE | 03/04/2012 | 60000 | SEM CLASSE | HEMOCENTRO 1 - 110 | Doação | AR CONDICIONADO 60.000 BTU S. (RF)
ar condicionados (geral) | 580366 | 32/10344 | 14/08/2012 | CARRIER |  | SEM CLASSE | 03/04/2012 | 60000 | SEM CLASSE | HEMOCENTRO 1 - 110 | Doação | AR CONDICIONADO 60.000 BTU S. (RF)
ar condicionados (evaporador-condensador) | 584606 | 32/10361 | 11/10/2017 | SPRINGER | 30K FR | evaporador | 21/12/2011 | 30000 | SEM CLASSE | SERVIÇO DE manutenção e transporte - IUGAS | Doação | UNIDADE EVAPORADORA HW 30 FR.(RF)
ar condicionados (geral) | 585231 | 32/10365 | 19/08/2020 | SPRINGER | 30.000 BTUS | SEM CLASSE | 15/05/2009 | 30000 | SEM CLASSE | HEMOCENTRO 1 - 141 | Doação | APARELHO DE AR CONDICIONADO DE 30000 BTUS
ar condicionados (geral) | 585232 | 32/10366 | 23/01/2018 | SPRINGER | 30.000 BTUS | SEM CLASSE | 15/05/2009 | 30000 | SEM CLASSE | SERVIÇO DE manutenção e transporte - 141 | Doação | APARELHO DE AR CONDICIONADO DE 30000 BTUS
ar condicionados (geral) | 585233 | 32/10367 | 29/10/2012 | SPRINGER | 7500 BTUS | SEM CLASSE | 10/10/1996 | 7500 | SEM CLASSE | HEMOCENTRO II (1A.E 2A.PARTE)-HEMOCENTRO - 190 | Doação | APARELHO DE AR CONDICIONADO 7500 BTUS 220W
ar condicionados (evaporador-condensador) | 590963 | 32/10403 | 11/10/2017 | CARRIER | SPLIT HIWALL | condensador | 09/11/2012 | 9000 | SEM CLASSE | SERVIÇO DE manutenção e transporte - IUGAS | Compra | CONDENSADORA HIWALL CARRIER 9000 BTU SO FRIO
ar condicionados (evaporador-condensador) | 595911 | 32/10486 | 12/04/2013 | SPRINGER | TIPO SPLIT | condensador | 20/07/2012 |  | SEM CLASSE | SERVIÇO DE manutenção e transporte - 261 | Doação | CONDENSADORA SPRINGER/CARRIER ADMIRAL - 220V PADRAO.(RF)
ar condicionados (evaporador-condensador) | 595912 | 32/10485 | 12/04/2013 | SPRINGERQ |  | evaporador | 20/07/2012 |  | SEM CLASSE | SERVIÇO DE manutenção e transporte - 260 | Doação | EVAPORADORA SPRINGER/CARRIER ADMIRAL - 220V PADRAO. (RF)
ar condicionados (split) | 596647 | 32/10461 | 22/04/2013 | CARRIER | 12000 BTUS | condensador | 23/01/2012 | 12000 | SEM CLASSE | SERVIÇO DE manutenção e transporte | Doação | SISTEMA AR CONDICIONADO-CONDENSADORA. SPLIT HI WALL 12000BTU(RF)
ar condicionados (evaporador-condensador) | 596648 | 32/10462 | 28/11/2016 | CARRIER | 12000 BTUS | evaporador | 23/01/2012 | 12000 | SEM CLASSE | SERVIÇO DE manutenção e transporte - 668 | Doação | EVAPORADORA 12000BTU.(RF)
ar condicionados (split) | 596651 | 32/10464 | 05/06/2013 | CARRIER | 18000 BTUS | condensador | 23/02/2012 | 18000 | SEM CLASSE | HEMOCENTRO II (1A.E 2A.PARTE)-HEMOCENTRO | Doação | SISTEMA AR CONDICIONADO-CONDENSADORA SPLIT HI WALL 18000BTU.(RF)
ar condicionados (evaporador-condensador) | 596652 | 32/10465 | 05/06/2013 | CARRIER | 18000 BTUS | evaporador | 23/02/2012 | 18000 | SEM CLASSE | HEMOCENTRO II (1A.E 2A.PARTE)-HEMOCENTRO - 230 | Doação | EVAPORADORA 18000BTU.(RF)
ar condicionados (evaporador-condensador) | 602797 | 32/10548 | 26/07/2013 | CARRIER | SPLIT | evaporador | 12/12/2011 | 30000 | SEM CLASSE | HEMOCENTRO II (1A.E 2A.PARTE)-HEMOCENTRO - 238 | Doação | EVAPORADORA 30.000 BTU S SPRINGER CARRIER HIWALL 220V.(RF)
ar condicionados (evaporador-condensador) | 602798 | 32/10549 | 26/07/2013 | CARRIER | SPLIT | evaporador | 12/12/2011 | 30000 | SEM CLASSE | HEMOCENTRO II (1A.E 2A.PARTE)-HEMOCENTRO - 204 | Doação | EVAPORADORA 30.000 BTU S SPRINGER CARRIER HIWALL 220V.(RF)
ar condicionados (evaporador-condensador) | 602799 | 32/10550 | 26/07/2013 | CARRIER |  | condensador | 12/12/2011 | 30000 | SEM CLASSE | HEMOCENTRO II (1A.E 2A.PARTE)-HEMOCENTRO - PAT. EXT. | Doação | CONDENSADORA 30.000 BTU S SPRINGER CARRIER HIWALL 220V.(RF)
ar condicionados (evaporador-condensador) | 602800 | 32/10551 | 26/07/2013 | CARRIER |  | condensador | 12/12/2011 | 30000 | SEM CLASSE | HEMOCENTRO II (1A.E 2A.PARTE)-HEMOCENTRO - PAT. EXT. | Doação | CONDENSADORA 30.000 BTU S SPRINGER CARRIER HIWALL 220V.(RF)
ar condicionados (evaporador-condensador) | 605603 | 32/10632 | 29/08/2013 | 30000 BTUS | SPRINGER/CARRIER | condensador | 02/11/2012 | 30000 | SEM CLASSE | HEMOCENTRO 1 - PATIO EXT. | Doação | CONDENSADORA SPRINGER/CARRIER PISO TETO 30.000 BTU S FRIO - PADRAO. (RF)
ar condicionados (evaporador-condensador) | 605606 | 32/10633 | 29/08/2013 | SPRINGER/CARRIER | 30000 BTHS | evaporador | 02/11/2012 | 30000 | SEM CLASSE | HEMOCENTRO 1 - SALA 145 | Doação | EVAPORADORA SPRINGER/CARRIER SILVERMAX 30.000 BTU S FRIO - 220V PADRAO. (RF)
ar condicionados (geral) | 606986 | 32/10668 | 16/09/2013 | SPRINGER | 30.000 BTU´S | janela | 26/04/2013 | 30000 | SEM CLASSE | SERVIÇO DE manutenção e transporte - ONIBUS | Doação | AR CONDICIONADO DE JANELA. MOD. ZCA 305 BB SPRINGER 30.000 BTU S
ar condicionados (evaporador-condensador) | 610753 | 32/10822 | 30/01/2018 | MIDEA | 36.000 BTU´S | evaporador | 27/08/2013 | 36000 | SEM CLASSE | HEMOCENTRO II (1A.E 2A.PARTE)-HEMOCENTRO - 260 | Doação | EVAPORADORA TIPO TETO 220V FRIO
ar condicionados (evaporador-condensador) | 610754 | 32/10823 | 20/09/2017 | MIDEA | 36.000 BTU´S | condensador | 27/08/2013 | 36000 | SEM CLASSE | SERVIÇO DE manutenção e transporte - 260 | Doação | CONDENSADORA TIPO TETO 220V FRIO
ar condicionados (split) | 620369 | 32/10929 | 14/05/2014 | CARRIER | 42 LUCA 018515LC | split | 25/07/2012 | 18000 | SEM CLASSE | ADMINISTRAÇÃO E LABORATÓRIO CIENTÍFICO-HEMOCENTRO - novo anexo genoma - 373 | Compra | UNIDADE INTERNA SPLIT HI WALL CARRIER 18K
ar condicionados (split) | 620370 | 32/10930 | 14/05/2014 | CARRIER | 18000-42LUCA018515LC | split | 25/07/2012 | 18000 | SEM CLASSE | ADMINISTRAÇÃO E LABORATÓRIO CIENTÍFICO-HEMOCENTRO - novo anexo genoma - 373 | Compra | UNIDADE INTERNA SPLIT HI WALL 18 K
ar condicionados (split) | 620371 | 32/10931 | 14/05/2014 | CARRIER | 18000-42LUCA018515LC | split | 25/07/2012 | 18000 | SEM CLASSE | ADMINISTRAÇÃO E LABORATÓRIO CIENTÍFICO-HEMOCENTRO - novo anexo genoma - 381 | Compra | UNIDADE INTERNA SPLIT HI WALL 18 K
ar condicionados (split) | 620372 | 32/10932 | 14/05/2014 | CARRIER | 18000-42LUCA018515LC | split | 25/07/2012 | 18000 | SEM CLASSE | ADMINISTRAÇÃO E LABORATÓRIO CIENTÍFICO-HEMOCENTRO - novo anexo genoma - 380 | Compra | UNIDADE INTERNA SPLIT HI WALL 18 K
ar condicionados (split) | 620373 | 32/10933 | 14/05/2014 | MIDEA | 18000 42MTCB 1865 | split | 25/07/2012 | 18000 | SEM CLASSE | ADMINISTRAÇÃO E LABORATÓRIO CIENTÍFICO-HEMOCENTRO - novo anexo genoma - 377 | Compra | UNIDADE INTERNA SPLIT HI WALL MIDEA 18 K
ar condicionados (evaporador-condensador) | 627376 | 32/11069 | 01/10/2014 | SPRINGER | HIWALL 12.000 BTU´S | evaporador | 05/06/2013 | 12000 | SEM CLASSE | HEMOCENTRO II (1A.E 2A.PARTE)-HEMOCENTRO - 366 | Doação | EVAPORADORA - 12000 BTUS
ar condicionados (evaporador-condensador) | 638558 | 32/11172 | 14/04/2015 | ELGIN | 30.000 | evaporador | 13/11/2013 | 30000 | SEM CLASSE | HEMOCENTRO II (1A.E 2A.PARTE)-HEMOCENTRO - 242 | Doação | EVAPORADORA ELGIN30000 BTUS/H
ar condicionados (evaporador-condensador) | 638559 | 32/11173 | 14/04/2015 | ELGIN | 30.000 BTU´S | condensador | 13/11/2013 | 30000 | SEM CLASSE | HEMOCENTRO 1 - 242 | Doação | CONDENSADORA30000 BTUS/H
ar condicionados (evaporador-condensador) | 641622 | 32/11188 | 09/06/2015 | SPRINGER | SPACE 42 XQM30CS S/FIO | evaporador | 13/04/2015 |  | SEM CLASSE | FCM 08-(ANTIGA MEDICINA LEGAL)-FCM - FCM | Doação | EVAPORADORA
ar condicionados (split) | 641623 | 32/11189 | 09/06/2015 | SPRINGER | 38 KQAC30514515 MC | condensador | 13/04/2015 |  | SEM CLASSE | FCM 08-(ANTIGA MEDICINA LEGAL)-FCM - FCM | Doação | CONDENSADORA SPLIT
ar condicionados (geral) | 644192 | 32/11210 | 01/07/2015 | SPRINGER | ZCB305BB 220V | SEM CLASSE | 08/05/2014 | 30000 | SEM CLASSE | SERVIÇO DE manutenção e transporte - DEPOSITO | Doação | APARELHO DE AR CONDICIONADO SILENTIA 30000 BTUS
ar condicionados (geral) | 647747 | 32/11251 | 08/09/2015 | SPRINGER | SILENTIA ZCB305BB 220V | SEM CLASSE | 30/06/2015 |  | SEM CLASSE | HEMOCENTRO II (1A.E 2A.PARTE)-HEMOCENTRO - 317 | Doação | APARELHO CONDICIONADOR DE AR SILENTIA ZCB305BB 220V SPRINGER
ar condicionados (geral) | 647748 | 32/11252 | 26/07/2019 | SPRINGER | SILENTIA ZCB305BB | SEM CLASSE | 31/07/2015 | 30000 | SEM CLASSE | HEMOCENTRO 1 - PIRACICABA | Doação | APARELHO CONDICIONADOR DE AR. 30000BTUSILENTIA ZCB305BB SPRINGER
ar condicionados (split) | 650453 | 32/11288 | 05/11/2015 | SPRINGER | 60000 BTUS | split | 27/02/2015 | 60000 | SEM CLASSE | HEMOCENTRO 1 | Doação | CONDICIONADOR DE AR SPLIT 60FK
ar condicionados (split) | 650454 | 32/11289 | 05/11/2015 | SPRINGER | 60000 BTUS | split | 27/02/2015 | 60000 | SEM CLASSE | HEMOCENTRO 1 | Doação | CONDICIONADOR DE AR SPLIT 60FK
ar condicionados (evaporador-condensador) | 650455 | 32/11290 | 05/11/2015 | SPRINGER CARRIER | 60.000 BTUS | evaporador | 27/02/2015 | 60000 | SEM CLASSE | HEMOCENTRO 1 - 149 | Doação | EVAPORADORA 60.000 BTUS
ar condicionados (evaporador-condensador) | 650456 | 32/11291 | 05/11/2015 | SPRINGER CARRIER | 60.000 BTUS | evaporador | 27/02/2015 | 60000 | SEM CLASSE | HEMOCENTRO 1 | Doação | EVAPORADORA 60.000 BTUS
ar condicionados (split) | 650457 | 32/11292 | 05/11/2015 | SPRINGER CARRIER | SPLIT 12.000 BTUS | split | 27/02/2015 | 12000 | SEM CLASSE | BLOCO E - HC - HC | Doação | CONDICIONADOR DE AR SPLIT 12FR
ar condicionados (evaporador-condensador) | 650458 | 32/11293 | 05/11/2015 | SPRINGER CARRIER | SPLIT 12.000 BTUS | evaporador | 27/02/2015 | 12000 | SEM CLASSE | BLOCO E - HC - HC | Doação | EVAPORADORA HI WALL 12FK
ar condicionados (geral) | 653117 | 32/11308 | 19/08/2020 | SILENTIA | ACJ SPRINGER | SEM CLASSE | 26/10/2015 | 30000 | SEM CLASSE | SERVIÇO DE manutenção e transporte | Doação | CONDICIONADOR DE AR 30000 BTUS
ar condicionados (geral) | 653343 | 32/11315 | 26/02/2018 | SPRINGER | 30.000 BTU´S | SEM CLASSE | 28/09/2015 | 30000 | SEM CLASSE | HEMOCENTRO 1 | Doação | CONDICIONADOR DE AR SILENTIA 30000 BTUS
ar condicionados (evaporador-condensador) | 655362 | 32/11328 | 26/02/2016 | CARRIER | 36K | condensador | 19/01/2016 | 36000 | SEM CLASSE | HEMOCENTRO 1 - 99 | Doação | UNIDADE CONDENSADORA
ar condicionados (evaporador-condensador) | 655363 | 32/11329 | 26/02/2016 | CARRIER | --- | evaporador | 19/01/2016 |  | SEM CLASSE | HEMOCENTRO 1 - 99 | Doação | UNIDADE EVAPORADORA PISO/TETO
ar condicionados (evaporador-condensador) | 658643 | 32/11345 | 26/04/2016 | CARRIER | 42XQS | evaporador | 10/02/2016 | 48000 | SEM CLASSE | ENSINO NÃO FORMAL-SALAS DE AULA,SANITARIOS E REFEITORIO-PRODECAD-DGRH-REITORIA - PIRACICABA | Doação | UNIDADE EVAPORADORA CARRIER ECO SAVER 48000 BTU MOD. 42XQS
ar condicionados (evaporador-condensador) | 658644 | 32/11346 | 26/04/2016 | CARRIER | 42XQS | evaporador | 10/02/2016 | 48000 | SEM CLASSE | ENSINO NÃO FORMAL-SALAS DE AULA,SANITARIOS E REFEITORIO-PRODECAD-DGRH-REITORIA - ALMOX | Doação | UNIDADE EVAPORADORA CARRIER ECO SAVER 48000 BTU MOD. 42XQS
ar condicionados (evaporador-condensador) | 658645 | 32/11347 | 26/04/2016 | CARRIER | 42XQS | evaporador | 10/02/2016 | 48000 | SEM CLASSE | ENSINO NÃO FORMAL-SALAS DE AULA,SANITARIOS E REFEITORIO-PRODECAD-DGRH-REITORIA - DESENVOLV. | Doação | UNIDADE EVAPORADORA CARRIER ECO SAVER 48000 BTU MOD. 42XQS
ar condicionados (evaporador-condensador) | 658646 | 32/11348 | 26/04/2016 | CARRIER | 38 CCK | condensador | 10/02/2016 | 36000 | SEM CLASSE | FCM 08-(ANTIGA MEDICINA LEGAL)-FCM - FCM 08 | Doação | UNIDADE CONDENSADORA CARRIER ECO SAVER 36000 BTU 38 CCK
ar condicionados (evaporador-condensador) | 658647 | 32/11349 | 26/04/2016 | CARRIER | 38 CCK | condensador | 10/02/2016 | 36000 | SEM CLASSE | HEMOCENTRO II (1A.E 2A.PARTE)-HEMOCENTRO - ALMOX. | Doação | UNIDADE CONDENSADORA CARRIER ECO SAVER 36000 BTU 38 CCK
ar condicionados (evaporador-condensador) | 658648 | 32/11350 | 31/01/2018 | CARRIER | 42XQS | evaporador | 10/02/2016 | 36000 | SEM CLASSE | ADMINISTRAÇÃO E LABORATÓRIO CIENTÍFICO-HEMOCENTRO - novo anexo genoma - ALMOX. | Doação | UNIDADE EVAPORADORA CARRIER ECO SAVER 36000 BTU MOD. 42XQS 36C5
ar condicionados (evaporador-condensador) | 658649 | 32/11351 | 26/04/2016 | CARRIER | 42XQS | evaporador | 10/02/2016 | 36000 | SEM CLASSE | FCM 08-(ANTIGA MEDICINA LEGAL)-FCM - ONCOHEMATO | Doação | UNIDADE EVAPORADORA CARRIER ECO SAVER 36000 BTU MOD. 42XQS 36C5
ar condicionados (evaporador-condensador) | 658650 | 32/11352 | 26/04/2016 | CARRIER | 38CCK | condensador | 10/02/2016 | 48000 | SEM CLASSE | HEMOCENTRO 1 - PIRACICA. | Doação | UNIDADE CONDENSADORA CARRIER ECO SAVER 48000 BTU MOD 38CCK
ar condicionados (evaporador-condensador) | 658651 | 32/11353 | 26/04/2016 | CARRIER | 38CCK | condensador | 10/02/2016 | 48000 | SEM CLASSE | SERVIÇO DE manutenção e transporte - PEND.MANUT | Doação | UNIDADE CONDENSADORA CARRIER ECO SAVER 48000 BTU MOD 38CCK
ar condicionados (evaporador-condensador) | 658652 | 32/11354 | 26/04/2016 | CARRIER | 38CCK | condensador | 10/02/2016 | 48000 | SEM CLASSE | HEMOCENTRO 1 - AREA.EXT. | Doação | UNIDADE CONDENSADORA CARRIER ECO SAVER 48000 BTU MOD 38CCK
ar condicionados (geral) | 659029 |  | 28/09/2018 | SPRINGER | 30.000 BTU?S | SEM CLASSE | 31/03/2016 | 30000 | SEM CLASSE | HEMOCENTRO 1 - 268 | Doação | CONDICIONADOR DE AR SILENTIA 30000 BTUS
ar condicionados (geral) | 659030 |  | 05/05/2016 | SPRINGER | 30.000 BTU?S | SEM CLASSE | 31/03/2016 | 30000 | SEM CLASSE | SERVIÇO DE manutenção e transporte - 260 | Doação | CONDICIONADOR DE AR SILENTIA 30000 BTUS
ar condicionados (geral) | 659031 |  | 15/09/2016 | SPRINGER | 30.000 BTU?S | SEM CLASSE | 31/03/2016 | 30000 | SEM CLASSE | HEMOCENTRO 1 - PIRACICABA | Doação | CONDICIONADOR DE AR SILENTIA 30000 BTUS
ar condicionados (split) | 659652 | 32/11395 | 20/05/2016 | HITACHI | SPLIT HI WAAL 18K | split | 09/12/2015 | 18000 | SEM CLASSE | HEMOCENTRO II (1A.E 2A.PARTE)-HEMOCENTRO - CULTURA | Doação | SISTEMA DE AR CONDICIONADO TIPO SPLIT HI WALL18K
ar condicionados (geral) | 665526 | 32/11495 | 19/08/2020 | SPRINGER | ZCB305BB | SEM CLASSE | 16/07/2015 |  | SEM CLASSE | HEMOCENTRO 1 - 250 | Doação | APARELHO CONDICIONADOR DE AR SPRINGER - ZCB305BB - 220V
ar condicionados (geral) | 665527 | 32/11496 | 06/09/2016 | SPRINGER | ZCB215BB | SEM CLASSE | 16/07/2015 |  | SEM CLASSE | HEMOCENTRO 1 - PIRACICABA | Doação | APARELHO DE AR CONDICIONADO - MARCA: SPINGER - MODELO: ZCB215BB - 220V
ar condicionados (geral) | 665528 | 32/11497 | 06/09/2016 | SPRINGER | MCD125RB | SEM CLASSE | 16/07/2015 |  | SEM CLASSE | HEMOCENTRO 1 - 115 | Doação | APARELHO DE AR CONDICIONADO - SPRINGER - MOD: MCD125RB - 220V
ar condicionados (geral) | 665529 | 32/11498 | 06/09/2016 | SPRINGER | ZCB185RB | SEM CLASSE | 16/07/2015 |  | SEM CLASSE | HEMOCENTRO 1 - M.GATTI | Doação | APARELHO DE AR CONDICIONADO - SPRINGER - MOD:ZCB185RB - 220V
ar condicionados (geral) | 671128 | 1/160001 | 09/06/2021 | SPRINGER 18.000 btus | ZCB185RB | SEM CLASSE | 17/11/2016 |  | SEM CLASSE | HEMOCENTRO 1 | Doação | CONDICIONADOR DE AR SILENTIA. 220V
ar condicionados (evaporador-condensador) | 675642 | 32/11534 | 08/05/2017 | FUJITSU | --- | condensador | 23/12/2016 |  | SEM CLASSE | HEMOCENTRO 1 - NAT | Doação | AR CONDICIONADO - UNIDADE CONDENSADORA
ar condicionados (evaporador-condensador) | 675643 | 32/11533 | 08/05/2017 | FUJITSU | --- | evaporador | 23/12/2016 |  | SEM CLASSE | HEMOCENTRO 1 - NAT | Doação | AR CONDICIONADO - UNIDADE EVAPORADORA
ar condicionados (split) | 676246 |  | 12/05/2017 | CARRIER | 48.000 BRU?S | condensador | 31/10/2016 | 48000 | SEM CLASSE | HEMOCENTRO 1 - EXTERNO | Doação | CONDENSADORA SPLIT CARRIER 48FR
ar condicionados (split) | 676247 |  | 12/05/2017 | CARRIER | 48.000 BRU?S | condensador | 31/10/2016 | 48000 | SEM CLASSE | HEMOCENTRO 1 - EXTERNO | Doação | CONDENSADORA SPLIT CARRIER 48FR
ar condicionados (evaporador-condensador) | 676248 |  | 12/05/2017 | CARRIER | 48.000 BTU?S | evaporador | 31/10/2016 | 48000 | SEM CLASSE | HEMOCENTRO 1 - SALA FREEZ | Doação | EVAPORADORA SPACE CARRIER 48.000
ar condicionados (evaporador-condensador) | 676249 |  | 12/05/2017 | CARRIER | 48.000 BTU?S | evaporador | 31/10/2016 | 48000 | SEM CLASSE | HEMOCENTRO 1 - SALA FREEZ | Doação | EVAPORADORA SPACE CARRIER 48.000
ar condicionados (split) | 676250 |  | 12/05/2017 | CARRIER | 36.000 BTU?S | condensador | 31/10/2016 | 36000 | SEM CLASSE | HEMOCENTRO 1 - EXTERNO | Doação | CONDENSADORA SPLIT CARRIER 36.000
ar condicionados (split) | 676251 |  | 12/05/2017 | CARRIER | 36.000 BTU?S | condensador | 31/10/2016 | 36000 | SEM CLASSE | HEMOCENTRO 1 - EXTERNO | Doação | CONDENSADORA SPLIT CARRIER 36.000
ar condicionados (evaporador-condensador) | 676252 |  | 12/05/2017 | CARRIER | 36.000 BTU?S | evaporador | 31/10/2016 | 36000 | SEM CLASSE | HEMOCENTRO 1 - 110 | Doação | EVAPORADORA SPACE CARRIER 36.000
ar condicionados (evaporador-condensador) | 676253 |  | 12/05/2017 | CARRIER | 36.000 BTU?S | evaporador | 31/10/2016 | 36000 | SEM CLASSE | HEMOCENTRO 1 - 110 | Doação | EVAPORADORA SPACE CARRIER 36.000
ar condicionados (split) | 676254 |  | 12/05/2017 | SPRINGER | 12.000 BTU?S | condensador | 31/10/2016 | 12000 | SEM CLASSE | HEMOCENTRO 1 - EXTERNO | Doação | CONDENSADORA SPLIT SPRINGER MIDEA 12.000
ar condicionados (evaporador-condensador) | 676255 |  | 12/05/2017 | SPRINGER | 12.000 BTU?S | evaporador | 31/10/2016 | 12000 | SEM CLASSE | HEMOCENTRO 1 - 107 | Doação | EVAPORADORA HI-WALL SPRINGER MIDEA 12.000
ar condicionados (split) | 676256 |  | 12/05/2017 | SPRINGER | 18.000 BTUS | condensador | 31/10/2016 | 18000 | SEM CLASSE | HEMOCENTRO 1 - EXTERNO | Doação | CONDENSADORA SPLIT SPRINGER MIDEA 18.000
ar condicionados (evaporador-condensador) | 676257 |  | 12/05/2017 | SPRINGER | 18.000 BTU?S | evaporador | 31/10/2016 | 18000 | SEM CLASSE | HEMOCENTRO 1 - 108 | Doação | EVAPORADORA HI-WALL SPRINGER MIDEA 18000
ar condicionados (evaporador-condensador) | 680469 | 32/11598 | 10/08/2017 | SPRINGER | 36.000 BTU´S | evaporador | 05/02/2016 | 36000 | SEM CLASSE | HEMOCENTRO II (1A.E 2A.PARTE)-HEMOCENTRO - EXTERNO | Doação | EVAPORADORA SPACE CARRIER S/ FIO36000 BTUS
ar condicionados (split) | 680470 | 32/11587 | 10/08/2017 | SPRINGER | 36000 BTU´S | condensador | 05/02/2016 | 36000 | SEM CLASSE | HEMOCENTRO II (1A.E 2A.PARTE)-HEMOCENTRO - 230 | Doação | CONDENSADORA SPLIT 36.000 BTUS
ar condicionados (split) | 680600 |  | 15/08/2017 | ELGIN | 18.000 BTUS | evaporador | 04/10/2016 | 18000 | SEM CLASSE | SERVIÇO DE manutenção e transporte - BIOTERIO | Doação | AR CONDICIONADO DE PAREDE TIPO SPLIT 18.000 BTU S ELGIN EVAPORADORA
ar condicionados (split) | 680601 |  | 15/08/2017 | ELGIN | 18.000 BTUS | evaporador | 04/10/2016 | 18000 | SEM CLASSE | SERVIÇO DE manutenção e transporte - BIOTERIO | Doação | UNIDADE AR CONDICIONADO DE PAREDE TIPO SPLIT 18.000 BTU S ELGIN evaporadora
ar condicionados (split) | 681057 | 32/11578 | 22/08/2017 | CARRIER | 38KCD018515MC | condensador | 29/07/2016 | 18000 | SEM CLASSE | HEMOCENTRO 1 - MICROS | Doação | CONDENSADORA SPLIT CARRIER 18000 BTUS
ar condicionados (evaporador-condensador) | 681058 | 32/11579 | 22/08/2017 | CARRIER | 42XQM18C5 | evaporador | 29/07/2016 | 18000 | SEM CLASSE | HEMOCENTRO 1 - MICROC | Doação | EVAPORADORA SPACE 42XQM18C5 CARRIER 18000 BTU 220V
ar condicionados (evaporador-condensador) | 692638 | 32/9332 | 13/12/2017 | KOMECO | KOP60FC | condensador | 13/01/2009 |  | SEM CLASSE | HEMOCENTRO 1 - RECEPÇAO | Compra | CONDENSADOR
ar condicionados (evaporador-condensador) | 693812 | 32/9329 | 11/04/2018 | KOMECO | KOP36QC-G1 | condensador | 13/01/2009 |  | SEM CLASSE | HEMOCENTRO 1 - AMB TRANSF | Compra | CONDENSADOR
ar condicionados (geral) | 694820 | 1/82373 | 26/11/2013 | LG | 8300 | SEM CLASSE | 01/07/2002 | 8300 | SEM CLASSE | SERVIÇO DE manutenção e transporte - ONIBUS | Compra | APARELHO DE AR CONDICIONADO
ar condicionados (evaporador-condensador) | 694922 | 32/11140 | 22/04/2015 | SANSUMG | AQ 12 | condensador | 25/11/2014 |  | SEM CLASSE | HEMOCENTRO II (1A.E 2A.PARTE)-HEMOCENTRO - 209 | Compra | CONDENSADORA
ar condicionados (evaporador-condensador) | 702141 | 32/9330 | 13/12/2017 | KOMECO | KOP36QC-G1 | condensador | 13/01/2009 |  | SEM CLASSE | HEMOCENTRO 1 - COLETA | Compra | CONDENSADOR
ar condicionados (evaporador-condensador) | 703855 | 32/11395 | 30/05/2016 | HITACHI | R410 | condensador | 09/12/2015 | 18000 | SEM CLASSE | HEMOCENTRO II (1A.E 2A.PARTE)-HEMOCENTRO - CULTURA | Doação | CONDENSADORA 18K
ar condicionados (evaporador-condensador) | 703857 | 32/10344 | 12/09/2017 | CARRIER | 60000 BTUS | condensador | 03/04/2012 | 60000 | SEM CLASSE | HEMOCENTRO 1 - 071 | Doação | UNIDADE CONDENSADORA
ar condicionados (evaporador-condensador) | 705820 | 32/10343 | 12/09/2017 | CARRIER | 60000 BTUS | condensador | 03/04/2012 | 60000 | SEM CLASSE | HEMOCENTRO 1 - 071 | Doação | UNIDADE CONDENSADORA
ar condicionados (evaporador-condensador) | 705992 | 32/10342 | 12/09/2017 | CARRIER | 48000 BTUS | condensador | 10/03/2011 | 48000 | SEM CLASSE | HEMOCENTRO 1 - 147 | Doação | UNIDADE CONDENSADORA
ar condicionados (evaporador-condensador) | 706901 | 32/9326 | 13/12/2017 | BRIZE | BZ509FC-G1 | condensador | 13/01/2009 |  | SEM CLASSE | SERVIÇO DE manutenção e transporte - COPA | Compra | CONDENSADOR
ar condicionados (evaporador-condensador) | 708335 | 32/2184 | 16/12/1994 |  |  | evaporador | 29/12/1992 |  | Antes PROCEL | HEMOCENTRO 1 | Doação | EVAPORADOR.
ar condicionados (evaporador-condensador) | 708336 | 32/2184 | 16/12/1994 |  |  | condensador | 29/12/1992 |  | Antes PROCEL | HEMOCENTRO 1 | Doação | UNIDADE CONDENSADORA.
ar condicionados (evaporador-condensador) | 708339 | 32/2184 | 16/12/1994 |  |  | condensador | 29/12/1992 |  | Antes PROCEL | HEMOCENTRO 1 | Doação | UNIDADE CONDENSADORA.
ar condicionados (evaporador-condensador) | 708340 | 32/2184 | 16/12/1994 |  |  | condensador | 29/12/1992 |  | Antes PROCEL | HEMOCENTRO 1 | Doação | UNIDADE CONDENSADORA.
ar condicionados (evaporador-condensador) | 708344 | 32/2184 | 16/12/1994 |  |  | evaporador | 29/12/1992 |  | Antes PROCEL | HEMOCENTRO 1 | Doação | EVAPORADOR.
ar condicionados (evaporador-condensador) | 710192 | 32/9328 | 24/08/2018 | KOMECO | R0518QC-G2 | condensador | 13/01/2009 |  | SEM CLASSE | SERVIÇO DE manutenção e transporte - ADM TECA | Compra | CONDENSADOR
ar condicionados (evaporador-condensador) | 711372 | 32/9331 | 24/08/2018 | KOMECO | KOP48FC | condensador | 13/01/2009 |  | SEM CLASSE | SERVIÇO DE manutenção e transporte - TRANSFUSAO | Compra | CONDENSADOR
ar condicionados (evaporador-condensador) | 715537 | 32/3765 | 31/07/2013 | BIO RAD | 1754T | condensador | 23/06/1998 | 1754 | SEM CLASSE | IUGAS | Compra | UNIDADE CONDENSADORA
ar condicionados (split) | 716368 |  |  | Midea | split hi wall 12000 btu's | split | 22/06/2016 | 12000 | SEM CLASSE | HEMOCENTRO II (1A.E 2A.PARTE)-HEMOCENTRO | Doação | sistema de ar condicionado tipo split modelo hi-wall com unidade condensadora e unidade evaporadora 12000 btu's
ar condicionados (geral) | 737194 |  | 26/09/2019 | springer | 38kcbo12515ms | janela | 24/10/2017 |  | SEM CLASSE | HEMOCENTRO II (1A.E 2A.PARTE)-HEMOCENTRO | Doação | ar condicionado springer janela
ar condicionados (split) | 738737 |  |  | CARRIER | 30.000 BTU´S | condensador | 10/05/2016 | 30000 | SEM CLASSE | HEMOCENTRO II (1A.E 2A.PARTE)-HEMOCENTRO | Doação | SISTEMA DE AR CONDICIONADO SPLIT UNIDADE CONDENSADORA
ar condicionados (split) | 738738 |  |  | SPRINGER | 30.000 BTU´S | evaporador | 10/05/2016 | 30000 | SEM CLASSE | HEMOCENTRO II (1A.E 2A.PARTE)-HEMOCENTRO | Doação | SISTEMA DE AR CONDICIONADO SPLIT UNIDADE EVAPORADORA
ar condicionados (split) | 749719 |  |  | elgin | 9.000 BTU´S | condensador | 04/10/2016 | 9000 | SEM CLASSE | SERVIÇO DE manutenção e transporte | Doação | CONDICIONADOR DE AR PAREDE SPLIT CONDENSADORA
ar condicionados (split) | 749720 |  |  | elgin | 9.000 BTU´S | evaporador | 04/10/2016 | 9000 | SEM CLASSE | SERVIÇO DE manutenção e transporte | Doação | CONDICIONADOR DE AR PAREDE SPLIT EVAPORADORA
ar condicionados (split) | 749722 |  |  | ELGIN | 18.000 BTUS | condensador | 04/10/2016 | 18000 | SEM CLASSE | SERVIÇO DE manutenção e transporte | Doação | CONDICIONADOR DE AR DE PAREDE SPLIT CONDENSADORA
ar condicionados (split) | 749723 |  |  | ELGIN | 18.000 BTUS | evaporador | 04/10/2016 | 18000 | SEM CLASSE | SERVIÇO DE manutenção e transporte | Doação | CONDICIONADOR DE AR DE PAREDE SPLIT EVAPORADOPRA
ar condicionados (split) | 750585 |  |  | ELGIN | 30.000 BTU´S | condensador | 09/02/2017 | 30000 | SEM CLASSE | HEMOCENTRO II (1A.E 2A.PARTE)-HEMOCENTRO | Doação | CONDICIONADOR DE AR SPLIT HI WALL CONDENSADORA
ar condicionados (split) | 750586 |  |  | ELGIN | 30.000 BTU´S | condensador | 09/02/2017 | 30000 | SEM CLASSE | HEMOCENTRO II (1A.E 2A.PARTE)-HEMOCENTRO | Doação | CONDICIONADOR DE AR SPLIT HI WALL CONDENSADORA
ar condicionados (split) | 750587 |  |  | ELGIN | 30.000 BTU´S | condensador | 09/02/2017 | 30000 | SEM CLASSE | HEMOCENTRO II (1A.E 2A.PARTE)-HEMOCENTRO | Doação | CONDICIONADOR DE AR SPLIT HI WALL CONDENSADORA
ar condicionados (split) | 750588 |  |  | ELGIN | 30.000 BTU´S | condensador | 09/02/2017 | 30000 | SEM CLASSE | HEMOCENTRO II (1A.E 2A.PARTE)-HEMOCENTRO | Doação | CONDICIONADOR DE AR SPLIT HI WALL CONDENSADORA
ar condicionados (split) | 750589 |  |  | ELGIN | 12.000 BTU´S | condensador | 09/02/2017 | 12000 | SEM CLASSE | HEMOCENTRO II (1A.E 2A.PARTE)-HEMOCENTRO | Doação | CONDICIONADOR DE AR SPLIT HI WALL CONDENSADORA
ar condicionados (split) | 750590 |  |  | ELGIN | 12.000 BTU´S | condensador | 09/02/2017 | 12000 | SEM CLASSE | HEMOCENTRO II (1A.E 2A.PARTE)-HEMOCENTRO | Doação | CONDICIONADOR DE AR SPLIT HI WALL CONDENSADORA
ar condicionados (split) | 750591 |  |  | SPRINGER CARRIER | 30.000 BTU´S | condensador | 14/08/2017 | 30000 | SEM CLASSE | HEMOCENTRO II (1A.E 2A.PARTE)-HEMOCENTRO | Doação | CONDICIONADOR DE AR SPLIT HI WALL CONDENSADORA
ar condicionados (split) | 750593 |  |  | ELGIN | 30.000 BTU´S | evaporador | 09/02/2017 | 30000 | SEM CLASSE | HEMOCENTRO II (1A.E 2A.PARTE)-HEMOCENTRO | Doação | CONDICIONADOR DE AR SPLIT HI WALL EVAPORADORA
ar condicionados (split) | 750594 |  |  | ELGIN | 30.000 BTU´S | evaporador | 09/02/2017 | 30000 | SEM CLASSE | HEMOCENTRO II (1A.E 2A.PARTE)-HEMOCENTRO | Doação | CONDICIONADOR DE AR SPLIT HI WALL EVAPORADORA
ar condicionados (split) | 750595 |  |  | ELGIN | 30.000 BTU´S | evaporador | 09/02/2017 | 30000 | SEM CLASSE | HEMOCENTRO II (1A.E 2A.PARTE)-HEMOCENTRO | Doação | CONDICIONADOR DE AR SPLIT HI WALL EVAPORADORA
ar condicionados (split) | 750596 |  |  | ELGIN | 30.000 BTU´S | evaporador | 09/02/2017 | 30000 | SEM CLASSE | HEMOCENTRO II (1A.E 2A.PARTE)-HEMOCENTRO | Doação | CONDICIONADOR DE AR SPLIT HI WALL EVAPORADORA
ar condicionados (split) | 750597 |  |  | ELGIN | 12.000 BTU´S | evaporador | 09/02/2017 | 12000 | SEM CLASSE | HEMOCENTRO II (1A.E 2A.PARTE)-HEMOCENTRO | Doação | CONDICIONADOR DE AR SPLIT HI WALL EVAPORADORA
ar condicionados (split) | 750598 |  |  | ELGIN | 12.000 BTU´S | evaporador | 09/02/2017 | 12000 | SEM CLASSE | HEMOCENTRO II (1A.E 2A.PARTE)-HEMOCENTRO | Doação | CONDICIONADOR DE AR SPLIT HI WALL EVAPORADORA
ar condicionados (split) | 750599 |  |  | SPRINGER CARRIER | 30.000 BTU´S | evaporador | 14/08/2017 | 30000 | SEM CLASSE | HEMOCENTRO II (1A.E 2A.PARTE)-HEMOCENTRO | Doação | CONDICIONADOR DE AR SPLIT HI WALL EVAPORADORA
ar condicionados (evaporador-condensador) | 750600 |  |  | ELGIN | 12.000 BTU´S | condensador | 20/11/2017 | 12000 | SEM CLASSE | HEMOCENTRO II (1A.E 2A.PARTE)-HEMOCENTRO | Doação | CONDICIONADOR DE AR SPLI HI WALL CONDENSADORA
ar condicionados (evaporador-condensador) | 750601 |  |  | ELGIN | 12.000 BTU´S | condensador | 20/11/2017 | 12000 | SEM CLASSE | HEMOCENTRO II (1A.E 2A.PARTE)-HEMOCENTRO | Doação | CONDICIONADOR DE AR SPLI HI WALL CONDENSADORA
ar condicionados (evaporador-condensador) | 750602 |  |  | ELGIN | 12.000 BTU´S | evaporador | 20/11/2017 | 12000 | SEM CLASSE | HEMOCENTRO II (1A.E 2A.PARTE)-HEMOCENTRO | Doação | CONDICIONADOR DE AR SPLI HI WALL EVAPORADORA
ar condicionados (evaporador-condensador) | 750603 |  |  | ELGIN | 12.000 BTU´S | evaporador | 20/11/2017 | 12000 | SEM CLASSE | HEMOCENTRO II (1A.E 2A.PARTE)-HEMOCENTRO | Doação | CONDICIONADOR DE AR SPLI HI WALL EVAPORADORA
ar condicionados (evaporador-condensador) | 750604 |  |  | ELGIN | 18.000 BTU´S | condensador | 20/11/2017 | 18000 | SEM CLASSE | HEMOCENTRO II (1A.E 2A.PARTE)-HEMOCENTRO | Doação | CONDICIONADOR DE AR SPLI HI WALL CONDENSADORA
ar condicionados (evaporador-condensador) | 750605 |  |  | ELGIN | 18.000 BTU´S | condensador | 20/11/2017 | 18000 | SEM CLASSE | HEMOCENTRO II (1A.E 2A.PARTE)-HEMOCENTRO | Doação | CONDICIONADOR DE AR SPLI HI WALL CONDENSADORA
ar condicionados (evaporador-condensador) | 750606 |  |  | ELGIN | 18.000 BTU´S | condensador | 20/11/2017 | 18000 | SEM CLASSE | HEMOCENTRO II (1A.E 2A.PARTE)-HEMOCENTRO | Doação | CONDICIONADOR DE AR SPLI HI WALL CONDENSADORA
ar condicionados (evaporador-condensador) | 750607 |  |  | ELGIN | 18.000 BTU´S | evaporador | 20/11/2017 | 18000 | SEM CLASSE | HEMOCENTRO II (1A.E 2A.PARTE)-HEMOCENTRO | Doação | CONDICIONADOR DE AR SPLI HI WALL EVAPORADORA
ar condicionados (evaporador-condensador) | 750608 |  |  | ELGIN | 18.000 BTU´S | evaporador | 20/11/2017 | 18000 | SEM CLASSE | HEMOCENTRO II (1A.E 2A.PARTE)-HEMOCENTRO | Doação | CONDICIONADOR DE AR SPLI HI WALL EVAPORADORA
ar condicionados (evaporador-condensador) | 750609 |  |  | ELGIN | 18.000 BTU´S | evaporador | 20/11/2017 | 18000 | SEM CLASSE | HEMOCENTRO II (1A.E 2A.PARTE)-HEMOCENTRO | Doação | CONDICIONADOR DE AR SPLI HI WALL EVAPORADORA
ar condicionados (evaporador-condensador) | 750610 |  |  | ELGIN | 24.000 BTU´S | condensador | 20/11/2017 | 24000 | SEM CLASSE | HEMOCENTRO II (1A.E 2A.PARTE)-HEMOCENTRO | Doação | CONDICIONADOR DE AR SPLI HI WALL CONDENSADORA
ar condicionados (evaporador-condensador) | 750611 |  |  | ELGIN | 24.000 BTU´S | evaporador | 20/11/2017 | 24000 | SEM CLASSE | HEMOCENTRO II (1A.E 2A.PARTE)-HEMOCENTRO | Doação | CONDICIONADOR DE AR SPLI HI WALL EVAPORADORA
ar condicionados (evaporador-condensador) | 751294 |  |  | springer | 42mbca18m5 18 fr | evaporador | 23/07/2018 | 18000 | SEM CLASSE | HEMOCENTRO II (1A.E 2A.PARTE)-HEMOCENTRO | Doação | UNIDADE EVAPORADORA HI-WALL
ar condicionados (split) | 751295 |  |  | springer | 38mbca18m5 18fr | condensador | 23/07/2018 | 18000 | SEM CLASSE | HEMOCENTRO II (1A.E 2A.PARTE)-HEMOCENTRO | Doação | UNIDADE CONDENSADORA SPLIT
ar condicionados (geral) | 759938 |  |  | trane | trae0500132a000 | SEM CLASSE | 11/06/2009 |  | SEM CLASSE | HEMOCENTRO 1 | Compra | sistema de CONDICIONADOR DE AR
ar condicionados (evaporador-condensador) | 765360 |  |  | gree | GWC18QD-D3DNB8M/O | condensador | 01/11/2019 |  | SEM CLASSE | HEMOCENTRO II (1A.E 2A.PARTE)-HEMOCENTRO | Compra | UNIDADE CONDENSADORA
ar condicionados (evaporador-condensador) | 765365 |  |  | gree | GWC18QD-D3DNB8M/I | evaporador | 01/11/2019 |  | SEM CLASSE | HEMOCENTRO II (1A.E 2A.PARTE)-HEMOCENTRO | Compra | UNIDADE EVAPORADORA
ar condicionados (evaporador-condensador) | 765863 |  |  | trineva | trna432 - 3 ventiladores | evaporador | 05/07/2019 |  | SEM CLASSE | HEMOCENTRO 1 | Doação | UNIDADE EVAPORADORA
ar condicionados (evaporador-condensador) | 765864 |  |  | danfoss | hjm22 - 220 v | condensador | 05/07/2019 |  | SEM CLASSE | HEMOCENTRO 1 | Doação | UNIDADE CONDENSADORA
ar condicionados (split) | 770850 |  |  | fujitsu | asbg18jfbb | evaporador | 18/06/2020 | 18000 | SEM CLASSE | HEMOCENTRO 1 | Doação | UNIDADE EVAPORADORA split hi wall - 18000 btus - 220v
ar condicionados (evaporador-condensador) | 770853 |  |  | fujitsu | aobg18jfcb | condensador | 18/06/2020 |  | SEM CLASSE | HEMOCENTRO 1 | Doação | UNIDADE CONDENSADORA
ar condicionados (evaporador-condensador) | 770959 |  |  | midea | v5x (mv5-x12w) | condensador | 06/08/2019 |  | SEM CLASSE | HEMOCENTRO 1 | Doação | UNIDADE CONDENSADORA
ar condicionados (evaporador-condensador) | 770960 |  |  | midea | mdv-d112Q4/n4 | evaporador | 06/08/2019 |  | SEM CLASSE | HEMOCENTRO 1 | Comodato | UNIDADE EVAPORADORA
ar condicionados (evaporador-condensador) | 770961 |  |  | midea | mdv-d112Q4/n4 | evaporador | 06/08/2019 |  | SEM CLASSE | HEMOCENTRO 1 | Comodato | UNIDADE EVAPORADORA
ar condicionados (evaporador-condensador) | 770992 |  |  |  |  | condensador | 06/08/2019 |  | SEM CLASSE | HEMOCENTRO 1 | Comodato | UNIDADE CONDENSADORA
ar condicionados (split) | 772019 |  |  | springer | springer 12.000 btu´s | evaporador inverter | 27/02/2019 | 12000 | SEM CLASSE | HEMOCENTRO 1 | Doação | UNIDADE EVAPORADORA split inverter
ar condicionados (split) | 772020 |  |  | springer | springer 12.000 btu´s | evaporador inverter | 27/02/2019 | 12000 | SEM CLASSE | HEMOCENTRO 1 | Doação | UNIDADE EVAPORADORA split inverter
ar condicionados (split) | 772021 |  |  | springer | split 12.000 btu´s | condensador inverter | 27/02/2019 | 12000 | SEM CLASSE | HEMOCENTRO 1 | Doação | UNIDADE CONDENSADORA split inverter
ar condicionados (split) | 772022 |  | 23/03/2021 | springer | split 12.000 btu´s | condensador inverter | 27/02/2019 | 12000 | SEM CLASSE | HEMOCENTRO 1 | Doação | UNIDADE CONDENSADORA split inverter
ar condicionados (evaporador-condensador) | 772237 |  |  | mipal | mi gsmi 062 / 220V | evaporador | 01/09/2020 |  | SEM CLASSE | HEMOCENTRO 1 | Doação | UNIDADE EVAPORADORA com 4 motores
ar condicionados (evaporador-condensador) | 777001 |  |  | elgin | hw inv eco life fr 9k | evaporador | 02/06/2021 | 9000 | SEM CLASSE | HEMOCENTRO 1 | Doação | UNIDADE EVAPORADORA
ar condicionados (evaporador-condensador) | 777002 |  |  | elgin | hw inv eco life fr 9k | condensador | 02/06/2021 | 9000 | SEM CLASSE | HEMOCENTRO 1 | Doação | UNIDADE CONDENSADORA
ar condicionados (evaporador-condensador) | 778317 |  | 20/09/2021 | samdung | 38agca12m5 | condensador inverter | 24/06/2021 |  | SEM CLASSE | HEMOCENTRO 1 | Doação | CONDICIONADOR DE AR condensadora hi-wall inverter
ar condicionados (evaporador-condensador) | 778318 |  | 20/09/2021 | samsung | 42agca12m5 | evaporador inverter | 24/06/2021 |  | SEM CLASSE | HEMOCENTRO 1 | Doação | CONDICIONADOR DE AR evaporadora hi-hall ar 18 inverter
ar condicionados (evaporador-condensador) | 778571 |  |  | springer | 12k fr inverter | condensador inverter | 10/08/2021 | 12000 | SEM CLASSE | HEMOCENTRO 1 | Doação | UNIDADE CONDENSADORA 12 k fr inverter
ar condicionados (evaporador-condensador) | 778572 |  |  | springer | hw 12 fr inverter | evaporador inverter | 10/08/2021 | 12000 | SEM CLASSE | HEMOCENTRO 1 | Doação | UNIDADE EVAPORADORA hw 12 fr inverter

## IA
Searcher | Identificador | PI Antigo | Data Situação | Marca | Modelo | Tipo | Data de compra | Potência frigorífica (BTU/h) | Selo PROCEL | Localização | Modo de aquisição | Descrição
ar condicionados (geral) | 4159 | 1/5725 | 12/02/1999 | BRASTEMP | BAA-40F | SEM CLASSE | 07/03/1975 | 18000 | Antes PROCEL | DEPARTAMENTO DE ARTES PLÁSTICAS-INSTITUTO DE ARTES - FERNANDO | Compra | CONDICIONADOR DE AR CAP.18000 BTUS 4500 KCAL/4
ar condicionados (geral) | 41043 | 1/47719 | 17/07/2015 | CONSUL | 07-D | SEM CLASSE | 10/04/1992 | 7000 | Antes PROCEL | DEPTO. DE MULTIMEIOS,DIREÇÃO E DEPTO.DE MUSICA- INSTITUTO DE ARTES - ESTOQUE | Doação | APARELHO DE AR CONDICIONADO DE 7000 BTUS FRIO
ar condicionados (geral) | 57830 | 1/64568 | 10/05/2013 | ELGIN |  | janela | 10/08/1998 | 12000 | SEM CLASSE | BIBLIOTECA E ADJUNTOS,BANHEIROS E ADMINISTRAÇÃO- INSTITUTO DE ARTES | Compra | APARELHO DE AR CONDICIONADO. TIPO JANELA. CAPACIDADE NOMINALDE 12000 BTUS/H. TENSAO NOMINAL DE 220 VOLTS. FREQUENCIA NO MINAL DE 60HZ. SOMENTE CICLO FRIO. CORRENTE NOMINAL DE 12A.
ar condicionados (geral) | 61967 | 1/68648 | 04/12/2015 | SPRINGER-CARRIER | INOVARE | SEM CLASSE | 23/11/1999 | 7500 | SEM CLASSE | DEPTO. DE MULTIMEIOS,DIREÇÃO E DEPTO.DE MUSICA- INSTITUTO DE ARTES | Doação | CONDICIONADOR DE AR COMPACTO. CAPACIDADE TERMICA DE 7500 BTUS QUENTE/FRIO. 220V. (RF)
ar condicionados (geral) | 69601 | 1/75812 | 04/12/2015 | SPRINGER | INOVARE | SEM CLASSE | 13/03/2001 | 7500 | SEM CLASSE | BIBLIOTECA E ADJUNTOS,BANHEIROS E ADMINISTRAÇÃO- INSTITUTO DE ARTES | Doação | APARELHO DE AR CONDICIONADO 7500/BTUS CICLO/CR 220V. RF
ar condicionados (split) | 71694 | 1/77888 | 28/09/2015 | CARRIER |  | split | 13/07/2001 | 48000 | SEM CLASSE | GINASIO MULTIDISCIPLINAR - REITORIA - AUDIT LIS | Doação | CONDICIONADOR DE AR TIPO AIR SPLIT 48000 BTUS. CICLO FRIO. 220V. LINHA MODERNITA. (RF)
ar condicionados (geral) | 74895 | 1/81099 | 04/12/2015 | SPRINGER | CARRIER | SEM CLASSE | 25/02/2002 | 7500 | SEM CLASSE | BIBLIOTECA E ADJUNTOS,BANHEIROS E ADMINISTRAÇÃO- INSTITUTO DE ARTES | Doação | APARELHO DE AR CONDICIONADO SPRINGER CARRIER. 220V. QUENTE/ FRIO 7500 BTUS. (RF)
ar condicionados (geral) | 99504 | 1/105857 | 10/02/2020 | SPRINGER |  | SEM CLASSE | 16/05/2006 | 24000 | SEM CLASSE | GINASIO MULTIDISCIPLINAR - REITORIA - Laboratório de Pesquisas em pós-graduação - artes visuais - ia | Doação | APARELHO CONDICIONADOR DE AR 24000 BTUS (RF)
ar condicionados (geral) | 327400 | 17/2693 | 22/09/1997 | CONSUL |  | SEM CLASSE | 03/12/1986 | 18000 | Antes PROCEL | PAVILHAO-DEPARTAMENTO DE ARTES CENICAS E CORPORAIS-IA | Compra | APARELHO DE AR CONDICIONADO CAPAC APROX 18000 BTUS FRIO
ar condicionados (geral) | 327402 | 17/2695 | 22/09/1997 | CONSUL |  | SEM CLASSE | 03/12/1986 | 18000 | Antes PROCEL | PAVILHAO-DEPARTAMENTO DE ARTES CENICAS E CORPORAIS-IA | Compra | APARELHO DE AR CONDICIONADO CAPAC APROX 18000 BTUS FRIO
ar condicionados (geral) | 327404 | 17/2697 | 25/03/2015 | CONSUL |  | SEM CLASSE | 03/12/1986 | 18000 | Antes PROCEL | BIBLIOTECA E ADJUNTOS,BANHEIROS E ADMINISTRAÇÃO- INSTITUTO DE ARTES - INFORMATIC | Compra | APARELHO DE AR CONDICIONADO CAPAC APROX 18000 BTUS FRIO
ar condicionados (geral) | 328523 | 17/3916 | 29/08/1997 | SPRINGER |  | SEM CLASSE | 30/01/1995 | 15000 | SEM CLASSE | BIBLIOTECA E ADJUNTOS,BANHEIROS E ADMINISTRAÇÃO- INSTITUTO DE ARTES | Compra | AR CONDICIONADO 15000FR 220V
ar condicionados (geral) | 328554 | 17/3946 | 24/09/1997 | SPRINGER | MUNDIAL | SEM CLASSE | 24/04/1995 | 10500 | SEM CLASSE | BIBLIOTECA E ADJUNTOS,BANHEIROS E ADMINISTRAÇÃO- INSTITUTO DE ARTES | Compra | CONDICIONADOR DE AR 10500BTUS. FRIO 220VOLTS./
ar condicionados (geral) | 328574 | 17/3966 | 29/08/1997 | SPRINGER | XCA 1050 | SEM CLASSE | 13/09/1993 | 10500 | Antes PROCEL | BIBLIOTECA E ADJUNTOS,BANHEIROS E ADMINISTRAÇÃO- INSTITUTO DE ARTES | Compra | APARELHO DE AR CONDICIONADO 10.500 BTUS FRIO.
ar condicionados (geral) | 328703 | 17/4099 | 29/08/1997 | SPRINGER | MUNDIAL | SEM CLASSE | 06/12/1993 | 10500 | Antes PROCEL | DEPTO. DE MULTIMEIOS,DIREÇÃO E DEPTO.DE MUSICA- INSTITUTO DE ARTES | Doação | APARELHO DE AR CONDICIONADO 10500 BTUS
ar condicionados (geral) | 328731 | 17/4127 | 29/08/1997 | CONSUL | AIR MASTER | SEM CLASSE | 31/01/1994 | 10000 | SEM CLASSE | BIBLIOTECA E ADJUNTOS,BANHEIROS E ADMINISTRAÇÃO- INSTITUTO DE ARTES | Doação | APARELHO DE AR CONDICIONADO FRIO 10000 BTUS
ar condicionados (geral) | 328864 | 17/4259 | 03/09/1997 | ELGIN |  | SEM CLASSE | 20/05/1994 | 6000 | SEM CLASSE | BIBLIOTECA E ADJUNTOS,BANHEIROS E ADMINISTRAÇÃO- INSTITUTO DE ARTES | Doação | APARELHO DE AR CONDICIONADO 6000 BTUS
ar condicionados (geral) | 328899 | 17/4294 | 03/09/1997 | CONSUL | AIR MASTER | SEM CLASSE | 05/05/1994 | 15000 | SEM CLASSE | BIBLIOTECA E ADJUNTOS,BANHEIROS E ADMINISTRAÇÃO- INSTITUTO DE ARTES | Doação | APARELHO CONDICIONADOR DE AR 15000 BTUS FRIO 220V
ar condicionados (geral) | 328900 | 17/4295 | 25/09/1997 | CONSUL | AIR MASTER | SEM CLASSE | 05/05/1994 | 15000 | SEM CLASSE | DEPTO. DE MULTIMEIOS,DIREÇÃO E DEPTO.DE MUSICA- INSTITUTO DE ARTES | Doação | APARELHO CONDICIONADOR DE AR 15000 BTUS FRIO 220V
ar condicionados (geral) | 329046 | 17/4441 | 29/08/1997 |  | MUNDIAL FRIO | SEM CLASSE | 09/11/1994 | 10500 | SEM CLASSE | DEPTO. DE MULTIMEIOS,DIREÇÃO E DEPTO.DE MUSICA- INSTITUTO DE ARTES | Compra | APARELHO DE AR CONDICIONADO.COM CAPACIDADE NOMINAL DE 10.000A 10.500BTU S.TENSAO NOMINAL 220V..BAIXO NIVEL DE RUIDO.FRE-QUENCIA NOMINAL DE 60 HZ. SOMENTE CICLO FRIO.FATOR DE POTEN-CIA MAIOR OU IGUAL A 0.8./
ar condicionados (geral) | 329141 | 17/4529 | 18/04/2017 | SPRINGER | MUNDIAL | SEM CLASSE | 16/05/1995 | 10500 | SEM CLASSE | BIBLIOTECA E ADJUNTOS,BANHEIROS E ADMINISTRAÇÃO- INSTITUTO DE ARTES - SALA 02 | Compra | CONDICIONADOR DE AR 10500BTUS. 220VOLTS./
ar condicionados (geral) | 329496 | 17/4886 | 29/08/1997 | SPRINGER | MUNDIAL | SEM CLASSE | 11/07/1996 | 18000 | SEM CLASSE | BIBLIOTECA E ADJUNTOS,BANHEIROS E ADMINISTRAÇÃO- INSTITUTO DE ARTES | Compra | APARELHO DE AR CONDICIONADO COM 18000 BTU/H. 220V. 60 HZ. SOMENTE CICLO FRIO. CORRENTE NOMINAL: 16 A.
ar condicionados (geral) | 329497 | 17/4887 | 29/08/1997 | SPRINGER | MUNDIAL | SEM CLASSE | 11/07/1996 | 21000 | SEM CLASSE | BIBLIOTECA E ADJUNTOS,BANHEIROS E ADMINISTRAÇÃO- INSTITUTO DE ARTES | Compra | APARELHO DE AR CONDICIONADO COM 21000 BTU/H. 220 V. 60 HZ. SOMENTE CICLO FRIO. CORRENTE NOMINAL: 18 A.
ar condicionados (geral) | 329698 | 17/5088 | 10/07/1997 | HITACHI | RP1514 | chiller | 21/03/1997 |  | SEM CLASSE | DEPARTAMENTO DE MUSICA, AUDITORIO-INSTITUTO DE ARTES | Doação | CONDICIONADOR DE AR TIPO SELF CONTAINED RESFRIADO A AR MONOBLOCO (SISTEMA DE AR CONDICIONADO CENTRAL)
ar condicionados (geral) | 329769 | 17/5158 | 04/01/2008 | CONSUL | CCF-18 | SEM CLASSE | 01/07/1997 | 18000 | SEM CLASSE | DEPARTAMENTO DE ARTES PLÁSTICAS-INSTITUTO DE ARTES - C.PRODUCAO | Compra | APARELHO DE AR CONDICIONADO COM CAPACIDADE NOMINAL DE 18000 BTU/H. TENSAO DE ALIMENTACAO DE 220 V. 60 HZ. SOMENTE FRIO. BAIXO NIVEL DE RUIDO. FATOR DE POTENCIA MINIMA DE 0.90. COR-RENTE NOMINAL 16 A.
ar condicionados (geral) | 329793 | 17/5182 | 10/03/1998 |  |  | SEM CLASSE | 22/01/1998 | 30000 | SEM CLASSE | BIBLIOTECA E ADJUNTOS,BANHEIROS E ADMINISTRAÇÃO- INSTITUTO DE ARTES | Compra | CONDICIONADOR DE AR DE 30000 BTU/H. 220 V. 60 HZ. SOMENTE CICLO FRIO. CORRENTE NOMINAL 25 A.
ar condicionados (geral) | 329801 | 17/5190 | 02/04/1998 | CONSUL | CCF15AFBNA | janela | 20/02/1998 | 15000 | SEM CLASSE | DEPTO. DE MULTIMEIOS,DIREÇÃO E DEPTO.DE MUSICA- INSTITUTO DE ARTES | Compra | APARELHO DE AR CONDICIONADO. TIPO JANELA. COM CAPACIDADE NOMINAL DE 15000 BTU S. TENSAO DE ALIMENTACAO 220V. SO- MENTE CICLO FRIO. CORRENTE NOMINAL DE 14A. 60 HZ.
ar condicionados (geral) | 329809 | 17/5198 | 02/04/1998 | ELGIN | 45ELF-18000-2 | SEM CLASSE | 20/02/1998 | 18000 | SEM CLASSE | DEPARTAMENTO DE ARTES PLÁSTICAS-INSTITUTO DE ARTES | Compra | APARELHO DE AR CONDICIONADO COM 18000 BTU/H. 220V. 60 HZ. SOMENTE CICLO FRIO. CORRENTE NOMINAL: 16 A.
ar condicionados (geral) | 329810 | 17/5199 | 02/04/1998 | ELGIN | 45ELF-1800-2 | SEM CLASSE | 20/02/1998 | 18000 | SEM CLASSE | DEPARTAMENTO DE ARTES PLÁSTICAS-INSTITUTO DE ARTES | Compra | APARELHO DE AR CONDICIONADO COM 18000 BTU/H. 220V. 60 HZ. SOMENTE CICLO FRIO. CORRENTE NOMINAL: 16 A.
ar condicionados (geral) | 329911 | 17/5297 | 05/05/1999 |  | CCF-18 | SEM CLASSE | 09/04/1999 | 18000 | SEM CLASSE | BIBLIOTECA E ADJUNTOS,BANHEIROS E ADMINISTRAÇÃO- INSTITUTO DE ARTES - SALA 2 | Compra | APARELHO DE AR CONDICIONADO COM 18000 BTU/H. 220V. 60 HZ. SOMENTE CICLO FRIO. CORRENTE NOMINAL: 16 A.
ar condicionados (geral) | 329959 | 17/5343 | 19/01/2000 |  | CCF10 | SEM CLASSE | 05/10/1999 | 10000 | SEM CLASSE | DEPTO. DE MULTIMEIOS,DIREÇÃO E DEPTO.DE MUSICA- INSTITUTO DE ARTES | Compra | APARELHO DE AR CONDICIONADO. COM CAPACIDADE NOMINAL DE10.000 BTU S. COM TENSAO NOMINAL DE 220 V.. BAIXO NIVEL DERUIDO. SOMENTE CICLO FRIO. CORRENTE NOMINAL = A 10A./
ar condicionados (geral) | 330527 | 17/5914 | 08/06/2001 | SPRINGER CARRIER | INOVARE 7500 BTUS | SEM CLASSE | 31/01/2000 | 7500 | SEM CLASSE | BIBLIOTECA E ADJUNTOS,BANHEIROS E ADMINISTRAÇÃO- INSTITUTO DE ARTES | Doação | APARELHO DE AR CONDICIONADO SPRINGER FRIO 220V.RF
ar condicionados (geral) | 330528 | 17/5915 | 08/06/2001 | SPRINGER CARRIER | INOVARE 7500 BTUS | SEM CLASSE | 31/01/2000 | 7500 | SEM CLASSE | BIBLIOTECA E ADJUNTOS,BANHEIROS E ADMINISTRAÇÃO- INSTITUTO DE ARTES | Doação | APARELHO DE AR CONDICIONADO SPRINGER FRIO 220V.RF
ar condicionados (geral) | 330529 | 17/5916 | 08/06/2001 | SPRINGER CARRIER | INOVARE 7500 BTUS | SEM CLASSE | 31/01/2000 | 7500 | SEM CLASSE | BIBLIOTECA E ADJUNTOS,BANHEIROS E ADMINISTRAÇÃO- INSTITUTO DE ARTES | Doação | APARELHO DE AR CONDICIONADO SPRINGER FRIO 220V.RF
ar condicionados (geral) | 330530 | 17/5917 | 08/06/2001 | SPRINGER CARRIER | INOVARE 10500 BTUS | SEM CLASSE | 31/01/2000 | 10500 | SEM CLASSE | BIBLIOTECA E ADJUNTOS,BANHEIROS E ADMINISTRAÇÃO- INSTITUTO DE ARTES | Doação | APARELHO DE AR CONDICIONADO SPRINGER FRIO 220V.RF
ar condicionados (geral) | 330532 | 17/5919 | 08/06/2001 | SPRINGER CARRIER | INOVARE 7500BTUS | SEM CLASSE | 31/01/2000 | 7500 | SEM CLASSE | BIBLIOTECA E ADJUNTOS,BANHEIROS E ADMINISTRAÇÃO- INSTITUTO DE ARTES | Doação | APARELHO DE AR CONDICIONADO SPRINGER FRIO 220V.RF
ar condicionados (geral) | 330533 | 17/5920 | 15/02/2001 | SPRINGER CARRIER | MUNDIAL 7500 BTUS | SEM CLASSE | 31/01/2000 | 7500 | SEM CLASSE | BIBLIOTECA E ADJUNTOS,BANHEIROS E ADMINISTRAÇÃO- INSTITUTO DE ARTES | Doação | APARELHO DE AR CONDICIONADO SPRINGER 220V FRIO.RF
ar condicionados (geral) | 330534 | 17/5921 | 15/02/2001 | SPRINGER CARRIER | MUNDIAL 7500 BTUS | SEM CLASSE | 31/01/2000 | 7500 | SEM CLASSE | BIBLIOTECA E ADJUNTOS,BANHEIROS E ADMINISTRAÇÃO- INSTITUTO DE ARTES | Doação | APARELHO DE AR CONDICIONADO SPRINGER 220V FRIO.RF
ar condicionados (geral) | 330535 | 17/5922 | 15/02/2001 | SPRINGER CARRIER | MUNDIAL 7500 BTUS | SEM CLASSE | 31/01/2000 | 7500 | SEM CLASSE | BIBLIOTECA E ADJUNTOS,BANHEIROS E ADMINISTRAÇÃO- INSTITUTO DE ARTES | Doação | APARELHO DE AR CONDICIONADO SPRINGER 220V FRIO.RF
ar condicionados (geral) | 330536 | 17/5923 | 15/02/2001 | SPRINGER CARRIER | MUNDIAL 7500 BTUS | SEM CLASSE | 31/01/2000 | 7500 | SEM CLASSE | BIBLIOTECA E ADJUNTOS,BANHEIROS E ADMINISTRAÇÃO- INSTITUTO DE ARTES | Doação | APARELHO DE AR CONDICIONADO SPRINGER 220V FRIO.RF
ar condicionados (geral) | 330537 | 17/5924 | 15/02/2001 | SPRINGER CARRIER | MUNDIAL 7500 BTUS | SEM CLASSE | 31/01/2000 | 7500 | SEM CLASSE | BIBLIOTECA E ADJUNTOS,BANHEIROS E ADMINISTRAÇÃO- INSTITUTO DE ARTES | Doação | APARELHO DE AR CONDICIONADO SPRINGER 220V FRIO.RF
ar condicionados (geral) | 330538 | 17/5925 | 05/07/2010 | SPRINGER CARRIER | MUNDIAL 7500 BTUS | SEM CLASSE | 31/01/2000 | 7500 | SEM CLASSE | BIBLIOTECA E ADJUNTOS,BANHEIROS E ADMINISTRAÇÃO- INSTITUTO DE ARTES - CG | Doação | APARELHO DE AR CONDICIONADO SPRINGER 220V FRIO.RF
ar condicionados (geral) | 330542 | 17/5930 | 08/06/2001 | SPRINGER CARRIER | INOVARE 7500 BTUS | SEM CLASSE | 31/01/2000 | 7500 | SEM CLASSE | BIBLIOTECA E ADJUNTOS,BANHEIROS E ADMINISTRAÇÃO- INSTITUTO DE ARTES | Doação | APARELHO DE AR CONDICIONADO SPRINGER FRIO 220V.RF
ar condicionados (geral) | 330543 | 17/5931 | 15/02/2001 | SPRINGER CARRIER | MUNDIAL 7500 BTUS | SEM CLASSE | 31/01/2000 | 7500 | SEM CLASSE | BIBLIOTECA E ADJUNTOS,BANHEIROS E ADMINISTRAÇÃO- INSTITUTO DE ARTES | Doação | APARELHO DE AR CONDICIONADO SPRINGER 220V FRIO.RF
ar condicionados (geral) | 330994 | 17/6378 | 09/04/2002 | HITACHI | SPLIT | chiller | 15/01/2001 |  | SEM CLASSE | DEPARTAMENTO DE MUSICA, AUDITORIO-INSTITUTO DE ARTES - SALA-32 | Doação | SISTEMA DE AR CONDICIONADO CENTRAL
ar condicionados (geral) | 331025 | 17/6409 | 07/08/2002 | SPRINGER | SILENTIA | janela | 03/06/2002 | 10500 | SEM CLASSE | BIBLIOTECA E ADJUNTOS,BANHEIROS E ADMINISTRAÇÃO- INSTITUTO DE ARTES - CPG | Compra | APARELHO DE AR CONDICIONADO. TIPO JANELA. COM CAPACIDADE NOMINAL DE 10.500 BTUS. CICLO FRIO. TESAO DE ALIMENTACAO DE 220 V. 60 HZ. CORRENTE NOMINAL DE 10A.
ar condicionados (split) | 331269 | 17/6665 | 28/03/2003 | GREE | SPLIT | split | 20/01/2003 | 24000 | SEM CLASSE | DEPARTAMENTO DE MUSICA, AUDITORIO-INSTITUTO DE ARTES - S-28 | Doação | AR CONDICIONADO SPLIT CICLO FRIO. 24000 BTUS 220 VOLTS. (RF)
ar condicionados (geral) | 331370 | 17/6765 | 03/07/2003 | ELETROLUX | AE18F | janela | 30/05/2003 | 18000 | SEM CLASSE | LABORATÓRIO DE ESTUDOS URBANOS-LABEURB-NUDECRI - DACO / IA | Compra | APARELHO DE AR CONDICIONADO. TIPO JANELA. COM CAPACIDADE NOMINAL DE 18000 BTU S.TENSAO DE ALIMENTACAO DE 220V. SOMENTE CICLO FRIO. CORRENTE NOMINAL DE 16A. 60HZ
ar condicionados (geral) | 331376 | 17/6771 | 17/07/2003 | ELGIN | JF10000 | janela | 25/06/2003 | 10000 | SEM CLASSE | DEPTO. DE MULTIMEIOS,DIREÇÃO E DEPTO.DE MUSICA- INSTITUTO DE ARTES | Compra | APARELHO DE AR CONDICIONADO COM CAPACIDADE PARA 10000/BTUS. 220V.CONVENCIONAL.60 HZ.TIPO JANELA.
ar condicionados (geral) | 331377 | 17/6772 | 17/07/2003 | CONSUL | CCF30 | janela | 25/06/2003 | 30000 | SEM CLASSE | BIBLIOTECA E ADJUNTOS,BANHEIROS E ADMINISTRAÇÃO- INSTITUTO DE ARTES | Compra | APARELHO DE AR CONDICIONADO. TIPO JANELA. COM CAPACIDADE NO-MINAL DE 30000 BTU/H. TENSAO NOMINAL 220 V. FREQUENCIA NOMI-NAL DE 60 HZ. SOMENTE CICLO FRIO. CORRENTE NOMINAL DE 25A.
ar condicionados (geral) | 332528 | 17/7897 | 28/09/2006 | GREE | 12000 BT/H | janela | 22/08/2006 | 12000 | SEM CLASSE | BIBLIOTECA E ADJUNTOS,BANHEIROS E ADMINISTRAÇÃO- INSTITUTO DE ARTES - FONOTECA | Compra | APARELHO DE AR CONDICIONADO 12000 BTU/H. TIPO JANELA. ALIMENTACAO ELETRICA 220 VOLTS. 60HZ. CICLO FRIO. COMANDO EXAUSTAOE VENTILACAO. PERMITINDO A RENOVACAO DO AR INTERNO. COMPRES-SOR ROTATIVO. PROPORCIONANDO MENOR CONSUMO DE ENERGIA. GABI-NETE DESLIZANTE. DISPENSA BANDEJA E TIRANTES METALICOS DE FIXACAO.
ar condicionados (geral) | 335149 | 17/7948 | 28/09/2015 | SPRINGER | SILENTIA | janela | 23/11/2006 | 18000 | SEM CLASSE | BIBLIOTECA E ADJUNTOS,BANHEIROS E ADMINISTRAÇÃO- INSTITUTO DE ARTES - DTI | Compra | AR CONDICIONADO 18000 BTU. DE JANELA. 220V. 60 HZ. FRIO. CO-MANDO EXAUSTAO E VENTILACAO. COMPRESSOR ROTATIVO. GABINETE /DESLIZANTE.
ar condicionados (geral) | 434576 | 17/7994 | 15/05/2007 | SPRINGER | SILENTIA - ZCA-195BB | janela | 18/04/2007 | 19000 | SEM CLASSE | DEPTO. DE MULTIMEIOS,DIREÇÃO E DEPTO.DE MUSICA- INSTITUTO DE ARTES - SAA-IA | Compra | APARELHO DE AR CONDICIONADO 19.000 BTU/H. DE JANELA. CONTRO LE MANUAL. CICLO FRIO. TENSAO 220 VOLTS. 60 HZ. CORRENTE NO MINAL 9.4 A. DISJUNTOR DE 15 A. LARGURA 66 CM. ALTURA 43 CM PROFUNDIDADE 76 CM.
ar condicionados (split) | 441255 | 1/110342 | 30/10/2007 | KOMECO | KOS12FC | split | 17/07/2007 | 12000 | SEM CLASSE | DEPARTAMENTO DE MUSICA, AUDITORIO-INSTITUTO DE ARTES - IA-DEP.MUS | Compra | APARELHO DE AR CONDICIONADO SPLIT HI WALL 12000 BTU/H CICLO FRIO 220V/1F/60HZ COM CONTROLE REMOTO
ar condicionados (split) | 441256 | 1/110343 | 30/10/2007 | KOMECO | KOS12FC | split | 17/07/2007 | 12000 | SEM CLASSE | DEPARTAMENTO DE MUSICA, AUDITORIO-INSTITUTO DE ARTES - IA-DEP.MUS | Compra | APARELHO DE AR CONDICIONADO SPLIT HI WALL 12000 BTU/H CICLO FRIO 220V/1F/60HZ COM CONTROLE REMOTO
ar condicionados (geral) | 490463 | 17/8429 | 11/02/2009 | CONSUL | CCL12D | janela | 10/12/2008 | 12000 | SEM CLASSE | DEPARTAMENTO DE ARTES PLÁSTICAS-INSTITUTO DE ARTES - DAP/IA. | Compra | APARELHO DE AR CONDICIONADO. TIPO JANELA. CAPACIDADE NOMINALMINIMA DE 12000 BTU/H. TENSAO NOMINAL DE 220 VOLTS. FREQUEN-CIA 60HZ. SOMENTE CICLO FRIO. COMPRESSOR ROTATIVO. RENOVACAODE AR. BAIXO NIVEL DE RUIDO.
ar condicionados (evaporador-condensador) | 494079 | 1/115525 | 22/01/2014 | CARRIER | 38XCB036515MC | condensador | 14/10/2008 | 36000 | SEM CLASSE | GINASIO MULTIDISCIPLINAR - REITORIA - LIS | Doação | CONDENSADORA 36.000 BTU 220V FR MOD. 3XB036515MC RF
ar condicionados (evaporador-condensador) | 494080 | 1/115526 | 22/01/2014 | CARRIER |  | evaporador | 14/10/2008 | 36000 | SEM CLASSE | GINASIO MULTIDISCIPLINAR - REITORIA - LIS | Doação | EVAPORADORA 36.000 BTU 220V CR MOD. 2XQB036515LC RF
ar condicionados (geral) | 494129 | 17/8447 | 14/04/2009 | CONSUL | CCI12D | janela | 01/12/2008 | 12000 | SEM CLASSE | BIBLIOTECA E ADJUNTOS,BANHEIROS E ADMINISTRAÇÃO- INSTITUTO DE ARTES - BIBLIOTECA | Compra | APARELHO DE AR CONDICIONADO. TIPO JANELA. CAPACIDADE NOMINALMINIMA DE 12000 BTU/H. TENSAO NOMINAL DE 220 VOLTS. FREQUEN-CIA 60HZ. SOMENTE CICLO FRIO. COMPRESSOR ROTATIVO. RENOVACAODE AR. BAIXO NIVEL DE RUIDO.
ar condicionados (geral) | 494130 | 17/8448 | 14/04/2009 | CONSUL | CCI12D | janela | 01/12/2008 | 12000 | SEM CLASSE | BIBLIOTECA E ADJUNTOS,BANHEIROS E ADMINISTRAÇÃO- INSTITUTO DE ARTES - BIBLIOTECA | Compra | APARELHO DE AR CONDICIONADO. TIPO JANELA. CAPACIDADE NOMINALMINIMA DE 12000 BTU/H. TENSAO NOMINAL DE 220 VOLTS. FREQUEN-CIA 60HZ. SOMENTE CICLO FRIO. COMPRESSOR ROTATIVO. RENOVACAODE AR. BAIXO NIVEL DE RUIDO.
ar condicionados (geral) | 506720 | 17/8589 | 02/10/2009 | SPRINGER | MUNDIAL 7.500 | SEM CLASSE | 10/10/1996 | 7500 | SEM CLASSE | DEPTO. DE MULTIMEIOS,DIREÇÃO E DEPTO.DE MUSICA- INSTITUTO DE ARTES - DMM/IA | Doação | AR CONDICIONADO
ar condicionados (geral) | 506721 | 17/8590 | 02/10/2009 | SPRINGER | MUNDIAL 7.500 | SEM CLASSE | 10/10/1996 | 7500 | SEM CLASSE | DEPTO. DE MULTIMEIOS,DIREÇÃO E DEPTO.DE MUSICA- INSTITUTO DE ARTES - DMM/IA | Doação | AR CONDICIONADO
ar condicionados (geral) | 506729 | 17/8591 | 05/07/2010 | SPRINGER | MUNDIAL 7.500 | SEM CLASSE | 10/10/1996 | 7500 | SEM CLASSE | DEPTO. DE MULTIMEIOS,DIREÇÃO E DEPTO.DE MUSICA- INSTITUTO DE ARTES - SAO | Doação | AR CONDICIONADO
ar condicionados (geral) | 506730 | 17/8592 | 20/03/2013 | SPRINGER | MUNDIAL 7.500 | SEM CLASSE | 10/10/1996 | 7500 | SEM CLASSE | DEPARTAMENTO DE MUSICA, AUDITORIO-INSTITUTO DE ARTES - MUSICA | Doação | AR CONDICIONADO
ar condicionados (geral) | 506731 | 17/8593 | 20/03/2013 | SPRINGER | MUNDIAL 7.500 | SEM CLASSE | 10/10/1996 | 7500 | SEM CLASSE | DEPTO. DE MULTIMEIOS,DIREÇÃO E DEPTO.DE MUSICA- INSTITUTO DE ARTES - SAO | Doação | AR CONDICIONADO
ar condicionados (geral) | 506733 | 17/8595 | 28/09/2015 | SPRINGER | MUNDIAL 7.500 | SEM CLASSE | 10/10/1996 | 7500 | SEM CLASSE | DEPTO. DE MULTIMEIOS,DIREÇÃO E DEPTO.DE MUSICA- INSTITUTO DE ARTES - DIRECAO | Doação | AR CONDICIONADO
ar condicionados (split) | 510598 | 1/120788 | 22/01/2014 | SPRINGER |  | evaporador | 16/10/2009 | 12000 | SEM CLASSE | GINASIO MULTIDISCIPLINAR - REITORIA - LIS | Doação | CONDICIONADOR DE AR SPLIT HI WALL 12000 BTU S <RF> EVAPORADORA
ar condicionados (geral) | 527615 | 17/4694 | 20/08/2010 | SPRINGER |  | SEM CLASSE | 20/08/2010 |  | SEM CLASSE | DEPTO. DE MULTIMEIOS,DIREÇÃO E DEPTO.DE MUSICA- INSTITUTO DE ARTES - ESTUDIO | Doação | AR CONDICIONADO MODELO HONEYWELL
ar condicionados (geral) | 527616 | 17/4893 | 20/08/2010 | HITACHI |  | SEM CLASSE | 20/08/2010 |  | SEM CLASSE | DEPTO. DE MULTIMEIOS,DIREÇÃO E DEPTO.DE MUSICA- INSTITUTO DE ARTES - ESTUDIO | Doação | AR CONDICIONADO MODELO RP1514AV
ar condicionados (geral) | 527617 | 17/4894 | 20/08/2010 | HITACHI |  | SEM CLASSE | 20/08/2010 |  | SEM CLASSE | DEPTO. DE MULTIMEIOS,DIREÇÃO E DEPTO.DE MUSICA- INSTITUTO DE ARTES - ESTUDIO | Doação | AR CONDICIONADO MODELO RP1514AV
ar condicionados (geral) | 527618 | 17/4895 | 20/08/2010 | HITACHI |  | SEM CLASSE | 20/08/2010 | 1415 | SEM CLASSE | DEPTO. DE MULTIMEIOS,DIREÇÃO E DEPTO.DE MUSICA- INSTITUTO DE ARTES - ESTUDIO | Doação | AR CONDICIONADO MODELO RP 1415AV
ar condicionados (evaporador-condensador) | 536704 | 17/8811 | 06/05/2011 | CARRIER | 42XQC036515LC | condensador | 06/01/2009 | 36000 | SEM CLASSE | DEPARTAMENTO DE MUSICA, AUDITORIO-INSTITUTO DE ARTES - SL-01-MUSI | Compra | CONDENSADOR EXTERNO 36000 BTU/H
ar condicionados (evaporador-condensador) | 536724 | 17/8812 | 10/01/2011 | CARRIER | 42XQC036515LC | condensador | 06/10/2009 | 36000 | SEM CLASSE | SL-02-MUSI | Compra | CONDENSADORA EXTERNA 36000 BTU/H
ar condicionados (evaporador-condensador) | 536729 | 17/8813 | 10/01/2011 | CARRIER | 42XQC048515LC | condensador | 06/10/2009 | 48000 | SEM CLASSE | SL-03-MUSI | Compra | CONDENSADOR EXTERNO 48000 BTU/H
ar condicionados (split) | 536733 | 17/8831 | 10/01/2011 | CARRIER | 42XQC048515LC | condensador | 06/10/2009 | 48000 | SEM CLASSE | DEPARTAMENTO DE MUSICA, AUDITORIO-INSTITUTO DE ARTES - SL-22-MUSI | Compra | AR CONDICIONADO SPLIT 48000 BTUS - CONDENSADOR EXTERNO
ar condicionados (split) | 536734 | 17/8830 | 10/01/2011 | CARRIER | 42XQC048515LC | condensador | 06/10/2009 | 48000 | SEM CLASSE | DEPARTAMENTO DE MUSICA, AUDITORIO-INSTITUTO DE ARTES - SL-22-MUSI | Compra | AR CONDICIONADO SPLIT 48000 BTUS - CONDENSADOR EXTERNO
ar condicionados (evaporador-condensador) | 536737 | 17/8814 | 10/01/2011 | CARRIER | 42XQC030515LC | condensador | 06/10/2009 | 30000 | SEM CLASSE | SL-04-MUSI | Compra | CONDENSADOR EXTERNO 30000 BTU/H
ar condicionados (evaporador-condensador) | 536738 | 17/8815 | 10/01/2011 | CARRIER | 42XQC030515LC | condensador | 06/10/2009 | 30000 | SEM CLASSE | SL-04-MUSI | Compra | CONDENSADOR EXTERNO 30000 BTU/H
ar condicionados (split) | 536742 | 17/8816 | 10/01/2011 | CARRIER | 42XQC048515LC | condensador | 06/10/2009 | 12000 | SEM CLASSE | DEPARTAMENTO DE MUSICA, AUDITORIO-INSTITUTO DE ARTES - SL-07-MUSI | Compra | AR CONDICIONADO SPLIT 12000 BTUS - CONDENSADOR EXTERNO
ar condicionados (evaporador-condensador) | 536763 | 17/8817 | 10/01/2011 | CARRIER | 42XQC024515LC | condensador | 06/10/2009 | 24000 | SEM CLASSE | SL-05-MUSI | Compra | CONDENSADOR EXTERNO 24000 BTU/H
ar condicionados (evaporador-condensador) | 536769 | 17/8818 | 10/01/2011 | CARRIER | 42LUCA012515LC | condensador | 06/10/2009 | 24000 | SEM CLASSE | SL-06-MUSI | Compra | CONDENSADOR EXTERNO 24000 BTU/H
ar condicionados (split) | 536792 | 17/8826 | 10/01/2011 | CARRIER | 42XQC024515LC | evaporador | 06/10/2009 | 24000 | SEM CLASSE | DEPARTAMENTO DE MUSICA, AUDITORIO-INSTITUTO DE ARTES - SL-14-MUSI | Compra | AR CONDICIONADO SPLIT 24000 BTUS - EVAPORADOR TETO
ar condicionados (split) | 536808 | 17/8823 | 10/01/2011 | TRANE | 2MWW0512A1AA | condensador | 09/12/2009 | 12000 | SEM CLASSE | DEPARTAMENTO DE MUSICA, AUDITORIO-INSTITUTO DE ARTES - SLS.7/8/9 | Compra | AR CONDICIONADO SPLIT 12000 BTUS - CONDENSADOR EXTERNO
ar condicionados (split) | 536813 | 17/8824 | 10/01/2011 | TRANE | 2MWW0512A1AA | condensador | 09/12/2009 | 12000 | SEM CLASSE | DEPARTAMENTO DE MUSICA, AUDITORIO-INSTITUTO DE ARTES - SL10/11/12 | Compra | AR CONDICIONADO SPLIT 12000 BTUS - CONDENSADOR EXTERNO
ar condicionados (split) | 536818 | 17/8825 | 10/01/2011 | CARRIER | 42LUCAO18515LC | evaporador | 06/10/2009 | 18000 | SEM CLASSE | DEPARTAMENTO DE MUSICA, AUDITORIO-INSTITUTO DE ARTES - SL-13-MUSI | Compra | AR CONDICIONADO SPLIT 18000 BTUS - EVAPORADOR INTERNO
ar condicionados (split) | 536823 | 17/8827 | 10/01/2011 | CARRIER | 42LUCAO12515LC | condensador | 06/10/2009 | 12000 | SEM CLASSE | DEPARTAMENTO DE MUSICA, AUDITORIO-INSTITUTO DE ARTES - SL-15-MUSI | Compra | AR CONDICIONADO SPLIT 12000 BTUS - CONDENSADOR EXTERNO
ar condicionados (split) | 536829 | 17/8828 | 10/01/2011 | CARRIER | 42LUCAO18515LC | evaporador | 06/10/2009 | 18000 | SEM CLASSE | DEPARTAMENTO DE MUSICA, AUDITORIO-INSTITUTO DE ARTES - SL-16-MUSI | Compra | AR CONDICIONADO SPLIT 18000 BTUS - EVAPORADOR INTERNO
ar condicionados (split) | 536830 | 17/8829 | 10/01/2011 | SPRINGER | 42MCC018515LC | evaporador | 06/10/2009 | 18000 | SEM CLASSE | DEPARTAMENTO DE MUSICA, AUDITORIO-INSTITUTO DE ARTES - SL-17-MUSI | Compra | AR CONDICIONADO SPLIT 18000 BTUS - EVAPORADORA INTERNA
ar condicionados (split) | 536831 | 17/8832 | 10/01/2011 | SPRINGER | 42MCC018515LS | condensador | 06/10/2009 | 18000 | SEM CLASSE | DEPARTAMENTO DE MUSICA, AUDITORIO-INSTITUTO DE ARTES - SL-26-MUSI | Compra | AR CONDICIONADO SPLIT 18000 BTUS - CONDENSADOR INTERNO
ar condicionados (split) | 542175 | 17/8849 | 12/09/2019 | CONSUL | CBY 18BB | split | 10/12/2010 | 18000 | SEM CLASSE | DEPARTAMENTO DE MUSICA, AUDITORIO-INSTITUTO DE ARTES - P-2 | Compra | CONDICIONADOR DE AR; TIPO SPLIT - PAREDE; COM CAPACIDADE PARA 18.000 BTU/H; OPERACAO FRIO; COMPOSTO DE 1 UNIDADE CONDENSADORA EXTERNA E UNIDADE EVAPORADORA INTERNA; CONTROLE REMOTOSEM FIO; NA VOLTAGEM 200 V; ACOMPANHA CERTIFICADO DE GARANT IA E MANUAL DE INSTRUCOES
ar condicionados (geral) | 593270 | 17/9389 | 26/02/2013 | SPRINGER | MINIMAXI | janela | 29/10/2012 | 12000 | SEM CLASSE | DEPTO. DE MULTIMEIOS,DIREÇÃO E DEPTO.DE MUSICA- INSTITUTO DE ARTES | Compra | APARELHO DE AR CONDICIONADO. TIPO JANELA. CAPACIDADE NOMINALMINIMA DE 12000 BTU/H. TENSAO NOMINAL DE 220 VOLTS. FREQUEN-CIA 60HZ. SOMENTE CICLO FRIO. COMPRESSOR ROTATIVO. RENOVACAODE AR. BAIXO NIVEL DE RUIDO.
ar condicionados (split) | 594061 | 17/9429 | 08/03/2013 | ELGIN | SSFA-12.000-2 | split | 10/10/2012 | 12000 | SEM CLASSE | PAVILHAO-DEPARTAMENTO DE ARTES CENICAS E CORPORAIS-IA | Compra | CONDICIONADOR DE AR; SPLIT (HI WALL) - PAREDE; COM CAPACIDADE DE NO MIN. 12.000 BTU/H; POTENCIA MIN. DE 1.175 W. OPERACAO A FRIO; FUNCOES: REFRIGERACAO. VENTILACAO E DESUMIDIFICACAO INDEPENDENTE; COMPOSTO DE 1 UNIDADE CONDENSADORA EXTERNA E 1 UNIDADE EVAPORADORA INTERNA; SISTEMA DUPLO DE FILTRAGEM C
ar condicionados (split) | 594062 | 17/9430 | 08/03/2013 | ELGIN | SSFA-12.000-2 | split | 10/10/2012 | 12000 | SEM CLASSE | PAVILHAO-DEPARTAMENTO DE ARTES CENICAS E CORPORAIS-IA | Compra | CONDICIONADOR DE AR; SPLIT (HI WALL) - PAREDE; COM CAPACIDADE DE NO MIN. 12.000 BTU/H; POTENCIA MIN. DE 1.175 W. OPERACAO A FRIO; FUNCOES: REFRIGERACAO. VENTILACAO E DESUMIDIFICACAO INDEPENDENTE; COMPOSTO DE 1 UNIDADE CONDENSADORA EXTERNA E 1 UNIDADE EVAPORADORA INTERNA; SISTEMA DUPLO DE FILTRAGEM C
ar condicionados (split) | 594063 | 17/9431 | 08/03/2013 | ELGIN | SSFA-12.000-2 | split | 10/10/2012 | 12000 | SEM CLASSE | PAVILHAO-DEPARTAMENTO DE ARTES CENICAS E CORPORAIS-IA | Compra | CONDICIONADOR DE AR; SPLIT (HI WALL) - PAREDE; COM CAPACIDADE DE NO MIN. 12.000 BTU/H; POTENCIA MIN. DE 1.175 W. OPERACAO A FRIO; FUNCOES: REFRIGERACAO. VENTILACAO E DESUMIDIFICACAO INDEPENDENTE; COMPOSTO DE 1 UNIDADE CONDENSADORA EXTERNA E 1 UNIDADE EVAPORADORA INTERNA; SISTEMA DUPLO DE FILTRAGEM C
ar condicionados (split) | 594064 | 17/9432 | 08/03/2013 | ELGIN | SSFA-12.000-2 | split | 10/10/2012 | 12000 | SEM CLASSE | PAVILHAO-DEPARTAMENTO DE ARTES CENICAS E CORPORAIS-IA | Compra | CONDICIONADOR DE AR; SPLIT (HI WALL) - PAREDE; COM CAPACIDADE DE NO MIN. 12.000 BTU/H; POTENCIA MIN. DE 1.175 W. OPERACAO A FRIO; FUNCOES: REFRIGERACAO. VENTILACAO E DESUMIDIFICACAO INDEPENDENTE; COMPOSTO DE 1 UNIDADE CONDENSADORA EXTERNA E 1 UNIDADE EVAPORADORA INTERNA; SISTEMA DUPLO DE FILTRAGEM C
ar condicionados (split) | 594065 | 17/9433 | 08/03/2013 | ELGIN | SSFA-12.000-2 | split | 10/10/2012 | 12000 | SEM CLASSE | PAVILHAO-DEPARTAMENTO DE ARTES CENICAS E CORPORAIS-IA | Compra | CONDICIONADOR DE AR; SPLIT (HI WALL) - PAREDE; COM CAPACIDADE DE NO MIN. 12.000 BTU/H; POTENCIA MIN. DE 1.175 W. OPERACAO A FRIO; FUNCOES: REFRIGERACAO. VENTILACAO E DESUMIDIFICACAO INDEPENDENTE; COMPOSTO DE 1 UNIDADE CONDENSADORA EXTERNA E 1 UNIDADE EVAPORADORA INTERNA; SISTEMA DUPLO DE FILTRAGEM C
ar condicionados (split) | 599335 | 17/9464 | 06/06/2013 | MIDEA | 1800042MTCB18M5 | condensador | 26/04/2013 | 18000 | SEM CLASSE | DEPARTAMENTO DE MUSICA, AUDITORIO-INSTITUTO DE ARTES | Compra | CONDICIONADOR DE AR. TIPO SPLIT HI-WALL. COM CAPACIDADE DE18000BTUS. VOLTAGEM 220V. CONTENDO CICLO FRIO E CONTROLEREMOTO INDIVIDUAL SEM FIO. - UNIDADE CONDENSADORA
ar condicionados (split) | 608883 | 17/9514 | 02/10/2013 | MIDEA | 42MLCB18M5 | split | 02/09/2013 | 18000 | SEM CLASSE | DEPARTAMENTO DE MUSICA, AUDITORIO-INSTITUTO DE ARTES - VISARTE | Compra | CONDICIONADOR DE AR. SPLIT - HI WALL; 18.000 BTUS; FRIO; COMPOSTO DE 1 UNIDADE CONDENSADORA EXTERNA E UNIDADE EVAPORADORA INTERNA; CONTROLE REMOTO SEM FIO; 220 VOLTS; COM PRAZO DE GARANTIA DE 12 MESES E MANUAL DE INSTRUCAO.COM SELO DE EFICIENCIA PROCEL
ar condicionados (split) | 609725 | 17/9422 | 15/10/2013 | ELGIN | KBFI - 24.000-2 | split | 17/10/2012 | 24000 | SEM CLASSE | PAVILHAO-DEPARTAMENTO DE ARTES CENICAS E CORPORAIS-IA - P-T | Compra | CONDICIONADOR DE AR; TIPO - SPLIT - MODELO TETO (CASSETE); DE CAPACIDADE PARA 24.000 BTU/H; OPERACAO FRIO; COMPOSTO DE 1 UNIDADE CONDENSADORA EXTERNA E UNIDADE EVAPORADORA INTERNA; CONTROLE REMOTO SEM FIO - NA VOLTAGEM 220 V; ACOMPANHA CERTIFICADO DE GARANTIA DE NO MINIMO 12 MESES E MANUAL DE INSTRU
ar condicionados (evaporador-condensador) | 616960 | 17/9512 | 20/03/2014 |  |  | evaporador | 14/08/2013 |  | SEM CLASSE | DEPARTAMENTO DE MUSICA, AUDITORIO-INSTITUTO DE ARTES - DM/IA | Doação | UNIDADE EVAPORADORA INTERNA - NEW CARRIER
ar condicionados (evaporador-condensador) | 627463 | 17/9615 | 01/10/2014 |  | 42LMC012515LC | evaporador | 18/12/2012 |  | SEM CLASSE | GRADUAÇÃO EM COMUNICAÇÃO SOCIAL E HABILITAÇÃO EM MIDIALOGIA - IA | Compra | EVAPORADORA HI-WALL CARRIER 220 V
ar condicionados (evaporador-condensador) | 627464 | 17/9616 | 01/10/2014 |  | 42LMC012515LC | evaporador | 18/12/2012 |  | SEM CLASSE | GRADUAÇÃO EM COMUNICAÇÃO SOCIAL E HABILITAÇÃO EM MIDIALOGIA - IA | Compra | EVAPORADORA HI-WALL CARRIER 220 V
ar condicionados (evaporador-condensador) | 627465 | 17/9617 | 01/10/2014 |  | 42LMC012515LC | evaporador | 18/12/2012 |  | SEM CLASSE | GRADUAÇÃO EM COMUNICAÇÃO SOCIAL E HABILITAÇÃO EM MIDIALOGIA - IA | Compra | EVAPORADORA HI-WALL CARRIER 220 V
ar condicionados (evaporador-condensador) | 627466 | 17/9618 | 01/10/2014 |  | 42LMC012515LC | evaporador | 18/12/2012 |  | SEM CLASSE | GRADUAÇÃO EM COMUNICAÇÃO SOCIAL E HABILITAÇÃO EM MIDIALOGIA - IA | Compra | EVAPORADORA HI-WALL CARRIER 220 V
ar condicionados (evaporador-condensador) | 627467 | 17/9619 | 01/10/2014 |  | 42LMC012515LC | evaporador | 18/12/2012 |  | SEM CLASSE | GRADUAÇÃO EM COMUNICAÇÃO SOCIAL E HABILITAÇÃO EM MIDIALOGIA - IA | Compra | EVAPORADORA HI-WALL CARRIER 220 V
ar condicionados (evaporador-condensador) | 627468 | 17/9620 | 01/10/2014 |  | 42LMC012515LC | evaporador | 18/12/2012 |  | SEM CLASSE | GRADUAÇÃO EM COMUNICAÇÃO SOCIAL E HABILITAÇÃO EM MIDIALOGIA - IA | Compra | EVAPORADORA HI-WALL CARRIER 220 V
ar condicionados (evaporador-condensador) | 627469 | 17/9621 | 01/10/2014 |  | 42LMC012515LC | evaporador | 18/12/2012 |  | SEM CLASSE | GRADUAÇÃO EM COMUNICAÇÃO SOCIAL E HABILITAÇÃO EM MIDIALOGIA - IA | Compra | EVAPORADORA HI-WALL CARRIER 220 V
ar condicionados (evaporador-condensador) | 627470 | 17/9622 | 01/10/2014 |  | 42LMC012515LC | evaporador | 18/12/2012 |  | SEM CLASSE | GRADUAÇÃO EM COMUNICAÇÃO SOCIAL E HABILITAÇÃO EM MIDIALOGIA - IA | Compra | EVAPORADORA HI-WALL CARRIER 220 V
ar condicionados (evaporador-condensador) | 627471 | 17/9623 | 01/10/2014 |  | 42LMC012515LC | evaporador | 18/12/2012 |  | SEM CLASSE | GRADUAÇÃO EM COMUNICAÇÃO SOCIAL E HABILITAÇÃO EM MIDIALOGIA - IA - SL.36 | Compra | EVAPORADORA HI-WALL CARRIER 220 V
ar condicionados (evaporador-condensador) | 627473 | 17/9625 | 01/10/2014 |  | 42LMCAO12515LC | evaporador | 18/12/2012 |  | SEM CLASSE | GRADUAÇÃO EM COMUNICAÇÃO SOCIAL E HABILITAÇÃO EM MIDIALOGIA - IA - SL.37 | Compra | EVAPORADORA HI-WALL CARRIER 220V
ar condicionados (evaporador-condensador) | 627474 | 17/9626 | 01/10/2014 |  | 42LMCAO12515LC | evaporador | 18/12/2012 |  | SEM CLASSE | GRADUAÇÃO EM COMUNICAÇÃO SOCIAL E HABILITAÇÃO EM MIDIALOGIA - IA | Compra | EVAPORADORA HI-WALL CARRIER 220V
ar condicionados (evaporador-condensador) | 627475 | 17/9627 | 01/10/2014 |  | 42LMCAO12515LC | evaporador | 18/12/2012 |  | SEM CLASSE | GRADUAÇÃO EM COMUNICAÇÃO SOCIAL E HABILITAÇÃO EM MIDIALOGIA - IA | Compra | EVAPORADORA HI-WALL CARRIER 220V
ar condicionados (evaporador-condensador) | 627476 | 17/9628 | 01/10/2014 |  | 42LMCAO12515LC | evaporador | 18/12/2012 |  | SEM CLASSE | GRADUAÇÃO EM COMUNICAÇÃO SOCIAL E HABILITAÇÃO EM MIDIALOGIA - IA | Compra | EVAPORADORA HI-WALL CARRIER 220V
ar condicionados (evaporador-condensador) | 627477 | 17/9629 | 01/10/2014 |  | 42LMCAO12515LC | evaporador | 18/12/2012 |  | SEM CLASSE | GRADUAÇÃO EM COMUNICAÇÃO SOCIAL E HABILITAÇÃO EM MIDIALOGIA - IA | Compra | EVAPORADORA HI-WALL CARRIER 220V
ar condicionados (evaporador-condensador) | 627478 | 17/9630 | 01/10/2014 |  | 42LMCAO12515LC | evaporador | 18/12/2012 |  | SEM CLASSE | GRADUAÇÃO EM COMUNICAÇÃO SOCIAL E HABILITAÇÃO EM MIDIALOGIA - IA | Compra | EVAPORADORA HI-WALL CARRIER 220V
ar condicionados (evaporador-condensador) | 627479 | 17/9631 | 01/10/2014 |  | 42LMCAO12515LC | evaporador | 18/12/2012 |  | SEM CLASSE | GRADUAÇÃO EM COMUNICAÇÃO SOCIAL E HABILITAÇÃO EM MIDIALOGIA - IA | Compra | EVAPORADORA HI-WALL CARRIER 220V
ar condicionados (split) | 627482 | 17/9632 | 01/10/2014 |  | 38LMC024515BC | condensador | 18/12/2012 | 24000 | SEM CLASSE | GRADUAÇÃO EM COMUNICAÇÃO SOCIAL E HABILITAÇÃO EM MIDIALOGIA - IA | Compra | CONDENSADORA SPLIT 24000 FRIO CARRIER
ar condicionados (split) | 627483 | 17/9633 | 01/10/2014 |  | 38LMC024515BC | condensador | 18/12/2012 | 24000 | SEM CLASSE | GRADUAÇÃO EM COMUNICAÇÃO SOCIAL E HABILITAÇÃO EM MIDIALOGIA - IA | Compra | CONDENSADORA SPLIT 24000 FRIO CARRIER
ar condicionados (split) | 627484 | 17/9634 | 01/10/2014 |  | 38LMC024515BC | condensador | 18/12/2012 | 24000 | SEM CLASSE | GRADUAÇÃO EM COMUNICAÇÃO SOCIAL E HABILITAÇÃO EM MIDIALOGIA - IA | Compra | CONDENSADORA SPLIT 24000 FRIO CARRIER
ar condicionados (split) | 627485 | 17/9635 | 01/10/2014 |  | 38LMC024515BC | condensador | 18/12/2012 | 24000 | SEM CLASSE | GRADUAÇÃO EM COMUNICAÇÃO SOCIAL E HABILITAÇÃO EM MIDIALOGIA - IA | Compra | CONDENSADORA SPLIT 24000 FRIO CARRIER
ar condicionados (split) | 627486 | 17/9636 | 01/10/2014 |  | 38LMC024515BC | condensador | 18/12/2012 | 24000 | SEM CLASSE | GRADUAÇÃO EM COMUNICAÇÃO SOCIAL E HABILITAÇÃO EM MIDIALOGIA - IA | Compra | CONDENSADORA SPLIT 24000 FRIO CARRIER
ar condicionados (split) | 627487 | 17/9637 | 01/10/2014 |  | 38LMC024515BC | condensador | 18/12/2012 | 24000 | SEM CLASSE | GRADUAÇÃO EM COMUNICAÇÃO SOCIAL E HABILITAÇÃO EM MIDIALOGIA - IA | Compra | CONDENSADORA SPLIT 24000 FRIO CARRIER
ar condicionados (split) | 627488 | 17/9638 | 01/10/2014 |  | 38LMC024515BC | condensador | 18/12/2012 | 24000 | SEM CLASSE | GRADUAÇÃO EM COMUNICAÇÃO SOCIAL E HABILITAÇÃO EM MIDIALOGIA - IA | Compra | CONDENSADORA SPLIT 24000 FRIO CARRIER
ar condicionados (split) | 627489 | 17/9639 | 01/10/2014 |  | 38LMC024515BC | condensador | 18/12/2012 | 24000 | SEM CLASSE | GRADUAÇÃO EM COMUNICAÇÃO SOCIAL E HABILITAÇÃO EM MIDIALOGIA - IA | Compra | CONDENSADORA SPLIT 24000 FRIO CARRIER
ar condicionados (evaporador-condensador) | 627490 | 17/9640 | 01/10/2014 |  | 42LMC012515LC | evaporador | 18/12/2012 |  | SEM CLASSE | GRADUAÇÃO EM COMUNICAÇÃO SOCIAL E HABILITAÇÃO EM MIDIALOGIA - IA | Compra | EVAPORADORA HI-WALL CARRIER 220 V
ar condicionados (evaporador-condensador) | 627491 | 17/9641 | 01/10/2014 |  | 42LMC012515LC | evaporador | 18/12/2012 |  | SEM CLASSE | GRADUAÇÃO EM COMUNICAÇÃO SOCIAL E HABILITAÇÃO EM MIDIALOGIA - IA | Compra | EVAPORADORA HI-WALL CARRIER 220 V
ar condicionados (evaporador-condensador) | 627492 | 17/9642 | 01/10/2014 |  | 42LMC012515LC | evaporador | 18/12/2012 |  | SEM CLASSE | GRADUAÇÃO EM COMUNICAÇÃO SOCIAL E HABILITAÇÃO EM MIDIALOGIA - IA | Compra | EVAPORADORA HI-WALL CARRIER 220 V
ar condicionados (evaporador-condensador) | 627493 | 17/9643 | 01/10/2014 |  | 42LMC012515LC | evaporador | 18/12/2012 |  | SEM CLASSE | GRADUAÇÃO EM COMUNICAÇÃO SOCIAL E HABILITAÇÃO EM MIDIALOGIA - IA | Compra | EVAPORADORA HI-WALL CARRIER 220 V
ar condicionados (evaporador-condensador) | 627494 | 17/9644 | 01/10/2014 |  | 42LMC012515LC | evaporador | 18/12/2012 |  | SEM CLASSE | GRADUAÇÃO EM COMUNICAÇÃO SOCIAL E HABILITAÇÃO EM MIDIALOGIA - IA | Compra | EVAPORADORA HI-WALL CARRIER 220 V
ar condicionados (evaporador-condensador) | 627495 | 17/9645 | 01/10/2014 |  | 42LMC012515LC | evaporador | 18/12/2012 |  | SEM CLASSE | GRADUAÇÃO EM COMUNICAÇÃO SOCIAL E HABILITAÇÃO EM MIDIALOGIA - IA | Compra | EVAPORADORA HI-WALL CARRIER 220 V
ar condicionados (evaporador-condensador) | 627496 | 17/9646 | 01/10/2014 |  | 42XQC024515LC | evaporador | 18/12/2012 | 24000 | SEM CLASSE | GRADUAÇÃO EM COMUNICAÇÃO SOCIAL E HABILITAÇÃO EM MIDIALOGIA - IA | Compra | EVAPORADORA SPACE 24000 CARRIER SEM FIO
ar condicionados (evaporador-condensador) | 627497 | 17/9647 | 01/10/2014 |  | 42XQC024515LC | evaporador | 18/12/2012 | 24000 | SEM CLASSE | GRADUAÇÃO EM COMUNICAÇÃO SOCIAL E HABILITAÇÃO EM MIDIALOGIA - IA | Compra | EVAPORADORA SPACE 24000 CARRIER SEM FIO
ar condicionados (split) | 627498 | 17/9648 | 01/10/2014 |  | 38KCD024515MC | condensador | 18/12/2012 |  | SEM CLASSE | GRADUAÇÃO EM COMUNICAÇÃO SOCIAL E HABILITAÇÃO EM MIDIALOGIA - IA | Compra | CONDENSADORA SPLIT 24 VENT CARRIER 220 V
ar condicionados (split) | 627499 | 17/9650 | 01/10/2014 |  | 38LMC036515TC | condensador | 18/12/2012 | 36000 | SEM CLASSE | GRADUAÇÃO EM COMUNICAÇÃO SOCIAL E HABILITAÇÃO EM MIDIALOGIA - IA | Compra | CONDENSADORA SPLIT 36000 FRIO CARRIER TRI SPLIT
ar condicionados (split) | 627500 | 17/9651 | 01/10/2014 |  | 38LMC036515TC | condensador | 18/12/2012 | 36000 | SEM CLASSE | GRADUAÇÃO EM COMUNICAÇÃO SOCIAL E HABILITAÇÃO EM MIDIALOGIA - IA | Compra | CONDENSADORA SPLIT 36000 FRIO CARRIER TRI SPLIT
ar condicionados (split) | 627501 | 17/9652 | 01/10/2014 |  | 38KCD024515MC | condensador | 18/12/2012 |  | SEM CLASSE | GRADUAÇÃO EM COMUNICAÇÃO SOCIAL E HABILITAÇÃO EM MIDIALOGIA - IA | Compra | CONDENSADORA SPLIT 24 VENT CARRIER 220V
ar condicionados (geral) | 636622 | 17/9749 | 28/09/2015 | SPRINGER | ZCB185BB | SEM CLASSE | 12/12/2014 |  | SEM CLASSE | DEPTO. DE MULTIMEIOS,DIREÇÃO E DEPTO.DE MUSICA- INSTITUTO DE ARTES - DIRFIN | Doação | CONDICIONADOR DE AR SILENTIA 220V
ar condicionados (evaporador-condensador) | 644899 | 17/9786 | 16/07/2015 |  |  | evaporador | 28/04/2015 | 36000 | SEM CLASSE | DEPARTAMENTO DE MUSICA, AUDITORIO-INSTITUTO DE ARTES - DM/IA | Doação | UNIDADE EVAPORADORA PISO/TETO 36K
ar condicionados (evaporador-condensador) | 644900 | 17/9787 | 16/07/2015 |  |  | evaporador | 28/04/2015 | 36000 | SEM CLASSE | DEPARTAMENTO DE MUSICA, AUDITORIO-INSTITUTO DE ARTES | Doação | UNIDADE EVAPORADORA PISO/TETO 36K
ar condicionados (evaporador-condensador) | 644901 | 17/9788 | 16/07/2015 |  |  | condensador | 28/04/2015 | 36000 | SEM CLASSE | DEPARTAMENTO DE MUSICA, AUDITORIO-INSTITUTO DE ARTES - DM/IA | Doação | UNIDADE CONDENSADORA 36K FR 220- 1-60
ar condicionados (evaporador-condensador) | 644902 | 17/9789 | 16/07/2015 |  |  | condensador | 28/04/2015 | 36000 | SEM CLASSE | DEPARTAMENTO DE MUSICA, AUDITORIO-INSTITUTO DE ARTES - DM/IA | Doação | UNIDADE CONDENSADORA 36K FR 220 - 1 - 60
ar condicionados (split) | 647847 | 17/9837 | 10/09/2015 | MIDEA | SPLIT HI-WALL | evaporador | 28/07/2015 | 18000 | A | DEPARTAMENTO DE MUSICA, AUDITORIO-INSTITUTO DE ARTES - SL.WILMAR | Compra | CONDICIONADOR DE AR; DO TIPO SPLIT HI-WALL; COM CAPACIDADE DE 18.000 BTUS; OPERACAO: FRIO; VAZAO DE AR DE (A/M/B) 760/680/620; VOLTAGEM: 220 VOLTS; COM CONSUMO APROXIMADO DE 1630 W; COM SELO PROCEL. CLASSIFICACAO A ; COM BAIXO NIVEL DE RUIDO; EQUIPAMENTO COMPOSTO DE 01 UNIDADE INTERNA (EVAPORADORA)
ar condicionados (split) | 648542 | 17/9857 | 29/09/2015 | YORK | 01YPAH12YF111 | split | 22/07/2015 | 12000 | SEM CLASSE | BIBLIOTECA E ADJUNTOS,BANHEIROS E ADMINISTRAÇÃO- INSTITUTO DE ARTES | Compra | CONDICIONADOR DE AR; DO TIPO SPLIT HI-WALL (PAREDE); COM CAPACIDADE DE 12.000 BTU/H; OPERACAO: CICLO FRIO; VAZAO DE AR DE 500 A 600 M3/H; VOLTAGEM: 220 VOLTS. 60 HZ; COM CONSUMO APROXIMADO DE 1075W; COM BAIXO RUIDO; EQUIPAMENTO COMPOSTO DE UMA UNIDADE CONDENSADORA E UMA EVAPORADORA; GABINETE CONFECC
ar condicionados (split) | 648543 | 17/9858 | 29/09/2015 | YORK | 01YPAH12YF111 | split | 22/07/2015 | 12000 | SEM CLASSE | BIBLIOTECA E ADJUNTOS,BANHEIROS E ADMINISTRAÇÃO- INSTITUTO DE ARTES | Compra | CONDICIONADOR DE AR; DO TIPO SPLIT HI-WALL (PAREDE); COM CAPACIDADE DE 12.000 BTU/H; OPERACAO: CICLO FRIO; VAZAO DE AR DE 500 A 600 M3/H; VOLTAGEM: 220 VOLTS. 60 HZ; COM CONSUMO APROXIMADO DE 1075W; COM BAIXO RUIDO; EQUIPAMENTO COMPOSTO DE UMA UNIDADE CONDENSADORA E UMA EVAPORADORA; GABINETE CONFECC
ar condicionados (split) | 648544 | 17/9859 | 29/09/2015 | YORK | 01YPAH12YF111 | split | 22/07/2015 | 12000 | SEM CLASSE | BIBLIOTECA E ADJUNTOS,BANHEIROS E ADMINISTRAÇÃO- INSTITUTO DE ARTES | Compra | CONDICIONADOR DE AR; DO TIPO SPLIT HI-WALL (PAREDE); COM CAPACIDADE DE 12.000 BTU/H; OPERACAO: CICLO FRIO; VAZAO DE AR DE 500 A 600 M3/H; VOLTAGEM: 220 VOLTS. 60 HZ; COM CONSUMO APROXIMADO DE 1075W; COM BAIXO RUIDO; EQUIPAMENTO COMPOSTO DE UMA UNIDADE CONDENSADORA E UMA EVAPORADORA; GABINETE CONFECC
ar condicionados (split) | 648545 | 17/9860 | 29/09/2015 | YORK | 01YPAH12YF111 | split | 22/07/2015 | 12000 | SEM CLASSE | BIBLIOTECA E ADJUNTOS,BANHEIROS E ADMINISTRAÇÃO- INSTITUTO DE ARTES | Compra | CONDICIONADOR DE AR; DO TIPO SPLIT HI-WALL (PAREDE); COM CAPACIDADE DE 12.000 BTU/H; OPERACAO: CICLO FRIO; VAZAO DE AR DE 500 A 600 M3/H; VOLTAGEM: 220 VOLTS. 60 HZ; COM CONSUMO APROXIMADO DE 1075W; COM BAIXO RUIDO; EQUIPAMENTO COMPOSTO DE UMA UNIDADE CONDENSADORA E UMA EVAPORADORA; GABINETE CONFECC
ar condicionados (split) | 648546 | 17/9861 | 29/09/2015 | YORK | 01YPAH12YF111 | split | 22/07/2015 | 12000 | SEM CLASSE | BIBLIOTECA E ADJUNTOS,BANHEIROS E ADMINISTRAÇÃO- INSTITUTO DE ARTES | Compra | CONDICIONADOR DE AR; DO TIPO SPLIT HI-WALL (PAREDE); COM CAPACIDADE DE 12.000 BTU/H; OPERACAO: CICLO FRIO; VAZAO DE AR DE 500 A 600 M3/H; VOLTAGEM: 220 VOLTS. 60 HZ; COM CONSUMO APROXIMADO DE 1075W; COM BAIXO RUIDO; EQUIPAMENTO COMPOSTO DE UMA UNIDADE CONDENSADORA E UMA EVAPORADORA; GABINETE CONFECC
ar condicionados (split) | 649131 | 17/9862 | 07/10/2015 | ELETROLUX | TI30F - TE30F | split | 03/08/2015 | 30000 | SEM CLASSE | BIBLIOTECA E ADJUNTOS,BANHEIROS E ADMINISTRAÇÃO- INSTITUTO DE ARTES - EXTERNO | Compra | CONDICIONADOR DE AR; DO TIPO SPLIT HI-WALL; COM CAPACIDADE DE 30.000 BTUS; OPERACAO: FRIO; VAZAO DE AR DE 1250 M3; VOLTAGEM: 220 VOLTS; COM CONSUMO APROXIMADO DE 3160 WATTS; COM BAIXO RUIDO; EQUIPAMENTO COMPOSTO DE UMA UNIDADE CONDENSADORA E UMA EVAPORADORA; COM UTILIZACAO DO GAS R410A; GABINETE CON
ar condicionados (split) | 649132 | 17/9863 | 07/10/2015 | MIDEA | 42MKCB18M5 / 38MKCB18M5 | evaporador | 27/07/2015 | 18000 | A | BIBLIOTECA E ADJUNTOS,BANHEIROS E ADMINISTRAÇÃO- INSTITUTO DE ARTES - EXTERNO | Compra | CONDICIONADOR DE AR; DO TIPO SPLIT HI-WALL; COM CAPACIDADE DE 18.000 BTUS; OPERACAO: FRIO; VAZAO DE AR DE (A/M/B) 760/680/620; VOLTAGEM: 220 VOLTS; COM CONSUMO APROXIMADO DE 1630 W; COM SELO PROCEL. CLASSIFICACAO A ; COM BAIXO NIVEL DE RUIDO; EQUIPAMENTO COMPOSTO DE 01 UNIDADE INTERNA (EVAPORADORA)
ar condicionados (split) | 649133 | 17/9864 | 07/10/2015 | ELGIN | PRFE 30000-2 | evaporador | 03/08/2015 | 30000 | SEM CLASSE | BIBLIOTECA E ADJUNTOS,BANHEIROS E ADMINISTRAÇÃO- INSTITUTO DE ARTES - EXTERNO | Compra | CONDICIONADOR DE AR; DO TIPO SPLIT PISO/TETO; COM CAPACIDADE DE 30.000 BTU/H; OPERACAO: FRIO; VAZAO DE AR DE APROXIMADAMENTE 1090 M3/H; VOLTAGEM: 220 VOLTS; COM CONSUMO APROXIMADO DE 3280 W; COM BAIXO NIVEL DE RUIDO; EQUIPAMENTO COMPOSTO DE 01 UNIDADE INTERNA (EVAPORADORA) E 01 UNIDADE EXTERNA (COND
ar condicionados (split) | 655509 | 17/9865 | 01/03/2016 | MIDEA | HI-WALL | split | 07/12/2015 | 12000 | SEM CLASSE | DEPTO. DE MULTIMEIOS,DIREÇÃO E DEPTO.DE MUSICA- INSTITUTO DE ARTES - SL DIRETOR | Compra | CONDICIONADOR DE AR; DO TIPO SPLIT HI-WALL (PAREDE); COM CAPACIDADE DE 12.000 BTU/H; OPERACAO: CICLO FRIO; VAZAO DE AR DE 500 A 600 M3/H; VOLTAGEM: 220 VOLTS. 60 HZ; COM CONSUMO APROXIMADO DE 1075W; COM BAIXO RUIDO; EQUIPAMENTO COMPOSTO DE UMA UNIDADE CONDENSADORA E UMA EVAPORADORA; GABINETE CONFECC
ar condicionados (split) | 655510 | 17/9866 | 01/03/2016 | SAMSUNG | HI-WALL | split | 07/12/2015 | 24000 | SEM CLASSE | DEPARTAMENTO DE MUSICA, AUDITORIO-INSTITUTO DE ARTES - MUSICASL36 | Compra | CONDICIONADOR DE AR; DO TIPO SPLIT HI-WALL (PAREDE); COM CAPACIDADE DE 24.000 BTU/H; OPERACAO: CICLO FRIO; VAZAO DE AR DE 500 A 600 M3/H; VOLTAGEM: 220 VOLTS. 60 HZ; COM CONSUMO APROXIMADO DE 1075W; COM BAIXO RUIDO; EQUIPAMENTO COMPOSTO DE UMA UNIDADE CONDENSADORA E UMA EVAPORADORA; GABINETE CONFECC
ar condicionados (evaporador-condensador) | 656062 | 17/9932 | 11/05/2016 | LG | SPLIT HI WALL | condensador | 15/12/2015 | 24000 | SEM CLASSE | BIBLIOTECA E ADJUNTOS,BANHEIROS E ADMINISTRAÇÃO- INSTITUTO DE ARTES - CG | Doação | CONDICIONADOR DE AR UNIDADE CONDENSADORA. 24000 BTUS. CICLOFRIO.
ar condicionados (evaporador-condensador) | 656063 | 17/9933 | 11/05/2016 | LG | SPLIT HI WALL | condensador | 15/12/2015 | 24000 | SEM CLASSE | BIBLIOTECA E ADJUNTOS,BANHEIROS E ADMINISTRAÇÃO- INSTITUTO DE ARTES - SL.3 CPG | Doação | CONDICIONADOR DE AR UNIDADE CONDENSADORA. 24000 BTUS. CICLOFRIO.
ar condicionados (evaporador-condensador) | 656064 | 17/9934 | 11/05/2016 | LG | SPLIT HI WALL | condensador | 15/12/2015 | 24000 | SEM CLASSE | BIBLIOTECA E ADJUNTOS,BANHEIROS E ADMINISTRAÇÃO- INSTITUTO DE ARTES - SL.3 CPG | Doação | CONDICIONADOR DE AR UNIDADE CONDENSADORA. 24000 BTUS. CICLOFRIO
ar condicionados (evaporador-condensador) | 656065 | 17/9935 | 11/05/2016 | LG | SPLIT HI WALL | evaporador | 15/12/2015 | 24000 | SEM CLASSE | BIBLIOTECA E ADJUNTOS,BANHEIROS E ADMINISTRAÇÃO- INSTITUTO DE ARTES - CG | Doação | CONDICIONADOR DE AR UNIDADE EVAPORADORA. 24.000 BTUS. CICLOFRIO.
ar condicionados (evaporador-condensador) | 656066 | 17/9936 | 11/05/2016 | LG | SPLIT HI WALL | evaporador | 15/12/2015 | 24000 | SEM CLASSE | BIBLIOTECA E ADJUNTOS,BANHEIROS E ADMINISTRAÇÃO- INSTITUTO DE ARTES - SL.3 CPG | Doação | CONDICIONADOR DE AR UNIDADE EVAPORADORA. 24000 BTUS. CICLO FRIO.
ar condicionados (evaporador-condensador) | 656067 | 17/9937 | 11/05/2016 | LG | SPLIT HI WALL | evaporador | 15/12/2015 | 24000 | SEM CLASSE | BIBLIOTECA E ADJUNTOS,BANHEIROS E ADMINISTRAÇÃO- INSTITUTO DE ARTES - SL.3 CPG | Doação | CONDICIONADOR DE AR UNIDADE EVAPORADORA. 24000 BTUS. CICLO FRIO.
ar condicionados (split) | 658502 | 17/9960 | 20/04/2016 | ELECTROLUX | TE/TL 30F | split | 26/10/2015 | 30000 | SEM CLASSE | DEPARTAMENTO DE MUSICA, AUDITORIO-INSTITUTO DE ARTES - SALA 43 | Compra | CONDICIONADOR DE AR; DO TIPO SPLIT HI-WALL; COM CAPACIDADE DE 30.000 BTUS; OPERACAO: FRIO; VAZAO DE AR DE 1250 M3; VOLTAGEM: 220 VOLTS; COM CONSUMO APROXIMADO DE 3160 WATTS; COM BAIXO RUIDO; EQUIPAMENTO COMPOSTO DE UMA UNIDADE CONDENSADORA E UMA EVAPORADORA; COM UTILIZACAO DO GAS R410A; GABINETE CON
ar condicionados (split) | 664156 | 17/9971 | 19/08/2016 | ELGIN | 45HEFII12B21A ECO | evaporador | 23/02/2016 |  | SEM CLASSE | DEPARTAMENTO DE MUSICA, AUDITORIO-INSTITUTO DE ARTES - SL.25 | Doação | AR CONDICIONADO SPLIT EVAPORADORA.
ar condicionados (split) | 664157 | 17/9972 | 19/08/2016 | ELGIN | 45HEFII12B21A ECO | evaporador | 23/02/2016 |  | SEM CLASSE | DEPARTAMENTO DE MUSICA, AUDITORIO-INSTITUTO DE ARTES - SL.27 | Doação | AR CONDICIONADO SPLIT EVAPORADORA.
ar condicionados (split) | 664158 | 17/9973 | 19/08/2016 | ELGIN | 45HEFE12B21A ECO | condensador | 23/02/2016 |  | SEM CLASSE | DEPARTAMENTO DE MUSICA, AUDITORIO-INSTITUTO DE ARTES - SL.25 | Doação | AR CONDICIONADO SPLIT CONDENSADORA.
ar condicionados (split) | 664159 | 17/9974 | 19/08/2016 | ELGIN | 45HEFE12B21A ECO | condensador | 23/02/2016 |  | SEM CLASSE | DEPARTAMENTO DE MUSICA, AUDITORIO-INSTITUTO DE ARTES - SL.27 | Doação | AR CONDICIONADO SPLIT CONDENSADORA.
ar condicionados (evaporador-condensador) | 669646 | 17/10011 | 02/12/2016 | SPRINGER/CARRIER | 38KCA30515MC | condensador | 12/09/2016 | 30000 | SEM CLASSE | BIBLIOTECA E ADJUNTOS,BANHEIROS E ADMINISTRAÇÃO- INSTITUTO DE ARTES - SL LEITURA | Compra | AR CONDICIONADO. UNIDADE CONDENSADORA PISO/TETO 30000BTUS. PADRAO.
ar condicionados (evaporador-condensador) | 669647 | 17/10012 | 02/12/2016 | SPRINGER/CARRIER | 38KCA30515MC | condensador | 12/09/2016 | 30000 | SEM CLASSE | BIBLIOTECA E ADJUNTOS,BANHEIROS E ADMINISTRAÇÃO- INSTITUTO DE ARTES - SL LEITURA | Compra | AR CONDICIONADO. UNIDADE CONDENSADORA PISO/TETO 30000BTUS. PADRAO.
ar condicionados (evaporador-condensador) | 669648 | 17/10013 | 02/12/2016 | CARRIER | 42XQM30C5 | evaporador | 12/09/2016 | 30000 | SEM CLASSE | BIBLIOTECA E ADJUNTOS,BANHEIROS E ADMINISTRAÇÃO- INSTITUTO DE ARTES - VÃO | Compra | AR CONDICIONADO. UNIDADE EVAPORADORA. 30000BTUS. Q/F. PADRAO.
ar condicionados (evaporador-condensador) | 669649 | 17/10014 | 02/12/2016 | CARRIER | 42XQM30C5 | evaporador | 12/09/2016 | 30000 | SEM CLASSE | BIBLIOTECA E ADJUNTOS,BANHEIROS E ADMINISTRAÇÃO- INSTITUTO DE ARTES - VÃO | Compra | AR CONDICIONADO. UNIDADE EVAPORADORA. 30000BTUS. Q/F. PADRAO.
ar condicionados (split) | 673161 | 17/10095 | 16/03/2017 | SPRINGER | 38KCX18S5 | condensador | 28/09/2016 | 18000 | SEM CLASSE | BIBLIOTECA E ADJUNTOS,BANHEIROS E ADMINISTRAÇÃO- INSTITUTO DE ARTES - S.CECCATTO | Doação | AR CONDICIONADO. UNIDADE CONDENSADORA 18K SPLIT FR.
ar condicionados (split) | 673162 | 17/10096 | 16/03/2017 | SPRINGER MIDEA | 42MACA1855 | evaporador | 28/09/2016 | 18000 | SEM CLASSE | BIBLIOTECA E ADJUNTOS,BANHEIROS E ADMINISTRAÇÃO- INSTITUTO DE ARTES - S.CECCATTO | Doação | AR CONDICIONADO. EVAPORADORA SPLIT 18000 BTUS.HW 18K FR.
ar condicionados (split) | 678996 | 17/10164 | 14/07/2017 | ELGIN | PHFI-60000-2 | evaporador | 09/08/2016 | 60000 | SEM CLASSE | BIBLIOTECA E ADJUNTOS,BANHEIROS E ADMINISTRAÇÃO- INSTITUTO DE ARTES - DTI | Compra | CONDICIONADOR DE AR; DO TIPO SPLIT PISO/TETO; COM CAPACIDADE DE 60.000 BTUS; EVAPORADORA
ar condicionados (split) | 678997 | 17/10261 | 14/07/2017 | ELGIN | HEFI18B21A | evaporador | 09/08/2016 | 18000 | SEM CLASSE | DEPARTAMENTO DE MUSICA, AUDITORIO-INSTITUTO DE ARTES - SL.REDE | Compra | CONDICIONADOR DE AR; DO TIPO SPLIT HI-WALL; COM CAPACIDADE DE 18.000 BTUS; EVAPORADORA
ar condicionados (split) | 678998 | 17/10262 | 14/07/2017 | ELGIN | HEFI18B21A | evaporador | 09/08/2016 | 18000 | SEM CLASSE | BIBLIOTECA E ADJUNTOS,BANHEIROS E ADMINISTRAÇÃO- INSTITUTO DE ARTES | Compra | CONDICIONADOR DE AR; DO TIPO SPLIT HI-WALL; COM CAPACIDADE DE 18.000 BTUS; EVAPORADORA
ar condicionados (split) | 682048 | 17/10344 | 13/09/2017 | PHILCO | PH12000FM5 | evaporador | 17/11/2016 | 12000 | SEM CLASSE | DEPARTAMENTO DE MUSICA, AUDITORIO-INSTITUTO DE ARTES - CABINE | Doação | SISTEMA DE AR CONDICIONADO SPLIT HI WALL. FRIO. 220V. 12000BTUS -EVAPORADORA
ar condicionados (split) | 682241 | 1/161481 | 30/10/2017 | ELGIN | 45HVFI12B2IA | split | 18/08/2017 |  | SEM CLASSE | PAVILHAO-DEPARTAMENTO DE ARTES CENICAS E CORPORAIS-IA - IA | Compra | CONDICIONADOR DE AR SPLIT ELGIN 45HVFI12B2IA
ar condicionados (split) | 682242 | 1/161482 | 30/10/2017 | ELGIN | 45HVFI12B2IA | split | 18/08/2017 |  | SEM CLASSE | PAVILHAO-DEPARTAMENTO DE ARTES CENICAS E CORPORAIS-IA - IA | Compra | CONDICIONADOR DE AR SPLIT ELGIN 45HVFI12B2IA
ar condicionados (evaporador-condensador) | 689870 | 1/110235 | 29/10/2007 | CARRIER | SPACE | condensador | 15/08/2007 |  | SEM CLASSE | DEPARTAMENTO DE MUSICA, AUDITORIO-INSTITUTO DE ARTES - DEP.MUSICA | Compra | CONDENSADORA
ar condicionados (evaporador-condensador) | 690595 | 17/9837 | 08/10/2015 | MIDEA | 38KCR18M5 | condensador | 14/08/2015 | 18000 | SEM CLASSE | DEPTO. DE MULTIMEIOS,DIREÇÃO E DEPTO.DE MUSICA- INSTITUTO DE ARTES - P | Compra | UNIDADE EXTERNA CONDENSADORA 18.000 BTUS
ar condicionados (evaporador-condensador) | 690601 | 17/9432 | 12/03/2013 | ELGIN | SSFA-12000-2 | evaporador | 19/02/2013 | 12000 | SEM CLASSE | PAVILHAO-DEPARTAMENTO DE ARTES CENICAS E CORPORAIS-IA | Compra | UNIDADE EVAPORADORA INTERNA 12000 BTUS
ar condicionados (evaporador-condensador) | 690612 | 17/9866 | 01/03/2016 | SAMSUNG | HI-WALL | evaporador | 06/01/2016 |  | SEM CLASSE | DEPARTAMENTO DE MUSICA, AUDITORIO-INSTITUTO DE ARTES - SL 36 | Compra | UNIDADE EVAPORADORA EXTERNA
ar condicionados (evaporador-condensador) | 690631 | 17/9426 | 05/11/2013 | CARRIER | KBFI-18000BTU | evaporador | 06/02/2013 | 18000 | SEM CLASSE | PAVILHAO-DEPARTAMENTO DE ARTES CENICAS E CORPORAIS-IA | Compra | UNIDADE EVAPORADORA
ar condicionados (split) | 690638 | 17/8827 | 10/01/2011 | CARRIER | 42LUCAO12515LC | evaporador | 10/01/2011 | 12000 | SEM CLASSE | DEPARTAMENTO DE MUSICA, AUDITORIO-INSTITUTO DE ARTES - SL-15-MUSI | Compra | AR CONDICIONADO SPLIT 12000 BTUS - EVAPORADOR INTERNO
ar condicionados (evaporador-condensador) | 690657 | 17/9433 | 12/03/2013 | ELGIN | SSFA-12000-2 | evaporador | 19/02/2013 | 12000 | SEM CLASSE | PAVILHAO-DEPARTAMENTO DE ARTES CENICAS E CORPORAIS-IA | Compra | UNIDADE EVAPORADORA INTERNA 12000 BTUS
ar condicionados (split) | 692905 | 17/9464 | 06/06/2013 | MIDEA | 18000 BTUS HI-WALL | evaporador | 17/05/2013 | 18000 | SEM CLASSE | DEPARTAMENTO DE MUSICA, AUDITORIO-INSTITUTO DE ARTES | Compra | CONDICIONADOR DE AR TIPO SPLIT - UNIDADE EVAPORADORA
ar condicionados (evaporador-condensador) | 692906 | 17/9427 | 05/11/2013 | CARRIER | KBFI-18000BTU | evaporador | 06/02/2013 | 18000 | SEM CLASSE | PAVILHAO-DEPARTAMENTO DE ARTES CENICAS E CORPORAIS-IA | Compra | UNIDADE EVAPORADORA
ar condicionados (evaporador-condensador) | 692907 | 17/8818 | 10/01/2011 | CARRIER | 42LUCA012515LC | evaporador | 10/01/2011 | 24000 | SEM CLASSE | SL-06-MUSI | Compra | EVAPORADORA INTERNA 24000 BTU/H
ar condicionados (evaporador-condensador) | 693889 | 17/10248 | 18/08/2017 | CARRIER | 38KCK024515MC | condensador | 25/07/2017 | 24000 | SEM CLASSE | DEPARTAMENTO DE ARTES PLÁSTICAS-INSTITUTO DE ARTES - -0- | Compra | CONDENSADORA 24.000 BTUS
ar condicionados (evaporador-condensador) | 694177 | 17/10252 | 18/08/2017 | CARRIER | 38KCK024515MC | condensador | 25/07/2017 | 24000 | SEM CLASSE | DEPTO. DE MULTIMEIOS,DIREÇÃO E DEPTO.DE MUSICA- INSTITUTO DE ARTES - -0- | Compra | CONDENSADORA 24.000 BTUS
ar condicionados (evaporador-condensador) | 695417 | 17/8830 | 10/01/2011 | CARRIER | 42XQC048515LC | evaporador | 10/01/2011 | 48000 | SEM CLASSE | DEPARTAMENTO DE MUSICA, AUDITORIO-INSTITUTO DE ARTES - SL-22-MUSI | Compra | EVAPORADOR INTERNO DE TETO 48000 BTUS
ar condicionados (evaporador-condensador) | 696835 | 17/10254 | 18/08/2017 | CARRIER | 38KCK024515MC | condensador | 25/07/2017 | 24000 | SEM CLASSE | BIBLIOTECA E ADJUNTOS,BANHEIROS E ADMINISTRAÇÃO- INSTITUTO DE ARTES - -0- | Compra | CONDENSADORA 24.000 BTUS
ar condicionados (evaporador-condensador) | 696836 | 17/9429 | 08/03/2013 | ELGIN | SSFA-12000-2 | evaporador | 19/02/2013 | 12000 | SEM CLASSE | PAVILHAO-DEPARTAMENTO DE ARTES CENICAS E CORPORAIS-IA | Compra | UNIDADE EVAPORADORA INTERNA 12000 BTUS
ar condicionados (evaporador-condensador) | 697044 | 17/9863 | 19/10/2015 | MIDEA | 42MKQA18M5 | evaporador | 28/09/2015 |  | SEM CLASSE | BIBLIOTECA E ADJUNTOS,BANHEIROS E ADMINISTRAÇÃO- INSTITUTO DE ARTES - VIDEOTECA | Compra | UNIDADE EVAPORADORA
ar condicionados (evaporador-condensador) | 697066 | 17/9961 | 20/04/2016 | FUJITSU | A0BA18LALL | evaporador | 23/02/2016 |  | SEM CLASSE | DEPARTAMENTO DE MUSICA, AUDITORIO-INSTITUTO DE ARTES - SALA 33 | Compra | AR CONDICIONADO UNIDADE EVAPORADORA
ar condicionados (evaporador-condensador) | 697067 | 17/9864 | 19/10/2015 | ELGIN | PHFI-300000-2 | evaporador | 28/09/2015 |  | SEM CLASSE | BIBLIOTECA E ADJUNTOS,BANHEIROS E ADMINISTRAÇÃO- INSTITUTO DE ARTES - VIDEOTECA | Compra | UNIDADE EVAPORADORA
ar condicionados (evaporador-condensador) | 697540 | 17/9858 | 09/10/2015 | YORK | 01YPAH12YF11 | evaporador | 22/09/2015 |  | SEM CLASSE | BIBLIOTECA E ADJUNTOS,BANHEIROS E ADMINISTRAÇÃO- INSTITUTO DE ARTES - BIBLIOTECA | Compra | UNIDADE INTERNA EVAPORADORA
ar condicionados (evaporador-condensador) | 697811 | 1/110234 | 26/11/2013 | CARRIER | SPACE | condensador | 15/08/2007 |  | SEM CLASSE | BIBLIOTECA E ADJUNTOS,BANHEIROS E ADMINISTRAÇÃO- INSTITUTO DE ARTES - CPG | Compra | CONDENSADORA
ar condicionados (split) | 697861 | 17/8824 | 10/01/2011 | TRANE | 2MWW0512A1AA | evaporador | 10/01/2011 | 12000 | SEM CLASSE | DEPARTAMENTO DE MUSICA, AUDITORIO-INSTITUTO DE ARTES - SL10/11/12 | Compra | AR CONDICIONADO SPLIT 12000 BTUS - EVAPORADOR INTERNO
ar condicionados (split) | 697862 | 17/8824 | 10/01/2011 | TRANE | 2MWW0512A1AA | evaporador | 10/01/2011 | 12000 | SEM CLASSE | DEPARTAMENTO DE MUSICA, AUDITORIO-INSTITUTO DE ARTES - SL10/11/12 | Compra | AR CONDICIONADO SPLIT 12000 BTUS - EVAPORADOR INTERNO
ar condicionados (split) | 697863 | 17/8824 | 10/01/2011 | TRANE | 2MWW0512A1AA | evaporador | 10/01/2011 | 12000 | SEM CLASSE | DEPARTAMENTO DE MUSICA, AUDITORIO-INSTITUTO DE ARTES - SL10/11/12 | Compra | AR CONDICIONADO SPLIT 12000 BTUS - EVAPORADOR INTERNO
ar condicionados (evaporador-condensador) | 697864 | 17/9960 | 20/04/2016 | ELECTROLUX | TE30F-5931ECBA206 | evaporador | 23/02/2016 |  | SEM CLASSE | DEPARTAMENTO DE MUSICA, AUDITORIO-INSTITUTO DE ARTES - SALA 43 | Compra | AR CONDICIONADO UNIDADE EVAPORADORA
ar condicionados (evaporador-condensador) | 698070 | 1/110233 | 26/11/2013 | CARRIER | SPACE | condensador | 15/08/2007 |  | SEM CLASSE | DEPARTAMENTO DE ARTES PLÁSTICAS-INSTITUTO DE ARTES - EXTERNO | Compra | CONDENSADORA
ar condicionados (evaporador-condensador) | 698136 | 17/10253 | 18/08/2017 | CARRIER | 38KCK024515MC | condensador | 25/07/2017 | 24000 | SEM CLASSE | DEPTO. DE MULTIMEIOS,DIREÇÃO E DEPTO.DE MUSICA- INSTITUTO DE ARTES - -0- | Compra | CONDENSADORA 24.000 BTUS
ar condicionados (evaporador-condensador) | 698927 | 17/10247 | 18/08/2017 | CARRIER | 38KCK024515MC | condensador | 25/07/2017 | 24000 | SEM CLASSE | DEPARTAMENTO DE ARTES PLÁSTICAS-INSTITUTO DE ARTES - -0- | Compra | CONDENSADORA 24.000 BTUS
ar condicionados (evaporador-condensador) | 699153 | 17/10245 | 18/08/2017 | CARRIER | 38KCK024515MC | condensador | 25/07/2017 | 24000 | SEM CLASSE | DEPARTAMENTO DE ARTES PLÁSTICAS-INSTITUTO DE ARTES - -0- | Compra | CONDENSADORA 24.000 BTUS
ar condicionados (evaporador-condensador) | 699426 | 17/9424 | 05/11/2013 | CARRIER | KBFI-18000BTU | evaporador | 06/02/2013 | 18000 | SEM CLASSE | PAVILHAO-DEPARTAMENTO DE ARTES CENICAS E CORPORAIS-IA | Compra | UNIDADE EVAPORADORA
ar condicionados (split) | 699992 | 17/8816 | 10/01/2011 | CARRIER | 42XQC048515LC | evaporador | 10/01/2011 | 12000 | SEM CLASSE | DEPARTAMENTO DE MUSICA, AUDITORIO-INSTITUTO DE ARTES - SL-07-MUSI | Compra | AR CONDICIONADO SPLIT 12000 BTUS - EVAPORADOR INTERNO
ar condicionados (evaporador-condensador) | 700204 | 17/10302 | 18/08/2017 | CARRIER | 38KCK024515MC | condensador | 25/07/2017 |  | SEM CLASSE | BIBLIOTECA E ADJUNTOS,BANHEIROS E ADMINISTRAÇÃO- INSTITUTO DE ARTES - -O- | Compra | CONDENSADORA
ar condicionados (evaporador-condensador) | 700208 | 17/10255 | 18/08/2017 | CARRIER | 38KCK024515MC | condensador | 25/07/2017 | 24000 | SEM CLASSE | BIBLIOTECA E ADJUNTOS,BANHEIROS E ADMINISTRAÇÃO- INSTITUTO DE ARTES - -0- | Compra | CONDENSADORA 24.000 BTUS
ar condicionados (geral) | 700497 | 17/5088 | 25/09/1997 | HITACHI | RP1514-AV | SEM CLASSE | 21/03/1997 |  | SEM CLASSE | DEPARTAMENTO DE MUSICA, AUDITORIO-INSTITUTO DE ARTES | Doação | CONDICIONADOR DE AR 220V. 60 HZ
ar condicionados (evaporador-condensador) | 701076 | 17/8811 | 10/01/2011 | CARRIER | 42XQC036515LC | evaporador | 10/01/2011 | 36000 | SEM CLASSE | SL-01-MUSI | Compra | EVAPORADORA INTERNA DE TETO 36000 BTU/H
ar condicionados (evaporador-condensador) | 701852 | 17/8849 | 12/09/2019 |  | SPLIT | evaporador | 01/02/2011 | 18000 | SEM CLASSE | DEPARTAMENTO DE MUSICA, AUDITORIO-INSTITUTO DE ARTES - P-2 | Compra | EVAPORADORA INTERNA 18000 BTU/H
ar condicionados (evaporador-condensador) | 702772 | 17/8814 | 10/01/2011 | CARRIER | 42XQC0305151LC | evaporador | 10/01/2011 | 30000 | SEM CLASSE | SL-04-MUSI | Compra | EVAPORADORA INTERNA DE TETO 30000 BTU/H
ar condicionados (split) | 703463 | 17/8823 | 10/01/2011 | TRANE | 2MWW0512A1AA | evaporador | 10/01/2011 | 12000 | SEM CLASSE | DEPARTAMENTO DE MUSICA, AUDITORIO-INSTITUTO DE ARTES - SLS.08/09 | Compra | AR CONDICIONADO SPLIT 12000 BTUS - EVAPORADOR INTERNO
ar condicionados (split) | 703464 | 17/8823 | 10/01/2011 | TRANE | 2MWW0512A1AA | evaporador | 10/01/2011 | 12000 | SEM CLASSE | DEPARTAMENTO DE MUSICA, AUDITORIO-INSTITUTO DE ARTES - SLS.08/09 | Compra | AR CONDICIONADO SPLIT 12000 BTUS - EVAPORADOR INTERNO
ar condicionados (split) | 703465 | 17/8823 | 10/01/2011 | TRANE | 2MWW0512A1AA | evaporador | 10/01/2011 | 12000 | SEM CLASSE | DEPARTAMENTO DE MUSICA, AUDITORIO-INSTITUTO DE ARTES - SLS.08/09 | Compra | AR CONDICIONADO SPLIT 12000 BTUS - EVAPORADOR INTERNO
ar condicionados (evaporador-condensador) | 704169 | 17/9514 | 02/10/2013 | MIDEA |  | condensador | 19/09/2013 | 18000 | SEM CLASSE | DEPTO. DE MULTIMEIOS,DIREÇÃO E DEPTO.DE MUSICA- INSTITUTO DE ARTES | Compra | UNIDADE CONDENSADORA EXTERNA 18.000 BTUS. FRIO.
ar condicionados (evaporador-condensador) | 704875 | 17/9962 | 20/04/2016 | FUJITSU | A0BA18LALL | evaporador | 23/02/2016 |  | SEM CLASSE | DEPARTAMENTO DE MUSICA, AUDITORIO-INSTITUTO DE ARTES - SALA 34 | Compra | AR CONDICIONADO UNIDADE EVAPORADORA
ar condicionados (evaporador-condensador) | 705081 | 17/8831 | 10/01/2011 | CARRIER | 42XQC048515LC | evaporador | 10/01/2011 | 48000 | SEM CLASSE | DEPARTAMENTO DE MUSICA, AUDITORIO-INSTITUTO DE ARTES - SL-22-MUSI | Compra | EVAPORADORA INTERNA DE TETO 48000 BTUS
ar condicionados (evaporador-condensador) | 705383 | 17/10261 | 14/07/2017 | ELGIN | HEFE18B21A- 220V | condensador | 13/06/2017 | 18000 | SEM CLASSE | DEPARTAMENTO DE MUSICA, AUDITORIO-INSTITUTO DE ARTES - DTI | Compra | CONDENSADORA - 18.000 BTUS
ar condicionados (evaporador-condensador) | 705596 | 17/8813 | 10/01/2011 | CARRIER | 42XQC048515LC | evaporador | 10/01/2011 | 48000 | SEM CLASSE | SL-03-MUSI | Compra | EVAPORADORA INTERNA DE TETO 48000 BTU/H
ar condicionados (evaporador-condensador) | 705598 | 17/9859 | 09/10/2015 | YORK | 01PAH12YF111 | evaporador | 22/09/2015 |  | SEM CLASSE | BIBLIOTECA E ADJUNTOS,BANHEIROS E ADMINISTRAÇÃO- INSTITUTO DE ARTES - BIBLIOTECA | Compra | UNIDADE INTERNA EVAPORADORA
ar condicionados (evaporador-condensador) | 705600 | 17/9425 | 05/11/2013 | CARRIER | KBFI-18000BTU | evaporador | 06/02/2013 | 18000 | SEM CLASSE | PAVILHAO-DEPARTAMENTO DE ARTES CENICAS E CORPORAIS-IA | Compra | UNIDADE EVAPORADORA
ar condicionados (evaporador-condensador) | 705829 | 17/8817 | 10/01/2011 | CARRIER | 42XQC024515LC | evaporador | 10/01/2011 | 24000 | SEM CLASSE | SL-05-MUSI | Compra | EVAPORADORA INTERNA DE TETO 24000 BTU/H
ar condicionados (evaporador-condensador) | 706033 | 17/9857 | 09/10/2015 | YORK | 01YPAH12YF111 | evaporador | 22/09/2015 |  | SEM CLASSE | BIBLIOTECA E ADJUNTOS,BANHEIROS E ADMINISTRAÇÃO- INSTITUTO DE ARTES - BIBLIOTECA | Compra | UNIDADE INTERNA EVAPORADORA
ar condicionados (evaporador-condensador) | 706215 | 1/161482 | 30/10/2017 | ELGIN | 45HVFE12B2IA | condensador | 18/08/2017 |  | SEM CLASSE | PAVILHAO-DEPARTAMENTO DE ARTES CENICAS E CORPORAIS-IA - IA | Compra | UNIDADE CONDENSADORA ELGIN 45HVFE12B2IA
ar condicionados (evaporador-condensador) | 706467 | 17/10246 | 18/08/2017 | CARRIER | 38KCK024515MC | condensador | 25/07/2017 | 24000 | SEM CLASSE | DEPARTAMENTO DE ARTES PLÁSTICAS-INSTITUTO DE ARTES - -0- | Compra | CONDENSADORA 24.000 BTUS
ar condicionados (evaporador-condensador) | 707591 | 1/110343 | 30/10/2007 | KOMECO | KOS12FC | condensador | 22/08/2007 |  | SEM CLASSE | DEPARTAMENTO DE MUSICA, AUDITORIO-INSTITUTO DE ARTES - IA-DEP.MUS | Compra | CONDENSADORA
ar condicionados (evaporador-condensador) | 707658 | 17/9861 | 09/10/2015 | YORK | 01YPAH12YF111 | evaporador | 22/09/2015 |  | SEM CLASSE | BIBLIOTECA E ADJUNTOS,BANHEIROS E ADMINISTRAÇÃO- INSTITUTO DE ARTES - BIBLIOTECA | Compra | UNIDADE INTERNA EVAPORADORA
ar condicionados (evaporador-condensador) | 708105 | 17/9431 | 12/03/2013 | ELGIN | SSFA-12000-2 | evaporador | 19/02/2013 | 12000 | SEM CLASSE | PAVILHAO-DEPARTAMENTO DE ARTES CENICAS E CORPORAIS-IA | Compra | UNIDADE EVAPORADORA INTERNA 12000 BTUS
ar condicionados (evaporador-condensador) | 708366 | 17/10250 | 18/08/2017 | CARRIER | 38KCK024515MC | condensador | 25/07/2017 | 24000 | SEM CLASSE | BIBLIOTECA E ADJUNTOS,BANHEIROS E ADMINISTRAÇÃO- INSTITUTO DE ARTES - -0- | Compra | CONDENSADORA 24.000 BTUS
ar condicionados (geral) | 708992 | 17/7719 | 29/06/2006 | TRAME |  | SEM CLASSE | 17/05/2006 |  | SEM CLASSE | DEPTO. DE MULTIMEIOS,DIREÇÃO E DEPTO.DE MUSICA- INSTITUTO DE ARTES - DMM | Compra | CONDICIONADOR DE AR
ar condicionados (evaporador-condensador) | 709719 | 17/10164 | 14/07/2017 | ELGIN | PHFE60B | condensador | 13/06/2017 | 60000 | SEM CLASSE | BIBLIOTECA E ADJUNTOS,BANHEIROS E ADMINISTRAÇÃO- INSTITUTO DE ARTES - DTI | Compra | CONDENSADORA - 60.000 BTUS
ar condicionados (evaporador-condensador) | 709720 | 17/10251 | 18/08/2017 | CARRIER | 38KCK024515MC | condensador | 25/07/2017 | 24000 | SEM CLASSE | DEPARTAMENTO DE ARTES PLÁSTICAS-INSTITUTO DE ARTES - -0- | Compra | CONDENSADORA 24.000 BTUS
ar condicionados (split) | 710002 | 17/10344 | 13/09/2017 | PHILCO | ph12000fm5 | condensador | 17/11/2016 | 12000 | SEM CLASSE | DEPARTAMENTO DE MUSICA, AUDITORIO-INSTITUTO DE ARTES - CABINE | Doação | condicionador de ar tipo split hi wall - CONDENSADORA 12000 BTUS. 220V
ar condicionados (evaporador-condensador) | 710182 | 1/110342 | 30/10/2007 | KOMECO | KOS12FC | condensador | 22/08/2007 |  | SEM CLASSE | DEPARTAMENTO DE MUSICA, AUDITORIO-INSTITUTO DE ARTES - IA-DEP.MUS | Compra | CONDENSADORA
ar condicionados (evaporador-condensador) | 710224 | 17/9862 | 19/10/2015 | ELETROLUX | TE30F/TI30F | evaporador | 28/09/2015 | 30000 | SEM CLASSE | BIBLIOTECA E ADJUNTOS,BANHEIROS E ADMINISTRAÇÃO- INSTITUTO DE ARTES - VIDEOTECA | Compra | UNIDADE EVAPORADORA
ar condicionados (evaporador-condensador) | 710226 | 17/10249 | 18/08/2017 | CARRIER | 38KCK024515MC | condensador | 25/07/2017 | 24000 | SEM CLASSE | DEPTO. DE MULTIMEIOS,DIREÇÃO E DEPTO.DE MUSICA- INSTITUTO DE ARTES - -0- | Compra | CONDENSADORA 24.000 BTUS
ar condicionados (split) | 710482 | 17/8832 | 10/01/2011 | CARRIER | 42MCC018515LS | evaporador | 10/01/2011 | 18000 | SEM CLASSE | DEPARTAMENTO DE MUSICA, AUDITORIO-INSTITUTO DE ARTES - SL-26-MUSI | Compra | AR CONDICIONADO SPLIT 18000 BTUS - EVAPORADOR INTERNO
ar condicionados (evaporador-condensador) | 710483 | 17/9422 | 05/11/2013 | ELGIN | KBFI-24000BTU | evaporador | 06/02/2013 | 24000 | SEM CLASSE | PAVILHAO-DEPARTAMENTO DE ARTES CENICAS E CORPORAIS-IA - PROFESSORE | Compra | UNIDADE EVAPORADORA
ar condicionados (evaporador-condensador) | 710910 | 17/8812 | 10/01/2011 | CARRIER | 42XQC036515LC | evaporador | 10/01/2011 | 36000 | SEM CLASSE | SL-02-MUSI | Compra | EVAPORADORA INTERNA DE TETO 36000 BTU/H
ar condicionados (evaporador-condensador) | 710913 | 17/10262 | 14/07/2017 | ELGIN | HEFE18B21A- 220V | condensador | 13/06/2017 | 18000 | SEM CLASSE | BIBLIOTECA E ADJUNTOS,BANHEIROS E ADMINISTRAÇÃO- INSTITUTO DE ARTES - DTI | Compra | CONDENSADORA - 18.000 BTUS
ar condicionados (evaporador-condensador) | 711090 | 1/120788 | 22/01/2014 |  |  | condensador | 16/10/2009 |  | SEM CLASSE | GINASIO MULTIDISCIPLINAR - REITORIA - LIS | Doação | CONDENSADORA
ar condicionados (geral) | 711121 | 17/7720 | 29/06/2006 | TRANE |  | SEM CLASSE | 17/05/2006 |  | SEM CLASSE | DEPTO. DE MULTIMEIOS,DIREÇÃO E DEPTO.DE MUSICA- INSTITUTO DE ARTES - DMM | Compra | CONDICIONADOR DE AR
ar condicionados (evaporador-condensador) | 711603 | 17/9423 | 05/11/2013 | CARRIER | KBFI-18000BTU | evaporador | 06/02/2013 | 18000 | SEM CLASSE | PAVILHAO-DEPARTAMENTO DE ARTES CENICAS E CORPORAIS-IA | Compra | UNIDADE EVAPORADORA
ar condicionados (evaporador-condensador) | 711605 | 17/9860 | 09/10/2015 | YORK | 01YPAH23YF111 | evaporador | 22/09/2015 |  | SEM CLASSE | BIBLIOTECA E ADJUNTOS,BANHEIROS E ADMINISTRAÇÃO- INSTITUTO DE ARTES - BIBLIOTECA | Compra | UNIDADE INTERNA EVAPORADORA
ar condicionados (evaporador-condensador) | 711832 | 17/9865 | 01/03/2016 | MIDEA | HI-WALL | evaporador | 04/01/2016 |  | SEM CLASSE | DEPTO. DE MULTIMEIOS,DIREÇÃO E DEPTO.DE MUSICA- INSTITUTO DE ARTES - SL DIRETOR | Compra | UNIDADE EXTERNA EVAPORADORA
ar condicionados (evaporador-condensador) | 712626 | 17/9430 | 12/03/2013 | ELGIN | SSFA-12000-2 | evaporador | 19/02/2013 | 12000 | SEM CLASSE | PAVILHAO-DEPARTAMENTO DE ARTES CENICAS E CORPORAIS-IA | Compra | UNIDADE EVAPORADORA INTERNA 12000 BTUS
ar condicionados (evaporador-condensador) | 712829 | 1/161481 | 30/10/2017 | ELGIN | 45HVFE12B2IA | condensador | 18/08/2017 |  | SEM CLASSE | PAVILHAO-DEPARTAMENTO DE ARTES CENICAS E CORPORAIS-IA - IA | Compra | UNIDADE CONDENSADORA ELGIN 45HVFE12B2IA
ar condicionados (evaporador-condensador) | 713309 | 17/8815 | 10/01/2011 | CARRIER | 42XQC030515LC | condensador | 10/01/2011 | 30000 | SEM CLASSE | SL-04-MUSI | Compra | CONDENSADOR EXTERNO 30000 BTU/H
ar condicionados (evaporador-condensador) | 713310 | 17/8815 | 10/01/2011 | CARRIER | 42XQC030515LC | evaporador | 10/01/2011 | 30000 | SEM CLASSE | SL-04-MUSI | Compra | EVAPORADORA INTERNA 30000 BTU/H
ar condicionados (geral) | 750870 |  |  | consul | ccb10dbBNA | janela | 25/04/2018 | 10000 | SEM CLASSE | DEPARTAMENTO DE ARTES PLÁSTICAS-INSTITUTO DE ARTES | Doação | CONDICIONADOR DE AR, tipo janela, capacidade 10.000 btus, 220v, cor branca.
ar condicionados (split) | 758442 |  |  | comfee | cyclone | evaporador | 28/01/2019 | 12000 | SEM CLASSE | DEPTO. DE MULTIMEIOS,DIREÇÃO E DEPTO.DE MUSICA- INSTITUTO DE ARTES | Doação | UNIDADE EVAPORADORA, split hi-wall, 12fr, 220v, 12000btus.
ar condicionados (evaporador-condensador) | 762162 |  |  | ELGIN | ECO POWER | condensador | 13/11/2018 | 18000 | SEM CLASSE | PAVILHAO-DEPARTAMENTO DE ARTES CENICAS E CORPORAIS-IA | Doação | CONDensadora HI WALL 18000 BTUS, horizontal, 220v, r-410a
ar condicionados (evaporador-condensador) | 762163 |  |  | ELGIN | ECO POWER | condensador | 13/11/2018 | 18000 | SEM CLASSE | PAVILHAO-DEPARTAMENTO DE ARTES CENICAS E CORPORAIS-IA | Doação | CONDensadora HI WALL 18000 BTUS, horizontal, 220v, r-410a
ar condicionados (evaporador-condensador) | 762164 |  |  | ELGIN | ECO POWER | evaporador | 13/11/2018 | 11800 | SEM CLASSE | PAVILHAO-DEPARTAMENTO DE ARTES CENICAS E CORPORAIS-IA | Doação | evaporadora HI WALL118000 BTUS.
ar condicionados (evaporador-condensador) | 762165 |  |  | ELGIN | ECO POWER | evaporador | 13/11/2018 | 11800 | SEM CLASSE | PAVILHAO-DEPARTAMENTO DE ARTES CENICAS E CORPORAIS-IA | Doação | evaporadora HI WALL118000 BTUS.
ar condicionados (evaporador-condensador) | 765221 |  |  | springer carrier | NBX30226 | condensador | 17/07/1997 | 30000 | SEM CLASSE | BIBLIOTECA E ADJUNTOS,BANHEIROS E ADMINISTRAÇÃO- INSTITUTO DE ARTES | Doação | CONDENSADORA 220V, 30000 BTUS,
ar condicionados (evaporador-condensador) | 765957 |  |  | carrier | Modernitá | condensador | 10/05/2002 | 18000 | SEM CLASSE | DEPARTAMENTO DE MUSICA, AUDITORIO-INSTITUTO DE ARTES | Compra | CONDENSADORA 220V, 18000 BTUS,
ar condicionados (evaporador-condensador) | 766804 |  |  | springer carrier | NBX30226 | condensador | 17/07/1997 | 30000 | SEM CLASSE | BIBLIOTECA E ADJUNTOS,BANHEIROS E ADMINISTRAÇÃO- INSTITUTO DE ARTES | Doação | CONDENSADORA 220V, 30000 BTUS.
ar condicionados (evaporador-condensador) | 766805 |  |  | springer carrier | NBX30226 | condensador | 17/07/1997 | 30000 | SEM CLASSE | BIBLIOTECA E ADJUNTOS,BANHEIROS E ADMINISTRAÇÃO- INSTITUTO DE ARTES | Doação | CONDENSADORA 220V, 30000 BTUS.
ar condicionados (evaporador-condensador) | 766806 |  |  | springer carrier | NBX30226 | condensador | 17/07/1997 | 30000 | SEM CLASSE | BIBLIOTECA E ADJUNTOS,BANHEIROS E ADMINISTRAÇÃO- INSTITUTO DE ARTES | Doação | CONDENSADORA 220V, 30000 BTUS.
ar condicionados (evaporador-condensador) | 766807 |  |  | springer carrier | NBX30226 | condensador | 17/07/1997 | 30000 | SEM CLASSE | BIBLIOTECA E ADJUNTOS,BANHEIROS E ADMINISTRAÇÃO- INSTITUTO DE ARTES | Doação | CONDENSADORA 220V, 30000 BTUS.
ar condicionados (evaporador-condensador) | 766808 |  |  | springer carrier | NBX30226 | condensador | 17/07/1997 | 30000 | SEM CLASSE | BIBLIOTECA E ADJUNTOS,BANHEIROS E ADMINISTRAÇÃO- INSTITUTO DE ARTES | Doação | CONDENSADORA 220V, 30000 BTUS.
ar condicionados (evaporador-condensador) | 766809 |  |  | springer carrier | NBX30226 | condensador | 17/07/1997 | 30000 | SEM CLASSE | BIBLIOTECA E ADJUNTOS,BANHEIROS E ADMINISTRAÇÃO- INSTITUTO DE ARTES | Doação | CONDENSADORA 220V, 30000 BTUS.
ar condicionados (evaporador-condensador) | 766810 |  |  | springer carrier | NBX30226 | condensador | 17/07/1997 | 30000 | SEM CLASSE | BIBLIOTECA E ADJUNTOS,BANHEIROS E ADMINISTRAÇÃO- INSTITUTO DE ARTES | Doação | CONDENSADORA 220V, 30000 BTUS.
ar condicionados (evaporador-condensador) | 766811 |  |  | springer carrier | NBX30226 | condensador | 17/07/1997 | 30000 | SEM CLASSE | BIBLIOTECA E ADJUNTOS,BANHEIROS E ADMINISTRAÇÃO- INSTITUTO DE ARTES | Doação | CONDENSADORA 220V, 30000 BTUS.
ar condicionados (evaporador-condensador) | 766812 |  |  | springer carrier | NBX30226 | condensador | 17/07/1997 | 30000 | SEM CLASSE | BIBLIOTECA E ADJUNTOS,BANHEIROS E ADMINISTRAÇÃO- INSTITUTO DE ARTES | Doação | CONDENSADORA 220V, 30000 BTUS.

## IB
Searcher | Identificador | PI Antigo | Data Situação | Marca | Modelo | Tipo | Data de compra | Potência frigorífica (BTU/h) | Selo PROCEL | Localização | Modo de aquisição | Descrição
ar condicionados (geral) | 41042 | 1/47718 | 08/11/2018 | CONSUL | 21-D | SEM CLASSE | 10/04/1992 | 20500 | Antes PROCEL | BLOCO B-ADMINISTRAÇÃO/CIEGIB/BIOFISICA/HERBORIZAÇÃO-IB - sala da edilene | Doação | APARELHO DE AR CONDICIONADO DE 20500 BTUS FRIO
ar condicionados (geral) | 58222 | 1/64957 | 21/11/2013 | SPRINGER | MUNDIAL | janela | 30/10/1998 | 21000 | SEM CLASSE | PAVILHAO ZOOLOGIA-INSTITUTO DE BIOLOGIA - PENDENTE | Compra | APARELHO DE AR CONDICIONADO. TIPO JANELA. CAPACIDADE NOMINALDE 21000 BTUS/H. TENSAO NOMINAL 220 VOLTS. FREQUENCIA NOMI- NAL DE 60HZ. SOMENTE CICLO FRIO. CORRENTE NOMINAL DE 18A.
ar condicionados (geral) | 68099 | 1/74332 | 14/10/2014 | SPRINGER | COMPACTO INNOVARE | SEM CLASSE | 27/12/2000 | 18000 | SEM CLASSE | MUSEU - CELULAR - IB - PROF.ALINE | Compra | APARELHO DE AR CONDICIONADO COM 18000 BTU/H. 220V. 60 HZ. SOMENTE CICLO FRIO. CORRENTE NOMINAL: 16 A.
ar condicionados (geral) | 74024 | 1/80238 | 23/08/2016 | SPRINGER | MUNDIAL 18.000 | SEM CLASSE | 23/07/2001 | 18000 | SEM CLASSE | PAVILHAO DEPARTAMENTO DE GENETICA - INSITUTO DE BIOLOGIA - RADIOAT | Doação | APARELHO DE AR CONDICIONADO. SPRINGER 18.000 BTUS.RF
ar condicionados (geral) | 110936 | 7/23803 | 02/04/2007 | SPRINGER | MUNDIAL XCJ185D 220V | SEM CLASSE | 02/03/2007 |  | SEM CLASSE | LABORATORIO GENOMICA E PROTEOMICA - IB | Doação | APARELHO DE AR CONDICIONADO (RF)
ar condicionados (geral) | 188922 | 7/826 | 18/12/1997 | GE |  | SEM CLASSE | 01/12/1973 |  | Antes PROCEL | BLOCO J-FISIOLOGIA VEGETAL/PARASITOLOGIA/BIOFISICA-IB | Compra | CONDICIONADOR DE AR
ar condicionados (geral) | 188993 | 7/909 | 19/12/1997 | GE |  | SEM CLASSE | 30/03/1973 |  | Antes PROCEL | BLOCO F -BIOQUIMICA/MICROIMUNOLOGIA-IB | Compra | CONDICIONADOR DE AR
ar condicionados (geral) | 189152 | 7/1087 | 23/12/1997 | PHILCO | F1221 | SEM CLASSE | 06/01/1972 | 12401 | Antes PROCEL | BLOCO H-HISTOLOGIA/GENETICA-IB | Compra | CONDICIONADOR DE AR - 3125 KCAL/H
ar condicionados (geral) | 192631 | 7/4888 | 19/12/1997 | CONSUL |  | SEM CLASSE | 30/07/1975 | 18800 | Antes PROCEL | BLOCO F -BIOQUIMICA/MICROIMUNOLOGIA-IB | Compra | CONDICIONADOR DE AR 18800 BTUS
ar condicionados (geral) | 193218 | 7/5679 | 19/12/1997 | BRASTEMP |  | SEM CLASSE | 19/05/1976 | 16000 | Antes PROCEL | BLOCO F -BIOQUIMICA/MICROIMUNOLOGIA-IB | Compra | CONDICIONADOR DE AR CAP 16000 BTUS
ar condicionados (geral) | 193219 | 7/5680 | 19/12/1997 | BRASTEMP |  | SEM CLASSE | 19/05/1976 | 16000 | Antes PROCEL | BLOCO F -BIOQUIMICA/MICROIMUNOLOGIA-IB | Compra | CONDICIONADOR DE AR CAP 16000 BTUS
ar condicionados (geral) | 195989 | 7/8636 | 19/12/1997 | SPRINGER |  | SEM CLASSE |  | 7000 | SEM CLASSE | BLOCO H-HISTOLOGIA/GENETICA-IB | Doação | CONDICIONADOR DE AR 7000 BTUS FRIO
ar condicionados (geral) | 195990 | 7/8637 | 19/12/1997 | SPRINGER |  | SEM CLASSE |  | 7000 | SEM CLASSE | BLOCO H-HISTOLOGIA/GENETICA-IB | Doação | CONDICIONADOR DE AR 7000 BTUS FRIO
ar condicionados (geral) | 196076 | 7/8725 | 23/12/1997 | CONSUL |  | SEM CLASSE | 25/09/1987 | 18000 | Antes PROCEL | MUSEU - CELULAR - IB | Compra | APARELHO DE AR CONDICIONADO CAPAC 18000 BTU S
ar condicionados (geral) | 196078 | 7/8727 | 06/02/1996 | CONSUL |  | SEM CLASSE | 25/09/1987 | 18000 | Antes PROCEL | LABORATORIO CELULAR/MICROSCOPIA-IB | Compra | APARELHO DE AR CONDICIONADO CAPAC 18000 BTU S
ar condicionados (geral) | 196083 | 7/8732 | 29/12/1997 | CONSUL |  | SEM CLASSE | 25/09/1987 | 18000 | Antes PROCEL | BLOCO J-FISIOLOGIA VEGETAL/PARASITOLOGIA/BIOFISICA-IB | Compra | APARELHO DE AR CONDICIONADO CAPAC 18000 BTU S
ar condicionados (geral) | 196084 | 7/8733 | 23/12/1997 | CONSUL |  | SEM CLASSE | 25/09/1987 | 18000 | Antes PROCEL | BLOCO B-ADMINISTRAÇÃO/CIEGIB/BIOFISICA/HERBORIZAÇÃO-IB | Compra | APARELHO DE AR CONDICIONADO CAPAC 18000 BTU S
ar condicionados (geral) | 196563 | 7/9216 | 16/12/1997 | SPRINGER |  | SEM CLASSE | 31/05/1989 | 7000 | Antes PROCEL | MUSEU - CELULAR - IB | Compra | APARELHO DE AR CONDICIONADO C/CAPAC P/7000 BTUS
ar condicionados (geral) | 196776 | 7/9434 | 19/12/1997 | SPINGER |  | SEM CLASSE |  | 7000 | SEM CLASSE | BLOCO H-HISTOLOGIA/GENETICA-IB | Doação | APARELHO DE AR CONDICIONADO 7000 BTUS
ar condicionados (geral) | 197060 | 7/9724 | 19/12/1997 | CONSUL | 2524 | SEM CLASSE |  | 2524 | SEM CLASSE | BLOCO H-HISTOLOGIA/GENETICA-IB | Doação | APARELHO DE AR CONDICIONADO
ar condicionados (geral) | 197061 | 7/9725 | 19/12/1997 | SPRINGER | 120R23F | SEM CLASSE |  | 23000 | SEM CLASSE | BLOCO H-HISTOLOGIA/GENETICA-IB - L.1-MENOSS | Doação | APARELHO DE AR CONDICIONADO
ar condicionados (geral) | 197092 | 7/9758 | 19/12/1997 | SPRINGER |  | SEM CLASSE |  | 7000 | SEM CLASSE | BLOCO H-HISTOLOGIA/GENETICA-IB | Doação | APARELHO DE AR CONDICIONADO 7000 BTUS
ar condicionados (geral) | 197103 | 7/9772 | 18/12/1997 | CONSUL | 3014 | SEM CLASSE |  | 12000 | SEM CLASSE | LABORATORIO DE MICROSCOPIA ELETRONICA-IB - 00 | Doação | CONDICIONADOR DE AR 12000 BTU S FRIO 220V
ar condicionados (geral) | 197223 | 7/9903 | 07/12/1997 | SPRINGER |  | SEM CLASSE |  | 10000 | SEM CLASSE | BIOQUIMICA MODULADO E SALAS DE AULA-PREDIO DOS LABS.DE APLICAÇÕES BIOLOGICAS-IB | Doação | APARELHO DE AR CONDICIONADO 10000 BTUS-220V
ar condicionados (geral) | 197252 | 7/9932 | 07/12/1997 | SPRINGER | EXPORT | SEM CLASSE |  | 18000 | SEM CLASSE | BLOCO F -BIOQUIMICA/MICROIMUNOLOGIA-IB | Doação | APARELHO DE AR CONDICIONADO 18000 BTUS
ar condicionados (geral) | 198008 | 7/10697 | 18/12/1997 | CONSUL | AF 12D | SEM CLASSE |  | 12000 | SEM CLASSE | BLOCO J-FISIOLOGIA VEGETAL/PARASITOLOGIA/BIOFISICA-IB | Doação | APARELHO DE AR CONDICIONADO 12000 BTU
ar condicionados (geral) | 198017 | 7/10706 | 13/03/2017 | CONSUL | AIR MAS | SEM CLASSE | 02/05/1991 | 15000 | Antes PROCEL | BLOCO F -BIOQUIMICA/MICROIMUNOLOGIA-IB | Compra | APARELHO DE AR CONDICIONADO C/CAPAC.P/15000 BTUS FRIO
ar condicionados (geral) | 198026 | 7/10715 | 19/12/1997 | CONSUL | AM-AF21 | SEM CLASSE | 08/08/1991 | 21000 | Antes PROCEL | BLOCO F -BIOQUIMICA/MICROIMUNOLOGIA-IB | Compra | APARELHO DE AR CONDICIONADO CAPAC 21000 BTUS FRIO
ar condicionados (geral) | 198033 | 7/10722 | 07/12/1997 | CONSUL | AM-AF18 | SEM CLASSE | 08/08/1991 | 18000 | Antes PROCEL | BIOQUIMICA MODULADO E SALAS DE AULA-PREDIO DOS LABS.DE APLICAÇÕES BIOLOGICAS-IB | Compra | APARELHO DE AR CONDICIONADO CAPAC.P/18000 BTUS
ar condicionados (geral) | 198035 | 7/10724 | 19/12/1997 | CONSUL | AM-AF18 | SEM CLASSE | 08/08/1991 | 18000 | Antes PROCEL | BLOCO H-HISTOLOGIA/GENETICA-IB | Compra | APARELHO DE AR CONDICIONADO CAPAC.P/18000 BTUS
ar condicionados (geral) | 198036 | 7/10725 | 07/12/1997 | CONSUL | AM-AF15 | SEM CLASSE | 08/08/1991 | 15000 | Antes PROCEL | BIOQUIMICA MODULADO E SALAS DE AULA-PREDIO DOS LABS.DE APLICAÇÕES BIOLOGICAS-IB | Compra | APARELHO DE AR CONDICIONADO CAPAC 15000 BTUS
ar condicionados (geral) | 198076 | 7/10765 | 05/07/2010 | SPRINGER |  | SEM CLASSE | 31/10/1991 | 10000 | Antes PROCEL |  | Compra | APARELHO DE AR CONDICIONADO.CAPAC.10000 BTU S
ar condicionados (geral) | 198223 | 7/10912 | 05/07/2010 | SPRINGER | MUNDIAL | SEM CLASSE | 01/04/1992 | 12000 | Antes PROCEL | BLOCO B-ADMINISTRAÇÃO/CIEGIB/BIOFISICA/HERBORIZAÇÃO-IB | Compra | APARELHO DE AR CONDICIONADO CAPAC. 12000 BTUS
ar condicionados (geral) | 198254 | 7/10943 | 16/09/2005 | SPRINGER | MUNDIAL | SEM CLASSE | 09/04/1992 | 18000 | Antes PROCEL | BLOCO J-FISIOLOGIA VEGETAL/PARASITOLOGIA/BIOFISICA-IB | Compra | APARELHO DE AR CONDICIONADO CAPAC.18000 BTUS FRIO
ar condicionados (geral) | 198499 | 7/11188 | 19/12/1997 | SPRINGER |  | SEM CLASSE |  | 18000 | SEM CLASSE | PAVILHAO DEPARTAMENTO DE GENETICA - INSITUTO DE BIOLOGIA | Doação | APARELHO DE AR CONDICIONADO C/CAPAC. P/18000 BTUS
ar condicionados (geral) | 198765 | 7/11454 | 08/12/1997 | SPRINGER |  | SEM CLASSE | 31/03/1993 | 18000 | Antes PROCEL | BLOCO F -BIOQUIMICA/MICROIMUNOLOGIA-IB - 01 | Doação | APARELHO DE AR CONDICIONADO 18000 BTUS.
ar condicionados (geral) | 198809 | 7/11498 | 05/07/2010 | SPRINGER | MUNDIAL | SEM CLASSE | 26/04/1993 | 12500 | Antes PROCEL | BLOCO B-ADMINISTRAÇÃO/CIEGIB/BIOFISICA/HERBORIZAÇÃO-IB | Compra | APARELHO DE AR CONDICIONADO 12500 BTU S F 220 VOLTS.
ar condicionados (geral) | 198870 | 7/11559 | 17/12/1997 | SPRINGER | MUNDIAL | SEM CLASSE | 11/06/1993 | 12000 | Antes PROCEL | MUSEU - CELULAR - IB | Doação | APARELHO DE AR CONDICIONADO DE 12000 BTUS.
ar condicionados (geral) | 198925 | 7/11614 | 30/12/1997 | SPRINGER CARRIER | MUNDIAL | SEM CLASSE | 24/09/1993 | 18000 | Antes PROCEL | SALA DE EQUIPAMENTOS J-1 - IB | Compra | APARELHO DE AR CONDICIONADO 18000 BTU/H 220 VOLTS.
ar condicionados (geral) | 198926 | 7/11615 | 30/12/1997 | SPRINGER CARRIER | MUNDIAL | SEM CLASSE | 24/09/1993 | 18000 | Antes PROCEL | PAVILHAO ZOOLOGIA-INSTITUTO DE BIOLOGIA | Compra | APARELHO DE AR CONDICIONADO 18000 BTU/H 220 VOLTS.
ar condicionados (geral) | 198942 | 7/11631 | 30/12/1997 | SPRINGER CARRIER | XCA185D-933 | SEM CLASSE | 09/11/1993 | 18000 | Antes PROCEL | SALA DE EQUIPAMENTOS J-1 - IB | Compra | APARELHO DE AR CONDICIONADO CAPACIDADE 18000 BTUS 220 VOLTSFRIO.
ar condicionados (geral) | 199270 | 7/11965 | 30/12/1997 | SPRINGER |  | SEM CLASSE | 02/09/1993 | 7500 | Antes PROCEL | BOTANICA - IB - S | Compra | APARELHO DE AR CONDICIONADO COM CAPACIDADE PARA 7500BTUS FRIO/QUENTE.
ar condicionados (geral) | 199317 | 7/12012 | 23/12/1997 | SANYO |  | SEM CLASSE | 10/01/1994 | 7600 | SEM CLASSE | BLOCO H-HISTOLOGIA/GENETICA-IB | Doação | APARELHO DE AR CONDICIONADO 7600 BTUS FRIO 220V
ar condicionados (geral) | 199454 | 7/12149 | 30/12/1997 | SPRINGER | MUNDIAL | SEM CLASSE | 11/04/1994 | 30000 | SEM CLASSE | BOTANICA - IB | Compra | APARELHO DE AR CONDICIONADO 30000 BTUS 220 FRIO.
ar condicionados (geral) | 199457 | 7/12152 | 30/12/1997 | SPRINGER | MUNDIAL | SEM CLASSE | 11/04/1994 | 30000 | SEM CLASSE | BOTANICA - IB | Compra | APARELHO DE AR CONDICIONADO 30000 BTUS 220 FRIO.
ar condicionados (geral) | 199494 | 7/12189 | 18/12/1997 | SPRINGER | UXB075M | SEM CLASSE | 21/03/1994 | 7500 | SEM CLASSE | BLOCO J-FISIOLOGIA VEGETAL/PARASITOLOGIA/BIOFISICA-IB | Compra | APARELHO DE AR CONDICIONADO 7500 BTU S FRIO 220 VOLTS.
ar condicionados (geral) | 199596 | 7/12291 | 08/12/1997 | CONSUL | AF 15D2 | SEM CLASSE | 27/05/1994 | 15000 | SEM CLASSE | LABORATORIO GENOMICA E PROTEOMICA - IB | Compra | APARELHO DE AR CONDICIONADO 15000 BTUS. 220 V. FRIO.
ar condicionados (geral) | 199597 | 7/12292 | 08/12/1997 | CONSUL | AF 15D2 | SEM CLASSE | 27/05/1994 | 15000 | SEM CLASSE | BLOCO F -BIOQUIMICA/MICROIMUNOLOGIA-IB | Compra | APARELHO DE AR CONDICIONADO 15000 BTUS. 220 V. FRIO.
ar condicionados (geral) | 199609 | 7/12304 | 19/12/1997 | CONSUL | AF07AO | SEM CLASSE | 23/05/1994 | 7500 | SEM CLASSE | BLOCO H-HISTOLOGIA/GENETICA-IB - CÉLIA/HERB | Compra | APARELHO DE AR CONDICIONADO 7500 BTU S FRIO 220 VOLTS.
ar condicionados (geral) | 199614 | 7/12309 | 30/12/1997 | CONSUL | AF-10DS | SEM CLASSE | 31/05/1994 | 10000 | SEM CLASSE | SALA DE EQUIPAMENTOS J-1 - IB | Compra | APARELHO DE AR CONDICIONADO 10000 BTU S FRIO 220 VOLTS.
ar condicionados (geral) | 199750 | 7/12445 | 23/12/1997 | SPRINGER CARRIER | MUNDIAL LUXO | SEM CLASSE | 21/06/1994 | 12500 | SEM CLASSE | BLOCO B-ADMINISTRAÇÃO/CIEGIB/BIOFISICA/HERBORIZAÇÃO-IB | Compra | APARELHO DE AR CONDICIONADO 12500BTUS FRIO 220V
ar condicionados (geral) | 199771 | 7/12465 | 14/09/2005 | SPRINGER | MUNDIAL | SEM CLASSE | 25/02/1994 | 12500 | SEM CLASSE | BLOCO J-FISIOLOGIA VEGETAL/PARASITOLOGIA/BIOFISICA-IB | Compra | APARELHO DE AR CONDICIONADO 12500 BTU S CICLO FRIO 220 VOLTS.
ar condicionados (geral) | 199871 | 7/12564 | 23/12/1997 | SPRINGER |  | SEM CLASSE | 16/08/1994 | 21000 | SEM CLASSE | BLOCO B-ADMINISTRAÇÃO/CIEGIB/BIOFISICA/HERBORIZAÇÃO-IB | Doação | APARELHO DE AR CONDICIONADO COM CAPACIDADE NOMINAL DE 21.000BTU S. TENSAO NOMINAL 220 V.FREQUENCIA NOMINAL DE 60 HZ. C/BAIXO NIVEL DE RUIDO.FATOR DE POTENCIA MAIOR OU IGUAL A 0.8.SOMENTE CICLO FRIO./
ar condicionados (geral) | 199872 | 7/12565 | 23/12/1997 | SPRINGER |  | SEM CLASSE | 16/08/1994 | 21000 | SEM CLASSE | BLOCO B-ADMINISTRAÇÃO/CIEGIB/BIOFISICA/HERBORIZAÇÃO-IB | Doação | APARELHO DE AR CONDICIONADO COM CAPACIDADE NOMINAL DE 21.000BTU S. TENSAO NOMINAL 220 V.FREQUENCIA NOMINAL DE 60 HZ. C/BAIXO NIVEL DE RUIDO.FATOR DE POTENCIA MAIOR OU IGUAL A 0.8.SOMENTE CICLO FRIO./
ar condicionados (geral) | 199873 | 7/12566 | 23/12/1997 | SPRINGER |  | SEM CLASSE | 16/08/1994 | 21000 | SEM CLASSE | BLOCO B-ADMINISTRAÇÃO/CIEGIB/BIOFISICA/HERBORIZAÇÃO-IB | Doação | APARELHO DE AR CONDICIONADO COM CAPACIDADE NOMINAL DE 21.000BTU S. TENSAO NOMINAL 220 V.FREQUENCIA NOMINAL DE 60 HZ. C/BAIXO NIVEL DE RUIDO.FATOR DE POTENCIA MAIOR OU IGUAL A 0.8.SOMENTE CICLO FRIO./
ar condicionados (geral) | 199968 | 7/12661 | 09/02/1995 | SPRINGER MUNDIAL | 21XCB 185D | SEM CLASSE | 10/11/1994 | 18000 | SEM CLASSE | BLOCO MODULADO-CENTRO BIOL MOLECULAR E ENG GENETI CA-REITORIA | Compra | APARELHO DE AR CONDICIONADO 18000 BTUS
ar condicionados (geral) | 200046 | 7/12738 | 27/10/1997 | CONSUL | AIR MASTER | SEM CLASSE | 20/12/1994 | 21000 | SEM CLASSE | BLOCO B-ADMINISTRAÇÃO/CIEGIB/BIOFISICA/HERBORIZAÇÃO-IB - SL.DIRETOR | Compra | APARELHO DE AR CONDICIONADO COM CAPACIDADE NOMINAL DE 21.000BTU S. TENSAO NOMINAL 220 V.FREQUENCIA NOMINAL DE 60 HZ. C/BAIXO NIVEL DE RUIDO.FATOR DE POTENCIA MAIOR OU IGUAL A 0.8.SOMENTE CICLO FRIO./
ar condicionados (geral) | 200123 | 7/12814 | 23/12/1997 | CONSUL | AIR MASTER | SEM CLASSE | 29/04/1994 | 7500 | SEM CLASSE | BLOCO H-HISTOLOGIA/GENETICA-IB | Doação | CONDICIONADOR DE AR 7500 BTUS QUENTE/FRIO 220V
ar condicionados (geral) | 200195 | 7/12888 | 30/12/1997 | SPRINGER | Z173XCA1185030 | SEM CLASSE | 09/12/1994 | 18000 | SEM CLASSE | SALA DE EQUIPAMENTOS J-1 - IB | Compra | CONDICIONADOR DE AR 18000 BTUS. 220V. FRIO./
ar condicionados (geral) | 200198 | 7/12891 | 17/12/1997 | SPRINGER | ZIXCB1550 | SEM CLASSE | 16/11/1994 | 15000 | SEM CLASSE | MUSEU - CELULAR - IB | Compra | CONDICIONADOR DE AR 1500BTUS.FRIO. 220V.
ar condicionados (geral) | 200233 | 7/12926 | 30/12/1997 | SPRINGER | ZIXCB105D | SEM CLASSE | 09/12/1994 | 10500 | SEM CLASSE | SALA DE EQUIPAMENTOS J-1 - IB | Compra | CONDICIONADOR DE AR 10500BTUS FRIO 220V./
ar condicionados (geral) | 200245 | 7/12938 | 09/06/1995 |  |  | SEM CLASSE | 30/11/1994 | 12500 | SEM CLASSE | BLOCO J-FISIOLOGIA VEGETAL/PARASITOLOGIA/BIOFISICA-IB | Compra | APARELHO DE AR CONDICIONADO 12500 BTU S 220 VOLTS.
ar condicionados (geral) | 200631 | 7/13322 | 18/12/1997 | SPRINGER |  | SEM CLASSE | 16/01/1991 | 7000 | Antes PROCEL | BLOCO J-FISIOLOGIA VEGETAL/PARASITOLOGIA/BIOFISICA-IB | Doação | CONDICIONADOR DE AR 7000 BTUS.(RF).
ar condicionados (geral) | 200673 | 7/13366 | 23/12/1997 | SPRINGER | UC78B | SEM CLASSE | 31/03/1995 | 7500 | SEM CLASSE | BLOCO H-HISTOLOGIA/GENETICA-IB | Doação | CONDICIONADOR DE AR 7500 BTU.RF
ar condicionados (geral) | 200674 | 7/13367 | 23/12/1997 | SPRINGER | UC78B | SEM CLASSE | 31/03/1995 | 7500 | SEM CLASSE | BLOCO H-HISTOLOGIA/GENETICA-IB | Doação | CONDICIONADOR DE AR 7500 BTU.RF
ar condicionados (geral) | 200783 | 7/13508 | 08/12/1997 | CONSUL | CF 12E | SEM CLASSE | 19/12/1995 | 12000 | SEM CLASSE | BLOCO F -BIOQUIMICA/MICROIMUNOLOGIA-IB | Doação | APARELHO DE AR CONDICIONADO MARCA CONSUL. CF. 12.000 BTUS. FRIO. (RF).
ar condicionados (geral) | 200784 | 7/13509 | 08/12/1997 | CONSUL | CF 12E | SEM CLASSE | 19/12/1995 | 12000 | SEM CLASSE | BLOCO F -BIOQUIMICA/MICROIMUNOLOGIA-IB | Doação | APARELHO DE AR CONDICIONADO MARCA CONSUL. CF. 12 E. 12.000 BTUS. FRIO. (RF).
ar condicionados (geral) | 200926 | 7/13650 | 23/12/1997 | SPRINGER | LUXO | SEM CLASSE | 15/12/1995 | 18000 | SEM CLASSE | BLOCO B-ADMINISTRAÇÃO/CIEGIB/BIOFISICA/HERBORIZAÇÃO-IB | Compra | APARELHO DE AR CONDICIONADO COM 18000 BTU/H. 220V. 60 HZ. SOMENTE CICLO FRIO. CORRENTE NOMINAL: 16 A.
ar condicionados (geral) | 200929 | 7/13653 | 26/07/2010 | SPRINGER | LUXO | SEM CLASSE | 15/12/1995 | 18000 | SEM CLASSE | BLOCO B-ADMINISTRAÇÃO/CIEGIB/BIOFISICA/HERBORIZAÇÃO-IB - GRADUAÇÃO | Compra | APARELHO DE AR CONDICIONADO COM 18000 BTU/H. 220V. 60 HZ. SOMENTE CICLO FRIO. CORRENTE NOMINAL: 16 A.
ar condicionados (geral) | 200930 | 7/13654 | 26/07/2010 | SPRINGER | LUXO | SEM CLASSE | 15/12/1995 | 18000 | SEM CLASSE | BLOCO B-ADMINISTRAÇÃO/CIEGIB/BIOFISICA/HERBORIZAÇÃO-IB - GRADUAÇÃO | Compra | APARELHO DE AR CONDICIONADO COM 18000 BTU/H. 220V. 60 HZ. SOMENTE CICLO FRIO. CORRENTE NOMINAL: 16 A.
ar condicionados (geral) | 200931 | 7/13655 | 14/07/2010 | SPRINGER | LUXO | SEM CLASSE | 15/12/1995 | 18000 | SEM CLASSE | BLOCO A-ANATOMIA-IB - MANUTENÇÃO | Compra | APARELHO DE AR CONDICIONADO COM 18000 BTU/H. 220V. 60 HZ. SOMENTE CICLO FRIO. CORRENTE NOMINAL: 16 A.
ar condicionados (geral) | 200980 | 7/13704 | 08/12/1997 | CONSUL | AIR MASTER | SEM CLASSE | 22/09/1995 | 7500 | SEM CLASSE | BLOCO F -BIOQUIMICA/MICROIMUNOLOGIA-IB | Doação | APARELHO DE AR CONDICIONADO CONSUL. 7500 BTUS FRIO. (RF).
ar condicionados (geral) | 201046 | 7/13769 | 19/12/1997 | SPRINGER | MUNDIALDXCB185D | SEM CLASSE | 05/02/1996 | 18000 | SEM CLASSE | BLOCO MODULADO-CENTRO BIOL MOLECULAR E ENG GENETI CA-REITORIA | Compra | APARELHO DE AR CONDICIONADO COM 18000 BTU/H. 220V. 60 HZ. SOMENTE CICLO FRIO. CORRENTE NOMINAL: 16 A.
ar condicionados (geral) | 201064 | 7/13787 | 30/12/1997 | SPRINGER |  | SEM CLASSE | 22/02/1996 | 21000 | SEM CLASSE | PAVILHAO ZOOLOGIA-INSTITUTO DE BIOLOGIA | Compra | CONDICIONADOR DE AR MARCA SPRINGER MUNDIAL. 21000 BTUS 220V.FRIO. (RF).
ar condicionados (geral) | 201087 | 7/13809 | 18/12/1997 | SPRINGER | MUNDIAL | SEM CLASSE | 05/02/1996 | 10500 | SEM CLASSE | BLOCO J-FISIOLOGIA VEGETAL/PARASITOLOGIA/BIOFISICA-IB | Compra | APARELHO DE AR CONDICIONADO.COM CAPACIDADE NOMINAL DE 10.000A 10.500BTU S.TENSAO NOMINAL 220V..BAIXO NIVEL DE RUIDO.FRE-QUENCIA NOMINAL DE 60 HZ. SOMENTE CICLO FRIO.FATOR DE POTEN-CIA MAIOR OU IGUAL A 0.8./
ar condicionados (geral) | 201090 | 7/13812 | 18/12/1997 | SPRINGER | MUNDIAL | SEM CLASSE | 05/02/1996 | 7500 | SEM CLASSE | BLOCO J-FISIOLOGIA VEGETAL/PARASITOLOGIA/BIOFISICA-IB | Compra | APARELHO DE AR CONDICIONADO COM CAPACIDADE DE 7.500 BTU/H. TENSAO NOMINAL 220 V. FREQUENCIA NOMINAL DE 60 HZ. SOMENTE CICLO FRIO. CORRENTE NOMINAL 5A./
ar condicionados (geral) | 201270 | 7/14008 | 18/12/1997 | SPRINGER | ZFXCB155D | SEM CLASSE | 03/05/1996 | 15000 | SEM CLASSE | BLOCO F -BIOQUIMICA/MICROIMUNOLOGIA-IB | Compra | APARELHO DE AR CONDICIONADO 15000 BTUS.. FRIO. (RF).
ar condicionados (geral) | 201343 | 7/14079 | 23/12/1997 | CONSUL | AIR MASTER | SEM CLASSE | 06/05/1996 | 7500 | SEM CLASSE | BLOCO H-HISTOLOGIA/GENETICA-IB | Doação | APARELHO DE AR CONDICIONADO 7500 BTUS FRIO.RF
ar condicionados (geral) | 201344 | 7/14080 | 23/12/1997 | CONSUL | AIR MASTER | SEM CLASSE | 06/05/1996 | 10000 | SEM CLASSE | BLOCO H-HISTOLOGIA/GENETICA-IB | Doação | APARELHO DE AR CONDICIONADO 10.000BTUS.RF
ar condicionados (geral) | 201367 | 7/14103 | 23/09/1997 | SPRINGER | MUNDIAL | SEM CLASSE | 21/06/1996 | 18000 | SEM CLASSE | PAVILHAO ZOOLOGIA-INSTITUTO DE BIOLOGIA | Doação | CONDICIONADOR DE AR. MARCA SPRINGER MUNDIAL 18000 BTUS Q/F 220V. (RF)
ar condicionados (geral) | 201475 | 7/14209 | 17/12/1997 | CONSUL | AYR MASTER | janela | 10/09/1996 | 7500 | SEM CLASSE | MUSEU - CELULAR - IB | Compra | APARELHO DE AR CONDICIONADO AP. JANELA 7.500 BTUS. (RF)
ar condicionados (geral) | 201477 | 7/14211 | 30/12/1997 | SPRINGER | ZYMCB8215D | SEM CLASSE | 02/09/1996 | 21000 | SEM CLASSE | SALA DE EQUIPAMENTOS J-1 - IB | Compra | APARELHO DE AR CONDICIONADO 21000 BTUS. FRIO 220V. (RF)
ar condicionados (geral) | 201588 | 7/14322 | 23/12/1997 | CONSUL | 1711-F | SEM CLASSE | 19/01/1989 | 7000 | Antes PROCEL | MUSEU - CELULAR - IB | Doação | APARELHO DE AR CONDICIONADO 7000 BTUS
ar condicionados (geral) | 201590 | 7/14324 | 29/12/1997 | SPRINGER | 1187-WXC | SEM CLASSE | 19/02/1990 | 18000 | Antes PROCEL | BLOCO J-FISIOLOGIA VEGETAL/PARASITOLOGIA/BIOFISICA-IB | Doação | APARELHO DE AR CONDICIONADO 18000 BTUS
ar condicionados (geral) | 201629 | 7/14364 | 18/12/1997 | CONSUL | CCF10A | SEM CLASSE | 23/01/1997 |  | SEM CLASSE | BIOQUIMICA MODULADO E SALAS DE AULA-PREDIO DOS LABS.DE APLICAÇÕES BIOLOGICAS-IB | Compra | CONDICIONADOR DE AR.RF
ar condicionados (geral) | 201630 | 7/14365 | 18/12/1997 | CONSUL | CCF10A | SEM CLASSE | 23/01/1997 |  | SEM CLASSE | BIOQUIMICA MODULADO E SALAS DE AULA-PREDIO DOS LABS.DE APLICAÇÕES BIOLOGICAS-IB | Compra | CONDICIONADOR DE AR.RF
ar condicionados (geral) | 201667 | 7/14402 | 18/12/1997 | SPRINGER | 18000BTUS | SEM CLASSE | 10/03/1997 | 18000 | SEM CLASSE | BLOCO J-FISIOLOGIA VEGETAL/PARASITOLOGIA/BIOFISICA-IB | Compra | CONDICIONADOR DE AR MARCA SPRINGER DE 18000 BTUS FRIO 220 (RF)
ar condicionados (geral) | 201765 | 7/14499 | 04/10/2010 |  | CF21E | SEM CLASSE | 16/05/1997 | 21000 | SEM CLASSE | BLOCO A-ANATOMIA-IB | Compra | APARELHO DE AR CONDICIONADO COM CAPACIDADE NOMINAL DE 21000 BTU/H. TENSAO DE ALIMENTACAO DE 220 V. 60 HZ. SOMENTE FRIO.
ar condicionados (geral) | 201766 | 7/14500 | 16/12/1997 |  | CF30E | SEM CLASSE | 22/05/1997 | 30000 | SEM CLASSE | BLOCO A-ANATOMIA-IB | Compra | APARELHO DE AR CONDICIONADO 30.000BTUS. 220 V. 60 HZ. CORRENTE NOMINAL: 25A. SOMENTE FRIO.
ar condicionados (geral) | 201767 | 7/14501 | 16/12/1997 |  | CF30E | SEM CLASSE | 22/05/1997 | 30000 | SEM CLASSE | BLOCO A-ANATOMIA-IB | Compra | APARELHO DE AR CONDICIONADO 30.000BTUS. 220 V. 60 HZ. CORRENTE NOMINAL: 25A. SOMENTE FRIO.
ar condicionados (geral) | 201768 | 7/14502 | 16/12/1997 |  | CF30E | SEM CLASSE | 22/05/1997 | 30000 | SEM CLASSE | BLOCO A-ANATOMIA-IB | Compra | APARELHO DE AR CONDICIONADO 30.000BTUS. 220 V. 60 HZ. CORRENTE NOMINAL: 25A. SOMENTE FRIO.
ar condicionados (geral) | 201781 | 7/14515 | 16/09/2005 |  | CARRIER/MUNDIAL | SEM CLASSE | 21/05/1997 | 10500 | SEM CLASSE | BLOCO J-FISIOLOGIA VEGETAL/PARASITOLOGIA/BIOFISICA-IB | Compra | CONDICIONADOR DE AR DE 10.500 BTUS. TENSAO NOMINAL DE 220 V. BAIXO NIVEL DE RUIDO. FREQUENCIA NOMINAL DE 60 HZ. CICLO QUENTE/FRIO. CORRENTE NOMINAL DE 10A.
ar condicionados (geral) | 201783 | 7/14517 | 18/12/1997 | SPRINGER |  | SEM CLASSE | 11/11/1996 | 10500 | SEM CLASSE | BLOCO J-FISIOLOGIA VEGETAL/PARASITOLOGIA/BIOFISICA-IB | Compra | CONDICIONADOR DE AR 10500 BTUS. FRIO. 220V. MARCA SPRINGER (RF)
ar condicionados (geral) | 201844 | 7/14574 | 01/09/1997 | SPRINGER | XCB-155D | SEM CLASSE | 09/05/1997 | 15000 | SEM CLASSE | BLOCO J-FISIOLOGIA VEGETAL/PARASITOLOGIA/BIOFISICA-IB | Compra | APARELHO DE AR CONDICIONADO COM CAPACIDADE NOMINAL DE 15.000BTU/H.TENSAO NOMINAL 220 V.FREQUENCIA NOMINAL DE 60 HZ.SOMENTE CICLO FRIO. CORRENTE NOMINAL 14A./
ar condicionados (geral) | 201847 | 7/14576 | 01/09/1997 | CONSUL | CCFISA | SEM CLASSE | 16/05/1997 | 15000 | SEM CLASSE | BLOCO F -BIOQUIMICA/MICROIMUNOLOGIA-IB | Compra | APARELHO DE AR CONDICIONADO COM CAPACIDADE NOMINAL DE 15000 BTU/H. TENSAO DE ALIMENTACAO DE 220 V. 60 HZ. SOMENTE FRIO.
ar condicionados (geral) | 201848 | 7/14577 | 18/12/1997 |  | CCFIOR | SEM CLASSE | 16/05/1997 | 10500 | SEM CLASSE | BIOQUIMICA MODULADO E SALAS DE AULA-PREDIO DOS LABS.DE APLICAÇÕES BIOLOGICAS-IB | Compra | CONDICIONADOR DE AR DE 10.500 BTUS. TENSAO NOMINAL DE 220 V. BAIXO NIVEL DE RUIDO. FREQUENCIA NOMINAL DE 60 HZ. SOMENTE CICLO FRIO. CORRENTE NOMINAL DE 10A.
ar condicionados (geral) | 201866 | 7/14595 | 02/10/1997 | SPRINGER |  | SEM CLASSE | 02/04/1997 | 10500 | SEM CLASSE | BLOCO J-FISIOLOGIA VEGETAL/PARASITOLOGIA/BIOFISICA-IB - ALUNOS PAR | Doação | CONDICIONADOR DE AR MARCA SPRINGER 10500 BTUS
ar condicionados (geral) | 201902 | 7/14631 | 26/11/2013 | SPRINGER | MUNDIAL | SEM CLASSE | 03/12/1996 | 10500 | SEM CLASSE | BLOCO F -BIOQUIMICA/MICROIMUNOLOGIA-IB - 1 | Compra | APARELHO DE AR CONDICIONADO 10500 BTUS. 220 V
ar condicionados (geral) | 202057 | 7/14785 | 26/11/2013 |  |  | SEM CLASSE | 18/07/1997 | 7500 | SEM CLASSE | BIOQUIMICA MODULADO E SALAS DE AULA-PREDIO DOS LABS.DE APLICAÇÕES BIOLOGICAS-IB | Doação | APARELHO DE AR CONDICIONADO. CAPAC. DE 7.500 BTUS. SO FRIO
ar condicionados (geral) | 202058 | 7/14786 | 05/07/2010 |  |  | SEM CLASSE | 18/07/1997 | 7500 | SEM CLASSE | PAVILHAO DEPARTAMENTO DE GENETICA - INSITUTO DE BIOLOGIA | Doação | APARELHO DE AR CONDICIONADO. CAPAC. DE 7.500 BTUS. SO FRIO
ar condicionados (geral) | 202060 | 7/14788 | 05/07/2010 |  |  | SEM CLASSE | 18/07/1997 | 10000 | SEM CLASSE | PAVILHAO DEPARTAMENTO DE GENETICA - INSITUTO DE BIOLOGIA | Doação | APARELHO DE AR CONDICIONADO. CAPAC. DE 10000 BTUS. SO FRIO
ar condicionados (geral) | 202062 | 7/14790 | 26/11/2013 |  |  | SEM CLASSE | 18/07/1997 | 7500 | SEM CLASSE | BIOQUIMICA MODULADO E SALAS DE AULA-PREDIO DOS LABS.DE APLICAÇÕES BIOLOGICAS-IB | Doação | APARELHO DE AR CONDICIONADO. CAPAC. DE 7.500 BTUS. SO FRIO
ar condicionados (geral) | 202215 | 7/14941 | 05/11/1997 | SORINGER |  | SEM CLASSE | 13/09/1996 | 21000 | SEM CLASSE | MUSEU - CELULAR - IB | Doação | APARELHO DE AR CONDICIONADO COD.YCB-215D. 21.000BTUS. RF
ar condicionados (geral) | 202268 | 7/14994 | 21/09/2005 | CONSUL | 18000BTU | SEM CLASSE | 17/04/1996 | 18000 | SEM CLASSE | BLOCO J-FISIOLOGIA VEGETAL/PARASITOLOGIA/BIOFISICA-IB | Doação | APARELHO DE AR CONDICIONADO 18000 BTUS. 220 V
ar condicionados (geral) | 202270 | 7/14996 | 05/12/1997 | CONSUL | 10000BTU | SEM CLASSE | 17/04/1996 | 10000 | SEM CLASSE | BLOCO J-FISIOLOGIA VEGETAL/PARASITOLOGIA/BIOFISICA-IB - PR. ARÍCIO | Doação | APARELHO DE AR CONDICIONADO 10000 BTUS.220 V
ar condicionados (geral) | 202271 | 7/14997 | 05/12/1997 | CONSUL | 10000BTU | SEM CLASSE | 17/04/1996 | 10000 | SEM CLASSE | BLOCO J-FISIOLOGIA VEGETAL/PARASITOLOGIA/BIOFISICA-IB - PR. ARÍCIO | Doação | APARELHO DE AR CONDICIONADO 10000 BTUS. 220 V
ar condicionados (geral) | 202272 | 7/14998 | 05/12/1997 | CONSUL | 10000BTU | SEM CLASSE | 17/04/1996 | 10000 | SEM CLASSE | BLOCO J-FISIOLOGIA VEGETAL/PARASITOLOGIA/BIOFISICA-IB - PR. ARÍCIO | Doação | APARELHO DE AR CONDICIONADO 10000 BTUS.220 V
ar condicionados (geral) | 202401 | 7/15124 | 06/09/2016 |  | ENOVARE | janela | 06/01/1998 | 10500 | SEM CLASSE | BLOCO H-HISTOLOGIA/GENETICA-IB - HISTOLOGIA | Compra | APARELHO DE AR CONDICIONADO COM CAPACIDADE PARA 10500/BTUS SOMENTE FRIO. CONVECIONAL. CAIXA EM A.B.S.. 220 VOLTS. 60 HZ. TIPO JANELA
ar condicionados (geral) | 202413 | 7/15136 | 26/02/1998 | SPRINGER | MUNDIAL | SEM CLASSE | 12/12/1997 | 7500 | SEM CLASSE | BLOCO H-HISTOLOGIA/GENETICA-IB | Doação | CONDICIONADOR DE AR 7500 BTUS. (RF)
ar condicionados (geral) | 202440 | 7/15163 | 26/11/2013 |  | CCF21A | janela | 17/02/1998 | 21000 | SEM CLASSE | MUSEU - CELULAR - IB - L.CRISTINA | Compra | APARELHO DE AR CONDICIONADO. TIPO JANELA. CAPACIDADE NOMINALDE 21000 BTUS/H. TENSAO NOMINAL 220 VOLTS. FREQUENCIA NOMI- NAL DE 60HZ. SOMENTE CICLO FRIO. CORRENTE NOMINAL DE 18A.
ar condicionados (geral) | 202441 | 7/15164 | 05/06/1998 |  | CCF21A | janela | 17/02/1998 | 21000 | SEM CLASSE | BIOQUIMICA MODULADO E SALAS DE AULA-PREDIO DOS LABS.DE APLICAÇÕES BIOLOGICAS-IB | Compra | APARELHO DE AR CONDICIONADO. TIPO JANELA. CAPACIDADE NOMINALDE 21000 BTUS/H. TENSAO NOMINAL 220 VOLTS. FREQUENCIA NOMI- NAL DE 60HZ. SOMENTE CICLO FRIO. CORRENTE NOMINAL DE 18A.
ar condicionados (geral) | 202492 | 7/15215 | 30/04/1998 | ELGIN | 18.000-2 | SEM CLASSE | 06/02/1998 | 18000 | SEM CLASSE | BLOCO H-HISTOLOGIA/GENETICA-IB | Compra | APARELHO DE AR CONDICIONADO COM 18000 BTU/H. 220V. 60 HZ. SOMENTE CICLO FRIO. CORRENTE NOMINAL: 16 A.
ar condicionados (geral) | 202493 | 7/15216 | 30/04/1998 | ELGIN | 18.000-2 | SEM CLASSE | 06/02/1998 | 18000 | SEM CLASSE | PAVILHAO DEPARTAMENTO DE GENETICA - INSITUTO DE BIOLOGIA | Compra | APARELHO DE AR CONDICIONADO COM 18000 BTU/H. 220V. 60 HZ. SOMENTE CICLO FRIO. CORRENTE NOMINAL: 16 A.
ar condicionados (geral) | 202494 | 7/15217 | 30/04/1998 | ELGIN | 18.000-2 | SEM CLASSE | 06/02/1998 | 18000 | SEM CLASSE | PAVILHAO DEPARTAMENTO DE GENETICA - INSITUTO DE BIOLOGIA | Compra | APARELHO DE AR CONDICIONADO COM 18000 BTU/H. 220V. 60 HZ. SOMENTE CICLO FRIO. CORRENTE NOMINAL: 16 A.
ar condicionados (geral) | 202495 | 7/15218 | 30/04/1998 |  | YCB305D | SEM CLASSE | 06/02/1998 | 30000 | SEM CLASSE | BLOCO H-HISTOLOGIA/GENETICA-IB | Compra | CONDICIONADOR DE AR DE 30000 BTU/H. 220 V. 60 HZ. SOMENTE CICLO FRIO. CORRENTE NOMINAL 25 A.
ar condicionados (geral) | 202496 | 7/15219 | 30/04/1998 |  | YCB305D | SEM CLASSE | 06/02/1998 | 30000 | SEM CLASSE | PAVILHAO DEPARTAMENTO DE GENETICA - INSITUTO DE BIOLOGIA | Compra | CONDICIONADOR DE AR DE 30000 BTU/H. 220 V. 60 HZ. SOMENTE CICLO FRIO. CORRENTE NOMINAL 25 A.
ar condicionados (geral) | 202556 | 7/15276 | 21/05/1998 | CARRIER |  | janela | 24/03/1998 | 18000 | SEM CLASSE | SALA DE EQUIPAMENTOS J-1 - IB | Compra | APARELHO DE AR CONDICIONADO. TIPO JANELA. CAPACIDADE NOMINAL18000 BTUS/H. BAIXO NIVEL DE RUIDO. 03 VELOCIDADES DE REFRIGERACAO (ALTA. MEDIA E BAIXA). CIRCULACAO C/ CAPACIDADE MINIMA DE 800 M3/H.TENSAO DE ALIMENTACAO 220 V..60 HZ. FATOR DE POTENCIA MINIMA DE 0.90.CORRENTE NOMINAL 16A. SOMENTE CICLO FRIO.
ar condicionados (geral) | 202557 | 7/15277 | 21/05/1998 | CARRIER |  | janela | 24/03/1998 | 18000 | SEM CLASSE | SALA DE EQUIPAMENTOS J-1 - IB | Compra | APARELHO DE AR CONDICIONADO. TIPO JANELA. CAPACIDADE NOMINAL18000 BTUS/H. BAIXO NIVEL DE RUIDO. 03 VELOCIDADES DE REFRIGERACAO (ALTA. MEDIA E BAIXA). CIRCULACAO C/ CAPACIDADE MINIMA DE 800 M3/H.TENSAO DE ALIMENTACAO 220 V..60 HZ. FATOR DE POTENCIA MINIMA DE 0.90.CORRENTE NOMINAL 16A. SOMENTE CICLO FRIO.
ar condicionados (geral) | 202573 | 7/15293 | 13/05/1998 | SPRINGER | FRIO | SEM CLASSE | 09/03/1998 | 7500 | SEM CLASSE | BLOCO A-ANATOMIA-IB | Doação | CONDICIONADOR DE AR 7500 BTUS. FRIO.220V. (RF)
ar condicionados (geral) | 202574 | 7/15294 | 13/05/1998 | SPRINGER | FRIO | SEM CLASSE | 09/03/1998 | 7500 | SEM CLASSE | BLOCO A-ANATOMIA-IB | Doação | CONDICIONADOR DE AR 7500 BTUS. FRIO.220V. (RF)
ar condicionados (geral) | 202594 | 7/15314 | 05/07/2010 | SPRINGER | MUNDIAL | SEM CLASSE | 17/04/1998 | 30000 | SEM CLASSE | BLOCO C-MICROSCOPIA OPTICA/SALAS DE AULA-IB - BACKBONE | Compra | APARELHO DE AR CONDICIONADO 30.000BTUS. 220 V. 60 HZ. CORRENTE NOMINAL: 25A. SOMENTE FRIO.
ar condicionados (geral) | 202684 | 7/15400 | 07/07/1998 | SPRINGER |  | SEM CLASSE | 04/05/1998 | 30000 | SEM CLASSE | MUSEU - CELULAR - IB | Doação | APARELHO DE AR CONDICIONADO 30000 BTU S. 220V. XCC 125D
ar condicionados (geral) | 202685 | 7/15401 | 07/07/1998 | SPRINGER | FRIO | SEM CLASSE | 04/05/1998 | 12500 | SEM CLASSE | MUSEU - CELULAR - IB | Doação | APARELHO DE AR CONDICIONADO 12500 BTU S. 220V. XCC 125D
ar condicionados (geral) | 202692 | 7/15408 | 07/07/1998 | SPRINGER |  | SEM CLASSE | 04/05/1998 | 30000 | SEM CLASSE | MUSEU - CELULAR - IB | Doação | APARELHO DE AR CONDICIONADO 30000 BTU S. 220V. XCC 125D
ar condicionados (geral) | 202732 | 7/15448 | 04/08/1998 |  |  | janela | 22/05/1998 | 18000 | SEM CLASSE | BLOCO F -BIOQUIMICA/MICROIMUNOLOGIA-IB | Compra | APARELHO DE AR CONDICIONADO. TIPO JANELA. CAPACIDADE NOMINAL18000 BTUS/H. BAIXO NIVEL DE RUIDO. 03 VELOCIDADES DE REFRIGERACAO (ALTA. MEDIA E BAIXA). CIRCULACAO C/ CAPACIDADE MINIMA DE 800 M3/H.TENSAO DE ALIMENTACAO 220 V..60 HZ. FATOR DE POTENCIA MINIMA DE 0.90.CORRENTE NOMINAL 16A. SOMENTE CICLO FRIO.
ar condicionados (geral) | 202735 | 7/15451 | 01/08/1998 | SPRINGER | MUNDIAL | SEM CLASSE | 08/07/1991 | 10000 | Antes PROCEL | BOTANICA - IB | Doação | APARELHO DE AR CONDICIONADO 10.000 BTUS 110V
ar condicionados (geral) | 202739 | 7/15455 | 20/07/1998 |  |  | janela | 25/05/1998 | 10500 | SEM CLASSE | BLOCO H-HISTOLOGIA/GENETICA-IB | Compra | APARELHO DE AR CONDICIONADO COM CAPACIDADE PARA 10500/BTUS SOMENTE FRIO. CONVECIONAL. CAIXA EM A.B.S.. 220 VOLTS. 60 HZ. TIPO JANELA
ar condicionados (geral) | 202954 | 7/15666 | 15/09/1998 |  |  | SEM CLASSE | 12/08/1998 | 10000 | SEM CLASSE | BOTANICA - IB | Compra | APARELHO DE AR CONDICIONADO. COM CAPACIDADE NOMINAL DE10.000 BTU S. COM TENSAO NOMINAL DE 220 V.. BAIXO NIVEL DERUIDO. SOMENTE CICLO FRIO. CORRENTE NOMINAL = A 10A./
ar condicionados (geral) | 202955 | 7/15667 | 15/09/1998 |  |  | SEM CLASSE | 12/08/1998 | 10000 | SEM CLASSE | BOTANICA - IB | Compra | APARELHO DE AR CONDICIONADO. COM CAPACIDADE NOMINAL DE10.000 BTU S. COM TENSAO NOMINAL DE 220 V.. BAIXO NIVEL DERUIDO. SOMENTE CICLO FRIO. CORRENTE NOMINAL = A 10A./
ar condicionados (geral) | 202956 | 7/15668 | 15/09/1998 |  |  | SEM CLASSE | 12/08/1998 | 10000 | SEM CLASSE | BOTANICA - IB | Compra | APARELHO DE AR CONDICIONADO. COM CAPACIDADE NOMINAL DE10.000 BTU S. COM TENSAO NOMINAL DE 220 V.. BAIXO NIVEL DERUIDO. SOMENTE CICLO FRIO. CORRENTE NOMINAL = A 10A./
ar condicionados (geral) | 202957 | 7/15669 | 09/02/2017 |  |  | SEM CLASSE | 12/08/1998 | 10000 | SEM CLASSE | PAVILHAO ZOOLOGIA-INSTITUTO DE BIOLOGIA - LFELIPE | Compra | APARELHO DE AR CONDICIONADO. COM CAPACIDADE NOMINAL DE10.000 BTU S. COM TENSAO NOMINAL DE 220 V.. BAIXO NIVEL DERUIDO. SOMENTE CICLO FRIO. CORRENTE NOMINAL = A 10A./
ar condicionados (geral) | 202958 | 7/15670 | 15/09/1998 |  |  | SEM CLASSE | 12/08/1998 | 10000 | SEM CLASSE | BOTANICA - IB | Compra | APARELHO DE AR CONDICIONADO. COM CAPACIDADE NOMINAL DE10.000 BTU S. COM TENSAO NOMINAL DE 220 V.. BAIXO NIVEL DERUIDO. SOMENTE CICLO FRIO. CORRENTE NOMINAL = A 10A./
ar condicionados (geral) | 202961 | 7/15672 | 15/09/1998 |  |  | janela | 12/08/1998 | 15000 | SEM CLASSE | BOTANICA - IB - LAB.ELIANA | Compra | APARELHO DE AR CONDICIONADO. TIPO JANELA. COM CAPACIDADE NOMINAL DE 15000 BTU S. TENSAO DE ALIMENTACAO 220V. SO- MENTE CICLO FRIO. CORRENTE NOMINAL DE 14A. 60 HZ.
ar condicionados (geral) | 202962 | 7/15673 | 15/09/1998 |  |  | janela | 12/08/1998 | 18000 | SEM CLASSE | BOTANICA - IB | Compra | APARELHO DE AR CONDICIONADO. TIPO JANELA. COM CAPACIDADE NOMINAL DE 18000 BTU S.TENSAO DE ALIMENTACAO DE 220V. SOMENTE CICLO FRIO. CORRENTE NOMINAL DE 16A. 60HZ
ar condicionados (geral) | 203077 | 7/15786 | 20/10/1998 |  |  | janela | 21/09/1998 | 15000 | SEM CLASSE | BLOCO F -BIOQUIMICA/MICROIMUNOLOGIA-IB | Compra | APARELHO DE AR CONDICIONADO.COM CAPACIDADE DE 15000/BTUS/H. SOMENTE FRIO.CONVENCIONAL.CAIXA EM ABS.220VOLTS 60HZ.TIPO JANELA.
ar condicionados (geral) | 203081 | 7/15790 | 26/11/2013 | SPRINGER | SPRINGER MUNDIAL | SEM CLASSE | 11/01/1995 | 7500 | SEM CLASSE | BIOQUIMICA MODULADO E SALAS DE AULA-PREDIO DOS LABS.DE APLICAÇÕES BIOLOGICAS-IB | Doação | APARELHO DE AR CONDICIONADO 7500 BTUS FRIO 220V
ar condicionados (geral) | 203229 | 7/15937 | 24/02/1999 |  |  | janela | 22/10/1998 | 10000 | SEM CLASSE | BOTANICA - IB | Compra | CONDICIONADOR DE AR. DO TIPO JANELA . SOMENTE CICLO FRIO. CAPACIDADE NOMINAL DE 10000 BTU/H. ALIMENTACAO ELETRICA: 220 V. 60HZ. CORRENTE NOMINAL: 10A.
ar condicionados (geral) | 203230 | 7/15938 | 24/02/1999 |  |  | janela | 22/10/1998 | 10000 | SEM CLASSE | BOTANICA - IB - P.FERNANDO | Compra | CONDICIONADOR DE AR. DO TIPO JANELA . SOMENTE CICLO FRIO. CAPACIDADE NOMINAL DE 10000 BTU/H. ALIMENTACAO ELETRICA: 220 V. 60HZ. CORRENTE NOMINAL: 10A.
ar condicionados (geral) | 203231 | 7/15939 | 24/02/1999 |  |  | janela | 22/10/1998 | 10000 | SEM CLASSE | BOTANICA - IB | Compra | CONDICIONADOR DE AR. DO TIPO JANELA . SOMENTE CICLO FRIO. CAPACIDADE NOMINAL DE 10000 BTU/H. ALIMENTACAO ELETRICA: 220 V. 60HZ. CORRENTE NOMINAL: 10A.
ar condicionados (geral) | 203232 | 7/15940 | 24/02/1999 |  |  | janela | 22/10/1998 | 10000 | SEM CLASSE | BOTANICA - IB | Compra | CONDICIONADOR DE AR. DO TIPO JANELA . SOMENTE CICLO FRIO. CAPACIDADE NOMINAL DE 10000 BTU/H. ALIMENTACAO ELETRICA: 220 V. 60HZ. CORRENTE NOMINAL: 10A.
ar condicionados (geral) | 203233 | 7/15941 | 24/02/1999 |  |  | janela | 22/10/1998 | 10000 | SEM CLASSE | BOTANICA - IB | Compra | CONDICIONADOR DE AR. DO TIPO JANELA . SOMENTE CICLO FRIO. CAPACIDADE NOMINAL DE 10000 BTU/H. ALIMENTACAO ELETRICA: 220 V. 60HZ. CORRENTE NOMINAL: 10A.
ar condicionados (geral) | 203234 | 7/15942 | 24/02/1999 |  |  | janela | 22/10/1998 | 10000 | SEM CLASSE | BOTANICA - IB | Compra | CONDICIONADOR DE AR. DO TIPO JANELA . SOMENTE CICLO FRIO. CAPACIDADE NOMINAL DE 10000 BTU/H. ALIMENTACAO ELETRICA: 220 V. 60HZ. CORRENTE NOMINAL: 10A.
ar condicionados (geral) | 203235 | 7/15943 | 24/02/1999 |  |  | janela | 22/10/1998 | 10000 | SEM CLASSE | BOTANICA - IB | Compra | CONDICIONADOR DE AR. DO TIPO JANELA . SOMENTE CICLO FRIO. CAPACIDADE NOMINAL DE 10000 BTU/H. ALIMENTACAO ELETRICA: 220 V. 60HZ. CORRENTE NOMINAL: 10A.
ar condicionados (geral) | 203236 | 7/15944 | 24/02/1999 |  |  | janela | 22/10/1998 | 10000 | SEM CLASSE | BOTANICA - IB - PR.ELIANA | Compra | CONDICIONADOR DE AR. DO TIPO JANELA . SOMENTE CICLO FRIO. CAPACIDADE NOMINAL DE 10000 BTU/H. ALIMENTACAO ELETRICA: 220 V. 60HZ. CORRENTE NOMINAL: 10A.
ar condicionados (geral) | 203347 | 7/16050 | 14/12/1998 |  |  | SEM CLASSE | 19/10/1998 | 10000 | SEM CLASSE | BLOCO F -BIOQUIMICA/MICROIMUNOLOGIA-IB | Compra | APARELHO DE AR CONDICIONADO. COM CAPACIDADE NOMINAL DE10.000 BTU S. COM TENSAO NOMINAL DE 220 V.. BAIXO NIVEL DERUIDO. SOMENTE CICLO FRIO. CORRENTE NOMINAL = A 10A./
ar condicionados (geral) | 203388 | 7/16091 | 05/01/1999 | CONSUL | FRIO | SEM CLASSE | 22/07/1998 |  | SEM CLASSE | BLOCO H-HISTOLOGIA/GENETICA-IB | Doação | APARELHO DE AR CONDICIONADO FRIO 220VT C/1 CONJ. DE DISJUN- TORES.
ar condicionados (evaporador-condensador) | 203506 | 7/16207 | 04/03/1999 | YORK | H1RA018506A | evaporador | 04/08/1998 | 18000 | SEM CLASSE | BLOCO H-HISTOLOGIA/GENETICA-IB | Doação | UNIDADE EVAPORADORA YORK 18000 BTU S CONSOLE CEILING.
ar condicionados (evaporador-condensador) | 203507 | 7/16208 | 04/03/1999 | YORK |  | condensador | 04/08/1998 | 18000 | SEM CLASSE | BLOCO H-HISTOLOGIA/GENETICA-IB | Doação | UNIDADE CONDENSADORA YORK 18000BTU S.
ar condicionados (geral) | 203508 | 7/16209 | 04/03/1999 |  |  | SEM CLASSE | 04/08/1998 | 7500 | SEM CLASSE | BLOCO H-HISTOLOGIA/GENETICA-IB | Doação | APARELHO DE AR CONDICIONADO SPRINGER MUNDIAL 7500BTU S
ar condicionados (geral) | 203593 | 7/16294 | 24/02/1999 |  | AIR SPLIT MODERNITA | SEM CLASSE | 04/01/1999 | 60000 | SEM CLASSE | BIOQUIMICA MODULADO E SALAS DE AULA-PREDIO DOS LABS.DE APLICAÇÕES BIOLOGICAS-IB | Compra | APARELHO DE AR CONDICIONADO DE 60.000 BTU/H. 220 V. 60 HZ. SSOMENTE FRIO. CORRENTE NOMINAL 18.8 A.
ar condicionados (geral) | 203594 | 7/16295 | 05/02/1999 | CARRIER | AIR SPLIT MODERNITA | chiller | 16/11/1998 | 60000 | SEM CLASSE | BLOCO B-ADMINISTRAÇÃO/CIEGIB/BIOFISICA/HERBORIZAÇÃO-IB | Compra | SISTEMA CENTRAL DE AR CONDICIONADO 60000 BTU FRIO 220V
ar condicionados (geral) | 203622 | 7/16323 | 30/03/1999 | SPRINGER | CARRIER | janela | 17/11/1998 | 12000 | SEM CLASSE | PAVILHAO ZOOLOGIA-INSTITUTO DE BIOLOGIA | Doação | APARELHO DE AR CONDICIONADO TIPO JANELA.CICLO FRIO. CAPAC. 12.000 BTUS. (RF)
ar condicionados (geral) | 203643 | 7/16343 | 09/04/1999 | SPRINGER | 18000BTU | janela | 24/02/1999 | 18000 | SEM CLASSE | BLOCO H-HISTOLOGIA/GENETICA-IB | Compra | APARELHO DE AR CONDICIONADO. TIPO JANELA. COM CAPACIDADE NOMINAL DE 18000 BTU S.TENSAO DE ALIMENTACAO DE 220V. SOMENTE CICLO FRIO. CORRENTE NOMINAL DE 16A. 60HZ
ar condicionados (geral) | 203702 | 7/16401 | 24/03/1999 | CARRIER | AIR SPLIT MODERNITA | SEM CLASSE | 19/02/1999 | 60000 | SEM CLASSE | BIOQUIMICA MODULADO E SALAS DE AULA-PREDIO DOS LABS.DE APLICAÇÕES BIOLOGICAS-IB | Compra | APARELHO DE AR CONDICIONADO DE 60.000 BTU/H. 220 V. 60 HZ. SSOMENTE FRIO. CORRENTE NOMINAL 18.8 A.
ar condicionados (geral) | 203714 | 7/16413 | 20/05/1999 | SPRINGER | 7500 BTUS | SEM CLASSE | 04/02/1997 | 7500 | SEM CLASSE | BLOCO H-HISTOLOGIA/GENETICA-IB | Doação | APARELHO DE AR CONDICIONADO SO FRIO. 7.500BTUS.
ar condicionados (geral) | 203717 | 7/16416 | 19/05/1999 | SPRINGER | IMPERIAL 275 | SEM CLASSE | 05/04/1999 | 1990 | SEM CLASSE | BLOCO D-BIOQUIMICA/BIBLIOTECA-IB | Doação | APARELHO DE AR CONDICIONADO SERIE 1G7 024218 ANO 1990.
ar condicionados (geral) | 203730 | 7/16429 | 07/06/1999 |  | INOVARE | janela | 28/04/1999 | 12300 | SEM CLASSE | BLOCO B-ADMINISTRAÇÃO/CIEGIB/BIOFISICA/HERBORIZAÇÃO-IB | Compra | APARELHO DE AR CONDICIONADO. TIPO JANELA. CAPACIDADE NOMINALDE 12.300 BTUS/H. 220V. FREQUENCIA NOMINAL DE 60 HZ. SOMENTECICLO FRIO. CORRENTE NOMINAL 12A.
ar condicionados (geral) | 203737 | 7/16436 | 28/06/1999 | PROSDÓCIMO | A 10 | portátil | 09/12/1998 |  | SEM CLASSE | BLOCO D-BIOQUIMICA/BIBLIOTECA-IB | Doação | APARELHO DE AR CONDICIONADO FRIO C/02 SUPORTES
ar condicionados (geral) | 203982 | 7/16674 | 03/01/2000 | SPRINGER |  | SEM CLASSE | 05/09/1999 | 12300 | SEM CLASSE | PAVILHAO ZOOLOGIA-INSTITUTO DE BIOLOGIA | Doação | APARELHO DE AR CONDICIONADO 12300BTU CR 220V. RF
ar condicionados (geral) | 204004 | 7/16695 | 23/02/2000 |  |  | chiller | 05/11/1999 | 90000 | SEM CLASSE | BOTANICA - IB | Doação | SISTEMA DE AR CONDICIONADO GPI. TWE090A300CA. C/FILTRO PURIDIFICADOR DE AR. C/CAPAC. TERMICA DE 7.5TR. TROCA DE AR 5 VEZES POR HORA E DUTOS DE AR EXTERIOR. RF
ar condicionados (geral) | 204024 | 7/16715 | 16/02/2000 |  |  | janela | 29/11/1999 | 15000 | SEM CLASSE | BLOCO J-FISIOLOGIA VEGETAL/PARASITOLOGIA/BIOFISICA-IB | Compra | APARELHO DE AR CONDICIONADO. TIPO JANELA. COM CAPACIDADE NOMINAL DE 15000 BTU S. TENSAO DE ALIMENTACAO 220V. SO- MENTE CICLO FRIO. CORRENTE NOMINAL DE 14A. 60 HZ.
ar condicionados (geral) | 204205 | 7/16893 | 20/09/2000 | SPRINGER | MUNDIAL | SEM CLASSE | 30/03/1999 | 12500 | SEM CLASSE | BLOCO H-HISTOLOGIA/GENETICA-IB | Doação | APARELH0 DE AR CONDICIONADO 12500 BTUS
ar condicionados (geral) | 204206 | 7/16894 | 27/09/2000 | MUNDIAL | MUNDIAL | SEM CLASSE | 01/10/1997 | 12500 | SEM CLASSE | BLOCO H-HISTOLOGIA/GENETICA-IB | Doação | APARELHO DE AR CONDICIONADO 12500 BTUS
ar condicionados (geral) | 204207 | 7/16895 | 27/09/2000 | SPRINGER | MUNDIAL | SEM CLASSE | 01/10/1997 | 12500 | SEM CLASSE | BLOCO H-HISTOLOGIA/GENETICA-IB | Doação | APARELHO DE AR CONDICIONADO 12500 BTUS
ar condicionados (geral) | 204261 | 7/16948 | 31/08/2000 |  | AIR SPLIT MODERNITA | SEM CLASSE | 28/06/2000 | 60000 | SEM CLASSE | BLOCO B-ADMINISTRAÇÃO/CIEGIB/BIOFISICA/HERBORIZAÇÃO-IB | Compra | APARELHO DE AR CONDICIONADO DE 60.000 BTU/H. 220 V. 60 HZ. SSOMENTE FRIO. CORRENTE NOMINAL 18.8 A.
ar condicionados (geral) | 204265 | 7/16952 | 18/09/2000 | CONSUL |  | SEM CLASSE | 01/09/1989 | 12000 | Antes PROCEL | BLOCO J-FISIOLOGIA VEGETAL/PARASITOLOGIA/BIOFISICA-IB | Doação | APARELHO DE AR CONDICIONADO 12000 BTUS
ar condicionados (geral) | 204266 | 7/16953 | 01/09/2000 | CONSUL |  | SEM CLASSE | 01/09/1989 | 10000 | Antes PROCEL | BLOCO J-FISIOLOGIA VEGETAL/PARASITOLOGIA/BIOFISICA-IB | Doação | APARELHO DE AR CONDICIONADO COM CAPACIDADE DE 10.000 BTU S
ar condicionados (geral) | 204267 | 7/16954 | 18/09/2000 | CONSUL |  | SEM CLASSE | 01/09/1989 | 10000 | Antes PROCEL | BLOCO J-FISIOLOGIA VEGETAL/PARASITOLOGIA/BIOFISICA-IB | Doação | APARELHO DE AR CONDICIONADO 10000 BTUS
ar condicionados (geral) | 204304 | 7/16990 | 18/09/2000 |  | AIR SPLIT MODERNITA | SEM CLASSE | 01/08/2000 | 60000 | SEM CLASSE | BLOCO B-ADMINISTRAÇÃO/CIEGIB/BIOFISICA/HERBORIZAÇÃO-IB | Compra | APARELHO DE AR CONDICIONADO DE 60.000 BTU/H. 220 V. 60 HZ. SOMENTE FRIO. CORRENTE NOMINAL 18.8 A.
ar condicionados (geral) | 204334 | 7/17020 | 05/01/2001 | CONSUL | AIR MASTER | SEM CLASSE | 05/11/1999 | 10000 | SEM CLASSE | BOTANICA - IB | Doação | APARELHO DE AR CONDICIONADO CONVENCIONAL 10000 BTUS. QUENTEE FRIO
ar condicionados (geral) | 204385 | 7/17071 | 29/12/2000 |  |  | SEM CLASSE | 20/07/2000 | 7500 | SEM CLASSE | BLOCO A-ANATOMIA-IB | Doação | APARELHO DE AR CONDICIONADO 7500BTU/H 220V. RF
ar condicionados (geral) | 204471 | 7/17156 | 16/02/2001 |  |  | SEM CLASSE | 10/08/1999 | 10000 | SEM CLASSE | BLOCO J-FISIOLOGIA VEGETAL/PARASITOLOGIA/BIOFISICA-IB | Doação | APARELHO DE AR CONDICIONADO ELGIM 10000.RF
ar condicionados (geral) | 204491 | 7/17176 | 16/02/2001 |  |  | SEM CLASSE | 20/09/2000 | 12300 | SEM CLASSE | LABORATORIO DE MICROSCOPIA ELETRONICA-IB | Doação | APARELHO DE AR CONDICIONADO SPRINGER INNOVARE 12300 BTUS. 220V BCD 125M.RF
ar condicionados (split) | 204784 | 7/17466 | 26/11/2013 |  |  | split | 16/09/2000 | 18000 | SEM CLASSE | BLOCO F -BIOQUIMICA/MICROIMUNOLOGIA-IB - 1 | Doação | UNIDADE SPLIT 18000 BTUS (HIM WATT). RF
ar condicionados (geral) | 204932 | 7/17610 | 05/11/2001 | - | - | SEM CLASSE | 03/08/2000 |  | SEM CLASSE | BLOCO F -BIOQUIMICA/MICROIMUNOLOGIA-IB | Doação | APARELHO DE AR CONDICIONADO. RF
ar condicionados (geral) | 204948 | 7/17626 | 17/10/2001 | SPRINGER | INNAVARE-7500BTUS | SEM CLASSE | 16/02/2001 | 7500 | SEM CLASSE | BLOCO F -BIOQUIMICA/MICROIMUNOLOGIA-IB | Doação | CONDICIONADOR DE AR SPRINGER 7500 BTU S. 220V. CICLO/FR LINHA INNOVARE. - RECEBIMENTO FISICO
ar condicionados (geral) | 204993 | 7/17671 | 15/02/2002 |  |  | SEM CLASSE | 22/07/1998 | 7000 | SEM CLASSE | BLOCO J-FISIOLOGIA VEGETAL/PARASITOLOGIA/BIOFISICA-IB | Doação | APARELHO DE AR CONDICIONADO 7000 BTUS
ar condicionados (geral) | 204994 | 7/17672 | 15/02/2002 |  |  | SEM CLASSE | 22/07/1998 | 10000 | SEM CLASSE | BLOCO J-FISIOLOGIA VEGETAL/PARASITOLOGIA/BIOFISICA-IB | Doação | APARELHO DE AR CONDICIONADO 10000 BTUS
ar condicionados (geral) | 204995 | 7/17673 | 15/02/2002 |  |  | SEM CLASSE | 22/07/1998 | 10000 | SEM CLASSE | BLOCO J-FISIOLOGIA VEGETAL/PARASITOLOGIA/BIOFISICA-IB | Doação | APARELHO DE AR CONDICIONADO 10000 BTUS
ar condicionados (geral) | 204996 | 7/17674 | 15/02/2002 |  |  | SEM CLASSE | 22/07/1998 | 10000 | SEM CLASSE | BLOCO J-FISIOLOGIA VEGETAL/PARASITOLOGIA/BIOFISICA-IB | Doação | APARELHO DE AR CONDICIONADO 10000 BTUS
ar condicionados (geral) | 204997 | 7/17675 | 15/02/2002 |  |  | SEM CLASSE | 22/07/1998 | 18000 | SEM CLASSE | BLOCO J-FISIOLOGIA VEGETAL/PARASITOLOGIA/BIOFISICA-IB | Doação | APARELHO DE AR CONDICIONADO 18000 BTUS
ar condicionados (geral) | 204999 | 7/17677 | 05/11/2001 | SPRINGER | CARRIER INNAVARE | SEM CLASSE | 20/02/2001 | 10500 | SEM CLASSE | MUSEU - CELULAR - IB | Doação | APARELHO DE AR CONDICIONADO 220V 10.500BTUS.RF
ar condicionados (geral) | 205000 | 7/17678 | 05/11/2001 | SPRINGER | CARRIER INNAVARE | SEM CLASSE | 20/02/2001 | 10500 | SEM CLASSE | MUSEU - CELULAR - IB | Doação | APARELHO DE AR CONDICIONADO 220V 10.500BTUS.RF
ar condicionados (geral) | 205004 | 7/17682 | 05/11/2001 | SPRINGER | CARRIER INNOVARE | SEM CLASSE | 20/02/2001 | 10500 | SEM CLASSE | MUSEU - CELULAR - IB | Doação | APARELHO DE AR CONDICIONADO 220V 10.500BTUS.RF
ar condicionados (geral) | 205005 | 7/17683 | 05/11/2001 | SPRINGER | CARRIER INNOVARE | SEM CLASSE | 20/02/2001 | 10500 | SEM CLASSE | MUSEU - CELULAR - IB | Doação | APARELHO DE AR CONDICIONADO 220V 10.500BTUS.RF
ar condicionados (geral) | 205006 | 7/17684 | 05/11/2001 | SPRINGER | CARRIER INNOVARE | SEM CLASSE | 20/02/2001 | 10500 | SEM CLASSE | MUSEU - CELULAR - IB | Doação | APARELHO DE AR CONDICIONADO 220V 10.500BTUS.RF
ar condicionados (geral) | 205026 | 7/17703 | 30/10/2001 | SPRINGER | 24 000 BTUS | SEM CLASSE | 11/05/2001 | 24000 | SEM CLASSE | BLOCO F -BIOQUIMICA/MICROIMUNOLOGIA-IB | Doação | APARELHO DE AR CONDICIONADO 24000 BTUS/H CR. RF
ar condicionados (geral) | 205142 | 7/17819 | 19/12/2001 | SPRINGER | YCA-225 | SEM CLASSE | 22/03/2000 | 18000 | SEM CLASSE | SALA DE EQUIPAMENTOS J-1 - IB | Doação | APARELHO DE AR CONDICIONADO DE 18.000 BTU S
ar condicionados (geral) | 205143 | 7/17820 | 19/12/2001 | SPRINGER | YCA-225 | SEM CLASSE | 22/03/2000 | 18000 | SEM CLASSE | SALA DE EQUIPAMENTOS J-1 - IB | Doação | APARELHO DE AR CONDICIONADO DE 18.000 BTU S
ar condicionados (geral) | 205144 | 7/17821 | 19/12/2001 | SPRINGER | YCA-225 | SEM CLASSE | 22/03/2000 | 18000 | SEM CLASSE | SALA DE EQUIPAMENTOS J-1 - IB | Doação | APARELHO DE AR CONDICIONADO DE 18.000 BTU S
ar condicionados (geral) | 205146 | 7/17823 | 19/12/2001 | SPRINGER | YCA-225 | SEM CLASSE | 22/03/2000 | 18000 | SEM CLASSE | SALA DE EQUIPAMENTOS J-1 - IB | Doação | APARELHO DE AR CONDICIONADO DE 18.000 BTU S
ar condicionados (geral) | 205147 | 7/17824 | 19/12/2001 | SPRINGER | YCA-225 | SEM CLASSE | 22/03/2000 | 18000 | SEM CLASSE | SALA DE EQUIPAMENTOS J-1 - IB | Doação | APARELHO DE AR CONDICIONADO DE 18.000 BTU S
ar condicionados (geral) | 205148 | 7/17825 | 19/12/2001 | SPRINGER | YCA-225 | SEM CLASSE | 22/03/2000 | 18000 | SEM CLASSE | SALA DE EQUIPAMENTOS J-1 - IB | Doação | APARELHO DE AR CONDICIONADO DE 18.000 BTU S
ar condicionados (geral) | 205168 | 7/17845 | 07/01/2002 | SPRINGER | TOTALINE | SEM CLASSE | 16/08/2000 | 7500 | SEM CLASSE | BLOCO A-ANATOMIA-IB | Doação | APARELHO DE AR CONDICIONADO 7500 BTU/H
ar condicionados (geral) | 205272 | 7/17949 | 26/03/2002 | AIRMASTER |  | SEM CLASSE | 12/11/2001 | 7500 | SEM CLASSE | MUSEU - CELULAR - IB | Doação | CONDICIONADOR DE AR CONSUL 7500 BTUS. (RF)
ar condicionados (split) | 205294 | 7/17971 | 04/02/2002 | SPRINGER | CARRRIER -FRIO | split | 22/06/2001 | 10000 | SEM CLASSE | POS-GRADUACAO - IB | Compra | CONDICIONADOR DE AR SPLIT 10.000 BTU
ar condicionados (split) | 205295 | 7/17972 | 04/02/2002 | SPRINGER | CARRRIER -FRIO | split | 22/06/2001 | 10000 | SEM CLASSE | POS-GRADUACAO - IB | Compra | CONDICIONADOR DE AR SPLIT 10.000 BTU
ar condicionados (split) | 205296 | 7/17973 | 04/02/2002 | SPRINGER | CARRIER -FRIO | split | 22/06/2001 | 12000 | SEM CLASSE | POS-GRADUACAO - IB | Compra | CONDICIONADOR DE AR SPLIT 12.000 BTU
ar condicionados (geral) | 205297 | 7/17974 | 04/02/2002 | SPRINGER | FRIO CARRIER | SEM CLASSE | 22/06/2001 | 18000 | SEM CLASSE | POS-GRADUACAO - IB | Compra | CONDICIONADOR DE AR 18.000 BTU
ar condicionados (geral) | 205298 | 7/17975 | 03/02/2016 | SPRINGER | FRIO CARRIER | SEM CLASSE | 22/06/2001 | 24000 | SEM CLASSE | BLOCO H-HISTOLOGIA/GENETICA-IB - L.ELVIRA | Compra | CONDICIONADOR DE AR 24.000 BTU
ar condicionados (geral) | 205299 | 7/17976 | 03/02/2016 | SPRINGER | FRIO-CARRIER | SEM CLASSE | 22/06/2001 | 30000 | SEM CLASSE | BLOCO A-ANATOMIA-IB - ALMOXARI | Compra | CONDICIONADOR DE AR 30.000 BTU
ar condicionados (geral) | 205300 | 7/17977 | 03/02/2016 | SPRINGER | FRIO-CARRIER | SEM CLASSE | 22/06/2001 | 30000 | SEM CLASSE | BLOCO A-ANATOMIA-IB - PATRIMÔNIO | Compra | CONDICIONADOR DE AR 30.000 BTU
ar condicionados (geral) | 205301 | 7/17978 | 03/02/2016 | SPRINGER | FRIO-CARRIER | SEM CLASSE | 22/06/2001 | 30000 | SEM CLASSE | BLOCO F -BIOQUIMICA/MICROIMUNOLOGIA-IB - ENEIDA | Compra | CONDICIONADOR DE AR 30.000 BTU
ar condicionados (geral) | 205302 | 7/17979 | 03/02/2016 | SPRINGER | FRIO-CARRIER | SEM CLASSE | 22/06/2001 | 30000 | SEM CLASSE | PAVILHAO ZOOLOGIA-INSTITUTO DE BIOLOGIA - SLREUNIAO | Compra | CONDICIONADOR DE AR 30.000 BTU
ar condicionados (geral) | 205305 | 7/17982 | 04/02/2002 | SPRINGER | FRIO-CARRIER | SEM CLASSE | 22/06/2001 | 30000 | SEM CLASSE | POS-GRADUACAO - IB | Compra | CONDICIONADOR DE AR 30.000 BTU
ar condicionados (geral) | 205306 | 7/17983 | 04/02/2002 | SPRINGER | FRIO-CARRIER | SEM CLASSE | 22/06/2001 | 30000 | SEM CLASSE | POS-GRADUACAO - IB | Compra | CONDICIONADOR DE AR 30.000 BTU
ar condicionados (geral) | 205363 | 7/18039 | 15/02/2002 |  |  | SEM CLASSE | 28/10/2000 | 7500 | SEM CLASSE | BLOCO J-FISIOLOGIA VEGETAL/PARASITOLOGIA/BIOFISICA-IB | Doação | APARELHO DE AR CONDICIONADO 220V. FRIO DE 7500BTUS. RF
ar condicionados (geral) | 205364 | 7/18040 | 15/02/2002 |  |  | SEM CLASSE | 28/10/2000 | 15000 | SEM CLASSE | BLOCO J-FISIOLOGIA VEGETAL/PARASITOLOGIA/BIOFISICA-IB | Doação | APARELHO DE AR CONDICIONADO 220V. FRIO DE 15000BTU. RF
ar condicionados (geral) | 205551 | 7/18225 | 15/03/2002 |  |  | SEM CLASSE | 29/11/2001 | 15000 | SEM CLASSE | BOTANICA - IB | Compra | APARELHO DE AR CONDICIONADO COM CAPACIDADE NOMINAL DE 15000 BTU/H. TENSAO DE ALIMENTACAO DE 220 V. 60 HZ. SOMENTE FRIO.
ar condicionados (geral) | 205552 | 7/18226 | 15/03/2002 |  |  | SEM CLASSE | 29/11/2001 | 15000 | SEM CLASSE | BOTANICA - IB | Compra | APARELHO DE AR CONDICIONADO COM CAPACIDADE NOMINAL DE 15000 BTU/H. TENSAO DE ALIMENTACAO DE 220 V. 60 HZ. SOMENTE FRIO.
ar condicionados (geral) | 205553 | 7/18227 | 15/03/2002 |  |  | janela | 29/11/2001 | 21000 | SEM CLASSE | BOTANICA - IB | Compra | APARELHO DE AR CONDICIONADO.TIPO JANELA. SOMENTE CICLO FRIO CAPACIDADE DE 21.000 BTU/H. ALIMENTACAO ELETRICA: 220 V. 60 HZ. CORRENTE NOMINAL DE 18 A.
ar condicionados (geral) | 205554 | 7/18228 | 15/03/2002 |  |  | janela | 29/11/2001 | 30000 | SEM CLASSE | BOTANICA - IB | Compra | CONDICIONADOR DE AR. DO TIPO JANELA . SOMENTE CICLO FRIO. CAPACIDADE DE 30.000BTU/H. ALIMENTACAO ELETRICA DE 220 V. 60HZ.PARA O DIMENSIONAMENTO DOS CIRCUITOS DE ALIMENTACAO ELETRICA.INFORMAMOS QUE A CORRENTE NOMINAL DESTE EQUIPAMEN- TOS E 25A.
ar condicionados (geral) | 205756 | 7/18430 | 28/06/2002 | SPRINGER | 15.000 BTU | SEM CLASSE | 01/12/2000 | 15000 | SEM CLASSE | BOTANICA - IB | Doação | APARELHO DE AR CONDICIONADO 15000 BTU
ar condicionados (geral) | 205757 | 7/18431 | 28/06/2002 | SPRINGER | 10.500 BTU | SEM CLASSE | 01/12/2000 | 10500 | SEM CLASSE | BOTANICA - IB | Doação | APARELHO DE AR CONDICIONADO 10500 BTU
ar condicionados (geral) | 205758 | 7/18432 | 28/06/2002 | SPRINGER | 10.500 BTU | SEM CLASSE | 01/12/2000 | 10500 | SEM CLASSE | BOTANICA - IB | Doação | APARELHO DE AR CONDICIONADO 10500 BTU
ar condicionados (geral) | 205760 | 7/18434 | 28/06/2002 | SPRINGER |  | SEM CLASSE | 01/12/2000 | 30000 | SEM CLASSE | BOTANICA - IB | Doação | APARELHO DE AR CONDICIONADO 30000 BTU
ar condicionados (geral) | 205762 | 7/18436 | 28/06/2002 | SPRINGER | 18.000 BTU | SEM CLASSE | 01/12/2000 | 18000 | SEM CLASSE | BOTANICA - IB | Doação | APARELHO DE AR CONDICIONADO 18000 BTU
ar condicionados (geral) | 205763 | 7/18437 | 28/06/2002 | SPRINGER | 21.000 BTU | SEM CLASSE | 01/12/2000 | 21000 | SEM CLASSE | BOTANICA - IB | Doação | APARELHO DE AR CONDICIONADO 21000 BTU
ar condicionados (geral) | 205965 | 7/18638 | 14/06/2002 |  |  | SEM CLASSE | 01/03/2002 | 12300 | SEM CLASSE | PAVILHAO ZOOLOGIA-INSTITUTO DE BIOLOGIA | Doação | CONDICIONADOR DE AR 12300 BTUS. CONTROLE ELETRONICO. QUEN- TE E FRIO. 220V. (RF)
ar condicionados (geral) | 205972 | 7/18645 | 14/06/2002 |  |  | SEM CLASSE | 26/12/2001 | 12300 | SEM CLASSE | MUSEU - CELULAR - IB | Doação | CONDICIONADOR DE AR SPRINGER TOTALINE INNOVARE 12300 BT US 220V - FRBCF125D.RF
ar condicionados (geral) | 205973 | 7/18646 | 14/06/2002 |  |  | SEM CLASSE | 26/12/2001 | 12300 | SEM CLASSE | MUSEU - CELULAR - IB | Doação | CONDICIONADOR DE AR SPRINGER TOTALINE INNOVARE 12300 BT US 220V - FRBCF125D.RF
ar condicionados (geral) | 206721 | 7/19379 | 17/12/2002 | SILEWTIA |  | SEM CLASSE | 08/02/2002 | 12300 | SEM CLASSE | PAVILHAO ZOOLOGIA-INSTITUTO DE BIOLOGIA | Doação | APARELHO DE AR CONDICIONADO SILENTIA. 12300 BTUS. CONTROLE ELETRONICO QUENTE/FRIO (RF)
ar condicionados (geral) | 206777 | 7/19434 | 20/03/2003 | CONSUL | CF15 | SEM CLASSE | 26/11/2002 | 10000 | SEM CLASSE | BIOQUIMICA MODULADO E SALAS DE AULA-PREDIO DOS LABS.DE APLICAÇÕES BIOLOGICAS-IB | Doação | CONDICIONADOR DE AR 10000 BTUS
ar condicionados (geral) | 206778 | 7/19435 | 20/03/2003 | CONSUL | CF15 | SEM CLASSE | 26/11/2002 | 10000 | SEM CLASSE | BIOQUIMICA MODULADO E SALAS DE AULA-PREDIO DOS LABS.DE APLICAÇÕES BIOLOGICAS-IB | Doação | CONDICIONADOR DE AR 10000 BTUS
ar condicionados (geral) | 206781 | 7/19438 | 20/03/2003 | CONSUL | CF15E | SEM CLASSE | 26/11/2002 | 15000 | SEM CLASSE | BIOQUIMICA MODULADO E SALAS DE AULA-PREDIO DOS LABS.DE APLICAÇÕES BIOLOGICAS-IB | Doação | CONDICIONADOR DE AR 15000 BTUS
ar condicionados (geral) | 206782 | 7/19439 | 20/03/2003 | CONSUL | CF15E | SEM CLASSE | 26/11/2002 | 15000 | SEM CLASSE | BIOQUIMICA MODULADO E SALAS DE AULA-PREDIO DOS LABS.DE APLICAÇÕES BIOLOGICAS-IB | Doação | CONDICIONADOR DE AR 15000 BTUS
ar condicionados (geral) | 206784 | 7/19441 | 20/03/2003 | CONSUL | CF15E | SEM CLASSE | 26/11/2002 | 18000 | SEM CLASSE | BIOQUIMICA MODULADO E SALAS DE AULA-PREDIO DOS LABS.DE APLICAÇÕES BIOLOGICAS-IB | Doação | CONDICIONADOR DE AR 18000 BTUS
ar condicionados (geral) | 206786 | 7/19443 | 20/03/2003 | CONSUL | CF15E | SEM CLASSE | 26/11/2002 | 18000 | SEM CLASSE | BIOQUIMICA MODULADO E SALAS DE AULA-PREDIO DOS LABS.DE APLICAÇÕES BIOLOGICAS-IB | Doação | CONDICIONADOR DE AR 18000 BTUS
ar condicionados (geral) | 206869 | 7/19526 | 17/07/2003 | SPRINGER | TOTALINE | SEM CLASSE | 30/10/2001 | 21000 | SEM CLASSE | LABORATORIO GENOMICA E PROTEOMICA - IB - LAB.GENOMA | Doação | AR CONDICIONADO SPRINGER CARRIER TOTALINE. FRIO 21000 BTUS.220V.
ar condicionados (geral) | 206911 | 7/19568 | 29/01/2003 | TOTALINE | 30000BTUS | janela | 18/12/2002 | 30000 | SEM CLASSE | BLOCO H-HISTOLOGIA/GENETICA-IB | Compra | CONDICIONADOR DE AR. DO TIPO JANELA . SOMENTE CICLO FRIO. CAPACIDADE DE 30.000BTU/H. ALIMENTACAO ELETRICA DE 220 V. 60HZ.PARA O DIMENSIONAMENTO DOS CIRCUITOS DE ALIMENTACAO ELETRICA.INFORMAMOS QUE A CORRENTE NOMINAL DESTE EQUIPAMEN- TOS E 25A.
ar condicionados (geral) | 206956 | 7/19613 | 26/11/2013 | CONSUL | 7500BTUS | portátil | 05/12/2001 | 7500 | SEM CLASSE | BIOQUIMICA MODULADO E SALAS DE AULA-PREDIO DOS LABS.DE APLICAÇÕES BIOLOGICAS-IB - PROF. YANO | Doação | APARELHO DE AR CONDICIONADO CONSUL. FRIO. 7500 BTUS. 220V. COM SUPORTE. INSTALADO (RF)
ar condicionados (geral) | 206966 | 7/19623 | 06/05/2003 | CONSUL | CCF | SEM CLASSE | 28/09/2001 | 18000 | SEM CLASSE | BIOQUIMICA MODULADO E SALAS DE AULA-PREDIO DOS LABS.DE APLICAÇÕES BIOLOGICAS-IB | Doação | APARELHO DE AR CONDICIONADO CONSUL 18000 BTUS. FRIO. 220V. (RF)
ar condicionados (geral) | 206967 | 7/19624 | 06/05/2003 | CONSUL | CCF | SEM CLASSE | 28/09/2001 | 18000 | SEM CLASSE | BIOQUIMICA MODULADO E SALAS DE AULA-PREDIO DOS LABS.DE APLICAÇÕES BIOLOGICAS-IB | Doação | APARELHO DE AR CONDICIONADO CONSUL 18000 BTUS. FRIO. 220V. (RF)
ar condicionados (geral) | 207539 | 7/20192 | 29/05/2003 | SPRINGER | MUNDIAL | janela | 24/04/2003 | 18000 | SEM CLASSE | BLOCO C-MICROSCOPIA OPTICA/SALAS DE AULA-IB | Compra | APARELHO DE AR CONDICIONADO. TIPO JANELA. COM CAPACIDADE NOMINAL DE 18000 BTU S.TENSAO DE ALIMENTACAO DE 220V. SOMENTE CICLO FRIO. CORRENTE NOMINAL DE 16A. 60HZ
ar condicionados (geral) | 207540 | 7/20193 | 08/03/2017 | SPRINGER | SILENTIA | janela | 24/04/2003 | 12300 | SEM CLASSE | BLOCO B-ADMINISTRAÇÃO/CIEGIB/BIOFISICA/HERBORIZAÇÃO-IB - SLREUNIÃO | Compra | APARELHO DE AR CONDICIONADO. TIPO JANELA. CAPACIDADE NOMINALDE 12.300 BTUS/H. 220V. FREQUENCIA NOMINAL DE 60 HZ. SOMENTECICLO FRIO. CORRENTE NOMINAL 12A.
ar condicionados (geral) | 208528 | 7/21177 | 03/11/2003 | CONSUL |  | SEM CLASSE | 01/10/2003 |  | SEM CLASSE | BLOCO J-FISIOLOGIA VEGETAL/PARASITOLOGIA/BIOFISICA-IB | Doação | APARELHO DE AR CONDICIONADO (RF)
ar condicionados (geral) | 208529 | 7/21178 | 03/11/2003 | CONSUL |  | SEM CLASSE | 01/10/2003 |  | SEM CLASSE | LABORATORIO DE APARELHO DIGESTIVO E NUTRIÇÃO-IB | Doação | APARELHO DE AR CONDICIONADO
ar condicionados (geral) | 208530 | 7/21179 | 03/11/2003 | CONSUL |  | SEM CLASSE | 01/10/2003 |  | SEM CLASSE | LABORATORIO DE APARELHO DIGESTIVO E NUTRIÇÃO-IB | Doação | APARELHO DE AR CONDICIONADO
ar condicionados (geral) | 208940 | 7/24697 | 03/06/2008 | SPRINGER |  | SEM CLASSE | 05/05/2008 | 12300 | SEM CLASSE | PAVILHAO ZOOLOGIA-INSTITUTO DE BIOLOGIA - ZOOLOGIA | Doação | AP. DE AR CONDICIONADO SPRINGER INNOVARE 12.300 BTUS (RF)
ar condicionados (split) | 209062 | 7/21693 | 07/06/2004 | SPRINGER CARRIER |  | split | 14/04/2004 | 60000 | SEM CLASSE | BLOCO D-BIOQUIMICA/BIBLIOTECA-IB | Doação | APARELHO CONDICIONADOR DE AR DE 60000 BTU/H. MODELO SPLIT MODERNITÁ. CONTROLE REMOTO S/ FIO SPRINGER CARRIER (RF)
ar condicionados (geral) | 209104 | 7/21735 | 17/06/2004 | SPRINGER INNOVARE | 7500 | SEM CLASSE | 17/06/2004 | 7500 | SEM CLASSE | BLOCO A-ANATOMIA-IB | Doação | APARELHO DE AR CONDICIONADO
ar condicionados (geral) | 209138 | 7/21768 | 24/08/2004 |  |  | SEM CLASSE | 18/09/2001 | 10500 | SEM CLASSE | BLOCO H-HISTOLOGIA/GENETICA-IB | Doação | AR CONDICIONADO SPRINGER INNOVARE 10500BTUS FR. 220V BCA105M. RF
ar condicionados (geral) | 209139 | 7/21769 | 28/09/2015 |  |  | SEM CLASSE | 18/09/2001 | 7500 | SEM CLASSE | BLOCO H-HISTOLOGIA/GENETICA-IB - LAB.CARLA | Doação | AR CONDICIONADO SPRINGER INNOVARE 7500BTUS. FR. 220V. RC A075B. RF
ar condicionados (geral) | 209240 | 7/21869 | 29/09/2004 | SPRINGER INOVARE | BCA, 075B, 7500 FRIO | SEM CLASSE | 29/09/2004 | 7500 | SEM CLASSE | BIOQUIMICA MODULADO E SALAS DE AULA-PREDIO DOS LABS.DE APLICAÇÕES BIOLOGICAS-IB | Doação | APARELHO DE AR CONDICIONADO 7500BTUS 220 VOLTS
ar condicionados (geral) | 209326 | 7/21955 | 15/12/2004 | SPRINGER | 7500BTUS | SEM CLASSE | 15/10/2004 | 7500 | SEM CLASSE | BLOCO D-BIOQUIMICA/BIBLIOTECA-IB | Doação | APARELHO DE AR CONDICIONADO (RF)
ar condicionados (geral) | 209363 | 7/21992 | 03/11/2004 | SPRINGER | SPLIT MODERNITA | chiller | 06/10/2004 |  | SEM CLASSE | BLOCO D-BIOQUIMICA/BIBLIOTECA-IB | Doação | SISTEMA DE AR CONDICIONADO (RF)
ar condicionados (geral) | 209447 | 7/22074 | 13/12/2004 | SPRINGER | INNOVARE | SEM CLASSE | 10/11/2004 |  | SEM CLASSE | PAVILHAO ZOOLOGIA-INSTITUTO DE BIOLOGIA | Doação | APARELHO DE AR CONDICIONADO (RF)
ar condicionados (geral) | 209605 | 7/22229 | 03/02/2005 | CONSUL | CCF18BBBNA | SEM CLASSE | 18/11/2004 |  | SEM CLASSE | BIOQUIMICA MODULADO E SALAS DE AULA-PREDIO DOS LABS.DE APLICAÇÕES BIOLOGICAS-IB | Doação | APARELHO DE AR CONDICIONADO.RF
ar condicionados (geral) | 209608 | 7/22232 | 03/02/2005 | CONSUL |  | SEM CLASSE | 18/11/2004 |  | SEM CLASSE | BIOQUIMICA MODULADO E SALAS DE AULA-PREDIO DOS LABS.DE APLICAÇÕES BIOLOGICAS-IB | Doação | APARELHO DE AR CONDICIONADO.RF
ar condicionados (geral) | 209675 | 7/22299 | 02/03/2005 | ELETROLUX | AE07F | SEM CLASSE | 03/12/2004 | 7000 | SEM CLASSE | BIOQUIMICA MODULADO E SALAS DE AULA-PREDIO DOS LABS.DE APLICAÇÕES BIOLOGICAS-IB | Doação | APARELHO DE AR CONDICIONADO.RF
ar condicionados (geral) | 209676 | 7/22300 | 02/03/2005 | ELETROLUX | AE07F | SEM CLASSE | 03/12/2004 | 7000 | SEM CLASSE | BIOQUIMICA MODULADO E SALAS DE AULA-PREDIO DOS LABS.DE APLICAÇÕES BIOLOGICAS-IB | Doação | APARELHO DE AR CONDICIONADO.RF
ar condicionados (geral) | 209684 | 7/22308 | 03/03/2005 | SPRINGER | 10.500BTUS | SEM CLASSE | 31/01/2005 | 10500 | SEM CLASSE | LABORATORIO DE MICROSCOPIA ELETRONICA-IB | Doação | APARELHO DE AR CONDICIONADO (RF)
ar condicionados (geral) | 209686 | 7/22310 | 03/03/2005 | SPRINGER | 15.000BTUS | SEM CLASSE | 31/01/2005 | 15000 | SEM CLASSE | LABORATORIO DE MICROSCOPIA ELETRONICA-IB | Doação | APARELHO DE AR CONDICIONADO (RF)
ar condicionados (evaporador-condensador) | 209691 | 7/22315 | 03/03/2005 | TOTALINE | 38CKB018-3 | evaporador | 31/01/2005 |  | SEM CLASSE | LABORATORIO DE MICROSCOPIA ELETRONICA-IB | Doação | CONDICIONADOR DE AR MAIS EVAPORADORA DE AR (RF)
ar condicionados (geral) | 209975 | 7/22597 | 20/09/2005 | MODERNITA | 24006 BTUS | SEM CLASSE | 31/05/2005 | 24006 | SEM CLASSE | PAVILHAO ZOOLOGIA-INSTITUTO DE BIOLOGIA | Doação | APARELHO DE AR CONDICIONADO (RF)
ar condicionados (geral) | 209976 | 7/22598 | 20/09/2005 | MODERNITA | 24006 BTUS | SEM CLASSE | 31/05/2005 | 24006 | SEM CLASSE | PAVILHAO ZOOLOGIA-INSTITUTO DE BIOLOGIA | Doação | APARELHO DE AR CONDICIONADO (RF)
ar condicionados (geral) | 210097 | 7/22717 | 02/05/2006 | SPRINGER | AIR SPLIT | SEM CLASSE | 31/05/2005 |  | SEM CLASSE | BLOCO J-FISIOLOGIA VEGETAL/PARASITOLOGIA/BIOFISICA-IB | Doação | APARELHO AR CONDICIONADO (RF)
ar condicionados (geral) | 210122 | 7/22741 | 22/09/2005 | CONSUL | OCF18B | SEM CLASSE | 01/09/2005 |  | SEM CLASSE | BIOQUIMICA MODULADO E SALAS DE AULA-PREDIO DOS LABS.DE APLICAÇÕES BIOLOGICAS-IB | Doação | APARELHO DE AR CONDICIONADO (RF)
ar condicionados (geral) | 210123 | 7/22742 | 22/09/2005 | CONSUL | OCF18B | SEM CLASSE | 01/09/2005 |  | SEM CLASSE | BIOQUIMICA MODULADO E SALAS DE AULA-PREDIO DOS LABS.DE APLICAÇÕES BIOLOGICAS-IB | Doação | APARELHO DE AR CONDICIONADO (RF)
ar condicionados (geral) | 210125 | 7/22744 | 22/09/2005 | CONSUL | CCB10A | SEM CLASSE | 01/09/2005 |  | SEM CLASSE | BIOQUIMICA MODULADO E SALAS DE AULA-PREDIO DOS LABS.DE APLICAÇÕES BIOLOGICAS-IB | Doação | APARELHO DE AR CONDICIONADO (RF)
ar condicionados (geral) | 210221 | 7/22840 | 27/10/2005 | SPRINGER | 7500BTUS | SEM CLASSE | 28/09/2004 | 7500 | SEM CLASSE | BLOCO A-ANATOMIA-IB | Doação | APARELHO DE AR CONDICIONADO SPRING (RF)
ar condicionados (geral) | 210327 | 7/22946 | 20/12/2005 | SPRINGER | SPRI.220 | SEM CLASSE | 14/10/2005 |  | SEM CLASSE | BLOCO F -BIOQUIMICA/MICROIMUNOLOGIA-IB | Doação | APARELHO DE AR CONDICIONADO
ar condicionados (geral) | 210328 | 7/22947 | 21/07/2015 | SPRINGER | SPRI220 | SEM CLASSE | 14/10/2005 |  | SEM CLASSE | BLOCO F -BIOQUIMICA/MICROIMUNOLOGIA-IB - LIANA | Doação | APARELHO DE AR CONDICIONADO.RF
ar condicionados (geral) | 210348 | 7/22967 | 15/12/2005 | GREE |  | janela | 16/11/2005 | 18000 | SEM CLASSE | LABORATORIO GENOMICA E PROTEOMICA - IB | Compra | CONDICIONADOR DE AR. TIPO JANELA. COM CAPACIDADE PARA 18.000BTU S. OPERACAO FRIO. COMPOSTO DE GABINETE GALVANIZADO. CON-TROLE MECANICO. NA VOLTAGEM 220 V. COM PRAZO DE GARANTIA DE NO MINIMO 12 MESES E MANUAL DE INSTRUCOES (BEC 1699504).
ar condicionados (geral) | 210349 | 7/22968 | 15/12/2005 | SPRINGER | SILENTIA | janela | 16/11/2005 | 21000 | SEM CLASSE | LABORATORIO GENOMICA E PROTEOMICA - IB | Compra | CONDICIONADOR DE AR. TIPO JANELA. COM CAPACIDADE PARA 21.000BTU S. OPERACAO FRIO. COMPOSTO DE GABINETE GALVANIZADO. CON-TROLE MECANICO. NA VOLTAGEM 220 V. COM PRAZO DE GARANTIA DE NO MINIMO 12 MESES E MANUAL DE INSTRUCOES (BEC 1699504).
ar condicionados (geral) | 210352 | 7/22971 | 16/01/2006 | CONSUL |  | SEM CLASSE | 06/12/2005 | 21000 | SEM CLASSE | BOTANICA - IB - LAB.ELIANA | Doação | CONDICIONADOR DE AR 21000 BTUS (RF)
ar condicionados (geral) | 210376 | 7/22995 | 19/01/2006 | CONSUL | 18 B | SEM CLASSE | 02/01/2006 |  | SEM CLASSE | BLOCO F -BIOQUIMICA/MICROIMUNOLOGIA-IB | Doação | APARELHO DE AR CONDICIONADO (RF)
ar condicionados (geral) | 210382 | 7/23001 | 25/01/2006 | SPRINGER CARRIE |  | janela | 22/12/2005 | 21000 | SEM CLASSE | PAVILHAO DEPARTAMENTO DE GENETICA - INSITUTO DE BIOLOGIA | Compra | APARELHO DE AR CONDICIONADO. TIPO JANELA . COM CAPACIDADEDE 21000 BTU/H. TENSAO NOMINAL DE 220V. FREQUENCIA NOMINALDE 60 HZ. CORRENTE NOMINAL DE 0 A 21A.
ar condicionados (geral) | 210383 | 7/23002 | 25/01/2006 | SPRINGER CARRIE |  | janela | 22/12/2005 | 21000 | SEM CLASSE | PAVILHAO DEPARTAMENTO DE GENETICA - INSITUTO DE BIOLOGIA | Compra | APARELHO DE AR CONDICIONADO. TIPO JANELA . COM CAPACIDADEDE 21000 BTU/H. TENSAO NOMINAL DE 220V. FREQUENCIA NOMINALDE 60 HZ. CORRENTE NOMINAL DE 0 A 21A.
ar condicionados (geral) | 210384 | 7/23003 | 25/01/2006 | SPRINGER CARRIE |  | janela | 22/12/2005 | 21000 | SEM CLASSE | PAVILHAO DEPARTAMENTO DE GENETICA - INSITUTO DE BIOLOGIA - BARRACAO | Compra | APARELHO DE AR CONDICIONADO. TIPO JANELA . COM CAPACIDADEDE 21000 BTU/H. TENSAO NOMINAL DE 220V. FREQUENCIA NOMINALDE 60 HZ. CORRENTE NOMINAL DE 0 A 21A.
ar condicionados (geral) | 210385 | 7/23004 | 25/01/2006 | SPRINGER CARRIE |  | janela | 22/12/2005 | 21000 | SEM CLASSE | PAVILHAO DEPARTAMENTO DE GENETICA - INSITUTO DE BIOLOGIA | Compra | APARELHO DE AR CONDICIONADO. TIPO JANELA . COM CAPACIDADEDE 21000 BTU/H. TENSAO NOMINAL DE 220V. FREQUENCIA NOMINALDE 60 HZ. CORRENTE NOMINAL DE 0 A 21A.
ar condicionados (geral) | 210386 | 7/23005 | 25/01/2006 | SPRINGER CARRIE |  | janela | 22/12/2005 | 21000 | SEM CLASSE | PAVILHAO DEPARTAMENTO DE GENETICA - INSITUTO DE BIOLOGIA | Compra | APARELHO DE AR CONDICIONADO. TIPO JANELA . COM CAPACIDADEDE 21000 BTU/H. TENSAO NOMINAL DE 220V. FREQUENCIA NOMINALDE 60 HZ. CORRENTE NOMINAL DE 0 A 21A.
ar condicionados (geral) | 210389 | 7/23008 | 27/01/2006 | SPRINGER | SIDENTIA | SEM CLASSE | 18/01/2006 |  | SEM CLASSE | BLOCO A-ANATOMIA-IB | Doação | APARELHO DE AR CONDICIONADO (RF)
ar condicionados (geral) | 210396 | 7/23015 | 10/02/2006 | SPRINGER | ANNOVARE 220 V | SEM CLASSE | 01/02/2006 |  | SEM CLASSE | MUSEU - CELULAR - IB | Doação | APARELHO DE AR CONDICIONADO (RF)
ar condicionados (geral) | 210397 | 7/23016 | 10/02/2006 | SPRINGER | ANNOVARE | SEM CLASSE | 01/02/2006 |  | SEM CLASSE | MUSEU - CELULAR - IB | Doação | APARELHO DE AR CONDICIONADO (RF)
ar condicionados (geral) | 210421 | 7/23040 | 26/11/2013 | ELECTROLUX | AE 07I | SEM CLASSE | 09/02/2006 |  | SEM CLASSE | BLOCO H-HISTOLOGIA/GENETICA-IB | Doação | APARELHO DE AR CONDICIONADO (RF)
ar condicionados (geral) | 210428 | 7/23047 | 02/03/2006 | MAXIMUS | AEM10F | SEM CLASSE | 09/02/2006 | 10000 | SEM CLASSE | BLOCO J-FISIOLOGIA VEGETAL/PARASITOLOGIA/BIOFISICA-IB | Doação | APARELHO DE AR CONDICIONADO (RF)
ar condicionados (geral) | 210555 | 7/23168 | 05/05/2006 | ELETROLUX | AE-07F | SEM CLASSE | 18/04/2006 | 7000 | SEM CLASSE | BIOQUIMICA MODULADO E SALAS DE AULA-PREDIO DOS LABS.DE APLICAÇÕES BIOLOGICAS-IB | Doação | APARELHO DE AR CONDICIONADO (RF)
ar condicionados (geral) | 210638 | 7/23251 | 26/11/2013 | LGE | WMM 180 PGA | SEM CLASSE | 25/05/2006 | 18000 | SEM CLASSE | BIOQUIMICA MODULADO E SALAS DE AULA-PREDIO DOS LABS.DE APLICAÇÕES BIOLOGICAS-IB | Doação | APARELHO DE AR CONDICIONADO 18000 BTUS
ar condicionados (geral) | 210639 | 7/23252 | 26/11/2013 | ELETROLUX | AG 18F | SEM CLASSE | 25/05/2006 | 18000 | SEM CLASSE | BIOQUIMICA MODULADO E SALAS DE AULA-PREDIO DOS LABS.DE APLICAÇÕES BIOLOGICAS-IB | Doação | APARELHO DE AR CONDICIONADO 18000 BTUS
ar condicionados (geral) | 210722 | 7/23334 | 21/07/2006 | SPRINGER | SILENTIA | SEM CLASSE | 06/04/2005 | 7500 | SEM CLASSE | BLOCO A-ANATOMIA-IB | Doação | APARELHO CONDICIONADOR DE AR 7500 BTUS (RF)
ar condicionados (geral) | 210734 | 7/23346 | 31/08/2006 | SPRINGE |  | chiller | 12/07/2006 |  | SEM CLASSE | BLOCO D-BIOQUIMICA/BIBLIOTECA-IB | Doação | SISTEMA DE AR CONDICIONADO (RF)
ar condicionados (geral) | 210735 | 7/23347 | 31/08/2006 | SPRINGE |  | chiller | 12/07/2006 |  | SEM CLASSE | BLOCO D-BIOQUIMICA/BIBLIOTECA-IB | Doação | SISTEMA DE AR CONDICIONADO (RF)
ar condicionados (geral) | 210743 | 7/23355 | 31/08/2006 | SPRINGER |  | SEM CLASSE | 12/07/2006 |  | SEM CLASSE | BLOCO D-BIOQUIMICA/BIBLIOTECA-IB | Doação | APARELHO DE AR CONDICIONADO (RF)
ar condicionados (geral) | 210744 | 7/23356 | 31/08/2006 | CONSUL |  | SEM CLASSE | 12/07/2006 |  | SEM CLASSE | BLOCO D-BIOQUIMICA/BIBLIOTECA-IB | Doação | APARELHO DE AR CONDICIONADO (RF)
ar condicionados (geral) | 210750 | 7/23362 | 13/08/2010 | SPRINGER |  | janela | 23/06/2006 | 18000 | SEM CLASSE | LABORATORIO GENOMICA E PROTEOMICA - IB - PROTEOMA | Compra | APARELHO DE AR CONDICIONADO. TIPO JANELA . COM CAPACIDADE MINIMA DE 18000 BTU/H.TENSAO NOMINAL DE 220 V. CONVENCIONAL.FREQUENCIA NOMINAL DE 60 HZ.
ar condicionados (geral) | 210751 | 7/23363 | 13/08/2010 | SPRINGER |  | janela | 23/06/2006 | 18000 | SEM CLASSE | LABORATORIO GENOMICA E PROTEOMICA - IB - PROTEOMA | Compra | APARELHO DE AR CONDICIONADO. TIPO JANELA . COM CAPACIDADE MINIMA DE 18000 BTU/H.TENSAO NOMINAL DE 220 V. CONVENCIONAL.FREQUENCIA NOMINAL DE 60 HZ.
ar condicionados (geral) | 210752 | 7/23364 | 13/08/2010 | SPRINGER |  | janela | 23/06/2006 | 18000 | SEM CLASSE | LABORATORIO GENOMICA E PROTEOMICA - IB - PROTEOMA | Compra | APARELHO DE AR CONDICIONADO. TIPO JANELA . COM CAPACIDADE MINIMA DE 18000 BTU/H.TENSAO NOMINAL DE 220 V. CONVENCIONAL.FREQUENCIA NOMINAL DE 60 HZ.
ar condicionados (geral) | 210753 | 7/23365 | 13/08/2010 | SPRINGER |  | janela | 23/06/2006 | 18000 | SEM CLASSE | LABORATORIO GENOMICA E PROTEOMICA - IB - PROTEOMA | Compra | APARELHO DE AR CONDICIONADO. TIPO JANELA . COM CAPACIDADE MINIMA DE 18000 BTU/H.TENSAO NOMINAL DE 220 V. CONVENCIONAL.FREQUENCIA NOMINAL DE 60 HZ.
ar condicionados (geral) | 210754 | 7/23366 | 13/08/2010 | SPRINGER |  | janela | 23/06/2006 | 18000 | SEM CLASSE | LABORATORIO GENOMICA E PROTEOMICA - IB - PROTEOMA | Compra | APARELHO DE AR CONDICIONADO. TIPO JANELA . COM CAPACIDADE MINIMA DE 18000 BTU/H.TENSAO NOMINAL DE 220 V. CONVENCIONAL.FREQUENCIA NOMINAL DE 60 HZ.
ar condicionados (geral) | 210768 | 7/23380 | 16/08/2006 | SPRINGER INOVARE |  | SEM CLASSE | 07/08/2006 |  | SEM CLASSE | PAVILHAO ZOOLOGIA-INSTITUTO DE BIOLOGIA | Doação | APARELHO DE AR CONDICIONADO (RF)
ar condicionados (geral) | 210899 | 7/23510 | 26/09/2006 | SPRINGER | MCA125BB | SEM CLASSE | 26/09/2006 | 12300 | SEM CLASSE | LABORATORIO GENOMICA E PROTEOMICA - IB | Doação | APARELHO DE AR CONDICIONADO 12.300 BTUS - 220V - FRIO
ar condicionados (geral) | 210901 | 7/23512 | 26/09/2006 | SPRINGER | SPLIT-38XCAO12515MT | SEM CLASSE | 26/09/2006 | 12300 | SEM CLASSE | LABORATORIO GENOMICA E PROTEOMICA - IB | Doação | APARELHO DE AR CONDICIONADO 12.300 BTUS - 220V - FRIO
ar condicionados (geral) | 210947 | 7/23560 | 26/10/2006 | APRINGER CARRIER | YCC215D | SEM CLASSE | 17/10/2006 | 21000 | SEM CLASSE | BLOCO J-FISIOLOGIA VEGETAL/PARASITOLOGIA/BIOFISICA-IB | Doação | APARELHO DE AR CONDICIONADO 21.000 BTUS
ar condicionados (geral) | 210948 | 7/23561 | 26/10/2006 | SPRINGER CARRIER | YCC215D | SEM CLASSE | 17/10/2006 | 21000 | SEM CLASSE | BLOCO J-FISIOLOGIA VEGETAL/PARASITOLOGIA/BIOFISICA-IB | Doação | APARELHO DE AR CONDICIONADO 21.000 BTUS
ar condicionados (geral) | 210949 | 7/23562 | 26/10/2006 |  | YCH305D | SEM CLASSE | 17/10/2006 | 30000 | SEM CLASSE | BLOCO J-FISIOLOGIA VEGETAL/PARASITOLOGIA/BIOFISICA-IB | Doação | APARELHO DE AR CONDICIONADO 30.000 BTUS
ar condicionados (geral) | 237940 | 9/5338 | 23/01/2019 | CONSUL | AIR MASTER | SEM CLASSE | 30/05/1994 | 18000 | SEM CLASSE | BLOCO B-ADMINISTRAÇÃO/CIEGIB/BIOFISICA/HERBORIZAÇÃO-IB - 13B | Compra | APARELHO DE AR CONDICIONADO 18000 BTUS
ar condicionados (geral) | 271887 | 7/23968 | 18/07/2007 | SPRINGER | SILENTIA-MCA105BB | SEM CLASSE | 28/06/2007 |  | SEM CLASSE | SALA DE EQUIPAMENTOS J-1 - IB | Doação | APARELHO DE AR CONDICIONADO SPRINGER SILENTIA (RF)
ar condicionados (geral) | 272043 | 7/23969 | 18/07/2007 | SPRINGER | SILENTIA-MCA105BB | SEM CLASSE | 28/06/2007 |  | SEM CLASSE | SALA DE EQUIPAMENTOS J-1 - IB | Doação | APARELHO DE AR CONDICIONADO SPRINGER SILENTIA (RF)
ar condicionados (split) | 273454 | 11/20572 | 05/07/2010 | GREE | GST 60 | split | 12/12/2005 |  | SEM CLASSE | BLOCO F -BIOQUIMICA/MICROIMUNOLOGIA-IB | Doação | SISTEMA DE AR CONDICIONADO TIPO SPLIT 4 LADOS MARCA GREE MODELO GST 60 FRIO. 220V. R.F.
ar condicionados (geral) | 351283 | 20/3192 | 23/03/2017 | SPRINGER | MUNDIAL | SEM CLASSE | 12/07/1995 | 12500 | SEM CLASSE | PAVILHAO ZOOLOGIA-INSTITUTO DE BIOLOGIA | Compra | APARELHO DE AR CONDICIONADO. SOMENTE FRIO. COM CAPACIDADE DE12.500 BTU S. 220 V.
ar condicionados (geral) | 358991 | 7/23628 | 13/12/2006 | SPRINGER | 60HZ | janela | 22/11/2006 | 30000 | SEM CLASSE | MUSEU - CELULAR - IB | Compra | CONDICIONADOR DE AR. TIPO JANELA. COM CAPACIDADE PARA 30.000BTU S. OPERACAO FRIO. COMPOSTO DE GABINETE GALVANIZADO. CONTROLE MECANICO. NA VOLTAGEM 220 V. COM PRAZO DE GARANTIA DE NO MINIMO 12 MESES E MANUAL DE INSTRUCAO.
ar condicionados (geral) | 404292 | 29/7815 | 05/05/2014 | HITACHI | RP513AVL | chiller | 09/04/1998 | 60000 | SEM CLASSE | BLOCO F -BIOQUIMICA/MICROIMUNOLOGIA-IB - LEONILDA | Compra | SISTEMA DE AR CONDICIONADO CENTRAL SELF CONTAINED ACOPLADO COM CAPACIDADE DE 5 TR EQUIVALENTE A 60.000 BTUS
ar condicionados (geral) | 430854 | 7/23605 | 06/12/2006 | LG | COMPACTO | SEM CLASSE | 07/11/2006 |  | SEM CLASSE | PAVILHAO ZOOLOGIA-INSTITUTO DE BIOLOGIA | Doação | APARELHO DE AR CONDICIONADO (RF)
ar condicionados (geral) | 432511 | 7/23734 | 26/11/2013 | SPRINGER | HI-WALL | chiller | 12/02/2007 |  | SEM CLASSE | BLOCO H-HISTOLOGIA/GENETICA-IB - LIANA | Doação | SISTEMA DE AR CONDICIONADO (RF)
ar condicionados (geral) | 434236 | 7/23811 | 03/05/2007 | LG | 18000BTUS SO FRIO | SEM CLASSE | 13/03/2007 | 18000 | SEM CLASSE | MUSEU - CELULAR - IB | Doação | APARELHO DE AR CONDICIONADO (RF)
ar condicionados (geral) | 435344 | 7/23895 | 12/06/2007 | SPRINGER | SILENTIAMCA05BB | SEM CLASSE | 15/05/2007 |  | SEM CLASSE | BLOCO A-ANATOMIA-IB | Doação | APARELHO DE AR CONDICIONADO MARCA SPRINGER SILENTIA (RF)
ar condicionados (geral) | 435390 | 7/23911 | 14/06/2007 | SPRINGER | SILEN CIA | SEM CLASSE | 15/05/2007 | 18000 | SEM CLASSE | LABORATORIO GENOMICA E PROTEOMICA - IB | Doação | APARELHO CONDICIONADOR DE AR SPRINGER 18000 BTUS (RF)
ar condicionados (geral) | 437597 | 7/23993 | 13/08/2007 | SPRINGER | MUNDIAL30KBTUS220V | SEM CLASSE | 05/07/2007 | 30000 | SEM CLASSE | BLOCO F -BIOQUIMICA/MICROIMUNOLOGIA-IB - MICROBIOL | Doação | APARELHO DE AR CONDICIONADO 30.000 BTUS (RF)
ar condicionados (geral) | 437599 | 7/24001 | 26/11/2013 | CONSUL | 21BT220V | SEM CLASSE | 03/07/2007 | 21000 | SEM CLASSE | BIOQUIMICA MODULADO E SALAS DE AULA-PREDIO DOS LABS.DE APLICAÇÕES BIOLOGICAS-IB | Doação | APARELHO DE AR CONDICIONADO 21000 BTUS. CICLO FRIO (RF)
ar condicionados (geral) | 438041 | 7/24014 | 23/08/2007 | SPRINGER | ZCA185BB | SEM CLASSE | 23/07/2007 |  | SEM CLASSE | BIOQUIMICA MODULADO E SALAS DE AULA-PREDIO DOS LABS.DE APLICAÇÕES BIOLOGICAS-IB | Doação | APARELHO DE AR CONDICIONADO (RF)
ar condicionados (geral) | 438042 | 7/24013 | 23/08/2007 | SPRINGER | ZCA185BB 220V | SEM CLASSE | 23/07/2007 |  | SEM CLASSE | BIOQUIMICA MODULADO E SALAS DE AULA-PREDIO DOS LABS.DE APLICAÇÕES BIOLOGICAS-IB | Doação | APARELHO DE AR CONDICIONADO (RF)
ar condicionados (geral) | 438922 | 7/24063 | 04/09/2007 | SPRINGER | SILENTIA | SEM CLASSE | 24/08/2007 | 18000 | SEM CLASSE | BLOCO J-FISIOLOGIA VEGETAL/PARASITOLOGIA/BIOFISICA-IB | Doação | APARELHO CONDICIONADOR DE AR MARCA SPRINGER MOD. SILENTIA 18000 BTUS (RF)
ar condicionados (geral) | 439358 | 7/24045 | 12/09/2007 | LG | MANUAL 18000 BTUS 220V | SEM CLASSE | 09/08/2007 | 18000 | SEM CLASSE | MUSEU - CELULAR - IB | Doação | APARELHO DE AR CONDICIONADO. FRIO. 18000 BTUS. 220V. (RF)
ar condicionados (geral) | 439363 | 7/24050 | 12/09/2007 | LG | 18500 BTUS 220V | SEM CLASSE | 09/08/2007 | 18500 | SEM CLASSE | MUSEU - CELULAR - IB | Doação | APARELHO DE AR CONDICIONADO TIPO FRIO. 18500 BTUS. 220V.(RF)
ar condicionados (geral) | 440155 | 7/24207 | 28/09/2007 | SPRINGER | INOVARE BCA | portátil | 31/08/2007 | 7500 | SEM CLASSE | BLOCO J-FISIOLOGIA VEGETAL/PARASITOLOGIA/BIOFISICA-IB | Doação | APARELHO DE AR CONDICIONADO MARCA SPRINGER 7500 BTUS. FRIO COM SUPORTE. (RF)
ar condicionados (geral) | 440219 | 7/24181 | 01/10/2007 | SPRINGER | SILENTIA | SEM CLASSE | 10/09/2007 | 12300 | SEM CLASSE | MUSEU - CELULAR - IB | Doação | APARELHO DE AR CONDICIONADO MARCA SPRINGER MOD. SILENTIA MCA 125 BB. FRIO 220V. 12.3 K BTU. (RF)
ar condicionados (geral) | 440266 | 7/24069 | 15/10/2007 | SPRINGER | SILENTIC220V | SEM CLASSE | 24/07/2007 | 10000 | SEM CLASSE | BIOQUIMICA MODULADO E SALAS DE AULA-PREDIO DOS LABS.DE APLICAÇÕES BIOLOGICAS-IB - BIOQUÍMICA | Doação | CONDICIONADOR DE AR SILENTIA 10000 BTUS (RF)
ar condicionados (geral) | 440763 | 1/110575 | 17/10/2007 | SPRINGER |  | janela | 10/08/2007 |  | SEM CLASSE | BLOCO H-HISTOLOGIA/GENETICA-IB - RENATO VIC | Doação | APARELHO CONDICIONADOR DE AR DE JANELA (RF)
ar condicionados (geral) | 441298 | 7/24254 | 01/11/2007 | LG | WMM210 FGA 220V | SEM CLASSE | 04/10/2007 | 21000 | SEM CLASSE | MUSEU - CELULAR - IB | Doação | APARELHO DE AR CONDICIONADO TIPO 21000 BTUS MARCA LG MODELO WMM210FGA 220V. (RF)
ar condicionados (geral) | 441541 | 7/24290 | 12/11/2007 | SPRINGER | ROYAL 100 | SEM CLASSE | 12/11/2007 | 10000 | SEM CLASSE | BLOCO F -BIOQUIMICA/MICROIMUNOLOGIA-IB | Doação | APARELHO AR CONDICIONADO 10000 BTU
ar condicionados (geral) | 441542 | 7/24292 | 12/11/2007 | CONSUL | AIR MASTER | SEM CLASSE | 12/11/2007 | 10000 | SEM CLASSE | BLOCO F -BIOQUIMICA/MICROIMUNOLOGIA-IB | Doação | APARELHO DE AR CONDICIONADO 10000 BTUS
ar condicionados (geral) | 441543 | 7/24293 | 12/11/2007 | CONSUL |  | SEM CLASSE | 12/11/2007 | 7500 | SEM CLASSE | BLOCO F -BIOQUIMICA/MICROIMUNOLOGIA-IB | Doação | APARELHO DE AR CONDICIONADO 7500 BTUS
ar condicionados (geral) | 441544 | 7/24294 | 12/11/2007 | SPRINGER | ROYAL 100 | SEM CLASSE | 12/11/2007 | 10000 | SEM CLASSE | BLOCO F -BIOQUIMICA/MICROIMUNOLOGIA-IB - LABEX BL.F | Doação | APARELHO DE AR CONDICIONADO 10000 BTUS
ar condicionados (geral) | 441545 | 7/24291 | 12/11/2007 | SPRINGER | ROYAL 100 | SEM CLASSE | 12/11/2007 | 10000 | SEM CLASSE | BLOCO F -BIOQUIMICA/MICROIMUNOLOGIA-IB | Doação | APARELHO DE AR CONDICIONADO 10000 BTU
ar condicionados (geral) | 441614 | 7/24300 | 14/11/2007 | SPRINGER | SILENTIA | janela | 15/10/2007 | 19000 | SEM CLASSE | BLOCO F -BIOQUIMICA/MICROIMUNOLOGIA-IB | Compra | APARELHO DE AR CONDICIONADO 19.000 BTU/H. DE JANELA. CONTRO LE MANUAL. CICLO FRIO. TENSAO 220 VOLTS. 60 HZ. CORRENTE NO MINAL 9.4 A. DISJUNTOR DE 15 A. LARGURA 66 CM. ALTURA 43 CM PROFUNDIDADE 76 CM.
ar condicionados (geral) | 441690 | 7/24297 | 23/11/2007 | SPRINGER | SILENTIA ZCA 185BB | SEM CLASSE | 26/10/2007 | 18000 | SEM CLASSE | MUSEU - CELULAR - IB | Doação | APARELHO DE AR CONDICIONADO TIPO FRIO MARCA SPRINGER MODELO SILENTIA 18000 BTUS 220V. (RF)
ar condicionados (split) | 442857 | 7/24310 | 02/01/2008 | GREE | GSW 30-22L | split | 08/11/2007 |  | SEM CLASSE | BLOCO J-FISIOLOGIA VEGETAL/PARASITOLOGIA/BIOFISICA-IB | Doação | APARELHO DE AR CONDICIONADO TIPO SPLIT
ar condicionados (geral) | 443087 | 7/24328 | 10/01/2008 | SPRINGER | MUNDIAL 30000 BTUS | SEM CLASSE | 29/11/2007 | 30000 | SEM CLASSE | BOTANICA - IB | Doação | AP. DE AR CONDICIONADO MUNDAL 30.000BTUS. FRIO 220V. 60HZ (RF).
ar condicionados (geral) | 443088 | 7/24329 | 10/01/2008 | SPRINGER | MUNDIAL 30000 BTUS | SEM CLASSE | 29/11/2007 | 30000 | SEM CLASSE | BOTANICA - IB | Doação | AP. DE AR CONDICIONADO MUNDAL 30.000BTUS. FRIO 220V. 60HZ (RF).
ar condicionados (geral) | 443089 | 7/24330 | 10/01/2008 | SPRINGER | MUNDIAL 30000 BTUS | SEM CLASSE | 29/11/2007 | 30000 | SEM CLASSE | BOTANICA - IB | Doação | AP. DE AR CONDICIONADO MUNDAL 30.000BTUS. FRIO 220V. 60HZ (RF).
ar condicionados (geral) | 443090 | 7/24331 | 10/01/2008 | SPRINGER | MUNDIAL 30000 BTUS | SEM CLASSE | 29/11/2007 | 30000 | SEM CLASSE | BOTANICA - IB | Doação | AP. DE AR CONDICIONADO MUNDAL 30.000BTUS. FRIO 220V. 60HZ (RF).
ar condicionados (geral) | 443558 | 7/24369 | 23/01/2008 | SPRINGER |  | janela | 08/01/2008 |  | SEM CLASSE | PAVILHAO ZOOLOGIA-INSTITUTO DE BIOLOGIA - 67-PAULO S | Doação | CONDICIONADOR DE AR DE JANELA
ar condicionados (geral) | 443632 | 7/24393 | 25/01/2008 | SPRINGER | INOVARE | SEM CLASSE | 08/01/2008 |  | SEM CLASSE | BLOCO J-FISIOLOGIA VEGETAL/PARASITOLOGIA/BIOFISICA-IB | Doação | APARELHO DE AR CONDICIONADO SPRINGER MOD. INOVARE RCO 75B 220V
ar condicionados (geral) | 444956 | 7/24416 | 14/02/2008 | SPRINGER | SILENTIA | SEM CLASSE | 22/01/2008 | 18000 | SEM CLASSE | MUSEU - CELULAR - IB | Doação | AP.DE AR CONDICIONADO TIPO FRIO MARCA SPRINGER MOD. SILENTIAZCA185BB 18000 BTUS 220V(RF)
ar condicionados (geral) | 445093 | 7/24430 | 19/02/2008 | SPRINGER | MCA125BB | SEM CLASSE | 22/01/2008 | 12300 | SEM CLASSE | MUSEU - CELULAR - IB | Doação | AP. DE AR CONDICIONADO TIPO 12.3K BTUS MARCA SPRINGER; MOD. MCA125BB. FRIO 220V (RF)
ar condicionados (geral) | 445095 | 7/24432 | 19/02/2008 | SPRINGER | SILENTIA 75K | SEM CLASSE | 22/01/2008 | 75000 | SEM CLASSE | MUSEU - CELULAR - IB | Doação | AP.DE AR CONDICIONADO MARCA SPRINGER MOD. SILENTIA 75K 220V (RF)
ar condicionados (geral) | 445098 | 7/24420 | 19/02/2008 | SPRINGER | SILENTIA | SEM CLASSE | 22/01/2008 | 7500 | SEM CLASSE | MUSEU - CELULAR - IB | Doação | APARELHO DE AR CONDICIONADO MARCA SPRINGER MOD. SILENTIA FCAO 75BB 7500BTUS (RF)
ar condicionados (geral) | 445268 | 7/24429 | 25/02/2008 | TOTALINE | MCB105BB 220V | SEM CLASSE | 22/01/2008 | 10000 | SEM CLASSE | MUSEU - CELULAR - IB | Doação | AP. DE AR CONDICIONADO TIPO 10.000 BTUS MARCA TOTALINE MOD. MCB 105BB; FRIO 220V(RF)
ar condicionados (geral) | 445500 | 7/24444 | 04/03/2008 | SPRINGER | SILENTIA MCA105BB | SEM CLASSE | 22/02/2008 | 10500 | SEM CLASSE | MUSEU - CELULAR - IB | Doação | APARELHO DE AR CONDICIONADO TIPO FRIO SILENTIA - MCA105BB 10500BTUS (RF)
ar condicionados (geral) | 445501 | 7/24445 | 04/03/2008 | SPRINGER | SILENTIA MCA105BB | SEM CLASSE | 22/02/2008 | 10500 | SEM CLASSE | MUSEU - CELULAR - IB | Doação | APARELHO DE AR CONDICIONADO TIPO FRIO SILENTIA - MCA105BB 10500BTUS (RF)
ar condicionados (geral) | 446348 | 7/24450 | 10/02/2012 |  | GJ12-22LMA | janela | 12/12/2007 | 12000 | SEM CLASSE | BLOCO A-ANATOMIA-IB | Compra | APARELHO DE AR CONDICIONADO. TIPO JANELA . COM CAPACIDADE MINIMA DE 12000 BTU/H.TENSAO NOMINAL DE 220 V. CONVENCIONAL.FREQUENCIA NOMINAL DE 60 HZ.
ar condicionados (geral) | 446349 | 7/24451 | 24/03/2008 | GREE | GJ18-22LMB | janela | 12/12/2007 | 18000 | SEM CLASSE | BLOCO B-ADMINISTRAÇÃO/CIEGIB/BIOFISICA/HERBORIZAÇÃO-IB | Compra | APARELHO DE AR CONDICIONADO. TIPO JANELA . COM CAPACIDADE MINIMA DE 18000 BTU/H.TENSAO NOMINAL DE 220 V. CONVENCIONAL.FREQUENCIA NOMINAL DE 60 HZ.
ar condicionados (evaporador-condensador) | 446368 | 7/24355 | 28/05/2008 |  | 9000BTUS | condensador | 07/01/2008 | 9000 | SEM CLASSE | BLOCO J-FISIOLOGIA VEGETAL/PARASITOLOGIA/BIOFISICA-IB - FISIOLOGIA | Doação | UNIDADE CONDENSADORA MOD. 9000BTUS
ar condicionados (split) | 447837 | 7/24583 | 25/04/2008 | SPRINGER | HI-WALL | split | 29/02/2008 | 12000 | SEM CLASSE | BLOCO F -BIOQUIMICA/MICROIMUNOLOGIA-IB | Compra | CONDICIONADOR DE AR. TIPO SPLIT HI-WALL. COM CAPACIDADE DE12000 BTUS. VOLTAGEM 220V. CONTENDO CICLO FRIO E CONTROLEREMOTO INDIVIDUAL SEM FIO.
ar condicionados (geral) | 447895 | 7/24599 | 29/04/2008 | SPRINGER | SILENTIA 30000 BTUS 220V | SEM CLASSE | 07/04/2008 | 30000 | SEM CLASSE | BOTANICA - IB | Doação | AP.DE AR CONDICIONADO TIPO FRIO MARCA SPRINGER MOD. SILENT IA 30000 BTUS; 220V(RF)
ar condicionados (geral) | 448244 | 7/24639 | 09/05/2008 | SPRINGER |  | SEM CLASSE | 24/04/2008 | 10000 | SEM CLASSE | BLOCO A-ANATOMIA-IB | Doação | APARELHO DE AR CONDICIONADO TIPO FRIO MARCA SPRINGER MOD. SILENTIA MECANICO 10.000BTUS 220V (RF)
ar condicionados (geral) | 449003 | 7/24705 | 03/06/2008 | SPRINGER |  | SEM CLASSE | 05/05/2008 | 7500 | SEM CLASSE | PAVILHAO ZOOLOGIA-INSTITUTO DE BIOLOGIA - ZOOLOGIA | Doação | AP. DE AR CONDICIONADO SPRINGER INNOVARE 7500BTUS FRIO 220V (RF)
ar condicionados (geral) | 449004 | 7/24706 | 03/06/2008 | SPRINGER |  | SEM CLASSE | 05/05/2008 | 7500 | SEM CLASSE | PAVILHAO ZOOLOGIA-INSTITUTO DE BIOLOGIA - ZOOLOGIA | Doação | AP. DE AR CONDICIONADO SPRINGER INNOVARE 7500BTUS FRIO 220V (RF)
ar condicionados (geral) | 449005 | 7/24707 | 03/06/2008 | SPRINGER |  | SEM CLASSE | 05/05/2008 | 7500 | SEM CLASSE | PAVILHAO ZOOLOGIA-INSTITUTO DE BIOLOGIA - ZOOLOGIA | Doação | AP. DE AR CONDICIONADO SPRINGER INNOVARE 7500BTUS FRIO 220V (RF)
ar condicionados (geral) | 449006 | 7/24708 | 03/06/2008 | SPRINGER |  | SEM CLASSE | 05/05/2008 | 7500 | SEM CLASSE | PAVILHAO ZOOLOGIA-INSTITUTO DE BIOLOGIA - ZOOLOGIA | Doação | AP. DE AR CONDICIONADO SPRINGER INNOVARE 7500BTUS FRIO 220V (RF)
ar condicionados (geral) | 449007 | 7/24709 | 03/06/2008 | SPRINGER |  | SEM CLASSE | 05/05/2008 | 7500 | SEM CLASSE | PAVILHAO ZOOLOGIA-INSTITUTO DE BIOLOGIA - ZOOLOGIA | Doação | AP. DE AR CONDICIONADO SPRINGER INNOVARE 7500BTUS FRIO 220V (RF)
ar condicionados (geral) | 449008 | 7/24710 | 03/06/2008 | SPRINGER |  | SEM CLASSE | 05/05/2008 | 7500 | SEM CLASSE | PAVILHAO ZOOLOGIA-INSTITUTO DE BIOLOGIA - ZOOLOGIA | Doação | AP. DE AR CONDICIONADO SPRINGER INNOVARE 7500BTUS FRIO 220V (RF)
ar condicionados (geral) | 449009 | 7/24711 | 03/06/2008 | SPRINGER |  | SEM CLASSE | 05/05/2008 | 7500 | SEM CLASSE | PAVILHAO ZOOLOGIA-INSTITUTO DE BIOLOGIA - ZOOLOGIA | Doação | AP. DE AR CONDICIONADO SPRINGER INNOVARE 7500BTUS FRIO 220V (RF)
ar condicionados (geral) | 449019 | 7/24722 | 03/06/2008 |  |  | SEM CLASSE | 05/05/2008 | 12300 | SEM CLASSE | PAVILHAO ZOOLOGIA-INSTITUTO DE BIOLOGIA - ZOOLOGIA | Doação | APARELHO DE AR CONDICIONADO SILENTIA 12.300BTUS FRIO 220V. 60HZ (RF)
ar condicionados (geral) | 449020 | 7/24723 | 03/06/2008 |  |  | SEM CLASSE | 05/05/2008 | 12300 | SEM CLASSE | PAVILHAO ZOOLOGIA-INSTITUTO DE BIOLOGIA - ZOOLOGIA | Doação | APARELHO DE AR CONDICIONADO SILENTIA 12.300BTUS FRIO 220V. 60HZ (RF)
ar condicionados (geral) | 450137 | 7/24762 | 02/07/2008 | SPRINGER | MUNDIAL | SEM CLASSE | 02/07/2008 | 18000 | SEM CLASSE | SALA DE EQUIPAMENTOS J-1 - IB | Doação | AR CONDICIONADO 18000 BTUS SO FRIO 220V
ar condicionados (geral) | 453245 | 7/24937 | 06/10/2008 |  | FCA078BB | janela | 22/09/2008 |  | SEM CLASSE | BLOCO J-FISIOLOGIA VEGETAL/PARASITOLOGIA/BIOFISICA-IB | Doação | APARELHO DE AR CONDICIONADO TIPO JANELA MOD FCAO 75BB RF
ar condicionados (geral) | 454027 | 7/24960 | 17/10/2008 | SPRINGER | SILENTIAMCA 105BB/220V | SEM CLASSE | 10/10/2008 |  | SEM CLASSE | BOTANICA - IB | Doação | APARELHO DE AR CONDICIONADO MARCA SPRINGER MOD. SILENTIA MCA105BB 220V RF
ar condicionados (geral) | 454347 | 7/25016 | 23/10/2008 | SPRINGER | SILENTIA FCA 07 110V | SEM CLASSE | 10/10/2008 | 7500 | SEM CLASSE | BLOCO F -BIOQUIMICA/MICROIMUNOLOGIA-IB | Doação | APARELHO DE AR CONDICIONADO TIPO 7.500BUTS SPRINGER MOD. SILENTIA FCA07 110V RF
ar condicionados (geral) | 478807 | ERC/25676 | 19/05/2005 | SPRINGER CARRIE |  | SEM CLASSE | 02/05/2005 |  | SEM CLASSE | LABORATORIO GENOMICA E PROTEOMICA - IB - LAB.GENOMA | Comodato | CONDICIONADOR DE AR (RF)
ar condicionados (split) | 482760 |  | 24/05/2007 | SPLIT |  | split | 15/05/2007 | 7000 | SEM CLASSE | BLOCO J-FISIOLOGIA VEGETAL/PARASITOLOGIA/BIOFISICA-IB | Doação | AR CONDICIONADO SPLIT 7000 (RF)
ar condicionados (split) | 482761 |  | 24/05/2007 | SPLIT |  | split | 15/05/2007 | 7000 | SEM CLASSE | BLOCO J-FISIOLOGIA VEGETAL/PARASITOLOGIA/BIOFISICA-IB | Doação | AR CONDICIONADO SPLIT 7000 (RF)
ar condicionados (evaporador-condensador) | 486724 | 7/25036 | 25/11/2008 |  |  | split | 11/11/2008 | 22000 | SEM CLASSE | BLOCO A-ANATOMIA-IB | Doação | SISTEMA DE AR CONDICIONADO TIPO FRIO BTU MOD. 22000 BTUS COM UNIDADE EVAPORADORA 42MCA022515LS. UNID. CONDENSADORA MOD.38XBC022515MS220V RF
ar condicionados (geral) | 491741 | 7/25338 | 03/03/2009 |  |  | SEM CLASSE | 23/11/1999 |  | SEM CLASSE | BLOCO F -BIOQUIMICA/MICROIMUNOLOGIA-IB | Doação | AR CONDICIONADO CCF15 FRIO 220V. RF
ar condicionados (geral) | 491742 | 7/25339 | 03/03/2009 |  |  | SEM CLASSE | 23/11/1999 |  | SEM CLASSE | BLOCO F -BIOQUIMICA/MICROIMUNOLOGIA-IB | Doação | AR CONDICIONADO CCF15 FRIO 220V. RF
ar condicionados (geral) | 491950 | 7/25253 | 04/03/2009 | SPRINGER |  | SEM CLASSE | 07/01/2009 | 7500 | SEM CLASSE | LABORATORIO DO DEPTO. DE GENETICA-IB | Doação | AR CONDICIONADO 7.500 BTUS 220V RF
ar condicionados (geral) | 491951 | 7/25254 | 04/03/2009 |  |  | SEM CLASSE | 07/01/2009 | 7500 | SEM CLASSE | LABORATORIO DO DEPTO. DE GENETICA-IB | Doação | AR CONDICIONADO 7.500 BTUS 220V RF
ar condicionados (geral) | 491971 | 7/25274 | 14/07/2016 | SPRINGER | HIWALL | SEM CLASSE | 09/01/2009 | 12000 | SEM CLASSE | LABORATORIO GENOMICA E PROTEOMICA - IB - LAB.GENOMA | Doação | AR CONDICIONADO HIWALL 12.000 BTU FRIO 220V EV AP 42MC0112515 COND 38MCA 12515MS RF
ar condicionados (geral) | 491973 | 7/25276 | 05/03/2009 | SPRINGER | HIWALL | SEM CLASSE | 09/01/2009 | 7000 | SEM CLASSE | BIOQUIMICA MODULADO E SALAS DE AULA-PREDIO DOS LABS.DE APLICAÇÕES BIOLOGICAS-IB | Doação | SPRINGER (AR CONDICIONADO ) HIWALL07.00 BTU FRIO 220V EV AP 42MCA007515 LC COND 38MCA007515MC RF
ar condicionados (evaporador-condensador) | 492448 | 7/25345 | 13/03/2009 | CARRIES GREE |  | split | 05/02/2009 | 36000 | SEM CLASSE | SALA DE EQUIPAMENTOS J-1 - IB | Doação | SISTEMA DE AR CONDICIONADO TIPO 36.000 BTUS MARCA YOK MOD. PISO TETO C/UNID CONDENSADORA E UNID EVAPORADORA FRIO GREE RF
ar condicionados (geral) | 492710 | 7/25116 | 16/03/2009 | ELETROLUX | AEIO7F2220 V | portátil | 13/11/2008 | 7500 | SEM CLASSE | BLOCO J-FISIOLOGIA VEGETAL/PARASITOLOGIA/BIOFISICA-IB | Doação | APARELHO DE AR CONDICIONADO TIPO 7500BTUS ELETROLUX mod. ae07f ca 220v frio com suporte med. 70x60cm rf
ar condicionados (geral) | 493576 | 7/25393 | 30/03/2009 | SPRINGER |  | SEM CLASSE | 20/02/2009 | 12000 | SEM CLASSE | BLOCO H-HISTOLOGIA/GENETICA-IB | Doação | CONDICIONADOR DE AR 12000 BTUS 220 FRIO RF
ar condicionados (geral) | 493580 | 7/25410 | 30/03/2009 | SPRINGER | SILENTIA | SEM CLASSE | 11/03/2009 | 7500 | SEM CLASSE | BLOCO J-FISIOLOGIA VEGETAL/PARASITOLOGIA/BIOFISICA-IB | Doação | APARELHO DE AR CONDICIONADO TIPO 7500 BTUS SPRINGER MOD. SILENTIA FQA 075BB 220V C/ CONTROLE REMOTO RF
ar condicionados (geral) | 495901 | 7/25478 | 22/05/2009 | CONSUL | CCN10B | SEM CLASSE | 07/05/2009 | 10000 | SEM CLASSE | PAVILHAO DEPARTAMENTO DE GENETICA - INSITUTO DE BIOLOGIA | Doação | APARELHO DE AR CONDICIONADO TIPO FRIO MARCA CONSUL MOD. CCN10B 10000BTUS (RF)
ar condicionados (geral) | 495992 | 7/25466 | 28/09/2015 | SPRINGER |  | SEM CLASSE | 08/05/2009 | 18000 | SEM CLASSE | AUDITORIO - IB - BIOT/BC | Doação | APARELHO DE AR CONDICIONADO 18000 BTUS 220V (RF)
ar condicionados (split) | 496756 | 7/25511 | 27/05/2015 | TEMPSTAR CARRIER | 42LQA060515LE | split | 20/02/2009 | 60000 | SEM CLASSE | BLOCO C-MICROSCOPIA OPTICA/SALAS DE AULA-IB - BLOCO C | Compra | APARELHO DE AR CONDICIONADO TIPO SPLIT CAPACIDADE TERMICA DE 60.000 BTUS. CICLO FRIO. 220V. 60 HZ. CONTROLE REMOTO SEM FIO.
ar condicionados (split) | 496758 | 7/25513 | 27/05/2015 | SPRINGER | 42LQA060515LE | split | 20/02/2009 | 36000 | SEM CLASSE | BLOCO C-MICROSCOPIA OPTICA/SALAS DE AULA-IB - BLOCO C | Compra | APARELHO DE AR CONDICIONADO TIPO SPLIT CAPACIDADE TERMICA DE 36.000 BTU/H. CICLO FRIO. 220V. 60 HZ. CONTROLE REMOTO SEM FIO.
ar condicionados (split) | 496760 | 7/25515 | 27/05/2015 | SPRINGER | 42LQA060515LE | split | 20/02/2009 | 36000 | SEM CLASSE | BLOCO C-MICROSCOPIA OPTICA/SALAS DE AULA-IB - BLOCO C | Compra | APARELHO DE AR CONDICIONADO TIPO SPLIT CAPACIDADE TERMICA DE 36.000 BTUS. CICLO FRIO. 220V. 60 HZ. CONTROLE REMOTO SEM FIO.
ar condicionados (split) | 496763 | 7/25518 | 27/05/2015 | TEMPSTAR CARRIER | 42LQA060515LE | split | 20/02/2009 | 48000 | SEM CLASSE | BLOCO C-MICROSCOPIA OPTICA/SALAS DE AULA-IB - BLOCO C | Compra | APARELHO DE AR CONDICIONADO TIPO SPLIT CAPACIDADE TERMICA DE 48.000 BTUS. CICLO FRIO. 220V. 60 HZ. CONTROLE REMOTO SEM FIO.
ar condicionados (geral) | 498019 | 7/25564 | 29/06/2009 | CONSUL | CCIOL | SEM CLASSE | 18/06/2009 |  | SEM CLASSE | BLOCO F -BIOQUIMICA/MICROIMUNOLOGIA-IB | Doação | APARELHO DE AR CONDICIONADO TIPO FRIO MARCA CONSUL (RF)
ar condicionados (geral) | 499325 | 7/25592 | 21/07/2009 | SPRINGER | H1W22 | evaporador | 01/07/2009 | 12000 | SEM CLASSE | BLOCO A-ANATOMIA-IB | Doação | SISTEMA DE AR CONDICIONADO TIPO FRIO MARCA SPRINGER MOD. HIWALL 12000BTUS; 220V; C/ UNID. EVAP. 42MCB012515LS; UNID. COND. 38MCA012515MS (RF)
ar condicionados (geral) | 500025 | 7/25595 | 23/07/2009 |  | SPRINGER | janela | 29/06/2009 | 21000 | SEM CLASSE | PAVILHAO ZOOLOGIA-INSTITUTO DE BIOLOGIA | Doação | CONDICIONADOR DE AR DE 21.000 BTUS TIPO JANELA Q/F MARCA: SPRINGER (RF)
ar condicionados (geral) | 500028 | 7/25584 | 23/07/2009 | SPRINGER CARRIER |  | SEM CLASSE | 29/06/2009 | 10000 | SEM CLASSE | LABORATORIO GENOMICA E PROTEOMICA - IB | Doação | CONDICIONADOR DE AR - SPRINGER CARRIER 10.000 BTUS - 220V -FRIO (RF)
ar condicionados (split) | 501510 | 7/25214 | 11/08/2009 | SPRINGER | SPLIT HIWALL | split | 15/12/2008 | 22000 | SEM CLASSE | BLOCO B-ADMINISTRAÇÃO/CIEGIB/BIOFISICA/HERBORIZAÇÃO-IB | Doação | SISTEMA DE AR CONDICIONADO 22.000 BTUS SPRINGER MOD. SPLIT C/ UNID CONDENSADORA E UNID EVAPORADORA FRIO 220 V RF
ar condicionados (geral) | 501518 | 7/25221 | 11/08/2009 | SPRINGER | JANELA | janela | 15/12/2008 | 12000 | SEM CLASSE | BLOCO B-ADMINISTRAÇÃO/CIEGIB/BIOFISICA/HERBORIZAÇÃO-IB - RAQUEL DIR | Doação | APARELHO DE AR CONDICIONADO TIPO 12000 BTUS SPRINGER MOD. DEJANELAS FRIO 220V RF
ar condicionados (geral) | 501519 | 7/25222 | 06/07/2015 | SPRINGER | JANELA | janela | 15/12/2008 | 12000 | SEM CLASSE | BLOCO B-ADMINISTRAÇÃO/CIEGIB/BIOFISICA/HERBORIZAÇÃO-IB - SL.ATU-DIR | Doação | APARELHO DE AR CONDICIONADO TIPO 12000 BTUS SPRINGER MOD. DEJANELAS FRIO 220V RF
ar condicionados (split) | 501760 | 7/25223 | 11/08/2009 |  |  | evaporador | 15/12/2008 | 30000 | SEM CLASSE | BLOCO B-ADMINISTRAÇÃO/CIEGIB/BIOFISICA/HERBORIZAÇÃO-IB - SL.DIRETOR | Doação | SISTEMA DE AR CONDICIONADO TIPO 30000 BTUS YORK MOD. SPLIT PISO TETO C/ UNID. EVAPORADORA FRIO 220V RF
ar condicionados (geral) | 506281 | 7/25724 | 29/09/2009 | SPRINGER | SILENTIA 10500 BTUS | SEM CLASSE | 27/08/2009 | 10500 | SEM CLASSE | BLOCO H-HISTOLOGIA/GENETICA-IB | Doação | APARELHO DE AR CONDICIONADO TIPO QUENTE/FRIO SPRINGER MOD. SILENTIA 10500BTUS (RF)
ar condicionados (split) | 508225 | 7/25877 | 21/10/2009 | KOMECO | KO 507 QC | split | 05/10/2009 | 7500 | SEM CLASSE | BLOCO A-ANATOMIA-IB | Doação | SISTEMA DE AR CONDICIONADO TIPO MINI SPLIT 7500BTUS MARCA KOMERO MOD. KO. S07. QC. QUENTE E FRIO. C/ UNIDADE EVAPORADORAE UNIDADE CONDENSADORA (RF)
ar condicionados (split) | 508226 | 7/25878 | 21/10/2009 | KOMECO | KO 507 QC | split | 05/10/2009 | 7500 | SEM CLASSE | BLOCO A-ANATOMIA-IB | Doação | SISTEMA DE AR CONDICIONADO TIPO MINI SPLIT 7500BTUS MARCA KOMERO MOD. KO. S07. QC. QUENTE E FRIO. C/ UNIDADE EVAPORADORAE UNIDADE CONDENSADORA (RF)
ar condicionados (split) | 508227 | 7/25879 | 21/10/2009 | KOMECO | KO 507 QC | split | 05/10/2009 | 7500 | SEM CLASSE | BLOCO A-ANATOMIA-IB | Doação | SISTEMA DE AR CONDICIONADO TIPO MINI SPLIT 7500BTUS MARCA KOMERO MOD. KO. S07. QC. QUENTE E FRIO. C/ UNIDADE EVAPORADORAE UNIDADE CONDENSADORA (RF)
ar condicionados (geral) | 508995 | 7/25985 | 04/11/2009 | CONSUL | CCI07 | SEM CLASSE | 21/10/2009 | 7500 | SEM CLASSE | BLOCO F -BIOQUIMICA/MICROIMUNOLOGIA-IB | Doação | APARELHO DE AR CONDICIONADO TIPO FRIO CONSUL MODEL. CCI07 7500 BTUS <RF>
ar condicionados (split) | 510300 | 7/26032 | 24/11/2009 | KOMECO | SAUP 12000 MAXIME | evaporador | 23/10/2009 | 12000 | SEM CLASSE | LABORATORIO DE APARELHO DIGESTIVO E NUTRIÇÃO-IB | Doação | SISTEMA DE AR CONDICIONADO TIPO SPLIT MARCA KOMERO FRIO SENDO 1 MOD SAVP 12000 MAXIME E 1 MOD 9000 IMP C/ UN COND EVAPORADORA <RF>
ar condicionados (geral) | 510414 | 7/26066 | 26/11/2009 | CONSUL | ECTO7DBBNA | SEM CLASSE | 12/11/2009 | 7500 | SEM CLASSE | BLOCO J-FISIOLOGIA VEGETAL/PARASITOLOGIA/BIOFISICA-IB | Doação | APARELHO DE AR CONDICIONADO TIPO 7500 BTUS MARCA CONSUL MOD CCI07 DBBNA FRIO 220V <RF>
ar condicionados (geral) | 510681 | 7/26083 | 02/12/2009 | GREE |  | SEM CLASSE | 24/11/2009 |  | SEM CLASSE | BLOCO F -BIOQUIMICA/MICROIMUNOLOGIA-IB | Doação | APARELHO DE AR CONDICIONADO MARCA GREE MOD GJ 12-221 C/ CONTROLE REMOTO <RF>
ar condicionados (geral) | 512144 | 7/26049 | 21/12/2009 | SPRINGER |  | SEM CLASSE | 12/11/2009 | 12500 | SEM CLASSE | PAVILHAO DEPARTAMENTO DE GENETICA - INSITUTO DE BIOLOGIA | Doação | APARELHO DE AR CONDICIONADO MARCA SPRINGER CARRIER 12500BTUSFRIO 220V <RF>
ar condicionados (geral) | 512145 | 7/26050 | 21/12/2009 | SPRINGER |  | SEM CLASSE | 12/11/2009 | 18000 | SEM CLASSE | PAVILHAO DEPARTAMENTO DE GENETICA - INSITUTO DE BIOLOGIA - BARRACAO | Doação | APARELHO DE AR CONDICIONADO MARCA SPRINGER CARRIER 18000 BTUS FRIO 220V <RF>
ar condicionados (geral) | 512146 | 7/26051 | 21/12/2009 | SPRINGER |  | SEM CLASSE | 12/11/2009 | 18000 | SEM CLASSE | PAVILHAO DEPARTAMENTO DE GENETICA - INSITUTO DE BIOLOGIA | Doação | APARELHO DE AR CONDICIONADO MARCA SPRINGER CARRIER 18000 BTUS FRIO 220V <RF>
ar condicionados (geral) | 512147 | 7/26052 | 21/12/2009 |  |  | SEM CLASSE | 12/11/2009 | 12300 | SEM CLASSE | PAVILHAO DEPARTAMENTO DE GENETICA - INSITUTO DE BIOLOGIA | Doação | APARELHO DE AR CONDICIONADO MARCA SPRINGER CARRIER 12300 B TUS FRIO 220V <RF>
ar condicionados (geral) | 512291 | 7/26153 | 06/01/2010 | ACJ | 125BB | SEM CLASSE | 04/12/2009 | 12000 | SEM CLASSE | SALA DE EQUIPAMENTOS J-1 - IB | Doação | APARELHO DE AR CONDICIONADO 12000 BTUS MARCA ACJ MOD MCC 125BB FRIO 220V <RF>
ar condicionados (geral) | 512292 | 7/26154 | 06/01/2010 | SRINGER | MCAL 175BB | SEM CLASSE | 04/12/2009 | 17500 | SEM CLASSE | BLOCO D-BIOQUIMICA/BIBLIOTECA-IB | Doação | APARELHO DE AR CONDICIONADO TIPO 1750 BTUS SPRINGER MOD MCAL175 BB FRIO 220V <RF>
ar condicionados (geral) | 512644 | 7/26177 | 08/01/2010 | GREE |  | chiller | 14/12/2009 | 9000 | SEM CLASSE | BLOCO A-ANATOMIA-IB | Doação | SISTEMA DE AR CONDICIONADO TIPO QUENTE/FRIO MARCA GREE 9000BTUS C/ UN EVAP UND CONDENS <RF>
ar condicionados (geral) | 514284 | 7/26235 | 29/01/2010 | JPRINGER |  | SEM CLASSE | 05/01/2010 | 10000 | SEM CLASSE | ESTUFA- DEPTO.DE GENETICA- IB | Doação | AR CONDICIONADO 10000 BTU 220V<RF>
ar condicionados (geral) | 514321 | 7/26201 | 29/01/2010 |  |  | janela | 05/01/2010 | 18000 | SEM CLASSE | BIOQUIMICA MODULADO E SALAS DE AULA-PREDIO DOS LABS.DE APLICAÇÕES BIOLOGICAS-IB | Doação | CONDICIONADOR DE AR FRIO CONSUL 1800 BTU JANELA <RF>
ar condicionados (geral) | 514322 | 7/26198 | 29/01/2010 |  |  | janela | 04/01/2010 | 7500 | SEM CLASSE | BIOQUIMICA MODULADO E SALAS DE AULA-PREDIO DOS LABS.DE APLICAÇÕES BIOLOGICAS-IB | Doação | CONDICIONADOR DE AR FRIO CONSUL 7500 BTU JANELA <RF>
ar condicionados (geral) | 514323 | 7/26199 | 29/01/2010 |  |  | janela | 04/01/2010 | 7500 | SEM CLASSE | BIOQUIMICA MODULADO E SALAS DE AULA-PREDIO DOS LABS.DE APLICAÇÕES BIOLOGICAS-IB | Doação | CONDICIONADOR DE AR FRIO CONSUL 7500 BTU JANELA <RF>
ar condicionados (geral) | 514324 | 7/26200 | 26/11/2013 |  |  | janela | 04/01/2010 | 7500 | SEM CLASSE | BIOQUIMICA MODULADO E SALAS DE AULA-PREDIO DOS LABS.DE APLICAÇÕES BIOLOGICAS-IB | Doação | CONDICIONADOR DE AR FRIO CONSUL 7500 BTU JANELA <RF>
ar condicionados (geral) | 518568 | 7/26373 | 30/03/2010 | CONSUL | CCC07D 220V | SEM CLASSE | 12/03/2010 |  | SEM CLASSE | BLOCO F -BIOQUIMICA/MICROIMUNOLOGIA-IB | Doação | APARELHO DE AR CONDICIONADO CONSUL MOD CC07D 220V <RF>
ar condicionados (geral) | 518592 | 7/26394 | 30/03/2010 | CONSUL | CCI18 | SEM CLASSE | 17/03/2010 | 18000 | SEM CLASSE | BLOCO H-HISTOLOGIA/GENETICA-IB | Doação | APARELHO DE AR CONDICIONADO CONSUL MOD. CCI 18000 BTUS FRIO 220V (RF)
ar condicionados (split) | 519719 | 7/26464 | 08/04/2010 | MIDEA | MSE-07HR | split | 29/03/2010 | 7000 | SEM CLASSE | BLOCO F -BIOQUIMICA/MICROIMUNOLOGIA-IB | Doação | SISTEMA DE AR CONDICIONADO TIPO SPLIT MIDEA MOD. MSE 07HR 7000BTUS. QUENTE/FRIO (RF)
ar condicionados (evaporador-condensador) | 519855 | 7/26467 | 26/11/2013 | SPRINGER | 18000BTUS | split | 30/03/2010 | 18000 | SEM CLASSE | BIOQUIMICA MODULADO E SALAS DE AULA-PREDIO DOS LABS.DE APLICAÇÕES BIOLOGICAS-IB - PROF. YANO | Doação | SISTEMA DE AR CONDICIONADO TIPO FRIO SPRINGER MOD. 18000BTUSC/ UNID. CONDENSADORA; UNID. EVAPORADORA <RF>
ar condicionados (split) | 521437 | 7/26453 | 04/05/2010 | TOTALINE | 22000BTUS | split | 25/03/2010 | 22000 | SEM CLASSE | LABORATORIO GENOMICA E PROTEOMICA - IB | Doação | SISTEMA DE AR CONDICIONADO TIPO SPLIT MARCA TOTALINE MOD. 22KBTUS COM UNID. CONDENSADORA; UNID. EVAPORADORA. TUBO DE COBRE E TUBO ESPONJOSO (RF)
ar condicionados (geral) | 522525 | 1/123082 | 15/06/2016 | SPRINGER | MINIMAXI 12000 | janela | 13/04/2010 | 12000 | SEM CLASSE | PAVILHAO ZOOLOGIA-INSTITUTO DE BIOLOGIA - MANZANI | Doação | APARELHO DE AR CONDICIONADO CICLO QUENTE/FRIO 12000 BTU. TIPO JANELA. MODELO MINIMAXI. MARCA SPRINGER CARRIER (RF)
ar condicionados (geral) | 522531 | 7/26516 | 18/05/2010 | SPRINGER | ZCA195BB | janela | 20/04/2010 | 19000 | SEM CLASSE | BLOCO F -BIOQUIMICA/MICROIMUNOLOGIA-IB | Compra | CONDICIONADOR DE AR; JANELA; 19.000BTUS; FRIO; GABINETE GAL VANIZADO DESCLIZANTE; CONTROLE MANUAL; 220 VOLTS- 60 HZ; COMPRAZO DE GARANTIA DE NO MINIMO 12 MESES E MANUAL DE INSTRU CAO.
ar condicionados (geral) | 526504 | 7/26879 | 02/08/2010 | SPRINGER | SILENTIA | janela | 16/06/2010 | 21000 | SEM CLASSE | SALA DE EQUIPAMENTOS J-1 - IB | Compra | CONDICIONADOR DE AR; TIPO DE JANELA; COM CAPACIDADE PARA 21000 BTU S; DE OPERACAO FRIO; COMPOSTO DE GABINETE GALVANIZADO; CONTROLE MECANICO; NA VOLTAGEM 220 V; COM PRAZO DE GARANTIA DE NO MINIMO 12 MESES E MANUAL DE INSTRUCOES EM PORTUGUES
ar condicionados (evaporador-condensador) | 529555 | 7/26956 | 21/09/2010 | CONSUL |  | condensador | 17/08/2010 | 12000 | SEM CLASSE | LABORATORIO DE MICROSCOPIA ELETRONICA-IB | Doação | CONDENSADORA CONSUL HI-WALL 12000 BTUS FRIO 220V MONOFASICO (RF)
ar condicionados (evaporador-condensador) | 529556 | 7/26957 | 21/09/2010 | CONSUL |  | evaporador | 17/08/2010 | 12000 | SEM CLASSE | LABORATORIO DE MICROSCOPIA ELETRONICA-IB | Doação | EVAPORADORA CONSUL HI-WALL 12000 FRIO 220V MONOFASICO (RF)
ar condicionados (geral) | 529557 | 7/26968 | 21/09/2010 | SPRINGER |  | SEM CLASSE | 17/08/2010 | 19000 | SEM CLASSE | LABORATORIO GENOMICA E PROTEOMICA - IB | Doação | AR CONDICIONADO SPRINGER CARRIER 19.000 BTUS. 220V (RF)
ar condicionados (geral) | 529559 | 7/26970 | 21/09/2010 | SPRINGER |  | janela | 17/08/2010 | 19000 | SEM CLASSE | LABORATORIO GENOMICA E PROTEOMICA - IB | Doação | CONDICIONADOR DE AR. MARCA SPRINGER CARRIER DO TIPO JANELA COMPACTO. MODELO SILENTIA. CONTROLE MANUAL. CICLO FRIO. CAPACIDADE 19.000BTU (RF)
ar condicionados (evaporador-condensador) | 530030 | 7/26966 | 24/09/2010 | ELGIN | HIWALL 12000 BTUS | evaporador | 27/07/2009 | 12000 | SEM CLASSE | BLOCO D-BIOQUIMICA/BIBLIOTECA-IB | Doação | EVAPORADORA ELGIN HIWALL 12000 BTUS (RF)
ar condicionados (evaporador-condensador) | 530031 | 7/26967 | 24/09/2010 | ELGIN | HIWALL 12000 BTUS | condensador | 27/07/2009 | 12000 | SEM CLASSE | BLOCO D-BIOQUIMICA/BIBLIOTECA-IB | Doação | CONDENSADORA ELGIN HIWALL 12000 FRIO 220V (RF)
ar condicionados (geral) | 530224 | 7/26985 | 28/09/2010 | SPRINGER | QCAO75BBB | janela | 18/08/2009 |  | SEM CLASSE | BLOCO A-ANATOMIA-IB | Doação | APARELHO DE AR CONDICIONADO TIPO JANELA SPRINGER MOD. QCA075BB (RF)
ar condicionados (geral) | 531995 | 7/27028 | 22/10/2010 | SPRINGER | RCA075BBB | janela | 14/09/2009 |  | SEM CLASSE | BLOCO A-ANATOMIA-IB | Doação | APARELHO DE AR CONDICIONADO TIPO JANELA MARCA SPRINGER MOD. QCAO75BBB (RF)
ar condicionados (evaporador-condensador) | 533043 | 7/27057 | 08/11/2010 | SPRINGER |  | condensador | 28/07/2010 | 7000 | SEM CLASSE | BLOCO F -BIOQUIMICA/MICROIMUNOLOGIA-IB | Doação | CONDENSADORA SPRINGER HI WALL 7000 FRIO 220V MONOFASICO
ar condicionados (evaporador-condensador) | 533044 | 7/27058 | 08/11/2010 | SPRINGER |  | evaporador | 28/07/2010 | 7000 | SEM CLASSE | BLOCO F -BIOQUIMICA/MICROIMUNOLOGIA-IB | Doação | EVAPORADORA SPRINGER HI WALL 7000 FRIO 220 V MONOFASICO
ar condicionados (geral) | 534850 | 7/27104 | 01/12/2010 | CONSUL | CCI07 | SEM CLASSE | 27/10/2009 | 77500 | SEM CLASSE | BIOQUIMICA MODULADO E SALAS DE AULA-PREDIO DOS LABS.DE APLICAÇÕES BIOLOGICAS-IB | Doação | APARELHO DE AR CONDICIONADO TIPO FRIO MARCA CONSUL MOD. CCI077500BTU; 220V (RF)
ar condicionados (geral) | 536681 | 7/27226 | 06/01/2011 | YORK |  | chiller | 26/07/2010 | 18000 | SEM CLASSE | BIOQUIMICA MODULADO E SALAS DE AULA-PREDIO DOS LABS.DE APLICAÇÕES BIOLOGICAS-IB | Doação | SISTEMA DE AR CONDICIONADO TIPO FRIO MARCA YORK MOD. HI-WALL18000BTUS (RF)
ar condicionados (evaporador-condensador) | 536682 | 7/27227 | 06/01/2011 | YORK |  | evaporador | 26/07/2010 | 18000 | SEM CLASSE | BIOQUIMICA MODULADO E SALAS DE AULA-PREDIO DOS LABS.DE APLICAÇÕES BIOLOGICAS-IB | Doação | EVAPORADORA HI-WALL MARCA HI-WALL MARCA YORK 18000 FRIO (RF)
ar condicionados (split) | 536836 | 7/27208 | 10/01/2011 |  |  | split | 08/07/2009 |  | SEM CLASSE | LABORATORIO GENOMICA E PROTEOMICA - IB | Doação | SISTEMA DE AR CONDICIONADO TIPO SPLIT 220V (RF)
ar condicionados (geral) | 537876 | 7/27165 | 26/01/2011 | SPRINGER | 30.000 BTUS | janela | 06/10/2010 | 30000 | SEM CLASSE | BLOCO H-HISTOLOGIA/GENETICA-IB - REUNIÕES | Doação | CONDICIONADOR DE AR TIPO JANELA COMPACTO MOD SILENTIA CONTROLE MANUAL CICLO FRIO TENSAO 220 V CAPACIDADE 30 000 BTUS SPRINGER CARRIER <RF>
ar condicionados (split) | 537878 | 7/27166 | 18/12/2013 | LG | HIWALL | split | 08/09/2010 | 36000 | SEM CLASSE | MUSEU - CELULAR - IB | Doação | CONDICIONADOR DE AR TIPO SPLIT MOD PISO TETO CICLO FRIO CAPACIDADE 36000 BTUS H <RF>
ar condicionados (split) | 537879 | 7/27167 | 26/01/2011 | LG | HIWALL | split | 08/09/2010 | 9000 | SEM CLASSE | MUSEU - CELULAR - IB | Doação | CONDICIONADOR DE AR TIPO SPLIT MOD HI WALL CICLO FRIO CAPACIDADE 9000 BTUS H <RF>
ar condicionados (split) | 537880 | 7/27168 | 26/01/2011 | LG | HIWALL | split | 08/09/2010 | 9000 | SEM CLASSE | MUSEU - CELULAR - IB | Doação | CONDICIONADOR DE AR TIPO SPLIT MOD HI WALL CICLO FRIO CAPACIDADE 9000 BTUS H <RF>
ar condicionados (split) | 537904 | 7/27183 | 26/01/2011 | SPRINGER | HIWALL | split | 22/07/2010 | 12000 | SEM CLASSE | LABORATORIO DE MICROSCOPIA ELETRONICA-IB | Doação | CONDICIONADOR DE AR TIPO SPLIT 12000 BTUS CICLO FRIO MODELO HI WALL 220 60 COM CONTROLE REMOTO COR BRANCO DE TETO <RF>
ar condicionados (split) | 537905 | 7/27184 | 26/01/2011 | SPRINGER | HIWALL | split | 22/07/2010 | 12000 | SEM CLASSE | LABORATORIO DE MICROSCOPIA ELETRONICA-IB | Doação | CONDICIONADOR DE AR TIPO SPLIT 12000 BTUS CICLO FRIO MODELO HI WALL 220 60 COM CONTROLE REMOTO COR BRANCO DE TETO <RF>
ar condicionados (geral) | 538671 | 7/27154 | 04/02/2011 | ELECTROLUX | CA-AG18F | SEM CLASSE | 29/04/2010 | 18000 | SEM CLASSE | BLOCO J-FISIOLOGIA VEGETAL/PARASITOLOGIA/BIOFISICA-IB | Doação | APARELHO DE AR CONDICIONADO ELECTROLUX MODELO CA AG 18 F 220V 60 HZ 18000 BTUS <RF>
ar condicionados (evaporador-condensador) | 538787 | 7/27192 | 07/02/2011 | ELECTROLUX |  | condensador | 25/09/2009 | 9000 | SEM CLASSE | BLOCO A-ANATOMIA-IB | Doação | CONDENSADORA ELECTROLUX 9000 TIPO FRIO MOD. HIWALL (RF)
ar condicionados (evaporador-condensador) | 538788 | 7/27193 | 07/02/2011 | ELECTROLUX |  | evaporador | 25/09/2009 | 9000 | SEM CLASSE | BLOCO A-ANATOMIA-IB | Doação | EVAPORADORA MARCA ELECTROLUX 9000 TIPO FRIO MOD. HIWALL (RF)
ar condicionados (geral) | 538789 | 7/27194 | 07/02/2011 | ELECTROLUX | AG18F | SEM CLASSE | 25/09/2009 | 18000 | SEM CLASSE | BLOCO A-ANATOMIA-IB | Doação | APARELHO DE AR CONDICIONADO TIPO FRIO. ELECTROLUX MOD. AG18FMECANICO 220V 18.000 BTUS (RF)
ar condicionados (split) | 540825 | ERC/42226 | 02/03/2011 | FUJITSU | SPLIT HIWALL | split | 13/03/2009 | 12000 | SEM CLASSE | MUSEU - CELULAR - IB - BIOTERIO | Comodato | CONDICIONADOR DE AR 12000 BTUS/H TIPO SPLIT HI-WALL FUJITSU (RF)
ar condicionados (split) | 540826 | ERC/42227 | 02/03/2011 | FUJITSU | SPLIT HIWALL | split | 13/03/2009 | 12000 | SEM CLASSE | MUSEU - CELULAR - IB - BIOTERIO | Comodato | CONDICIONADOR DE AR 12000 BTUS/H TIPO SPLIT HI-WALL FUJITSU (RF)
ar condicionados (evaporador-condensador) | 540827 | ERC/42228 | 02/03/2011 | FUJITSU | SPLIT HIWALL | evaporador | 13/03/2009 | 12000 | SEM CLASSE | MUSEU - CELULAR - IB - BIOTERIO | Comodato | EVAPORADORA HI-WALL 12000 FUJITSU (RF)
ar condicionados (evaporador-condensador) | 540828 | ERC/42229 | 02/03/2011 | FUJITSU | SPLIT HIWALL | evaporador | 13/03/2009 | 12000 | SEM CLASSE | MUSEU - CELULAR - IB - BIOTERIO | Comodato | EVAPORADORA HI-WALL 12000 FUJITSU (RF)
ar condicionados (split) | 540829 | ERC/42230 | 02/03/2011 | FUJITSU | SPLIT HIWALL | split | 13/03/2009 | 18000 | SEM CLASSE | BLOCO A-ANATOMIA-IB | Comodato | CONDICIONADOR DE AR SPLIT 18000 FUJITSU (RF)
ar condicionados (evaporador-condensador) | 540830 | ERC/42231 | 02/03/2011 | FUJITSU | SPLIT HIWALL | evaporador | 13/03/2009 | 18000 | SEM CLASSE | BLOCO A-ANATOMIA-IB | Comodato | EVAPORADORA HI-WALL 18000 FUJITSU (RF)
ar condicionados (geral) | 540854 | ERC/42252 | 02/03/2011 | SPRINGER CARRIER | JANELA COMPACTO | janela | 13/03/2009 | 7500 | SEM CLASSE | MUSEU - CELULAR - IB | Comodato | CONDICIONADOR DE AR TIPO JANELA COMPACTO 7.500 BTUS SPRINGERCARRIER. 220V. 60HZ FRIO MOD. DUO (RF)
ar condicionados (geral) | 540855 | ERC/42253 | 02/03/2011 | SPRINGER CARRIER | JANELA COMPACTO | janela | 13/03/2009 | 7500 | SEM CLASSE | MUSEU - CELULAR - IB | Comodato | CONDICIONADOR DE AR TIPO JANELA COMPACTO 7.500 BTUS SPRINGERCARRIER. 220V. 60HZ FRIO MOD. DUO (RF)
ar condicionados (geral) | 540856 | ERC/42254 | 02/03/2011 | SPRINGER CARRIER | JANELA COMPACTO | janela | 13/03/2009 | 21000 | SEM CLASSE | MUSEU - CELULAR - IB | Comodato | CONDICIONADOR DE AR TIPO JANELA COMPACTO 21.000 BTUS SPRINGER CARRIER. 220V. 60HZ FRIO MOD. SILENTIA (RF)
ar condicionados (geral) | 540857 | ERC/42255 | 02/03/2011 | SPRINGER CARRIER | JANELA COMPACTO | janela | 13/03/2009 | 30000 | SEM CLASSE | MUSEU - CELULAR - IB | Comodato | CONDICIONADOR DE AR TIPO JANELA COMPACTO 30.000 BTUS SPRINGER CARRIER. 220V. 60HZ FRIO MOD. SILENTIA (RF)
ar condicionados (geral) | 540858 | ERC/42256 | 02/03/2011 | SPRINGER CARRIER | JANELA COMPACTO | janela | 13/03/2009 | 30000 | SEM CLASSE | MUSEU - CELULAR - IB - L.CRISTINA | Comodato | CONDICIONADOR DE AR TIPO JANELA COMPACTO 30.000 BTUS SPRINGER CARRIER. 220V. 60HZ FRIO MOD. SILENTIA (RF)
ar condicionados (split) | 542559 | 7/27260 | 29/03/2011 | ELECTROLUX |  | split | 11/11/2009 |  | SEM CLASSE | SALA DE EQUIPAMENTOS J-1 - IB | Doação | SISTEMA DE AR CONDICIONADO TIPO SPLIT MARCA ELETROLUX - UN ID. CONDESADORA SE 07S (RF)
ar condicionados (evaporador-condensador) | 542562 | 7/27261 | 29/03/2011 | ELECTROLUX |  | evaporador | 11/11/2009 |  | SEM CLASSE | SALA DE EQUIPAMENTOS J-1 - IB | Doação | UNIDADE EVAPORADORA SI 07S (RF)
ar condicionados (geral) | 543117 |  | 05/04/2011 | FUJITSU |  | SEM CLASSE | 12/08/2009 | 12000 | SEM CLASSE | PAVILHAO DEPARTAMENTO DE GENETICA - INSITUTO DE BIOLOGIA | Doação | APARELHO DE AR CONDICIONADO 12.000 BTUS 220V FRIO (RF)
ar condicionados (geral) | 543118 |  | 05/04/2011 | FUJITSU |  | SEM CLASSE | 12/08/2009 | 18000 | SEM CLASSE | PAVILHAO DEPARTAMENTO DE GENETICA - INSITUTO DE BIOLOGIA | Doação | APARELHO DE AR CONDICIONADO 18.000 BTUS. 220V FRIO (RF)
ar condicionados (geral) | 543121 |  | 05/04/2011 | FUJITSU |  | SEM CLASSE | 12/08/2009 | 30000 | SEM CLASSE | PAVILHAO DEPARTAMENTO DE GENETICA - INSITUTO DE BIOLOGIA | Doação | APARELHO DE AR CONDICIONADO 30.000 BTUS. 220V FRIO (RF)
ar condicionados (split) | 543310 | 7/27391 | 06/04/2011 | CARRIER | AIR SPLIT HI WALL | evaporador | 23/04/2010 | 18000 | SEM CLASSE | BLOCO H-HISTOLOGIA/GENETICA-IB | Compra | UNIDADE EVAPORADORA DE AR. TIPO AR SPLIT HI-WALL.CICLO FRIO.220 VOLTS.C/CONTROLE REMOTO SEM FIO.CAPACIDADE 18.000 BTU/H.
ar condicionados (split) | 543311 | 7/27392 | 06/04/2011 | CARRIER | AIR SPLIT | condensador | 23/04/2010 | 18000 | SEM CLASSE | BLOCO H-HISTOLOGIA/GENETICA-IB | Compra | UNIDADE CONDENSADORA DE AR.TIPO AIR SPLIT HI-WALL.CICLO FRIO220 VOLTS. CAPACIDADE DE 18.000 BTU/H.
ar condicionados (evaporador-condensador) | 543380 | 7/27389 | 07/04/2011 | ELETROLUX | HIWALL | condensador | 02/09/2009 | 12000 | SEM CLASSE | BLOCO A-ANATOMIA-IB | Doação | SISTEMA DE AR CONDICIONADO TIPO 12.000BTUS MARCA ELETROLUX MOD. HI WALL C/ UNIDADE CONDENSADORA (RF)
ar condicionados (evaporador-condensador) | 543381 | 7/27390 | 07/04/2011 | ELETROLUX | HIWALL | evaporador | 02/09/2009 | 12000 | SEM CLASSE | BLOCO A-ANATOMIA-IB | Doação | UNIDADE EVAPORADORA 12.000BTUS MOD. HI WALL FRIO (RF)
ar condicionados (geral) | 545489 | 7/27285 | 03/05/2011 |  |  | SEM CLASSE | 04/06/2010 | 18000 | SEM CLASSE | PAVILHAO ZOOLOGIA-INSTITUTO DE BIOLOGIA | Doação | AR CONDICIONADOMIDEA 18.000BTUS QUENTE/FRIO (RF)
ar condicionados (evaporador-condensador) | 545506 |  | 03/05/2011 |  |  | condensador | 07/08/2009 | 18000 | SEM CLASSE | BIOQUIMICA MODULADO E SALAS DE AULA-PREDIO DOS LABS.DE APLICAÇÕES BIOLOGICAS-IB | Doação | UNIDADE CONDENSADORA 18K FRIO 220-1-60 (RF)
ar condicionados (evaporador-condensador) | 545509 |  | 03/05/2011 |  |  | evaporador | 07/08/2009 |  | SEM CLASSE | BIOQUIMICA MODULADO E SALAS DE AULA-PREDIO DOS LABS.DE APLICAÇÕES BIOLOGICAS-IB | Doação | UNIDADE EVAPORADORA HW 18KG FRIO (RF)
ar condicionados (split) | 545771 | 7/27429 | 04/05/2011 | SPRINGER CARRIER | SLIT | condensador | 23/11/2009 | 36000 | SEM CLASSE | SALA DE EQUIPAMENTOS J-1 - IB | Doação | AR CONDICIONADO TIPO 36.000BTUS SPRINGER CARRIER MOD. SPLIT COM UNIDADE CONDENSADORA (RF)
ar condicionados (evaporador-condensador) | 545772 | 7/27430 | 04/05/2011 | SPRINGER CARRIER |  | evaporador | 23/11/2009 | 36000 | SEM CLASSE | SALA DE EQUIPAMENTOS J-1 - IB | Doação | UNIDADE EVAPORADORA TIPO PISO TTO 36.000BTUS (RF)
ar condicionados (geral) | 547107 | 7/27463 | 10/05/2011 | SPRINGER |  | SEM CLASSE | 24/01/2011 | 7500 | SEM CLASSE | BLOCO J-FISIOLOGIA VEGETAL/PARASITOLOGIA/BIOFISICA-IB | Doação | AR CONDICIONADO APARELHO CONDICIONADOR DE AR. MOD. 7500BTUS.CICLO FRIO 220V. MARCA SPRINGER (RF)
ar condicionados (split) | 548615 | 7/27457 | 27/05/2011 | SPRINGER |  | condensador | 20/01/2011 | 9000 | SEM CLASSE | BOTANICA - IB | Doação | CONDENSADORA 9000 BTUS. APARELHO CONDICIONADOR DE AR 220V. MOD. SPLIT HIWALL. CICLO FRIO. MARCA SPRINGER (RF)
ar condicionados (split) | 548616 | 7/27458 | 27/05/2011 | SPRINGER |  | condensador | 20/01/2011 | 9000 | SEM CLASSE | BOTANICA - IB | Doação | CONDENSADORA 9000 BTUS. APARELHO CONDICIONADOR DE AR 220V. MOD. SPLIT HIWALL. CICLO FRIO. MARCA SPRINGER (RF)
ar condicionados (split) | 548617 | 7/27459 | 27/05/2011 | SPRINGER |  | condensador | 20/01/2011 | 9000 | SEM CLASSE | BOTANICA - IB | Doação | CONDENSADORA 9000 BTUS. APARELHO CONDICIONADOR DE AR 220V. MOD. SPLIT HIWALL. CICLO FRIO. MARCA SPRINGER (RF)
ar condicionados (split) | 548618 | 7/27460 | 27/05/2011 | SPRINGER | 9000BTUS | evaporador | 20/01/2011 | 9000 | SEM CLASSE | BOTANICA - IB | Doação | EVAPORADORA 9000 BTUS APARELHO CONDICIONADOR DE AR 220V. MOD. SPLIT HIWALL CICLO FRIO MARCA SPRINGER (RF)
ar condicionados (split) | 548619 | 7/27461 | 27/05/2011 | SPRINGER | 9000BTUS | evaporador | 20/01/2011 | 9000 | SEM CLASSE | BOTANICA - IB | Doação | EVAPORADORA 9000 BTUS APARELHO CONDICIONADOR DE AR 220V. MOD. SPLIT HIWALL CICLO FRIO MARCA SPRINGER (RF)
ar condicionados (split) | 548620 | 7/27462 | 27/05/2011 | SPRINGER | 9000BTUS | evaporador | 20/01/2011 | 9000 | SEM CLASSE | BOTANICA - IB | Doação | EVAPORADORA 9000 BTUS APARELHO CONDICIONADOR DE AR 220V. MOD. SPLIT HIWALL CICLO FRIO MARCA SPRINGER (RF)
ar condicionados (evaporador-condensador) | 550113 | 7/27509 | 16/06/2011 | SPRINGER |  | condensador | 15/04/2010 | 12000 | SEM CLASSE | BIOQUIMICA MODULADO E SALAS DE AULA-PREDIO DOS LABS.DE APLICAÇÕES BIOLOGICAS-IB - PROF. YANO | Doação | UNIDADE CONDENSADORA TIPO HI-WALL MARCA SPRINGER 12.000 BTUS(RF)
ar condicionados (evaporador-condensador) | 550114 | 7/27510 | 16/06/2011 | SPRINGER |  | evaporador | 15/04/2010 | 12000 | SEM CLASSE | BIOQUIMICA MODULADO E SALAS DE AULA-PREDIO DOS LABS.DE APLICAÇÕES BIOLOGICAS-IB | Doação | UNIDADE EVAPORADORA TIPO HI-WALL MARCA SPRINGER 12000 BTUS (RF)
ar condicionados (split) | 551990 | 7/27629 | 08/07/2011 | SPRINGER CARRIER |  | split | 15/03/2011 | 18000 | SEM CLASSE | LABORATORIO GENOMICA E PROTEOMICA - IB | Doação | AR CONDICIONADO 18.000 BTUS SPLIT HI WALL SPRINGER CARRIER 220V (RF)
ar condicionados (geral) | 553205 |  | 22/07/2011 |  |  | SEM CLASSE | 02/03/2011 |  | SEM CLASSE | MUSEU - CELULAR - IB | Doação | APARELHO DE AR CONDICIONADO HI WALL LG (RF)
ar condicionados (geral) | 553206 |  | 22/07/2011 |  |  | SEM CLASSE | 02/03/2011 |  | SEM CLASSE | MUSEU - CELULAR - IB | Doação | APARELHO DE AR CONDICIONADO HI WALL LG (RF)
ar condicionados (geral) | 557228 | 7/27834 | 19/09/2011 | SPRINGER | SILENTIA ZC 305 | janela | 17/09/2010 | 30000 | SEM CLASSE | BIOQUIMICA MODULADO E SALAS DE AULA-PREDIO DOS LABS.DE APLICAÇÕES BIOLOGICAS-IB - BROCCHI | Doação | APARELHO DE AR CONDICIONADO TIPO JANELA SPRINGER MOD. SILENTIA MOD. ZCA305. 30.000 BTUS 220V (RF)
ar condicionados (split) | 557762 | 7/27839 | 21/09/2011 | CARRIER | 38LVCA018515MC | split inverter | 05/05/2011 | 18000 | SEM CLASSE | BLOCO A-ANATOMIA-IB - DEMIB | Compra | CONDICIONADOR DE AR; SPLIT HI-WALL COM TECNOLOGIA INVERTER; CAPACIDADE DE 18.000 BTU S; OPERACAO A FRIO; COMPOSTO DE 1 UNIDADE CONDENSADORA EXTERNA E UNIDA DE EVAPORADORA INTERNA; UTILIZA GAS ECOLOGICO R410A.COM FILTRO DE IONS DESODORIZANTES E FILTRO ANTIBACTERIA; FORNECIDO COM CONTROLE REMOTO SEM F
ar condicionados (evaporador-condensador) | 559939 | 7/27945 | 26/10/2011 | MARCONI | MA120 | evaporador | 15/04/2010 |  | SEM CLASSE | BIOQUIMICA MODULADO E SALAS DE AULA-PREDIO DOS LABS.DE APLICAÇÕES BIOLOGICAS-IB - PROF. YANO | Doação | EVAPORADOR TIPO ROTATIVO MARCA MARCONI MOD. MA 120 <RF>.
ar condicionados (evaporador-condensador) | 559944 | 7/27951 | 26/10/2011 | SPRINGER | CARRIER | evaporador | 15/04/2010 | 12000 | SEM CLASSE | BIOQUIMICA MODULADO E SALAS DE AULA-PREDIO DOS LABS.DE APLICAÇÕES BIOLOGICAS-IB - PROF. YANO | Doação | SISTEMA DE AR CONDICIONADO TIPO HI - WALL MARCA SPRINGER 12.000 BTUS 220V (UNIDADE EVAPORADORA) <RF>.
ar condicionados (evaporador-condensador) | 559945 | 7/27950 | 26/10/2011 | SPRINGER | CARRIER | condensador | 15/04/2010 | 12000 | SEM CLASSE | BIOQUIMICA MODULADO E SALAS DE AULA-PREDIO DOS LABS.DE APLICAÇÕES BIOLOGICAS-IB | Doação | UNIDADE CONDENSADORA MARCA SPRINGER 12.000 BTUS 220V <RF>.
ar condicionados (geral) | 561056 | 7/28061 | 15/12/2011 | SPRINGER |  | SEM CLASSE | 15/08/2009 |  | SEM CLASSE | BLOCO F -BIOQUIMICA/MICROIMUNOLOGIA-IB | Doação | APARELHO DE AR CONDICIONADO MARCA SPRINGER MOD MARCA 175BB<RF>
ar condicionados (evaporador-condensador) | 561371 | 7/28013 | 21/12/2011 | SPRINGER | 42MCC012515LS | evaporador | 23/11/2010 | 12000 | SEM CLASSE | BLOCO A-ANATOMIA-IB | Doação | EVAPORADORA 12.000 BTUS MARCA SPRINGER. MODELO 42MCC012515LS(RF)
ar condicionados (geral) | 565517 | 7/28177 | 15/02/2012 | CONSUL | CCI07D | SEM CLASSE | 27/01/2012 | 7500 | SEM CLASSE | BLOCO F -BIOQUIMICA/MICROIMUNOLOGIA-IB | Doação | APARELHO DE AR CONDICIONADO TIPO FRIO CONSUL CCI07D 7500BTUS220V RF
ar condicionados (geral) | 565953 | 7/28035 | 23/02/2012 | SPRINGER | SILENTIA ZQ A195BB | SEM CLASSE | 15/08/2009 | 19000 | SEM CLASSE | SALA DE EQUIPAMENTOS J-1 - IB | Doação | AR CONDICIONADO 19000 BTUS MARCA SPRINGER MOD SILENTIA ZQA 195 BB 220V<RF>
ar condicionados (geral) | 566035 | 7/28075 | 17/12/2018 | SPRINGER | QHB098BR | portátil | 15/08/2009 | 9000 | SEM CLASSE | BLOCO B-ADMINISTRAÇÃO/CIEGIB/BIOFISICA/HERBORIZAÇÃO-IB | Doação | APARELHO DE AR CONDICIONADO TIPO PORTATIL 9000 BTUS MOD. PHB098R 110V (RF)
ar condicionados (split) | 566632 | 7/28132 | 05/03/2012 | MIDEA |  | split | 03/02/2011 | 18000 | SEM CLASSE | BIOQUIMICA MODULADO E SALAS DE AULA-PREDIO DOS LABS.DE APLICAÇÕES BIOLOGICAS-IB | Doação | SISTEMA DE AR CONDICIONADO TIPO SPLIT HI WALL C/ UNID. CONDICIONADORA 18000BTUS FRIO 220 <RF>
ar condicionados (evaporador-condensador) | 566633 | 7/28133 | 05/03/2012 | MIDEA |  | evaporador | 03/02/2011 | 18000 | SEM CLASSE | BIOQUIMICA MODULADO E SALAS DE AULA-PREDIO DOS LABS.DE APLICAÇÕES BIOLOGICAS-IB | Doação | UNIDADE EVAPORADORA 18000BTUS FRIO 220V <RF>
ar condicionados (evaporador-condensador) | 566656 | 7/28141 | 05/03/2012 | SPRINGER CARRIER |  | condensador | 11/07/2011 | 12000 | SEM CLASSE | LABORAT. APOIO-ESTUFAS DE CRESCIMENTO-IB | Doação | UNIDADE CONDENSADORA 12000BTUS FRIO 220V MARCA SPRINGER <RF>
ar condicionados (evaporador-condensador) | 566657 | 7/28142 | 05/03/2012 | SPTRINGER CARRIER |  | evaporador | 11/07/2011 | 12000 | SEM CLASSE | LABORAT. APOIO-ESTUFAS DE CRESCIMENTO-IB | Doação | UNIDADE EVAPORADORA 12000BTUS FRIO 220V SPRINGER <RF>
ar condicionados (evaporador-condensador) | 568241 | 7/28247 | 09/03/2012 |  |  | evaporador | 21/07/2011 | 22000 | SEM CLASSE | PAVILHAO DEPARTAMENTO DE GENETICA - INSITUTO DE BIOLOGIA | Doação | EVAPORADORA HIWALL 22000 FRIO 220V
ar condicionados (evaporador-condensador) | 568242 | 7/28248 | 09/03/2012 |  |  | condensador | 21/07/2011 | 22000 | SEM CLASSE | PAVILHAO DEPARTAMENTO DE GENETICA - INSITUTO DE BIOLOGIA | Doação | CONDENSADORA CARRIER HIWALL 22000 FRIO 220V
ar condicionados (geral) | 568247 | 7/28231 | 09/03/2012 | CONSUL |  | SEM CLASSE | 26/10/2011 | 18000 | SEM CLASSE | SALA DE EQUIPAMENTOS J-1 - IB - DBV | Doação | CONDICIONADOR DE AR SPLIKT BEM ESTAR 18000BTU S CICLO FRIO MARCA CONSUL <RF>
ar condicionados (geral) | 569044 | 7/28274 | 20/03/2012 | SPRINGER CARRIER | SILENTIA | janela | 18/01/2012 | 21000 | SEM CLASSE | LABORATORIO GENOMICA E PROTEOMICA - IB | Doação | AR CONDICIONADO JANELA ELETRONICO COM CONTROLE REMOTO MODELOSILENTIA CICLO FRIO 21000 BTUS 220V SPRINGER CARRIER <RF>
ar condicionados (geral) | 569148 | 7/28262 | 21/03/2012 | CONSUL | CC18D | janela | 28/07/2011 | 18000 | SEM CLASSE | BLOCO J-FISIOLOGIA VEGETAL/PARASITOLOGIA/BIOFISICA-IB | Doação | APARELHO DE AR CONDICIONADO TIPO JANELA MARCA CONSUL MOD CCI18D 180000BTUS FRIO 220 RF
ar condicionados (geral) | 569149 | 7/28263 | 21/03/2012 | CONSUL | CC18D | janela | 28/07/2011 | 18000 | SEM CLASSE | BLOCO J-FISIOLOGIA VEGETAL/PARASITOLOGIA/BIOFISICA-IB | Doação | APARELHO DE AR CONDICIONADO TIPO JANELA MARCA CONSUL MOD CCI18D 180000BTUS FRIO 220 RF
ar condicionados (geral) | 569150 | 7/28264 | 21/03/2012 | CONSUL | CBY 188BB | janela | 28/07/2011 | 18000 | SEM CLASSE | BLOCO J-FISIOLOGIA VEGETAL/PARASITOLOGIA/BIOFISICA-IB | Doação | APARELHO DE AR CONDICIONADO TIPO JANELA MARCA CONSUL MOD. CCL 18D 18000 BTUS FRIO 220V <RF>
ar condicionados (geral) | 570695 | 7/28391 | 04/04/2012 | SPRINGER | SILENTIA 10000 BTU | SEM CLASSE | 14/10/2005 | 10000 | SEM CLASSE | PAVILHAO ZOOLOGIA-INSTITUTO DE BIOLOGIA - SL.18 | Doação | APARELHO DE AR CONDICIONADO MARCA SPRINGER. MOD. SILENTIA. 10000 BTU/H. 22V (RF)
ar condicionados (evaporador-condensador) | 570702 | 7/28394 | 04/04/2012 | YORK |  | condensador | 16/06/2010 | 18000 | SEM CLASSE | PAVILHAO ZOOLOGIA-INSTITUTO DE BIOLOGIA - SL.04 | Doação | APARELHO DE AR CONDICIONADO MARCA YORK. MODELO HI WALL. 18000 BTU CONDENSADORA (RF)
ar condicionados (evaporador-condensador) | 570703 | 7/28395 | 04/04/2012 | YORK |  | evaporador | 16/06/2010 | 18000 | SEM CLASSE | PAVILHAO ZOOLOGIA-INSTITUTO DE BIOLOGIA - SL.04 EXT | Doação | APARELHO DE AR CONDICIONADO MARCA YORK. MODELO HI WALL. 18000 BTU EVAPORADORA (RF)
ar condicionados (split) | 570900 | 7/28412 | 11/04/2012 | CONSUL | CBY12AB | split | 08/10/2009 | 12000 | SEM CLASSE | BLOCO F -BIOQUIMICA/MICROIMUNOLOGIA-IB - SL. CULT | Doação | APARELHO DE AR CONDICIONADO TIPO SPLIT CONSUL CBY12AB 12000 BTUS CICLO FRIO 220V RF
ar condicionados (geral) | 571174 | 7/28415 | 16/04/2012 | SPRINGER | SILENTIA | janela | 24/02/2012 | 21000 | SEM CLASSE | BLOCO J-FISIOLOGIA VEGETAL/PARASITOLOGIA/BIOFISICA-IB - 26-ARÍCIO | Compra | CONDICIONADOR DE AR; TIPO JANELA; COM CAPACIDADE PARA 21.000 BTU S; OPERACAO FRIO; COMPOSTO DE 1 GABINETE GALVANIZADO.COMPRESSOR ROTATIVO(LINHA SILENCIOSA); CONTROLE MECANICO; NA VOLTAGEM 220 V; COM PRAZO DE GARANTIA MINIMA DE 12 MESES. ACOMPANHA MANUAL DE INSTRUCOES EM PORTUGUES
ar condicionados (split) | 571175 | 7/28416 | 16/04/2012 | CARRIER | XPOWER | condensador inverter | 24/02/2012 | 12000 | SEM CLASSE | BLOCO B-ADMINISTRAÇÃO/CIEGIB/BIOFISICA/HERBORIZAÇÃO-IB - C. GRAD | Compra | CONDICIONADOR DE AR; SPLIT HI-WALL COM TECNOLOGIA INVERTER; CAPACIDADE DE 12000 BTUS; OPERACAO A FRIO; COMPOSTO DE 1 UNIDADE CONDENSADORA EXTERNA E UMA UNIDADE CONDENSADORA INTERNA; UTILIZA GAS ECOLOGICO R410A.COM FILTRO DE IONS DESODORIZANTES E FILTRO ANTIBACTERIA; FORNECIDO COM CONTROLE REMOTO SEM
ar condicionados (evaporador-condensador) | 571218 | 7/28419 | 17/04/2012 | LG |  | evaporador | 28/02/2011 | 24000 | SEM CLASSE | BIOQUIMICA MODULADO E SALAS DE AULA-PREDIO DOS LABS.DE APLICAÇÕES BIOLOGICAS-IB - LAB 01 | Doação | APARELHO DE AR CONDICIONADO SOLIT 24000BTUS EVAPORADORA RF
ar condicionados (split) | 571219 | 7/28418 | 17/04/2012 | LG |  | condensador | 28/02/2011 | 24000 | SEM CLASSE | BIOQUIMICA MODULADO E SALAS DE AULA-PREDIO DOS LABS.DE APLICAÇÕES BIOLOGICAS-IB - LAB 01 | Doação | APARELHO DE AR CONDICIONADO SPLIT 24000 BTU CONDENSADORA RF
ar condicionados (geral) | 571890 |  | 24/04/2012 | SPRINGER |  | SEM CLASSE | 17/06/2010 |  | SEM CLASSE | BLOCO J-FISIOLOGIA VEGETAL/PARASITOLOGIA/BIOFISICA-IB | Doação | APARELHO DE AR CONDICIONADO MARCA SPRINGER Q220V RF
ar condicionados (geral) | 574975 | 7/28488 | 28/05/2012 | SPRINGER |  | janela | 22/09/2011 | 18000 | SEM CLASSE | BLOCO J-FISIOLOGIA VEGETAL/PARASITOLOGIA/BIOFISICA-IB - SALA 13 | Doação | APARELHO DE AR CONDICIONADO TIPO JANELA MARCA SPRINGER MOD. MECANICO 18000BTUS FRIO 220V <RF>
ar condicionados (split) | 574976 | 7/28479 | 28/05/2012 | SAMSUNG | NEO FORTE | split | 26/07/2011 | 12000 | SEM CLASSE | BLOCO J-FISIOLOGIA VEGETAL/PARASITOLOGIA/BIOFISICA-IB | Doação | SISTEMA DE AR CONDICIONADO TIPO SPLIT HI WAALL SAMSUNG NEO FORTE C CONDESANDORA 12000BTUS Q/F 220V RF
ar condicionados (split) | 574977 | 7/28480 | 28/05/2012 | SAMSUNG | NEO FORTE | split | 26/07/2011 | 12000 | SEM CLASSE | BLOCO J-FISIOLOGIA VEGETAL/PARASITOLOGIA/BIOFISICA-IB | Doação | SISTEMA DE AR CONDICIONADO TIPO SPLIT HI WAALL SAMSUNG NEO FORTE C CONDESANDORA 12000BTUS Q/F 220V RF
ar condicionados (split) | 574978 | 7/28481 | 28/05/2012 | SAMSUNG | NEO FORTE | split | 26/07/2011 | 12000 | SEM CLASSE | BLOCO J-FISIOLOGIA VEGETAL/PARASITOLOGIA/BIOFISICA-IB | Doação | SISTEMA DE AR CONDICIONADO TIPO SPLIT HI WAALL SAMSUNG NEO FORTE C CONDESANDORA 12000BTUS Q/F 220V RF
ar condicionados (split) | 574979 | 7/28482 | 28/05/2012 | SAMSUNG | NEO FORTE | split | 26/07/2011 | 12000 | SEM CLASSE | BLOCO J-FISIOLOGIA VEGETAL/PARASITOLOGIA/BIOFISICA-IB | Doação | SISTEMA DE AR CONDICIONADO TIPO SPLIT HI WAALL SAMSUNG NEO FORTE C CONDESANDORA 12000BTUS Q/F 220V RF
ar condicionados (evaporador-condensador) | 574980 | 7/28483 | 28/05/2012 | SAMSUNG |  | evaporador | 29/07/2011 | 12000 | SEM CLASSE | BLOCO J-FISIOLOGIA VEGETAL/PARASITOLOGIA/BIOFISICA-IB | Doação | SISTEMA DE AR CONDICIONADO EOM EVAPORADORA Q/F 220V 12000 BTUS RF
ar condicionados (evaporador-condensador) | 574981 | 7/28484 | 28/05/2012 | SAMSUNG |  | evaporador | 29/07/2011 | 12000 | SEM CLASSE | BLOCO J-FISIOLOGIA VEGETAL/PARASITOLOGIA/BIOFISICA-IB | Doação | SISTEMA DE AR CONDICIONADO EOM EVAPORADORA Q/F 220V 12000 BTUS RF
ar condicionados (evaporador-condensador) | 574982 | 7/28485 | 28/05/2012 | SAMSUNG |  | evaporador | 29/07/2011 | 12000 | SEM CLASSE | BLOCO J-FISIOLOGIA VEGETAL/PARASITOLOGIA/BIOFISICA-IB | Doação | SISTEMA DE AR CONDICIONADO EOM EVAPORADORA Q/F 220V 12000 BTUS RF
ar condicionados (evaporador-condensador) | 574983 | 7/28486 | 28/05/2012 | SAMSUNG |  | evaporador | 29/07/2011 | 12000 | SEM CLASSE | BLOCO J-FISIOLOGIA VEGETAL/PARASITOLOGIA/BIOFISICA-IB | Doação | SISTEMA DE AR CONDICIONADO EOM EVAPORADORA Q/F 220V 12000 BTUS RF
ar condicionados (geral) | 575429 | 7/28521 | 30/05/2012 | SPRINGER | MAXPLEX | SEM CLASSE | 22/03/2012 | 9000 | SEM CLASSE | BLOCO D-BIOQUIMICA/BIBLIOTECA-IB - P.SERGIO | Doação | AR CONDICIONADO HIWALL SPRINGER 09.000 F 220V MAXIFLEX (RF)
ar condicionados (geral) | 575678 | 7/28528 | 04/06/2012 | ELGIN | WAF 1800 | janela | 28/01/2011 | 18000 | SEM CLASSE | BLOCO J-FISIOLOGIA VEGETAL/PARASITOLOGIA/BIOFISICA-IB - LABOR | Doação | APARELHO DE AR CONDICIONADO TIPO JANELA ELGIN WAF18000 18000BTU RF
ar condicionados (evaporador-condensador) | 578078 | 7/28657 | 16/07/2012 | GREE |  | condensador | 04/06/2009 | 18000 | SEM CLASSE | BLOCO J-FISIOLOGIA VEGETAL/PARASITOLOGIA/BIOFISICA-IB | Doação | SISTEMA DE AR CONDICIONADO TIPO 18000BTUS MARCA GREE C/ UNID. CONDENSADORA <RF>
ar condicionados (evaporador-condensador) | 578079 | 7/28658 | 16/07/2012 | GREE |  | evaporador | 04/06/2009 | 18000 | SEM CLASSE | BLOCO J-FISIOLOGIA VEGETAL/PARASITOLOGIA/BIOFISICA-IB | Doação | UNIDADE EVAPORADORA 18000BTUS MARCA GREE <RF>
ar condicionados (geral) | 578131 | 7/28489 | 16/07/2012 | SPRINGER | HI WALL | chiller | 03/09/2010 | 12000 | SEM CLASSE | BLOCO J-FISIOLOGIA VEGETAL/PARASITOLOGIA/BIOFISICA-IB | Doação | SISTEMA DE AR CONDICIONADO TIPO 12000 BTUS MARCA SPRINGER MOD. HI WALL FRIO <RF>
ar condicionados (split) | 578936 |  | 26/07/2012 | CARRIER |  | split | 20/01/2009 | 12000 | SEM CLASSE | BLOCO J-FISIOLOGIA VEGETAL/PARASITOLOGIA/BIOFISICA-IB - LAB.18 | Doação | CONDICIONADOR DE AR CARRIER TIPO SPLIT HI WALL 12000BTU CICLO FRIO 220/1F/60HZ <RF>
ar condicionados (split) | 578937 |  | 26/07/2012 | CARRIER |  | split | 20/01/2009 | 12000 | SEM CLASSE | BLOCO J-FISIOLOGIA VEGETAL/PARASITOLOGIA/BIOFISICA-IB - LAB.18 | Doação | CONDICIONADOR DE AR CARRIER TIPO SPLIT HI WALL 12000BTU CICLO FRIO 220/1F/60HZ <RF>
ar condicionados (split) | 578950 | 7/28672 | 26/07/2012 | SPRINGER CARRIER |  | condensador | 23/02/2012 | 12000 | SEM CLASSE | BLOCO A-ANATOMIA-IB | Doação | SISTEMA DE AR CONDICIONADO TIPO SPLIT HI WALL MARCA SPRINGERCARRIER C/ CONDENSADORA 12000BTUS FRIO <RF>
ar condicionados (evaporador-condensador) | 578953 | 7/28673 | 26/07/2012 | SPRINGER CARRIER |  | evaporador | 23/02/2012 | 12000 | SEM CLASSE | BLOCO A-ANATOMIA-IB | Doação | UNIDADE EVAPORADORA MARCA SPRINGER CARRIER 12000BTUS FRIO <RF>
ar condicionados (geral) | 579958 | 7/28425 | 09/08/2012 | SPRINGER | SILENTIA | SEM CLASSE | 24/09/2009 |  | SEM CLASSE | BOTANICA - IB | Doação | APARELHO DE AR CONDICIONADO SPRINGER 220V (RF)
ar condicionados (geral) | 579959 | 7/28426 | 09/08/2012 | SPRINGER | SILENTIA | SEM CLASSE | 24/09/2009 |  | SEM CLASSE | BOTANICA - IB | Doação | APARELHO DE AR CONDICIONADO SPRINGER 220V (RF)
ar condicionados (geral) | 582083 | 7/28722 | 06/09/2012 | SPRINGER | BCA75B | SEM CLASSE | 06/09/2012 | 7500 | SEM CLASSE | BLOCO J-FISIOLOGIA VEGETAL/PARASITOLOGIA/BIOFISICA-IB | Doação | APARELHO DE AR CONDICIONADO MARCA SPRINGER 7500 BTUS 220V (RF)
ar condicionados (evaporador-condensador) | 582103 | 7/28742 | 06/09/2012 |  |  | condensador | 06/09/2012 |  | SEM CLASSE | BLOCO J-FISIOLOGIA VEGETAL/PARASITOLOGIA/BIOFISICA-IB | Doação | CONDENSADOR SERPENTINA MOD. MA 120 (RF)
ar condicionados (geral) | 582707 | 7/28751 | 21/09/2012 | CONSUL |  | janela | 08/03/2012 | 12000 | SEM CLASSE | BLOCO J-FISIOLOGIA VEGETAL/PARASITOLOGIA/BIOFISICA-IB | Doação | APARELHO DE AR CONDICIONADO TIPO JANELA MARCA CONSUL MOD. CCII2D 220V 1200BTUS (RF)
ar condicionados (geral) | 582708 | 7/28752 | 21/09/2012 | CONSUL |  | janela | 08/03/2012 | 12000 | SEM CLASSE | BLOCO J-FISIOLOGIA VEGETAL/PARASITOLOGIA/BIOFISICA-IB | Doação | APARELHO DE AR CONDICIONADO TIPO JANELA MARCA CONSUL MOD. CCII2D 220V 1200BTUS (RF)
ar condicionados (geral) | 584432 | 7/28902 | 16/10/2012 | SPRINGER | ZCA215BB | janela | 17/06/2011 |  | SEM CLASSE | PAVILHAO ZOOLOGIA-INSTITUTO DE BIOLOGIA - SL.18 | Doação | AR CONDICIONADO TIPO JANELA MARCA SPRINGER CARRIER MOD. ZCA215BB (RF)
ar condicionados (geral) | 584433 | 7/28903 | 16/10/2012 | SPRINGER | ZCA215BB | janela | 17/06/2011 |  | SEM CLASSE | PAVILHAO ZOOLOGIA-INSTITUTO DE BIOLOGIA - SL.18 | Doação | AR CONDICIONADO TIPO JANELA MARCA SPRINGER CARRIER MOD. ZCA215BB (RF)
ar condicionados (geral) | 585309 | 7/28850 | 01/11/2012 | SPRINGER CARRIER | SPLIT | SEM CLASSE | 21/09/2011 | 30000 | SEM CLASSE | BOTANICA - IB | Doação | AR CONDICIONADO DE 30.000BTUS SPRINGER CARRIER (RF)
ar condicionados (geral) | 585310 | 7/28851 | 01/11/2012 | SPRINGER CARRIER | SPLIT | SEM CLASSE | 21/09/2011 | 30000 | SEM CLASSE | BOTANICA - IB | Doação | AR CONDICIONADO DE 30.000BTUS SPRINGER CARRIER (RF)
ar condicionados (geral) | 585311 | 7/28852 | 01/11/2012 | SPRINGER CARRIER | SPLIT | SEM CLASSE | 21/09/2011 | 30000 | SEM CLASSE | BOTANICA - IB | Doação | AR CONDICIONADO DE 30.000BTUS SPRINGER CARRIER (RF)
ar condicionados (geral) | 585312 | 7/28853 | 01/11/2012 | SPRINGER CARRIER | SPLIT | SEM CLASSE | 21/09/2011 | 30000 | SEM CLASSE | BOTANICA - IB | Doação | AR CONDICIONADO DE 30.000BTUS SPRINGER CARRIER (RF)
ar condicionados (geral) | 585313 | 7/28854 | 01/11/2012 | SPRINGER CARRIER | SPLIT | SEM CLASSE | 21/09/2011 | 30000 | SEM CLASSE | BOTANICA - IB | Doação | AR CONDICIONADO DE 30.000BTUS SPRINGER CARRIER (RF)
ar condicionados (geral) | 585314 | 7/28855 | 01/11/2012 | SPRINGER CARRIER | SPLIT | SEM CLASSE | 21/09/2011 | 30000 | SEM CLASSE | BOTANICA - IB | Doação | AR CONDICIONADO DE 30.000BTUS SPRINGER CARRIER (RF)
ar condicionados (evaporador-condensador) | 585315 | 7/28856 | 01/11/2012 | SPRINGER CARRIER |  | evaporador | 21/09/2011 | 30000 | SEM CLASSE | BOTANICA - IB | Doação | UNIDADE EVAPORADORA 30.000BTUS SPRINGER CARRIER (RF)
ar condicionados (evaporador-condensador) | 585316 | 7/28857 | 01/11/2012 | SPRINGER CARRIER |  | evaporador | 21/09/2011 | 30000 | SEM CLASSE | BOTANICA - IB | Doação | UNIDADE EVAPORADORA 30.000BTUS SPRINGER CARRIER (RF)
ar condicionados (evaporador-condensador) | 585317 | 7/28858 | 01/11/2012 | SPRINGER CARRIER |  | evaporador | 21/09/2011 | 30000 | SEM CLASSE | BOTANICA - IB | Doação | UNIDADE EVAPORADORA 30.000BTUS SPRINGER CARRIER (RF)
ar condicionados (evaporador-condensador) | 585318 | 7/28859 | 01/11/2012 | SPRINGER CARRIER |  | evaporador | 21/09/2011 | 30000 | SEM CLASSE | BOTANICA - IB | Doação | UNIDADE EVAPORADORA 30.000BTUS SPRINGER CARRIER (RF)
ar condicionados (evaporador-condensador) | 585319 | 7/28860 | 01/11/2012 | SPRINGER CARRIER |  | evaporador | 21/09/2011 | 30000 | SEM CLASSE | BOTANICA - IB | Doação | UNIDADE EVAPORADORA 30.000BTUS SPRINGER CARRIER (RF)
ar condicionados (evaporador-condensador) | 585320 | 7/28861 | 01/11/2012 | SPRINGER CARRIER |  | evaporador | 21/09/2011 | 30000 | SEM CLASSE | BOTANICA - IB | Doação | UNIDADE EVAPORADORA 30.000BTUS SPRINGER CARRIER (RF)
ar condicionados (split) | 585776 | 7/28946 | 08/11/2012 | ELGIN | PRF-30.000-2 | split | 21/08/2012 | 30000 | SEM CLASSE | MUSEU - CELULAR - IB | Compra | CONDICIONADOR DE AR; TIPO SPLIT - PISO/TETO; COM CAPACIDADE PARA 30.000 BTU S; OPERACAO FRIO; COMPOSTO DE UNIDADE CONDENSADORA EXTERNA E UNIDADE EVAPORADORA INTERNA - COMPRESSOR ROTATIVO; CONTROLE REMOTO SEM FIO; NA VOLTAGEM 220 V; ACOMPANHA CERTIFICADO DE GARANTIA DE NO MINIMO 12 MESES E MANUAL DE
ar condicionados (split) | 585777 | 7/28947 | 08/11/2012 | ELGIN | PRF-30.000-2 | split | 21/08/2012 | 30000 | SEM CLASSE | MUSEU - CELULAR - IB | Compra | CONDICIONADOR DE AR; TIPO SPLIT - PISO/TETO; COM CAPACIDADE PARA 30.000 BTU S; OPERACAO FRIO; COMPOSTO DE UNIDADE CONDENSADORA EXTERNA E UNIDADE EVAPORADORA INTERNA - COMPRESSOR ROTATIVO; CONTROLE REMOTO SEM FIO; NA VOLTAGEM 220 V; ACOMPANHA CERTIFICADO DE GARANTIA DE NO MINIMO 12 MESES E MANUAL DE
ar condicionados (split) | 585881 | 7/28948 | 02/07/2015 | CONSUL | CBV18BBBNA | split | 21/08/2012 | 18000 | SEM CLASSE | BLOCO B-ADMINISTRAÇÃO/CIEGIB/BIOFISICA/HERBORIZAÇÃO-IB - FÁTIMA | Compra | CONDICIONADOR DE AR; TIPO SPLIT - PAREDE; COM CAPACIDADE PARA 18.000 BTU/H; VAZAO MINIMA DE 660 M3/H - DUPLA FILTRAGEM; OPERACAO FRIO; COMPOSTO DE 1 UNIDADE CONDENSADORA EXTERNA E UNIDADE EVAPORADORA INTERNA; COMPRESSOR ROTATIVO. CLASSIFICACAO MINIMA DE ENERGIA A; CONTROLE REMOTO SEM FIO; NA VOLTAGE
ar condicionados (geral) | 587706 | ERC/50399 | 10/12/2012 | SPRINGER |  | janela | 02/06/2009 |  | SEM CLASSE | MUSEU - CELULAR - IB - IB | Comodato | APARELHO DE AR CONDICIONADO DE JANELA <RF>
ar condicionados (evaporador-condensador) | 589644 | 7/29037 | 08/01/2013 |  |  | condensador | 20/10/2011 | 22000 | SEM CLASSE | SALA DE EQUIPAMENTOS J-1 - IB | Doação | UNIDADE CONDENSADORA TIPO DE AR CONDICIONADO MARCA SPRINGER MOD. MAXFLEXE22.000 BTUS FRIO (RF)
ar condicionados (geral) | 589655 | 7/28937 | 08/01/2013 | SPRINGER |  | janela | 19/09/2011 | 21000 | SEM CLASSE | BLOCO J-FISIOLOGIA VEGETAL/PARASITOLOGIA/BIOFISICA-IB | Doação | APARELHO DE AR CONDICIONADO TIPO JANELA MECANICO MARCA SPRINGER MOD SILENTIA 220V 21000 BTUS <RF>
ar condicionados (geral) | 589658 | 7/28938 | 08/01/2013 | SPRINGER |  | janela | 19/09/2011 | 21000 | SEM CLASSE | BLOCO J-FISIOLOGIA VEGETAL/PARASITOLOGIA/BIOFISICA-IB | Doação | APARELHO DE AR CONDICIONADO TIPO JANELA MECANICO MARCA SPRINGER MOD SILENTIA 220V 21000 BTUS <RF>
ar condicionados (geral) | 589745 | 7/29181 | 10/01/2013 | CONSUL | 12000 BTUS | SEM CLASSE | 11/05/2012 | 12000 | SEM CLASSE | BIOQUIMICA MODULADO E SALAS DE AULA-PREDIO DOS LABS.DE APLICAÇÕES BIOLOGICAS-IB - LABOR | Doação | APARELHO DE AR CONDICIONADO MARCA CONSUL 12000BTUS 220V <RF>
ar condicionados (geral) | 589746 | 7/29182 | 10/01/2013 | CONSUL | 21000 BTUS | SEM CLASSE | 11/05/2012 | 21000 | SEM CLASSE | BIOQUIMICA MODULADO E SALAS DE AULA-PREDIO DOS LABS.DE APLICAÇÕES BIOLOGICAS-IB - LABOR | Doação | APARELHO DE AR CONDICIONADO MARCA CONSUL 21000BTUS 220V <RF>
ar condicionados (evaporador-condensador) | 590333 | 7/29096 | 24/01/2013 | SPRINGER |  | evaporador | 22/11/2011 | 9000 | SEM CLASSE | MUSEU - CELULAR - IB | Doação | EVAPORADORA MARCA CARRIER HW FRIA 9000BTUS <RF>
ar condicionados (evaporador-condensador) | 590334 | 7/29097 | 24/01/2013 | SPRINGER |  | evaporador | 22/11/2011 | 9000 | SEM CLASSE | MUSEU - CELULAR - IB | Doação | EVAPORADORA MARCA CARRIER HW FRIA 9000BTUS <RF>
ar condicionados (evaporador-condensador) | 590335 | 7/29098 | 24/01/2013 | SPRINGER |  | evaporador | 22/11/2011 | 9000 | SEM CLASSE | MUSEU - CELULAR - IB | Doação | EVAPORADORA MARCA CARRIER HW FRIA 9000BTUS <RF>
ar condicionados (evaporador-condensador) | 590336 | 7/29099 | 24/01/2013 | SPRINGER |  | evaporador | 22/11/2011 | 9000 | SEM CLASSE | MUSEU - CELULAR - IB | Doação | EVAPORADORA MARCA CARRIER HW FRIA 9000BTUS <RF>
ar condicionados (evaporador-condensador) | 590337 | 7/29092 | 24/01/2013 | SPRINGER CARRIER |  | condensador | 22/11/2011 | 9000 | SEM CLASSE | MUSEU - CELULAR - IB | Doação | CONDENSADORA MARCA CARRIER HW FRIA 9000BTUS <RF>
ar condicionados (evaporador-condensador) | 590338 | 7/29093 | 24/01/2013 | SPRINGER CARRIER |  | condensador | 22/11/2011 | 9000 | SEM CLASSE | MUSEU - CELULAR - IB | Doação | CONDENSADORA MARCA CARRIER HW FRIA 9000BTUS <RF>
ar condicionados (evaporador-condensador) | 590339 | 7/29094 | 24/01/2013 | SPRINGER CARRIER |  | condensador | 22/11/2011 | 9000 | SEM CLASSE | MUSEU - CELULAR - IB | Doação | CONDENSADORA MARCA CARRIER HW FRIA 9000BTUS <RF>
ar condicionados (evaporador-condensador) | 590340 | 7/29095 | 24/01/2013 | SPRINGER CARRIER |  | condensador | 22/11/2011 | 9000 | SEM CLASSE | MUSEU - CELULAR - IB | Doação | CONDENSADORA MARCA CARRIER HW FRIA 9000BTUS <RF>
ar condicionados (evaporador-condensador) | 590341 | 7/29100 | 24/01/2013 | SPRINGER |  | condensador | 22/11/2011 | 18000 | SEM CLASSE | MUSEU - CELULAR - IB | Doação | CONDENSADORA MARCA CARRIER HW FRIA 18000BTUS <RF>
ar condicionados (evaporador-condensador) | 590342 | 7/29101 | 24/01/2013 | SPRINGER |  | evaporador | 22/11/2011 | 18000 | SEM CLASSE | MUSEU - CELULAR - IB | Doação | EVAPORADORA MARCA CARRIER HW FRIA 18000 BTUS <RF>
ar condicionados (evaporador-condensador) | 590343 | 7/29102 | 24/01/2013 | SPRINGER |  | condensador | 22/11/2011 | 22000 | SEM CLASSE | MUSEU - CELULAR - IB | Doação | CONDENSADORA MARCA CARRIER HW FRIA 22000BTUS <RF>
ar condicionados (evaporador-condensador) | 590344 | 7/29103 | 24/01/2013 | SPRINGER |  | condensador | 22/11/2011 | 22000 | SEM CLASSE | MUSEU - CELULAR - IB | Doação | CONDENSADORA MARCA CARRIER HW FRIA 22000BTUS <RF>
ar condicionados (evaporador-condensador) | 590345 | 7/29104 | 24/01/2013 | SPRINGER |  | evaporador | 22/11/2011 | 22000 | SEM CLASSE | MUSEU - CELULAR - IB | Doação | EVAPORADORA MARCA CARRIER HW FRIA 22000BTUS <RF>
ar condicionados (evaporador-condensador) | 590346 | 7/29105 | 24/01/2013 | SPRINGER |  | evaporador | 22/11/2011 | 22000 | SEM CLASSE | MUSEU - CELULAR - IB | Doação | EVAPORADORA MARCA CARRIER HW FRIA 22000BTUS <RF>
ar condicionados (evaporador-condensador) | 590347 | 7/29106 | 24/01/2013 | SPRINGER |  | condensador | 22/11/2011 | 30000 | SEM CLASSE | MUSEU - CELULAR - IB | Doação | CONDENSADORA ARCA CARRIER PT Q/F 30000BTUS <RF>
ar condicionados (evaporador-condensador) | 590348 | 7/29107 | 24/01/2013 | SPRINGER |  | evaporador | 22/11/2011 | 30000 | SEM CLASSE | MUSEU - CELULAR - IB | Doação | EVAPORADORA MARCA CARRIER PT Q/F 30000BTUS <RF>
ar condicionados (evaporador-condensador) | 590349 | 7/29108 | 24/01/2013 | SPRINGER |  | condensador | 22/11/2011 | 48000 | SEM CLASSE | MUSEU - CELULAR - IB | Doação | CONDENSADORA MARCA CARRIER PT Q/F 48000BTUS <RF>
ar condicionados (evaporador-condensador) | 590350 | 7/29109 | 24/01/2013 | SPRINGER |  | condensador | 22/11/2011 | 48000 | SEM CLASSE | MUSEU - CELULAR - IB | Doação | CONDENSADORA MARCA CARRIER PT Q/F 48000BTUS <RF>
ar condicionados (evaporador-condensador) | 590351 | 7/29110 | 24/01/2013 | SPRINGER |  | evaporador | 22/11/2011 | 48000 | SEM CLASSE | MUSEU - CELULAR - IB | Doação | EVAPORADORA MARCA CARRIER PT Q/F 48000BTUS <RF>
ar condicionados (evaporador-condensador) | 590352 | 7/29111 | 24/01/2013 | SPRINGER |  | evaporador | 22/11/2011 | 48000 | SEM CLASSE | MUSEU - CELULAR - IB | Doação | EVAPORADORA MARCA CARRIER PT Q/F 48000BTUS <RF>
ar condicionados (split) | 592616 | 7/28569 | 21/02/2013 | KOMECO | KOS12FC | split | 06/09/2012 | 10000 | SEM CLASSE | BLOCO H-HISTOLOGIA/GENETICA-IB - SL 29 | Compra | CONDICIONADOR DE AR; TIPO SPLIT - MODELO DE PAREDE; CAPACIDADE DE 10.000 BTUS/H; OPERACAO A FRIO; COMPOSTO DE 1 UNIDADE CONDENSADORA EXTERNA E UNIDA DE EVAPORADORA INTERNA; FORNECIDO COM CONTROLE REMOTO SEM FIO; VOLTAGEM DE 220 VOLTS; COM PRAZO DE GARANTIA DE NO MINIMO 12 MESES E MANUAL DE INSTRUCOE
ar condicionados (geral) | 592617 | 7/28560 | 21/02/2013 | CARRIER | ZCA215RB | janela | 06/09/2012 | 21000 | SEM CLASSE | BLOCO F -BIOQUIMICA/MICROIMUNOLOGIA-IB - BIOMENBRAN | Compra | CONDICIONADOR DE AR; TIPO JANELA; COM CAPACIDADE PARA 21.000 BTU/H; OPERACAO FRIO; COMPOSTO DE 1 GABIMNTE GALVANIZADO - COM COMPRESSOR ROTATIVO; CONTROLE REMOTO SEM FIO; NA VOLTAGEM 220 V; ACOMPANHA CERTIFICADO DE GARANTIA E MANUAL DE INSTRUCOES EM PORTUGUES
ar condicionados (geral) | 592618 | 7/28561 | 21/02/2013 | CARRIER | ZCA215RB | janela | 06/09/2012 | 21000 | SEM CLASSE | BLOCO F -BIOQUIMICA/MICROIMUNOLOGIA-IB - BIOMENBRAN | Compra | CONDICIONADOR DE AR; TIPO JANELA; COM CAPACIDADE PARA 21.000 BTU/H; OPERACAO FRIO; COMPOSTO DE 1 GABIMNTE GALVANIZADO - COM COMPRESSOR ROTATIVO; CONTROLE REMOTO SEM FIO; NA VOLTAGEM 220 V; ACOMPANHA CERTIFICADO DE GARANTIA E MANUAL DE INSTRUCOES EM PORTUGUES
ar condicionados (geral) | 592619 | 7/28562 | 21/02/2013 | CARRIER | ZCA215RB | janela | 06/09/2012 | 21000 | SEM CLASSE | BLOCO F -BIOQUIMICA/MICROIMUNOLOGIA-IB - BIOMENBRAN | Compra | CONDICIONADOR DE AR; TIPO JANELA; COM CAPACIDADE PARA 21.000 BTU/H; OPERACAO FRIO; COMPOSTO DE 1 GABIMNTE GALVANIZADO - COM COMPRESSOR ROTATIVO; CONTROLE REMOTO SEM FIO; NA VOLTAGEM 220 V; ACOMPANHA CERTIFICADO DE GARANTIA E MANUAL DE INSTRUCOES EM PORTUGUES
ar condicionados (split) | 592620 | 7/28563 | 21/02/2013 | KOMECO | KOS30FC | split | 06/09/2012 | 30000 | SEM CLASSE | LABORATORIO GENOMICA E PROTEOMICA - IB | Compra | CONDICIONADOR DE AR; TIPO SPLIT - PAREDE; COM CAPACIDADE PARA 30.000 BTU/H; VAZAO MINIMA DE 860 M3/H - DUPLA FILTRAGEM; OPERACAO FRIO; COMPOSTO DE 1 UNIDADE CONDENSADORA EXTERNA E UNIDADE EVAPORADORA INTERNA; COMPRESSOR ALTERNATIVO; CONTROLE REMOTO SEM FIO; NA VOLTAGEM 220 V - ACOMPANHA CERTIFICADO
ar condicionados (split) | 592621 | 7/28564 | 21/02/2013 | KOMECO | KOS30FC | split | 06/09/2012 | 30000 | SEM CLASSE | LABORATORIO GENOMICA E PROTEOMICA - IB | Compra | CONDICIONADOR DE AR; TIPO SPLIT - PAREDE; COM CAPACIDADE PARA 30.000 BTU/H; VAZAO MINIMA DE 860 M3/H - DUPLA FILTRAGEM; OPERACAO FRIO; COMPOSTO DE 1 UNIDADE CONDENSADORA EXTERNA E UNIDADE EVAPORADORA INTERNA; COMPRESSOR ALTERNATIVO; CONTROLE REMOTO SEM FIO; NA VOLTAGEM 220 V - ACOMPANHA CERTIFICADO
ar condicionados (split) | 592622 | 7/28565 | 21/02/2013 | KOMECO | KOS30FC | split | 06/09/2012 | 30000 | SEM CLASSE | LABORATORIO GENOMICA E PROTEOMICA - IB | Compra | CONDICIONADOR DE AR; TIPO SPLIT - PAREDE; COM CAPACIDADE PARA 30.000 BTU/H; VAZAO MINIMA DE 860 M3/H - DUPLA FILTRAGEM; OPERACAO FRIO; COMPOSTO DE 1 UNIDADE CONDENSADORA EXTERNA E UNIDADE EVAPORADORA INTERNA; COMPRESSOR ALTERNATIVO; CONTROLE REMOTO SEM FIO; NA VOLTAGEM 220 V - ACOMPANHA CERTIFICADO
ar condicionados (split) | 592623 | 7/28566 | 21/02/2013 | KOMECO | KOS30FC | split | 06/09/2012 | 30000 | SEM CLASSE | LABORATORIO GENOMICA E PROTEOMICA - IB | Compra | CONDICIONADOR DE AR; TIPO SPLIT - PAREDE; COM CAPACIDADE PARA 30.000 BTU/H; VAZAO MINIMA DE 860 M3/H - DUPLA FILTRAGEM; OPERACAO FRIO; COMPOSTO DE 1 UNIDADE CONDENSADORA EXTERNA E UNIDADE EVAPORADORA INTERNA; COMPRESSOR ALTERNATIVO; CONTROLE REMOTO SEM FIO; NA VOLTAGEM 220 V - ACOMPANHA CERTIFICADO
ar condicionados (split) | 592624 | 7/28567 | 21/02/2013 | KOMECO | KOS30FC | split | 06/09/2012 | 30000 | SEM CLASSE | LABORATORIO GENOMICA E PROTEOMICA - IB | Compra | CONDICIONADOR DE AR; TIPO SPLIT - PAREDE; COM CAPACIDADE PARA 30.000 BTU/H; VAZAO MINIMA DE 860 M3/H - DUPLA FILTRAGEM; OPERACAO FRIO; COMPOSTO DE 1 UNIDADE CONDENSADORA EXTERNA E UNIDADE EVAPORADORA INTERNA; COMPRESSOR ALTERNATIVO; CONTROLE REMOTO SEM FIO; NA VOLTAGEM 220 V - ACOMPANHA CERTIFICADO
ar condicionados (split) | 592625 | 7/28568 | 21/02/2013 | KOMECO | KOS30FC | split | 06/09/2012 | 30000 | SEM CLASSE | LABORATORIO GENOMICA E PROTEOMICA - IB | Compra | CONDICIONADOR DE AR; TIPO SPLIT - PAREDE; COM CAPACIDADE PARA 30.000 BTU/H; VAZAO MINIMA DE 860 M3/H - DUPLA FILTRAGEM; OPERACAO FRIO; COMPOSTO DE 1 UNIDADE CONDENSADORA EXTERNA E UNIDADE EVAPORADORA INTERNA; COMPRESSOR ALTERNATIVO; CONTROLE REMOTO SEM FIO; NA VOLTAGEM 220 V - ACOMPANHA CERTIFICADO
ar condicionados (geral) | 592626 | 7/28570 | 21/02/2013 | CARRIER | ZCA195BB | janela | 06/09/2012 | 18000 | SEM CLASSE | BIOQUIMICA MODULADO E SALAS DE AULA-PREDIO DOS LABS.DE APLICAÇÕES BIOLOGICAS-IB - PROF.YANO | Compra | CONDICIONADOR DE AR; TIPO JANELA; COM CAPACIDADE PARA 18.000 BTU S; OPERACAO FRIO; COMPOSTO DE GABINETE GALVANIZADO; CONTROLE MECANICO; NA VOLTAGEM 220 V; COM PRAZO DE GARANTIA DE NO MINIMO 12 MESES E MANUAL DE INSTRUCAO
ar condicionados (split) | 592629 | 7/28577 | 26/11/2013 | CONSUL | CBV16BBBNA | split | 06/09/2012 | 18000 | SEM CLASSE | LABORATORIO GENOMICA E PROTEOMICA - IB - PROTEOMA | Compra | CONDICIONADOR DE AR; TIPO SPLIT - PAREDE; COM CAPACIDADE PARA 18.000 BTU/H; VAZAO MINIMA DE 660 M3/H - DUPLA FILTRAGEM; OPERACAO FRIO; COMPOSTO DE 1 UNIDADE CONDENSADORA EXTERNA E UNIDADE EVAPORADORA INTERNA; COMPRESSOR ROTATIVO. CLASSIFICACAO MINIMA DE ENERGIA A; CONTROLE REMOTO SEM FIO; NA VOLTAGE
ar condicionados (split) | 592630 | 7/28578 | 21/02/2013 | CONSUL | CBV16BBBNA | split | 06/09/2012 | 18000 | SEM CLASSE | LABORATORIO GENOMICA E PROTEOMICA - IB | Compra | CONDICIONADOR DE AR; TIPO SPLIT - PAREDE; COM CAPACIDADE PARA 18.000 BTU/H; VAZAO MINIMA DE 660 M3/H - DUPLA FILTRAGEM; OPERACAO FRIO; COMPOSTO DE 1 UNIDADE CONDENSADORA EXTERNA E UNIDADE EVAPORADORA INTERNA; COMPRESSOR ROTATIVO. CLASSIFICACAO MINIMA DE ENERGIA A; CONTROLE REMOTO SEM FIO; NA VOLTAGE
ar condicionados (split) | 592631 | 7/28579 | 26/11/2013 | CONSUL | CBV16BBBNA | split | 06/09/2012 | 18000 | SEM CLASSE | LABORATORIO GENOMICA E PROTEOMICA - IB - GPROTEOMA | Compra | CONDICIONADOR DE AR; TIPO SPLIT - PAREDE; COM CAPACIDADE PARA 18.000 BTU/H; VAZAO MINIMA DE 660 M3/H - DUPLA FILTRAGEM; OPERACAO FRIO; COMPOSTO DE 1 UNIDADE CONDENSADORA EXTERNA E UNIDADE EVAPORADORA INTERNA; COMPRESSOR ROTATIVO. CLASSIFICACAO MINIMA DE ENERGIA A; CONTROLE REMOTO SEM FIO; NA VOLTAGE
ar condicionados (geral) | 592632 | 7/28580 | 21/02/2013 | CARRIER | ZCA305BB | janela | 06/09/2012 | 30000 | SEM CLASSE | BIOQUIMICA MODULADO E SALAS DE AULA-PREDIO DOS LABS.DE APLICAÇÕES BIOLOGICAS-IB - PROF. YANO | Compra | CONDICIONADOR DE AR; TIPO JANELA; COM CAPACIDADE PARA 30.000 BTU S; OPERACAO FRIO; COMPOSTO DE 1 GABINETE GALVANIZADO; CONTROLE MECANICO; NA VOLTAGEM 220 V; COM PRAZO DE GARANTIA DE NO MINIMO 12 MESES E MANUAL DE INSTRUCAO
ar condicionados (split) | 592638 | 7/29282 | 21/02/2013 | KOMECO | KOS24FC | split | 06/09/2012 | 21000 | SEM CLASSE | BLOCO B-ADMINISTRAÇÃO/CIEGIB/BIOFISICA/HERBORIZAÇÃO-IB | Compra | CONDICIONADOR DE AR. TIPO SPLIT - PAREDE; COM CAPACIDADE PARA 21.000 BTU/H; OPERACAO FRIO; COMPOSTO DE 1 UNIDADE CONDENSADORA EXTERNA E UNIDADE EVAPORADORA INTERNA SIMPLES; CONTROLE REMOTO SEM FIO; NA VOLTAGEM 220 V; ACOMPANHA CERTIFICADO DE GARANTIA E MANUAL DE INSTRUCOES
ar condicionados (geral) | 593576 | 7/29344 | 01/03/2013 | SPMHGER | MINIMAX12000 | janela | 10/08/2012 |  | SEM CLASSE | PAVILHAO DEPARTAMENTO DE GENETICA - INSITUTO DE BIOLOGIA - LABOR | Doação | APARELHO DE AR CONDICIONADO TIPO JANELA MARCA SPRINGER. MODELO SILENTIA MCD125RB 220 V <RF>
ar condicionados (split) | 598422 | 7/29490 | 21/05/2013 | CONSUL | SPLIT | split | 21/01/2012 | 22000 | SEM CLASSE | BLOCO A-ANATOMIA-IB | Doação | AR CONDIC. C/ UNID. COND. CONSUL MOD. SPLIT 22.000BTUS 220V (RF)
ar condicionados (split) | 598423 | 7/29491 | 21/05/2013 | CONSUL | SPLIT | split | 21/01/2012 | 22000 | SEM CLASSE | BLOCO A-ANATOMIA-IB | Doação | UNID. EVAPOR. CONSUL MOD. SPLIT 22.0000BTUS 220V (RF)
ar condicionados (geral) | 598424 | 7/29492 | 21/05/2013 | CONSUL | SPLIT | chiller | 21/01/2012 |  | SEM CLASSE | BLOCO A-ANATOMIA-IB | Doação | SISTEMA DE AR CONDICIONADO (RF)
ar condicionados (split) | 598425 | 7/29493 | 21/05/2013 | CONSUL | CBY22 | split | 21/01/2012 | 22000 | SEM CLASSE | BLOCO A-ANATOMIA-IB | Doação | UNID. EVAPOR. CONSUL MOD. SPLIT 22000BTUS 220V (RF)
ar condicionados (geral) | 598426 | 7/29494 | 21/05/2013 | CONSUL |  | SEM CLASSE | 21/01/2012 | 12000 | SEM CLASSE | BLOCO A-ANATOMIA-IB | Doação | SIST. DE AR CONDICIONADO 12000BTUS 220V CONSUL (RF)
ar condicionados (split) | 598429 | 7/29496 | 21/05/2013 | CONSUL |  | split | 21/01/2012 |  | SEM CLASSE | BLOCO A-ANATOMIA-IB | Doação | AR CONDIC. CONSUL MOD. SPLIT (RF)
ar condicionados (split) | 598430 | 7/29497 | 21/05/2013 | CONSUL |  | split | 21/01/2012 | 12000 | SEM CLASSE | BLOCO A-ANATOMIA-IB | Doação | UNID. EVAPOR. CONSUL MOD. SPLIT 12000BTUS 220V (RF)
ar condicionados (split) | 598431 | 7/29498 | 21/05/2013 | CONSUL |  | split | 21/01/2012 | 12000 | SEM CLASSE | BLOCO A-ANATOMIA-IB | Doação | AR CONDIC. CONSUL MOD. SPLIT 12000 BTUS 220 (RF)
ar condicionados (split) | 598432 | 7/29499 | 21/05/2013 | CONSUL |  | split | 21/01/2012 | 12000 | SEM CLASSE | BLOCO A-ANATOMIA-IB | Doação | UNID. EVAPOR. CONSUL MOD. SPLIT 12000BTUS 220V (RF)
ar condicionados (geral) | 598916 | 7/29431 | 27/05/2013 | SPRINGER | 21.000 BTUS | SEM CLASSE | 20/03/2013 | 21000 | SEM CLASSE | PAVILHAO ZOOLOGIA-INSTITUTO DE BIOLOGIA - SL. 49 | Doação | AR CONDICIONADO SPRINGER 21000BTUS FRIO 220V (RF)
ar condicionados (evaporador-condensador) | 598954 | 7/29561 | 27/05/2013 | HIWALL | ADMIRAL | condensador | 13/12/2011 | 12000 | SEM CLASSE | BOTANICA - IB | Doação | UNIDADE CONDENSADORA MARCA ADMIRAL MOD. HIWALL 12000 BTU FRIO 220V <RF>
ar condicionados (evaporador-condensador) | 598955 | 7/29562 | 27/05/2013 |  | ADMIRAL | evaporador | 13/12/2011 | 12000 | SEM CLASSE | BOTANICA - IB | Doação | UNIDADE EVAPORADORA DE AR MARCA ADMIRAL MOD. HIWALL 12000 BTU FRIO 220V <RF>
ar condicionados (split) | 599057 | 7/29063 | 29/05/2013 | MIDEA |  | condensador | 01/08/2012 | 12000 | SEM CLASSE | BLOCO J-FISIOLOGIA VEGETAL/PARASITOLOGIA/BIOFISICA-IB | Doação | SISTEMA DE AR CONDICIONADO TIPO SPLIT HIWALL MARCA MIDEA COMCONDENSADORA 12000 BTUS FRIO <RF>
ar condicionados (evaporador-condensador) | 599058 | 7/29064 | 29/05/2013 | MIDEA |  | evaporador | 01/08/2012 | 12000 | SEM CLASSE | BLOCO J-FISIOLOGIA VEGETAL/PARASITOLOGIA/BIOFISICA-IB | Doação | UNIDADE EVAPORADORA MARCA MIDEA 12000 BTUS FRIO <RF>
ar condicionados (geral) | 599388 | 7/29072 | 07/06/2013 | SPRINGER |  | SEM CLASSE | 10/04/2013 | 30000 | SEM CLASSE | SALA DE EQUIPAMENTOS J-1 - IB | Doação | AR CONDICIONADO ACJ SPRINGER 30000 Q 220V SIL <RF>
ar condicionados (geral) | 599965 | 7/29586 | 19/06/2013 | CARRIER |  | SEM CLASSE | 31/10/2012 | 12000 | SEM CLASSE | BLOCO J-FISIOLOGIA VEGETAL/PARASITOLOGIA/BIOFISICA-IB | Doação | APARELHO DE AR CONDICIONADO MARCA CARRIER FRIO 12000 BTUS 220V <RF>
ar condicionados (split) | 600791 | 7/29727 | 05/07/2013 | GREE |  | split | 08/12/2011 | 24000 | SEM CLASSE | BIOQUIMICA MODULADO E SALAS DE AULA-PREDIO DOS LABS.DE APLICAÇÕES BIOLOGICAS-IB - LAB.VIRAL | Doação | APARELHO DE AR CONDICIONADO TIPO SPLIT 24000BTUS COM UNIDADECONDENSADORA E UNIDADE EVAPORADORA <RF>
ar condicionados (split) | 600792 | 7/29728 | 05/07/2013 | GREE |  | split | 08/12/2011 | 24000 | SEM CLASSE | BIOQUIMICA MODULADO E SALAS DE AULA-PREDIO DOS LABS.DE APLICAÇÕES BIOLOGICAS-IB - LAB.VIRAL | Doação | APARELHO DE AR CONDICIONADO TIPO SPLIT 24000BTUS COM UNIDADECONDENSADORA E UNIDADE EVAPORADORA <RF>
ar condicionados (geral) | 601310 | 7/29667 | 15/07/2013 | SPRINGER | QQAO75BB | janela | 19/03/2012 | 7500 | SEM CLASSE | BLOCO J-FISIOLOGIA VEGETAL/PARASITOLOGIA/BIOFISICA-IB | Doação | APARELHO DE AR CONDICIONADO TIPO JANELA SPRINGER MOD. QQAO75BB 220V 7500 BTUS DUO MECANICO <RF>
ar condicionados (geral) | 601311 | 7/29668 | 15/07/2013 | SPRINGER | QQAO75BB | janela | 19/03/2012 | 7500 | SEM CLASSE | BLOCO J-FISIOLOGIA VEGETAL/PARASITOLOGIA/BIOFISICA-IB | Doação | APARELHO DE AR CONDICIONADO TIPO JANELA SPRINGER MOD. QQAO75BB 220V 7500 BTUS DUO MECANICO <RF>
ar condicionados (geral) | 602742 | ERC/50823 | 26/07/2013 | CONSUL | 7500 CLASSE A | SEM CLASSE | 30/04/2013 | 7500 | SEM CLASSE | BLOCO J-FISIOLOGIA VEGETAL/PARASITOLOGIA/BIOFISICA-IB - BIOT 2 | Comodato | APARELHO DE AR CONDICIONADO MARCA CONSUL <RF>
ar condicionados (geral) | 602743 | ERC/50824 | 26/07/2013 | CONSUL | 7500 CLASSE A | SEM CLASSE | 30/04/2013 | 7500 | SEM CLASSE | BLOCO J-FISIOLOGIA VEGETAL/PARASITOLOGIA/BIOFISICA-IB - BIOT 2 | Comodato | APARELHO DE AR CONDICIONADO MARCA CONSUL <RF>
ar condicionados (geral) | 602744 | ERC/50825 | 26/07/2013 | CONSUL | 7500 CLASSE A | SEM CLASSE | 30/04/2013 | 7500 | SEM CLASSE | BLOCO J-FISIOLOGIA VEGETAL/PARASITOLOGIA/BIOFISICA-IB - BIOT 2 | Comodato | APARELHO DE AR CONDICIONADO MARCA CONSUL <RF>
ar condicionados (geral) | 602745 | ERC/50826 | 26/07/2013 | CONSUL | 7500 CLASSE A | SEM CLASSE | 30/04/2013 | 7500 | SEM CLASSE | BLOCO J-FISIOLOGIA VEGETAL/PARASITOLOGIA/BIOFISICA-IB - BIOT 2 | Comodato | APARELHO DE AR CONDICIONADO MARCA CONSUL <RF>
ar condicionados (geral) | 602746 | ERC/50827 | 26/07/2013 | CONSUL | 7500 CLASSE A | SEM CLASSE | 30/04/2013 | 7500 | SEM CLASSE | BIOQUIMICA MODULADO E SALAS DE AULA-PREDIO DOS LABS.DE APLICAÇÕES BIOLOGICAS-IB - L.P.CARMEM | Comodato | APARELHO DE AR CONDICIONADO MARCA CONSUL <RF>
ar condicionados (geral) | 602747 | ERC/50828 | 26/07/2013 | CONSUL | 7500 CLASSE A | SEM CLASSE | 30/04/2013 | 7500 | SEM CLASSE | BIOQUIMICA MODULADO E SALAS DE AULA-PREDIO DOS LABS.DE APLICAÇÕES BIOLOGICAS-IB - L.P.CARMEM | Comodato | APARELHO DE AR CONDICIONADO MARCA CONSUL <RF>
ar condicionados (geral) | 603707 | 7/29806 | 16/08/2013 | CONSUL | CCI07D | janela | 30/11/2010 | 7500 | SEM CLASSE | BLOCO F -BIOQUIMICA/MICROIMUNOLOGIA-IB - SL.ESTUDOS | Doação | AR CONDICIONADO TIPO JANELA MARCA CONSUL MODELO CCI07D 7500BTUS <RF>
ar condicionados (evaporador-condensador) | 606938 | 7/30027 | 13/09/2013 | FUJITSU | INVERTER | evaporador inverter | 13/12/2010 |  | SEM CLASSE | BLOCO H-HISTOLOGIA/GENETICA-IB - L.B.DESENV | Doação | AR CONDICIONADO UNIDADE EVAPORADORA
ar condicionados (evaporador-condensador) | 606939 | 7/30028 | 13/09/2013 | FUJITSU | INVERTER | condensador inverter | 13/12/2010 |  | SEM CLASSE | BLOCO H-HISTOLOGIA/GENETICA-IB - LBD-EXTERN | Doação | AR CONDICIONADO UNIDADE CONDENSADORA
ar condicionados (evaporador-condensador) | 608004 | 7/30078 | 24/09/2013 | SAMSUNG | MAX PLUS | evaporador | 11/04/2013 | 18000 | SEM CLASSE | BLOCO A-ANATOMIA-IB | Doação | SISTEMA DE AR CONDICIONADO C/ EVAPORADORA; QUENTE/ FRIO 220V; 18.000 BTUS
ar condicionados (split) | 608688 | 7/30159 | 01/10/2013 | SPRINGER | 42RNQA07S5 | split | 22/11/2012 | 7500 | SEM CLASSE | BLOCO A-ANATOMIA-IB | Compra | CONDICIONADOR DE AR SPLIT (HI WALL) - PAREDE; 7.500 BTUS; QUENTE/FRIO; COMPOSTO DE 1 UNIDADE CONDENSADORA EXTERNA E UNIDADE EVAPORADORA INTERNA E COMPRESSOR ROTATIVO; CONTROLE REMOTO SEM FIO; 220 VOLTS; COM PRAZO DE GARANTIA DE NO MI. 12 MESES E E MANUAL DE INSTRUCAO EM PORTUGUES
ar condicionados (split) | 608689 | 7/30160 | 01/10/2013 | SPRINGER | KOS09FC | split | 22/11/2012 | 9000 | A | BLOCO A-ANATOMIA-IB | Compra | CONDICIONADOR DE AR; TIPO SPLIT - PAREDE; 9.000 BTU/H. VAZAO DE AR ENTRE 400 M3/H A 520M3/H; CONSUMO ENTRE 850 W A 950 W; OPERACAO A FRIO; COMPOSTO DE 1 UNIDADE CONDENSADORA EXTERNA E 1 UNIDADE EVAPORADORA INTERNA; COMPRESSOR ROTATIVO. SELO PROCEL CLASSIFICACAO A.CONTROLE REMOTO SEM FIO E FILTRO LAV
ar condicionados (split) | 609208 | 7/30180 | 07/10/2013 | SPRINGER CARRIER | LUNA 42MLCB12M5 | split | 19/08/2013 | 12000 | A | LAB.VIR.AN | Compra | CONDICIONADOR DE AR. DO TIPO SPLIT HI-WALL; COM CAPACIDADE DE 12.000 BTUS; OPERACAO: FRIO; VAZAO DE AR DE 600 M3/H; COM FILTRO DO TIPO CARVAO ATIVADO E 3M HAF; VOLTAGEM: 220 VOLTS; COM CONSUMO APROXIMADO DE 1075W; COM SELO PROCEL. CLASSIFICACAO A ; COM BAIXO RUIDO; EQUIPAMENTO COMPOSTO DE UMA UNIDA
ar condicionados (split) | 609210 | 7/30181 | 07/10/2013 | SPRINGER CARRIER | LUNA 42MLCB12M5 | split | 19/08/2013 | 12000 | A | LAB.VIR.AN | Compra | CONDICIONADOR DE AR. DO TIPO SPLIT HI-WALL; COM CAPACIDADE DE 12.000 BTUS; OPERACAO: FRIO; VAZAO DE AR DE 600 M3/H; COM FILTRO DO TIPO CARVAO ATIVADO E 3M HAF; VOLTAGEM: 220 VOLTS; COM CONSUMO APROXIMADO DE 1075W; COM SELO PROCEL. CLASSIFICACAO A ; COM BAIXO RUIDO; EQUIPAMENTO COMPOSTO DE UMA UNIDA
ar condicionados (split) | 609211 | 7/30182 | 07/10/2013 | ELGIN | TI-TE30 | split | 23/08/2013 | 30000 | SEM CLASSE | BIOQUIMICA MODULADO E SALAS DE AULA-PREDIO DOS LABS.DE APLICAÇÕES BIOLOGICAS-IB - L.VIR.ANIM | Compra | CONDICIONADOR DE AR; DO TIPO SPLIT HI-WALL; COM CAPACIDADE DE 30.000 BTUS; OPERACAO: FRIO; VAZAO DE AR DE 1250 M3; VOLTAGEM: 220 VOLTS; COM CONSUMO APROXIMADO DE 3160 WATTS; COM BAIXO RUIDO; EQUIPAMENTO COMPOSTO DE UMA UNIDADE CONDENSADORA E UMA EVAPORADORA; COM UTILIZACAO DO GAS R410A; GABINETE CON
ar condicionados (split) | 609893 | 7/30190 | 18/10/2013 | ELGIN | SSFA-120002 | split | 22/11/2012 | 12000 | SEM CLASSE | BLOCO A-ANATOMIA-IB | Compra | CONDICIONADOR DE AR; CONJUNTO.TIPO SPLIT HI-WALL; COM CAPACIDADE NOMINAL MAXIMA DE 12.000 BTU/H; POTENCIA NOMINAL 1270 W.CORRENTE NOMINAL 5.9 A; SISTEMA FRIO; VAZAO DE AR NOMINAL 550 M3/H.3 VELOCIDADES; COM CONTROLE REMOTO SEM FIO; TENSAO NOMINAL DE ALIMENTACAO 220 VCA; COM PRAZO DE GARANTIA E MANUA
ar condicionados (split) | 609894 | 7/30189 | 18/10/2013 | ELGIN | 42RNQA90S5 | split | 22/11/2012 | 9000 | SEM CLASSE | BLOCO J-FISIOLOGIA VEGETAL/PARASITOLOGIA/BIOFISICA-IB | Compra | CONDICIONADOR DE AR SPLIT - PAREDE; COM CAPACIDADE PARA 9.000 BTU/H; OPERACAO QUENTE/FRIO; COMPOSTO DE 1 UNIDADE CONDENSADORA EXTERNA E UNIDA DE EVAPORADORA INTERNA - COMPRESSOR ROTATIVO; CONTROLE REMOTO SEM FIO; NA VOLTAGEM 220 V; COM PRAZO DE GARANTIA DE NO MINIMO 12 MESES E MANUAL DE INSTRUCOES
ar condicionados (split) | 609899 | 7/30197 | 18/10/2013 | CONSUL | CBV18CB | split | 22/11/2012 | 18000 | SEM CLASSE | BLOCO H-HISTOLOGIA/GENETICA-IB - SL.CRESC. | Compra | CONDICIONADOR DE AR. SPLIT - HI WALL; 18.000 BTUS; FRIO; COMPOSTO DE 1 UNIDADE CONDENSADORA EXTERNA E UNIDADE EVAPORADORA INTERNA; CONTROLE REMOTO SEM FIO; 220 VOLTS; COM PRAZO DE GARANTIA DE 12 MESES E MANUAL DE INSTRUCAO.COM SELO DE EFICIENCIA PROCEL
ar condicionados (split) | 609907 | 7/30188 | 18/10/2013 | KOMECO | KOS30FC | split | 22/11/2012 | 30000 | SEM CLASSE | BLOCO F -BIOQUIMICA/MICROIMUNOLOGIA-IB - LAQUIP | Compra | CONDICIONADOR DE AR; TIPO SPLIT / HI-WALL; COM CAPACIDADE MINIMA DE 30.000 BTUS/H E CONSUMO MAXIMO DE 3100W; COM OPERACAO A FRIO; COMPOSTO DE 1 UNIDADE CONDENSADORA EXTERNA E UNIDADE EVAPORADORA INTERNA; CONTROLE REMOTO SEM FIO; NA VOLTAGEM: 220 VOLTS / 60 HZ; COM CERTIFICADO DE GARANTIA E PRAZO MIN
ar condicionados (split) | 610286 | 7/30201 | 23/10/2013 | ELGIN | SRF-24.000-2 | condensador | 11/03/2013 | 22000 | SEM CLASSE | BLOCO J-FISIOLOGIA VEGETAL/PARASITOLOGIA/BIOFISICA-IB - SL-04 | Compra | CONDICIONADOR DE AR; SPLIT HI WALL (PAREDE); CAPACIDADE DE 22.000 BTUS/H; OPERACAO FRIO; UNIDADE CONDENSADORA EXTERNA; COM CIRCUITO FRIGORIFICO EM TUBO DE COBRE COM ISOLAMENTO TERMICO. VACUO. CARGA DE REFRIGERANTE; COM CONTROLE REMOTO; 220V
ar condicionados (geral) | 611276 | ERC/53627 | 18/11/2013 | SPRINGER | SILENTIA 30000 | janela | 07/10/2013 | 30000 | SEM CLASSE | BLOCO H-HISTOLOGIA/GENETICA-IB - S.BIOFREEZ | Comodato | AR CONDICIONADO DE JANELA 30000-BTUS
ar condicionados (geral) | 611409 | 7/30122 | 25/11/2013 | SPRINGER |  | SEM CLASSE | 06/08/2013 |  | SEM CLASSE | BLOCO H-HISTOLOGIA/GENETICA-IB - L.MARIANA | Doação | APARELHO DE AR CONDICIONADO <RF>
ar condicionados (geral) | 611410 | 7/30123 | 25/11/2013 | SPRINGER |  | SEM CLASSE | 06/08/2013 |  | SEM CLASSE | BLOCO H-HISTOLOGIA/GENETICA-IB - L.MARIANA | Doação | APARELHO DE AR CONDICIONADO <RF>
ar condicionados (geral) | 611446 | 7/30112 | 25/11/2013 | SPRINGER |  | SEM CLASSE | 06/08/2013 |  | SEM CLASSE | BLOCO H-HISTOLOGIA/GENETICA-IB | Doação | APARELHO DE AR CONDICIONADO SPRINGER <RF>
ar condicionados (geral) | 611507 | 7/30149 | 26/11/2013 | 52741 | SPRINGER | SEM CLASSE | 06/08/2013 |  | SEM CLASSE | BLOCO H-HISTOLOGIA/GENETICA-IB | Doação | APARELHO DE AR CONDICIONADO SPRINGER <RF>
ar condicionados (geral) | 611588 | 7/30171 | 27/11/2013 | SPRINGER | SJ12F-22M | janela | 31/10/2011 | 12000 | SEM CLASSE | BOTANICA - IB | Doação | APARELHO DE AR CONDICIONADO TIPO JANELA MECÂNICA 12000 BTUS220V
ar condicionados (evaporador-condensador) | 611589 | 7/30233 | 27/11/2013 | LG |  | evaporador | 31/05/2011 | 9000 | SEM CLASSE | SALA DE EQUIPAMENTOS J-1 - IB | Doação | AR CONDICIONADO UNIDADE EVAPORADORA 9000 BTUS 220 V
ar condicionados (evaporador-condensador) | 611590 | 7/30232 | 27/11/2013 | LG |  | condensador | 31/05/2011 | 9000 | SEM CLASSE | SALA DE EQUIPAMENTOS J-1 - IB | Doação | AR CONDICIONADO UNIDADE CONDENSADORA 9000 BTUS FRIO 220 V
ar condicionados (split) | 612929 | 7/30305 | 07/01/2014 | SPRINGER | 42RWQA022515LS | split | 23/05/2012 |  | SEM CLASSE | PAVILHAO ZOOLOGIA-INSTITUTO DE BIOLOGIA - SL.28 | Doação | AR CONDICIONADO SPLIT HI WALL
ar condicionados (geral) | 613707 | 7/29979 | 21/01/2014 | SPRINGER |  | SEM CLASSE | 27/10/2003 | 21000 | SEM CLASSE | LABORATORIO GENOMICA E PROTEOMICA - IB - PROTEOMA | Doação | CONDICIONADOR DE AR 21000 BTUS
ar condicionados (geral) | 616149 | 7/30420 | 11/03/2014 | CONSUL | CCIO7D | janela | 27/06/2013 | 7500 | SEM CLASSE | PAVILHAO DEPARTAMENTO DE GENETICA - INSITUTO DE BIOLOGIA - WANDERLEY | Doação | APARELHO DE AR CONDICIONADO TIPO JANELA; 110V; 7500BTUS
ar condicionados (geral) | 616150 | 7/30422 | 11/03/2014 | CONSUL | CCB10BB | janela | 27/06/2013 | 10000 | SEM CLASSE | PAVILHAO DEPARTAMENTO DE GENETICA - INSITUTO DE BIOLOGIA - WANDERLEY | Doação | APARELHO DE AR CONDICIONADO TIPO DE JANELA; 110 V; FRIO; DE10000 BTUS
ar condicionados (geral) | 616396 | 7/30413 | 14/03/2014 | SPRINGER | QCA075BBB | janela | 27/08/2012 | 7500 | SEM CLASSE | BLOCO J-FISIOLOGIA VEGETAL/PARASITOLOGIA/BIOFISICA-IB - PROFA.ALBA | Doação | APARELHO DE AR CONDICIONADO TIPO DE JANELA C/ 7500BTUS. FR.220V
ar condicionados (geral) | 616795 | 7/30396 | 19/03/2014 |  |  | janela | 22/03/2013 | 18000 | SEM CLASSE | BLOCO F -BIOQUIMICA/MICROIMUNOLOGIA-IB - M.VINOLO | Doação | AR CONDICIONADO 18.000BTUS JANELA MOD. ZCA 195BB PADRÃO
ar condicionados (geral) | 616833 | 7/30366 | 19/03/2014 |  |  | portátil | 01/11/2013 |  | SEM CLASSE | LABORATORIO GENOMICA E PROTEOMICA - IB - LAB.GENOMA | Doação | AR CONDICIONADO PORTÁTIL SPRINGER
ar condicionados (split) | 616838 | 7/30390 | 19/03/2014 |  |  | split | 31/10/2013 |  | SEM CLASSE | LABORATORIO GENOMICA E PROTEOMICA - IB - LAB.GENOMA | Doação | AR CONDICIONADO SPLIT HI WALL LG
ar condicionados (split) | 616839 | 7/30391 | 19/03/2014 |  |  | split | 31/10/2013 |  | SEM CLASSE | LABORATORIO GENOMICA E PROTEOMICA - IB - LAB.GENOMA | Doação | AR CONDICIONADO SPLIT HI WALL LG
ar condicionados (evaporador-condensador) | 616840 | 7/30392 | 19/03/2014 | LG |  | evaporador | 31/10/2013 |  | SEM CLASSE | LABORATORIO GENOMICA E PROTEOMICA - IB - LAB.GENOMA | Doação | EVAPORADORA INTERNA
ar condicionados (evaporador-condensador) | 616841 | 7/30393 | 19/03/2014 |  |  | evaporador | 31/10/2013 |  | SEM CLASSE | LABORATORIO GENOMICA E PROTEOMICA - IB - LAB.GENOMA | Doação | EVAPORADORA INTERNA
ar condicionados (evaporador-condensador) | 616844 | 7/30398 | 19/03/2014 | SAMSUNG |  | evaporador | 28/11/2013 |  | SEM CLASSE | SALA DE EQUIPAMENTOS J-1 - IB - BL.J | Doação | EVAPORADORA
ar condicionados (evaporador-condensador) | 616845 | 7/30399 | 19/03/2014 | SAMSUNG |  | condensador | 28/11/2013 |  | SEM CLASSE | SALA DE EQUIPAMENTOS J-1 - IB - BL.J | Doação | CONDENSADORA
ar condicionados (split) | 616904 | 7/30475 | 19/03/2014 | CARRIER |  | condensador | 18/03/2013 | 22000 | SEM CLASSE | BLOCO H-HISTOLOGIA/GENETICA-IB - LAB.VERA | Doação | SISTEMA DE AR CONDICIONADO TIPO SPLIT HI WALL - CONDENSADORA; FRIO; 220V; 22000 BTU
ar condicionados (split) | 616905 | 7/30471 | 19/03/2014 | CARRIER |  | condensador | 18/03/2013 | 22000 | SEM CLASSE | BLOCO H-HISTOLOGIA/GENETICA-IB - LAB.VERA | Doação | SISTEMA DE AR CONDICIONADO TIPO SPLIT HI WALL - CONDENSADORA; FRIO; 220V; 22000BTUS.
ar condicionados (geral) | 617034 | 7/30450 | 25/03/2014 |  |  | janela | 17/01/2014 | 12000 | SEM CLASSE | BLOCO H-HISTOLOGIA/GENETICA-IB - LAB.20 | Doação | AR CONDICIONADO DE JANELA MECANICO FR 12.000BTUS
ar condicionados (split) | 617070 | 7/30718 | 26/03/2014 | SAMSUNG |  | condensador | 24/05/2013 | 18000 | SEM CLASSE | PAVILHAO ZOOLOGIA-INSTITUTO DE BIOLOGIA - SALA 39 | Doação | SISTEMA DE AR CONDICIONADO TIPO SPLIT HI WALL - UNIDADE CONDENSADORA. 18000 BTUS.
ar condicionados (evaporador-condensador) | 619379 | 7/30713 | 29/04/2014 |  |  | condensador | 17/02/2014 | 12000 | SEM CLASSE | BLOCO H-HISTOLOGIA/GENETICA-IB - PROF.SARAH | Doação | UNIDADE CONDENSADORA 12.000 BTUS HI WALL - MIDEA LUNA MLQB QUENTE/FRIO.
ar condicionados (evaporador-condensador) | 619380 | 7/30714 | 29/04/2014 |  |  | evaporador | 17/02/2014 | 12000 | SEM CLASSE | BLOCO H-HISTOLOGIA/GENETICA-IB - PROFA.SARA | Doação | UNIDADE EVAPORADORA 12.000 BTUS - HI WALL - MIDEA LUNA NOVOMLQB - QUENTE/FRIO. 220V.
ar condicionados (evaporador-condensador) | 619381 | 7/30712 | 29/04/2014 | SPLIT SPRINGER | 42LUQC22C5 | evaporador | 04/02/2014 | 22000 | SEM CLASSE | PAVILHAO ZOOLOGIA-INSTITUTO DE BIOLOGIA - LEANDRO TA | Doação | UNIDADE EVAPORADORA DE AR CARRIER 22.000BTUS.
ar condicionados (geral) | 621318 | 7/30531 | 26/05/2014 | SPRINGER CARRIER | SILENTIA | janela | 14/06/2013 | 18000 | SEM CLASSE | PAVILHAO ZOOLOGIA-INSTITUTO DE BIOLOGIA - SALA 11 | Doação | APARELHO DE AR CONDICIONADO TIPO DE JANELA 18000 BTUS.
ar condicionados (evaporador-condensador) | 623140 | 7/30537 | 24/06/2014 | KOMECO |  | evaporador | 02/11/2012 | 12000 | SEM CLASSE | BLOCO H-HISTOLOGIA/GENETICA-IB | Doação | EVAPORADORA KOMERO 12000 BTUS FRIO 220V <RF>
ar condicionados (evaporador-condensador) | 623141 | 7/30538 | 28/09/2015 | KOMECO |  | condensador | 02/11/2012 | 12000 | SEM CLASSE | BLOCO H-HISTOLOGIA/GENETICA-IB - LAB.CARLA | Doação | CONDENSADORA KOMERO 12000 BTUS FRIO 220V <RF>
ar condicionados (evaporador-condensador) | 623511 | 7/30554 | 30/06/2014 | KOMECO |  | evaporador | 02/11/2012 | 18000 | SEM CLASSE | PAVILHAO ZOOLOGIA-INSTITUTO DE BIOLOGIA | Doação | EVAPORADORA KOMERO BRIZE 18000 BTUS Q/F 220V <RF>
ar condicionados (evaporador-condensador) | 623512 | 7/30555 | 30/06/2014 | KOMECO |  | condensador | 02/11/2012 | 18000 | SEM CLASSE | PAVILHAO ZOOLOGIA-INSTITUTO DE BIOLOGIA | Doação | CONDENSADORA KOMERO 18000 BTUS Q/F 220V <RF>
ar condicionados (split) | 623733 | 7/30568 | 07/07/2014 |  | MSS-07CR | condensador | 07/10/2010 | 7000 | SEM CLASSE | MUSEU - CELULAR - IB - MARIA LUIZ | Doação | SISTEMA DE CONDICIONADOR DE AR TIPO SPLIT - CONDENSADORA DE7000BTUS; QUENTE/FRIO.
ar condicionados (split) | 626352 | 7/30566 | 08/09/2014 | YORK | YKS12QCG1 / YKS12QCAG1 | split | 09/12/2013 | 12000 | SEM CLASSE | LABORATÓRIO DE DOENÇAS TROPICAIS E ESTUDOS DA DOR-IB | Compra | CONDICIONADOR DE AR; DO TIPO SPLIT HI WALL; COM CAPACIDADE DE 12.000 BTUS; OPERACAO: QUENTE E FRIO; VAZAO DE AR DE 550M³/H; VOLTAGEM: 220 VOLTS; COM CONSUMO APROXIMADO DE 1230W; COM BAIXO; EQUIPAMENTO COMPOSTO DE 1 UNIDADE CONDENSADORA EXTERNA E 2 UNIDADE EVAPORADORA INTERNA; GABINETE CONFECCIONADO
ar condicionados (split) | 626353 | 7/30595 | 08/09/2014 | ELECTROLUX | TE09F TI09F | split | 09/12/2013 | 9000 | A | LABORATÓRIO DE DOENÇAS TROPICAIS E ESTUDOS DA DOR-IB | Compra | CONDICIONADOR DE AR; DO TIPO SPLIT HIGH WALL; COM CAPACIDADE DE 9.000 BTU; OPERACAO: FRIO; VAZAO DE AR DE 500 M³/H; VOLTAGEM: 220 VOLTS; COM CONSUMO APROXIMADO DE 820 W; COM SELO PROCEL. CLASSIFICACAO A ; FUNCOES: VENTILACAO. DESUMIDIFICACAO. REFRIGERACAO; COM BAIXO RUIDO; EQUIPAMENTO COMPOSTO DE 0
ar condicionados (split) | 626354 | 7/30596 | 08/09/2014 | ELECTROLUX | TE09F TI09F | split | 09/12/2013 | 9000 | A | LABORATÓRIO DE DOENÇAS TROPICAIS E ESTUDOS DA DOR-IB | Compra | CONDICIONADOR DE AR; DO TIPO SPLIT HIGH WALL; COM CAPACIDADE DE 9.000 BTU; OPERACAO: FRIO; VAZAO DE AR DE 500 M³/H; VOLTAGEM: 220 VOLTS; COM CONSUMO APROXIMADO DE 820 W; COM SELO PROCEL. CLASSIFICACAO A ; FUNCOES: VENTILACAO. DESUMIDIFICACAO. REFRIGERACAO; COM BAIXO RUIDO; EQUIPAMENTO COMPOSTO DE 0
ar condicionados (split) | 626355 | 7/30597 | 08/09/2014 | ELECTROLUX | TE09F TI09F | split | 09/12/2013 | 9000 | A | LABORATÓRIO DE DOENÇAS TROPICAIS E ESTUDOS DA DOR-IB | Compra | CONDICIONADOR DE AR; DO TIPO SPLIT HIGH WALL; COM CAPACIDADE DE 9.000 BTU; OPERACAO: FRIO; VAZAO DE AR DE 500 M³/H; VOLTAGEM: 220 VOLTS; COM CONSUMO APROXIMADO DE 820 W; COM SELO PROCEL. CLASSIFICACAO A ; FUNCOES: VENTILACAO. DESUMIDIFICACAO. REFRIGERACAO; COM BAIXO RUIDO; EQUIPAMENTO COMPOSTO DE 0
ar condicionados (split) | 626356 | 7/30598 | 08/09/2014 | ELECTROLUX | TE09F TI09F | split | 09/12/2013 | 9000 | A | LABORATÓRIO DE DOENÇAS TROPICAIS E ESTUDOS DA DOR-IB | Compra | CONDICIONADOR DE AR; DO TIPO SPLIT HIGH WALL; COM CAPACIDADE DE 9.000 BTU; OPERACAO: FRIO; VAZAO DE AR DE 500 M³/H; VOLTAGEM: 220 VOLTS; COM CONSUMO APROXIMADO DE 820 W; COM SELO PROCEL. CLASSIFICACAO A ; FUNCOES: VENTILACAO. DESUMIDIFICACAO. REFRIGERACAO; COM BAIXO RUIDO; EQUIPAMENTO COMPOSTO DE 0
ar condicionados (split) | 626357 | 7/30599 | 08/09/2014 | ELECTROLUX | TE09F TI09F | split | 09/12/2013 | 9000 | A | LABORATÓRIO DE DOENÇAS TROPICAIS E ESTUDOS DA DOR-IB | Compra | CONDICIONADOR DE AR; DO TIPO SPLIT HIGH WALL; COM CAPACIDADE DE 9.000 BTU; OPERACAO: FRIO; VAZAO DE AR DE 500 M³/H; VOLTAGEM: 220 VOLTS; COM CONSUMO APROXIMADO DE 820 W; COM SELO PROCEL. CLASSIFICACAO A ; FUNCOES: VENTILACAO. DESUMIDIFICACAO. REFRIGERACAO; COM BAIXO RUIDO; EQUIPAMENTO COMPOSTO DE 0
ar condicionados (split) | 626930 | 7/30609 | 24/09/2014 | CARRIER | 42LUCD30C5 | split | 14/05/2014 | 30000 | SEM CLASSE | SALA DE EQUIPAMENTOS J-1 - IB - PROF.PAULO | Doação | SISTEMA DE AR CONDICIONADO TIPO SPLIT HI WALL COM EVAPORADORA E CONDENSADORA; FRIO; 30000 BTUS.
ar condicionados (geral) | 627961 | 7/30575 | 08/10/2014 |  |  | janela | 14/03/2013 | 10000 | SEM CLASSE | BIOQUIMICA MODULADO E SALAS DE AULA-PREDIO DOS LABS.DE APLICAÇÕES BIOLOGICAS-IB | Doação | CONDICIONADOR DE AR JANELA 10.000 <RF>
ar condicionados (geral) | 628413 | 7/30573 | 15/10/2014 | SPRINGER CARRIER | SILENTIA | janela | 14/06/2013 | 30000 | SEM CLASSE | BLOCO A-ANATOMIA-IB - PROF.JÚLIA | Doação | APARELHO DE AR CONDICIONADO TIPO DE JANELA 30000BTUS.
ar condicionados (geral) | 629593 | 7/30624 | 03/11/2014 | CONSUL |  | janela | 15/04/2013 | 18000 | SEM CLASSE | BLOCO J-FISIOLOGIA VEGETAL/PARASITOLOGIA/BIOFISICA-IB - LAB. 14 | Doação | APARELHO DE AR CONDICIONADO TIPO DE JANELA; FRIO. 18000BTUS
ar condicionados (geral) | 629595 | 7/30632 | 03/11/2014 | KOMECO |  | janela | 22/11/2012 | 12000 | SEM CLASSE | BLOCO J-FISIOLOGIA VEGETAL/PARASITOLOGIA/BIOFISICA-IB - SL.EXERCÍC | Doação | APARELHO DE AR CONDICIONADO TIPO DE JANELA; FRIO. 127V; 12000BTUS.
ar condicionados (split) | 629625 | 7/30631 | 04/11/2014 | YORK | YJDA12FS-ADA | evaporador | 12/08/2013 | 12000 | SEM CLASSE | LABORATORIO DE MICROSCOPIA ELETRONICA-IB - TOMÓGRAFO | Doação | SISTEMA DE AR CONDICIONADO TIPO SPLIT HI WALL C/ EVAP. E COND.; FRIO; 12000 BTUS.
ar condicionados (split) | 629626 | 7/30629 | 04/11/2014 | YORK | YJDA12FS-ADA | evaporador | 09/09/2013 | 12000 | SEM CLASSE | BLOCO J-FISIOLOGIA VEGETAL/PARASITOLOGIA/BIOFISICA-IB - SL.EVERARD | Doação | SISTEMA DE AR CONDICIONADO TIPO SPLIT HI WALL C/ EVAP. E COND.; FRIO; 12000 BTUS.
ar condicionados (split) | 629627 | 7/30630 | 04/11/2014 | YORK | YJDA12FS-ADA | evaporador | 09/09/2013 | 12000 | SEM CLASSE | BLOCO J-FISIOLOGIA VEGETAL/PARASITOLOGIA/BIOFISICA-IB - BIOTÉRIO | Doação | SISTEMA DE AR CONDICIONADO TIPO SPLIT HI WALL C/ EVAP. E COND.; FRIO; 12000 BTUS.
ar condicionados (split) | 629770 | 7/30889 | 06/11/2014 | FUJITSU | INVERTER | evaporador inverter | 20/06/2014 | 24000 | SEM CLASSE | LABORATÓRIO DE DOENÇAS TROPICAIS E ESTUDOS DA DOR-IB - PROF.PARAD | Doação | SISTEMA DE AR CONDICIONADO TIPO SPLIT HI WALL C/ EVAP. E COND.; FRIO; 220V; 24000 BTUS.
ar condicionados (split) | 630442 | 7/30882 | 14/11/2014 | MIDEA | VIZE | condensador | 08/06/2014 | 12000 | SEM CLASSE | BLOCO A-ANATOMIA-IB - P.VALÉRIA | Doação | APARELHO DE AR CONDICIONADO TIPO SPLIT HI WALL-CONDENSADORA.FRIO; 220V; 12000 BTUS.
ar condicionados (evaporador-condensador) | 630829 |  | 25/11/2014 | ELGIN |  | condensador | 18/08/2014 | 18000 | SEM CLASSE | BLOCO F -BIOQUIMICA/MICROIMUNOLOGIA-IB - BIOT?RIO | Doação | CONDENSADORA 18000 BTUS 220V
ar condicionados (split) | 631503 | 7/30934 | 03/12/2014 | ELECTROLUX | TI-TE30F | split | 22/09/2014 | 30000 | SEM CLASSE | BLOCO A-ANATOMIA-IB - LB 04 | Compra | CONDICIONADOR DE AR; DO TIPO SPLIT HI-WALL; COM CAPACIDADE DE 30.000 BTUS; OPERACAO: FRIO; VAZAO DE AR DE 1250 M3; VOLTAGEM: 220 VOLTS; COM CONSUMO APROXIMADO DE 3160 WATTS; COM BAIXO RUIDO; EQUIPAMENTO COMPOSTO DE UMA UNIDADE CONDENSADORA E UMA EVAPORADORA; COM UTILIZACAO DO GAS R410A; GABINETE CON
ar condicionados (split) | 631504 | 7/30935 | 26/03/2015 | ELECTROLUX | TI-TE30F | split | 22/09/2014 | 30000 | SEM CLASSE | BLOCO A-ANATOMIA-IB - LB04 | Compra | CONDICIONADOR DE AR; DO TIPO SPLIT HI-WALL; COM CAPACIDADE DE 30.000 BTUS; OPERACAO: FRIO; VAZAO DE AR DE 1250 M3; VOLTAGEM: 220 VOLTS; COM CONSUMO APROXIMADO DE 3160 WATTS; COM BAIXO RUIDO; EQUIPAMENTO COMPOSTO DE UMA UNIDADE CONDENSADORA E UMA EVAPORADORA; COM UTILIZACAO DO GAS R410A; GABINETE CON
ar condicionados (split) | 632244 | 7/30930 | 15/12/2014 | SPRINGER CARRIER | SPLIT HI WALL | evaporador | 18/03/2014 | 30000 | SEM CLASSE | PAVILHAO ZOOLOGIA-INSTITUTO DE BIOLOGIA - LAB. TRIGO | Doação | SISTEMA DE AR CONDICIONADO TIPO SPLIT HI WALL C/ EVAP. E COND.; FRIO. 220V; 30000 BTUS.
ar condicionados (geral) | 634219 | 1/146999 | 11/11/2016 | SPRINGER | 19500 | janela | 07/12/2012 | 19500 | SEM CLASSE | BLOCO H-HISTOLOGIA/GENETICA-IB - RENATO VIC | Doação | APARELHO DE AR CONDICIONADO TIPO JANELA 19500 BTUS. SPRINGER
ar condicionados (split) | 634369 | 7/31059 | 28/09/2015 | MIDEA VIZE | HI-WALL | split | 15/12/2014 | 12000 | SEM CLASSE | BLOCO B-ADMINISTRAÇÃO/CIEGIB/BIOFISICA/HERBORIZAÇÃO-IB - INFO | Compra | CONDICIONADOR DE AR; DO TIPO SPLIT HI-WALL (PAREDE); COM CAPACIDADE DE 12.000 BTU/H; OPERACAO: CICLO FRIO; VAZAO DE AR DE 500 A 600 M3/H; VOLTAGEM: 220 VOLTS. 60 HZ; COM CONSUMO APROXIMADO DE 1075W; COM BAIXO RUIDO; EQUIPAMENTO COMPOSTO DE UMA UNIDADE CONDENSADORA E UMA EVAPORADORA; GABINETE CONFECC
ar condicionados (split) | 634370 | 7/31058 | 04/02/2015 | MIDEA VIZE | HI-WALL | split | 15/12/2014 | 12000 | SEM CLASSE | LABORATORIO GENOMICA E PROTEOMICA - IB - LAB.GENOMA | Compra | CONDICIONADOR DE AR; DO TIPO SPLIT HI-WALL (PAREDE); COM CAPACIDADE DE 12.000 BTU/H; OPERACAO: CICLO FRIO; VAZAO DE AR DE 500 A 600 M3/H; VOLTAGEM: 220 VOLTS. 60 HZ; COM CONSUMO APROXIMADO DE 1075W; COM BAIXO RUIDO; EQUIPAMENTO COMPOSTO DE UMA UNIDADE CONDENSADORA E UMA EVAPORADORA; GABINETE CONFECC
ar condicionados (evaporador-condensador) | 634696 | 7/31069 | 10/02/2015 | SPRINGER | SPLIT HI WALL | evaporador | 29/08/2013 | 12000 | SEM CLASSE | PAVILHAO ZOOLOGIA-INSTITUTO DE BIOLOGIA - SALA26 | Doação | SISTEMA DE AR CONDICIONADO C/EVAPORADORA E COND.; FRIO; 220V; 12000 BTUS
ar condicionados (evaporador-condensador) | 634697 | 7/31070 | 10/02/2015 | SPRINGER | SPLIT HI WALL | evaporador | 02/09/2013 | 12000 | SEM CLASSE | PAVILHAO ZOOLOGIA-INSTITUTO DE BIOLOGIA - SL24/25 | Doação | SISTEMA DE AR CONDICIONADO C/EVAPORADORA E COND.; FRIO; 220V; 12000 BTUS
ar condicionados (evaporador-condensador) | 634698 | 7/31071 | 10/02/2015 | SPRINGER | SPLIT HI WALL | evaporador | 02/09/2013 | 12000 | SEM CLASSE | PAVILHAO ZOOLOGIA-INSTITUTO DE BIOLOGIA - SL24/25 | Doação | SISTEMA DE AR CONDICIONADO C/EVAPORADORA E COND.; FRIO; 220V; 12000 BTUS
ar condicionados (split) | 635370 | 7/31076 | 23/02/2015 | SAMSUNG | SPLIT-MAX PLUS | split | 06/11/2014 | 12000 | SEM CLASSE | MUSEU - CELULAR - IB - MLUIZA | Doação | AR CONDICIONADO TIPO SPLIT COM UNIDADE INTERNA E EXTERNA 12000 BTUS
ar condicionados (geral) | 636096 | ERC/57358 | 11/03/2015 |  |  | SEM CLASSE | 12/02/2015 | 9000 | SEM CLASSE | BLOCO F -BIOQUIMICA/MICROIMUNOLOGIA-IB - PR. DANIEL | Comodato | AR CONDICIONADO 9000BTUS.
ar condicionados (geral) | 636097 | ERC/57359 | 11/03/2015 |  |  | SEM CLASSE | 12/02/2015 | 9000 | SEM CLASSE | BLOCO F -BIOQUIMICA/MICROIMUNOLOGIA-IB - PR. DANIEL | Comodato | AR CONDICIONADO 9000BTUS.
ar condicionados (geral) | 636098 | ERC/57360 | 11/03/2015 |  |  | SEM CLASSE | 12/02/2015 | 60000 | SEM CLASSE | BLOCO F -BIOQUIMICA/MICROIMUNOLOGIA-IB - PR. DANIEL | Comodato | AR CONDICIONADO 60000BTUS.
ar condicionados (geral) | 636099 | ERC/57361 | 11/03/2015 |  |  | SEM CLASSE | 12/02/2015 | 60000 | SEM CLASSE | BLOCO F -BIOQUIMICA/MICROIMUNOLOGIA-IB - PR. DANIEL | Comodato | AR CONDICIONADO 60000BTUS.
ar condicionados (geral) | 636100 | ERC/57362 | 11/03/2015 |  |  | SEM CLASSE | 12/02/2015 | 18000 | SEM CLASSE | BLOCO F -BIOQUIMICA/MICROIMUNOLOGIA-IB - PR. DANIEL | Comodato | AR CONDICIONADO 18000 BTUS.
ar condicionados (split) | 636161 | 7/31176 | 12/03/2015 | SPRINGER | 38KCC009515MS | evaporador | 24/01/2013 | 9000 | SEM CLASSE | PAVILHAO ZOOLOGIA-INSTITUTO DE BIOLOGIA - SALA 72 | Doação | SISTEMA DE AR CONDICIONADO TIPO SPLIT HI WALL C/ EVAPORADORA E CONDICIONADORA; FRIO; 220V; 9000BTUS
ar condicionados (geral) | 637380 | ERC/57470 | 07/05/2015 | MIDEA CARRIER | HI WALL | SEM CLASSE | 13/11/2014 | 30000 | SEM CLASSE | POS-GRADUACAO - IB - SECRET.-PG | Comodato | AR CONDICIONADO 30.0000 BTUS. SPRINT. 220V.FRIO.MONOFSICO.
ar condicionados (split) | 637979 | 7/31242 | 08/04/2015 | MIDEA | VIZE | evaporador | 30/04/2014 | 18000 | SEM CLASSE | BOTANICA - IB - C.A.JOLY | Doação | SISTEMA DE AR CONDICIONADO TIPO SPLIT HI WALL C/ EVAP. E COND. FRIO; 220V; 18000 BTUS.
ar condicionados (geral) | 638990 | 7/31231 | 17/04/2015 | SPRINGER | ZCA30588 | janela | 28/11/2012 | 30000 | SEM CLASSE | BLOCO H-HISTOLOGIA/GENETICA-IB - MARCELO ME | Doação | APARELHO DE AR CONDICIONADO TIPO DE JANELA; FRIO; 220V; 30000BTUS.
ar condicionados (geral) | 639685 | 7/31277 | 30/04/2015 | CONSUL | CCI07D 220V | SEM CLASSE | 07/12/2007 |  | SEM CLASSE | BIOQUIMICA MODULADO E SALAS DE AULA-PREDIO DOS LABS.DE APLICAÇÕES BIOLOGICAS-IB | Doação | CONDICIONADOR DE AR
ar condicionados (split) | 640262 | 7/31192 | 11/05/2015 | LG | TSUC 122H4WO | condensador inverter | 23/02/2015 | 12000 | SEM CLASSE | BIOQUIMICA MODULADO E SALAS DE AULA-PREDIO DOS LABS.DE APLICAÇÕES BIOLOGICAS-IB - BLOCO E | Compra | CONDICIONADOR DE AR; SPLIT HI-WALL COM TECNOLOGI A INVERTER; CAPACIDADE DE 12000 BTUS; OPERACAO A FRIO; COMPOSTO DE 1 UNIDADE CONDENSADORA EXTERNA E UMA UNIDADE CONDENSADORA INTERNA; UTILIZA GAS ECOLOGICO R410A.COM FILTRO DE IONS DESODORIZANTES E FILTRO ANTIBACTERIA; FORNECIDO COM CONTROLE REMOTO S
ar condicionados (geral) | 640430 | 7/31340 | 13/05/2015 | CONSUL | CCI18DB | janela | 11/06/2014 | 18000 | SEM CLASSE | BLOCO J-FISIOLOGIA VEGETAL/PARASITOLOGIA/BIOFISICA-IB - LAB.14 | Doação | APARELHO DE AR CONDICIONADO TIPO DE JANELA; FRIO; 18000BTUS
ar condicionados (geral) | 640443 | 7/31348 | 13/05/2015 | SPRINGER | QCA075BBB | janela | 16/08/2012 | 7500 | SEM CLASSE | BLOCO J-FISIOLOGIA VEGETAL/PARASITOLOGIA/BIOFISICA-IB - C.A.PARADA | Doação | APARELHO DE AR CONDICIONADO TIPO DE JANELA; 220V; FRIO; 7500BTUS.
ar condicionados (split) | 641469 | 7/31387 | 03/06/2015 | MIDEA | SPLIT HI WALL | evaporador | 26/09/2014 | 24000 | SEM CLASSE | BLOCO A-ANATOMIA-IB - LAB.ALEXAN | Doação | SISTEMA DE AR CONDICIONADO TIPO SPLIT HI WALL C/ EVAP. E COND.; FRIO; 24000 BTUS.
ar condicionados (split) | 642697 | 7/31290 | 19/06/2015 | FUJITSU | AOBA30LFTL | split inverter | 24/03/2015 | 29000 | SEM CLASSE | BIOQUIMICA MODULADO E SALAS DE AULA-PREDIO DOS LABS.DE APLICAÇÕES BIOLOGICAS-IB - IB16 | Doação | UNIDADE EXTERNA SPLIT TETO 29KBTUS; QUENTE/FRIO; 220V; 60HZINVERTER REFRIGERANT R410A.
ar condicionados (split) | 642698 | 7/31291 | 19/06/2015 | FUJITSU | AOBA30LFTL | split inverter | 24/03/2015 | 29000 | SEM CLASSE | BIOQUIMICA MODULADO E SALAS DE AULA-PREDIO DOS LABS.DE APLICAÇÕES BIOLOGICAS-IB - IB16 | Doação | UNIDADE EXTERNA SPLIT TETO 29KBTUS; QUENTE/FRIO; 220V; 60HZINVERTER REFRIGERANT R410A.
ar condicionados (split) | 642699 | 7/31292 | 19/06/2015 | FUJITSU | ABBA30LCT | split inverter | 24/03/2015 | 29000 | SEM CLASSE | BIOQUIMICA MODULADO E SALAS DE AULA-PREDIO DOS LABS.DE APLICAÇÕES BIOLOGICAS-IB - IB-16 | Doação | UNIDADE INTERNA SPLIT TETO 29KBTUS; QUENTE/FRIO; 220V; 60HZINVERTER.
ar condicionados (split) | 642700 | 7/31293 | 19/06/2015 | FUJITSU | ABBA30LCT | split inverter | 24/03/2015 | 29000 | SEM CLASSE | BIOQUIMICA MODULADO E SALAS DE AULA-PREDIO DOS LABS.DE APLICAÇÕES BIOLOGICAS-IB - IB-16 | Doação | UNIDADE INTERNA SPLIT TETO 29KBTUS; QUENTE/FRIO; 220V; 60HZINVERTER.
ar condicionados (split) | 644149 | 7/31454 | 01/07/2015 | MIDEA ELITE | 42MLCD30M5 | split | 23/06/2015 | 30000 | SEM CLASSE | LABORATÓRIO DE DOENÇAS TROPICAIS E ESTUDOS DA DOR-IB - LAB.DOR | Compra | CONDICIONADOR DE AR; DO TIPO SPLIT HI-WALL; COM CAPACIDADE DE 30.000 BTUS; OPERACAO: FRIO; VAZAO DE AR DE 1250 M3; VOLTAGEM: 220 VOLTS; COM CONSUMO APROXIMADO DE 3160 WATTS; COM BAIXO RUIDO; EQUIPAMENTO COMPOSTO DE UMA UNIDADE CONDENSADORA E UMA EVAPORADORA; COM UTILIZACAO DO GAS R410A; GABINETE CON
ar condicionados (split) | 644150 | 7/31455 | 01/07/2015 | MIDEA ELITE | 42MLCD30M5 | split | 23/06/2015 | 30000 | SEM CLASSE | LABORATÓRIO DE DOENÇAS TROPICAIS E ESTUDOS DA DOR-IB - LAB.DOR | Compra | CONDICIONADOR DE AR; DO TIPO SPLIT HI-WALL; COM CAPACIDADE DE 30.000 BTUS; OPERACAO: FRIO; VAZAO DE AR DE 1250 M3; VOLTAGEM: 220 VOLTS; COM CONSUMO APROXIMADO DE 3160 WATTS; COM BAIXO RUIDO; EQUIPAMENTO COMPOSTO DE UMA UNIDADE CONDENSADORA E UMA EVAPORADORA; COM UTILIZACAO DO GAS R410A; GABINETE CON
ar condicionados (split) | 644151 | 7/31456 | 01/07/2015 | MIDEA ELITE | 42MLCD30M5 | split | 23/06/2015 | 30000 | SEM CLASSE | LABORATÓRIO DE DOENÇAS TROPICAIS E ESTUDOS DA DOR-IB - LAB.DOR | Compra | CONDICIONADOR DE AR; DO TIPO SPLIT HI-WALL; COM CAPACIDADE DE 30.000 BTUS; OPERACAO: FRIO; VAZAO DE AR DE 1250 M3; VOLTAGEM: 220 VOLTS; COM CONSUMO APROXIMADO DE 3160 WATTS; COM BAIXO RUIDO; EQUIPAMENTO COMPOSTO DE UMA UNIDADE CONDENSADORA E UMA EVAPORADORA; COM UTILIZACAO DO GAS R410A; GABINETE CON
ar condicionados (split) | 644152 | 7/31457 | 01/07/2015 | MIDEA ELITE | 42MLCD30M5 | split | 23/06/2015 | 30000 | SEM CLASSE | LABORATÓRIO DE DOENÇAS TROPICAIS E ESTUDOS DA DOR-IB - LAB.DOR | Compra | CONDICIONADOR DE AR; DO TIPO SPLIT HI-WALL; COM CAPACIDADE DE 30.000 BTUS; OPERACAO: FRIO; VAZAO DE AR DE 1250 M3; VOLTAGEM: 220 VOLTS; COM CONSUMO APROXIMADO DE 3160 WATTS; COM BAIXO RUIDO; EQUIPAMENTO COMPOSTO DE UMA UNIDADE CONDENSADORA E UMA EVAPORADORA; COM UTILIZACAO DO GAS R410A; GABINETE CON
ar condicionados (split) | 644153 | 7/31458 | 01/07/2015 | MIDEA ELITE | 42MLCD30M5 | split | 23/06/2015 | 30000 | SEM CLASSE | LABORATÓRIO DE DOENÇAS TROPICAIS E ESTUDOS DA DOR-IB - LAB.DOR | Compra | CONDICIONADOR DE AR; DO TIPO SPLIT HI-WALL; COM CAPACIDADE DE 30.000 BTUS; OPERACAO: FRIO; VAZAO DE AR DE 1250 M3; VOLTAGEM: 220 VOLTS; COM CONSUMO APROXIMADO DE 3160 WATTS; COM BAIXO RUIDO; EQUIPAMENTO COMPOSTO DE UMA UNIDADE CONDENSADORA E UMA EVAPORADORA; COM UTILIZACAO DO GAS R410A; GABINETE CON
ar condicionados (split) | 644154 | 7/31459 | 01/07/2015 | MIDEA ELITE | 42MLCD30M5 | split | 23/06/2015 | 30000 | SEM CLASSE | LABORATÓRIO DE DOENÇAS TROPICAIS E ESTUDOS DA DOR-IB - LAB.DOR | Compra | CONDICIONADOR DE AR; DO TIPO SPLIT HI-WALL; COM CAPACIDADE DE 30.000 BTUS; OPERACAO: FRIO; VAZAO DE AR DE 1250 M3; VOLTAGEM: 220 VOLTS; COM CONSUMO APROXIMADO DE 3160 WATTS; COM BAIXO RUIDO; EQUIPAMENTO COMPOSTO DE UMA UNIDADE CONDENSADORA E UMA EVAPORADORA; COM UTILIZACAO DO GAS R410A; GABINETE CON
ar condicionados (split) | 644308 | 7/31450 | 02/07/2015 | FUJITSU | AOBA30LFTL | condensador inverter | 28/04/2015 | 29000 | SEM CLASSE | BIOQUIMICA MODULADO E SALAS DE AULA-PREDIO DOS LABS.DE APLICAÇÕES BIOLOGICAS-IB - IB-16 | Doação | UNIDADE CONDENSADORA SPLIT TETO 29 KBTUS; QUENTE/FRIO; 220VINVERTER; 60HZ.
ar condicionados (split) | 644309 | 7/31451 | 02/07/2015 | FUJITSU | AOBA30LFTL | condensador inverter | 28/04/2015 | 29000 | SEM CLASSE | BIOQUIMICA MODULADO E SALAS DE AULA-PREDIO DOS LABS.DE APLICAÇÕES BIOLOGICAS-IB - IB-16 | Doação | UNIDADE CONDENSADORA SPLIT TETO 29 KBTUS; QUENTE/FRIO; 220VINVERTER; 60HZ.
ar condicionados (split) | 644310 | 7/31452 | 02/07/2015 | FUJTISU | ABBA30LCT | evaporador inverter | 28/04/2015 | 29000 | SEM CLASSE | BIOQUIMICA MODULADO E SALAS DE AULA-PREDIO DOS LABS.DE APLICAÇÕES BIOLOGICAS-IB - IB-16 | Doação | UNIDADE EVAPORADORA SPLIT TETO 29KBTUS; QUENTE/FRIO; 220V; 60HZ; INVERTER.
ar condicionados (split) | 644311 | 7/31453 | 02/07/2015 | FUJTISU | ABBA30LCT | evaporador inverter | 28/04/2015 | 29000 | SEM CLASSE | BIOQUIMICA MODULADO E SALAS DE AULA-PREDIO DOS LABS.DE APLICAÇÕES BIOLOGICAS-IB - IB-16 | Doação | UNIDADE EVAPORADORA SPLIT TETO 29KBTUS; QUENTE/FRIO; 220V; 60HZ; INVERTER.
ar condicionados (geral) | 644950 | 7/31467 | 16/07/2015 | SPRINGERCARRIER |  | janela | 11/04/2014 |  | SEM CLASSE | BLOCO J-FISIOLOGIA VEGETAL/PARASITOLOGIA/BIOFISICA-IB - 26-ARÍCIO | Doação | CONDICIONADOR DE AR DE JANELA.
ar condicionados (geral) | 645342 | 7/31473 | 22/07/2015 | SPRINGER CARRIER | 58000 BTUS | SEM CLASSE | 29/04/2015 | 58000 | SEM CLASSE | PAVILHAO ZOOLOGIA-INSTITUTO DE BIOLOGIA - AULAS PRAT | Compra | AR CONDICIONADO 58000 BTUS
ar condicionados (geral) | 645343 | 7/31474 | 22/07/2015 | SPRINGER CARRIER | HI-WALL | SEM CLASSE | 29/04/2015 | 18000 | SEM CLASSE | PAVILHAO ZOOLOGIA-INSTITUTO DE BIOLOGIA - AULAS PRAT | Compra | AR CONDICIONADO 18.000 BTUS
ar condicionados (geral) | 645344 | 7/31475 | 22/07/2015 | SPRINGER CARRIER | HI-WALL | SEM CLASSE | 29/04/2015 | 18000 | SEM CLASSE | PAVILHAO ZOOLOGIA-INSTITUTO DE BIOLOGIA - AULAS PRAT | Compra | AR CONDICIONADO 18.000 BTUS
ar condicionados (evaporador-condensador) | 647788 | 7/31093 | 09/09/2015 | SPRINGER | 38KCO18S5 FR220 | condensador | 06/02/2015 |  | SEM CLASSE | PAVILHAO ZOOLOGIA-INSTITUTO DE BIOLOGIA - SALA 19 | Doação | UNIDADE CONDENSADORA DE AR; FRIO; 220V.
ar condicionados (evaporador-condensador) | 647789 | 7/31094 | 09/09/2015 | SPRINGER | 42FNCA18S5 F220 | evaporador | 06/02/2015 |  | SEM CLASSE | PAVILHAO ZOOLOGIA-INSTITUTO DE BIOLOGIA - SALA 19 | Doação | UNIDADE EVAPORADORA DE AR; FRIO; 220V.
ar condicionados (split) | 649096 | 7/31631 | 06/10/2015 | ELGIN | BOM ESTAR 18000 | split | 29/01/2013 | 18000 | SEM CLASSE | BLOCO A-ANATOMIA-IB - P CAMILLI | Compra | CONDICIONADOR DE AR; SPLIT - HI WALL; 18.000 BTU S; FRIO; COMPOSTO DE 1 UNIDADE CONDENSADORA EXTERNA E UNIDADE EVAPORADORA INTERNA; CONTROLE REMOTO SEM FIO; 220 VOLTS; COM PRAZO DE GARANTIA DE 12 MESES E MANUAL DE INSTRUCAO.COM SELO DE EFICIENCIA PROCEL
ar condicionados (split) | 649097 | 7/31609 | 06/10/2015 | ELGIN | BOM ESTAR 18000 | split | 29/01/2013 | 18000 | SEM CLASSE | BLOCO H-HISTOLOGIA/GENETICA-IB - P HENRIQUE | Compra | CONDICIONADOR DE AR; SPLIT - HI WALL; 18.000 BTU S; FRIO; COMPOSTO DE 1 UNIDADE CONDENSADORA EXTERNA E UNIDADE EVAPORADORA INTERNA; CONTROLE REMOTO SEM FIO; 220 VOLTS; COM PRAZO DE GARANTIA DE 12 MESES E MANUAL DE INSTRUCAO.COM SELO DE EFICIENCIA PROCEL
ar condicionados (split) | 649098 | 7/31610 | 06/10/2015 | ELGIN | BOM ESTAR 18000 | split | 29/01/2013 | 18000 | SEM CLASSE | BLOCO H-HISTOLOGIA/GENETICA-IB - P PAPES | Compra | CONDICIONADOR DE AR; SPLIT - HI WALL; 18.000 BTU S; FRIO; COMPOSTO DE 1 UNIDADE CONDENSADORA EXTERNA E UNIDADE EVAPORADORA INTERNA; CONTROLE REMOTO SEM FIO; 220 VOLTS; COM PRAZO DE GARANTIA DE 12 MESES E MANUAL DE INSTRUCAO.COM SELO DE EFICIENCIA PROCEL
ar condicionados (split) | 649101 | 7/31637 | 06/10/2015 | MIDEA | SPLIT HI WALL | condensador | 16/03/2015 | 30000 | SEM CLASSE | SALA DE EQUIPAMENTOS J-1 - IB - MDORNELAS | Doação | SISTEMA DE AR CONDICIONADO TIPO SPLIT HI WALL; 30000 BTUS CONDENSADORA
ar condicionados (split) | 649102 | 7/31638 | 06/10/2015 | MIDEA | SPLIT HI WALL | condensador | 16/03/2015 | 30000 | SEM CLASSE | SALA DE EQUIPAMENTOS J-1 - IB - MDORNELAS | Doação | SISTEMA DE AR CONDICIONADO TIPO SPLIT HI WALL; 30000 BTUS CONDENSADORA
ar condicionados (split) | 649103 | 7/31639 | 06/10/2015 | MIDEA | SPLIT HI WALL | condensador | 16/03/2015 | 30000 | SEM CLASSE | SALA DE EQUIPAMENTOS J-1 - IB - MDORNELAS | Doação | SISTEMA DE AR CONDICIONADO TIPO SPLIT HI WALL; 30000 BTUS CONDENSADORA
ar condicionados (geral) | 649144 | 7/31645 | 08/10/2015 | ELGIN | 45ERF21000 | janela | 15/03/2011 |  | SEM CLASSE | SALA DE EQUIPAMENTOS J-1 - IB - SODEK | Doação | CONDICIONADOR DE AR 45ERF21000-21000FRV MEC TIPO JANELA
ar condicionados (split) | 649145 | 7/31651 | 08/10/2015 | SAMSUNG | SPLIT | split | 06/11/2013 | 9000 | SEM CLASSE | SALA DE EQUIPAMENTOS J-1 - IB - SODEK | Doação | AR CONDICIONADO UNIDADE EXTERNA SPLIT HW 9 KBTUS S/F 220V MAXPLUS AS09UWBUXXAZ/BVXXAZ
ar condicionados (split) | 649146 | 7/31652 | 08/10/2015 | SAMSUNG | SPLIT | split | 06/11/2013 | 9000 | SEM CLASSE | SALA DE EQUIPAMENTOS J-1 - IB - SODEK | Doação | AR CONDICIONADO UNIDADE INTERNA SPLIT HW 9 KBTUS S/F 220V MAX PLUS ASO9UWBUNXAZ/BVNXAZ
ar condicionados (split) | 649177 | 7/31676 | 08/10/2015 | SPRINGER | 42FNCA22S5 | split | 03/02/2015 | 22000 | SEM CLASSE | BLOCO A-ANATOMIA-IB - ALEXANDRE | Doação | SISTEMA DE AR CONDICIONADO TIPO SPLIT HI WALL C/EVAPORADOR E CONDENSADORA FRIO 220V 22000BTUS
ar condicionados (evaporador-condensador) | 650845 | 7/31692 | 13/11/2015 | MAKOLY |  | condensador | 26/02/2015 | 18000 | SEM CLASSE | BLOCO H-HISTOLOGIA/GENETICA-IB - MARCELO ME | Doação | AR CONDICIONADO 18K FRIO CONDENSADORA.
ar condicionados (evaporador-condensador) | 650846 | 7/31693 | 13/11/2015 | MAKOLY |  | condensador | 26/02/2015 | 18000 | SEM CLASSE | BLOCO H-HISTOLOGIA/GENETICA-IB - MARCELO ME | Doação | AR CONDICIONADO 18K FRIO CONDENSADORA.
ar condicionados (split) | 651587 | 7/31847 | 30/11/2015 | FUJITSU | ABBA30LCT | evaporador inverter | 26/05/2015 | 29000 | SEM CLASSE | BLOCO B-ADMINISTRAÇÃO/CIEGIB/BIOFISICA/HERBORIZAÇÃO-IB - CIEGIB | Doação | UNIDADE EVAPORADORA INTERNA SPLIT TETO 29KBTUS; QUENTE/FRIO220V; INVERTER FUJITSU.
ar condicionados (split) | 651588 | 7/31848 | 30/11/2015 | FUJITSU | AOBA30LFTL | condensador inverter | 26/05/2015 | 29000 | SEM CLASSE | BLOCO B-ADMINISTRAÇÃO/CIEGIB/BIOFISICA/HERBORIZAÇÃO-IB - CIEGIB | Doação | UNIDADE CONDENSADORA EXTERNA SPLIT TETO 29KBTUS; QUENTE/ FRIO; 220V; INVERTER FUJITSU.
ar condicionados (geral) | 652026 | 7/31872 | 11/12/2015 | SPRINGER CARRIER | QCA075BBB | janela | 08/10/2014 | 7500 | SEM CLASSE | BLOCO F -BIOQUIMICA/MICROIMUNOLOGIA-IB - LABEX-PAUL | Doação | CONDICIONADOR DE AR MODELO JANELA MECÂNICO; CAP. 7.500BTUS;FRIO; MONOFÁSICO; 110 VOLTS.
ar condicionados (split) | 652216 | 7/31866 | 15/12/2015 | SPRINGER | 38KCO22S5 | evaporador | 03/02/2015 | 22000 | SEM CLASSE | SALA DE EQUIPAMENTOS J-1 - IB - PR.PAULO M | Doação | SISTEMA DE AR CONDICIONADO TIPO SPLIT HI WALL C/ EVAP. E COND.; FRIO; 220V; 22000 BTUS.
ar condicionados (split) | 653238 | 7/31937 | 11/01/2016 | MIDEA | 12K FR | condensador | 20/07/2015 | 12000 | SEM CLASSE | BOTANICA - IB - SAMANTHA | Doação | CONDICIONADOR DE AR SPLIT 12000 BTUS-CONDENSADORA
ar condicionados (evaporador-condensador) | 653521 | 7/31890 | 22/01/2016 | SAMSUNG | AQ24UWBUNXAZQ HW | evaporador | 30/10/2015 | 24000 | SEM CLASSE | BLOCO H-HISTOLOGIA/GENETICA-IB - L.PR.MÁRIO | Doação | UNIDADE EVAPORADORA 24.000BTUS.
ar condicionados (evaporador-condensador) | 653522 | 7/31887 | 22/01/2016 | SAMSUNG | AQ24UWBUXAZQ HW | condensador | 30/10/2015 | 24000 | SEM CLASSE | BLOCO H-HISTOLOGIA/GENETICA-IB - PR.MÁRIO H | Doação | UNIDADE CONDENSADORA 24.000 BTUS.
ar condicionados (evaporador-condensador) | 653886 | 7/31946 | 29/01/2016 | ELGIN | SRF-24000-2 | split | 05/10/2015 | 24000 | SEM CLASSE | LABORATORIO GENOMICA E PROTEOMICA - IB - SLSERVIDOR | Compra | CONDICIONADOR DE AR. 24000 BTUS. C/ CONDENSADORA E EVAPORADORA. FRIO. 220V. PADRAO.
ar condicionados (evaporador-condensador) | 653887 | 7/31947 | 29/01/2016 | ELGIN | SRF-24000-2 | split | 05/10/2015 | 24000 | SEM CLASSE | LABORATORIO GENOMICA E PROTEOMICA - IB - SLSERVIDOR | Compra | CONDICIONADOR DE AR. 24000 BTUS. C/ CONDENSADORA E EVAPORADORA. FRIO. 220V. PADRAO.
ar condicionados (evaporador-condensador) | 653889 | 7/31888 | 29/01/2016 | KOMECO | KOS18FC | split | 05/10/2015 | 18000 | SEM CLASSE | BLOCO H-HISTOLOGIA/GENETICA-IB - SLCULTURA | Compra | CONDICIONADOR DE AR. C/ CONDENSADORA E EVAPORADORA18000 BTUS. FRIO. 220V.N° SERIE TOTAL NSK181/0100 8482010020214
ar condicionados (evaporador-condensador) | 653891 | 7/31889 | 29/01/2016 | ELGIN | HPFI12A2NA | split | 05/10/2015 |  | SEM CLASSE | BLOCO H-HISTOLOGIA/GENETICA-IB - L.E.ALVARE | Compra | CONDICIONADOR DE AR. C/ CONDENSADORA E EVAPORADORATIPO SPRIT HI-WALL FRIO. 220V.
ar condicionados (geral) | 654330 | 7/31957 | 11/02/2016 | ELETROLUX | 18000 BTUS | SEM CLASSE | 18/08/2005 | 18000 | SEM CLASSE | BLOCO A-ANATOMIA-IB | Doação | APARELHO DE AR CONDICIONADO ELETROLUX 18000 BTUS RF
ar condicionados (split) | 654536 | 7/31941 | 15/02/2016 | CARRIER | 42XQM30C5 | evaporador | 05/11/2015 | 30000 | SEM CLASSE | BLOCO F -BIOQUIMICA/MICROIMUNOLOGIA-IB - ADAMASIO | Doação | AR CONDICIONADO DE 30000 BTU S. EVAPORADORA; CICLO FRIO; 220V; TIPO SPLIT HI-WALL.
ar condicionados (split) | 654537 | 7/31944 | 15/02/2016 | SPRINGER | 38KCR18M5 | condensador | 05/11/2015 | 18000 | SEM CLASSE | BLOCO F -BIOQUIMICA/MICROIMUNOLOGIA-IB - ADAMASIO | Doação | AR CONDICIONADO CONDENSADORA. 18000 BTU S. CICLO FRIO; 220V; TIPO SPLIT HI-WALL.
ar condicionados (split) | 654538 | 7/31943 | 15/02/2016 | CARRIER | 38KCA030515MC | condensador | 05/11/2015 | 30000 | SEM CLASSE | BLOCO F -BIOQUIMICA/MICROIMUNOLOGIA-IB - ADAMASIO | Doação | AR CONDICIONADO. 30000 BTU S. CONDENSADORA; CICLO FRIO; 220V; TIPO SPLIT HI-WALL.
ar condicionados (split) | 654539 | 7/31942 | 15/02/2016 | SPRINGER | 42MDCA18M5 | evaporador | 05/11/2015 | 18000 | SEM CLASSE | BLOCO F -BIOQUIMICA/MICROIMUNOLOGIA-IB - ADAMASIO | Doação | AR CONDICIONADO. 18000 BTU S. EVAPORADORA; CICLO FRIO; 220V; TIPO SPLIT HI-WALL.
ar condicionados (geral) | 655490 | 7/31667 | 01/03/2016 | JPINGER | SIDENTIA | SEM CLASSE | 09/04/2007 | 12000 | SEM CLASSE | BOTANICA - IB - LAB.ELIANA | Doação | CONDICIONADOR DE AR SPRINGER SILENTICE 12000 FRIO. 220V (RF)
ar condicionados (geral) | 656357 | 7/31903 | 17/03/2016 | SPRINGER | SILENTIA MECÂNICO | janela | 07/11/2014 | 30000 | SEM CLASSE | BIOQUIMICA MODULADO E SALAS DE AULA-PREDIO DOS LABS.DE APLICAÇÕES BIOLOGICAS-IB - PR.MARCELO | Doação | APARELHO DE AR CONDICIONADO TIPO DE JANELA; QUENTE/FRIO; 30000 BTUS.
ar condicionados (split) | 656782 | 7/32045 | 23/03/2016 | MIDEA VITA | 42MKCA12M5 | split | 03/08/2015 | 12000 | SEM CLASSE | LABORATORIO DE OBESIDADES E DIABETES - BETACEL - OBESIDADES | Compra | CONDICIONADOR DE AR; DO TIPO SPLIT HI-WALL (PAREDE); COM CAPACIDADE DE 12.000 BTU/H; OPERACAO: CICLO FRIO; VAZAO DE AR DE 500 A 600 M3/H; VOLTAGEM: 220 VOLTS. 60 HZ; COM CONSUMO APROXIMADO DE 1075W; COM BAIXO RUIDO; EQUIPAMENTO COMPOSTO DE UMA UNIDADE CONDENSADORA E UMA EVAPORADORA; GABINETE CONFECC
ar condicionados (split) | 656783 | 7/32046 | 23/03/2016 | MIDEA VITA | 42MKCA12M5 | split | 03/08/2015 | 12000 | SEM CLASSE | LABORATORIO DE OBESIDADES E DIABETES - BETACEL - OBESIDADES | Compra | CONDICIONADOR DE AR; DO TIPO SPLIT HI-WALL (PAREDE); COM CAPACIDADE DE 12.000 BTU/H; OPERACAO: CICLO FRIO; VAZAO DE AR DE 500 A 600 M3/H; VOLTAGEM: 220 VOLTS. 60 HZ; COM CONSUMO APROXIMADO DE 1075W; COM BAIXO RUIDO; EQUIPAMENTO COMPOSTO DE UMA UNIDADE CONDENSADORA E UMA EVAPORADORA; GABINETE CONFECC
ar condicionados (split) | 656784 | 7/32047 | 23/03/2016 | MIDEA VITA | 42MKCA12M5 | split | 03/08/2015 | 12000 | SEM CLASSE | LABORATORIO DE OBESIDADES E DIABETES - BETACEL - OBESIDADES | Compra | CONDICIONADOR DE AR; DO TIPO SPLIT HI-WALL (PAREDE); COM CAPACIDADE DE 12.000 BTU/H; OPERACAO: CICLO FRIO; VAZAO DE AR DE 500 A 600 M3/H; VOLTAGEM: 220 VOLTS. 60 HZ; COM CONSUMO APROXIMADO DE 1075W; COM BAIXO RUIDO; EQUIPAMENTO COMPOSTO DE UMA UNIDADE CONDENSADORA E UMA EVAPORADORA; GABINETE CONFECC
ar condicionados (split) | 656785 | 7/32048 | 23/03/2016 | MIDEA VITA | 42MKCA12M5 | split | 03/08/2015 | 12000 | SEM CLASSE | LABORATORIO DE OBESIDADES E DIABETES - BETACEL - OBESIDADES | Compra | CONDICIONADOR DE AR; DO TIPO SPLIT HI-WALL (PAREDE); COM CAPACIDADE DE 12.000 BTU/H; OPERACAO: CICLO FRIO; VAZAO DE AR DE 500 A 600 M3/H; VOLTAGEM: 220 VOLTS. 60 HZ; COM CONSUMO APROXIMADO DE 1075W; COM BAIXO RUIDO; EQUIPAMENTO COMPOSTO DE UMA UNIDADE CONDENSADORA E UMA EVAPORADORA; GABINETE CONFECC
ar condicionados (split) | 656786 | 7/32049 | 23/03/2016 | MIDEA VITA | 42MKCA12M5 | split | 03/08/2015 | 12000 | SEM CLASSE | LABORATORIO DE OBESIDADES E DIABETES - BETACEL - OBESIDADES | Compra | CONDICIONADOR DE AR; DO TIPO SPLIT HI-WALL (PAREDE); COM CAPACIDADE DE 12.000 BTU/H; OPERACAO: CICLO FRIO; VAZAO DE AR DE 500 A 600 M3/H; VOLTAGEM: 220 VOLTS. 60 HZ; COM CONSUMO APROXIMADO DE 1075W; COM BAIXO RUIDO; EQUIPAMENTO COMPOSTO DE UMA UNIDADE CONDENSADORA E UMA EVAPORADORA; GABINETE CONFECC
ar condicionados (split) | 656787 | 7/32050 | 23/03/2016 | MIDEA VITA | 42MKCA12M5 | split | 03/08/2015 | 12000 | SEM CLASSE | LABORATORIO DE OBESIDADES E DIABETES - BETACEL - OBESIDADES | Compra | CONDICIONADOR DE AR; DO TIPO SPLIT HI-WALL (PAREDE); COM CAPACIDADE DE 12.000 BTU/H; OPERACAO: CICLO FRIO; VAZAO DE AR DE 500 A 600 M3/H; VOLTAGEM: 220 VOLTS. 60 HZ; COM CONSUMO APROXIMADO DE 1075W; COM BAIXO RUIDO; EQUIPAMENTO COMPOSTO DE UMA UNIDADE CONDENSADORA E UMA EVAPORADORA; GABINETE CONFECC
ar condicionados (geral) | 657298 | 7/32128 | 30/03/2016 | SPRINGER CARRIER | ZCB185RB | janela | 19/05/2015 | 18000 | SEM CLASSE | BLOCO J-FISIOLOGIA VEGETAL/PARASITOLOGIA/BIOFISICA-IB - PR.BOSCHER | Doação | APARELHO DE AR CONDICIONADO TIPO DE JANELA 18000 BTUS.
ar condicionados (split) | 657664 | 7/32085 | 05/04/2016 | MIDEA ELITE | 38KQJ30M5 | evaporador | 21/11/2014 | 30000 | SEM CLASSE | PAVILHAO DEPARTAMENTO DE GENETICA - INSITUTO DE BIOLOGIA - LOUIS BERN | Doação | AR CONDICIONADO SPLIT HW 30 KBTUS; Q/F; 220V C/ CONDENSADO-RA E EVAPORADORA.
ar condicionados (geral) | 657786 | 7/32039 | 07/04/2016 | SPRINGER | MINIMAX | janela | 16/12/2014 | 12000 | SEM CLASSE | BLOCO J-FISIOLOGIA VEGETAL/PARASITOLOGIA/BIOFISICA-IB - L.6-PR.LEO | Doação | CONDICIONADOR DE AR TIPO COMPACTO (JANELA) LINHA MINIMAXI DE 12.000 BTUS.
ar condicionados (geral) | 657787 | 7/32038 | 07/04/2016 | SPRINGER | SILENTIA | janela | 16/12/2014 | 18000 | SEM CLASSE | BLOCO J-FISIOLOGIA VEGETAL/PARASITOLOGIA/BIOFISICA-IB - L.6-PR.LEO | Doação | CONDICIONADOR DE AR TIPO COMPACTO (JANELA) LINHA SILENTIA DE 18000 BTUS.
ar condicionados (geral) | 658312 | 7/32137 | 15/04/2016 | SPRINGER | ZCB305BB | janela | 24/04/2015 | 30000 | SEM CLASSE | MUSEU - CELULAR - IB - L.LUCIANA | Doação | APARELHO DE AR CONDICIONADO TIPO DE JANELA 30000 BTUS.
ar condicionados (geral) | 658585 | 7/32310 | 26/04/2016 | SPRINGER CARRIER | ZCB215BB | janela | 08/09/2015 | 21000 | SEM CLASSE | BIOQUIMICA MODULADO E SALAS DE AULA-PREDIO DOS LABS.DE APLICAÇÕES BIOLOGICAS-IB - CRISTINA E | Doação | APARELHO DE AR CONDICIONADO TIPO JANELA 21000 BTUS
ar condicionados (geral) | 659272 | 7/32277 | 10/05/2016 | SPRINGER | SILENTIA ZCB185BB | janela | 16/12/2014 | 18000 | SEM CLASSE | MUSEU - CELULAR - IB - SHILEI | Doação | APARELHO DE AR CONDICIONADO TIPO DE JANELA MARCA SPRINGER MODELO SILENTIA ZCB185BB - 18000 BTUS; INSTALAÇÃO
ar condicionados (split) | 659432 | ERC/60239 | 13/05/2016 | CARRIER | SPLIT | split | 13/11/2014 | 30000 | SEM CLASSE | POS-GRADUACAO - IB - PG-SECRETA | Comodato | AR CONDICIONADO TIPO SPLIT 30000BTUS; FRIO DE LINHA COMPLE-TO; 220V; MONOFSICO.
ar condicionados (geral) | 660451 | 7/32459 | 10/06/2016 | SPRINGER | SILENTIA ZCB215BB | janela | 06/10/2015 | 21000 | SEM CLASSE | PAVILHAO ZOOLOGIA-INSTITUTO DE BIOLOGIA - SL.64-PAUL | Doação | APARELHO DE AR CONDICIONADO TIPO DE JANELA 21000 BTUS.
ar condicionados (split) | 662100 | ERC/60630 | 05/07/2016 | ELECTROLUX | TI30F | split | 16/05/2016 | 30000 | SEM CLASSE | BLOCO H-HISTOLOGIA/GENETICA-IB - SL.REUNI?O | Comodato | AR CONDICIONADO TIPO SPLIT HI-WALL 30.000 BTUS; FRIO; 220V;COM GS R410; COM CONDENSADORA E EVAPORADORA.
ar condicionados (split) | 662156 | 7/32462 | 06/07/2016 | LG | USUQ242CSG3 | split inverter | 10/05/2016 | 22000 | SEM CLASSE | BLOCO H-HISTOLOGIA/GENETICA-IB - LAB.SARAH | Compra | AR CONDICIONADO TIPO SPLIT HI WALL INVERTER; CAPACIDADE 22.000 BTUS/H; FRIO; 220V/2F/60HZ; COMPOSTO POR 1 UNIDADE CONDENSADORA EXTERNA E 1 UNIDADE EVAPORADORA INTERNA.
ar condicionados (split) | 662260 | 7/32466 | 07/07/2016 | SAMSUNG | AR18JSSMXAZ | split inverter | 10/05/2016 | 18000 | A | MUSEU - CELULAR - IB - SL AL PG | Compra | CONDICIONADOR DE AR; DO TIPO SPLIT HI WALL INVERTER; COM CAPACIDADE DE NO MINIMO 18000 BTUS; OPERACAO: FRIO; VAZAO DE AR DE NO MINIMO DE 850 M3/H; COM FILTRO DO TIPO REMOVIVEL. LAVAVEL; VOLTAGEM: 220 V; COM CONSUMO APROXIMADO DE 34.0 KWH/MES; COM SELO PROCEL. CLASSIFICACAO A ; FUNCOES: VENTILACAO.
ar condicionados (split) | 663073 | ERC/60681 | 25/07/2016 | LG | USU | split inverter | 14/06/2016 | 22000 | SEM CLASSE | BOTANICA - IB - PR.RAFAEL | Comodato | APARELHO DE AR CONDICIONADO TIPO SPLIT INVERTER; CAP. 22000BTUS; FRIO; 220V.
ar condicionados (evaporador-condensador) | 663415 | 7/32502 | 04/08/2016 | TE24F | ELECTROLUX | condensador | 07/06/2016 | 24000 | SEM CLASSE | LABORATORIO GENOMICA E PROTEOMICA - IB - GENOMA | Compra | CONDICIONADOR DE AR. HI WALL. 24000 BTUS. FRIO. UNIDADE CONDENSADORA.
ar condicionados (evaporador-condensador) | 663416 | 7/32503 | 04/08/2016 | TE24F | ELECTROLUX | condensador | 07/06/2016 | 24000 | SEM CLASSE | LABORATORIO GENOMICA E PROTEOMICA - IB - GENOMA | Compra | CONDICIONADOR DE AR. HI WALL. 24000 BTUS. FRIO. UNIDADE CONDENSADORA.
ar condicionados (evaporador-condensador) | 663417 | 7/32493 | 04/08/2016 | CARRIER | 38CCK036515MC ECO SAVER SPLIT | condensador | 07/06/2016 | 36000 | SEM CLASSE | SALA DE EQUIPAMENTOS J-1 - IB - BLOCO J | Compra | CONDICIONADOR DE AR. UNIDADE CONDENSADORA. PISO TETO. 36000 BTUS. FRIO.
ar condicionados (evaporador-condensador) | 663418 | 7/32494 | 04/08/2016 | CARRIER | 38CCK036515MCECO SAVIER SPLIT | condensador | 07/06/2016 | 36000 | SEM CLASSE | SALA DE EQUIPAMENTOS J-1 - IB - BLOCO J | Compra | CONDICIONADOR DE AR. UNIDADE CONDENSADORA. PISO TETO. 36000 BTUS. FRIO.
ar condicionados (split) | 664462 | ERC/60134 | 24/08/2016 | CARRIER | 38KCA30515MC42XQM30C5 | condensador | 02/09/2015 | 30000 | SEM CLASSE | LABORATORIO DE OBESIDADES E DIABETES - BETACEL - OBESIDADES | Comodato | CONDICIONADOR DE AR. UNIDADE CONDENSADORA. 30000BTUS. TIPO SPLIT PISO TETO. 220V.
ar condicionados (split) | 664463 | ERC/60135 | 24/08/2016 | CARRIER | 38KCA30515MC42XQM30C5 | condensador | 02/09/2015 | 30000 | SEM CLASSE | LABORATORIO DE OBESIDADES E DIABETES - BETACEL - OBESIDADES | Comodato | CONDICIONADOR DE AR. UNIDADE CONDENSADORA. 30000BTUS. TIPO SPLIT PISO TETO. 220V.
ar condicionados (split) | 664464 | ERC/60136 | 24/08/2016 | CARRIER | 38KCA30515MC42XQM30C5 | condensador | 02/09/2015 | 30000 | SEM CLASSE | LABORATORIO DE OBESIDADES E DIABETES - BETACEL - OBESIDADES | Comodato | CONDICIONADOR DE AR. UNIDADE CONDENSADORA. 30000BTUS. TIPO SPLIT PISO TETO. 220V.
ar condicionados (split) | 664465 | ERC/60137 | 24/08/2016 | CARRIER | 38KCA30515MC42XQM30C5 | condensador | 02/09/2015 | 30000 | SEM CLASSE | LABORATORIO DE OBESIDADES E DIABETES - BETACEL - OBESIDADES | Comodato | CONDICIONADOR DE AR. UNIDADE CONDENSADORA. 30000BTUS. TIPO SPLIT PISO TETO. 220V.
ar condicionados (split) | 664466 | ERC/60138 | 24/08/2016 | CARRIER | 38KCA30515MC42XQM30C5 | condensador | 02/09/2015 | 30000 | SEM CLASSE | LABORATORIO DE OBESIDADES E DIABETES - BETACEL - OBESIDADES | Comodato | CONDICIONADOR DE AR. UNIDADE CONDENSADORA. 30000BTUS. TIPO SPLIT PISO TETO. 220V.
ar condicionados (split) | 664467 | ERC/60139 | 24/08/2016 | CARRIER | 38KCA30515MC42XQM30C5 | condensador | 02/09/2015 | 30000 | SEM CLASSE | LABORATORIO DE OBESIDADES E DIABETES - BETACEL - OBESIDADES | Comodato | CONDICIONADOR DE AR. UNIDADE CONDENSADORA. 30000BTUS. TIPO SPLIT PISO TETO. 220V.
ar condicionados (split) | 664468 | ERC/60140 | 24/08/2016 | CARRIER | 38KCA30515MC42XQM30C5 | condensador | 02/09/2015 | 30000 | SEM CLASSE | LABORATORIO DE OBESIDADES E DIABETES - BETACEL - OBESIDADES | Comodato | CONDICIONADOR DE AR. UNIDADE CONDENSADORA. 30000BTUS. TIPO SPLIT PISO TETO. 220V.
ar condicionados (split) | 664469 | ERC/60141 | 24/08/2016 | CARRIER | 38KCA30515MC42XQM30C5 | condensador | 02/09/2015 | 30000 | SEM CLASSE | LABORATORIO DE OBESIDADES E DIABETES - BETACEL - OBESIDADES | Comodato | CONDICIONADOR DE AR. UNIDADE CONDENSADORA. 30000BTUS. TIPO SPLIT PISO TETO. 220V.
ar condicionados (split) | 664470 | ERC/60142 | 24/08/2016 | CARRIER | 38KCA30515MC42XQM30C5 | condensador | 02/09/2015 | 30000 | SEM CLASSE | LABORATORIO DE OBESIDADES E DIABETES - BETACEL - OBESIDADES | Comodato | CONDICIONADOR DE AR. UNIDADE CONDENSADORA. 30000BTUS. TIPO SPLIT PISO TETO. 220V.
ar condicionados (split) | 664471 | ERC/60143 | 24/08/2016 | CARRIER | 38KCA30515MC42XQM30C5 | condensador | 02/09/2015 | 30000 | SEM CLASSE | LABORATORIO DE OBESIDADES E DIABETES - BETACEL - OBESIDADES | Comodato | CONDICIONADOR DE AR. UNIDADE CONDENSADORA. 30000BTUS. TIPO SPLIT PISO TETO. 220V.
ar condicionados (split) | 664472 | ERC/60144 | 24/08/2016 | CARRIER | 38KCA30515MC42XQM30C5 | condensador | 02/09/2015 | 30000 | SEM CLASSE | LABORATORIO DE OBESIDADES E DIABETES - BETACEL - OBESIDADES | Comodato | CONDICIONADOR DE AR. UNIDADE CONDENSADORA. 30000BTUS. TIPO SPLIT PISO TETO. 220V.
ar condicionados (split) | 664473 | ERC/60145 | 24/08/2016 | CARRIER | 38KCA30515MC42XQM30C5 | condensador | 02/09/2015 | 30000 | SEM CLASSE | LABORATORIO DE OBESIDADES E DIABETES - BETACEL - OBESIDADES | Comodato | CONDICIONADOR DE AR. UNIDADE CONDENSADORA. 30000BTUS. TIPO SPLIT PISO TETO. 220V.
ar condicionados (split) | 664474 | ERC/60146 | 24/08/2016 | CARRIER | 38KCA30515MC42XQM30C5 | condensador | 02/09/2015 | 30000 | SEM CLASSE | LABORATORIO DE OBESIDADES E DIABETES - BETACEL - OBESIDADES | Comodato | CONDICIONADOR DE AR. UNIDADE CONDENSADORA. 30000BTUS. TIPO SPLIT PISO TETO. 220V.
ar condicionados (split) | 664475 | ERC/60147 | 24/08/2016 | CARRIER | 38KCA30515MC42XQM30C5 | condensador | 02/09/2015 | 30000 | SEM CLASSE | LABORATORIO DE OBESIDADES E DIABETES - BETACEL - OBESIDADES | Comodato | CONDICIONADOR DE AR. UNIDADE CONDENSADORA. 30000BTUS. TIPO SPLIT PISO TETO. 220V.
ar condicionados (evaporador-condensador) | 664476 | ERC/60148 | 24/08/2016 | CARRIER | 38KCA30515MC | evaporador | 02/09/2015 | 30000 | SEM CLASSE | LABORATORIO DE OBESIDADES E DIABETES - BETACEL - OBESIDADES | Comodato | AR CONDICIONADO. UNIDADE EVAPORADORA. 30000BTUS; 220V; FRIO; PADRAO
ar condicionados (evaporador-condensador) | 664477 | ERC/60149 | 24/08/2016 | CARRIER | 38KCA30515MC | evaporador | 02/09/2015 | 30000 | SEM CLASSE | LABORATORIO DE OBESIDADES E DIABETES - BETACEL - OBESIDADES | Comodato | AR CONDICIONADO. UNIDADE EVAPORADORA. 30000BTUS; 220V; FRIO; PADRAO
ar condicionados (evaporador-condensador) | 664478 | ERC/60150 | 24/08/2016 | CARRIER | 38KCA30515MC | evaporador | 02/09/2015 | 30000 | SEM CLASSE | LABORATORIO DE OBESIDADES E DIABETES - BETACEL - OBESIDADES | Comodato | AR CONDICIONADO. UNIDADE EVAPORADORA. 30000BTUS; 220V; FRIO; PADRAO
ar condicionados (evaporador-condensador) | 664479 | ERC/60151 | 24/08/2016 | CARRIER | 38KCA30515MC | evaporador | 02/09/2015 | 30000 | SEM CLASSE | LABORATORIO DE OBESIDADES E DIABETES - BETACEL - OBESIDADES | Comodato | AR CONDICIONADO. UNIDADE EVAPORADORA. 30000BTUS; 220V; FRIO; PADRAO
ar condicionados (evaporador-condensador) | 664480 | ERC/60152 | 24/08/2016 | CARRIER | 38KCA30515MC | evaporador | 02/09/2015 | 30000 | SEM CLASSE | LABORATORIO DE OBESIDADES E DIABETES - BETACEL - OBESIDADES | Comodato | AR CONDICIONADO. UNIDADE EVAPORADORA. 30000BTUS; 220V; FRIO; PADRAO
ar condicionados (evaporador-condensador) | 664481 | ERC/60153 | 24/08/2016 | CARRIER | 38KCA30515MC | evaporador | 02/09/2015 | 30000 | SEM CLASSE | LABORATORIO DE OBESIDADES E DIABETES - BETACEL - OBESIDADES | Comodato | AR CONDICIONADO. UNIDADE EVAPORADORA. 30000BTUS; 220V; FRIO; PADRAO
ar condicionados (evaporador-condensador) | 664482 | ERC/60154 | 24/08/2016 | CARRIER | 38KCA30515MC | evaporador | 02/09/2015 | 30000 | SEM CLASSE | LABORATORIO DE OBESIDADES E DIABETES - BETACEL - OBESIDADES | Comodato | AR CONDICIONADO. UNIDADE EVAPORADORA. 30000BTUS; 220V; FRIO; PADRAO
ar condicionados (evaporador-condensador) | 664483 | ERC/60155 | 24/08/2016 | CARRIER | 38KCA30515MC | evaporador | 02/09/2015 | 30000 | SEM CLASSE | LABORATORIO DE OBESIDADES E DIABETES - BETACEL - OBESIDADES | Comodato | AR CONDICIONADO. UNIDADE EVAPORADORA. 30000BTUS; 220V; FRIO; PADRAO
ar condicionados (evaporador-condensador) | 664484 | ERC/60156 | 24/08/2016 | CARRIER | 38KCA30515MC | evaporador | 02/09/2015 | 30000 | SEM CLASSE | LABORATORIO DE OBESIDADES E DIABETES - BETACEL - OBESIDADES | Comodato | AR CONDICIONADO. UNIDADE EVAPORADORA. 30000BTUS; 220V; FRIO; PADRAO
ar condicionados (evaporador-condensador) | 664485 | ERC/60157 | 24/08/2016 | CARRIER | 38KCA30515MC | evaporador | 02/09/2015 | 30000 | SEM CLASSE | LABORATORIO DE OBESIDADES E DIABETES - BETACEL - OBESIDADES | Comodato | AR CONDICIONADO. UNIDADE EVAPORADORA. 30000BTUS; 220V; FRIO; PADRAO
ar condicionados (evaporador-condensador) | 664486 | ERC/60158 | 24/08/2016 | CARRIER | 38KCA30515MC | evaporador | 02/09/2015 | 30000 | SEM CLASSE | LABORATORIO DE OBESIDADES E DIABETES - BETACEL - OBESIDADES | Comodato | AR CONDICIONADO. UNIDADE EVAPORADORA. 30000BTUS; 220V; FRIO; PADRAO
ar condicionados (evaporador-condensador) | 664487 | ERC/60159 | 24/08/2016 | CARRIER | 38KCA30515MC | evaporador | 02/09/2015 | 30000 | SEM CLASSE | LABORATORIO DE OBESIDADES E DIABETES - BETACEL - OBESIDADES | Comodato | AR CONDICIONADO. UNIDADE EVAPORADORA. 30000BTUS; 220V; FRIO; PADRAO
ar condicionados (evaporador-condensador) | 664488 | ERC/60160 | 24/08/2016 | CARRIER | 38KCA30515MC | evaporador | 02/09/2015 | 30000 | SEM CLASSE | LABORATORIO DE OBESIDADES E DIABETES - BETACEL - OBESIDADES | Comodato | AR CONDICIONADO. UNIDADE EVAPORADORA. 30000BTUS; 220V; FRIO; PADRAO
ar condicionados (evaporador-condensador) | 664489 | ERC/60161 | 24/08/2016 | CARRIER | 38KCA30515MC | evaporador | 02/09/2015 | 30000 | SEM CLASSE | LABORATORIO DE OBESIDADES E DIABETES - BETACEL - OBESIDADES | Comodato | AR CONDICIONADO. UNIDADE EVAPORADORA. 30000BTUS; 220V; FRIO; PADRAO
ar condicionados (split) | 664490 | ERC/60162 | 24/08/2016 | MIDEA | 42MDCB24N538KCR24M5 | condensador | 02/09/2015 | 24000 | SEM CLASSE | LABORATORIO DE OBESIDADES E DIABETES - BETACEL - OBESIDADES | Comodato | CONDICIONADOR DE AR UNIDADE CONDENSADORA. SPLIT HI-WALL; 24000BTUS; FRIO; 220V; PADR?O.
ar condicionados (evaporador-condensador) | 664491 | ERC/60163 | 24/08/2016 | MIDEA | 42MDCB24N538KCR24M5 | evaporador | 02/09/2015 | 24000 | SEM CLASSE | LABORATORIO DE OBESIDADES E DIABETES - BETACEL - OBESIDADES | Comodato | AR CONDICIONADO UNIDADE EVAPORADORA 24000BTUS; 220V; FRIO; PADRAO.
ar condicionados (evaporador-condensador) | 664492 | ERC/60190 | 24/08/2016 | SPRINGER SILVER MAXI | 38CCH036515MS/42XQM36S5 | condensador | 02/09/2015 | 36000 | SEM CLASSE | LABORATORIO DE OBESIDADES E DIABETES - BETACEL - OBESIDADES | Comodato | CONDICIONADOR DE AR. UNIDADE CONDENSADORA. 36000BTUS; FRIO R22 PADR?O.
ar condicionados (evaporador-condensador) | 664493 | ERC/60191 | 24/08/2016 | SPRINGER SILVER MAXI | 38CCH036515MS/42XQM36S5 | condensador | 02/09/2015 | 36000 | SEM CLASSE | LABORATORIO DE OBESIDADES E DIABETES - BETACEL - OBESIDADES | Comodato | CONDICIONADOR DE AR. UNIDADE CONDENSADORA. 36000BTUS; FRIO R22 PADR?O.
ar condicionados (evaporador-condensador) | 664494 | ERC/60192 | 24/08/2016 | SPRINGER SILVER MAXI | 38CCH036515MS/42XQM36S5 | condensador | 02/09/2015 | 36000 | SEM CLASSE | LABORATORIO DE OBESIDADES E DIABETES - BETACEL - OBESIDADES | Comodato | CONDICIONADOR DE AR. UNIDADE CONDENSADORA. 36000BTUS; FRIO R22 PADR?O.
ar condicionados (evaporador-condensador) | 664495 | ERC/60193 | 24/08/2016 | SPRINGER SILVER MAXI | 38CCH036515MS/42XQM36S5 | evaporador | 02/09/2015 | 36000 | SEM CLASSE | LABORATORIO DE OBESIDADES E DIABETES - BETACEL - OBESIDADES | Comodato | AR CONDICIONADO. EVAPORADORA 36000BTUS; 220V; FRIO; PADR?O.
ar condicionados (evaporador-condensador) | 664496 | ERC/60194 | 24/08/2016 | SPRINGER SILVER MAXI | 38CCH036515MS/42XQM36S5 | evaporador | 02/09/2015 | 36000 | SEM CLASSE | LABORATORIO DE OBESIDADES E DIABETES - BETACEL - OBESIDADES | Comodato | AR CONDICIONADO. EVAPORADORA 36000BTUS; 220V; FRIO; PADR?O.
ar condicionados (evaporador-condensador) | 664497 | ERC/60195 | 24/08/2016 | SPRINGER SILVER MAXI | 38CCH036515MS/42XQM36S5 | evaporador | 02/09/2015 | 36000 | SEM CLASSE | LABORATORIO DE OBESIDADES E DIABETES - BETACEL - OBESIDADES | Comodato | AR CONDICIONADO. EVAPORADORA 36000BTUS; 220V; FRIO; PADR?O.
ar condicionados (split) | 664498 | ERC/60164 | 24/08/2016 | KOMECO | KOS18FC 3 HX | split | 03/08/2015 | 18000 | SEM CLASSE | LABORATORIO DE OBESIDADES E DIABETES - BETACEL - OBESIDADES | Comodato | CONDICIONADOR DE AR TIPO SPLIT HI WALL COM CAPACIDADE DE 18000BTUS; FRIO; 220V COMPOSTO DE 1 UNIDADE CONDENSADORA EXTERNA E 1 UNIDADE EVAPORADORA INTERNA; G?S R22.
ar condicionados (split) | 664499 | ERC/60165 | 24/08/2016 | KOMECO | KOS18FC 3 HX | split | 03/08/2015 | 18000 | SEM CLASSE | LABORATORIO DE OBESIDADES E DIABETES - BETACEL - OBESIDADES | Comodato | CONDICIONADOR DE AR TIPO SPLIT HI WALL COM CAPACIDADE DE 18000BTUS; FRIO; 220V COMPOSTO DE 1 UNIDADE CONDENSADORA EXTERNA E 1 UNIDADE EVAPORADORA INTERNA; G?S R22.
ar condicionados (split) | 664500 | ERC/60166 | 24/08/2016 | KOMECO | KOS18FC 3 HX | split | 03/08/2015 | 18000 | SEM CLASSE | LABORATORIO DE OBESIDADES E DIABETES - BETACEL - OBESIDADES | Comodato | CONDICIONADOR DE AR TIPO SPLIT HI WALL COM CAPACIDADE DE 18000BTUS; FRIO; 220V COMPOSTO DE 1 UNIDADE CONDENSADORA EXTERNA E 1 UNIDADE EVAPORADORA INTERNA; G?S R22.
ar condicionados (split) | 664501 | ERC/60167 | 24/08/2016 | KOMECO | KOS18FC 3 HX | split | 03/08/2015 | 18000 | SEM CLASSE | LABORATORIO DE OBESIDADES E DIABETES - BETACEL - OBESIDADES | Comodato | CONDICIONADOR DE AR TIPO SPLIT HI WALL COM CAPACIDADE DE 18000BTUS; FRIO; 220V COMPOSTO DE 1 UNIDADE CONDENSADORA EXTERNA E 1 UNIDADE EVAPORADORA INTERNA; G?S R22.
ar condicionados (split) | 664502 | ERC/60168 | 24/08/2016 | KOMECO | KOS18FC 3 HX | split | 03/08/2015 | 18000 | SEM CLASSE | LABORATORIO DE OBESIDADES E DIABETES - BETACEL - OBESIDADES | Comodato | CONDICIONADOR DE AR TIPO SPLIT HI WALL COM CAPACIDADE DE 18000BTUS; FRIO; 220V COMPOSTO DE 1 UNIDADE CONDENSADORA EXTERNA E 1 UNIDADE EVAPORADORA INTERNA; G?S R22.
ar condicionados (split) | 664503 | ERC/60169 | 24/08/2016 | KOMECO | KOS18FC 3 HX | split | 03/08/2015 | 18000 | SEM CLASSE | LABORATORIO DE OBESIDADES E DIABETES - BETACEL - OBESIDADES | Comodato | CONDICIONADOR DE AR TIPO SPLIT HI WALL COM CAPACIDADE DE 18000BTUS; FRIO; 220V COMPOSTO DE 1 UNIDADE CONDENSADORA EXTERNA E 1 UNIDADE EVAPORADORA INTERNA; G?S R22.
ar condicionados (split) | 664504 | ERC/60170 | 24/08/2016 | KOMECO | KOS18FC 3 HX | split | 03/08/2015 | 18000 | SEM CLASSE | LABORATORIO DE OBESIDADES E DIABETES - BETACEL - OBESIDADES | Comodato | CONDICIONADOR DE AR TIPO SPLIT HI WALL COM CAPACIDADE DE 18000BTUS; FRIO; 220V COMPOSTO DE 1 UNIDADE CONDENSADORA EXTERNA E 1 UNIDADE EVAPORADORA INTERNA; G?S R22.
ar condicionados (split) | 664505 | ERC/60171 | 24/08/2016 | KOMECO | KOS18FC 3 HX | split | 03/08/2015 | 18000 | SEM CLASSE | LABORATORIO DE OBESIDADES E DIABETES - BETACEL - OBESIDADES | Comodato | CONDICIONADOR DE AR TIPO SPLIT HI WALL COM CAPACIDADE DE 18000BTUS; FRIO; 220V COMPOSTO DE 1 UNIDADE CONDENSADORA EXTERNA E 1 UNIDADE EVAPORADORA INTERNA; G?S R22.
ar condicionados (split) | 664506 | ERC/60172 | 24/08/2016 | KOMECO | KOS18FC 3 HX | split | 03/08/2015 | 18000 | SEM CLASSE | LABORATORIO DE OBESIDADES E DIABETES - BETACEL - OBESIDADES | Comodato | CONDICIONADOR DE AR TIPO SPLIT HI WALL COM CAPACIDADE DE 18000BTUS; FRIO; 220V COMPOSTO DE 1 UNIDADE CONDENSADORA EXTERNA E 1 UNIDADE EVAPORADORA INTERNA; G?S R22.
ar condicionados (split) | 664507 | ERC/60173 | 24/08/2016 | KOMECO | KOS18FC 3 HX | split | 03/08/2015 | 18000 | SEM CLASSE | LABORATORIO DE OBESIDADES E DIABETES - BETACEL - OBESIDADES | Comodato | CONDICIONADOR DE AR TIPO SPLIT HI WALL COM CAPACIDADE DE 18000BTUS; FRIO; 220V COMPOSTO DE 1 UNIDADE CONDENSADORA EXTERNA E 1 UNIDADE EVAPORADORA INTERNA; G?S R22.
ar condicionados (split) | 664508 | ERC/60174 | 24/08/2016 | KOMECO | KOS18FC 3 HX | split | 03/08/2015 | 18000 | SEM CLASSE | LABORATORIO DE OBESIDADES E DIABETES - BETACEL - OBESIDADES | Comodato | CONDICIONADOR DE AR TIPO SPLIT HI WALL COM CAPACIDADE DE 18000BTUS; FRIO; 220V COMPOSTO DE 1 UNIDADE CONDENSADORA EXTERNA E 1 UNIDADE EVAPORADORA INTERNA; G?S R22.
ar condicionados (split) | 664509 | ERC/60175 | 24/08/2016 | KOMECO | KOS18FC 3 HX | split | 03/08/2015 | 18000 | SEM CLASSE | LABORATORIO DE OBESIDADES E DIABETES - BETACEL - OBESIDADES | Comodato | CONDICIONADOR DE AR TIPO SPLIT HI WALL COM CAPACIDADE DE 18000BTUS; FRIO; 220V COMPOSTO DE 1 UNIDADE CONDENSADORA EXTERNA E 1 UNIDADE EVAPORADORA INTERNA; G?S R22.
ar condicionados (split) | 664510 | ERC/60176 | 24/08/2016 | KOMECO | KOS18FC 3 HX | split | 03/08/2015 | 18000 | SEM CLASSE | LABORATORIO DE OBESIDADES E DIABETES - BETACEL - OBESIDADES | Comodato | CONDICIONADOR DE AR TIPO SPLIT HI WALL COM CAPACIDADE DE 18000BTUS; FRIO; 220V COMPOSTO DE 1 UNIDADE CONDENSADORA EXTERNA E 1 UNIDADE EVAPORADORA INTERNA; G?S R22.
ar condicionados (geral) | 664635 | 7/32555 | 26/08/2016 | SMARTCUBE | 2 | chiller | 26/08/2015 |  | SEM CLASSE | BLOCO B-ADMINISTRAÇÃO/CIEGIB/BIOFISICA/HERBORIZAÇÃO-IB - INFORMATIC | Doação | SISTEMA DE AR CONDICIONADO
ar condicionados (geral) | 664636 | 7/32556 | 26/08/2016 | SMARTCUBE | 2 | chiller | 26/08/2015 |  | SEM CLASSE | BLOCO B-ADMINISTRAÇÃO/CIEGIB/BIOFISICA/HERBORIZAÇÃO-IB - INFORMATIC | Doação | SISTEMA DE AR CONDICIONADO
ar condicionados (split) | 665600 | 7/32595 | 08/09/2016 | GARDEN | GWC24MD-DINNA3C | evaporador | 29/08/2014 | 24000 | SEM CLASSE | PAVILHAO ZOOLOGIA-INSTITUTO DE BIOLOGIA - CECILIA | Doação | SISTEMA DE AR CONDICIONADO TIPO SPLIT HI WALL MARCA GARDEN MODELO GWC24MD- DINNA3C C/ EVAP. E COND.; 24000 BTUS
ar condicionados (evaporador-condensador) | 666440 | 7/32742 | 26/09/2016 | CONSUL | CB618CPBNA | condensador | 20/08/2016 | 18000 | SEM CLASSE | LABORATORIO DE MICROSCOPIA ELETRONICA-IB - BLOCO G | Doação | AR CONDICIONADO - UNIDADE CONDENSADORA HW 18K 2201/1 F IVERTER
ar condicionados (evaporador-condensador) | 666441 | 7/32741 | 26/09/2016 | CONSUL | CBG18CBBNA | evaporador inverter | 20/08/2016 | 18000 | SEM CLASSE | LABORATORIO DE MICROSCOPIA ELETRONICA-IB - BLOCO G | Doação | AR CONDICIONADO - UNIDADE EVAPORADORA - HW- 18K 220/1 INVERTER
ar condicionados (split) | 666833 | 7/32715 | 27/09/2016 | CARRIER | 38KCD018515MC | condensador | 03/08/2016 | 18000 | SEM CLASSE | BLOCO B-ADMINISTRAÇÃO/CIEGIB/BIOFISICA/HERBORIZAÇÃO-IB - GRADUAÇAO | Doação | AR CONDICIONADO - UNIDADE CONDENSADORA SPLIT - 18FR VERT 220V COM GRELHA CASSETE 40KWC5DX PEQUENA CARRIER
ar condicionados (evaporador-condensador) | 666834 | 7/32712 | 27/09/2016 | CARRIER | 38FVCA12C5 | condensador inverter | 03/08/2016 | 12000 | SEM CLASSE | BLOCO B-ADMINISTRAÇÃO/CIEGIB/BIOFISICA/HERBORIZAÇÃO-IB - GRADUAÇÃO | Doação | AR CONDICIONADO UNIDADE CONDENSADORA. INVERTER 200V. SPRIT 12FR CARRIER.
ar condicionados (split) | 666835 | 7/32713 | 27/09/2016 | CARRIER | 38C(I036515MC | condensador | 03/08/2016 | 36000 | SEM CLASSE | BLOCO B-ADMINISTRAÇÃO/CIEGIB/BIOFISICA/HERBORIZAÇÃO-IB - GRADUAÇÃO | Doação | AR CONDICIONADO - UNIDADE CONDENSADORA SPLIT CARRIER 36 F. R VERT 221 COM GRELHA CASSETE 40KWCLK DX GRANDE CARRIER
ar condicionados (split) | 666836 | 7/32714 | 27/09/2016 | CARRIER | 38FVCA18C5 | condensador inverter | 03/08/2016 | 18000 | SEM CLASSE | BLOCO B-ADMINISTRAÇÃO/CIEGIB/BIOFISICA/HERBORIZAÇÃO-IB - GRADUAÇÃO | Doação | AR CONDICIONADO - UNIDADE CONDENSADORA SPLIT - 18FR CARRIERINVERTER 220V
ar condicionados (evaporador-condensador) | 666837 | 7/32716 | 27/09/2016 | CARRIER | 42FVCA18C5 | evaporador inverter | 03/08/2016 |  | SEM CLASSE | BLOCO B-ADMINISTRAÇÃO/CIEGIB/BIOFISICA/HERBORIZAÇÃO-IB - GRADUAÇÃO | Doação | AR CONDICIONADO - UNIDADE EVAPORADORA HI-WALL CARRIER INVERTER 220V
ar condicionados (evaporador-condensador) | 666838 | 7/32717 | 27/09/2016 | CARRIER | 40KWCC36FR | evaporador | 03/08/2016 | 369000 | SEM CLASSE | BLOCO B-ADMINISTRAÇÃO/CIEGIB/BIOFISICA/HERBORIZAÇÃO-IB - GRADUAÇÃO | Doação | AR CONDICIONADO - UNIDADE EVAPORADORA MIRAGGIO 369000FR BTU/H
ar condicionados (evaporador-condensador) | 666839 | 7/32718 | 27/09/2016 | CARRIER | 42FVCA12C5 | evaporador inverter | 03/08/2016 | 12000 | SEM CLASSE | BLOCO B-ADMINISTRAÇÃO/CIEGIB/BIOFISICA/HERBORIZAÇÃO-IB - GRADUAÇÃO | Doação | AR CONDICIONADO - UNIDADE EVAPORADORA HI WALL 12FR CARRIER INVERTER 220V
ar condicionados (evaporador-condensador) | 666840 | 7/32719 | 27/09/2016 | CARRIER | 40KWCC18C5 | evaporador | 03/08/2016 | 18000 | SEM CLASSE | BLOCO B-ADMINISTRAÇÃO/CIEGIB/BIOFISICA/HERBORIZAÇÃO-IB - GRADUAÇÃO | Doação | AR CONDICIONADO - UNIDADE EVAPORADORA MIRAGGIO 18000BTU/H FR - CARRIER
ar condicionados (evaporador-condensador) | 667003 | 7/32804 | 30/09/2016 | CARRIER | 42XQM36C5 | evaporador | 14/12/2015 | 36000 | SEM CLASSE | BLOCO B-ADMINISTRAÇÃO/CIEGIB/BIOFISICA/HERBORIZAÇÃO-IB - SALA IB-03 | Compra | AR CONDICIONADO. UNIDADE EVAPORADORA 36000BTUS.
ar condicionados (evaporador-condensador) | 667004 | 7/32805 | 30/09/2016 | CARRIER | 42XQM36C5 | evaporador | 14/12/2015 | 36000 | SEM CLASSE | BLOCO B-ADMINISTRAÇÃO/CIEGIB/BIOFISICA/HERBORIZAÇÃO-IB - SALA IB-03 | Compra | AR CONDICIONADO. UNIDADE EVAPORADORA 36000BTUS.
ar condicionados (evaporador-condensador) | 667005 | 7/32806 | 30/09/2016 | CARRIER | 42XQM36C5 | evaporador | 14/12/2015 | 36000 | SEM CLASSE | BLOCO B-ADMINISTRAÇÃO/CIEGIB/BIOFISICA/HERBORIZAÇÃO-IB - SALA IB-04 | Compra | AR CONDICIONADO. UNIDADE EVAPORADORA 36000BTUS.
ar condicionados (evaporador-condensador) | 667006 | 7/32807 | 30/09/2016 | CARRIER | 42XQM36C5 | evaporador | 14/12/2015 | 36000 | SEM CLASSE | BLOCO B-ADMINISTRAÇÃO/CIEGIB/BIOFISICA/HERBORIZAÇÃO-IB - SALA IB-04 | Compra | AR CONDICIONADO. UNIDADE EVAPORADORA 36000BTUS.
ar condicionados (evaporador-condensador) | 667007 | 7/32808 | 30/09/2016 | CARRIER | 42XXQM60C5 | evaporador | 14/12/2015 | 58000 | SEM CLASSE | BLOCO B-ADMINISTRAÇÃO/CIEGIB/BIOFISICA/HERBORIZAÇÃO-IB - SALA IB-01 | Compra | AR CONDICIONADO. UNIDADE EVAPORADORA 58000BTUS.
ar condicionados (evaporador-condensador) | 667008 | 7/32809 | 30/09/2016 | CARRIER | 42XXQM60C5 | evaporador | 14/12/2015 | 58000 | SEM CLASSE | BLOCO B-ADMINISTRAÇÃO/CIEGIB/BIOFISICA/HERBORIZAÇÃO-IB - SALA IB-01 | Compra | AR CONDICIONADO. UNIDADE EVAPORADORA 58000BTUS.
ar condicionados (evaporador-condensador) | 667009 | 7/32810 | 30/09/2016 | CARRIER | 42XXQM60C5 | evaporador | 14/12/2015 | 58000 | SEM CLASSE | BLOCO B-ADMINISTRAÇÃO/CIEGIB/BIOFISICA/HERBORIZAÇÃO-IB - SALA IB-02 | Compra | AR CONDICIONADO. UNIDADE EVAPORADORA 58000BTUS.
ar condicionados (evaporador-condensador) | 667010 | 7/32811 | 30/09/2016 | CARRIER | 42XXQM60C5 | evaporador | 14/12/2015 | 58000 | SEM CLASSE | BLOCO B-ADMINISTRAÇÃO/CIEGIB/BIOFISICA/HERBORIZAÇÃO-IB - SALA IB-02 | Compra | AR CONDICIONADO. UNIDADE EVAPORADORA 58000BTUS.
ar condicionados (evaporador-condensador) | 668415 | 7/32783 | 01/11/2016 | MIDEA | 38VFCA12M5 | condensador | 19/09/2016 | 12000 | SEM CLASSE | BOTANICA - IB - RAFAEL | Compra | UNIDADE CONDENSADORA 12K FR 220-1-60 INV
ar condicionados (split) | 668416 | 7/32782 | 01/11/2016 | MIDEA | 42VFCA12M5 | evaporador inverter | 17/09/2016 | 12000 | SEM CLASSE | BOTANICA - IB - P. RAFAEL | Compra | CONDICIONADOR DE AR; UNIDADE EVAPORADORA.. INVERTER; COM CAPACIDADE DE NO MIN. 12.000 BTU/H; OPERACAO: QUENTE E FRIO; SPLIT HI-WALL.
ar condicionados (split) | 668757 | 7/32758 | 16/11/2016 | SAMSUNG | HW 18K 18000 BTUS | evaporador | 02/04/2016 | 18000 | SEM CLASSE | BLOCO F -BIOQUIMICA/MICROIMUNOLOGIA-IB - ENEIDA | Doação | SISTEMA DE AR CONDICIONADO TIPO SPLIT HI WALL MARCA SAMSUNGMODELO HW 18K 18.000 BTUS. FRIO. UNID. COND. E UNID. EVAPORADORA. 220V
ar condicionados (split) | 669023 | 7/32993 | 21/11/2016 | PHILCO | SPLIT | evaporador | 25/10/2016 | 9000 | SEM CLASSE | BLOCO J-FISIOLOGIA VEGETAL/PARASITOLOGIA/BIOFISICA-IB - ADRIANO | Doação | AR CONDICIONADO UNIDADE EVAPORADORA SPLIT 9000B PH9000FM5 FRIO 220V
ar condicionados (evaporador-condensador) | 669024 | 7/32994 | 21/11/2016 | PHILCO | PH9000FM5 | condensador | 25/10/2016 | 9000 | SEM CLASSE | BLOCO J-FISIOLOGIA VEGETAL/PARASITOLOGIA/BIOFISICA-IB - ADRIANO | Doação | AR CONDICIONADO - UNIDADE CONDENSADORA 9000BTUS. FRIO 220V
ar condicionados (geral) | 671225 | 7/33046 | 17/01/2017 | SPRINGER | ZCB185BB | janela | 04/02/2015 | 18000 | SEM CLASSE | BLOCO J-FISIOLOGIA VEGETAL/PARASITOLOGIA/BIOFISICA-IB - SL.5-HELEN | Doação | AR CONDICIONADO TIPO DE JANELA 18000 BTUS.
ar condicionados (evaporador-condensador) | 671295 | 7/32818 | 23/01/2017 | SAMSUNG | AS09UWBUXXAZ | condensador | 12/08/2016 | 9000 | SEM CLASSE | BOTANICA - IB - PR.LASZLO | Doação | AR CONDICIONADO MAX PLUS FR 9000 BTUS-UNIDADE CONDENSADORA
ar condicionados (evaporador-condensador) | 671649 | 7/33068 | 31/01/2017 | CARRIER |  | evaporador | 10/01/2017 | 30000 | SEM CLASSE | SALA DE EQUIPAMENTOS J-1 - IB - SBIOFREEZE | Doação | AR CONDICIONADO - UNIDADE EVAPORADORA PISO/TETO 30K Q/F
ar condicionados (evaporador-condensador) | 671650 | 7/33069 | 31/01/2017 | CARRIER | 38KCA030515MC | condensador | 10/01/2017 | 30000 | SEM CLASSE | SALA DE EQUIPAMENTOS J-1 - IB - SBIOFREEZE | Doação | AR CONDICIONADO - UNIDADE CONDENSADORA A 30K FR
ar condicionados (evaporador-condensador) | 672365 | 7/32835 | 21/02/2017 | MIDEA | 38KCV18M5 | condensador | 16/02/2016 | 12000 | SEM CLASSE | LABORATORIO DE OBESIDADES E DIABETES - BETACEL - DIABETES | Doação | UNIDADE CONDENSADORA DE AR CONDICIONADO. 12K FR
ar condicionados (evaporador-condensador) | 672366 | 7/33062 | 21/02/2017 | MIDEA |  | evaporador | 16/02/2016 | 12000 | SEM CLASSE | LABORATORIO DE OBESIDADES E DIABETES - BETACEL - DIABETES | Doação | UNIDADE EVAPORADORA DE AR CONDICIONADO HW 12 K FR
ar condicionados (evaporador-condensador) | 672752 |  | 08/03/2017 | MIDEA | 42MFCA30M5 | evaporador | 30/08/2016 | 30000 | SEM CLASSE | BLOCO F -BIOQUIMICA/MICROIMUNOLOGIA-IB - BIOFREEZER | Doação | UNIDADE EVAPORADORA HW 30K FR
ar condicionados (evaporador-condensador) | 672753 |  | 08/03/2017 | MIDEA | 30K FR | condensador | 30/08/2016 | 30000 | SEM CLASSE | BLOCO F -BIOQUIMICA/MICROIMUNOLOGIA-IB - BIOFREEZER | Doação | UNIDADE CONDENSADORA DE AR CONDICIONADO MODELO 30KFR
ar condicionados (evaporador-condensador) | 674177 | ERC/62039 | 03/04/2017 | PHILCO |  | evaporador | 13/06/2016 | 9000 | SEM CLASSE | BLOCO H-HISTOLOGIA/GENETICA-IB - PEDRO M. | Comodato | AR CONDICIONADO. EVAPORADORA HI-WALL 09.000 FRIO 220V MONO
ar condicionados (evaporador-condensador) | 674178 | ERC/62040 | 03/04/2017 | PHILCO |  | condensador | 13/06/2016 | 9000 | SEM CLASSE | BLOCO H-HISTOLOGIA/GENETICA-IB - PEDRO M. | Comodato | AR CONDICIONADO. CONDENSADORA HI-WALL 09.000 FRIO 220V MONO
ar condicionados (evaporador-condensador) | 674179 | ERC/62041 | 03/04/2017 | PHILCO |  | evaporador | 13/06/2016 | 12000 | SEM CLASSE | BLOCO H-HISTOLOGIA/GENETICA-IB - PEDRO M. | Comodato | AR CONDICIONADO. EVAPORADORA HI-WALL 12.000 FRIO 220V MONO
ar condicionados (evaporador-condensador) | 674180 | ERC/62042 | 03/04/2017 | PHILCO |  | evaporador | 13/06/2016 | 12000 | SEM CLASSE | BLOCO H-HISTOLOGIA/GENETICA-IB - PEDRO M. | Comodato | AR CONDICIONADO. EVAPORADORA HI-WALL 12.000 FRIO 220V MONO
ar condicionados (evaporador-condensador) | 674181 | ERC/62043 | 03/04/2017 | PHILCO |  | condensador | 13/06/2016 | 12000 | SEM CLASSE | BLOCO H-HISTOLOGIA/GENETICA-IB - PEDRO M. | Comodato | AR CONDICIONADO. CONDENSADORA HI-WALL 12.000 FRIO 220V MONO
ar condicionados (evaporador-condensador) | 674182 | ERC/62044 | 03/04/2017 | PHILCO |  | condensador | 13/06/2016 | 12000 | SEM CLASSE | BLOCO H-HISTOLOGIA/GENETICA-IB - PEDRO M. | Comodato | AR CONDICIONADO. CONDENSADORA HI-WALL 12.000 FRIO 220V MONO
ar condicionados (evaporador-condensador) | 674183 | ERC/62045 | 03/04/2017 | MIDEA |  | evaporador | 13/06/2016 | 22000 | SEM CLASSE | BLOCO H-HISTOLOGIA/GENETICA-IB - PEDRO M. | Comodato | AR COND.. EVAPORADORA LIVA 22.000 QUENTE/FRIO 220V MONO
ar condicionados (evaporador-condensador) | 674184 | ERC/62046 | 03/04/2017 | MIDEA |  | condensador | 13/06/2016 | 22000 | SEM CLASSE | BLOCO H-HISTOLOGIA/GENETICA-IB - PEDRO M. | Comodato | AR COND.. CONDENSADORA LIVA 22.000 QUENTE/FRIO 220V MONO
ar condicionados (geral) | 676378 | ERC/62361 | 15/05/2017 | SPRINGER |  | janela | 05/04/2017 | 10000 | SEM CLASSE | BLOCO A-ANATOMIA-IB - VALERIA H. | Comodato | CONDICIONADOR DE AR DE JANELA. 10000 BTUS.
ar condicionados (evaporador-condensador) | 676433 | ERC/62370 | 17/05/2017 | ELECTROLUX | ECB206 | condensador | 21/05/2016 | 30000 | SEM CLASSE | LABORATÓRIO DE DOENÇAS TROPICAIS E ESTUDOS DA DOR-IB - PARADA | Comodato | AR COND. CONDENSADORA HI-WALL 30.000BTUS 220/1 S FRIO GS R410- COD.FRABI 5931 ECB206
ar condicionados (evaporador-condensador) | 676434 | ERC/62371 | 17/05/2017 | ELECTROLUX | ECB206 | condensador | 21/05/2016 | 30000 | SEM CLASSE | LABORATÓRIO DE DOENÇAS TROPICAIS E ESTUDOS DA DOR-IB - PARADA | Comodato | AR COND. CONDENSADORA HI-WALL 30.000BTUS 220/1 S FRIO GS R410- COD.FRABI 5931 ECB206
ar condicionados (evaporador-condensador) | 676435 | ERC/62372 | 17/05/2017 | ELECTROLUX |  | evaporador | 21/05/2016 | 30000 | SEM CLASSE | LABORATORIO DE OBESIDADES E DIABETES - BETACEL - PARADA | Comodato | AR COND. EVAPORADORA HI-WALL 30.000BTUS 220/1 SFRIO GS 4
ar condicionados (evaporador-condensador) | 676436 | ERC/62373 | 17/05/2017 | ELECTROLUX |  | evaporador | 21/05/2016 | 30000 | SEM CLASSE | LABORATORIO DE OBESIDADES E DIABETES - BETACEL - PARADA | Comodato | AR COND. EVAPORADORA HI-WALL 30.000BTUS 220/1 SFRIO GS 4
ar condicionados (evaporador-condensador) | 676437 | ERC/62374 | 17/05/2017 | MIDEA | 38KCV18M5 | condensador | 21/06/2016 | 18000 | SEM CLASSE | LABORATORIO DE OBESIDADES E DIABETES - BETACEL - PARADA | Comodato | AR CONDICIONADO. UNIDADE CONDENSADORA 18K FR R410
ar condicionados (evaporador-condensador) | 676438 | ERC/62375 | 17/05/2017 | MIDEA | 38KCV18M5 | condensador | 21/06/2016 | 18000 | SEM CLASSE | LABORATORIO DE OBESIDADES E DIABETES - BETACEL - PARADA | Comodato | AR CONDICIONADO. UNIDADE CONDENSADORA 18K FR R410
ar condicionados (evaporador-condensador) | 676439 | ERC/62376 | 17/05/2017 | MIDEA | 38KCV18M5 | condensador | 21/06/2016 | 18000 | SEM CLASSE | LABORATORIO DE OBESIDADES E DIABETES - BETACEL - PARADA | Comodato | AR CONDICIONADO. UNIDADE CONDENSADORA 18K FR R410
ar condicionados (evaporador-condensador) | 676440 | ERC/62377 | 17/05/2017 | MIDEA | 42MFCB18M15 | evaporador | 21/06/2016 | 18000 | SEM CLASSE | LABORATORIO DE OBESIDADES E DIABETES - BETACEL - PARADA | Comodato | AR CONDICIONADO. UNIDADE EVAPORADORA 18K FR R410
ar condicionados (evaporador-condensador) | 676441 | ERC/62378 | 17/05/2017 | MIDEA | 42MFCB18M15 | evaporador | 21/06/2016 | 18000 | SEM CLASSE | LABORATORIO DE OBESIDADES E DIABETES - BETACEL - PARADA | Comodato | AR CONDICIONADO. UNIDADE EVAPORADORA 18K FR R410
ar condicionados (evaporador-condensador) | 676442 | ERC/62379 | 17/05/2017 | MIDEA | 42MFCB18M15 | evaporador | 21/06/2016 | 18000 | SEM CLASSE | LABORATORIO DE OBESIDADES E DIABETES - BETACEL - PARADA | Comodato | AR CONDICIONADO. UNIDADE EVAPORADORA 18K FR R410
ar condicionados (evaporador-condensador) | 676443 | ERC/62380 | 17/05/2017 | CARRIER | 38FVQA18C5 | condensador inverter | 09/06/2016 | 18000 | SEM CLASSE | LABORATÓRIO DE DOENÇAS TROPICAIS E ESTUDOS DA DOR-IB - PARADA | Comodato | AR CONDICIONADO. UNIDADE CONDENSADORA 18K CR INVERTER
ar condicionados (evaporador-condensador) | 676444 | ERC/62381 | 17/05/2017 | CARRIER | 38FVQA18C5 | condensador inverter | 09/06/2016 | 18000 | SEM CLASSE | LABORATÓRIO DE DOENÇAS TROPICAIS E ESTUDOS DA DOR-IB - PARADA | Comodato | AR CONDICIONADO. UNIDADE CONDENSADORA 18K CR INVERTER
ar condicionados (evaporador-condensador) | 676445 | ERC/62382 | 17/05/2017 | CARRIER | 42FVQA18C5 | evaporador | 09/06/2016 | 18000 | SEM CLASSE | LABORATÓRIO DE DOENÇAS TROPICAIS E ESTUDOS DA DOR-IB - PARADA | Comodato | AR CONDICIONADO. UNIDADE EVAPORADORA HW 18K CR 12F
ar condicionados (evaporador-condensador) | 676446 | ERC/62383 | 17/05/2017 | CARRIER | 42FVQA18C5 | evaporador | 09/06/2016 | 18000 | SEM CLASSE | LABORATÓRIO DE DOENÇAS TROPICAIS E ESTUDOS DA DOR-IB - PARADA | Comodato | AR CONDICIONADO. UNIDADE EVAPORADORA HW 18K CR 12F
ar condicionados (evaporador-condensador) | 676447 | ERC/62384 | 17/05/2017 | MIDEA | 38KQV12M5 | condensador | 09/06/2016 | 12000 | SEM CLASSE | LABORATÓRIO DE DOENÇAS TROPICAIS E ESTUDOS DA DOR-IB - PARADA | Comodato | AR CONDICIONADO. UNIDADE CONDENSADORA 12K CR R410
ar condicionados (evaporador-condensador) | 676448 | ERC/62385 | 17/05/2017 | MIDEA | 38KQV12M5 | condensador | 09/06/2016 | 12000 | SEM CLASSE | LABORATÓRIO DE DOENÇAS TROPICAIS E ESTUDOS DA DOR-IB - PARADA | Comodato | AR CONDICIONADO. UNIDADE CONDENSADORA 12K CR R410
ar condicionados (evaporador-condensador) | 676449 | ERC/62386 | 17/05/2017 | MIDEA | 38KQV12M5 | condensador | 09/06/2016 | 12000 | SEM CLASSE | LABORATÓRIO DE DOENÇAS TROPICAIS E ESTUDOS DA DOR-IB - PARADA | Comodato | AR CONDICIONADO. UNIDADE CONDENSADORA 12K CR R410
ar condicionados (evaporador-condensador) | 676450 | ERC/62387 | 17/05/2017 | MIDEA | 38KQV12M5 | condensador | 09/06/2016 | 12000 | SEM CLASSE | LABORATÓRIO DE DOENÇAS TROPICAIS E ESTUDOS DA DOR-IB - PARADA | Comodato | AR CONDICIONADO. UNIDADE CONDENSADORA 12K CR R410
ar condicionados (evaporador-condensador) | 676451 | ERC/62388 | 17/05/2017 | MIDEA | 38KQV12M5 | condensador | 09/06/2016 | 12000 | SEM CLASSE | LABORATÓRIO DE DOENÇAS TROPICAIS E ESTUDOS DA DOR-IB - PARADA | Comodato | AR CONDICIONADO. UNIDADE CONDENSADORA 12K CR R410
ar condicionados (evaporador-condensador) | 676452 | ERC/62389 | 17/05/2017 | MIDEA | 42MFQB12M5 | evaporador | 09/06/2016 | 12000 | SEM CLASSE | LABORATÓRIO DE DOENÇAS TROPICAIS E ESTUDOS DA DOR-IB - PARADA | Comodato | AR CONDICIONADO. UNIDADE EVAPORADORA 12K CR R410
ar condicionados (evaporador-condensador) | 676453 | ERC/62390 | 17/05/2017 | MIDEA | 42MFQB12M5 | evaporador | 09/06/2016 | 12000 | SEM CLASSE | LABORATÓRIO DE DOENÇAS TROPICAIS E ESTUDOS DA DOR-IB - PARADA | Comodato | AR CONDICIONADO. UNIDADE EVAPORADORA 12K CR R410
ar condicionados (evaporador-condensador) | 676454 | ERC/62391 | 17/05/2017 | MIDEA | 42MFQB12M5 | evaporador | 09/06/2016 | 12000 | SEM CLASSE | LABORATÓRIO DE DOENÇAS TROPICAIS E ESTUDOS DA DOR-IB - PARADA | Comodato | AR CONDICIONADO. UNIDADE EVAPORADORA 12K CR R410
ar condicionados (evaporador-condensador) | 676455 | ERC/62392 | 17/05/2017 | MIDEA | 42MFQB12M5 | evaporador | 09/06/2016 | 12000 | SEM CLASSE | LABORATÓRIO DE DOENÇAS TROPICAIS E ESTUDOS DA DOR-IB - PARADA | Comodato | AR CONDICIONADO. UNIDADE EVAPORADORA 12K CR R410
ar condicionados (evaporador-condensador) | 676456 | ERC/62393 | 17/05/2017 | MIDEA | 42MFQB12M5 | evaporador | 09/06/2016 | 12000 | SEM CLASSE | LABORATÓRIO DE DOENÇAS TROPICAIS E ESTUDOS DA DOR-IB - PARADA | Comodato | AR CONDICIONADO. UNIDADE EVAPORADORA 12K CR R410
ar condicionados (geral) | 676942 | ERC/62478 | 29/05/2017 | SPRINGER |  | janela | 23/12/2014 | 21000 | SEM CLASSE | BOTANICA - IB - ELIANAF | Comodato | APARELHO DE AR CONDICIONADO . TIPO COMPACTO(JANELA) LINHA SILENTIA DE 21000BTUS
ar condicionados (evaporador-condensador) | 679250 | 7/33626 | 20/07/2017 | ELGIN | HEF130B21A | condensador | 17/05/2017 | 30000 | SEM CLASSE | BOTANICA - IB - HERBORIZ. | Doação | CONDENSADORA ELGIN HW 30K 220/1 F ECO PLUS
ar condicionados (evaporador-condensador) | 679251 | 7/33627 | 20/07/2017 | ELGIN | HEF130B21A | condensador | 17/05/2017 | 30000 | SEM CLASSE | BOTANICA - IB - HERBORIZ. | Doação | CONDENSADORA ELGIN HW 30K 220/1 F ECO PLUS
ar condicionados (evaporador-condensador) | 679252 | 7/33628 | 20/07/2017 | ELGIN | HEF130B21A | evaporador | 17/05/2017 |  | SEM CLASSE | BOTANICA - IB - HERBORIZ. | Doação | EVAPORADORA ELGIN HW 220/1 F ECO PLUS.
ar condicionados (evaporador-condensador) | 679253 | 7/33629 | 20/07/2017 | ELGIN | HEF130B21A | evaporador | 17/05/2017 |  | SEM CLASSE | BOTANICA - IB - HERBORIZ. | Doação | EVAPORADORA ELGIN HW 220/1 F ECO PLUS.
ar condicionados (geral) | 680356 | 7/33622 | 08/08/2017 | SPRINGER | ZCB305BB | janela | 25/04/2016 | 3000 | SEM CLASSE | BLOCO J-FISIOLOGIA VEGETAL/PARASITOLOGIA/BIOFISICA-IB - MARIA CRIS | Doação | APARELHO DE AR CONDICIONADO DE JANELA SPRINGER FRIO; 3000 BTUS.
ar condicionados (evaporador-condensador) | 680590 | 7/33644 | 15/08/2017 | SPRINGER | 12K | condensador | 15/12/2016 | 12000 | SEM CLASSE | BLOCO J-FISIOLOGIA VEGETAL/PARASITOLOGIA/BIOFISICA-IB - EVERARDO | Doação | AR CONDICIONADO. UNIDADE CONDENSADORA 12K FR
ar condicionados (evaporador-condensador) | 681423 | 7/33649 | 26/08/2017 | SPRINGER | 12K | evaporador | 15/12/2016 | 12000 | SEM CLASSE | BLOCO J-FISIOLOGIA VEGETAL/PARASITOLOGIA/BIOFISICA-IB - EVERARDO | Doação | AR CONDICIONADO. UNIDADE EVAPORADORA HW 12K FR
ar condicionados (evaporador-condensador) | 681875 | 7/33613 | 06/09/2017 | SPRINGER | -O- | janela | 06/07/2017 | 18000 | A | BIOQUIMICA MODULADO E SALAS DE AULA-PREDIO DOS LABS.DE APLICAÇÕES BIOLOGICAS-IB - PROF.CRIST | Compra | CONDICIONADOR DE AR; DO TIPO JANELA; COM CAPACIDADE DE 18.000 BTU/H; OPERACAO: FRIO; VAZAO DE AR DE 850 M3/H; VOLTAGEM: 220 VOLTS. 60 HZ; COM CONSUMO APROXIMADO DE 1730 W; COM SELO PROCEL. CLASSIFICACAO ENERGETICA A; COM BAIXO NIVEL DE RUIDO; EQUIPAMENTO COMPOSTO DE UMA UNIDADE CONDENSADORA E UMA EV
ar condicionados (evaporador-condensador) | 687464 |  | 25/11/2014 | ELGIN | HI WALL | evaporador | 18/08/2014 | 18000 | SEM CLASSE | BLOCO F -BIOQUIMICA/MICROIMUNOLOGIA-IB - BIOTERIO | Doação | EVAPORADORA 18000 BTUS 220V
ar condicionados (evaporador-condensador) | 687781 | ERC/58780 | 05/11/2015 | SPRINGER CARRIER | SPLIT | evaporador | 03/08/2015 | 30000 | SEM CLASSE | POS-GRADUACAO - IB - CCPG/ECOLO | Comodato | EVAPORADORA; 30000BTUS; FRIO; 220V
ar condicionados (evaporador-condensador) | 687833 | ERC/57470 | 07/05/2015 | MIDEA CARRIER | 30000 BTUS | evaporador | 13/11/2014 | 30000 | SEM CLASSE | POS-GRADUACAO - IB - SECRET.-PG | Comodato | EVAPORADOR 220V 30.000BTUS
ar condicionados (evaporador-condensador) | 687900 | ERC/58781 | 05/11/2015 | SPRINGER CARRIER | SPLIT | evaporador | 03/08/2015 | 30000 | SEM CLASSE | POS-GRADUACAO - IB - CCPG/ECOLO | Comodato | EVAPORADORA; 30000BTUS; FRIO; 220V
ar condicionados (evaporador-condensador) | 687901 | ERC/58782 | 05/11/2015 | SPRINGER CARRIER | SPLIT | evaporador | 03/08/2015 | 30000 | SEM CLASSE | POS-GRADUACAO - IB - CCPG/ECOLO | Comodato | EVAPORADORA; 30000BTUS; FRIO; 220V
ar condicionados (evaporador-condensador) | 687962 | ERC/60239 | 06/07/2016 | CARRIER | SPLIT | evaporador | 13/11/2014 | 30000 | SEM CLASSE | POS-GRADUACAO - IB - PG-SECRETA | Comodato | AR CONDICIONADO. EVAPORADORA 30.000 BTUS
ar condicionados (evaporador-condensador) | 687963 | ERC/60240 | 06/07/2016 | SPRINGER CARRIER | SPLIT | evaporador | 03/08/2015 | 36000 | SEM CLASSE | POS-GRADUACAO - IB - IB-08 | Comodato | AR CONDICIONADO. EVAPORADORA 36.000 BTUS
ar condicionados (evaporador-condensador) | 687966 | ERC/60241 | 06/07/2016 | SPRINGER CARRIER | SPLIT | evaporador | 03/08/2015 | 36000 | SEM CLASSE | POS-GRADUACAO - IB - IB-09 | Comodato | AR CONDICIONADO. EVAPORADORA 36.000 BTUS
ar condicionados (evaporador-condensador) | 687967 | ERC/60242 | 06/07/2016 | SPRINGER CARRIER | SPLIT | evaporador | 03/08/2015 | 36000 | SEM CLASSE | POS-GRADUACAO - IB - IB-10 | Comodato | AR CONDICIONADO. EVAPORADORA 36.000 BTUS
ar condicionados (evaporador-condensador) | 688265 | ERC/60630 | 19/09/2016 | ELECTROLUX | T130F | evaporador | 16/05/2016 | 30000 | SEM CLASSE | BLOCO H-HISTOLOGIA/GENETICA-IB - SL REUNIAO | Comodato | AR CONDICIONADO. UNIDADE EVAPORADORA. 30000BTUS. FRIO. 220V.
ar condicionados (evaporador-condensador) | 688266 | ERC/60681 | 25/07/2016 | LG | SPLIT INVERTER | condensador inverter | 14/06/2016 | 22000 | SEM CLASSE | BOTANICA - IB - PR RAFAEL | Comodato | CONDENSADORA 22000 BTUS
ar condicionados (evaporador-condensador) | 688269 | ERC/60164 | 24/08/2016 | KOMECO | KOS18FC 3 HX | evaporador | 03/08/2015 | 18000 | SEM CLASSE | LABORATORIO DE OBESIDADES E DIABETES - BETACEL - OBESIDADES | Comodato | UNIDADE EVAPORADORA. 18KBTUS; 220V; FRIO; CLASSE A; PADRAO.
ar condicionados (evaporador-condensador) | 688270 | ERC/60165 | 24/08/2016 | KOMECO | KOS18FC 3 HX | evaporador | 03/08/2015 | 18000 | SEM CLASSE | LABORATORIO DE OBESIDADES E DIABETES - BETACEL - OBESIDADES | Comodato | UNIDADE EVAPORADORA. 18KBTUS; 220V; FRIO; CLASSE A; PADRAO.
ar condicionados (evaporador-condensador) | 688271 | ERC/60166 | 24/08/2016 | KOMECO | KOS18FC 3 HX | evaporador | 03/08/2015 | 18000 | SEM CLASSE | LABORATORIO DE OBESIDADES E DIABETES - BETACEL - OBESIDADES | Comodato | UNIDADE EVAPORADORA. 18KBTUS; 220V; FRIO; CLASSE A; PADRAO.
ar condicionados (evaporador-condensador) | 688272 | ERC/60167 | 24/08/2016 | KOMECO | KOS18FC 3 HX | evaporador | 03/08/2015 | 18000 | SEM CLASSE | LABORATORIO DE OBESIDADES E DIABETES - BETACEL - OBESIDADES | Comodato | UNIDADE EVAPORADORA. 18KBTUS; 220V; FRIO; CLASSE A; PADRAO.
ar condicionados (evaporador-condensador) | 688273 | ERC/60168 | 24/08/2016 | KOMECO | KOS18FC 3 HX | evaporador | 03/08/2015 | 18000 | SEM CLASSE | LABORATORIO DE OBESIDADES E DIABETES - BETACEL - OBESIDADES | Comodato | UNIDADE EVAPORADORA. 18KBTUS; 220V; FRIO; CLASSE A; PADRAO.
ar condicionados (evaporador-condensador) | 688274 | ERC/60169 | 24/08/2016 | KOMECO | KOS18FC 3 HX | evaporador | 03/08/2015 | 18000 | SEM CLASSE | LABORATORIO DE OBESIDADES E DIABETES - BETACEL - OBESIDADES | Comodato | UNIDADE EVAPORADORA. 18KBTUS; 220V; FRIO; CLASSE A; PADRAO.
ar condicionados (evaporador-condensador) | 688275 | ERC/60170 | 24/08/2016 | KOMECO | KOS18FC 3 HX | evaporador | 03/08/2015 | 18000 | SEM CLASSE | LABORATORIO DE OBESIDADES E DIABETES - BETACEL - OBESIDADES | Comodato | UNIDADE EVAPORADORA. 18KBTUS; 220V; FRIO; CLASSE A; PADRAO.
ar condicionados (evaporador-condensador) | 688276 | ERC/60171 | 24/08/2016 | KOMECO | KOS18FC 3 HX | evaporador | 03/08/2015 | 18000 | SEM CLASSE | LABORATORIO DE OBESIDADES E DIABETES - BETACEL - OBESIDADES | Comodato | UNIDADE EVAPORADORA. 18KBTUS; 220V; FRIO; CLASSE A; PADRAO.
ar condicionados (evaporador-condensador) | 688277 | ERC/60172 | 24/08/2016 | KOMECO | KOS18FC 3 HX | evaporador | 03/08/2015 | 18000 | SEM CLASSE | LABORATORIO DE OBESIDADES E DIABETES - BETACEL - OBESIDADES | Comodato | UNIDADE EVAPORADORA. 18KBTUS; 220V; FRIO; CLASSE A; PADRAO.
ar condicionados (evaporador-condensador) | 688278 | ERC/60173 | 24/08/2016 | KOMECO | KOS18FC 3 HX | evaporador | 03/08/2015 | 18000 | SEM CLASSE | LABORATORIO DE OBESIDADES E DIABETES - BETACEL - OBESIDADES | Comodato | UNIDADE EVAPORADORA. 18KBTUS; 220V; FRIO; CLASSE A; PADRAO.
ar condicionados (evaporador-condensador) | 688279 | ERC/60174 | 24/08/2016 | KOMECO | KOS18FC 3 HX | evaporador | 03/08/2015 | 18000 | SEM CLASSE | LABORATORIO DE OBESIDADES E DIABETES - BETACEL - OBESIDADES | Comodato | UNIDADE EVAPORADORA. 18KBTUS; 220V; FRIO; CLASSE A; PADRAO.
ar condicionados (evaporador-condensador) | 688280 | ERC/60175 | 24/08/2016 | KOMECO | KOS18FC 3 HX | evaporador | 03/08/2015 | 18000 | SEM CLASSE | LABORATORIO DE OBESIDADES E DIABETES - BETACEL - OBESIDADES | Comodato | UNIDADE EVAPORADORA. 18KBTUS; 220V; FRIO; CLASSE A; PADRAO.
ar condicionados (evaporador-condensador) | 688281 | ERC/60176 | 24/08/2016 | KOMECO | KOS18FC 3 HX | evaporador | 03/08/2015 | 18000 | SEM CLASSE | LABORATORIO DE OBESIDADES E DIABETES - BETACEL - OBESIDADES | Comodato | UNIDADE EVAPORADORA. 18KBTUS; 220V; FRIO; CLASSE A; PADRAO.
ar condicionados (evaporador-condensador) | 690196 | 7/3581 | 29/07/2010 |  |  | condensador |  |  | SEM CLASSE | BLOCO C-MICROSCOPIA OPTICA/SALAS DE AULA-IB - M.OPTICA | Compra | CONDENSADOR-ESTATIVA
ar condicionados (evaporador-condensador) | 690637 | 7/23858 | 15/01/2013 | SPRINGER CARRIER |  | evaporador | 24/04/2007 | 36000 | SEM CLASSE | AUDITORIO - IB | Compra | UNIDADE EVAPORADORA 36K CARRIER
ar condicionados (evaporador-condensador) | 690723 | 7/25515 | 27/05/2015 | SPRINGER |  | evaporador | 11/05/2009 | 36000 | SEM CLASSE | BLOCO C-MICROSCOPIA OPTICA/SALAS DE AULA-IB - BLOCO C | Compra | EVAPORADORA 36.000 BTUS.
ar condicionados (evaporador-condensador) | 690724 | 7/25518 | 27/05/2015 | TEMPSTAR |  | evaporador | 11/05/2009 | 48000 | SEM CLASSE | BLOCO C-MICROSCOPIA OPTICA/SALAS DE AULA-IB - BLOCO C | Compra | EVAPORADORA 48.000 BTUS.
ar condicionados (evaporador-condensador) | 690725 | 7/25526 | 27/09/2012 | SPRINGER |  | evaporador | 11/05/2009 | 60000 | SEM CLASSE | BLOCO C-MICROSCOPIA OPTICA/SALAS DE AULA-IB | Compra | EVAPORADORA 60.000 BTUS.
ar condicionados (evaporador-condensador) | 690784 | 7/26032 | 06/01/2010 |  |  | condensador | 23/10/2009 |  | SEM CLASSE | BLOCO J-FISIOLOGIA VEGETAL/PARASITOLOGIA/BIOFISICA-IB | Doação | UNIDADE CONDENSADORA
ar condicionados (evaporador-condensador) | 690823 | 7/26453 | 04/05/2010 |  |  | condensador | 25/03/2010 |  | SEM CLASSE | LABORATORIO GENOMICA E PROTEOMICA - IB | Doação | UNIDADE CONDENSADORA
ar condicionados (evaporador-condensador) | 691022 | 7/27782 | 14/09/2011 |  |  | evaporador | 16/08/2011 |  | SEM CLASSE | BIOQUIMICA MODULADO E SALAS DE AULA-PREDIO DOS LABS.DE APLICAÇÕES BIOLOGICAS-IB | Compra | UNIDADE EVAPORADORA
ar condicionados (evaporador-condensador) | 691090 | 7/28948 | 02/07/2015 | CONSUL |  | evaporador | 17/10/2012 | 18000 | SEM CLASSE | BLOCO B-ADMINISTRAÇÃO/CIEGIB/BIOFISICA/HERBORIZAÇÃO-IB - FÁTIMA | Compra | UNIDADE EVAPORADORA 18.000BTUS
ar condicionados (evaporador-condensador) | 691093 | 7/28563 | 05/03/2013 |  |  | evaporador | 26/11/2012 | 30000 | SEM CLASSE | LABORATORIO GENOMICA E PROTEOMICA - IB | Compra | UNIDADE EVAPORADORA 30.000 BTUS
ar condicionados (evaporador-condensador) | 691094 | 7/28577 | 05/03/2013 |  |  | evaporador | 26/11/2012 | 18000 | SEM CLASSE | LABORATORIO GENOMICA E PROTEOMICA - IB | Compra | UNIDADE EVAPORADORA 18.000 BTUS
ar condicionados (evaporador-condensador) | 691110 | 7/29749 | 16/07/2013 | KOMECO |  | evaporador | 01/07/2013 |  | SEM CLASSE | BLOCO D-BIOQUIMICA/BIBLIOTECA-IB - BIBLIOTECA | Compra | UNIDADE EVAPORADORA
ar condicionados (evaporador-condensador) | 691144 | 7/30471 | 19/03/2014 | CARRIER | SPLIT | evaporador | 18/03/2013 | 22000 | SEM CLASSE | BLOCO H-HISTOLOGIA/GENETICA-IB - LAB.VERA | Doação | SISTEMA DE AR CONDICIONADO 22000 BTUS - EVAPORADORA INTERNA
ar condicionados (evaporador-condensador) | 691149 | 7/30598 | 25/09/2014 | ELECTROLUX | SPLIT HIGH WALL | evaporador | 24/04/2014 | 9000 | SEM CLASSE | LABORATÓRIO DE DOENÇAS TROPICAIS E ESTUDOS DA DOR-IB - D.TROPICAI | Compra | EVAPORADORA 9000 BTUS. FRIO 220V. GAS R410A
ar condicionados (evaporador-condensador) | 691205 | 7/31473 | 22/07/2015 | SPRINGER CARRIER | 58000BTUS | evaporador | 22/07/2015 | 58000 | SEM CLASSE | PAVILHAO ZOOLOGIA-INSTITUTO DE BIOLOGIA - AULAS PRAT | Compra | EVAPORADORA
ar condicionados (evaporador-condensador) | 691206 | 7/31474 | 22/07/2015 | SPRINGER CARRIER | HI-WALL 18000 | evaporador | 22/07/2015 | 18000 | SEM CLASSE | PAVILHAO ZOOLOGIA-INSTITUTO DE BIOLOGIA - AULAS PRAT | Compra | EVAPORADORA
ar condicionados (evaporador-condensador) | 691224 | 7/31692 | 13/11/2015 | MIDEA | SPLIT HI WALL | evaporador | 26/02/2015 | 18000 | SEM CLASSE | BLOCO H-HISTOLOGIA/GENETICA-IB - PF M MENOS | Doação | EVAPORADORA 18000 BTUS; FRIO
ar condicionados (evaporador-condensador) | 691235 | 7/31946 | 29/01/2016 | ELGIN | SRFE-24000-2 | evaporador | 01/12/2015 | 24000 | SEM CLASSE | LABORATORIO GENOMICA E PROTEOMICA - IB - SLSERVIDOR | Compra | EVAPORADORA 24000 BTUS; FRIO; 220; PADRAO.
ar condicionados (evaporador-condensador) | 691236 | 7/31888 | 29/01/2016 | KOMECO | KOS18FC | evaporador | 01/12/2015 | 18000 | SEM CLASSE | BLOCO H-HISTOLOGIA/GENETICA-IB - SLCULTURA | Compra | EVAPORADORA 18000 BTUS. FRIO. 220V.
ar condicionados (evaporador-condensador) | 691239 | 7/32048 | 23/03/2016 | MIDEA | 42MKCA12M5 | evaporador | 23/02/2016 | 12000 | SEM CLASSE | LABORATORIO DE OBESIDADES E DIABETES - BETACEL - OBESIDADES | Compra | EVAPORADORA 12000 BTUS; 220V; FRIO; PADRAO
ar condicionados (evaporador-condensador) | 691251 | 7/32462 | 06/07/2016 | LG |  | evaporador | 10/05/2016 | 22000 | SEM CLASSE | BLOCO H-HISTOLOGIA/GENETICA-IB - LAB.SARAH | Compra | AR CONDICIONADO. EVAPORADORA 22.000 BTUS
ar condicionados (evaporador-condensador) | 691253 | 7/32493 | 04/08/2016 | SPRINGER CARRIER | ECO SAVER PURON | evaporador | 15/07/2016 | 36000 | SEM CLASSE | SALA DE EQUIPAMENTOS J-1 - IB - BLOCO J | Compra | UNIDADE EVAPORADORA. 36000BTUS.
ar condicionados (evaporador-condensador) | 691254 | 7/32494 | 04/08/2016 | SPRINGER CARRIER | ECO SAVER PURON | evaporador | 15/07/2016 | 36000 | SEM CLASSE | SALA DE EQUIPAMENTOS J-1 - IB - BLOCO J | Compra | UNIDADE EVAPORADORA. 36000BTUS.
ar condicionados (evaporador-condensador) | 691277 | 7/32818 | 23/01/2017 | SAMSUNG |  | evaporador | 12/08/2016 | 9000 | SEM CLASSE | BOTANICA - IB - LASZLO | Doação | UNIDADE EVAPORADORA 9000 BTUS
ar condicionados (evaporador-condensador) | 692930 | 7/28947 | 09/11/2012 | ELGIN |  | evaporador | 17/10/2012 |  | SEM CLASSE | MUSEU - CELULAR - IB | Compra | UNIDADE EVAPORADORA
ar condicionados (evaporador-condensador) | 693254 | 7/25877 | 12/11/2009 | KOMECO |  | evaporador | 05/10/2009 |  | SEM CLASSE | BLOCO A-ANATOMIA-IB | Doação | EVAPORADORA
ar condicionados (evaporador-condensador) | 693481 | 7/28583 | 05/03/2013 |  |  | evaporador | 26/11/2012 | 24000 | SEM CLASSE | LABORATORIO GENOMICA E PROTEOMICA - IB | Compra | UNIDADE EVAPORADORA 24.000 BTUS
ar condicionados (evaporador-condensador) | 693490 | 7/31610 | 14/10/2015 | ELGIN | HI WALL | evaporador | 28/08/2015 | 18000 | SEM CLASSE | BLOCO H-HISTOLOGIA/GENETICA-IB - PF PAPES | Compra | UNIDADE INTERNA EVAPORADORA - 18000 BTUS FR
ar condicionados (evaporador-condensador) | 693605 | 7/30201 | 23/10/2013 | ELGIN | SRF-24000-2 | evaporador | 11/10/2013 | 22000 | SEM CLASSE | BLOCO J-FISIOLOGIA VEGETAL/PARASITOLOGIA/BIOFISICA-IB - SL-04 | Compra | CONDICIONADOR DE AR - UNIDADE EVAPORADORA INTERNA 22.000 BTUS
ar condicionados (evaporador-condensador) | 694200 | 7/29750 | 16/07/2013 | KOMECO |  | evaporador | 01/07/2013 |  | SEM CLASSE | BLOCO D-BIOQUIMICA/BIBLIOTECA-IB - BIBLIOTECA | Compra | UNIDADE EVAPORADORA
ar condicionados (evaporador-condensador) | 694213 | 7/29748 | 16/07/2013 | KOMECO |  | evaporador | 01/07/2013 |  | SEM CLASSE | BLOCO D-BIOQUIMICA/BIBLIOTECA-IB - BIBLIOTECA | Compra | UNIDADE EVAPORADORA
ar condicionados (evaporador-condensador) | 694222 | 7/31454 | 01/07/2015 | MIDEA ELITE | 38KCS30M5 | condensador | 23/06/2015 |  | SEM CLASSE | LABORATÓRIO DE DOENÇAS TROPICAIS E ESTUDOS DA DOR-IB - LAB.DOR | Compra | CONDENSADORA
ar condicionados (evaporador-condensador) | 695200 | 7/31176 | 12/03/2015 | SPRINGER | 42RWCB009515LS | evaporador | 24/01/2013 |  | SEM CLASSE | PAVILHAO ZOOLOGIA-INSTITUTO DE BIOLOGIA - SL 72 | Doação | EVAPORADOR
ar condicionados (evaporador-condensador) | 695209 | 7/31937 | 11/01/2016 | MIDEA | 12K FR | evaporador | 20/07/2015 | 12000 | SEM CLASSE | BOTANICA - IB - SAMANTHA | Doação | EVAPORADORA 12000 BTUS
ar condicionados (evaporador-condensador) | 695487 | 7/30595 | 25/09/2014 | ELECTROLUX | SPLIT HI WALL | evaporador | 24/04/2014 | 9000 | SEM CLASSE | LABORATÓRIO DE DOENÇAS TROPICAIS E ESTUDOS DA DOR-IB - D.TROPICAI | Compra | EVAPORADORA 9000 BTUS. FRIO 220V. GAS R410A
ar condicionados (evaporador-condensador) | 695503 | 7/31387 | 03/06/2015 | MIDEA | HW24KFR | evaporador | 26/09/2014 | 24000 | SEM CLASSE | BLOCO A-ANATOMIA-IB - LAB.ALEXAN | Doação | UNIDADE EVAPORADORA
ar condicionados (evaporador-condensador) | 695504 | 7/31456 | 01/07/2015 | MIDEA ELITE | 38KCS30M5 | condensador | 23/06/2015 |  | SEM CLASSE | LABORATÓRIO DE DOENÇAS TROPICAIS E ESTUDOS DA DOR-IB - LAB.DOR | Compra | CONDENSADORA
ar condicionados (evaporador-condensador) | 696038 | 7/25520 | 27/05/2015 | TEMPSTAR |  | evaporador | 11/05/2009 | 48000 | SEM CLASSE | BLOCO C-MICROSCOPIA OPTICA/SALAS DE AULA-IB - BLOCO C | Compra | EVAPORADORA 48.000 BTUS.
ar condicionados (evaporador-condensador) | 696046 | 7/28946 | 09/11/2012 | ELGIN |  | evaporador | 17/10/2012 |  | SEM CLASSE | MUSEU - CELULAR - IB | Compra | UNIDADE EVAPORADORA
ar condicionados (evaporador-condensador) | 696048 | 7/29753 | 16/07/2013 | KOMECO |  | evaporador | 01/07/2013 |  | SEM CLASSE | BLOCO D-BIOQUIMICA/BIBLIOTECA-IB - BIBLIOTECA | Compra | UNIDADE EVAPORADORA
ar condicionados (split) | 696065 | 7/28231 | 09/03/2012 | CONSUL |  | evaporador | 26/10/2011 | 18000 | SEM CLASSE | LABORAT. APOIO-ESTUFAS DE CRESCIMENTO-IB | Doação | UNIDADE EVAPORADORA 220V SPLIT CONSUL 18000 BTUS
ar condicionados (evaporador-condensador) | 696069 | 7/30475 | 19/03/2014 | CARRIER | SPLIT | evaporador | 18/03/2013 | 22000 | SEM CLASSE | BLOCO H-HISTOLOGIA/GENETICA-IB - LAB.VERA | Doação | SISTEMA DE AR CONDICIONADO 22000 BTUS - EVAPORADORA INTERNA
ar condicionados (evaporador-condensador) | 696071 | 7/30603 | 25/09/2014 | SAMSUNG | SPLIT HI WALL | evaporador | 24/04/2014 | 24000 | SEM CLASSE | LABORATÓRIO DE DOENÇAS TROPICAIS E ESTUDOS DA DOR-IB - D.TROPICAI | Compra | EVAPORADORA 24000 BTUS. FRIO 220V. GAS R410A
ar condicionados (evaporador-condensador) | 696072 | 7/30631 | 04/11/2014 | YORK | YJDA12FS-ADA | evaporador | 12/08/2013 |  | SEM CLASSE | LABORATORIO DE MICROSCOPIA ELETRONICA-IB - TOMOGRAFO | Doação | EVAPORADORA
ar condicionados (evaporador-condensador) | 696304 | 7/25519 | 27/05/2015 | TEMPSTAR |  | evaporador | 11/05/2009 | 48000 | SEM CLASSE | BLOCO C-MICROSCOPIA OPTICA/SALAS DE AULA-IB | Compra | EVAPORADORA 48.000 BTUS.
ar condicionados (evaporador-condensador) | 696453 | 7/25509 | 27/05/2015 | SPRINGER |  | evaporador | 11/05/2009 | 36000 | SEM CLASSE | BLOCO C-MICROSCOPIA OPTICA/SALAS DE AULA-IB - BLOCO C | Compra | EVAPORADORA 36.000 BTUS.
ar condicionados (evaporador-condensador) | 696477 | 7/29747 | 16/07/2013 | KOMECO |  | evaporador | 01/07/2013 |  | SEM CLASSE | BLOCO D-BIOQUIMICA/BIBLIOTECA-IB - BIBLIOTECA | Compra | UNIDADE EVAPORADORA
ar condicionados (evaporador-condensador) | 696486 | 7/31455 | 01/07/2015 | MIDEA ELITE | 38KCS30M5 | condensador | 23/06/2015 |  | SEM CLASSE | LABORATÓRIO DE DOENÇAS TROPICAIS E ESTUDOS DA DOR-IB - LAB.DOR | Compra | CONDENSADORA
ar condicionados (evaporador-condensador) | 696549 | 7/27781 | 08/09/2011 | SPRINGER CARRIER |  | evaporador | 16/08/2011 | 48000 | SEM CLASSE | BIOQUIMICA MODULADO E SALAS DE AULA-PREDIO DOS LABS.DE APLICAÇÕES BIOLOGICAS-IB | Compra | EVAPORADORA SPRINGER CARRIER SILVERMAX 48.000 BTUS
ar condicionados (evaporador-condensador) | 696555 | 7/31069 | 23/02/2015 | SPRINGER | SPLIT HI WALL | evaporador | 29/08/2013 | 12000 | SEM CLASSE | PAVILHAO ZOOLOGIA-INSTITUTO DE BIOLOGIA - SALA 26 | Doação | EVAPORADORA HW 12.000 BTUS; FRIO; 220V
ar condicionados (evaporador-condensador) | 697029 | 7/22315 | 03/03/2005 | CARRIER | 42FMG018226 | evaporador | 31/01/2005 |  | SEM CLASSE | LABORATORIO DE MICROSCOPIA ELETRONICA-IB | Doação | EVAPORADORA
ar condicionados (evaporador-condensador) | 697580 | 7/31866 | 15/12/2015 | SPRINGER | 42FNCA22S5 | evaporador | 03/02/2015 | 22000 | SEM CLASSE | SALA DE EQUIPAMENTOS J-1 - IB - PR.PAULO M | Doação | EVAPORADORA; 220V; 22000BTUS; SO FRIO
ar condicionados (geral) | 697583 | 7/32492 | 24/08/2016 | SAMSUNG | SPLIT 18000 BTUS | SEM CLASSE | 25/05/2015 | 18000 | SEM CLASSE | BLOCO H-HISTOLOGIA/GENETICA-IB - MENOSSI | Doação | AR CONDICIONADO UNIDADE INTERNA. FRIO 220V SMART IN
ar condicionados (evaporador-condensador) | 697611 | 7/28532 | 30/05/2012 | MIDEA | MSS-12CR ESTILO | evaporador | 17/05/2012 | 12000 | SEM CLASSE | BLOCO B-ADMINISTRAÇÃO/CIEGIB/BIOFISICA/HERBORIZAÇÃO-IB | Compra | UNIDADE EVAPORADORA 12000BTUS
ar condicionados (evaporador-condensador) | 697618 | 7/32047 | 23/03/2016 | MIDEA | 42MKCA12M5 | evaporador | 23/02/2016 | 12000 | SEM CLASSE | LABORATORIO DE OBESIDADES E DIABETES - BETACEL - OBESIDADES | Compra | EVAPORADORA 12000 BTUS; 220V; FRIO; PADRAO
ar condicionados (evaporador-condensador) | 697892 | 7/32595 | 08/09/2016 | GARDEN | GWC24MD-DINNA3C | evaporador | 29/08/2014 | 24000 | SEM CLASSE | PAVILHAO ZOOLOGIA-INSTITUTO DE BIOLOGIA - CECILIA | Doação | AR CONDICIONADO. UNIDADE EVAPORADORA. 24000 BTUS
ar condicionados (evaporador-condensador) | 698078 | 7/3788 | 03/02/1994 |  |  | condensador |  |  | SEM CLASSE | MUSEU - CELULAR - IB | Compra | CONDENSADOR
ar condicionados (evaporador-condensador) | 698147 | 7/25508 | 27/05/2015 | SPRINGER |  | evaporador | 11/05/2009 | 36000 | SEM CLASSE | BLOCO C-MICROSCOPIA OPTICA/SALAS DE AULA-IB - BLOCO C | Compra | EVAPORADORA 36.000 BTUS.
ar condicionados (evaporador-condensador) | 698168 | 7/28576 | 28/09/2015 |  |  | evaporador | 26/11/2012 | 12000 | SEM CLASSE | BLOCO B-ADMINISTRAÇÃO/CIEGIB/BIOFISICA/HERBORIZAÇÃO-IB - INFO | Compra | UNIDADE EVAPORADORA 12.000 BTUS
ar condicionados (evaporador-condensador) | 698403 | 7/28575 | 05/03/2013 |  |  | evaporador | 26/11/2012 | 12000 | SEM CLASSE | BLOCO B-ADMINISTRAÇÃO/CIEGIB/BIOFISICA/HERBORIZAÇÃO-IB | Compra | UNIDADE EVAPORADORA 12.000 BTUS
ar condicionados (evaporador-condensador) | 698409 | 7/29745 | 16/07/2013 | KOMECO |  | evaporador | 01/07/2013 |  | SEM CLASSE | BLOCO D-BIOQUIMICA/BIBLIOTECA-IB - BIBLIOTECA | Compra | UNIDADE EVAPORADORA
ar condicionados (evaporador-condensador) | 698411 | 7/30602 | 25/09/2014 | SANSUNG | SPLIT HI WALL | evaporador | 24/04/2014 | 24000 | SEM CLASSE | LABORATÓRIO DE DOENÇAS TROPICAIS E ESTUDOS DA DOR-IB - D.TROPICAI | Compra | EVAPORADORA 24000 BTUS. FRIO 220V. GAS R410A
ar condicionados (evaporador-condensador) | 698416 | 7/31457 | 01/07/2015 | MIDEA ELITE | 38KCS30M5 | condensador | 23/06/2015 |  | SEM CLASSE | LABORATÓRIO DE DOENÇAS TROPICAIS E ESTUDOS DA DOR-IB - LAB.DOR | Compra | CONDENSADORA
ar condicionados (evaporador-condensador) | 698417 | 7/31947 | 29/01/2016 | ELGIN | SRFE-24000-2 | evaporador | 01/12/2015 | 24000 | SEM CLASSE | LABORATORIO GENOMICA E PROTEOMICA - IB - SLSERVIDOR | Compra | EVAPORADORA 24000 BTUS; FRIO; 220; PADRAO.
ar condicionados (evaporador-condensador) | 698940 | 7/29746 | 16/07/2013 | KOMECO |  | evaporador | 01/07/2013 |  | SEM CLASSE | BLOCO D-BIOQUIMICA/BIBLIOTECA-IB - BIBLIOTECA | Compra | UNIDADE EVAPORADORA
ar condicionados (evaporador-condensador) | 698947 | 7/30882 | 14/11/2014 | MIDEA | VIZE | evaporador | 08/06/2014 | 12000 | SEM CLASSE | BLOCO A-ANATOMIA-IB - PR.VALERIA | Doação | EVAPORADORA 12000 BTUS. 220 V. FRIO
ar condicionados (evaporador-condensador) | 699181 | 7/27285 | 03/05/2011 |  |  | evaporador | 04/06/2010 | 18000 | SEM CLASSE | PAVILHAO ZOOLOGIA-INSTITUTO DE BIOLOGIA | Doação | UNIDADE EVAPORADORA 18000 BTUS
ar condicionados (evaporador-condensador) | 699197 | 7/32050 | 23/03/2016 | MIDEA | 42MKCA12M5 | evaporador | 23/02/2016 | 12000 | SEM CLASSE | LABORATORIO DE OBESIDADES E DIABETES - BETACEL - OBESIDADES | Compra | EVAPORADORA 12000 BTUS; 220V; FRIO; PADRAO
ar condicionados (evaporador-condensador) | 699198 | 7/32085 | 05/04/2016 | MIDEA | 42MLQC30M5 | evaporador | 21/11/2014 | 30000 | SEM CLASSE | PAVILHAO DEPARTAMENTO DE GENETICA - INSITUTO DE BIOLOGIA - LB KLACZKO | Doação | EVAPORADORA 30.000 BTUS; QUENTE/FRIO; 220V.
ar condicionados (evaporador-condensador) | 699460 | 7/28568 | 05/03/2013 |  |  | evaporador | 26/11/2012 | 30000 | SEM CLASSE | LABORATORIO GENOMICA E PROTEOMICA - IB | Compra | UNIDADE EVAPORADORA 30.000 BTUS
ar condicionados (evaporador-condensador) | 699673 | 7/23857 | 05/11/2012 | SPRINGER CARRIER |  | evaporador | 24/04/2007 | 36000 | SEM CLASSE | AUDITORIO - IB | Compra | UNIDADE EVAPORADORA 36K CARRIER
ar condicionados (evaporador-condensador) | 699699 | 7/29752 | 16/07/2013 | KOMECO |  | evaporador | 01/07/2013 |  | SEM CLASSE | BLOCO D-BIOQUIMICA/BIBLIOTECA-IB - BIBLIOTECA | Compra | UNIDADE EVAPORADORA
ar condicionados (evaporador-condensador) | 699756 | 7/30568 | 07/07/2014 |  | MSS-07CR | evaporador | 07/10/2010 | 7000 | SEM CLASSE | MUSEU - CELULAR - IB - MARIA LUIZ | Doação | EVAPORADORA 7000 BTUS
ar condicionados (evaporador-condensador) | 700001 | 7/25522 | 27/09/2012 | SPRINGER |  | evaporador | 11/05/2009 | 60000 | SEM CLASSE | BLOCO C-MICROSCOPIA OPTICA/SALAS DE AULA-IB | Compra | EVAPORADORA 60.000 BTUS.
ar condicionados (evaporador-condensador) | 700211 | 7/25507 | 27/05/2015 | SPRINGER |  | evaporador | 11/05/2009 | 36000 | SEM CLASSE | BLOCO C-MICROSCOPIA OPTICA/SALAS DE AULA-IB - BLOCO C | Compra | EVAPORADORA 36.000 BTUS.
ar condicionados (evaporador-condensador) | 700261 | 7/31639 | 06/10/2015 | MIDEA | HW 30K FR | evaporador | 16/03/2015 | 30000 | SEM CLASSE | SALA DE EQUIPAMENTOS J-1 - IB - MDORNELAS | Doação | EVAPORADORA
ar condicionados (evaporador-condensador) | 700262 | 7/32046 | 23/03/2016 | MIDEA | 42MKCA12M5 | evaporador | 23/02/2016 | 12000 | SEM CLASSE | LABORATORIO DE OBESIDADES E DIABETES - BETACEL - OBESIDADES | Compra | EVAPORADORA 12000 BTUS; 220V; FRIO; PADRAO
ar condicionados (evaporador-condensador) | 700589 | 7/28584 | 05/03/2013 |  |  | evaporador | 26/11/2012 | 24000 | SEM CLASSE | LABORATORIO GENOMICA E PROTEOMICA - IB | Compra | UNIDADE EVAPORADORA 24.000 BTUS
ar condicionados (evaporador-condensador) | 700859 | 7/26033 | 06/01/2010 |  |  | condensador | 23/10/2009 |  | SEM CLASSE | BLOCO J-FISIOLOGIA VEGETAL/PARASITOLOGIA/BIOFISICA-IB | Doação | UNIDADE CONDENSADORA
ar condicionados (geral) | 701050 | 7/15869 | 26/11/2013 | TECUNSEH |  | condensador | 23/05/1997 |  | SEM CLASSE | BIOQUIMICA MODULADO E SALAS DE AULA-PREDIO DOS LABS.DE APLICAÇÕES BIOLOGICAS-IB | Doação | MOTOR DE EXAUSTAO DE CENTRAL DE AR CONDICIONADO
ar condicionados (geral) | 701052 | 7/15869 | 26/11/2013 | TECUNSEH |  | condensador | 23/05/1997 |  | SEM CLASSE | BLOCO F -BIOQUIMICA/MICROIMUNOLOGIA-IB | Doação | MOTOR DE EXAUSTAO DA CENTRAL DE AR CONDICIONADO
ar condicionados (evaporador-condensador) | 701096 | 7/30597 | 25/09/2014 | ELECTROLUX | SPLIT HIGH WALL | evaporador | 24/04/2014 | 9000 | SEM CLASSE | LABORATÓRIO DE DOENÇAS TROPICAIS E ESTUDOS DA DOR-IB - D.TROPICAI | Compra | EVAPORADORA 9000 BTUS. FRIO 220V. GAS R410A
ar condicionados (evaporador-condensador) | 701097 | 7/31076 | 23/02/2015 | SAMSUNG | SPLIT MAX PLUS | evaporador | 06/11/2014 | 12000 | SEM CLASSE | MUSEU - CELULAR - IB - MLUIZA | Doação | EVAPORADORA 12000 BTUS
ar condicionados (evaporador-condensador) | 701615 | 7/28565 | 05/03/2013 |  |  | evaporador | 26/11/2012 | 30000 | SEM CLASSE | LABORATORIO GENOMICA E PROTEOMICA - IB | Compra | UNIDADE EVAPORADORA 30.000 BTUS
ar condicionados (evaporador-condensador) | 701621 | 7/31070 | 23/02/2015 | SPRINGER | SPLIT HI WALL | evaporador | 02/09/2013 | 12000 | SEM CLASSE | PAVILHAO ZOOLOGIA-INSTITUTO DE BIOLOGIA - SALA 24/25 | Doação | EVAPORADORA HW 12.000 BTUS; FRIO; 220V
ar condicionados (evaporador-condensador) | 701666 | 7/31459 | 01/07/2015 | MIDEA ELITE | 38KCS30M5 | condensador | 23/06/2015 |  | SEM CLASSE | LABORATÓRIO DE DOENÇAS TROPICAIS E ESTUDOS DA DOR-IB - LAB.DOR | Compra | CONDENSADORA
ar condicionados (evaporador-condensador) | 701669 | 7/32758 | 16/11/2016 | SAMSUNG | HW 18K | evaporador | 02/04/2016 | 18000 | SEM CLASSE | BLOCO F -BIOQUIMICA/MICROIMUNOLOGIA-IB - P. ENEIDA | Doação | UNIDADE EVAPORADORA.220V
ar condicionados (evaporador-condensador) | 701934 | 7/30718 | 26/03/2014 | SAMSUNG |  | evaporador | 24/05/2013 | 18000 | SEM CLASSE | PAVILHAO ZOOLOGIA-INSTITUTO DE BIOLOGIA - SL. 39 | Doação | SISTEMA DE AR CONDICIONADO - UNIDADE EVAPORADORA 18000 BTUS.
ar condicionados (evaporador-condensador) | 702392 | 7/29744 | 16/07/2013 | KOMECO |  | evaporador | 01/07/2013 |  | SEM CLASSE | BLOCO D-BIOQUIMICA/BIBLIOTECA-IB - BIBLIOTECA | Compra | UNIDADE EVAPORADORA
ar condicionados (evaporador-condensador) | 702499 | 7/31638 | 06/10/2015 | MIDEA | HW 30K FR | evaporador | 16/03/2015 | 30000 | SEM CLASSE | SALA DE EQUIPAMENTOS J-1 - IB - MDORNELAS | Doação | EVAPORADORA
ar condicionados (evaporador-condensador) | 702511 | 7/32795 | 12/12/2016 | ELECTROLUX |  | evaporador | 26/10/2016 |  | SEM CLASSE | BLOCO H-HISTOLOGIA/GENETICA-IB - BIOFREEZER | Compra | UNIDADE EVAPORADORA
ar condicionados (evaporador-condensador) | 702793 | 7/29728 | 23/07/2013 | GREE | GWC24MD | evaporador | 08/12/2011 |  | SEM CLASSE | BIOQUIMICA MODULADO E SALAS DE AULA-PREDIO DOS LABS.DE APLICAÇÕES BIOLOGICAS-IB - EXT.FTE | Doação | UNIDADE EVAPORADORA EXTERNA
ar condicionados (evaporador-condensador) | 703047 | 7/32049 | 23/03/2016 | MIDEA | 42MKCA12M5 | evaporador | 23/02/2016 | 12000 | SEM CLASSE | LABORATORIO DE OBESIDADES E DIABETES - BETACEL - OBESIDADES | Compra | EVAPORADORA 12000 BTUS; 220V; FRIO; PADRAO
ar condicionados (evaporador-condensador) | 703490 | 7/30629 | 04/11/2014 | YORK | YJDA12FS-ADA | evaporador | 09/09/2013 |  | SEM CLASSE | BLOCO J-FISIOLOGIA VEGETAL/PARASITOLOGIA/BIOFISICA-IB - EVERARDO | Doação | EVAPORADORA
ar condicionados (evaporador-condensador) | 703499 | 7/31631 | 14/10/2015 | ELGIN | HI WALL | evaporador | 28/08/2015 | 18000 | SEM CLASSE | BLOCO A-ANATOMIA-IB - PF CAMILLI | Compra | UNIDADE INTERNA EVAPORADORA - 18000 BTUS FR
ar condicionados (evaporador-condensador) | 703956 | 7/30596 | 25/09/2014 | ELECTROLUX | SPLIT HI WALL | evaporador | 24/04/2014 | 9000 | SEM CLASSE | LABORATÓRIO DE DOENÇAS TROPICAIS E ESTUDOS DA DOR-IB - D.TROPICAI | Compra | EVAPORADORA 9000 BTUS. FRIO 220V. GAS R410A
ar condicionados (evaporador-condensador) | 704190 | 7/28579 | 05/03/2013 |  |  | evaporador | 26/11/2012 | 18000 | SEM CLASSE | LABORATORIO GENOMICA E PROTEOMICA - IB | Compra | UNIDADE EVAPORADORA 18.000 BTUS
ar condicionados (evaporador-condensador) | 704404 | 7/25525 | 27/09/2012 | TEMPSTAR |  | evaporador | 11/05/2009 | 60000 | SEM CLASSE | BLOCO C-MICROSCOPIA OPTICA/SALAS DE AULA-IB | Compra | EVAPORADORA 60.000 BTUS.
ar condicionados (evaporador-condensador) | 704410 | 7/26467 | 26/11/2013 | SPRINGER |  | condensador | 30/03/2010 |  | SEM CLASSE | BIOQUIMICA MODULADO E SALAS DE AULA-PREDIO DOS LABS.DE APLICAÇÕES BIOLOGICAS-IB - PROF. YANO | Doação | UNIDADE CONDENSADORA
ar condicionados (evaporador-condensador) | 704561 | 7/25521 | 27/09/2012 | TEMPSTAR |  | evaporador | 11/05/2009 | 60000 | SEM CLASSE | BLOCO C-MICROSCOPIA OPTICA/SALAS DE AULA-IB | Compra | EVAPORADORA 60.000 BTUS.
ar condicionados (evaporador-condensador) | 705346 | 1/115389 | 16/08/2018 | ELETROLUX | SE12F | condensador | 19/08/2008 | 12000 | SEM CLASSE | LABORATORIO GENOMICA E PROTEOMICA - IB - GALEMBECK | Compra | UNIDADE CONDENSADORA
ar condicionados (evaporador-condensador) | 705397 | 7/30601 | 13/03/2017 | CONSUL | SPLIT HI WALL | evaporador | 24/04/2014 | 18000 | SEM CLASSE | LABORATÓRIO DE DOENÇAS TROPICAIS E ESTUDOS DA DOR-IB - D.TROPICAI | Compra | EVAPORADORA 18000 BTU/H. QUENTE/FRIO 220V. GAS R410A
ar condicionados (evaporador-condensador) | 705605 | 7/25879 | 12/11/2009 | KOMECO |  | evaporador | 05/10/2009 |  | SEM CLASSE | BLOCO A-ANATOMIA-IB | Doação | EVAPORADORA
ar condicionados (evaporador-condensador) | 705619 | 7/28569 | 05/03/2013 |  |  | evaporador | 26/11/2012 | 12000 | SEM CLASSE | BLOCO H-HISTOLOGIA/GENETICA-IB | Compra | UNIDADE EVAPORADORA 12.000 BTUS
ar condicionados (evaporador-condensador) | 705625 | 7/30181 | 07/10/2013 | SPRINGER CARRIER | MIDEA | evaporador | 09/09/2013 |  | SEM CLASSE | BIOQUIMICA MODULADO E SALAS DE AULA-PREDIO DOS LABS.DE APLICAÇÕES BIOLOGICAS-IB - LVA-EXTERN | Compra | UNIDADE EVAPORADORA
ar condicionados (evaporador-condensador) | 705627 | 7/30566 | 25/09/2014 | YORK | SPLIT HI WALL | evaporador | 24/04/2014 | 12000 | SEM CLASSE | LABORATÓRIO DE DOENÇAS TROPICAIS E ESTUDOS DA DOR-IB - D.TROPICAI | Compra | EVAPORADORA 12000 BTUS. QUENTE/FRIO 220V
ar condicionados (split) | 705817 | 7/21139 | 11/03/2004 | SPRINGER CARRIER |  | split | 11/03/2004 | 60000 | SEM CLASSE | BLOCO C-MICROSCOPIA OPTICA/SALAS DE AULA-IB | Compra | APARELHO DE AR TIPO SPLIT DE 60.000 BTUS
ar condicionados (split) | 705818 | 7/21139 | 11/03/2004 | SPRINGER CARRIER |  | split | 11/03/2004 | 60000 | SEM CLASSE | BLOCO C-MICROSCOPIA OPTICA/SALAS DE AULA-IB | Compra | APARELHO DE AR TIPO SPLIT DE 60.000 BTUS
ar condicionados (evaporador-condensador) | 705844 | 7/28566 | 05/03/2013 |  |  | evaporador | 26/11/2012 | 30000 | SEM CLASSE | LABORATORIO GENOMICA E PROTEOMICA - IB | Compra | UNIDADE EVAPORADORA 30.000 BTUS
ar condicionados (evaporador-condensador) | 705845 | 7/29727 | 23/07/2013 | GREE | GWC24MD | evaporador | 08/12/2011 |  | SEM CLASSE | BIOQUIMICA MODULADO E SALAS DE AULA-PREDIO DOS LABS.DE APLICAÇÕES BIOLOGICAS-IB - EXT.FTE | Doação | UNIDADE EVAPORADORA EXTERNA
ar condicionados (evaporador-condensador) | 705850 | 7/30889 | 06/11/2014 | FUJITSU | INVERTER | evaporador inverter | 20/06/2014 | 24000 | SEM CLASSE | LABORATÓRIO DE DOENÇAS TROPICAIS E ESTUDOS DA DOR-IB - SL CARLOS | Doação | EVAPORADORA 24000 BTUS. 220V. FRIO
ar condicionados (evaporador-condensador) | 706058 | 7/31071 | 23/02/2015 | SPRINGER | SPLIT HI WALL | evaporador | 02/09/2013 | 12000 | SEM CLASSE | PAVILHAO ZOOLOGIA-INSTITUTO DE BIOLOGIA - SALA 24/25 | Doação | EVAPORADORA HW 12.000 BTUS; FRIO; 220V
ar condicionados (evaporador-condensador) | 706291 | 7/29751 | 16/07/2013 | KOMECO |  | evaporador | 01/07/2013 |  | SEM CLASSE | BLOCO D-BIOQUIMICA/BIBLIOTECA-IB - BIBLIOTECA | Compra | UNIDADE EVAPORADORA
ar condicionados (evaporador-condensador) | 706493 | 7/31889 | 29/01/2016 | ELGIN | HPFE12A2NA | evaporador | 01/12/2015 | 12000 | SEM CLASSE | BLOCO H-HISTOLOGIA/GENETICA-IB - L.E.ALVARE | Compra | EVAPORADORA 12000 BTUS; 220V; CLASSE A; PADRAO
ar condicionados (evaporador-condensador) | 706974 | 7/30599 | 25/09/2014 | ELECTROLUX | SPLIT HIGH WALL | evaporador | 24/04/2014 | 9000 | SEM CLASSE | LABORATÓRIO DE DOENÇAS TROPICAIS E ESTUDOS DA DOR-IB - D.TROPICAI | Compra | EVAPORADORA 9000 BTUS. FRIO 220V. GAS R410A
ar condicionados (evaporador-condensador) | 707362 | 7/31242 | 08/04/2015 | MIDEA | VIZE | evaporador | 30/04/2014 | 18000 | SEM CLASSE | BOTANICA - IB - P CARLOS A | Doação | EVAPORADORA HI WALL 18000 BTUS; FRIO; 220V
ar condicionados (evaporador-condensador) | 707592 | 1/115388 | 16/08/2018 | ELETROLUX | SE12F | condensador | 19/08/2008 | 12000 | SEM CLASSE | BLOCO F -BIOQUIMICA/MICROIMUNOLOGIA-IB - LTEGALEMBE | Compra | UNIDADE CONDENSADORA
ar condicionados (evaporador-condensador) | 707691 | 7/30609 | 24/09/2014 | CARRIER | HW 30K FR | evaporador | 14/05/2014 | 30000 | SEM CLASSE | SALA DE EQUIPAMENTOS J-1 - IB - PROF.PAULO | Doação | EVAPORADORA HW 30K FR
ar condicionados (evaporador-condensador) | 707695 | 7/31458 | 01/07/2015 | MIDEA ELITE | 38KCS30M5 | condensador | 23/06/2015 |  | SEM CLASSE | LABORATÓRIO DE DOENÇAS TROPICAIS E ESTUDOS DA DOR-IB - LAB.DOR | Compra | CONDENSADORA
ar condicionados (evaporador-condensador) | 707696 | 7/32045 | 23/03/2016 | MIDEA | 42MKCA12M5 | evaporador | 23/02/2016 | 12000 | SEM CLASSE | LABORATORIO DE OBESIDADES E DIABETES - BETACEL - OBESIDADES | Compra | EVAPORADORA 12000 BTUS; 220V; FRIO; PADRAO
ar condicionados (evaporador-condensador) | 707919 | 7/28567 | 05/03/2013 |  |  | evaporador | 26/11/2012 | 30000 | SEM CLASSE | LABORATORIO GENOMICA E PROTEOMICA - IB | Compra | UNIDADE EVAPORADORA 30.000 BTUS
ar condicionados (evaporador-condensador) | 707921 | 7/30182 | 07/10/2013 | ELGIN |  | evaporador | 02/09/2013 |  | SEM CLASSE | BIOQUIMICA MODULADO E SALAS DE AULA-PREDIO DOS LABS.DE APLICAÇÕES BIOLOGICAS-IB - LVA-EXTERN | Compra | UNIDADE EVAPORADORA
ar condicionados (evaporador-condensador) | 708406 | 7/31609 | 14/10/2015 | ELGIN | HI WALL | evaporador | 28/08/2015 | 18000 | SEM CLASSE | BLOCO H-HISTOLOGIA/GENETICA-IB - PF HENRIQU | Compra | UNIDADE INTERNA EVAPORADORA - 18000 BTUS FR
ar condicionados (evaporador-condensador) | 708596 | 7/30934 | 09/12/2014 | ELECTROLUX |  | evaporador | 27/11/2014 | 30000 | SEM CLASSE | BLOCO A-ANATOMIA-IB - LB 04 | Compra | EVAPORADORA 30.000 BTUS. FRIO. 220V
ar condicionados (evaporador-condensador) | 709019 | 7/30604 | 25/09/2014 | SAMSUNG | SPLIT HI WALL | evaporador | 24/04/2014 | 24000 | SEM CLASSE | LABORATÓRIO DE DOENÇAS TROPICAIS E ESTUDOS DA DOR-IB - D.TROPICAI | Compra | EVAPORADORA 24000 BTUS. FRIO 220V. GAS 410A
ar condicionados (evaporador-condensador) | 709305 | 7/30630 | 04/11/2014 | YORK | YJDA12FS-ADA | evaporador | 09/09/2013 |  | SEM CLASSE | BLOCO J-FISIOLOGIA VEGETAL/PARASITOLOGIA/BIOFISICA-IB - BIOTERIO | Doação | EVAPORADORA
ar condicionados (evaporador-condensador) | 709310 | 7/32503 | 04/08/2016 | ELECTROLUX | TI24F | evaporador | 15/07/2016 | 24000 | SEM CLASSE | LABORATORIO GENOMICA E PROTEOMICA - IB - GENOMA | Compra | UNIDADE EVAPORADORA. 24000BTUS. FRIO. 220V.
ar condicionados (evaporador-condensador) | 709503 | 7/25592 | 21/07/2009 | SPRINGER MAXIFLEX | 38MCA012515MS | condensador | 01/07/2009 |  | SEM CLASSE | BLOCO A-ANATOMIA-IB | Doação | UNIDADE CONDENSADORA
ar condicionados (evaporador-condensador) | 709527 | 7/30600 | 25/09/2014 | CONSUL | SPLIT HI WALL | evaporador | 24/04/2014 | 18000 | SEM CLASSE | LABORATÓRIO DE DOENÇAS TROPICAIS E ESTUDOS DA DOR-IB - D.TROPICAI | Compra | EVAPORADORA 18000 BTH/H. QUENTE/FRIO 220V. GAS R410A
ar condicionados (evaporador-condensador) | 709726 | 7/25536 | 01/06/2009 | SPRINGER | 38XQA/X/QB01851M8 | condensador | 22/05/2009 |  | SEM CLASSE | BLOCO H-HISTOLOGIA/GENETICA-IB | Doação | UNIDADE CONDENSADORA
ar condicionados (evaporador-condensador) | 709727 | 7/25510 | 27/05/2015 | SPRINGER |  | evaporador | 11/05/2009 | 36000 | SEM CLASSE | BLOCO C-MICROSCOPIA OPTICA/SALAS DE AULA-IB - BLOCO C | Compra | EVAPORADORA 36.000 BTUS.
ar condicionados (evaporador-condensador) | 709737 | 7/28416 | 02/05/2012 | CARRIER | 38LVCA012515MMC-INVERTER R410A | evaporador inverter | 06/03/2012 |  | SEM CLASSE | BLOCO B-ADMINISTRAÇÃO/CIEGIB/BIOFISICA/HERBORIZAÇÃO-IB - EXTERNO | Compra | EVAPORADORA
ar condicionados (evaporador-condensador) | 709738 | 7/31059 | 28/09/2015 | MIDEA VIZE |  | evaporador | 21/01/2015 | 12000 | SEM CLASSE | BLOCO B-ADMINISTRAÇÃO/CIEGIB/BIOFISICA/HERBORIZAÇÃO-IB - INFO | Compra | EVAPORADORA 12.000 BTUS. FRIO. 220V
ar condicionados (evaporador-condensador) | 710008 | 7/25523 | 27/09/2012 | SPRINGER |  | evaporador | 11/05/2009 | 60000 | SEM CLASSE | BLOCO C-MICROSCOPIA OPTICA/SALAS DE AULA-IB | Compra | EVAPORADORA 60.000 BTUS.
ar condicionados (evaporador-condensador) | 710250 | 7/30007 | 06/09/2013 | CARRIER |  | evaporador | 27/08/2013 | 28000 | SEM CLASSE | BLOCO C-MICROSCOPIA OPTICA/SALAS DE AULA-IB - BACK BONE | Compra | EVAPORADORA DE AR TETO PISO 28000 BTUS FRIA 220V
ar condicionados (evaporador-condensador) | 710264 | 7/32502 | 04/08/2016 | ELECTROLUX | TI24F | evaporador | 15/07/2016 | 24000 | SEM CLASSE | LABORATORIO GENOMICA E PROTEOMICA - IB - GENOMA | Compra | UNIDADE EVAPORADORA. 24000BTUS. FRIO. 220V.
ar condicionados (evaporador-condensador) | 710919 | 7/25511 | 27/05/2015 | TEMPSTAR |  | evaporador | 11/05/2009 | 60000 | SEM CLASSE | BLOCO C-MICROSCOPIA OPTICA/SALAS DE AULA-IB - BLOCO C | Compra | EVAPORADORA 60.000 BTUS.
ar condicionados (evaporador-condensador) | 710933 | 7/31192 | 11/05/2015 | LG |  | evaporador | 26/03/2015 | 12000 | SEM CLASSE | BIOQUIMICA MODULADO E SALAS DE AULA-PREDIO DOS LABS.DE APLICAÇÕES BIOLOGICAS-IB - BLOCO E | Compra | EVAPORADORA 12000BTUS; 220V; FRIO
ar condicionados (evaporador-condensador) | 711409 | 7/25878 | 12/11/2009 | KOMECO |  | evaporador | 05/10/2009 |  | SEM CLASSE | BLOCO A-ANATOMIA-IB | Doação | EVAPORADORA
ar condicionados (evaporador-condensador) | 711633 | 7/31058 | 04/02/2015 | MIDEA VIZE |  | evaporador | 21/01/2015 | 12000 | SEM CLASSE | LABORATORIO GENOMICA E PROTEOMICA - IB - LAB.GENOMA | Compra | EVAPORADORA 12.000 BTUS. FRIO. 220V
ar condicionados (evaporador-condensador) | 711640 | 7/31693 | 13/11/2015 | MIDEA | SPLI HI WALL | evaporador | 26/02/2015 | 18000 | SEM CLASSE | BLOCO H-HISTOLOGIA/GENETICA-IB - PF M MENOS | Doação | EVAPORADORA 18000 BTUS; FRIO
ar condicionados (evaporador-condensador) | 711852 | 7/27839 | 21/09/2011 | CARRIER | 42LVCA018515LC | evaporador | 13/09/2011 |  | SEM CLASSE | BLOCO A-ANATOMIA-IB | Compra | UNIDADE EVAPORADORA
ar condicionados (evaporador-condensador) | 711856 | 7/30935 | 09/12/2014 | ELECTROLUX |  | evaporador | 27/11/2014 | 30000 | SEM CLASSE | BLOCO A-ANATOMIA-IB - LB 04 | Compra | EVAPORADORA 30.000 BTUS. FRIO. 220V
ar condicionados (evaporador-condensador) | 712087 | 7/28564 | 05/03/2013 |  |  | evaporador | 26/11/2012 | 30000 | SEM CLASSE | LABORATORIO GENOMICA E PROTEOMICA - IB | Compra | UNIDADE EVAPORADORA 30.000 BTUS
ar condicionados (evaporador-condensador) | 712096 | 7/32466 | 07/07/2016 | SAMSUNG | AR18JSSPSGMNAZ | evaporador | 13/06/2016 | 18000 | SEM CLASSE | MUSEU - CELULAR - IB - SL AL PG | Compra | AR CONDICIONADO. EVAPORADORA. 18.000 BTUS
ar condicionados (evaporador-condensador) | 712255 | 7/26177 | 08/01/2010 |  |  | condensador | 14/12/2009 |  | SEM CLASSE | BLOCO A-ANATOMIA-IB | Doação | UNIDADE CONDENSADORA
ar condicionados (evaporador-condensador) | 712265 | 7/28578 | 05/03/2013 |  |  | evaporador | 26/11/2012 | 18000 | SEM CLASSE | LABORATORIO GENOMICA E PROTEOMICA - IB | Compra | UNIDADE EVAPORADORA 18.000 BTUS
ar condicionados (evaporador-condensador) | 712269 | 7/30930 | 15/12/2014 | SPRINGER CARRIER |  | evaporador | 18/03/2014 | 30000 | SEM CLASSE | PAVILHAO ZOOLOGIA-INSTITUTO DE BIOLOGIA - LB.JOSE RO | Doação | EVAPORADORA 30000 BTUS. 220. FRIO
ar condicionados (evaporador-condensador) | 712274 | 7/31475 | 22/07/2015 | SPRINGER CARRIER | HI-WALL 18000 | evaporador | 22/07/2015 | 18000 | SEM CLASSE | PAVILHAO ZOOLOGIA-INSTITUTO DE BIOLOGIA - AULAS PRAT | Compra | EVAPORADORA
ar condicionados (evaporador-condensador) | 712458 | 7/31637 | 06/10/2015 | MIDEA | HW 30K FR | evaporador | 16/03/2015 | 30000 | SEM CLASSE | SALA DE EQUIPAMENTOS J-1 - IB - MDORNELAS | Doação | EVAPORADORA
ar condicionados (evaporador-condensador) | 713099 | 7/28581 | 05/03/2013 |  |  | evaporador | 26/11/2012 | 24000 | SEM CLASSE | LABORATORIO GENOMICA E PROTEOMICA - IB | Compra | UNIDADE EVAPORADORA 24.000 BTUS
ar condicionados (evaporador-condensador) | 713526 | 7/30180 | 07/10/2013 | SPRINGER CARRIER | MIDEA | evaporador | 09/09/2013 |  | SEM CLASSE | BIOQUIMICA MODULADO E SALAS DE AULA-PREDIO DOS LABS.DE APLICAÇÕES BIOLOGICAS-IB - LVA-EXTERN | Compra | UNIDADE EVAPORADORA
ar condicionados (split) | 714562 |  |  | midea | 42m8ca18m5 | evaporador | 17/04/2017 | 18000 | SEM CLASSE | BLOCO D-BIOQUIMICA/BIBLIOTECA-IB | Compra | evaporadora split hi-wall, 18.000btus, 220 v
ar condicionados (evaporador-condensador) | 714563 |  |  | midea |  | condensador inverter | 17/04/2017 | 18000 | SEM CLASSE | BLOCO D-BIOQUIMICA/BIBLIOTECA-IB | Compra | condensadora 18.000 btus - 220 v - inverter springer midea
ar condicionados (evaporador-condensador) | 715937 |  |  | PHILCO | PAC18000IFM4 | evaporador | 29/10/2017 |  | SEM CLASSE | BOTANICA - IB | Compra | UNIDADE EVAPORADORA, INTERNO, 220V
ar condicionados (evaporador-condensador) | 715938 |  |  | PHILCO | PAC18000IFM4 | evaporador | 29/10/2017 |  | SEM CLASSE | BOTANICA - IB | Compra | UNIDADE EVAPORADORA, INTERNO, 220V
ar condicionados (evaporador-condensador) | 715939 |  |  | PHILCO | PAC18000IFM4 | evaporador | 29/10/2017 |  | SEM CLASSE | BOTANICA - IB | Compra | UNIDADE EVAPORADORA, INTERNO, 220V
ar condicionados (evaporador-condensador) | 715940 |  |  | PHILCO | PAC18000IFM4 | evaporador | 29/10/2017 |  | SEM CLASSE | BOTANICA - IB | Compra | UNIDADE EVAPORADORA, INTERNO, 220V
ar condicionados (evaporador-condensador) | 715941 |  |  | PHILCO | PAC18000IFM4 | evaporador | 29/10/2017 |  | SEM CLASSE | BOTANICA - IB | Compra | UNIDADE EVAPORADORA, INTERNO, 220V
ar condicionados (evaporador-condensador) | 715942 |  |  | PHILCO | PAC18000IFM4 | evaporador | 29/10/2017 |  | SEM CLASSE | BOTANICA - IB | Compra | UNIDADE EVAPORADORA, INTERNO, 220V
ar condicionados (evaporador-condensador) | 715958 |  | 13/03/2018 | PHILCO | PAC18000IFM4 | condensador | 29/10/2017 |  | SEM CLASSE | BIOQUIMICA MODULADO E SALAS DE AULA-PREDIO DOS LABS.DE APLICAÇÕES BIOLOGICAS-IB | Compra | UNIDADE CONDENSADORA, EXTERNO, 220V
ar condicionados (evaporador-condensador) | 715959 |  | 13/03/2018 | PHILCO | PAC18000IFM4 | condensador | 29/10/2017 |  | SEM CLASSE | BIOQUIMICA MODULADO E SALAS DE AULA-PREDIO DOS LABS.DE APLICAÇÕES BIOLOGICAS-IB | Compra | UNIDADE CONDENSADORA, EXTERNO, 220V
ar condicionados (evaporador-condensador) | 715960 |  | 13/03/2018 | PHILCO | PAC18000IFM4 | condensador | 29/10/2017 |  | SEM CLASSE | BIOQUIMICA MODULADO E SALAS DE AULA-PREDIO DOS LABS.DE APLICAÇÕES BIOLOGICAS-IB | Compra | UNIDADE CONDENSADORA, EXTERNO, 220V
ar condicionados (evaporador-condensador) | 715961 |  | 13/03/2018 | PHILCO | PAC18000IFM4 | condensador | 29/10/2017 |  | SEM CLASSE | BIOQUIMICA MODULADO E SALAS DE AULA-PREDIO DOS LABS.DE APLICAÇÕES BIOLOGICAS-IB | Compra | UNIDADE CONDENSADORA, EXTERNO, 220V
ar condicionados (evaporador-condensador) | 715962 |  | 13/03/2018 | PHILCO | PAC18000IFM4 | condensador | 29/10/2017 |  | SEM CLASSE | BIOQUIMICA MODULADO E SALAS DE AULA-PREDIO DOS LABS.DE APLICAÇÕES BIOLOGICAS-IB | Compra | UNIDADE CONDENSADORA, EXTERNO, 220V
ar condicionados (evaporador-condensador) | 715963 |  | 13/03/2018 | PHILCO | PAC18000IFM4 | condensador | 29/10/2017 |  | SEM CLASSE | BIOQUIMICA MODULADO E SALAS DE AULA-PREDIO DOS LABS.DE APLICAÇÕES BIOLOGICAS-IB | Compra | UNIDADE CONDENSADORA, EXTERNO, 220V
ar condicionados (evaporador-condensador) | 716251 |  |  | carrier | Split Hi hw | evaporador | 05/07/2017 | 9000 | SEM CLASSE | BLOCO H-HISTOLOGIA/GENETICA-IB | Doação | UNIDADE EVAPORADORA HW 09K CR
ar condicionados (evaporador-condensador) | 716252 |  |  | carrier |  | condensador | 05/07/2017 | 9000 | SEM CLASSE | BLOCO H-HISTOLOGIA/GENETICA-IB | Doação | UNIDADE CONDENSADORA 9K CR
ar condicionados (evaporador-condensador) | 716276 |  |  | carrier | split hi wall | condensador | 13/07/2012 | 30000 | SEM CLASSE | BLOCO F -BIOQUIMICA/MICROIMUNOLOGIA-IB | Doação | Unidade condensadora de ar 30000 btus
ar condicionados (evaporador-condensador) | 716277 |  |  | carrier | split hi wall | evaporador | 13/07/2012 | 30000 | SEM CLASSE | BLOCO F -BIOQUIMICA/MICROIMUNOLOGIA-IB | Doação | Unidade Evaporadora 30000 btus
ar condicionados (geral) | 716289 |  |  | olimpia | 4081290023 | portátil | 05/02/2014 | 12000 | SEM CLASSE | BLOCO F -BIOQUIMICA/MICROIMUNOLOGIA-IB | Doação | Aparelho de ar condicionado tipo portátil quente/frio/ 12000 btus
ar condicionados (evaporador-condensador) | 716303 |  |  | LG | SPLIT HI WALL | condensador | 13/09/2013 | 24000 | SEM CLASSE | BLOCO F -BIOQUIMICA/MICROIMUNOLOGIA-IB | Doação | UNIDADE CONDENSADORA 24.000 BTUS Q/F BRANCO 220V
ar condicionados (evaporador-condensador) | 716304 |  |  | LG | SPLIT HI WALL | evaporador | 13/09/2013 | 24000 | SEM CLASSE | BLOCO F -BIOQUIMICA/MICROIMUNOLOGIA-IB | Doação | eVAPORADORA 24000 BTUS , Q/F BRANCO 220V
ar condicionados (split) | 716521 |  |  | midea |  | condensador | 25/10/2017 | 12000 | SEM CLASSE | LABORATORIO DE OBESIDADES E DIABETES - BETACEL | Comodato | CONDICIONADOR DE AR tipo split hi-wall parede capacidade 12000 btus, frio -unidade condensadora
ar condicionados (split) | 716522 |  |  | midea |  | evaporador | 25/10/2017 | 12000 | SEM CLASSE | LABORATORIO DE OBESIDADES E DIABETES - BETACEL | Comodato | condicionador de ar tipo split hi-wall parede capacidade de 12000 btus, frio - unidade evaporadora
ar condicionados (evaporador-condensador) | 716550 |  |  | midea |  | condensador inverter | 08/09/2017 | 24000 | SEM CLASSE | LABORATORIO DE MICROSCOPIA ELETRONICA-IB | Comodato | CONDICIONADOR DE AR - condensadora 24 k inverter
ar condicionados (evaporador-condensador) | 716552 |  |  | springer | inverter | condensador inverter | 05/04/2017 | 12000 | SEM CLASSE | BLOCO A-ANATOMIA-IB | Doação | sistema de ar condicionado tipo hi wall 12.000btus unidade condensadora 38mbca12m5
ar condicionados (evaporador-condensador) | 716553 |  |  | springer | inverter | evaporador inverter | 05/04/2017 |  | SEM CLASSE | BLOCO A-ANATOMIA-IB | Doação | Sistema de ar condicionado tipo hi wall unidade evaporadora 42mbca12m5. Frio
ar condicionados (evaporador-condensador) | 716557 |  |  | midea |  | evaporador inverter | 08/09/2017 | 24000 | SEM CLASSE | LABORATORIO DE MICROSCOPIA ELETRONICA-IB | Comodato | CONDICIONADOR DE AR - evaporadora hw 24k fr inverter
ar condicionados (evaporador-condensador) | 736346 |  |  | Midea | Inverter | condensador inverter | 05/10/2017 | 12000 | SEM CLASSE | BIOQUIMICA MODULADO E SALAS DE AULA-PREDIO DOS LABS.DE APLICAÇÕES BIOLOGICAS-IB | Comodato | UNIDADE CONDENSADORA 12K FR INVERTER
ar condicionados (evaporador-condensador) | 736347 |  |  | Midea | inverter | condensador inverter | 05/10/2017 | 12000 | SEM CLASSE | BIOQUIMICA MODULADO E SALAS DE AULA-PREDIO DOS LABS.DE APLICAÇÕES BIOLOGICAS-IB | Comodato | UNIDADE CONDENSADORA 12K FR INVERTER
ar condicionados (evaporador-condensador) | 736348 |  |  | Midea | Inverter | condensador inverter | 05/10/2017 | 12000 | SEM CLASSE | BIOQUIMICA MODULADO E SALAS DE AULA-PREDIO DOS LABS.DE APLICAÇÕES BIOLOGICAS-IB | Comodato | UNIDADE CONDENSADORA 12K
ar condicionados (evaporador-condensador) | 736349 |  |  | midea | inverter | evaporador inverter | 05/10/2017 | 12000 | SEM CLASSE | BIOQUIMICA MODULADO E SALAS DE AULA-PREDIO DOS LABS.DE APLICAÇÕES BIOLOGICAS-IB | Comodato | UNIDADE EVAPORADORA HW 12FR
ar condicionados (evaporador-condensador) | 736350 |  |  | Midea | inverter | evaporador inverter | 05/10/2017 | 12000 | SEM CLASSE | BIOQUIMICA MODULADO E SALAS DE AULA-PREDIO DOS LABS.DE APLICAÇÕES BIOLOGICAS-IB | Comodato | UNIDADE EVAPORADORA HW 12 FR
ar condicionados (evaporador-condensador) | 736351 |  |  | Midea | inverter | evaporador inverter | 05/10/2017 | 12000 | SEM CLASSE | BIOQUIMICA MODULADO E SALAS DE AULA-PREDIO DOS LABS.DE APLICAÇÕES BIOLOGICAS-IB | Comodato | UNIDADE EVAPORADORA HW 12 FR
ar condicionados (evaporador-condensador) | 736352 |  |  | Midea | inverter | condensador inverter | 05/10/2017 | 24000 | SEM CLASSE | BIOQUIMICA MODULADO E SALAS DE AULA-PREDIO DOS LABS.DE APLICAÇÕES BIOLOGICAS-IB | Comodato | UNIDADE CONDENSADORA 24K FR
ar condicionados (evaporador-condensador) | 736353 |  |  | Midea | inverter | condensador inverter | 05/10/2017 | 24000 | SEM CLASSE | BIOQUIMICA MODULADO E SALAS DE AULA-PREDIO DOS LABS.DE APLICAÇÕES BIOLOGICAS-IB | Comodato | UNIDADE CONDENSADORA 24K FR
ar condicionados (evaporador-condensador) | 736354 |  |  | Midea | inverter | evaporador inverter | 05/10/2017 | 24000 | SEM CLASSE | BIOQUIMICA MODULADO E SALAS DE AULA-PREDIO DOS LABS.DE APLICAÇÕES BIOLOGICAS-IB | Comodato | UNIDADE EVAPORADORA HW 24K
ar condicionados (evaporador-condensador) | 736355 |  |  | Midea | INVERTER | evaporador inverter | 05/10/2017 | 24000 | SEM CLASSE | BIOQUIMICA MODULADO E SALAS DE AULA-PREDIO DOS LABS.DE APLICAÇÕES BIOLOGICAS-IB | Comodato | UNIDADE EVAPORADORA HW 24K
ar condicionados (evaporador-condensador) | 736356 |  |  | Midea | INVERTER | condensador inverter | 05/10/2017 | 18000 | SEM CLASSE | BIOQUIMICA MODULADO E SALAS DE AULA-PREDIO DOS LABS.DE APLICAÇÕES BIOLOGICAS-IB | Comodato | UNIDADE CONDENSADORA 18K FR
ar condicionados (evaporador-condensador) | 736357 |  |  | Midea | INVERTER | condensador inverter | 05/10/2017 | 18000 | SEM CLASSE | BIOQUIMICA MODULADO E SALAS DE AULA-PREDIO DOS LABS.DE APLICAÇÕES BIOLOGICAS-IB | Comodato | UNIDADE CONDENSADORA 18K FR
ar condicionados (evaporador-condensador) | 736358 |  |  | MIDEA | INVERTER | condensador inverter | 05/10/2017 | 18000 | SEM CLASSE | BIOQUIMICA MODULADO E SALAS DE AULA-PREDIO DOS LABS.DE APLICAÇÕES BIOLOGICAS-IB | Comodato | UNIDADE CONDENSADORA 18K FR
ar condicionados (evaporador-condensador) | 736359 |  |  | Midea | INVERTER | evaporador inverter | 05/10/2017 | 18000 | SEM CLASSE | BIOQUIMICA MODULADO E SALAS DE AULA-PREDIO DOS LABS.DE APLICAÇÕES BIOLOGICAS-IB | Comodato | UNIDADE EVAPORADORA HW 18K FR
ar condicionados (evaporador-condensador) | 736360 |  |  | Midea | INVERTER | evaporador inverter | 05/10/2017 | 18000 | SEM CLASSE | BIOQUIMICA MODULADO E SALAS DE AULA-PREDIO DOS LABS.DE APLICAÇÕES BIOLOGICAS-IB | Comodato | UNIDADE EVAPORADORA HW 18K FR
ar condicionados (evaporador-condensador) | 736361 |  |  | Midea | INVERTER | evaporador inverter | 05/10/2017 | 18000 | SEM CLASSE | BIOQUIMICA MODULADO E SALAS DE AULA-PREDIO DOS LABS.DE APLICAÇÕES BIOLOGICAS-IB | Comodato | UNIDADE EVAPORADORA HW 18K FR
ar condicionados (evaporador-condensador) | 736364 |  |  | Midea | INVERTER | condensador inverter | 05/10/2017 | 30000 | SEM CLASSE | BIOQUIMICA MODULADO E SALAS DE AULA-PREDIO DOS LABS.DE APLICAÇÕES BIOLOGICAS-IB | Comodato | UNIDADE CONDENSADORA 30K FR
ar condicionados (evaporador-condensador) | 736365 |  |  | Midea | INVERTER | evaporador inverter | 05/10/2017 | 30000 | SEM CLASSE | BIOQUIMICA MODULADO E SALAS DE AULA-PREDIO DOS LABS.DE APLICAÇÕES BIOLOGICAS-IB | Comodato | UNIDADE EVAPORADORA HW 30K FR
ar condicionados (evaporador-condensador) | 736380 |  |  | carrier |  | evaporador | 28/08/2017 | 36000 | SEM CLASSE | PAVILHAO ZOOLOGIA-INSTITUTO DE BIOLOGIA | Compra | unidade evaporadora piso/teto 36k
ar condicionados (evaporador-condensador) | 736381 |  |  | carrier |  | condensador | 28/08/2017 | 36000 | SEM CLASSE | PAVILHAO ZOOLOGIA-INSTITUTO DE BIOLOGIA | Compra | unidade condensadora 36k fr 220-1-60
ar condicionados (split) | 736708 |  |  | carrier |  | condensador | 11/10/2017 | 90000 | SEM CLASSE | BLOCO F -BIOQUIMICA/MICROIMUNOLOGIA-IB | Doação | CONDENSADORA SPLIT - 90FR VERT.220V
ar condicionados (geral) | 736710 |  |  | elgin | acj | SEM CLASSE | 23/08/2017 | 18000 | SEM CLASSE | BIOQUIMICA MODULADO E SALAS DE AULA-PREDIO DOS LABS.DE APLICAÇÕES BIOLOGICAS-IB | Doação | AR CONDICIONADO ACJ - 18K 220/1 F MECANICO
ar condicionados (split) | 737421 |  |  | midea | vize | evaporador | 11/05/2016 | 12000 | SEM CLASSE | PAVILHAO ZOOLOGIA-INSTITUTO DE BIOLOGIA | Doação | UNIDADE EVAPORADORA INTERNA SPLIT HW 12000 BTUS S/FRIO
ar condicionados (split) | 737422 |  |  | midea | vize | condensador | 11/05/2016 | 12000 | SEM CLASSE | PAVILHAO ZOOLOGIA-INSTITUTO DE BIOLOGIA | Doação | Unidade condensadora externa split hw 12000btus s/frio
ar condicionados (evaporador-condensador) | 738089 |  |  | Springer | Midea | condensador | 19/10/2017 | 9000 | SEM CLASSE | BLOCO F -BIOQUIMICA/MICROIMUNOLOGIA-IB | Comodato | Unidade Condensadora 9K
ar condicionados (evaporador-condensador) | 738090 |  |  | Springer | Midea | evaporador | 19/10/2017 | 9000 | SEM CLASSE | BLOCO F -BIOQUIMICA/MICROIMUNOLOGIA-IB | Comodato | Unidade Evaporadora HW 9K
ar condicionados (evaporador-condensador) | 738197 |  |  | Springer | 38KCX18S5 | condensador | 13/03/2017 | 18000 | SEM CLASSE | BLOCO F -BIOQUIMICA/MICROIMUNOLOGIA-IB | Doação | UNIDADE CONDENSADORA 18K FR
ar condicionados (evaporador-condensador) | 738198 |  |  | Springer | 42maca18s5 | evaporador | 13/03/2017 | 18000 | SEM CLASSE | BLOCO F -BIOQUIMICA/MICROIMUNOLOGIA-IB | Doação | UNIDADE EVAPORADORA HW 18K FR
ar condicionados (evaporador-condensador) | 738759 |  |  |  |  | condensador | 01/02/2018 | 120000 | SEM CLASSE | LABORATORIO DE OBESIDADES E DIABETES - BETACEL | Comodato | UNIDADE CONDENSADORA REDUNDANTE PARA SISTEMA HVAC, CAPACIDADE DE 10TR, SERPENTINA,CONSTRUIDA COM MOLDURA DE ALUMÍNIO, PRESSÃO DE AR ABAIXO DE 2,5M/S DE VELOCIDADE DE FACE, MOTOVENTILADOR, ETC.
ar condicionados (split) | 746254 |  |  | springer |  | condensador | 22/12/2016 | 12000 | SEM CLASSE | BLOCO H-HISTOLOGIA/GENETICA-IB | Comodato | UNIDADE CONDENSADORA SPLIT HI-WALL 12.000BTUS
ar condicionados (split) | 746255 |  |  | springer | 42mca12s5 | evaporador | 22/12/2016 | 12000 | SEM CLASSE | BLOCO H-HISTOLOGIA/GENETICA-IB | Comodato | UNIDADE EVAPORADORA SPLIT HI-WALL 12.000BTUS
ar condicionados (evaporador-condensador) | 746363 |  |  | veco | ufr2tr | condensador | 09/06/2017 | 24000 | SEM CLASSE | CORE FACILITY I (LACTAD-LABORAT.CENTRAL DE TECNOLOGIAS DE ALTO DESEMPENHO) - PRP | Doação | unidade de filtragem tipo refrigerada marca veco modelo ufr2tr vazão nominal de insulflamento: 1660m3/h; 220v; 60hz; c/ unidade condensadora de 24000 btus; retorno pelo plenum; motoventilador centrífugo de dupla aspiração; grelha de insulflamento; serpentina de resfriamento; etc.
ar condicionados (evaporador-condensador) | 746444 |  |  |  |  | condensador | 01/02/2018 | 120000 | SEM CLASSE | LABORATORIO DE OBESIDADES E DIABETES - BETACEL | Comodato | UNIDADE CONDENSADORA REDUNDANTE PARA SISTEMA HVAC, CAPACIDADE DE 10TR, SERPENTINA CONSTRUIDA COM MOLDURA DE ALUMINIO, PRESSÃO DE AR ABAIXO DE 2,5M/S DE VELOCIDADE DE FACE, MOTOVETILADOR
ar condicionados (split) | 748029 |  |  | Springer midea | split - zi38kqx30S5 | split | 01/02/2018 | 30000 | SEM CLASSE | BOTANICA - IB | Doação | unidade externa split hw 30 kbtus quente/frio 220v r410a
ar condicionados (split) | 748030 |  |  | Springer midea | 42maqa30s5 - split | split | 01/02/2018 | 30000 | SEM CLASSE | BOTANICA - IB | Doação | unidade interna split hw 30 kbtuys quente/frio 220v r412a
ar condicionados (geral) | 748036 |  |  | sPRINGER | sILENTIA | janela | 04/10/2016 | 18000 | SEM CLASSE | BIOQUIMICA MODULADO E SALAS DE AULA-PREDIO DOS LABS.DE APLICAÇÕES BIOLOGICAS-IB | Doação | aPARELHO DE AR CONDICIONADO TIPO DE JANELA MARCA SPRINGER SILENTIA FRIO; 220V; 1800 BTUS
ar condicionados (split) | 748221 |  |  | Midea | Luna | condensador | 24/04/2017 | 7000 | SEM CLASSE | PAVILHAO ZOOLOGIA-INSTITUTO DE BIOLOGIA | Doação | Sistema de ar condicionado tipo split hi wall condensadora; 220v; 7000 btus
ar condicionados (split) | 748222 |  |  | Midea | Luna | evaporador | 24/04/2017 | 7000 | SEM CLASSE | PAVILHAO ZOOLOGIA-INSTITUTO DE BIOLOGIA | Doação | Sistema de ar condicionado tipo split hi wall evaporadora 220v; 7000btus
ar condicionados (split) | 751206 |  |  | midea | inverter | condensador inverter | 31/01/2017 | 12000 | SEM CLASSE | LABORATORIO DE MICROSCOPIA ELETRONICA-IB | Doação | UNIDADE CONDENSADORA tipo split wal 12K FR inverter 12000 Btus,
ar condicionados (split) | 751207 |  | 05/10/2018 | midea | inverter | condensador inverter | 31/01/2017 | 12000 | SEM CLASSE | BLOCO J-FISIOLOGIA VEGETAL/PARASITOLOGIA/BIOFISICA-IB | Doação | UNIDADE CONDENSADORA tipo split wal 12K FR inverter 12000 Btus,
ar condicionados (split) | 751208 |  |  | midea | inverter | condensador inverter | 31/01/2017 | 12000 | SEM CLASSE | LABORATORIO DE MICROSCOPIA ELETRONICA-IB | Doação | UNIDADE CONDENSADORA tipo split wal 12K FR inverter 12000 Btus,
ar condicionados (split) | 751209 |  |  | midea | inverte | evaporador | 31/01/2017 | 12000 | SEM CLASSE | LABORATORIO DE MICROSCOPIA ELETRONICA-IB | Doação | UNIDADE EVAPORADORA tipo split wall; 12000 btus
ar condicionados (split) | 751210 |  | 05/10/2018 | midea | inverte | evaporador | 31/01/2017 | 12000 | SEM CLASSE | BLOCO J-FISIOLOGIA VEGETAL/PARASITOLOGIA/BIOFISICA-IB | Doação | UNIDADE EVAPORADORA tipo split wall; 12000 btus
ar condicionados (split) | 751211 |  |  | midea | inverte | evaporador | 31/01/2017 | 12000 | SEM CLASSE | LABORATORIO DE MICROSCOPIA ELETRONICA-IB | Doação | UNIDADE EVAPORADORA tipo split wall; 12000 btus
ar condicionados (geral) | 751212 |  |  | springer | ZCB30RB silentia | janela | 22/02/2017 | 3000 | SEM CLASSE | BLOCO J-FISIOLOGIA VEGETAL/PARASITOLOGIA/BIOFISICA-IB | Doação | CONDICIONADOR DE AR janela 3000kbtus só frio 220v;
ar condicionados (split) | 751213 |  |  | springer | s/informação | condensador | 10/03/2017 | 18000 | SEM CLASSE | BLOCO H-HISTOLOGIA/GENETICA-IB | Doação | UNIDADE CONDENSADORA tipo split hi Wall 18kBTUS t
ar condicionados (split) | 751214 |  |  | springer | s/informação | condensador | 10/03/2017 | 18000 | SEM CLASSE | BLOCO H-HISTOLOGIA/GENETICA-IB | Doação | UNIDADE CONDENSADORA tipo split hi Wall 18kBTUS t
ar condicionados (split) | 751215 |  |  | springer | s/informação | condensador | 10/03/2017 | 18000 | SEM CLASSE | BLOCO H-HISTOLOGIA/GENETICA-IB | Doação | UNIDADE CONDENSADORA tipo split hi Wall 18kBTUS t
ar condicionados (split) | 751216 |  |  | springer | s/informação | condensador | 10/03/2017 | 18000 | SEM CLASSE | BLOCO H-HISTOLOGIA/GENETICA-IB | Doação | UNIDADE CONDENSADORA tipo split hi Wall 18kBTUS t
ar condicionados (evaporador-condensador) | 751217 |  |  | springer | s/informação | evaporador | 10/03/2017 | 18000 | SEM CLASSE | BLOCO H-HISTOLOGIA/GENETICA-IB | Doação | UNIDADE EVAPORADORA tipo spli hi wall frio; 18000 btus
ar condicionados (evaporador-condensador) | 751218 |  |  | springer | s/informação | evaporador | 10/03/2017 | 18000 | SEM CLASSE | BLOCO H-HISTOLOGIA/GENETICA-IB | Doação | UNIDADE EVAPORADORA tipo spli hi wall frio; 18000 btus
ar condicionados (evaporador-condensador) | 751219 |  |  | springer | s/informação | evaporador | 10/03/2017 | 18000 | SEM CLASSE | BLOCO H-HISTOLOGIA/GENETICA-IB | Doação | UNIDADE EVAPORADORA tipo spli hi wall frio; 18000 btus
ar condicionados (evaporador-condensador) | 751220 |  |  | springer | s/informação | evaporador | 10/03/2017 | 18000 | SEM CLASSE | BLOCO H-HISTOLOGIA/GENETICA-IB | Doação | UNIDADE EVAPORADORA tipo spli hi wall frio; 18000 btus
ar condicionados (evaporador-condensador) | 751221 |  |  | midea | s/informação | condensador | 31/03/2017 | 30000 | SEM CLASSE | BLOCO F -BIOQUIMICA/MICROIMUNOLOGIA-IB | Doação | UNIDADE CONDENSADORA tipo spli hi wall; frio; 3o000 btus
ar condicionados (evaporador-condensador) | 751222 |  |  | midea | s/informação | condensador | 31/03/2017 | 30000 | SEM CLASSE | BLOCO F -BIOQUIMICA/MICROIMUNOLOGIA-IB | Doação | UNIDADE CONDENSADORA tipo spli hi wall; frio; 3o000 btus
ar condicionados (evaporador-condensador) | 751223 |  |  | midea | s/informação | condensador | 31/03/2017 | 30000 | SEM CLASSE | BLOCO F -BIOQUIMICA/MICROIMUNOLOGIA-IB | Doação | UNIDADE CONDENSADORA tipo spli hi wall; frio; 3o000 btus
ar condicionados (evaporador-condensador) | 751224 |  |  | midea | s/informação | evaporador | 31/03/2017 | 30000 | SEM CLASSE | BLOCO F -BIOQUIMICA/MICROIMUNOLOGIA-IB | Doação | UNIDADE EVAPORADORA tipo spli hi wall ; frio; 30000 btus
ar condicionados (evaporador-condensador) | 751225 |  |  | midea | s/informação | evaporador | 31/03/2017 | 30000 | SEM CLASSE | BLOCO F -BIOQUIMICA/MICROIMUNOLOGIA-IB | Doação | UNIDADE EVAPORADORA tipo spli hi wall ; frio; 30000 btus
ar condicionados (evaporador-condensador) | 751226 |  |  | midea | s/informação | evaporador | 31/03/2017 | 30000 | SEM CLASSE | BLOCO F -BIOQUIMICA/MICROIMUNOLOGIA-IB | Doação | UNIDADE EVAPORADORA tipo spli hi wall ; frio; 30000 btus
ar condicionados (evaporador-condensador) | 751227 |  |  | midea | inverter | condensador inverter | 30/05/2017 | 12000 | SEM CLASSE | LABORATORIO DE OBESIDADES E DIABETES - BETACEL | Doação | UNIDADE CONDENSADORA tipo spli hi wall; frio; 12000 btus
ar condicionados (evaporador-condensador) | 751228 |  |  | midea | inverter | condensador inverter | 30/05/2017 | 12000 | SEM CLASSE | LABORATORIO DE OBESIDADES E DIABETES - BETACEL | Doação | UNIDADE CONDENSADORA tipo spli hi wall; frio; 12000 btus
ar condicionados (evaporador-condensador) | 751229 |  |  | midea | inverter | condensador inverter | 30/05/2017 | 12000 | SEM CLASSE | LABORATORIO DE OBESIDADES E DIABETES - BETACEL | Doação | UNIDADE CONDENSADORA tipo spli hi wall; frio; 12000 btus
ar condicionados (evaporador-condensador) | 751230 |  |  | midea | inverter | condensador inverter | 30/05/2017 | 12000 | SEM CLASSE | LABORATORIO DE OBESIDADES E DIABETES - BETACEL | Doação | UNIDADE CONDENSADORA tipo spli hi wall; frio; 12000 btus
ar condicionados (evaporador-condensador) | 751231 |  |  | midea | inverter | condensador inverter | 30/05/2017 | 12000 | SEM CLASSE | LABORATORIO DE OBESIDADES E DIABETES - BETACEL | Doação | UNIDADE CONDENSADORA tipo spli hi wall; frio; 12000 btus
ar condicionados (evaporador-condensador) | 751232 |  |  | midea | inverter | evaporador inverter | 30/05/2017 | 12000 | SEM CLASSE | LABORATORIO DE OBESIDADES E DIABETES - BETACEL | Doação | UNIDADE EVAPORADORA tipo spli hi wall; frio; 12000 btus
ar condicionados (evaporador-condensador) | 751233 |  |  | midea | inverter | evaporador inverter | 30/05/2017 | 12000 | SEM CLASSE | LABORATORIO DE OBESIDADES E DIABETES - BETACEL | Doação | UNIDADE EVAPORADORA tipo spli hi wall; frio; 12000 btus
ar condicionados (evaporador-condensador) | 751234 |  |  | midea | inverter | evaporador inverter | 30/05/2017 | 12000 | SEM CLASSE | LABORATORIO DE OBESIDADES E DIABETES - BETACEL | Doação | UNIDADE EVAPORADORA tipo spli hi wall; frio; 12000 btus
ar condicionados (evaporador-condensador) | 751235 |  |  | midea | inverter | evaporador inverter | 30/05/2017 | 12000 | SEM CLASSE | LABORATORIO DE OBESIDADES E DIABETES - BETACEL | Doação | UNIDADE EVAPORADORA tipo spli hi wall; frio; 12000 btus
ar condicionados (evaporador-condensador) | 751236 |  |  | midea | inverter | evaporador inverter | 30/05/2017 | 12000 | SEM CLASSE | LABORATORIO DE OBESIDADES E DIABETES - BETACEL | Doação | UNIDADE EVAPORADORA tipo spli hi wall; frio; 12000 btus
ar condicionados (split) | 751237 |  | 05/10/2018 | springer midea | inverter | condensador inverter | 01/06/2017 | 12000 | SEM CLASSE | BLOCO J-FISIOLOGIA VEGETAL/PARASITOLOGIA/BIOFISICA-IB | Doação | UNIDADE CONDENSADORA tipo split hi wall; frio; 220v; 12000 btus
ar condicionados (split) | 751238 |  | 05/10/2018 | springer midea | inverter | evaporador inverter | 01/06/2017 | 12000 | SEM CLASSE | BLOCO J-FISIOLOGIA VEGETAL/PARASITOLOGIA/BIOFISICA-IB | Doação | UNIDADE EVAPORADORA tipo split hi wall; frio; 220v; 12000 btus
ar condicionados (evaporador-condensador) | 751577 |  |  | springer midea | split hi wall | condensador | 09/03/2018 | 22000 | SEM CLASSE | BLOCO H-HISTOLOGIA/GENETICA-IB | Doação | UNIDADE CONDENSADORA frio; de 22000 btus
ar condicionados (evaporador-condensador) | 751578 |  |  | springer midea | split hi wall | evaporador | 09/03/2018 | 22000 | SEM CLASSE | BLOCO H-HISTOLOGIA/GENETICA-IB | Doação | UNIDADE EVAPORADORA frio;de 22000 btus
ar condicionados (evaporador-condensador) | 751579 |  |  | springer midea | split hi wall | condensador | 09/03/2018 | 30000 | SEM CLASSE | BLOCO H-HISTOLOGIA/GENETICA-IB | Doação | UNIDADE CONDENSADORA frio de 30000 BTUS
ar condicionados (evaporador-condensador) | 751580 |  |  | springer midea | split hi wall | evaporador | 09/03/2018 | 30000 | SEM CLASSE | BLOCO H-HISTOLOGIA/GENETICA-IB | Doação | UNIDADE EVAPORADORA frio de 30000 btus
ar condicionados (evaporador-condensador) | 752257 |  |  | springer midea | 42MACA22S5 | evaporador | 17/08/2018 | 22000 | SEM CLASSE | BLOCO A-ANATOMIA-IB | Compra | UNIDADE EVAPORADORA 22K.
ar condicionados (evaporador-condensador) | 752258 |  |  | springer MIDEA | 38KCX22S5 | condensador | 17/08/2018 | 22000 | SEM CLASSE | BLOCO A-ANATOMIA-IB | Compra | UNIDADE CONDENSADORA 22K.
ar condicionados (evaporador-condensador) | 752501 |  |  | springer midea | 42maca1855 | evaporador | 05/12/2017 | 18000 | SEM CLASSE | BIOQUIMICA MODULADO E SALAS DE AULA-PREDIO DOS LABS.DE APLICAÇÕES BIOLOGICAS-IB | Doação | UNIDADE EVAPORADORA 18K FR
ar condicionados (evaporador-condensador) | 752502 |  |  | springer midea | 38kcx18s5.1 | condensador | 05/12/2017 | 18000 | SEM CLASSE | BIOQUIMICA MODULADO E SALAS DE AULA-PREDIO DOS LABS.DE APLICAÇÕES BIOLOGICAS-IB | Doação | UNIDADE CONDENSADORA HW 18K FR
ar condicionados (geral) | 752753 |  | 03/10/2018 | Springer Carrier | Janela | janela | 04/09/2018 |  | SEM CLASSE | PAVILHAO ZOOLOGIA-INSTITUTO DE BIOLOGIA | Doação | CONDICIONADOR DE AR DE JANELA
ar condicionados (evaporador-condensador) | 754911 |  |  | springer midea | split hi wall | evaporador | 09/05/2018 |  | SEM CLASSE | BLOCO A-ANATOMIA-IB | Doação | UNIDADE EVAPORADORA
ar condicionados (evaporador-condensador) | 754912 |  |  | springer midea | split hi wall | condensador | 09/05/2018 |  | SEM CLASSE | BLOCO A-ANATOMIA-IB | Doação | UNIDADE CONDENSADORA
ar condicionados (evaporador-condensador) | 757200 |  | 05/04/2019 | Springer Midea | Inverter | condensador inverter | 29/01/2018 | 18000 | SEM CLASSE | BLOCO J-FISIOLOGIA VEGETAL/PARASITOLOGIA/BIOFISICA-IB | Doação | UNIDADE CONDENSADORA quente/frio de 18000BTUS
ar condicionados (evaporador-condensador) | 757201 |  | 05/04/2019 | Springer Midea | Inverter | evaporador inverter | 29/01/2018 | 18000 | SEM CLASSE | BLOCO J-FISIOLOGIA VEGETAL/PARASITOLOGIA/BIOFISICA-IB | Doação | UNIDADE EVAPORADORA quente/frio 18000BTUS
ar condicionados (evaporador-condensador) | 757202 |  | 05/04/2019 | Sringer Midea | Inverter | condensador inverter | 29/01/2018 | 24000 | SEM CLASSE | BLOCO J-FISIOLOGIA VEGETAL/PARASITOLOGIA/BIOFISICA-IB | Doação | UNIDADE CONDENSADORA quente/frio 24000BTUS
ar condicionados (evaporador-condensador) | 757203 |  | 05/04/2019 | Springer Midea | Inverter | evaporador inverter | 29/01/2018 | 24000 | SEM CLASSE | BLOCO J-FISIOLOGIA VEGETAL/PARASITOLOGIA/BIOFISICA-IB | Doação | UNIDADE EVAPORADORA quente/frio de 24000BTUS
ar condicionados (split) | 757204 |  | 05/04/2019 | Springer Midea | Inverter | condensador inverter | 27/06/2018 | 12000 | SEM CLASSE | BLOCO J-FISIOLOGIA VEGETAL/PARASITOLOGIA/BIOFISICA-IB | Doação | UNIDADE CONDENSADORA de 12000BTUS tipo Split Hi Wall
ar condicionados (split) | 757205 |  | 05/04/2019 | Springer Midea | Inverter | evaporador inverter | 27/06/2018 | 12000 | SEM CLASSE | BLOCO J-FISIOLOGIA VEGETAL/PARASITOLOGIA/BIOFISICA-IB | Doação | UNIDADE EVAPORADORA tipo Split Hi Wall de 12000BTUS
ar condicionados (evaporador-condensador) | 757206 |  | 05/04/2019 | Springer Midea | Inverter | condensador inverter | 27/06/2018 | 30000 | SEM CLASSE | BLOCO J-FISIOLOGIA VEGETAL/PARASITOLOGIA/BIOFISICA-IB | Doação | UNIDADE CONDENSADORA tipo Spli Hi Wall 30000BTUS
ar condicionados (split) | 757207 |  | 05/04/2019 | Springer Midea | Inverter | evaporador inverter | 27/06/2018 | 30000 | SEM CLASSE | BLOCO J-FISIOLOGIA VEGETAL/PARASITOLOGIA/BIOFISICA-IB | Doação | UNIDADE EVAPORADORA tipo split hi wall 30000btus
ar condicionados (split) | 757872 |  |  | samsung | inverter | condensador inverter | 15/01/2019 | 18000 | SEM CLASSE | LABORATÓRIO DE DOENÇAS TROPICAIS E ESTUDOS DA DOR-IB | Doação | UNIDADE CONDENSADORA - EXTERNA SPLIT HW 18KBTUS QUENTE/FRIO 220 DIGITAL INVERTER
ar condicionados (split) | 757873 |  |  | samsung | inverter | condensador inverter | 15/01/2019 | 18000 | SEM CLASSE | LABORATÓRIO DE DOENÇAS TROPICAIS E ESTUDOS DA DOR-IB | Doação | UNIDADE CONDENSADORA - EXTERNA SPLIT HW 18KBTUS QUENTE/FRIO 220 DIGITAL INVERTER
ar condicionados (split) | 757874 |  |  | samsung | inverter | condensador inverter | 15/01/2019 | 18000 | SEM CLASSE | LABORATÓRIO DE DOENÇAS TROPICAIS E ESTUDOS DA DOR-IB | Doação | UNIDADE CONDENSADORA - EXTERNA SPLIT HW 18KBTUS QUENTE/FRIO 220 DIGITAL INVERTER
ar condicionados (split) | 757875 |  |  | samsung | inverter | condensador inverter | 15/01/2019 | 18000 | SEM CLASSE | LABORATÓRIO DE DOENÇAS TROPICAIS E ESTUDOS DA DOR-IB | Doação | UNIDADE CONDENSADORA - EXTERNA SPLIT HW 18KBTUS QUENTE/FRIO 220 DIGITAL INVERTER
ar condicionados (geral) | 757972 |  |  | springer carrier | Janela | janela | 19/07/2018 | 30000 | SEM CLASSE | MUSEU - CELULAR - IB | Doação | aparelho de ar condicionado tipo janela marca springer carrier 30.000 btus
ar condicionados (evaporador-condensador) | 757973 |  |  | Springer midea | split hi-wall | condensador | 18/05/2018 | 22000 | SEM CLASSE | BIOQUIMICA MODULADO E SALAS DE AULA-PREDIO DOS LABS.DE APLICAÇÕES BIOLOGICAS-IB | Doação | UNIDADE CONDENSADORA 22.000 btus
ar condicionados (evaporador-condensador) | 757974 |  |  | Springer midea | split hi-wall | evaporador | 18/05/2018 | 22000 | SEM CLASSE | BIOQUIMICA MODULADO E SALAS DE AULA-PREDIO DOS LABS.DE APLICAÇÕES BIOLOGICAS-IB | Doação | UNIDADE EVAPORADORA 22000 btus
ar condicionados (evaporador-condensador) | 757975 |  |  | Springer midea | split hi-wall | condensador | 18/05/2018 | 12000 | SEM CLASSE | BIOQUIMICA MODULADO E SALAS DE AULA-PREDIO DOS LABS.DE APLICAÇÕES BIOLOGICAS-IB | Doação | UNIDADE CONDENSADORA 12000 btus
ar condicionados (evaporador-condensador) | 757976 |  |  | Springer midea | split hi-wall | evaporador | 18/05/2018 | 12000 | SEM CLASSE | BIOQUIMICA MODULADO E SALAS DE AULA-PREDIO DOS LABS.DE APLICAÇÕES BIOLOGICAS-IB | Doação | UNIDADE EVAPORADORA 12000 BTUS
ar condicionados (evaporador-condensador) | 757985 |  |  | midea | split hi wall | condensador | 08/11/2017 | 18000 | SEM CLASSE | BLOCO J-FISIOLOGIA VEGETAL/PARASITOLOGIA/BIOFISICA-IB | Doação | UNIDADE CONDENSADORA 18k
ar condicionados (evaporador-condensador) | 757986 |  |  | midea | split hi wall | evaporador | 08/11/2017 | 18000 | SEM CLASSE | BLOCO J-FISIOLOGIA VEGETAL/PARASITOLOGIA/BIOFISICA-IB | Doação | UNIDADE EVAPORADORA hw 18k
ar condicionados (evaporador-condensador) | 757995 |  |  | midea | split hi wall | condensador | 13/04/2018 | 18000 | SEM CLASSE | PAVILHAO ZOOLOGIA-INSTITUTO DE BIOLOGIA | Doação | UNIDADE CONDENSADORA 18k
ar condicionados (evaporador-condensador) | 757996 |  |  | midea | split hi wall | condensador | 13/04/2018 | 18000 | SEM CLASSE | PAVILHAO ZOOLOGIA-INSTITUTO DE BIOLOGIA | Doação | UNIDADE CONDENSADORA 18k
ar condicionados (evaporador-condensador) | 757997 |  |  | midea | split hi wall | evaporador | 13/04/2018 | 18000 | SEM CLASSE | PAVILHAO ZOOLOGIA-INSTITUTO DE BIOLOGIA | Doação | UNIDADE EVAPORADORAhw 18k
ar condicionados (evaporador-condensador) | 757998 |  |  | midea | split hi wall | evaporador | 13/04/2018 | 18000 | SEM CLASSE | PAVILHAO ZOOLOGIA-INSTITUTO DE BIOLOGIA | Doação | UNIDADE EVAPORADORAhw 18k
ar condicionados (evaporador-condensador) | 757999 |  |  | midea | split hi wall | condensador | 13/04/2018 | 12000 | SEM CLASSE | PAVILHAO ZOOLOGIA-INSTITUTO DE BIOLOGIA | Doação | UNIDADE CONDENSADORA 12 k
ar condicionados (evaporador-condensador) | 758000 |  |  | midea | split hi wall | evaporador | 13/04/2018 | 12000 | SEM CLASSE | PAVILHAO ZOOLOGIA-INSTITUTO DE BIOLOGIA | Doação | UNIDADE EVAPORADORA hw 12k
ar condicionados (evaporador-condensador) | 758001 |  |  | midea | split hi wall | condensador | 13/04/2018 | 30000 | SEM CLASSE | BLOCO J-FISIOLOGIA VEGETAL/PARASITOLOGIA/BIOFISICA-IB | Doação | UNIDADE CONDENSADORA 30k fr
ar condicionados (evaporador-condensador) | 758002 |  |  | midea | split hi wall | evaporador | 13/04/2018 | 30000 | SEM CLASSE | BLOCO J-FISIOLOGIA VEGETAL/PARASITOLOGIA/BIOFISICA-IB | Doação | UNIDADE EVAPORADORA piso/teto 30k
ar condicionados (evaporador-condensador) | 758005 |  |  | springer midea | split hi wall | evaporador | 30/07/2018 |  | SEM CLASSE | BLOCO J-FISIOLOGIA VEGETAL/PARASITOLOGIA/BIOFISICA-IB | Doação | UNIDADE EVAPORADORA
ar condicionados (evaporador-condensador) | 758006 |  |  | springer midea | split hi wall | condensador | 30/07/2018 |  | SEM CLASSE | BLOCO J-FISIOLOGIA VEGETAL/PARASITOLOGIA/BIOFISICA-IB | Doação | UNIDADE CONDENSADORA
ar condicionados (evaporador-condensador) | 758007 |  |  | springer midea | split hi wall | evaporador | 30/07/2018 |  | SEM CLASSE | BLOCO J-FISIOLOGIA VEGETAL/PARASITOLOGIA/BIOFISICA-IB | Doação | UNIDADE EVAPORADORA
ar condicionados (evaporador-condensador) | 758008 |  |  | springer midea | split hi wall | evaporador | 30/07/2018 |  | SEM CLASSE | BLOCO J-FISIOLOGIA VEGETAL/PARASITOLOGIA/BIOFISICA-IB | Doação | UNIDADE EVAPORADORA
ar condicionados (evaporador-condensador) | 758900 |  |  | samsumg | R410-A | evaporador inverter | 16/11/2018 | 18000 | SEM CLASSE | BLOCO J-FISIOLOGIA VEGETAL/PARASITOLOGIA/BIOFISICA-IB | Doação | UNIDADE EVAPORADORA Hi-Wall ar12msspbgmnaz 18cr 8 polos inverter
ar condicionados (evaporador-condensador) | 758917 |  |  | samsumg | R410-A | condensador inverter | 16/11/2018 | 12000 | SEM CLASSE | BLOCO J-FISIOLOGIA VEGETAL/PARASITOLOGIA/BIOFISICA-IB | Doação | UNIDADE CONDENSADORA Hi-wall ar12msspbgmxaz 12cr 8 polos inverter 220V
ar condicionados (split) | 759334 |  | 16/05/2019 | midea | split hi wall | split | 06/10/2015 | 18000 | SEM CLASSE | BIOQUIMICA MODULADO E SALAS DE AULA-PREDIO DOS LABS.DE APLICAÇÕES BIOLOGICAS-IB | Doação | sistema de ar condicionado tipo split hi wall; frio 18000 btus
ar condicionados (evaporador-condensador) | 759335 |  | 16/05/2019 | midea | split hi wall | evaporador | 06/10/2015 | 18000 | SEM CLASSE | BIOQUIMICA MODULADO E SALAS DE AULA-PREDIO DOS LABS.DE APLICAÇÕES BIOLOGICAS-IB | Doação | UNIDADE EVAPORADORA frio 18000btus
ar condicionados (evaporador-condensador) | 762115 |  |  | sPRINGER mIDEA | CONVENCIONAL | condensador | 06/12/2018 | 30000 | SEM CLASSE | BLOCO A-ANATOMIA-IB | Doação | UNIDADE CONDENSADORA 30000 btUS
ar condicionados (evaporador-condensador) | 762116 |  |  | sPRINGER mIDEA | CONVENCIONAL | evaporador | 06/12/2018 | 30000 | SEM CLASSE | BLOCO A-ANATOMIA-IB | Doação | UNIDADE EVAPORADORA 30000BTUs
ar condicionados (evaporador-condensador) | 763011 |  | 17/09/2019 | springer | split hi wall | condensador | 10/01/2019 | 12000 | SEM CLASSE | BLOCO F -BIOQUIMICA/MICROIMUNOLOGIA-IB | Doação | UNIDADE CONDENSADORA 12K FR
ar condicionados (evaporador-condensador) | 763012 |  | 17/09/2019 | springer | split hi wall | evaporador | 10/01/2019 | 12000 | SEM CLASSE | BLOCO F -BIOQUIMICA/MICROIMUNOLOGIA-IB | Doação | UNIDADE EVAPORADORA HW 12K FR
ar condicionados (evaporador-condensador) | 763017 |  |  | SPRINGER MIDEA | split hi wall | condensador | 14/02/2019 | 30000 | SEM CLASSE | BLOCO J-FISIOLOGIA VEGETAL/PARASITOLOGIA/BIOFISICA-IB | Doação | UNIDADE CONDENSADORA; 30000 BTU
ar condicionados (evaporador-condensador) | 763018 |  |  | SPRINGER MIDEA | split hi wall | evaporador | 14/02/2019 | 30000 | SEM CLASSE | BLOCO J-FISIOLOGIA VEGETAL/PARASITOLOGIA/BIOFISICA-IB | Doação | UNIDADE EVAPORADORA - 30000 BTUS
ar condicionados (split) | 763345 |  |  | elgin | 45SRQE30002 - Eco Plus | condensador | 09/08/2017 | 30000 | SEM CLASSE | BLOCO F -BIOQUIMICA/MICROIMUNOLOGIA-IB | Doação | Sistema de ar condicionado tipo split hi-wall 30000CR; 220v - Unidade condensadora
ar condicionados (split) | 763346 |  |  | elgin | 45SRQE30002 - Eco Plus | condensador | 09/08/2017 | 30000 | SEM CLASSE | BLOCO F -BIOQUIMICA/MICROIMUNOLOGIA-IB | Doação | Sistema de ar condicionado tipo split hi-wall 30000CR; 220v - Unidade condensadora
ar condicionados (split) | 763347 |  |  | elgin | Eco Plus - 45HEFE12B2IA | evaporador | 09/08/2017 | 12000 | SEM CLASSE | BLOCO F -BIOQUIMICA/MICROIMUNOLOGIA-IB | Doação | Sistema de ar condicionado tipo split hi-wall 12000btus; frio; 220v - Unidade evaporadora
ar condicionados (split) | 763348 |  |  | elgin | Eco Plus - 45HEFE12B2IA | evaporador | 09/08/2017 | 12000 | SEM CLASSE | BLOCO F -BIOQUIMICA/MICROIMUNOLOGIA-IB | Doação | Sistema de ar condicionado tipo split hi-wall 12000btus; frio; 220v - Unidade evaporadora
ar condicionados (split) | 764464 |  |  | SPRINGER MIDEA | sPLIT | evaporador | 20/09/2019 | 33000 | SEM CLASSE | BLOCO H-HISTOLOGIA/GENETICA-IB | Comodato | UNIDADE EVAPORADORA SPLIT 33000 HW INV REF. 42MBQA33MS....
ar condicionados (geral) | 764465 |  |  | SPRINGER MIDEA | sPLIT | SEM CLASSE | 20/09/2019 | 33000 | SEM CLASSE | BLOCO H-HISTOLOGIA/GENETICA-IB | Comodato | cONDICIONADOR DE AR 33000 HW INV Q/F 3BMBQA33MS
ar condicionados (split) | 764466 |  |  | SPRINGER MIDEA | sPLIT | evaporador | 20/09/2019 | 12000 | SEM CLASSE | BLOCO H-HISTOLOGIA/GENETICA-IB | Comodato | UNIDADE EVAPORADORA SPLIT 12000 HW INV Q/f 38MBQA12MS
ar condicionados (split) | 764467 |  |  | SPRINGER MIDEA | sPLIT | condensador | 20/09/2019 | 12000 | SEM CLASSE | BLOCO H-HISTOLOGIA/GENETICA-IB | Comodato | UNIDADE CONDENSADORA SPLIT 12000 HW INV Q/F 38MBQA12MS
ar condicionados (split) | 764565 |  |  | SPRINGER MIDEA | inverter | condensador inverter | 01/10/2019 | 24000 | SEM CLASSE | BLOCO B-ADMINISTRAÇÃO/CIEGIB/BIOFISICA/HERBORIZAÇÃO-IB | Compra | UNIDADE CONDENSADORA - split 23fr, 220v R 410-A - 24000btus
ar condicionados (split) | 764566 |  |  | SPRINGER MIDEA | inverter | condensador inverter | 01/10/2019 | 24000 | SEM CLASSE | BLOCO B-ADMINISTRAÇÃO/CIEGIB/BIOFISICA/HERBORIZAÇÃO-IB | Compra | UNIDADE CONDENSADORA - split 23fr, 220v R 410-A - 24000btus
ar condicionados (evaporador-condensador) | 764567 |  |  | SPRINGER MIDEA | 42mbca24m5 | evaporador | 01/10/2019 | 2400 | SEM CLASSE | BLOCO B-ADMINISTRAÇÃO/CIEGIB/BIOFISICA/HERBORIZAÇÃO-IB | Compra | UNIDADE EVAPORADORA - HI-WALL 23FR - 220V - R410-A - 2400BTUS
ar condicionados (evaporador-condensador) | 764568 |  |  | SPRINGER MIDEA | 42mbca24m5 | evaporador | 01/10/2019 | 2400 | SEM CLASSE | BLOCO B-ADMINISTRAÇÃO/CIEGIB/BIOFISICA/HERBORIZAÇÃO-IB | Compra | UNIDADE EVAPORADORA - HI-WALL 23FR - 220V - R410-A - 2400BTUS
ar condicionados (split) | 764569 |  |  | SPRINGER MIDEA | INVERTER - 38MBCA18M5 | condensador inverter | 01/10/2019 | 18000 | SEM CLASSE | PAVILHAO ZOOLOGIA-INSTITUTO DE BIOLOGIA | Compra | UNIDADE CONDENSADORA - SPLIT 18FR - R410-A - 18000BTUS
ar condicionados (evaporador-condensador) | 764570 |  |  | SPRINGER MIDEA | INVERTER - 42MBCA | evaporador inverter | 01/10/2019 | 18000 | SEM CLASSE | PAVILHAO ZOOLOGIA-INSTITUTO DE BIOLOGIA | Compra | UNIDADE EVAPORADORA - HI -WALL 18FR R410-A 18000btus
ar condicionados (evaporador-condensador) | 764755 |  |  | LG | DUAL INVERTER | evaporador inverter | 12/02/2019 | 12000 | SEM CLASSE | BLOCO H-HISTOLOGIA/GENETICA-IB | Doação | UNIDADE EVAPORADORA HI WALL S4SW 12JA3WA 12000 CR - 220V
ar condicionados (evaporador-condensador) | 764756 |  |  | LG | DUAL INVERTER | condensador inverter | 12/02/2019 | 12000 | SEM CLASSE | BLOCO H-HISTOLOGIA/GENETICA-IB | Doação | UNIDADE CONDENSADORA HI WALL S4UW 12JA3WA 12000 CR
ar condicionados (evaporador-condensador) | 766604 |  |  | elgin | ATUALLE ECO | evaporador | 01/10/2019 | 58000 | SEM CLASSE | LABORATORIO GENOMICA E PROTEOMICA - IB | Doação | UNIDADE EVAPORADORA spli 58000pt frio elgin atualle eco
ar condicionados (split) | 766605 |  |  | elgin | ATUALLE ECO | condensador | 01/10/2019 | 58000 | SEM CLASSE | LABORATORIO GENOMICA E PROTEOMICA - IB | Doação | UNIDADE CONDENSADORA split 58000 pt frio elgin atualle eco 220v-3
ar condicionados (geral) | 766614 |  |  | springer midea | split hi wall | chiller | 05/11/2018 | 12000 | SEM CLASSE | BLOCO H-HISTOLOGIA/GENETICA-IB | Doação | Sistema de ar condicionado tipo splihi wall 12000BTU
ar condicionados (evaporador-condensador) | 766615 |  |  | springer midea | split hi wall | evaporador | 05/11/2018 | 12000 | SEM CLASSE | BLOCO H-HISTOLOGIA/GENETICA-IB | Doação | UNIDADE EVAPORADORA 12000btu
ar condicionados (evaporador-condensador) | 766616 |  |  | springer midea | split hi wall | evaporador | 05/11/2018 | 18000 | SEM CLASSE | BLOCO H-HISTOLOGIA/GENETICA-IB | Doação | UNIDADE EVAPORADORA 18000btu
ar condicionados (evaporador-condensador) | 766617 |  |  | springer midea | split hi wall | condensador | 05/11/2018 | 18000 | SEM CLASSE | BLOCO H-HISTOLOGIA/GENETICA-IB | Doação | UNIDADE CONDENSADORA 18000btus
ar condicionados (evaporador-condensador) | 768060 |  |  | SPRINGER MIDEA | INVERTER - 38mbcb12m5 | condensador inverter | 15/08/2019 |  | SEM CLASSE | BIOQUIMICA MODULADO E SALAS DE AULA-PREDIO DOS LABS.DE APLICAÇÕES BIOLOGICAS-IB | Doação | UNIDADE CONDENSADORA
ar condicionados (evaporador-condensador) | 768061 |  |  | SPRINGER MIDEA | INVERTER - 42mbcb12m5 | evaporador inverter | 15/08/2019 |  | SEM CLASSE | BIOQUIMICA MODULADO E SALAS DE AULA-PREDIO DOS LABS.DE APLICAÇÕES BIOLOGICAS-IB | Doação | UNIDADE EVAPORADORA
ar condicionados (evaporador-condensador) | 768062 |  |  | lg |  | condensador | 04/11/2019 | 9000 | SEM CLASSE | BLOCO F -BIOQUIMICA/MICROIMUNOLOGIA-IB | Doação | UNIDADE CONDENSADORA hw fr 9k
ar condicionados (evaporador-condensador) | 768063 |  |  | lg |  | evaporador | 04/11/2019 | 9000 | SEM CLASSE | BLOCO F -BIOQUIMICA/MICROIMUNOLOGIA-IB | Doação | UNIDADE EVAPORADORA HW FR 9K
ar condicionados (split) | 768065 |  |  | ELECTROLUX | ECO TURBO | condensador | 16/11/2019 | 18000 | SEM CLASSE | BLOCO F -BIOQUIMICA/MICROIMUNOLOGIA-IB | Doação | UNIDADE CONDENSADORA UNIDADE EXTERNA SPLIT HW 18 KBTUS SÓ FRIO 220V ECO TURBO VE 18F
ar condicionados (split) | 768066 |  |  | ELECTROLUX | ECO TURBO | evaporador | 16/11/2019 | 18000 | SEM CLASSE | BLOCO F -BIOQUIMICA/MICROIMUNOLOGIA-IB | Doação | UNIDADE EVAPORADORA UNIDADE INTERNA SPLIT HW 18 KBTUS SÓ FRIO 220VECO TURBO VI18F
ar condicionados (split) | 771198 |  |  | sPRINGER mIDEA | INVERTER - R410-A | split inverter | 22/11/2019 |  | SEM CLASSE | MUSEU - CELULAR - IB | Comodato | CONDICIONADOR DE AR sPLIT
ar condicionados (evaporador-condensador) | 771199 |  |  | sPRINGER mIDEA | INVERTER - R410-A | evaporador inverter | 22/11/2019 | 18000 | SEM CLASSE | MUSEU - CELULAR - IB | Comodato | UNIDADE EVAPORADORA HI-WALL 18 FR
ar condicionados (split) | 771208 |  |  | SPRINGER MIDEA | SPLIT - R410-A | split | 13/12/2019 |  | SEM CLASSE | BLOCO F -BIOQUIMICA/MICROIMUNOLOGIA-IB | Comodato | CONDICIONADOR DE AR SPLIT - VERT. 220V
ar condicionados (split) | 771209 |  |  | SPRINGER MIDEA | SPLIT - R410-A | split | 13/12/2019 |  | SEM CLASSE | BLOCO F -BIOQUIMICA/MICROIMUNOLOGIA-IB | Comodato | CONDICIONADOR DE AR SPLIT - VERT. 220V
ar condicionados (evaporador-condensador) | 771210 |  |  | SPRINGER MIDEA | HI-WALL | evaporador | 13/12/2019 |  | SEM CLASSE | BLOCO F -BIOQUIMICA/MICROIMUNOLOGIA-IB | Comodato | UNIDADE EVAPORADORA
ar condicionados (evaporador-condensador) | 771211 |  |  | SPRINGER MIDEA | HI-WALL | evaporador | 13/12/2019 |  | SEM CLASSE | BLOCO F -BIOQUIMICA/MICROIMUNOLOGIA-IB | Comodato | UNIDADE EVAPORADORA
ar condicionados (evaporador-condensador) | 771338 |  |  |  |  | evaporador | 13/12/2019 |  | SEM CLASSE | BLOCO B-ADMINISTRAÇÃO/CIEGIB/BIOFISICA/HERBORIZAÇÃO-IB | Comodato | UNIDADE EVAPORADORA
ar condicionados (evaporador-condensador) | 771339 |  |  |  |  | evaporador | 13/12/2019 |  | SEM CLASSE | BLOCO B-ADMINISTRAÇÃO/CIEGIB/BIOFISICA/HERBORIZAÇÃO-IB | Comodato | UNIDADE EVAPORADORA
ar condicionados (evaporador-condensador) | 771340 |  |  |  |  | evaporador | 13/12/2019 |  | SEM CLASSE | BLOCO B-ADMINISTRAÇÃO/CIEGIB/BIOFISICA/HERBORIZAÇÃO-IB | Comodato | UNIDADE EVAPORADORA
ar condicionados (evaporador-condensador) | 771341 |  |  |  |  | evaporador | 13/12/2019 |  | SEM CLASSE | BLOCO B-ADMINISTRAÇÃO/CIEGIB/BIOFISICA/HERBORIZAÇÃO-IB | Comodato | UNIDADE EVAPORADORA
ar condicionados (evaporador-condensador) | 773220 |  |  | CARRIER | SPACE | condensador | 13/08/2020 | 30000 | SEM CLASSE | LABORATORIO GENOMICA E PROTEOMICA - IB | Compra | UNIDADE CONDENSADORA 38KCU030515MC N30FR SPACE4-410A(03)
ar condicionados (evaporador-condensador) | 773221 |  |  | CARRIER | SPACE | evaporador | 13/08/2020 |  | SEM CLASSE | LABORATORIO GENOMICA E PROTEOMICA - IB | Compra | UNIDADE EVAPORADORA SPACE 42ZQA30C5 CR(03)
ar condicionados (evaporador-condensador) | 773222 |  |  | CARRIER | SPACE | condensador | 13/08/2020 | 30000 | SEM CLASSE | LABORATORIO GENOMICA E PROTEOMICA - IB | Compra | UNIDADE CONDENSADORA 38KCU030515MC N30FR SPACE4-410A(03)
ar condicionados (evaporador-condensador) | 773223 |  |  | CARRIER | SPACE | evaporador | 13/08/2020 |  | SEM CLASSE | LABORATORIO GENOMICA E PROTEOMICA - IB | Compra | UNIDADE EVAPORADORA SPACE 42ZQA30C5 CR(03)
ar condicionados (evaporador-condensador) | 773733 |  |  | LG |  | evaporador | 11/10/2019 | 52000 | SEM CLASSE | MUSEU - CELULAR - IB | Comodato | UNIDADE EVAPORADORA TETO inv AVNW60GM2PO 52000 CR 220v
ar condicionados (evaporador-condensador) | 773734 |  |  |  |  | condensador | 11/10/2019 | 52000 | SEM CLASSE | MUSEU - CELULAR - IB | Comodato | UNIDADE CONDENSADORA TETO INV AVNW60GM2PO 52000 CR 220V
ar condicionados (geral) | 774013 |  |  | SPRINGER | DUO MECANICO - JANELA | janela | 26/11/2020 | 20000 | SEM CLASSE | LABORATORIO GENOMICA E PROTEOMICA - IB | Doação | AR CONDICIONADO JANELA 20KBTUS SÓ FRIO 220V R410 DUO MECANICO SPRINGER
ar condicionados (evaporador-condensador) | 774088 |  |  | MIDEA | 12000 BTUS | condensador | 11/01/2021 | 12000 | SEM CLASSE | BLOCO J-FISIOLOGIA VEGETAL/PARASITOLOGIA/BIOFISICA-IB | Comodato | UNIDADE CONDENSADORA
ar condicionados (evaporador-condensador) | 774089 |  |  | MIDEA | 12000 BTUS | evaporador | 11/01/2021 | 12000 | SEM CLASSE | BLOCO J-FISIOLOGIA VEGETAL/PARASITOLOGIA/BIOFISICA-IB | Comodato | UNIDADE EVAPORADORA
ar condicionados (geral) | 774285 |  |  | ELGIN | ECO POWER | SEM CLASSE | 11/12/2018 | 18000 | SEM CLASSE | MUSEU - CELULAR - IB | Doação | CONDICIONADOR DE AR 18.000BTU; ETC.
ar condicionados (evaporador-condensador) | 774286 |  |  | ELGIN | ECO POWER | evaporador | 11/12/2018 | 18000 | SEM CLASSE | MUSEU - CELULAR - IB | Doação | UNIDADE EVAPORADORA 18.000BTU; ETC.
ar condicionados (geral) | 774289 |  |  | TIVAH | PISO TETO | SEM CLASSE | 12/02/2019 | 36000 | SEM CLASSE | MUSEU - CELULAR - IB | Doação | CONDICIONADOR DE AR36.000BTU; 220V; ETC.
ar condicionados (geral) | 774290 |  |  | TIVAH | PISO TETO | SEM CLASSE | 12/02/2019 | 36000 | SEM CLASSE | MUSEU - CELULAR - IB | Doação | CONDICIONADOR DE AR36.000BTU; 220V; ETC.
ar condicionados (evaporador-condensador) | 774291 |  |  | TIVAH | PISO TETO | evaporador | 12/02/2019 | 36000 | SEM CLASSE | MUSEU - CELULAR - IB | Doação | UNIDADE EVAPORADORA 36.000BTU; 220V; ETC.
ar condicionados (evaporador-condensador) | 774292 |  |  | TIVAH | PISO TETO | evaporador | 12/02/2019 | 36000 | SEM CLASSE | MUSEU - CELULAR - IB | Doação | UNIDADE EVAPORADORA 36.000BTU; 220V; ETC.
ar condicionados (split) | 776353 |  |  | PHILCO | SPLIT | evaporador | 20/10/2020 | 12000 | SEM CLASSE | BLOCO J-FISIOLOGIA VEGETAL/PARASITOLOGIA/BIOFISICA-IB | Doação | UNIDADE EVAPORADORA - SPLIT 12000 - PAC12000TFM9 - FRIO 220V
ar condicionados (evaporador-condensador) | 776354 |  |  | PHILCO |  | condensador | 20/10/2020 | 12000 | SEM CLASSE | BLOCO J-FISIOLOGIA VEGETAL/PARASITOLOGIA/BIOFISICA-IB | Doação | UNIDADE CONDENSADORA - 12000 - PAC12000TFM9 - FRIO 220V
ar condicionados (split) | 776816 |  |  | SPRINGER MIDEA | STREME | evaporador | 26/03/2021 | 12000 | SEM CLASSE | BLOCO A-ANATOMIA-IB | Doação | UNIDADE EVAPORADORA SPLIT 12000 HW INV FRIO SPRINGER MIDEA STREME
ar condicionados (split) | 776817 |  |  | SPRINGER MIDEA | XTREME | condensador | 26/03/2021 | 12000 | SEM CLASSE | BLOCO A-ANATOMIA-IB | Doação | UNIDADE CONDENSADORA SPLIT 12000 HW INV FRIO SPRINGER MIDEA XTREME 220V
ar condicionados (split) | 776818 |  |  | SPRINGER MIDEA | XTREME | evaporador | 26/03/2021 | 18000 | SEM CLASSE | BLOCO A-ANATOMIA-IB | Doação | UNIDADE EVAPORADORA SPLIT 18000 HW INV FRIO SPRINGER MIDEA XTREME
ar condicionados (split) | 776819 |  |  | SPRINGER MIDEA | XTREME | condensador | 26/03/2021 | 18000 | SEM CLASSE | BLOCO A-ANATOMIA-IB | Doação | UNIDADE CONDENSADORA SPLIT 18000 HW INV FRIO SPRINGER MIDEA XTREME 220V
ar condicionados (evaporador-condensador) | 776826 |  |  | SPRINGER MIDEA | AIRVOLUTION | condensador | 19/04/2021 | 12000 | SEM CLASSE | BLOCO F -BIOQUIMICA/MICROIMUNOLOGIA-IB | Doação | UNIDADE CONDENSADORA 12000 HW S/F - 220V
ar condicionados (evaporador-condensador) | 776827 |  |  | SPRINGER MIDEA | AIRVOLUTION | evaporador | 19/04/2021 | 12000 | SEM CLASSE | BLOCO F -BIOQUIMICA/MICROIMUNOLOGIA-IB | Doação | UNIDADE EVAPORADORA 12000 HW S/F - 220V
ar condicionados (evaporador-condensador) | 776828 |  |  | SPRINGER MIDEA | AIRVOLUTION | condensador | 19/04/2021 | 18000 | SEM CLASSE | BLOCO F -BIOQUIMICA/MICROIMUNOLOGIA-IB | Doação | UNIDADE CONDENSADORA 18000 HW S/F - 220V
ar condicionados (evaporador-condensador) | 776829 |  |  | SPRINGER MIDEA | AIRVOLUTION | evaporador | 19/04/2021 | 18000 | SEM CLASSE | BLOCO F -BIOQUIMICA/MICROIMUNOLOGIA-IB | Doação | UNIDADE EVAPORADORA 18000 HW S/F - 220V
ar condicionados (split) | 776836 |  |  | PHILCO | SPLIT | split | 20/04/2021 | 30000 | SEM CLASSE | BLOCO H-HISTOLOGIA/GENETICA-IB | Doação | 096652719 - UNIDADE INTERNA SPLIT HW 30 KBTUS QUENTE/FRIO 220V PHILCO
ar condicionados (split) | 776837 |  |  | PHILCO | SPLIT | split | 20/04/2021 | 30000 | SEM CLASSE | BLOCO H-HISTOLOGIA/GENETICA-IB | Doação | 096652719 - UNIDADE INTERNA SPLIT HW 30 KBTUS QUENTE/FRIO 220V PHILCO
ar condicionados (split) | 776838 |  |  | PHILCO | SPLIT | split | 20/04/2021 | 30000 | SEM CLASSE | BLOCO H-HISTOLOGIA/GENETICA-IB | Doação | 096652719 - UNIDADE INTERNA SPLIT HW 30 KBTUS QUENTE/FRIO 220V PHILCO
ar condicionados (split) | 776839 |  |  | PHILCO | SPLIT | split | 20/04/2021 | 30000 | SEM CLASSE | BLOCO H-HISTOLOGIA/GENETICA-IB | Doação | 096652719 - UNIDADE INTERNA SPLIT HW 30 KBTUS QUENTE/FRIO 220V PHILCO
ar condicionados (geral) | 777512 |  |  | AGRATTO | INVERTER | SEM CLASSE | 18/05/2021 | 12000 | SEM CLASSE | BLOCO A-ANATOMIA-IB | Doação | AR CONDICIONADO 12000 HW S/F AGRATTO INVERTER 220V
ar condicionados (geral) | 777869 |  |  | TCL | INVERTER | SEM CLASSE | 16/03/2021 | 24000 | SEM CLASSE | BLOCO B-ADMINISTRAÇÃO/CIEGIB/BIOFISICA/HERBORIZAÇÃO-IB | Comodato | AR CONDICIONADO 24000 HW Q/F - INVERRTER 220V
ar condicionados (split) | 778425 |  |  | COMFEE | SPLIT HW | evaporador | 28/05/2021 | 18000 | SEM CLASSE | BLOCO H-HISTOLOGIA/GENETICA-IB | Doação | UNIDADE EVAPORADORA - 42AFCF18F5 - UNIDADE INTERNA SPLIT HW 18 KBTUS SO FRIO 220V COMFEE
ar condicionados (split) | 778426 |  |  | COMFEE | SPLIT HW | condensador | 28/05/2021 | 18000 | SEM CLASSE | BLOCO H-HISTOLOGIA/GENETICA-IB | Doação | UNIDADE CONDENSADORA - 38AFCF18F5 - UNIDADE EXTERNA SPLIT HW 18 KBTUS SO FRIO 220V COMFEE
ar condicionados (split) | 778427 |  |  | COMFEE | SPLIT HW | evaporador | 28/05/2021 | 18000 | SEM CLASSE | BLOCO H-HISTOLOGIA/GENETICA-IB | Doação | UNIDADE EVAPORADORA - 42AFCF18F5 - UNIDADE INTERNA SPLIT HW 18 KBTUS SO FRIO 220V COMFEE
ar condicionados (split) | 778428 |  |  | COMFEE | SPLIT HW | condensador | 28/05/2021 | 18000 | SEM CLASSE | BLOCO H-HISTOLOGIA/GENETICA-IB | Doação | UNIDADE CONDENSADORA - 38AFCF18F5 - UNIDADE EXTERNA SPLIT HW 18 KBTUS SO FRIO 220V COMFEE
ar condicionados (evaporador-condensador) | 778429 |  |  | springer midea | airvolution | evaporador | 12/06/2021 | 22000 | SEM CLASSE | BLOCO A-ANATOMIA-IB | Doação | UNIDADE EVAPORADORA - EVAP 22000 HW S/F SPRINGER MIDEA AIRVOLUTION 220V
ar condicionados (evaporador-condensador) | 778430 |  |  | springer midea | AIRVOLUTION | condensador | 12/06/2021 | 22000 | SEM CLASSE | BLOCO A-ANATOMIA-IB | Doação | UNIDADE CONDENSADORA - COND 22000 HW S/F SPRINGER MIDEA AIRVOLUTION 220V
ar condicionados (evaporador-condensador) | 778431 |  |  | springer midea | AIRVOLUTION | evaporador | 12/06/2021 | 12000 | SEM CLASSE | BLOCO A-ANATOMIA-IB | Doação | UNIDADE EVAPORADORA - EVAP 12000 HW S/F SPRINGER MIDEA AIRVOLUTION 220V
ar condicionados (evaporador-condensador) | 778432 |  |  | springer midea | AIRVOLUTION | condensador | 12/06/2021 | 12000 | SEM CLASSE | BLOCO A-ANATOMIA-IB | Doação | UNIDADE CONDENSADORA - COND 12000 HW S/F SPRINGER MIDEA AIRVOLUTION 220V

## IC
Searcher | Identificador | PI Antigo | Data Situação | Marca | Modelo | Tipo | Data de compra | Potência frigorífica (BTU/h) | Selo PROCEL | Localização | Modo de aquisição | Descrição
ar condicionados (geral) | 350183 | 20/2096 | 30/01/2014 | SPRINGER | CARRIER | SEM CLASSE |  | 12000 | SEM CLASSE | PAVILHAO-IC2- INSTITUTO DE COMPUTACAO - 83 | Doação | APARELHO DE AR CONDICIONADO 12000 BTUS
ar condicionados (geral) | 427041 | 34/133 | 18/09/2013 |  | YCB-305 | janela | 11/04/1997 | 30000 | SEM CLASSE | PAVILHAO-IC1- INSTITUTO DE COMPUTACAO - 20 | Compra | APARELHO DE AR CONDICIONADO. TIPO JANELA. COM CAPACIDADE NO-MINAL DE 30.000 BTU/H. TENSAO DE ALIMENTACAO 220 V. BIFASICO60 HZ. SOMENTE CICLO FRIO.
ar condicionados (geral) | 427046 | 34/138 | 16/08/2021 |  | YCB-305 | janela | 11/04/1997 | 30000 | SEM CLASSE | IC-3 - INSTITUTO DE COMPUTAÇÃO - 302 | Compra | APARELHO DE AR CONDICIONADO. TIPO JANELA. COM CAPACIDADE NO-MINAL DE 30.000 BTU/H. TENSAO DE ALIMENTACAO 220 V. BIFASICO60 HZ. SOMENTE CICLO FRIO.
ar condicionados (geral) | 427052 | 34/144 | 06/08/1997 |  | YCB-305 | janela | 11/04/1997 | 30000 | SEM CLASSE | PAVILHAO-IC2- INSTITUTO DE COMPUTACAO - 70 | Compra | APARELHO DE AR CONDICIONADO. TIPO JANELA. COM CAPACIDADE NO-MINAL DE 30.000 BTU/H. TENSAO DE ALIMENTACAO 220 V. BIFASICO60 HZ. SOMENTE CICLO FRIO.
ar condicionados (geral) | 427588 | 34/671 | 14/12/2010 | CONSUL |  | SEM CLASSE | 26/05/1998 | 10000 | SEM CLASSE | PAVILHAO-IC1- INSTITUTO DE COMPUTACAO - 47 | Doação | CONDICIONADOR DE AR. 10000 BTUS. 220V.. SO FRIO. (RF)
ar condicionados (geral) | 427589 | 34/672 | 05/07/2010 | CONSUL |  | SEM CLASSE | 26/05/1998 | 18000 | SEM CLASSE | PAVILHAO-IC2- INSTITUTO DE COMPUTACAO - 80 | Doação | CONDICIONADOR DE AR. 18000 BTUS. 220V.. FRIO. (RF)
ar condicionados (geral) | 428287 | 34/1370 | 28/02/2000 | SPRINGER CARRIER | COMPACTO MUNDIAL18.000 | SEM CLASSE | 27/04/1999 | 18000 | SEM CLASSE | PAVILHAO-IC1- INSTITUTO DE COMPUTACAO - 44 | Doação | APARELHO DE AR CONDICIONADO 18000 BTUS
ar condicionados (geral) | 428292 | 34/1375 | 16/08/2021 | SPRINGER CARRIER | COMPACTO MUNDIAL21.000 | SEM CLASSE | 27/04/1999 | 21000 | SEM CLASSE | IC-3 - INSTITUTO DE COMPUTAÇÃO - 17 | Doação | APARELHO DE AR CONDICIONADO 21000BTUS FRIO.
ar condicionados (geral) | 428293 | 34/1376 | 28/02/2000 | CONSUL | AIR MASTER10.000 | SEM CLASSE | 27/04/1999 | 10000 | SEM CLASSE | PAVILHAO-IC1- INSTITUTO DE COMPUTACAO - 11 | Doação | APARELHO DE AR CONDICIONADO 10000 BTUS
ar condicionados (geral) | 428294 | 34/1377 | 28/02/2000 | CONSUL | AIR MASTER10.000 | SEM CLASSE | 27/04/1999 | 10000 | SEM CLASSE | PAVILHAO-IC1- INSTITUTO DE COMPUTACAO - 45 | Doação | APARELHO DE AR CONDICIONADO 10000 BTUS
ar condicionados (geral) | 428295 | 34/1378 | 30/04/2010 | CONSUL | AIR MASTER10.000 | SEM CLASSE | 27/04/1999 | 10000 | SEM CLASSE | PAVILHAO-IC1- INSTITUTO DE COMPUTACAO - 23 | Doação | APARELHO DE AR CONDICIONADO 10000 BTUS
ar condicionados (geral) | 428297 | 34/1380 | 28/02/2000 | CONSUL | AIR MASTER10.000 | SEM CLASSE | 27/04/1999 | 10000 | SEM CLASSE | PAVILHAO-IC1- INSTITUTO DE COMPUTACAO - 29 | Doação | APARELHO DE AR CONDICIONADO 10000 BTUS
ar condicionados (geral) | 428303 | 34/1386 | 28/02/2000 | CONSUL | AIR MASTER10.000 | SEM CLASSE | 27/04/1999 | 10000 | SEM CLASSE | PAVILHAO-IC1- INSTITUTO DE COMPUTACAO - 35 | Doação | APARELHO DE AR CONDICIONADO 10000 BTUS
ar condicionados (geral) | 428310 | 34/1393 | 28/02/2000 | CONSUL | AIR MASTER12.000 | SEM CLASSE | 27/04/1999 | 12000 | SEM CLASSE | PAVILHAO-IC1- INSTITUTO DE COMPUTACAO - 32 | Doação | APARELHO DE AR CONDICIONADO 12000 BTUS
ar condicionados (geral) | 428313 | 34/1396 | 14/12/2010 | CONSUL | AIR MASTER12.000 | SEM CLASSE | 27/04/1999 | 12000 | SEM CLASSE | PAVILHAO-IC1- INSTITUTO DE COMPUTACAO - 28 | Doação | APARELHO DE AR CONDICIONADO 12000 BTUS
ar condicionados (geral) | 428314 | 34/1397 | 28/02/2000 | CONSUL | AIR MASTER12.000 | SEM CLASSE | 27/04/1999 | 12000 | SEM CLASSE | PAVILHAO-IC1- INSTITUTO DE COMPUTACAO - 30 | Doação | APARELHO DE AR CONDICIONADO 12000 BTUS
ar condicionados (geral) | 428315 | 34/1398 | 28/02/2000 | CONSUL | AIR MASTER12.000 | SEM CLASSE | 27/04/1999 | 12000 | SEM CLASSE | PAVILHAO-IC1- INSTITUTO DE COMPUTACAO - 16 | Doação | APARELHO DE AR CONDICIONADO 12000 BTUS
ar condicionados (geral) | 428316 | 34/1399 | 28/02/2000 | CONSUL | AIR MASTER12.000 | SEM CLASSE | 27/04/1999 | 12000 | SEM CLASSE | PAVILHAO-IC1- INSTITUTO DE COMPUTACAO - 34 | Doação | APARELHO DE AR CONDICIONADO 12000 BTUS
ar condicionados (geral) | 428317 | 34/1400 | 28/02/2000 | CONSUL | AIR MASTER | SEM CLASSE | 27/04/1999 | 12000 | SEM CLASSE | PAVILHAO-IC1- INSTITUTO DE COMPUTACAO - 38 | Doação | APARELHO DE AR CONDICIONADO 12000 BTUS
ar condicionados (geral) | 428318 | 34/1401 | 28/02/2000 | CONSUL | AIR MASTER12.000 | SEM CLASSE | 27/04/1999 | 12000 | SEM CLASSE | PAVILHAO-IC1- INSTITUTO DE COMPUTACAO - 42 | Doação | APARELHO DE AR CONDICIONADO 12000 BTUS
ar condicionados (evaporador-condensador) | 428357 | 34/1440 | 12/02/2014 | SPRINGER |  | evaporador | 22/12/1999 | 24000 | SEM CLASSE | PAVILHAO-IC2- INSTITUTO DE COMPUTACAO - 54 | Doação | EVAPORADOR 24000 BTUS.(rf)
ar condicionados (geral) | 428358 | 34/1441 | 12/02/2014 | SPRINGER |  | SEM CLASSE | 22/12/1999 | 24000 | SEM CLASSE | PAVILHAO-IC2- INSTITUTO DE COMPUTACAO - 54 | Doação | CONDICIONADOR DE AR. 24000 BTUS. 220V. (RF)
ar condicionados (geral) | 428359 | 34/1442 | 25/02/2000 | SPRINGER |  | SEM CLASSE | 22/12/1999 | 24000 | SEM CLASSE | PAVILHAO-IC2- INSTITUTO DE COMPUTACAO - 53 | Doação | CONDICIONADOR DE AR. 24000 BTUS. 220V. (RF)
ar condicionados (geral) | 428366 | 34/1448 | 05/07/2010 | SPRINGER |  | SEM CLASSE | 22/12/1999 | 21000 | SEM CLASSE | PAVILHAO-IC1- INSTITUTO DE COMPUTACAO - 20 | Doação | CONDICIONADOR DE AR. 21000 BTUS 220V. (RF)
ar condicionados (geral) | 428367 | 34/1449 | 25/02/2000 | SPRINGER |  | SEM CLASSE | 22/12/1999 | 21000 | SEM CLASSE | PAVILHAO-IC2- INSTITUTO DE COMPUTACAO - 68 | Doação | CONDICIONADOR DE AR. 21000 BTUS 220V. (RF)
ar condicionados (geral) | 428401 | 34/1483 | 10/12/2018 |  | INOVARE | janela | 22/03/2000 | 12000 | SEM CLASSE | PAVILHAO-IC2- INSTITUTO DE COMPUTACAO - 59 | Compra | APARELHO DE AR CONDICIONADO. TIPO JANELA. CAPACIDADE NOMINALDE 12000 BTUS/H. TENSAO NOMINAL DE 220 VOLTS. FREQUENCIA NO MINAL DE 60HZ. SOMENTE CICLO FRIO. CORRENTE NOMINAL DE 12A.
ar condicionados (geral) | 428402 | 34/1484 | 16/08/2021 |  | INOVARE | janela | 22/03/2000 | 10000 | SEM CLASSE | IC-3 - INSTITUTO DE COMPUTAÇÃO - 67 | Compra | CONDICIONADOR DE AR. DO TIPO JANELA . SOMENTE CICLO FRIO. CAPACIDADE NOMINAL DE 10000 BTU/H. ALIMENTACAO ELETRICA: 220 V. 60HZ. CORRENTE NOMINAL: 10A.
ar condicionados (geral) | 428675 | 34/1755 | 14/02/2001 |  |  | chiller | 24/05/2000 | 264000 | SEM CLASSE | IC-3 - INSTITUTO DE COMPUTAÇÃO - AR CENTRAL | Doação | CENTRAL DE AR CONDICIONADO. AR REMOTO 22TR. 220V. RF
ar condicionados (geral) | 428676 | 34/1756 | 14/02/2001 |  |  | chiller | 24/05/2000 | 264000 | SEM CLASSE | IC-3 - INSTITUTO DE COMPUTAÇÃO - AR CENTRAL | Doação | CENTRAL DE AR CONDICIONADO. AR REMOTO 22TR. 220V. RF
ar condicionados (geral) | 428866 | 34/1945 | 07/02/2002 | SPRNGER | MUNDIAL | SEM CLASSE | 28/02/2001 | 30000 | SEM CLASSE | PAVILHAO-IC2- INSTITUTO DE COMPUTACAO - 62 LOCO | Doação | APARELHO DE AR CONDICIONADO SPRINGER CARRIER MOD. COMPACTO MUNDIAL NA CAPACIDADE DE 30000 BTUS FRIO. 220V. (RF)
ar condicionados (geral) | 428867 | 34/1946 | 07/02/2002 | SPRINGER | MUNDIAL | SEM CLASSE | 28/02/2001 | 30000 | SEM CLASSE | PAVILHAO-IC2- INSTITUTO DE COMPUTACAO - 62 LOCO | Doação | APARELHO DE AR CONDICIONADO SPRINGER CARRIER MOD. COMPACTO MUNDIAL NA CAPACIDADE DE 30000 BTUS FRIO. 220V. (RF)
ar condicionados (geral) | 430074 | 34/3159 | 05/05/2005 | SPRINGER | INNOVARE | janela | 14/03/2005 | 7500 | SEM CLASSE | PAVILHAO-IC1- INSTITUTO DE COMPUTACAO - 20A | Compra | APARELHO DE AR CONDICIONADO. COM CAPACIDADE NOMINAL DE 7.500BTUS. COM TENSAO NOMINAL DE 220V. BAIXO NIVEL DE RUIDO. SO-MENTE CICLO FRIO. CORRENTE NOMINAL 07A. 60 HZ. TIPO JANELA.
ar condicionados (geral) | 430183 | 34/3268 | 20/12/2005 | SPRINGER CARRIER | 18000 BTUS | SEM CLASSE | 26/09/2005 | 18000 | SEM CLASSE | PAVILHAO-IC2- INSTITUTO DE COMPUTACAO - 70 | Doação | AR CONDICIONADO (RF)
ar condicionados (geral) | 431166 | 34/3472 | 10/01/2007 | YORK | HLDA 12FS ADR | SEM CLASSE | 02/10/2006 |  | SEM CLASSE | PAVILHAO-IC1- INSTITUTO DE COMPUTACAO - 17 | Doação | APARELHO DE AR CONDICIONADO (RF)
ar condicionados (geral) | 451475 | 34/3777 | 08/08/2008 | SPRINGER | SILENTIA | janela | 21/07/2008 | 30000 | SEM CLASSE | PAVILHAO-IC2- INSTITUTO DE COMPUTACAO - 96 LRC | Doação | APARELHO DE AR CONDICIONADO JANELA CICLO FRIO 220V 60HZ 30000BTU S RF
ar condicionados (geral) | 488848 | 34/3818 | 15/12/2008 | SPRINGER | MINIMAX MCC125BB | SEM CLASSE | 10/12/2008 | 12000 | SEM CLASSE | PAVILHAO-IC1- INSTITUTO DE COMPUTACAO - 03 | Doação | AR CONDICIONADO ACJ SPRINGER 12000 F 220V MINIMAXI MCC125BB RF
ar condicionados (geral) | 503896 | 34/4251 | 28/08/2009 | GREE | SPLIT WALL GWCN12DBND1A3B | SEM CLASSE | 29/07/2009 |  | SEM CLASSE | PAVILHAO-IC1- INSTITUTO DE COMPUTACAO - 44 | Doação | CONDICIONADOR DE AR
ar condicionados (geral) | 507660 | 34/4268 | 09/01/2015 | SPRINGER CARRIER |  | SEM CLASSE | 24/10/1998 | 30000 | SEM CLASSE | PAVILHAO-IC2- INSTITUTO DE COMPUTACAO - 72 LIV | Doação | APARELHO DE AR CONDICIONADO 30000 BTUS FRIO 22OV
ar condicionados (split) | 519370 | 34/4767 | 07/04/2010 | SPRINGER CARRIER | SPLIT 30.000BTUS | split | 15/03/2010 | 30000 | SEM CLASSE | PAVILHAO-IC2- INSTITUTO DE COMPUTACAO - 93 LIS | Doação | CONDICIONADOR DE AR - SPLIT PISO TETO - 30.000 BTUS - SPRINGS / CARRIER (RF)
ar condicionados (split) | 519371 | 34/4768 | 07/04/2010 | SPRINGER CARRIER | SPLIT 30.000BTUS | split | 15/03/2010 | 30000 | SEM CLASSE | PAVILHAO-IC2- INSTITUTO DE COMPUTACAO - 93 LIS | Doação | CONDICIONADOR DE AR - SPLIT PISO TETO - 30.000 BTUS - SPRINGS / CARRIER (RF)
ar condicionados (evaporador-condensador) | 538730 | 34/5222 | 07/02/2011 | SPRINGER CARRIER |  | condensador | 04/11/2002 | 120000 | SEM CLASSE | IC-3 - INSTITUTO DE COMPUTAÇÃO - LAJE 316 | Doação | UNIDADE CONDENSADORA 10 TR F 220V. (RF)
ar condicionados (evaporador-condensador) | 538731 | 34/5223 | 07/02/2011 | SPRINGER CARRIER |  | condensador | 04/11/2002 | 120000 | SEM CLASSE | IC-3 - INSTITUTO DE COMPUTAÇÃO - LAJE 317 | Doação | UNIDADE CONDENSADORA 10 TR F 220V. (RF)
ar condicionados (evaporador-condensador) | 538732 | 34/5224 | 07/02/2011 | SPRINGER CARRIER |  | evaporador | 04/11/2002 | 120000 | SEM CLASSE | IC-3 - INSTITUTO DE COMPUTAÇÃO - LAJE 316 | Doação | UNIDADE EVAPORADORA 10 TR 220V. (RF)
ar condicionados (evaporador-condensador) | 538733 | 34/5225 | 07/02/2011 | SPRINGER CARRIER |  | evaporador | 04/11/2002 | 120000 | SEM CLASSE | IC-3 - INSTITUTO DE COMPUTAÇÃO - LAJE 317 | Doação | UNIDADE EVAPORADORA 10 TR 220V. (RF)
ar condicionados (geral) | 558088 | 34/5511 | 27/09/2011 | SPRINGER CARRIER | ZCA 305BB SILENTIA | janela | 05/05/2011 | 30000 | SEM CLASSE | PAVILHAO-IC1- INSTITUTO DE COMPUTACAO - 21 | Compra | CONDICIONADOR DE AR; TIPO JANELA; CAPACIDADE DE 30.000 BTUS; NA COR BRANCA; COEFICIENTE DE EFICIENCIA ENERGETICA DE APROX. 2.79; OPERACAO FRIO; CONSUMO MAXIMO 3150W; DESUMIDIFICACAO MAXIMA 3.8 L/H; CORRENTE MAXIMA 14.8A; VAZAO MAXIMA DE AR 1000 M3/H; DIMENSOES MAXIMAS DE 660 X 450 X 720 MM; CONTROLE
ar condicionados (split) | 570601 | 34/5607 | 03/04/2012 | CARRIER | HIGHT WALL-FRIO | condensador inverter | 29/06/2011 | 12000 | SEM CLASSE | PAVILHAO-IC1- INSTITUTO DE COMPUTACAO - 23 | Compra | CONDICIONADOR DE AR; SPLIT HI-WALL COM TECNOLOGIA INVERTER; CAPACIDADE DE 12000 BTUS; OPERACAO A FRIO; COMPOSTO DE 1 UNIDADE CONDENSADORA EXTERNA E UMA UNIDADE CONDENSADORA INTERNA; UTILIZA GAS ECOLOGICO R410A.COM FILTRO DE IONS DESODORIZANTES E FILTRO ANTIBACTERIA; FORNECIDO COM CONTROLE REMOTO SEM
ar condicionados (split) | 590045 | 34/5628 | 16/01/2013 | FUJITSU | INVERTER 32000 | evaporador inverter | 30/04/2012 | 36000 | SEM CLASSE | PAVILHAO-IC2- INSTITUTO DE COMPUTACAO - 70 | Doação | CONDICIONADOR DE AR DE PAREDE COM CONTROLE REMOTO COM FIO FIXO - MODELO: SPLIT PISO TETO 36.000 BTUS 220V - MARCA FUJITSU (RF)UNIDADE EVA PORADORA (INTERNA)
ar condicionados (geral) | 590047 | 34/5631 | 16/01/2013 | FUJITSU | INVERTER 32000 | SEM CLASSE | 08/05/2012 | 36000 | SEM CLASSE | PAVILHAO-IC1- INSTITUTO DE COMPUTACAO - 21 | Doação | AR CONDICIONADO 36.000 BTUS - DE PAREDE COM CONTROLE REMOTO - MONOFASICO 220V (RF)
ar condicionados (split) | 594066 | 34/5632 | 08/03/2013 | SPRINGER CARRIER | SILVERMAXI 220V | condensador | 13/04/2012 | 30000 | SEM CLASSE | PAVILHAO-IC2- INSTITUTO DE COMPUTACAO - 85 | Doação | UNIDADE CONDENSADORA SPLIT 30.000 BTU S
ar condicionados (split) | 594072 | 34/5688 | 08/03/2013 | SPRINGER CARRIER | SILVERMAXI 220V | condensador | 13/04/2012 | 30000 | SEM CLASSE | PAVILHAO-IC2- INSTITUTO DE COMPUTACAO - 85 | Doação | UNIDADE CONDENSADORA SPLIT 30.000 BTU S
ar condicionados (evaporador-condensador) | 594933 | 34/5761 | 25/03/2013 | SPRINGER CARRIER | SILVERMAXI | evaporador | 27/08/2012 | 18000 | SEM CLASSE | PAVILHAO-IC1- INSTITUTO DE COMPUTACAO - 42 | Doação | EVAPORADORA SPRINGER/CARRIER 18.000 BTUS FRIO 220 V PADRAO <RF>
ar condicionados (evaporador-condensador) | 594934 | 34/5862 | 25/03/2013 | SPRINGER CARRIER | SILVERMAXI | condensador | 27/08/2012 | 18000 | SEM CLASSE | PAVILHAO-IC1- INSTITUTO DE COMPUTACAO - 42 | Doação | CONDENSADORA SPRINGER/CARRIER 18.000 BTUS FRIO 220 V PADRAO <RF>
ar condicionados (evaporador-condensador) | 594935 | 34/5863 | 25/03/2013 | SPRINGER CARRIER | SILVERMAXI | evaporador | 10/10/2012 | 30000 | SEM CLASSE | IC-3 - INSTITUTO DE COMPUTAÇÃO - 310 | Doação | EVAPORADORA SPRINGER/CARRIER 30.000 BTUS FRIO MOD. PADRAO <RF>
ar condicionados (evaporador-condensador) | 594936 | 34/5864 | 25/03/2013 | SPRINGER CARRIER | SILVERMAXI | condensador | 10/10/2012 | 30000 | SEM CLASSE | IC-3 - INSTITUTO DE COMPUTAÇÃO - 310 | Doação | CONDENSADORA SPRINGER/CARRIER 30.000 BTUS FRIO MOD. PADRAO <RF>
ar condicionados (split) | 595457 | 34/5629 | 05/04/2013 | SPRINGER CARRIER | SILVERMAXI | evaporador | 13/04/2012 | 30000 | SEM CLASSE | PAVILHAO-IC2- INSTITUTO DE COMPUTACAO - 85 | Doação | UNIDADE EVAPORADORA PARA CONDIC. AR SPLIT 30.000 BTU S
ar condicionados (split) | 595458 | 34/5630 | 05/04/2013 | SPRINGER CARRIER | SILVERMAXI | evaporador | 13/04/2012 | 30000 | SEM CLASSE | PAVILHAO-IC2- INSTITUTO DE COMPUTACAO - 85 | Doação | UNIDADE EVAPORADORA P/ CONDIC. AR SPLIT 30.000 BTU S
ar condicionados (split) | 609756 | 34/6136 | 16/10/2013 | ELGIN | KHFE48000-3 | split | 01/06/2012 | 48000 | SEM CLASSE | CENTRO DE PESQUISA INOVAÇÃO E EDUCAÇÃO EM TELECOMUNICAÇÃO E INFORMÁTICA (AMPLIAÇÃO IC3)-IC - 351 | Compra | CONDICIONADOR DE AR SPLIT CASSETE 48000 BTU S FRIO. PO- TÊNCIA DE 5000W. 220V
ar condicionados (split) | 609757 | 34/6137 | 16/10/2013 | ELGIN | KHFE48000-3 | split | 01/06/2012 | 48000 | SEM CLASSE | CENTRO DE PESQUISA INOVAÇÃO E EDUCAÇÃO EM TELECOMUNICAÇÃO E INFORMÁTICA (AMPLIAÇÃO IC3)-IC - 351 | Compra | CONDICIONADOR DE AR SPLIT CASSETE 48000 BTU S FRIO. PO- TÊNCIA DE 5000W. 220V
ar condicionados (split) | 609758 | 34/6138 | 16/10/2013 | ELGIN | KHFE48000-3 | split | 01/06/2012 | 48000 | SEM CLASSE | CENTRO DE PESQUISA INOVAÇÃO E EDUCAÇÃO EM TELECOMUNICAÇÃO E INFORMÁTICA (AMPLIAÇÃO IC3)-IC - 352 | Compra | CONDICIONADOR DE AR SPLIT CASSETE 48000 BTU S FRIO. PO- TÊNCIA 5000W. 220V
ar condicionados (split) | 609759 | 34/6139 | 16/10/2013 | ELGIN | KHFE48000-3 | split | 01/06/2012 | 48000 | SEM CLASSE | CENTRO DE PESQUISA INOVAÇÃO E EDUCAÇÃO EM TELECOMUNICAÇÃO E INFORMÁTICA (AMPLIAÇÃO IC3)-IC - 352 | Compra | CONDICIONADOR DE AR SPLIT CASSETE 48000 BTU S FRIO. PO- TÊNCIA 5000W. 220V
ar condicionados (split) | 609760 | 34/6140 | 16/10/2013 | ELGIN | KHFE48000-3 | split | 01/06/2012 | 48000 | SEM CLASSE | CENTRO DE PESQUISA INOVAÇÃO E EDUCAÇÃO EM TELECOMUNICAÇÃO E INFORMÁTICA (AMPLIAÇÃO IC3)-IC - 353 | Compra | CONDICIONADOR DE AR SPLIT CASSETE 48000 BTU S FRIO. PO- TÊNCIA 5000W. 220V
ar condicionados (split) | 609761 | 34/6141 | 16/10/2013 | ELGIN | KHFE48000-3 | split | 01/06/2012 | 48000 | SEM CLASSE | CENTRO DE PESQUISA INOVAÇÃO E EDUCAÇÃO EM TELECOMUNICAÇÃO E INFORMÁTICA (AMPLIAÇÃO IC3)-IC - 353 | Compra | CONDICIONADOR DE AR SPLIT CASSETE 48000 BTU S FRIO. PO- TÊNCIA 5000W. 220V
ar condicionados (split) | 609762 | 34/6142 | 16/10/2013 | ELGIN | KHFE48000-3 | split | 01/06/2012 | 48000 | SEM CLASSE | CENTRO DE PESQUISA INOVAÇÃO E EDUCAÇÃO EM TELECOMUNICAÇÃO E INFORMÁTICA (AMPLIAÇÃO IC3)-IC - 361 LSC | Compra | CONDICIONADOR DE AR SPLIT CASSETE 48000 BTU S FRIO. PO- TÊNCIA 5000W. 220V
ar condicionados (split) | 609763 | 34/6143 | 16/10/2013 | ELGIN | KHFE48000-3 | split | 01/06/2012 | 48000 | SEM CLASSE | CENTRO DE PESQUISA INOVAÇÃO E EDUCAÇÃO EM TELECOMUNICAÇÃO E INFORMÁTICA (AMPLIAÇÃO IC3)-IC - 361 LSC | Compra | CONDICIONADOR DE AR SPLIT CASSETE 48000 BTU S FRIO. PO- TÊNCIA 5000W. 220V
ar condicionados (split) | 609764 | 34/6144 | 16/10/2013 | ELGIN | KHFE48000-3 | split | 01/06/2012 | 48000 | SEM CLASSE | CENTRO DE PESQUISA INOVAÇÃO E EDUCAÇÃO EM TELECOMUNICAÇÃO E INFORMÁTICA (AMPLIAÇÃO IC3)-IC - 362 RECOD | Compra | CONDICIONADOR DE AR SPLIT CASSETE 48000 BTU S FRIO. PO- TÊNCIA 5000W. 220V
ar condicionados (split) | 609765 | 34/6145 | 16/10/2013 | ELGIN | KHFE48000-3 | split | 01/06/2012 | 48000 | SEM CLASSE | CENTRO DE PESQUISA INOVAÇÃO E EDUCAÇÃO EM TELECOMUNICAÇÃO E INFORMÁTICA (AMPLIAÇÃO IC3)-IC - 362 RECOD | Compra | CONDICIONADOR DE AR SPLIT CASSETE 48000 BTU S FRIO. PO- TÊNCIA 5000W. 220V
ar condicionados (split) | 609766 | 34/6146 | 16/10/2013 | ELGIN | KHFE48000-3 | split | 01/06/2012 | 48000 | SEM CLASSE | CENTRO DE PESQUISA INOVAÇÃO E EDUCAÇÃO EM TELECOMUNICAÇÃO E INFORMÁTICA (AMPLIAÇÃO IC3)-IC - 363 | Compra | CONDICIONADOR DE AR SPLIT CASSETE 48000 BTU S FRIO. PO- TÊNCIA DE 5000W. 220V
ar condicionados (split) | 609767 | 34/6147 | 16/10/2013 | ELGIN | KHFE48000-3 | split | 01/06/2012 | 48000 | SEM CLASSE | CENTRO DE PESQUISA INOVAÇÃO E EDUCAÇÃO EM TELECOMUNICAÇÃO E INFORMÁTICA (AMPLIAÇÃO IC3)-IC - 364 | Compra | CONDICIONADOR DE AR SPLIT CASSETE 48000 BTU S FRIO. PO- TÊNCIA DE 5000W. 220V
ar condicionados (split) | 611861 | 34/6102 | 04/12/2013 | SPRINGER CARRIER | 42XQD030515PAD | evaporador | 27/03/2013 | 30000 | SEM CLASSE | PAVILHAO-IC2- INSTITUTO DE COMPUTACAO - 72 LIV | Doação | UNIDADE EVAPORADORA DE CONDICIONADOR DE AR SPLIT PISO/TETO 30000 BTUS QUENTE / FRIO MARCA SPRINGER CARRIER MODELO 42XQD030515PAD <RF>
ar condicionados (split) | 611862 | 34/6103 | 04/12/2013 | SPRINGER CARRIER | 42XQD030515PAD | evaporador | 27/03/2013 | 30000 | SEM CLASSE | PAVILHAO-IC2- INSTITUTO DE COMPUTACAO - 72 LIV | Doação | UNIDADE EVAPORADORA DE CONDICIONADOR DE AR SPLIT PISO/TETO 30000 BTUS QUENTE / FRIO MARCA SPRINGER CARRIER MODELO 42XQD030515PAD <RF>
ar condicionados (split) | 611864 | 34/6105 | 04/12/2013 | SPRINGER CARRIER | 38KCA0305PAD | condensador | 27/03/2013 | 30000 | SEM CLASSE | PAVILHAO-IC2- INSTITUTO DE COMPUTACAO - 72 LIV | Doação | UNIDADE CONDENSADORA DE CONDICIONADOR DE AR SPLIT PISO/TETO 30000 BTUS QUENTE/FRIO MARCA SPRINGER CARRIER MODELO 38KCA030805PAD <RF>
ar condicionados (split) | 617378 | 34/6215 | 27/03/2014 | FUJITSU | INVERTER | evaporador inverter | 02/08/2013 | 32000 | SEM CLASSE | IC-3 - INSTITUTO DE COMPUTAÇÃO - 310 | Doação | UNIDADE EVAPORADORA DE CONDICIONADOR DE AR SPLIT 32.000 BTUS. QUENTE / FRIO. 220V
ar condicionados (split) | 617379 | 34/6216 | 27/03/2014 | FUJITSU | INVERTER | evaporador inverter | 02/08/2013 | 32000 | SEM CLASSE | IC-3 - INSTITUTO DE COMPUTAÇÃO - 310 | Doação | UNIDADE EVAPORADORA DE CONDICIONADOR DE AR SPLIT 32.000 BTUS. QUENTE / FRIO. 220V
ar condicionados (split) | 617380 | 34/6217 | 27/03/2014 | FUJITSU | INVERTER | condensador inverter | 02/08/2013 | 32000 | SEM CLASSE | IC-3 - INSTITUTO DE COMPUTAÇÃO - 310 | Doação | UNIDADE CONDENSADORA DE CONDICIONADOR DE AR SPLIT 32000 BTUS. QUENTE / FRIO. 220V
ar condicionados (split) | 617381 | 34/6218 | 27/03/2014 | FUJITSU | INVERTER | condensador inverter | 02/08/2013 | 32000 | SEM CLASSE | IC-3 - INSTITUTO DE COMPUTAÇÃO - 310 | Doação | UNIDADE CONDENSADORA DE CONDICIONADOR DE AR SPLIT 32000 BTUS. QUENTE / FRIO. 220V
ar condicionados (split) | 618095 | 34/6232 | 10/04/2014 | FUJITSU | INVERTER 36.000 | evaporador inverter | 27/01/2014 | 36000 | SEM CLASSE | IC-3 - INSTITUTO DE COMPUTAÇÃO - 310 | Doação | UNIDADE EVAPORADORA DE CONDICIONADOR DE AR SPLIT 36.000 BTUS
ar condicionados (split) | 618096 | 34/6233 | 10/04/2014 | FUJITSU | INVERTER 36.000 | condensador inverter | 27/01/2014 | 36000 | SEM CLASSE | IC-3 - INSTITUTO DE COMPUTAÇÃO - 310 | Doação | UNIDADE CONDENSADORA DE CONDICIONADOR DE AR SPLIT 36.000 BTUS
ar condicionados (split) | 619229 | 34/6265 | 25/04/2014 | MIDEA | MLCB18M5 | evaporador | 07/03/2014 | 18000 | SEM CLASSE | PAVILHAO-IC1- INSTITUTO DE COMPUTACAO - 15 | Doação | UNIDADE EVAPORADORA DE CONDICIONADOR DE AR SPLIT 18000 BTUS
ar condicionados (split) | 619230 | 34/6267 | 25/04/2014 | MIDEA | MLCB18M5 | condensador | 07/03/2014 | 18000 | SEM CLASSE | PAVILHAO-IC1- INSTITUTO DE COMPUTACAO - 15 | Doação | UNIDADE CONDENSADORA DE CONDICIONADOR DE AR SPLIT 18000 BTUS
ar condicionados (split) | 621812 | 34/6343 | 05/06/2014 | CARRIER | 42LUCC18C5 | evaporador | 09/04/2013 | 18000 | SEM CLASSE | PAVILHAO-IC2- INSTITUTO DE COMPUTACAO - 60 | Doação | UNIDADE EVAPORADORA DE CONDICIONADOR DE AR SPLIT 18000 BTUS MARCA CARRIER MODELO HI-WALL 42LUCC18C5 FRIO 220V <RF>
ar condicionados (split) | 621813 | 34/6344 | 05/06/2014 | CARRIER | 42LUCC18C5 | evaporador | 09/04/2013 | 18000 | SEM CLASSE | PAVILHAO-IC2- INSTITUTO DE COMPUTACAO - 60 | Doação | UNIDADE EVAPORADORA DE CONDICIONADOR DE AR SPLIT 18000 BTUS MARCA CARRIER MODELO HI-WALL 42LUCC18C5 FRIO 220V <RF>
ar condicionados (split) | 621814 | 34/6345 | 05/06/2014 | CARRIER | 38KCH18C5 | condensador | 09/04/2013 | 18000 | SEM CLASSE | PAVILHAO-IC2- INSTITUTO DE COMPUTACAO - 60 | Doação | UNIDADE CONDENSADORA PARA CONDICIONADOR DE AR SPLIT 18000 BTUS MARCA CARRIER MODELO HI-WALL 38KCH18C5 FRIO 220V <RF>
ar condicionados (split) | 621815 | 34/6346 | 05/06/2014 | CARRIER | 38KCH18C5 | condensador | 09/04/2013 | 18000 | SEM CLASSE | PAVILHAO-IC2- INSTITUTO DE COMPUTACAO - 60 | Doação | UNIDADE CONDENSADORA PARA CONDICIONADOR DE AR SPLIT 18000 BTUS MARCA CARRIER MODELO HI-WALL 38KCH18C5 FRIO 220V <RF>
ar condicionados (split) | 626397 | ERC/55776 | 09/09/2014 | CARRIER | 42XQ036515LC | evaporador | 11/08/2014 | 36000 | SEM CLASSE | IC-3 - INSTITUTO DE COMPUTAÇÃO - 318 LMCAD | Comodato | UNIDADE EVAPORADORA DE CONDICIONADOR DE AR SPLIT 36.000BTU
ar condicionados (split) | 626398 | ERC/55777 | 09/09/2014 | CARRIER | 38CCE036515MC | condensador | 11/08/2014 | 36000 | SEM CLASSE | IC-3 - INSTITUTO DE COMPUTAÇÃO - 318 LMCAD | Comodato | UNIDADE CONDENSADORA DE CONDICIONADOR DE AR SPLIT 36.000BTU
ar condicionados (geral) | 638801 | 34/6453 | 16/04/2015 | MIDEA | LIVA MPB-12CRV1 | portátil | 18/03/2015 | 12000 | SEM CLASSE | PAVILHAO-IC2- INSTITUTO DE COMPUTACAO - 76 | Doação | CONDICIONADOR DE AR PORTATIL DE 12.000 BTUS 127V
ar condicionados (geral) | 638802 | 34/6454 | 16/04/2015 | MIDEA | LIVA MPB-12CRV1 | portátil | 18/03/2015 | 12000 | SEM CLASSE | PAVILHAO-IC2- INSTITUTO DE COMPUTACAO - 76 | Doação | CONDICIONADOR DE AR PORTATIL DE 12.000 BTUS 127V
ar condicionados (split) | 640993 | 34/6455 | 27/05/2015 | CARRIER | INVERTER R410A X-POWER | evaporador inverter | 14/04/2015 | 18000 | SEM CLASSE | PAVILHAO-IC1- INSTITUTO DE COMPUTACAO - 34 | Doação | UNIDADE EVAPORADORA DE CONDICIONADOR DE AR SPLIT 18.000 BTUS HI WALL 42LVCD18C5
ar condicionados (split) | 640994 | 34/6456 | 27/05/2015 | CARRIER | INVERTER R410 X-POWER | condensador inverter | 14/04/2015 | 18000 | SEM CLASSE | PAVILHAO-IC1- INSTITUTO DE COMPUTACAO - 34 | Doação | UNIDADE CONDENSADORA DE CONDICIONADOR DE AR SPLIT 18.000 BTUS 38LVCD18C5
ar condicionados (split) | 641153 | 34/6457 | 01/06/2015 | CARRIER | INVERTER R410A X-POWER | evaporador inverter | 14/04/2015 | 18000 | SEM CLASSE | PAVILHAO-IC2- INSTITUTO DE COMPUTACAO - 56 | Doação | UNIDADE EVAPORADORA DE CONDICIONADOR DE AR SPLIT 18.000 BTUS HI WALL 42LVCD18C5
ar condicionados (split) | 641154 | 34/6458 | 01/06/2015 | CARRIER | INVERTER R410 X-POWER | condensador inverter | 14/04/2015 | 18000 | SEM CLASSE | PAVILHAO-IC2- INSTITUTO DE COMPUTACAO - 56 | Doação | UNIDADE CONDENSADORA DE CONDICIONADOR DE AR SPLIT 18.000 BTUS 38LVCD18C5
ar condicionados (split) | 647855 | 34/6512 | 10/09/2015 | SPRINGER CARRIER | 38KCH22C5 | evaporador | 07/01/2015 | 22000 | SEM CLASSE | PREDIO INCUBADORA DE EMPRESAS DA AGENCIA DE INOVACAO - INOVA - SAMSUNG | Doação | UNIDADE EVAPORADORA DE CONDICIONADOR DE AR SPLIT 22000 BTUS220V
ar condicionados (split) | 647856 | 34/6513 | 10/09/2015 | SPRINGER CARRIER | 42LUCC22C5 | condensador | 07/01/2015 | 22000 | SEM CLASSE | PREDIO INCUBADORA DE EMPRESAS DA AGENCIA DE INOVACAO - INOVA - SAMSUNG | Doação | UNIDADE CONDENSADORA DE CONDICIONADOR DE AR SPLIT 22000 BTUS
ar condicionados (split) | 647857 | 34/6514 | 10/09/2015 | SPRINGER CARRIER | 38KQF12S5 | evaporador | 07/01/2015 | 12000 | SEM CLASSE | IC-3 - INSTITUTO DE COMPUTAÇÃO - SALA NOVA | Doação | UNIDADE EVAPORADORA DE CONDICIONADOR DE AR SPLIT 12000 BTUS220V
ar condicionados (split) | 647858 | 34/6515 | 10/09/2015 | SPRINGER CARRIER | 42RNQA12S5 | condensador | 07/01/2015 | 12000 | SEM CLASSE | IC-3 - INSTITUTO DE COMPUTAÇÃO - SALA NOVA | Doação | UNIDADE CONDENSADORA DE CONDICIONADOR DE AR SPLIT 12000 BTUS
ar condicionados (split) | 647859 | 34/6516 | 10/09/2015 | SPRINGER CARRIER | 38KQF12S5 | evaporador | 07/01/2015 | 12000 | SEM CLASSE | IC-3 - INSTITUTO DE COMPUTAÇÃO - SALA NOVA | Doação | UNIDADE EVAPORADORA DE CONDICIONADOR DE AR SPLIT 12000 BTUS220V
ar condicionados (split) | 647860 | 34/6517 | 10/09/2015 | SPRINGER CARRIER | 42RNQA12S5 | condensador | 07/01/2015 | 12000 | SEM CLASSE | IC-3 - INSTITUTO DE COMPUTAÇÃO - SALA NOVA | Doação | UNIDADE CONDENSADORA DE CONDICIONADOR DE AR SPLIT 12000 BTUS
ar condicionados (geral) | 647893 | 34/6550 | 10/09/2015 | CARRIER | 40KWCC48C5 | SEM CLASSE | 07/01/2015 | 48000 | SEM CLASSE | IC-3 - INSTITUTO DE COMPUTAÇÃO - SALA NOVA | Doação | CONDICIONADOR DE AR CASSETE 48000 BTUS
ar condicionados (evaporador-condensador) | 647894 | 34/6551 | 10/09/2015 | CARRIER | 40KWCC48C5 | condensador | 07/01/2015 | 48000 | SEM CLASSE | IC-3 - INSTITUTO DE COMPUTAÇÃO - SALA NOVA | Doação | UNIDADE CONDENSADORA DE CONDICIONADOR DE AR CASSETE 48000 BTUS
ar condicionados (geral) | 647895 | 34/6552 | 10/09/2015 | CARRIER | 40KWCC48C5 | SEM CLASSE | 07/01/2015 | 48000 | SEM CLASSE | IC-3 - INSTITUTO DE COMPUTAÇÃO - SALA NOVA | Doação | CONDICIONADOR DE AR CASSETE 48000 BTUS
ar condicionados (evaporador-condensador) | 647896 | 34/6553 | 10/09/2015 | CARRIER | 40KWCC48C5 | condensador | 07/01/2015 | 48000 | SEM CLASSE | IC-3 - INSTITUTO DE COMPUTAÇÃO - SALA NOVA | Doação | UNIDADE CONDENSADORA DE CONDICIONADOR DE AR CASSETE 48000 BTUS
ar condicionados (split) | 648477 | 34/6620 | 28/09/2015 | CARRIER | X-POWER 42LVCD18C5 | evaporador | 14/08/2015 | 18000 | SEM CLASSE | PAVILHAO-IC1- INSTITUTO DE COMPUTACAO - 28 | Doação | UNIDADE EVAPORADORA DE CONDICIONADOR DE AR SPLIT 18000 BTUS
ar condicionados (split) | 648478 | 34/6621 | 28/09/2015 | CARRIER | X-POWER 38LVCD18C5 | condensador | 14/08/2015 | 18000 | SEM CLASSE | PAVILHAO-IC1- INSTITUTO DE COMPUTACAO - 28 | Doação | UNIDADE CONDENSADORA DE CONDICIONADOR DE AR SPLIT 18000 BTUS
ar condicionados (split) | 648492 | 34/6612 | 29/09/2015 | FUJITSU | INVERTER | evaporador inverter | 08/10/2014 | 18000 | SEM CLASSE | PAVILHAO-IC1- INSTITUTO DE COMPUTACAO - 26 | Doação | UNIDADE EVAPORADORA DE CONDICIONADOR DE AR SPLIT 18.000 BTUS ASBA18LEC
ar condicionados (split) | 648493 | 34/6613 | 29/09/2015 | FUJITSU | INVERTER | condensador inverter | 08/10/2014 | 18000 | SEM CLASSE | PAVILHAO-IC1- INSTITUTO DE COMPUTACAO - 26 | Doação | UNIDADE CONDENSADORA DE CONDICIONADOR DE AR SPLIT 18.000 BTUS AOBR18LEC
ar condicionados (split) | 648494 | 34/6614 | 29/09/2015 | FUJITSU | INVERTER | evaporador inverter | 08/10/2014 | 18000 | SEM CLASSE | PAVILHAO-IC1- INSTITUTO DE COMPUTACAO - 20 | Doação | UNIDADE EVAPORADORA DE CONDICIONADOR DE AR SPLIT 18.000 BTUS ASBA18JCC
ar condicionados (split) | 648495 | 34/6615 | 29/09/2015 | FUJITSU | INVERTER | evaporador inverter | 08/10/2014 | 18000 | SEM CLASSE | PAVILHAO-IC1- INSTITUTO DE COMPUTACAO - 20 | Doação | UNIDADE EVAPORADORA DE CONDICIONADOR DE AR SPLIT 18.000 BTUS ASBA18JCC
ar condicionados (split) | 648496 | 34/6616 | 29/09/2015 | FUJITSU | INVERTER | evaporador inverter | 08/10/2014 | 18000 | SEM CLASSE | PAVILHAO-IC1- INSTITUTO DE COMPUTACAO - 20 | Doação | UNIDADE EVAPORADORA DE CONDICIONADOR DE AR SPLIT 18.000 BTUS ASBA18JCC
ar condicionados (split) | 648497 | 34/6617 | 29/09/2015 | FUJITSU | INVERTER | condensador inverter | 08/10/2014 | 18000 | SEM CLASSE | PAVILHAO-IC1- INSTITUTO DE COMPUTACAO - 20 | Doação | UNIDADE CONDENSADORA DE CONDICIONADOR DE AR SPLIT 18.000 BTUS AOBR18JCC
ar condicionados (split) | 648498 | 34/6618 | 29/09/2015 | FUJITSU | INVERTER | condensador inverter | 08/10/2014 | 18000 | SEM CLASSE | PAVILHAO-IC1- INSTITUTO DE COMPUTACAO - 20 | Doação | UNIDADE CONDENSADORA DE CONDICIONADOR DE AR SPLIT 18.000 BTUS AOBR18JCC
ar condicionados (split) | 648499 | 34/6619 | 29/09/2015 | FUJITSU | INVERTER | condensador inverter | 08/10/2014 | 18000 | SEM CLASSE | PAVILHAO-IC1- INSTITUTO DE COMPUTACAO - 20 | Doação | UNIDADE CONDENSADORA DE CONDICIONADOR DE AR SPLIT 18.000 BTUS AOBR18JCC
ar condicionados (split) | 657384 | 34/6840 | 01/04/2016 | HITACHI | RPC30A3P | evaporador | 19/08/2015 | 30000 | SEM CLASSE | IC-3 - INSTITUTO DE COMPUTAÇÃO - 312 | Compra | CONDICIONADOR DE AR SPLIT PISO/TETO DE 30.000 BTU/H. 220V -UNIDADE EVAPORADORA
ar condicionados (split) | 657385 | 34/6841 | 01/04/2016 | HITACHI | RPC30A3P | evaporador | 19/08/2015 | 30000 | SEM CLASSE | IC-3 - INSTITUTO DE COMPUTAÇÃO - 318 LMCAD | Compra | CONDICIONADOR DE AR SPLIT PISO/TETO DE 30.000 BTU/H. 220V -UNIDADE EVAPORADORA
ar condicionados (split) | 657386 | 34/6842 | 01/04/2016 | HITACHI | RPC30A3P | evaporador | 19/08/2015 | 30000 | SEM CLASSE | IC-3 - INSTITUTO DE COMPUTAÇÃO - SALA NOVA | Compra | CONDICIONADOR DE AR SPLIT PISO/TETO DE 30.000 BTU/H. 220V -UNIDADE EVAPORADORA
ar condicionados (split) | 657387 | 34/6843 | 01/04/2016 | HITACHI | RPC30A3P | evaporador | 19/08/2015 | 30000 | SEM CLASSE | PAVILHAO-IC2- INSTITUTO DE COMPUTACAO - 71 | Compra | CONDICIONADOR DE AR SPLIT PISO/TETO DE 30.000 BTU/H. 220V -UNIDADE EVAPORADORA
ar condicionados (split) | 661007 | 34/6857 | 14/06/2016 | CARRIER | 42FVCA18C5INVERTER | evaporador inverter | 07/04/2016 | 18000 | SEM CLASSE | PAVILHAO-IC2- INSTITUTO DE COMPUTACAO - 06 | Doação | AR CONDICIONADO SPLIT HI-WALL 18000 BTUS UNIDADE EVAPORADORA. MODELO 42FVCA18C5. MARCA CARRIER
ar condicionados (split) | 661008 | 34/6859 | 14/06/2016 | CARRIER | 38FVCA18C5 INVERTER | split inverter | 07/04/2016 | 18000 | SEM CLASSE | PAVILHAO-IC2- INSTITUTO DE COMPUTACAO - 06 | Doação | AR CONDICIONADO SPLIT HI WALL 18000 BTUS. UNIDADE CONDENSA DORA. MODELO 38FVCA18C5. MARCA CARRIER
ar condicionados (split) | 661350 | 34/6883 | 21/06/2016 | CARRIER | HIWALL 18000 BTUS | condensador inverter | 02/05/2016 | 18000 | SEM CLASSE | PAVILHAO-IC2- INSTITUTO DE COMPUTACAO - 59 | Doação | CONDICIONADOR DE AR CARRIER SPLIT HIWALL INVERTER 18000 BTUS. UNIDADE CONDENSADORA. 220V
ar condicionados (split) | 661351 | 34/6884 | 21/06/2016 | CARREIR | HIWALL 18000 BTUS | evaporador inverter | 02/05/2016 | 18000 | SEM CLASSE | PAVILHAO-IC2- INSTITUTO DE COMPUTACAO - 59 | Doação | CONDICIONADOR DE AR CARRIER SPLIT HIWALL INVERTER 18000 BTUS. UNIDADE EVAPORADORA. 220V
ar condicionados (split) | 663149 | 1/157695 | 26/07/2016 | MIDEA | 42VFCA18M5 | split | 21/07/2016 |  | SEM CLASSE | PAVILHAO-IC2- INSTITUTO DE COMPUTACAO - IC | Compra | AR CONDICIONADO SPLIT HI-WALL
ar condicionados (split) | 669026 | 34/6937 | 21/11/2016 | SAMSUNG | 18JVSPSGMXAZ | condensador inverter | 21/09/2016 | 18000 | SEM CLASSE | PAVILHAO-IC1- INSTITUTO DE COMPUTACAO - 01 | Doação | AR CONDICIONADO SPLIT HI-WALL INVERTER. 18000 BTUS. SAMSUNG. UNIDADE CONDENSADORA.
ar condicionados (split) | 671248 | 34/6944 | 19/01/2017 | SAMSUNG | 18JVSPSGMNAZ | evaporador inverter | 21/09/2016 | 18000 | SEM CLASSE | PAVILHAO-IC1- INSTITUTO DE COMPUTACAO - 1 | Doação | AR CONDICIONADO SPLIT HI-WALL INVERTER. 18000 BTUS. SAMSUNG. UNIDADE EVAPORADORA.
ar condicionados (split) | 673434 | 34/6945 | 23/03/2017 | SPINGER MIDEA | 38MBCA18M5 18FR | condensador inverter | 12/01/2017 | 18000 | SEM CLASSE | PAVILHAO-IC2- INSTITUTO DE COMPUTACAO - 57 | Doação | AR CONDICIONADO SPLIT HI-WALL INVERTER. 18000 BTUS. SPRINGER MIDEA. UNIDADE CONDENSADORA.
ar condicionados (split) | 673435 | 34/6946 | 23/03/2017 | SPRINGER MIDEA | 42MBCA18M5 18FR | evaporador inverter | 12/01/2017 | 18000 | SEM CLASSE | PAVILHAO-IC2- INSTITUTO DE COMPUTACAO - 57 | Doação | AR CONDICIONADO SPLIT HI-WALL INVERTER. 18000 BTUS. SPRINGER MIDEA. UNIDADE EVAPORADORA.
ar condicionados (split) | 677732 | 34/7020 | 21/06/2017 | SPRINGER MIDEA | 42MBCA18M5 | evaporador inverter | 11/04/2017 | 18000 | SEM CLASSE | PAVILHAO-IC1- INSTITUTO DE COMPUTACAO - 47 | Doação | AR CONDICIONADO SPLIT HI-WALL. INVERTER. 18000 BTUS. FRIO. SPRINGER MIDEA. UNIDADE EVAPORADORA.
ar condicionados (split) | 677733 | 34/7021 | 21/06/2017 | SPRINGER MIDEA | 38MBCA18M5 | condensador inverter | 11/04/2017 | 18000 | SEM CLASSE | PAVILHAO-IC1- INSTITUTO DE COMPUTACAO - 47 | Doação | AR CONDICIONADO SPLIT HI-WALL INVERTER. 18000 BTUS. FRIO. SPRINGER MIDEA. UNIDADE CONDENSADORA.
ar condicionados (split) | 689204 | 34/5545 | 14/03/2012 | SPRINGER CARRIER | SILVERMAXI | condensador | 19/12/2011 | 30000 | SEM CLASSE | PAVILHAO-IC2- INSTITUTO DE COMPUTACAO - 62 LOCO | Compra | UNIDADE CONDENSADORA PARA CONDICIONADOR DE AR SPLIT 30.000 BTU S
ar condicionados (split) | 689205 | 34/5549 | 14/03/2012 | SPRINGER CARRIER | SILVERMAXI | condensador | 19/12/2011 | 30000 | SEM CLASSE | PAVILHAO-IC2- INSTITUTO DE COMPUTACAO - 80 | Compra | UNIDADE CONDENSADORA PARA CONDICIONADOR DE AR SPLIT 30.000 BTU S
ar condicionados (split) | 694844 | 34/4251 | 30/04/2013 | GREE | GWCN12DBND1A33 | condensador | 29/07/2009 | 12000 | SEM CLASSE | CENTRO DE PESQUISA INOVAÇÃO E EDUCAÇÃO EM TELECOMUNICAÇÃO E INFORMÁTICA (AMPLIAÇÃO IC3)-IC - LIDS | Doação | UNIDADE CONDENSADORA EXTERNA COND AR SPLIT 12000 BTU S
ar condicionados (evaporador-condensador) | 695100 | 34/5628 | 16/01/2013 | FUJITSU | INVERTER 32000 | condensador inverter | 30/04/2012 | 32000 | SEM CLASSE | PAVILHAO-IC2- INSTITUTO DE COMPUTACAO - 70 | Doação | UNIDADE CONDENSADORA
ar condicionados (split) | 696194 | 34/6144 | 16/10/2013 | ELGIN | KHFE48000-3 | condensador | 16/10/2013 | 48000 | SEM CLASSE | CENTRO DE PESQUISA INOVAÇÃO E EDUCAÇÃO EM TELECOMUNICAÇÃO E INFORMÁTICA (AMPLIAÇÃO IC3)-IC - 362 RECOD | Compra | UNIDADE CONDENSADORA DE CONDICIONADOR DE AR SPLIT CASSETE 48000 BTU S FRIO. POTÊNCIA 5000W. 220V
ar condicionados (split) | 696681 | 34/6139 | 16/10/2013 | ELGIN | KHFE48000-3 | condensador | 16/10/2013 | 48000 | SEM CLASSE | CENTRO DE PESQUISA INOVAÇÃO E EDUCAÇÃO EM TELECOMUNICAÇÃO E INFORMÁTICA (AMPLIAÇÃO IC3)-IC - 352 | Compra | UNIDADE CONDENSADORA DE CONDICIONADOR DE AR SPLIT CASSETE 48000 BTU S FRIO. POTÊNCIA 5000W. 220V
ar condicionados (split) | 696682 | 34/6146 | 16/10/2013 | ELGIN | KHFE48000-3 | condensador | 16/10/2013 | 48000 | SEM CLASSE | CENTRO DE PESQUISA INOVAÇÃO E EDUCAÇÃO EM TELECOMUNICAÇÃO E INFORMÁTICA (AMPLIAÇÃO IC3)-IC - 363 | Compra | UNIDADE CONDENSADORA DE CONDICIONADOR DE AR SPLIT CASSETE 48000 BTU S FRIO. POTÊNCIA 5000W. 220V
ar condicionados (split) | 696974 | 34/5547 | 14/03/2012 | SPRINGER CARRIER | SILVERMAXI | condensador | 19/12/2011 | 30000 | SEM CLASSE | PAVILHAO-IC2- INSTITUTO DE COMPUTACAO - 68 | Compra | UNIDADE CONDENSADORA PARA CONDICIONADOR DE AR SPLIT 30.000 BTU S
ar condicionados (split) | 698241 | 34/6140 | 16/10/2013 | ELGIN | KHFE48000-3 | condensador | 16/10/2013 | 48000 | SEM CLASSE | CENTRO DE PESQUISA INOVAÇÃO E EDUCAÇÃO EM TELECOMUNICAÇÃO E INFORMÁTICA (AMPLIAÇÃO IC3)-IC - 353 | Compra | UNIDADE CONDENSADORA DE CONDICIONADOR DE AR SPLIT CASSETE 48000 BTU S FRIO. POTÊNCIA 5000W. 220V
ar condicionados (evaporador-condensador) | 699887 | 34/5607 | 03/04/2012 | CARRIER | POWER INVERTER | evaporador inverter | 24/08/2011 |  | SEM CLASSE | PAVILHAO-IC1- INSTITUTO DE COMPUTACAO - 23 | Compra | UNIDADE EVAPORADORA
ar condicionados (split) | 700408 | 34/6137 | 16/10/2013 | ELGIN | KHFE48000-3 | condensador | 16/10/2013 | 48000 | SEM CLASSE | CENTRO DE PESQUISA INOVAÇÃO E EDUCAÇÃO EM TELECOMUNICAÇÃO E INFORMÁTICA (AMPLIAÇÃO IC3)-IC - 351 | Compra | UNIDADE CONDENSADORA DE CONDICIONADOR DE AR SPLIT CASSETE 48000 BTU S FRIO. POTÊNCIA 5000W. 220V
ar condicionados (split) | 700746 | 34/5546 | 14/03/2012 | SPRINGER CARRIER | SILVERMAXI | condensador | 19/12/2011 | 30000 | SEM CLASSE | PAVILHAO-IC2- INSTITUTO DE COMPUTACAO - 68 | Compra | UNIDADE CONDENSADORA PARA CONDICIONADOR DE AR SPLIT 30.000 BTU S
ar condicionados (evaporador-condensador) | 701227 | 34/5631 | 16/01/2013 | FUJITSU | INVERTER 32000 | condensador inverter | 08/05/2012 | 32000 | SEM CLASSE | PAVILHAO-IC1- INSTITUTO DE COMPUTACAO - 21 | Doação | UNIDADE CONDENSADORA EXTERNA
ar condicionados (split) | 701228 | 34/6136 | 16/10/2013 | ELGIN | KHFE48000-3 | condensador | 16/10/2013 | 48000 | SEM CLASSE | CENTRO DE PESQUISA INOVAÇÃO E EDUCAÇÃO EM TELECOMUNICAÇÃO E INFORMÁTICA (AMPLIAÇÃO IC3)-IC - 351 | Compra | UNIDADE CONDENSADORA DE CONDICIONADOR DE AR SPLIT CASSETE 48000 BTU S FRIO. POTÊNCIA 5000W. 220V
ar condicionados (split) | 702059 | 34/6142 | 16/10/2013 | ELGIN | KHFE48000-3 | condensador | 16/10/2013 | 48000 | SEM CLASSE | CENTRO DE PESQUISA INOVAÇÃO E EDUCAÇÃO EM TELECOMUNICAÇÃO E INFORMÁTICA (AMPLIAÇÃO IC3)-IC - 361 LSC | Compra | UNIDADE CONDENSADORA DE CONDICIONADOR DE AR SPLIT CASSETE 48000 BTU S FRIO. POTÊNCIA 5000W. 220V
ar condicionados (split) | 702060 | 34/6842 | 01/04/2016 | HITACHI | RAP30B3L | condensador | 19/08/2015 | 30000 | SEM CLASSE | IC-3 - INSTITUTO DE COMPUTAÇÃO - SALA NOVA | Compra | UNIDADE CONDENSADORA DE CONDICIONADOR DE AR SPLIT 30.000 BTUS
ar condicionados (split) | 702261 | 34/6143 | 16/10/2013 | ELGIN | KHFE48000-3 | condensador | 16/10/2013 | 48000 | SEM CLASSE | CENTRO DE PESQUISA INOVAÇÃO E EDUCAÇÃO EM TELECOMUNICAÇÃO E INFORMÁTICA (AMPLIAÇÃO IC3)-IC - 361 LSC | Compra | UNIDADE CONDENSADORA DE CONDICIONADOR DE AR SPLIT CASSETE 48000 BTU S FRIO. POTÊNCIA 5000W. 220V
ar condicionados (evaporador-condensador) | 702311 | 1/157695 | 26/07/2016 | MIDEA | 39VFCA18M5 | condensador | 21/07/2016 |  | SEM CLASSE | PAVILHAO-IC2- INSTITUTO DE COMPUTACAO - IC | Compra | UNIDADE CONDENSADORA
ar condicionados (split) | 702951 | 34/5548 | 19/08/2019 | SPRINGER CARRIER | SILVERMAXI | condensador | 19/12/2011 | 30000 | SEM CLASSE | PAVILHAO-IC2- INSTITUTO DE COMPUTACAO - 79 | Compra | UNIDADE CONDENSADORA PARA CONDICIONADOR DE AR SPLIT 30.000 BTU S
ar condicionados (split) | 703596 | 34/6378 | 13/10/2014 | ELECTROLUX | CE60F | condensador | 01/10/2014 | 58000 | SEM CLASSE | PAVILHAO-IC2- INSTITUTO DE COMPUTACAO - 71 | Compra | CONDICIONADOR DE AR TIPO SPLIT 58000 BTUS - UNIDADE CONDENSADORA EXTERNA
ar condicionados (split) | 703597 | 34/6843 | 01/04/2016 | HITACHI | RAP30B3L | condensador | 19/08/2015 | 30000 | SEM CLASSE | PAVILHAO-IC2- INSTITUTO DE COMPUTACAO - 71 | Compra | UNIDADE CONDENSADORA DE CONDICIONADOR DE AR SPLIT 30.000 BTUS
ar condicionados (split) | 704298 | 34/6841 | 01/04/2016 | HITACHI | RAP30B3L | condensador | 19/08/2015 | 30000 | SEM CLASSE | IC-3 - INSTITUTO DE COMPUTAÇÃO - SALA NOVA | Compra | UNIDADE CONDENSADORA DE CONDICIONADOR DE AR SPLIT 30.000 BTUS
ar condicionados (split) | 705291 | 34/5623 | 11/05/2012 | SPRINGER CARRIER | MAXI | condensador | 07/05/2012 | 30000 | SEM CLASSE | PAVILHAO-IC2- INSTITUTO DE COMPUTACAO - 92 | Compra | UNIDADE CONDENSADORA EXTERNA PARA CONDICIONADOR DEAR SPLIT SILVER MAXI 30.000 BTUS
ar condicionados (split) | 706184 | 34/6379 | 13/10/2014 | ELECTROLUX | CE60F | condensador | 01/10/2014 | 58000 | SEM CLASSE | PAVILHAO-IC1- INSTITUTO DE COMPUTACAO - 21 | Compra | CONDICIONADOR DE AR TIPO SPLIT 58000 BTUS - UNIDADE CONDENSADORA EXTERNA
ar condicionados (split) | 707548 | 34/6138 | 16/10/2013 | ELGIN | KHFE48000-3 | condensador | 16/10/2013 | 48000 | SEM CLASSE | CENTRO DE PESQUISA INOVAÇÃO E EDUCAÇÃO EM TELECOMUNICAÇÃO E INFORMÁTICA (AMPLIAÇÃO IC3)-IC - 352 | Compra | UNIDADE CONDENSADORA DE CONDICIONADOR DE AR SPLIT CASSETE 48000 BTU S FRIO. POTÊNCIA 5000W. 220V
ar condicionados (evaporador-condensador) | 708056 | 1/159203 | 24/01/2017 | FUJITSU | AOBA18LALL | condensador | 23/01/2017 | 18000 | SEM CLASSE | PAVILHAO-IC2- INSTITUTO DE COMPUTACAO - NADA CONST | Compra | CONDENSADORA 18000 BTUS
ar condicionados (split) | 708256 | 34/6840 | 01/04/2016 | HITACHI | RAP30B3L | condensador | 19/08/2015 | 30000 | SEM CLASSE | IC-3 - INSTITUTO DE COMPUTAÇÃO - 312 | Compra | UNIDADE CONDENSADORA DE CONDICIONADOR DE AR SPLIT 30.000 BTUS
ar condicionados (split) | 709185 | 34/6147 | 16/10/2013 | ELGIN | KHFE48000-3 | condensador | 16/10/2013 | 48000 | SEM CLASSE | CENTRO DE PESQUISA INOVAÇÃO E EDUCAÇÃO EM TELECOMUNICAÇÃO E INFORMÁTICA (AMPLIAÇÃO IC3)-IC - 364 | Compra | UNIDADE CONDENSADORA DE CONDICIONADOR DE AR SPLIT CASSETE 48000 BTU S FRIO. POTÊNCIA 5000W. 220V
ar condicionados (split) | 711309 | 34/6145 | 16/10/2013 | ELGIN | KHFE48000-3 | condensador | 16/10/2013 | 48000 | SEM CLASSE | CENTRO DE PESQUISA INOVAÇÃO E EDUCAÇÃO EM TELECOMUNICAÇÃO E INFORMÁTICA (AMPLIAÇÃO IC3)-IC - 362 RECOD | Compra | UNIDADE CONDENSADORA DE CONDICIONADOR DE AR SPLIT CASSETE 48000 BTU S FRIO. POTÊNCIA 5000W. 220V
ar condicionados (split) | 712150 | 34/6141 | 16/10/2013 | ELGIN | KHFE48000-3 | condensador | 16/10/2013 | 48000 | SEM CLASSE | CENTRO DE PESQUISA INOVAÇÃO E EDUCAÇÃO EM TELECOMUNICAÇÃO E INFORMÁTICA (AMPLIAÇÃO IC3)-IC - 353 | Compra | UNIDADE CONDENSADORA DE CONDICIONADOR DE AR SPLIT CASSETE 48000 BTU S FRIO. POTÊNCIA 5000W. 220V
ar condicionados (evaporador-condensador) | 712584 | 1/159204 | 24/01/2017 | FUJITSU | AOBA18LALL | condensador | 23/01/2017 | 18000 | SEM CLASSE | PAVILHAO-IC2- INSTITUTO DE COMPUTACAO - NADA CONST | Compra | CONDENSADORA 18000 BTUS
ar condicionados (split) | 714374 |  |  | midea | 38MBCA18M5 | condensador | 04/07/2017 | 18000 | SEM CLASSE | PAVILHAO-IC1- INSTITUTO DE COMPUTACAO | Doação | Ar Condicionado Split Hi Wall 18.000 BTUs; ciclo Frio; 220v, unidade condensadora.
ar condicionados (split) | 714375 |  |  | midea | 38MBCA18M5 | condensador | 04/07/2017 | 18000 | SEM CLASSE | PAVILHAO-IC1- INSTITUTO DE COMPUTACAO | Doação | Ar Condicionado Split Hi Wall 18.000 BTUs; ciclo Frio; 220v, unidade condensadora.
ar condicionados (split) | 714376 |  |  | midea | 38MBCA18M5 | condensador | 04/07/2017 | 18000 | SEM CLASSE | PAVILHAO-IC1- INSTITUTO DE COMPUTACAO | Doação | Ar Condicionado Split Hi Wall 18.000 BTUs; ciclo Frio; 220v, unidade condensadora.
ar condicionados (split) | 714377 |  |  | midea | 38MBCA18M5 | condensador | 04/07/2017 | 18000 | SEM CLASSE | IC-3 - INSTITUTO DE COMPUTAÇÃO | Doação | AR CONDICIONADO SPLIT HI WALL 18.000 BTUS; CICLO FRIO; 220V, UNIDADE CONDENSADORA.
ar condicionados (split) | 714378 |  |  | midea | 42MBCA18M5 | evaporador | 04/07/2017 | 18000 | SEM CLASSE | PAVILHAO-IC1- INSTITUTO DE COMPUTACAO | Doação | AR CONDICIONADO SPLIT HI WALL 18.000 BTUS; CICLO FRIO; 220V, UNIDADE evaporaDORA.
ar condicionados (split) | 714379 |  |  | midea | 42MBCA18M5 | evaporador | 04/07/2017 | 18000 | SEM CLASSE | PAVILHAO-IC1- INSTITUTO DE COMPUTACAO | Doação | AR CONDICIONADO SPLIT HI WALL 18.000 BTUS; CICLO FRIO; 220V, UNIDADE evaporaDORA.
ar condicionados (split) | 714380 |  |  | midea | 42MBCA18M5 | evaporador | 04/07/2017 | 18000 | SEM CLASSE | PAVILHAO-IC1- INSTITUTO DE COMPUTACAO | Doação | AR CONDICIONADO SPLIT HI WALL 18.000 BTUS; CICLO FRIO; 220V, UNIDADE evaporaDORA.
ar condicionados (split) | 714381 |  | 11/01/2018 | midea | 42MBCA18M5 | evaporador | 04/07/2017 | 18000 | SEM CLASSE | IC-3 - INSTITUTO DE COMPUTAÇÃO | Doação | AR CONDICIONADO SPLIT HI WALL 18.000 BTUS; CICLO FRIO; 220V, UNIDADE EVAPORADORA.
ar condicionados (split) | 737469 |  |  | midea | 42MBCA18M5 | evaporador | 28/09/2017 | 18000 | SEM CLASSE | PAVILHAO-IC1- INSTITUTO DE COMPUTACAO | Doação | AR CONDICIONADO SPLIT HI WALL 18.000 BTUS; CICLO FRIO; 220V, UNIDADE EVAPORADORA.
ar condicionados (split) | 737470 |  |  | midea | 38MBCA18M5 | condensador | 28/09/2017 | 18000 | SEM CLASSE | PAVILHAO-IC1- INSTITUTO DE COMPUTACAO | Doação | AR CONDICIONADO SPLIT HI WALL 18.000 BTUS; CICLO FRIO; 220V, UNIDADE condensadora.
ar condicionados (split) | 748893 |  |  | fujitsu | aobr30jft | condensador inverter | 29/03/2017 | 30000 | SEM CLASSE | PAVILHAO-IC2- INSTITUTO DE COMPUTACAO | Doação | ar condicionado split hi wall 30.000 btus; ciclo frio; tecnologia inverter, 220v, unidade condensadora.
ar condicionados (split) | 748894 |  |  | fujitsu | aobr30jft | condensador inverter | 29/03/2017 | 30000 | SEM CLASSE | PAVILHAO-IC2- INSTITUTO DE COMPUTACAO | Doação | ar condicionado split hi wall 30.000 btus; ciclo frio; tecnologia inverter, 220v, unidade condensadora.
ar condicionados (split) | 748895 |  |  | fujitsu | aobr30jft | condensador inverter | 29/03/2017 | 30000 | SEM CLASSE | PAVILHAO-IC2- INSTITUTO DE COMPUTACAO | Doação | ar condicionado split hi wall 30.000 btus; ciclo frio; tecnologia inverter, 220v, unidade condensadora.
ar condicionados (split) | 748896 |  |  | fujitsu | asba30jfc | evaporador inverter | 29/03/2017 | 30000 | SEM CLASSE | PAVILHAO-IC2- INSTITUTO DE COMPUTACAO | Doação | ar condicionado split hi wall 30.000 btus; ciclo frio; tecnologia inverter, 220v, unidade EVAPORADORA.
ar condicionados (split) | 748897 |  |  | fujitsu | asba30jfc | evaporador inverter | 29/03/2017 | 30000 | SEM CLASSE | PAVILHAO-IC2- INSTITUTO DE COMPUTACAO | Doação | ar condicionado split hi wall 30.000 btus; ciclo frio; tecnologia inverter, 220v, unidade EVAPORADORA.
ar condicionados (split) | 748898 |  |  | fujitsu | asba30jfc | evaporador inverter | 29/03/2017 | 30000 | SEM CLASSE | PAVILHAO-IC2- INSTITUTO DE COMPUTACAO | Doação | ar condicionado split hi wall 30.000 btus; ciclo frio; tecnologia inverter, 220v, unidade EVAPORADORA.
ar condicionados (evaporador-condensador) | 749197 |  |  | fujitsu | Piso TEto - abba36lct | condensador inverter | 21/05/2018 | 36000 | SEM CLASSE | PREDIO PRINCIPAL SOFTEX CAMPINAS-INOVASOFT | Doação | UNIDADE CONDENSADORA; 36.000 btus; ciclo frio e ciclo quente; tecnologia inverter; 220v.
ar condicionados (evaporador-condensador) | 749198 |  |  | fujitsu | Piso TEto - aoba36lftl | evaporador inverter | 21/05/2018 | 36000 | SEM CLASSE | PREDIO PRINCIPAL SOFTEX CAMPINAS-INOVASOFT | Doação | UNIDADE EVAPORADORA; 36.000 BTUS; CICLO FRIO E CICLO QUENTE; TECNOLOGIA INVERTER; 220V.
ar condicionados (split) | 755971 |  |  | electrolux | be18f | condensador | 16/10/2018 | 18000 | SEM CLASSE | PAVILHAO-IC1- INSTITUTO DE COMPUTACAO | Compra | AR CONDICIONADO SPLIT HI WALL 18.000 BTUS; CICLO FRIO; 220V, UNIDADE CONDENSADORA.
ar condicionados (split) | 755972 |  | 26/03/2019 | electrolux | be18f | condensador | 16/10/2018 | 18000 | SEM CLASSE | PAVILHAO-IC1- INSTITUTO DE COMPUTACAO | Compra | AR CONDICIONADO SPLIT HI WALL 18.000 BTUS; CICLO FRIO; 220V, UNIDADE CONDENSADORA.
ar condicionados (split) | 755973 |  |  | electrolux | be18f | condensador | 16/10/2018 | 18000 | SEM CLASSE | PAVILHAO-IC1- INSTITUTO DE COMPUTACAO | Compra | AR CONDICIONADO SPLIT HI WALL 18.000 BTUS; CICLO FRIO; 220V, UNIDADE CONDENSADORA.
ar condicionados (split) | 755974 |  |  | electrolux | BI18F | evaporador | 16/10/2018 | 18000 | SEM CLASSE | PAVILHAO-IC1- INSTITUTO DE COMPUTACAO | Compra | AR CONDICIONADO SPLIT HI WALL 18.000 BTUS; CICLO FRIO; 220V, UNIDADE EVAPORADORA.
ar condicionados (split) | 755975 |  | 26/03/2019 | electrolux | BI18F | evaporador | 16/10/2018 | 18000 | SEM CLASSE | PAVILHAO-IC1- INSTITUTO DE COMPUTACAO | Compra | AR CONDICIONADO SPLIT HI WALL 18.000 BTUS; CICLO FRIO; 220V, UNIDADE EVAPORADORA.
ar condicionados (split) | 755976 |  |  | electrolux | BI18F | evaporador | 16/10/2018 | 18000 | SEM CLASSE | PAVILHAO-IC1- INSTITUTO DE COMPUTACAO | Compra | AR CONDICIONADO SPLIT HI WALL 18.000 BTUS; CICLO FRIO; 220V, UNIDADE EVAPORADORA.
ar condicionados (evaporador-condensador) | 767781 |  |  | SPRINGER MIDEA | 42MBCA18M5 | evaporador inverter | 22/10/2019 | 18000 | SEM CLASSE | PAVILHAO-IC2- INSTITUTO DE COMPUTACAO | Compra | UNIDADE EVAPORADORA; 18.000 BTUS; CICLO FRIO; TECNOLOGIA INVERTER, 220V.
ar condicionados (evaporador-condensador) | 767782 |  |  | SPRINGER MIDEA | 42MBCA18M5 | evaporador inverter | 22/10/2019 | 18000 | SEM CLASSE | PAVILHAO-IC2- INSTITUTO DE COMPUTACAO | Compra | UNIDADE EVAPORADORA; 18.000 BTUS; CICLO FRIO; TECNOLOGIA INVERTER, 220V.
ar condicionados (evaporador-condensador) | 767783 |  |  | SPRINGER MIDEA | 38MBCA18M5 | condensador inverter | 22/10/2019 | 18000 | SEM CLASSE | PAVILHAO-IC2- INSTITUTO DE COMPUTACAO | Compra | UNIDADE CONDENSADORA; 18.000 BTUS; CICLO FRIO; TECNOLOGIA INVERTER, 220V.
ar condicionados (evaporador-condensador) | 767784 |  |  | SPRINGER MIDEA | 38MBCA18M5 | condensador inverter | 22/10/2019 | 18000 | SEM CLASSE | PAVILHAO-IC2- INSTITUTO DE COMPUTACAO | Compra | UNIDADE CONDENSADORA; 18.000 BTUS; CICLO FRIO; TECNOLOGIA INVERTER, 220V.

## IDEA
Searcher | Identificador | PI Antigo | Data Situação | Marca | Modelo | Tipo | Data de compra | Potência frigorífica (BTU/h) | Selo PROCEL | Localização | Modo de aquisição | Descrição
ar condicionados (geral) | 759127 |  |  | trane | central | chiller | 08/03/2016 | 30000 | SEM CLASSE | IDEA | Doação | CONDICIONADOR DE AR central piso teto, 30000 btuS
ar condicionados (geral) | 759140 |  |  | trane | Mini Central | SEM CLASSE | 09/08/2016 | 18000 | SEM CLASSE | IDEA | Doação | CONDICIONADOR DE AR 18000 btus
ar condicionados (split) | 759141 |  |  | trane | split | split | 09/08/2016 |  | SEM CLASSE | IDEA | Doação | CONDICIONADOR DE AR split hi wall

## IE
Searcher | Identificador | PI Antigo | Data Situação | Marca | Modelo | Tipo | Data de compra | Potência frigorífica (BTU/h) | Selo PROCEL | Localização | Modo de aquisição | Descrição
ar condicionados (geral) | 372612 | 26/2630 | 02/07/2015 | CONSUL | AIR MASTER | SEM CLASSE | 10/02/1994 | 21000 | SEM CLASSE | PREDIO ADMINISTRATIVO - INSTITUTO DE ECONOMIA - 3 | Compra | APARELHO DE AR CONDICIONADO C/CAPACIDADE 21000 BTUS 220 V. FREQUENCIA NOMINAL DE 60 HZ CICLO FRIO.
ar condicionados (geral) | 372925 | 26/2943 | 21/08/2006 |  |  | SEM CLASSE | 17/10/2002 | 7500 | SEM CLASSE | PREDIO ADMINISTRATIVO - INSTITUTO DE ECONOMIA | Doação | APARELHO DE AR CONDICIONADO 7500 BTUS (RF)
ar condicionados (geral) | 372926 | 26/2944 | 21/08/2006 |  |  | SEM CLASSE | 17/10/2002 | 7500 | SEM CLASSE | PREDIO ADMINISTRATIVO - INSTITUTO DE ECONOMIA | Doação | APARELHO DE AR CONDICIONADO 7500 BTUS (RF)
ar condicionados (geral) | 372947 | 26/2965 | 26/11/2013 | SPRINGER | XCB 125 | janela | 25/07/1997 | 12500 | SEM CLASSE | PREDIO ADMINISTRATIVO - INSTITUTO DE ECONOMIA - 102 | Compra | APARELHO DE AR CONDICIONADO TIPO JANELA COM CAPACIDADE NOMINAL DE 12500 BTU/H. TENSAO 220 V. 60 HZ. SOMENTE FRIO.
ar condicionados (geral) | 372949 | 26/2967 | 26/11/2013 | SPRINGER | XCB 125 | janela | 25/07/1997 | 12500 | SEM CLASSE | PREDIO ADMINISTRATIVO - INSTITUTO DE ECONOMIA - 102 | Compra | APARELHO DE AR CONDICIONADO TIPO JANELA COM CAPACIDADE NOMINAL DE 12500 BTU/H. TENSAO 220 V. 60 HZ. SOMENTE FRIO.
ar condicionados (geral) | 372953 | 26/2971 | 26/11/2013 | ELGIN | ELF 18000-2 | janela | 07/08/1997 | 18000 | SEM CLASSE | PREDIO ADMINISTRATIVO - INSTITUTO DE ECONOMIA - 102 | Compra | APARELHO DE AR CONDICIONADO. TIPO JANELA. COM CAPACIDADE NOMINAL DE 18000 BTU S.TENSAO DE ALIMENTACAO DE 220V. SOMENTE CICLO FRIO. CORRENTE NOMINAL DE 16A. 60HZ
ar condicionados (geral) | 372964 | 26/2982 | 10/12/2002 |  |  | SEM CLASSE | 17/10/2002 | 30000 | SEM CLASSE | PREDIO ADMINISTRATIVO - INSTITUTO DE ECONOMIA - CONECTIVID | Doação | APARELHO DE AR CONDICIONADO CARRIER 30000 (RF)
ar condicionados (geral) | 372967 | 26/2985 | 21/08/2006 | CARRIER |  | SEM CLASSE | 17/10/2002 | 10500 | SEM CLASSE | PREDIO ADMINISTRATIVO - INSTITUTO DE ECONOMIA | Doação | APARELHO DE AR CONDICIONADO 10500 BTUS (RF)
ar condicionados (geral) | 372990 | 26/3008 | 28/09/2015 | CONSUL |  | SEM CLASSE | 01/03/1995 | 7500 | SEM CLASSE | PREDIO ADMINISTRATIVO - INSTITUTO DE ECONOMIA - SL 06 | Doação | APARELHO DE AR CONDICIONADO 7500BTUS 220V. RF
ar condicionados (geral) | 373048 | 26/3065 | 27/05/1998 | HITACHI | RVA 500A | chiller | 27/05/1998 | 60000 | SEM CLASSE | PREDIO ADMINISTRATIVO - INSTITUTO DE ECONOMIA - FORRO SPD | Doação | CONDICIONADOR DE AR CENTRAL TIPO SELF CONTAINED 5.0 TR
ar condicionados (geral) | 373049 | 26/3066 | 27/05/1998 | HITACHI | RVA 750A | chiller | 27/05/1998 | 90000 | SEM CLASSE | PREDIO ADMINISTRATIVO - INSTITUTO DE ECONOMIA - RECEP. ALU | Doação | CONDICIONADOR DE AR CENTRAL TIPO SELF CONTAINED 7.5 TR
ar condicionados (geral) | 373050 | 26/3067 | 28/09/2015 | HITACHI | RP1011AVL | chiller | 27/05/1998 | 120000 | SEM CLASSE | PREDIO ADMINISTRATIVO - INSTITUTO DE ECONOMIA - AUD.ZV | Doação | CONDICIONADOR DE AR CENTRAL TIPO SELF CONTAINED 10.0 TR
ar condicionados (geral) | 373051 | 26/3068 | 28/09/2015 | HITACHI | RP1011 AVL | chiller | 27/05/1998 | 120000 | SEM CLASSE | PREDIO ADMINISTRATIVO - INSTITUTO DE ECONOMIA - AUD.ZV | Doação | CONDICIONADOR DE AR CENTRAL TIPO SELF CONTAINED 10.0 TR
ar condicionados (geral) | 373213 | 26/3229 | 17/12/2014 | SPRINGER |  | SEM CLASSE | 09/12/1998 | 10500 | SEM CLASSE | PREDIO ADMINISTRATIVO - INSTITUTO DE ECONOMIA - 16 | Doação | CONDICIONADOR DE AR. CICLO FRIO. 220V. 60 HZ. 10500 BTUS(RF)
ar condicionados (geral) | 373217 | 26/3233 | 17/07/2015 |  |  | janela | 26/03/1999 | 21000 | SEM CLASSE | PREDIO ADMINISTRATIVO - INSTITUTO DE ECONOMIA - LORENZA | Compra | APARELHO DE AR CONDICIONADO. TIPO JANELA. CAPACIDADE NOMINALDE 21000 BTUS/H. TENSAO NOMINAL 220 VOLTS. FREQUENCIA NOMI- NAL DE 60HZ. SOMENTE CICLO FRIO. CORRENTE NOMINAL DE 18A.
ar condicionados (geral) | 373221 | 26/3237 | 13/07/2015 |  |  | SEM CLASSE | 26/03/1999 | 30000 | SEM CLASSE | PREDIO ADMINISTRATIVO - INSTITUTO DE ECONOMIA - 14 | Compra | CONDICIONADOR DE AR DE 30000 BTU/H. 220 V. 60 HZ. SOMENTE CICLO FRIO. CORRENTE NOMINAL 25 A.
ar condicionados (geral) | 373268 | 26/3283 | 15/05/2014 |  |  | SEM CLASSE | 26/03/1999 | 30000 | SEM CLASSE | PREDIO ADMINISTRATIVO - INSTITUTO DE ECONOMIA - S.102 | Compra | CONDICIONADOR DE AR DE 30000 BTU/H. 220 V. 60 HZ. SOMENTE CICLO FRIO. CORRENTE NOMINAL 25 A.
ar condicionados (geral) | 373270 | 26/3285 | 17/12/2014 |  |  | SEM CLASSE | 26/03/1999 | 30000 | SEM CLASSE | PREDIO ADMINISTRATIVO - INSTITUTO DE ECONOMIA - 78 | Compra | CONDICIONADOR DE AR DE 30000 BTU/H. 220 V. 60 HZ. SOMENTE CICLO FRIO. CORRENTE NOMINAL 25 A.
ar condicionados (geral) | 373271 | 26/3286 | 28/09/2015 |  |  | SEM CLASSE | 26/03/1999 | 30000 | SEM CLASSE | PREDIO ADMINISTRATIVO - INSTITUTO DE ECONOMIA - 36 | Compra | CONDICIONADOR DE AR DE 30000 BTU/H. 220 V. 60 HZ. SOMENTE CICLO FRIO. CORRENTE NOMINAL 25 A.
ar condicionados (geral) | 373274 | 26/3289 | 28/09/2015 |  |  | SEM CLASSE | 26/03/1999 | 30000 | SEM CLASSE | PREDIO ADMINISTRATIVO - INSTITUTO DE ECONOMIA - REDE | Compra | CONDICIONADOR DE AR DE 30000 BTU/H. 220 V. 60 HZ. SOMENTE CICLO FRIO. CORRENTE NOMINAL 25 A.
ar condicionados (geral) | 373276 | 26/3291 | 28/09/2015 |  |  | SEM CLASSE | 26/03/1999 | 30000 | SEM CLASSE | PREDIO ADMINISTRATIVO - INSTITUTO DE ECONOMIA - 102 | Compra | CONDICIONADOR DE AR DE 30000 BTU/H. 220 V. 60 HZ. SOMENTE CICLO FRIO. CORRENTE NOMINAL 25 A.
ar condicionados (split) | 373993 | 26/4030 | 17/12/2014 | TRANE |  | split | 30/07/1998 | 18000 | SEM CLASSE | PREDIO ADMINISTRATIVO - INSTITUTO DE ECONOMIA - 60 D | Doação | APARELHO DE AR CONDICIONADO TRANE SPLIT SYSTEM 18000BTUS
ar condicionados (geral) | 374307 | 26/4350 | 18/12/2014 |  |  | SEM CLASSE | 10/08/1999 | 10500 | SEM CLASSE | PREDIO ADMINISTRATIVO - INSTITUTO DE ECONOMIA | Doação | APARELHO DE AR CONDICIONADO 10500 BTU 220V. BCA105M. RF
ar condicionados (geral) | 374312 | 26/4355 | 28/06/2002 |  |  | SEM CLASSE | 10/08/1999 | 7500 | SEM CLASSE | PREDIO ADMINISTRATIVO - INSTITUTO DE ECONOMIA - TANIA | Doação | APARELHO DE AR CONDICIONADO BRANCO. 7500BTUS. FRIO 220V.
ar condicionados (geral) | 374673 | 26/4718 | 18/12/2014 | SPRINGER |  | SEM CLASSE | 08/01/2001 | 12300 | SEM CLASSE | PREDIO ADMINISTRATIVO - INSTITUTO DE ECONOMIA | Doação | APARELHO DE AR CONDICIONADO DE 12.300 BTU S
ar condicionados (geral) | 374674 | 26/4719 | 18/12/2014 | SPRINGER |  | SEM CLASSE | 08/01/2001 | 12300 | SEM CLASSE | PREDIO ADMINISTRATIVO - INSTITUTO DE ECONOMIA | Doação | APARELHO DE AR CONDICIONADO DE 12.300 BTU S
ar condicionados (geral) | 374676 | 26/4720 | 18/12/2014 | SPRINGER |  | SEM CLASSE | 08/01/2001 | 7500 | SEM CLASSE | PREDIO ADMINISTRATIVO - INSTITUTO DE ECONOMIA | Doação | APARELHO DE AR CONDICIONADO DE 7.500 BTU S
ar condicionados (geral) | 374677 | 26/4721 | 18/12/2014 | SPRINGER |  | SEM CLASSE | 08/01/2001 | 7500 | SEM CLASSE | PREDIO ADMINISTRATIVO - INSTITUTO DE ECONOMIA | Doação | APARELHO DE AR CONDICIONADO DE 7.500 BTU S
ar condicionados (geral) | 374678 | 26/4722 | 18/12/2014 | SPRINGER |  | SEM CLASSE | 08/01/2001 | 7500 | SEM CLASSE | PREDIO ADMINISTRATIVO - INSTITUTO DE ECONOMIA | Doação | APARELHO DE AR CONDICIONADO DE 7.500 BTU S
ar condicionados (geral) | 375649 | 26/5678 | 26/06/2002 | CARRIER | 380KC03631 | SEM CLASSE | 10/05/2002 |  | SEM CLASSE | PREDIO ADMINISTRATIVO - INSTITUTO DE ECONOMIA - ACERVO INF | Doação | APARELHO DE AR CONDICIONADO (RF)
ar condicionados (geral) | 375651 | 26/5680 | 11/09/2014 | CARRIER | 380KC660511 | SEM CLASSE | 10/05/2002 |  | SEM CLASSE | PREDIO ADMINISTRATIVO - INSTITUTO DE ECONOMIA - SAI 1-98 | Doação | APARELHO DE AR CONDICIONADO (RF)
ar condicionados (geral) | 375652 | 26/5681 | 11/09/2014 | CARRIER | 38XCA18226 | SEM CLASSE | 10/05/2002 |  | SEM CLASSE | PREDIO ADMINISTRATIVO - INSTITUTO DE ECONOMIA - SAI 1-98 | Doação | APARELHO DE AR CONDICIONADO (RF)
ar condicionados (geral) | 375656 | 26/5685 | 26/06/2002 | CARRIER | 38XCA18226 | SEM CLASSE | 10/05/2002 |  | SEM CLASSE | PREDIO ADMINISTRATIVO - INSTITUTO DE ECONOMIA - AQUISIÇÃO | Doação | APARELHO DE AR CONDICIONADO (RF)
ar condicionados (geral) | 375657 | 26/5686 | 26/06/2002 | CARRIER | 38XCA18226 | SEM CLASSE | 10/05/2002 |  | SEM CLASSE | PREDIO ADMINISTRATIVO - INSTITUTO DE ECONOMIA - CATALOGAÇ. | Doação | APARELHO DE AR CONDICIONADO (RF)
ar condicionados (geral) | 375658 | 26/5687 | 26/06/2002 | CARRIER | 38XCA18226 | SEM CLASSE | 10/05/2002 |  | SEM CLASSE | PREDIO ADMINISTRATIVO - INSTITUTO DE ECONOMIA - DIREÇÃO | Doação | APARELHO DE AR CONDICIONADO (RF)
ar condicionados (geral) | 375660 | 26/5689 | 11/09/2014 | CARRIER | 38CKC048511 | SEM CLASSE | 10/05/2002 |  | SEM CLASSE | PREDIO ADMINISTRATIVO - INSTITUTO DE ECONOMIA - SALA 44 | Doação | APARELHO DE AR CONDICIONADO (RF)
ar condicionados (geral) | 375661 | 26/5690 | 26/06/2002 | SPRINGER INOVADE | BCB105D | SEM CLASSE | 10/05/2002 |  | SEM CLASSE | PREDIO ADMINISTRATIVO - INSTITUTO DE ECONOMIA - SL ATEND. | Doação | APARELHO DE AR CONDICIONADO (RF)
ar condicionados (geral) | 375663 | 26/5692 | 26/06/2002 | SPRINGER INOVARE | BCB05D | SEM CLASSE | 10/05/2002 | 10500 | SEM CLASSE | PREDIO ADMINISTRATIVO - INSTITUTO DE ECONOMIA - SL ATEND.1 | Doação | APARELHO DE AR CONDICIONADO 10.500 BTUS
ar condicionados (geral) | 375664 | 26/5693 | 02/07/2015 | CARRIER | 38XCA12226 | SEM CLASSE | 10/05/2002 |  | SEM CLASSE | PREDIO ADMINISTRATIVO - INSTITUTO DE ECONOMIA - 3 | Doação | APARELHO DE AR CONDICIONADO (RF)
ar condicionados (geral) | 375665 | 26/5694 | 10/02/2006 | CARRIER/SPLIT | 38CK636311 | SEM CLASSE | 10/05/2002 | 36000 | SEM CLASSE | PREDIO ADMINISTRATIVO - INSTITUTO DE ECONOMIA - SALA 44 | Doação | APARELHO DE AR CONDICIONADO 36.000 BTU
ar condicionados (geral) | 375666 | 26/5695 | 26/06/2002 | CARRIER | BCB105D | SEM CLASSE | 10/05/2002 |  | SEM CLASSE | PREDIO ADMINISTRATIVO - INSTITUTO DE ECONOMIA - SL ATEND.3 | Doação | APARELHO DE AR CONDICIONADO (RF)
ar condicionados (geral) | 375667 | 26/5696 | 26/06/2002 | CARRIER | NXB18226 | SEM CLASSE | 10/05/2002 |  | SEM CLASSE | PREDIO ADMINISTRATIVO - INSTITUTO DE ECONOMIA - ACERVO SUP | Doação | APARELHO DE AR CONDICIONADO (RF)
ar condicionados (geral) | 375668 | 26/5697 | 26/06/2002 | CARRIER | NXB18226 | SEM CLASSE | 10/05/2002 |  | SEM CLASSE | PREDIO ADMINISTRATIVO - INSTITUTO DE ECONOMIA - ACERVO SUP | Doação | APARELHO DE AR CONDICIONADO (RF)
ar condicionados (geral) | 375669 | 26/5698 | 26/06/2002 | CARRIER | NXB18226 | SEM CLASSE | 10/05/2002 |  | SEM CLASSE | PREDIO ADMINISTRATIVO - INSTITUTO DE ECONOMIA - ACERVO SUP | Doação | APARELHO DE AR CONDICIONADO (RF)
ar condicionados (geral) | 375670 | 26/5699 | 26/06/2002 | CARRIER | 38XCA24226 | SEM CLASSE | 10/05/2002 |  | SEM CLASSE | PREDIO ADMINISTRATIVO - INSTITUTO DE ECONOMIA - HALL | Doação | APARELHO DE AR CONDICIONADO (RF)
ar condicionados (geral) | 375671 | 26/5700 | 26/06/2002 | CARRIER | NXB24226 | SEM CLASSE | 10/05/2002 |  | SEM CLASSE | PREDIO ADMINISTRATIVO - INSTITUTO DE ECONOMIA - HALL | Doação | APARELHO DE AR CONDICIONADO (RF)
ar condicionados (geral) | 375672 | 26/5701 | 26/06/2002 | CARRIER | 38XCA18226 | SEM CLASSE | 10/05/2002 |  | SEM CLASSE | PREDIO ADMINISTRATIVO - INSTITUTO DE ECONOMIA - EDITORAÇÃO | Doação | APARELHO DE AR CONDICIONADO (RF)
ar condicionados (geral) | 376199 | 26/6237 | 05/07/2010 | SPRINGER |  | SEM CLASSE | 21/12/2000 | 10500 | SEM CLASSE | PREDIO ADMINISTRATIVO - INSTITUTO DE ECONOMIA - 79 | Doação | AR CONDICIONADO 10500BTUS. QUENTE/FRIO 220V. RF
ar condicionados (geral) | 376200 | 26/6238 | 18/12/2014 | SPRINGER |  | SEM CLASSE | 21/12/2000 | 7500 | SEM CLASSE | PREDIO ADMINISTRATIVO - INSTITUTO DE ECONOMIA - 87 | Doação | AR CONDICIONADO 7500BTU. FRIO/QUENTE 220V. RF
ar condicionados (geral) | 376201 | 26/6239 | 18/12/2014 | SPRINGER |  | SEM CLASSE | 21/12/2000 | 7500 | SEM CLASSE | PREDIO ADMINISTRATIVO - INSTITUTO DE ECONOMIA - 88 | Doação | AR CONDICIONADO 7500BTU. FRIO/QUENTE 220V. RF
ar condicionados (geral) | 376210 | 26/6248 | 18/12/2014 | SPRINGER |  | SEM CLASSE | 21/12/2000 | 7500 | SEM CLASSE | PREDIO ADMINISTRATIVO - INSTITUTO DE ECONOMIA - 94 | Doação | AR CONDICIONADO 7500BTU. FRIO/QUENTE 220V. RF
ar condicionados (geral) | 376212 | 26/6250 | 18/12/2014 | SPRINGER |  | SEM CLASSE | 21/12/2000 | 7500 | SEM CLASSE | PREDIO ADMINISTRATIVO - INSTITUTO DE ECONOMIA - 92 | Doação | AR CONDICIONADO 7500BTU. FRIO/QUENTE 220V. RF
ar condicionados (geral) | 376334 | 26/6384 | 26/11/2013 | SILENTIA | SPR-TOT | janela | 01/10/2004 | 12000 | SEM CLASSE | PREDIO ADMINISTRATIVO - INSTITUTO DE ECONOMIA - 68 | Compra | CONDICIONADOR DE AR. 12.000 BTU/H. TIPO JANELA. ALIMENTACAO ELETRICA EM 220V. 60HZ. CICLO QUENTE E FRIO.
ar condicionados (geral) | 438318 | 26/6825 | 28/09/2015 | SPRINGER | XA105R | SEM CLASSE | 29/08/2007 | 10500 | SEM CLASSE | PREDIO ADMINISTRATIVO - INSTITUTO DE ECONOMIA - 96 | Doação | CONDICIONADOR DE AR 10500BTU/H
ar condicionados (geral) | 514554 | 26/7268 | 26/11/2013 | ELECTROLUX | AG 18F | janela | 13/11/2009 | 18000 | SEM CLASSE | PREDIO ADMINISTRATIVO - INSTITUTO DE ECONOMIA - 72 | Compra | CONDICIONADOR DE AR; TIPO JANELA; COM CAPACIDADE DE 18.000 BTU S; OPERACAO FRIO; COMPOSTO DE GABINETE GALVANIZADO; SEM CONTROLE REMOTO; NA VOLTAGEM 220 V; COM GARANTIA MINIMA DE 1 ANO APOS A ENTREGA DO EQUIPAMENTO E MANUAL DE INSTRUCAO
ar condicionados (geral) | 514555 | 26/7269 | 26/11/2013 | ELECTROLUX | AG 18F | janela | 13/11/2009 | 18000 | SEM CLASSE | PREDIO ADMINISTRATIVO - INSTITUTO DE ECONOMIA - 74 | Compra | CONDICIONADOR DE AR; TIPO JANELA; COM CAPACIDADE DE 18.000 BTU S; OPERACAO FRIO; COMPOSTO DE GABINETE GALVANIZADO; SEM CONTROLE REMOTO; NA VOLTAGEM 220 V; COM GARANTIA MINIMA DE 1 ANO APOS A ENTREGA DO EQUIPAMENTO E MANUAL DE INSTRUCAO
ar condicionados (geral) | 533968 | 26/6938 | 21/07/2015 | SPRINGER | SALIENTIA 7500 | SEM CLASSE | 27/02/2007 | 7500 | SEM CLASSE | PREDIO ADMINISTRATIVO - INSTITUTO DE ECONOMIA - SPD | Doação | AR CONDICIONADO SPRINGER SILENTIA (RF)
ar condicionados (geral) | 597746 | 26/7884 | 18/12/2014 | CARRIER | 38KQH12C5 | SEM CLASSE | 14/03/2013 | 12000 | SEM CLASSE | PREDIO ADMINISTRATIVO - INSTITUTO DE ECONOMIA - SALA 73 | Doação | AR CONDICIONADO HIWALL CARRIER 12.000BTUS (RF)
ar condicionados (geral) | 597748 | 26/7885 | 18/12/2014 | CARRIER | 38KQH12C5 | SEM CLASSE | 14/03/2013 | 12000 | SEM CLASSE | PREDIO ADMINISTRATIVO - INSTITUTO DE ECONOMIA - SALA 75 | Doação | AR CONDICIONADO HIWALL CARRIER 12.000BTUS (RF)
ar condicionados (split) | 600462 | 26/7915 | 28/06/2013 | ELGIN | SRFI-30000-2 | split | 16/05/2013 | 30000 | SEM CLASSE | PREDIO ADMINISTRATIVO - INSTITUTO DE ECONOMIA - 4 | Compra | CONDICIONADOR DE AR; DO TIPO SPLIT HI-WALL; COM CAPACIDADE DE 30.000 BTUS; OPERACAO: FRIO; VAZAO DE AR DE 1250 M3; VOLTAGEM: 220 VOLTS; COM CONSUMO APROXIMADO DE 3160 WATTS; COM BAIXO RUIDO; EQUIPAMENTO COMPOSTO DE UMA UNIDADE CONDENSADORA E UMA EVAPORADORA; COM UTILIZACAO DO GAS R410A; GABINETE CON
ar condicionados (split) | 600463 | 26/7916 | 20/07/2015 | ELGIN | SRFI-12000-2 | split | 16/05/2013 | 12000 | A | PREDIO ADMINISTRATIVO - INSTITUTO DE ECONOMIA - ATU | Compra | CONDICIONADOR DE AR. DO TIPO SPLIT HI-WALL; COM CAPACIDADE DE 12.000 BTUS; OPERACAO: FRIO; VAZAO DE AR DE 600 M3/H; COM FILTRO DO TIPO CARVAO ATIVADO E 3M HAF; VOLTAGEM: 220 VOLTS; COM CONSUMO APROXIMADO DE 1075W; COM SELO PROCEL. CLASSIFICACAO A ; COM BAIXO RUIDO; EQUIPAMENTO COMPOSTO DE UMA UNIDA
ar condicionados (split) | 600464 | 26/7917 | 28/06/2013 | ELGIN | SRFI-12000-2 | split | 16/05/2013 | 12000 | A | PREDIO ADMINISTRATIVO - INSTITUTO DE ECONOMIA - 5 | Compra | CONDICIONADOR DE AR. DO TIPO SPLIT HI-WALL; COM CAPACIDADE DE 12.000 BTUS; OPERACAO: FRIO; VAZAO DE AR DE 600 M3/H; COM FILTRO DO TIPO CARVAO ATIVADO E 3M HAF; VOLTAGEM: 220 VOLTS; COM CONSUMO APROXIMADO DE 1075W; COM SELO PROCEL. CLASSIFICACAO A ; COM BAIXO RUIDO; EQUIPAMENTO COMPOSTO DE UMA UNIDA
ar condicionados (geral) | 605147 | 26/7918 | 18/12/2014 | DELONGHI | PORTATIL 12000 BTUS | portátil | 08/01/2013 | 12000 | SEM CLASSE | PREDIO ADMINISTRATIVO - INSTITUTO DE ECONOMIA - CESIT | Doação | CONDICIONADOR DE AR 12000 BTUS PORT GELO 127V DELONGHI <RF>
ar condicionados (geral) | 609516 | 26/7988 | 10/10/2013 | ELGIN | EAF 18000 | janela | 15/08/2013 | 18000 | SEM CLASSE | PREDIO ADMINISTRATIVO - INSTITUTO DE ECONOMIA - 76 | Doação | APARELHO DE AR CONDICIONADO JANELA 18000BTUS
ar condicionados (evaporador-condensador) | 618770 | 26/8123 | 02/07/2015 | RHEEM |  | condensador | 10/05/2013 |  | SEM CLASSE | PREDIO ADMINISTRATIVO - INSTITUTO DE ECONOMIA - AUDIT. JT | Compra | AR CONDICIONADO PISO TETO FRIO- CONDENSADORA
ar condicionados (evaporador-condensador) | 618771 | 26/8122 | 28/09/2015 |  |  | condensador | 10/05/2013 |  | SEM CLASSE | PREDIO ADMINISTRATIVO - INSTITUTO DE ECONOMIA - JT | Compra | AR CONDICONADO PISO TETO FRIO - CONDENSADORA
ar condicionados (split) | 635236 | 26/8552 | 20/02/2015 | CARRIER | SPLIT HI WALL | split | 30/10/2014 | 12000 | SEM CLASSE | PREDIO ADMINISTRATIVO - INSTITUTO DE ECONOMIA - SALA 21 | Compra | CONDICIONADOR DE AR; DO TIPO SPLIT HI-WALL (PAREDE); COM CAPACIDADE DE 12.000 BTU/H; OPERACAO: CICLO FRIO; VAZAO DE AR DE 500 A 600 M3/H; VOLTAGEM: 220 VOLTS. 60 HZ; COM CONSUMO APROXIMADO DE 1075W; COM BAIXO RUIDO; EQUIPAMENTO COMPOSTO DE UMA UNIDADE CONDENSADORA E UMA EVAPORADORA; GABINETE CONFECC
ar condicionados (split) | 635237 | 26/8553 | 20/02/2015 | CARRIER | SPLIT HI WALL | split | 30/10/2014 | 24000 | SEM CLASSE | PREDIO ADMINISTRATIVO - INSTITUTO DE ECONOMIA - SEC.PAVPÓS | Compra | CONDICIONADOR DE AR; DO TIPO SPLIT HI-WALL (PAREDE); COM CAPACIDADE DE 24.000 BTU/H; OPERACAO: CICLO FRIO; VAZAO DE AR DE 500 A 600 M3/H; VOLTAGEM: 220 VOLTS. 60 HZ; COM CONSUMO APROXIMADO DE 1075W; COM BAIXO RUIDO; EQUIPAMENTO COMPOSTO DE UMA UNIDADE CONDENSADORA E UMA EVAPORADORA; GABINETE CONFECC
ar condicionados (split) | 635378 | 26/8549 | 24/02/2015 | MIDEA | SPLIT | split | 27/11/2014 | 12000 | SEM CLASSE | PREDIO ADMINISTRATIVO - INSTITUTO DE ECONOMIA - SALA90 | Doação | AR CONDICIONADO TIPO SPLIT UNIDADE INTERNA HW 12KBTUS
ar condicionados (split) | 635942 | 26/8550 | 05/03/2015 | MIDEA VIZE | SPLIT HW 12KBTUS | split | 27/11/2014 | 12000 | SEM CLASSE | PREDIO ADMINISTRATIVO - INSTITUTO DE ECONOMIA - 90 | Doação | SPLIT UNIDADE EXTERNA HW 12 KBTUS
ar condicionados (evaporador-condensador) | 637519 | 26/8569 | 06/04/2015 | LG | TSUC1825NW5F | condensador | 15/12/2014 |  | SEM CLASSE | PREDIO ADMINISTRATIVO - INSTITUTO DE ECONOMIA - SL 71B | Doação | UNIDADE CONDENSADORA 220V-S
ar condicionados (evaporador-condensador) | 637520 | 26/8568 | 06/04/2015 | LG | TSNC1825NW5F | evaporador | 15/12/2014 |  | SEM CLASSE | PREDIO ADMINISTRATIVO - INSTITUTO DE ECONOMIA - SL 71B | Doação | UNIDADE EVAPORADORA LG 220V
ar condicionados (evaporador-condensador) | 647150 | 26/8586 | 01/09/2015 | HITACHI | RPC24A3P | evaporador | 10/12/2013 | 24000 | SEM CLASSE | PAVILHAO-BLOCO I- INSTITUTO DE ECONOMIA - PAV.HALL | Compra | UNIDADE EVAPORADORA HITACHI 24000BTUS
ar condicionados (evaporador-condensador) | 647151 | 26/8587 | 01/09/2015 | HITACHI | RPC24A3P | evaporador | 10/12/2013 | 24000 | SEM CLASSE | PAVILHAO-BLOCO I- INSTITUTO DE ECONOMIA - PAV.SL 12 | Compra | UNIDADE EVAPORADORA HITACHI 24000BTUS
ar condicionados (evaporador-condensador) | 647152 | 26/8588 | 01/09/2015 | HITACHI | RPC24A3P | evaporador | 10/12/2013 | 24000 | SEM CLASSE | PAVILHAO-BLOCO I- INSTITUTO DE ECONOMIA - PAV.SL 12 | Compra | UNIDADE EVAPORADORA HITACHI 24000BTUS
ar condicionados (evaporador-condensador) | 647153 | 26/8589 | 01/09/2015 | HITACHI | RPC24A3P | evaporador | 10/12/2013 | 24000 | SEM CLASSE | PAVILHAO-BLOCO I- INSTITUTO DE ECONOMIA - PAV.SL 10 | Compra | UNIDADE EVAPORADORA HITACHI 24000BTUS
ar condicionados (evaporador-condensador) | 647154 | 26/8590 | 01/09/2015 | HITACHI | RPC24A3P | evaporador | 10/12/2013 | 24000 | SEM CLASSE | PAVILHAO-BLOCO I- INSTITUTO DE ECONOMIA - PAV.SL 10 | Compra | UNIDADE EVAPORADORA HITACHI 24000BTUS
ar condicionados (evaporador-condensador) | 647155 | 26/8591 | 01/09/2015 | HITACHI | RPC24A3P | evaporador | 10/12/2013 | 24000 | SEM CLASSE | PAVILHAO-BLOCO I- INSTITUTO DE ECONOMIA - PAV.SL 09 | Compra | UNIDADE EVAPORADORA HITACHI 24000BTUS
ar condicionados (evaporador-condensador) | 647156 | 26/8592 | 01/09/2015 | HITACHI | RPC24A3P | evaporador | 10/12/2013 | 24000 | SEM CLASSE | PAVILHAO-BLOCO I- INSTITUTO DE ECONOMIA - PAV.SL 09 | Compra | UNIDADE EVAPORADORA HITACHI 24000BTUS
ar condicionados (evaporador-condensador) | 647157 | 26/8593 | 01/09/2015 | HITACHI | RPC24A3P | evaporador | 10/12/2013 | 24000 | SEM CLASSE | PAVILHAO-BLOCO I- INSTITUTO DE ECONOMIA - PAV.SL 07 | Compra | UNIDADE EVAPORADORA HITACHI 24000BTUS
ar condicionados (evaporador-condensador) | 647158 | 26/8594 | 01/09/2015 | HITACHI | RPC24A3P | evaporador | 10/12/2013 | 24000 | SEM CLASSE | PAVILHAO-BLOCO I- INSTITUTO DE ECONOMIA - PAV.SL 07 | Compra | UNIDADE EVAPORADORA HITACHI 24000BTUS
ar condicionados (evaporador-condensador) | 647159 | 26/8595 | 01/09/2015 | HITACHI | RPC24A3P | evaporador | 10/12/2013 | 24000 | SEM CLASSE | PAVILHAO-BLOCO I- INSTITUTO DE ECONOMIA - PAV.SL 05 | Compra | UNIDADE EVAPORADORA HITACHI 24000BTUS
ar condicionados (evaporador-condensador) | 647160 | 26/8596 | 01/09/2015 | HITACHI | RPC24A3P | evaporador | 10/12/2013 | 24000 | SEM CLASSE | PAVILHAO-BLOCO I- INSTITUTO DE ECONOMIA - PAV.SL 05 | Compra | UNIDADE EVAPORADORA HITACHI 24000BTUS
ar condicionados (evaporador-condensador) | 647161 | 26/8597 | 01/09/2015 | HITACHI | RPC24A3P | evaporador | 10/12/2013 | 24000 | SEM CLASSE | PAVILHAO-BLOCO I- INSTITUTO DE ECONOMIA - PAV.SL 04 | Compra | UNIDADE EVAPORADORA HITACHI 24000BTUS
ar condicionados (evaporador-condensador) | 647162 | 26/8598 | 01/09/2015 | HITACHI | RPC24A3P | evaporador | 10/12/2013 | 24000 | SEM CLASSE | PAVILHAO-BLOCO I- INSTITUTO DE ECONOMIA - PAV.SL 04 | Compra | UNIDADE EVAPORADORA HITACHI 24000BTUS
ar condicionados (evaporador-condensador) | 647163 | 26/8599 | 01/09/2015 | HITACHI | RPC24A3P | evaporador | 10/12/2013 | 24000 | SEM CLASSE | PAVILHAO-BLOCO I- INSTITUTO DE ECONOMIA - PAV.SL 03 | Compra | UNIDADE EVAPORADORA HITACHI 24000BTUS
ar condicionados (evaporador-condensador) | 647164 | 26/8600 | 01/09/2015 | HITACHI | RPC24A3P | evaporador | 10/12/2013 | 24000 | SEM CLASSE | PAVILHAO-BLOCO I- INSTITUTO DE ECONOMIA - PAV.SL 03 | Compra | UNIDADE EVAPORADORA HITACHI 24000BTUS
ar condicionados (evaporador-condensador) | 647165 | 26/8601 | 01/09/2015 | HITACHI | RPC24A3P | evaporador | 10/12/2013 | 36000 | SEM CLASSE | PAVILHAO-BLOCO I- INSTITUTO DE ECONOMIA - PAV.SL 02 | Compra | UNIDADE EVAPORADORA HITACHI 36000BTUS
ar condicionados (evaporador-condensador) | 647166 | 26/8602 | 01/09/2015 | HITACHI | RPC24A3P | evaporador | 10/12/2013 | 36000 | SEM CLASSE | PAVILHAO-BLOCO I- INSTITUTO DE ECONOMIA - PAV.SL 02 | Compra | UNIDADE EVAPORADORA HITACHI 36000BTUS
ar condicionados (evaporador-condensador) | 647167 | 26/8603 | 01/09/2015 | HITACHI | RPC24A3P | evaporador | 10/12/2013 | 36000 | SEM CLASSE | PAVILHAO-BLOCO I- INSTITUTO DE ECONOMIA - PAV.SL 11 | Compra | UNIDADE EVAPORADORA HITACHI 36000BTUS
ar condicionados (evaporador-condensador) | 647168 | 26/8604 | 01/09/2015 | HITACHI | RPC24A3P | evaporador | 10/12/2013 | 36000 | SEM CLASSE | PAVILHAO-BLOCO I- INSTITUTO DE ECONOMIA - PAV.SL 11 | Compra | UNIDADE EVAPORADORA HITACHI 36000BTUS
ar condicionados (evaporador-condensador) | 647169 | 26/8605 | 01/09/2015 | HITACHI | RPC24A3P | evaporador | 10/12/2013 | 36000 | SEM CLASSE | PAVILHAO-BLOCO I- INSTITUTO DE ECONOMIA - PAV.SL 08 | Compra | UNIDADE EVAPORADORA HITACHI 36000BTUS
ar condicionados (evaporador-condensador) | 647170 | 26/8606 | 01/09/2015 | HITACHI | RPC24A3P | evaporador | 10/12/2013 | 36000 | SEM CLASSE | PAVILHAO-BLOCO I- INSTITUTO DE ECONOMIA - PAV.SL 08 | Compra | UNIDADE EVAPORADORA HITACHI 36000BTUS
ar condicionados (evaporador-condensador) | 647171 | 26/8607 | 01/09/2015 | HITACHI | RPC24A3P | evaporador | 10/12/2013 | 36000 | SEM CLASSE | PAVILHAO-BLOCO I- INSTITUTO DE ECONOMIA - PAV.SL 06 | Compra | UNIDADE EVAPORADORA HITACHI 36000BTUS
ar condicionados (evaporador-condensador) | 647172 | 26/8608 | 01/09/2015 | HITACHI | RPC24A3P | evaporador | 10/12/2013 | 36000 | SEM CLASSE | PAVILHAO-BLOCO I- INSTITUTO DE ECONOMIA - PAV.SL 06 | Compra | UNIDADE EVAPORADORA HITACHI 36000BTUS
ar condicionados (evaporador-condensador) | 647173 | 26/8609 | 01/09/2015 | GREE | GWH24MD-D1NNA3C/1 | evaporador | 10/12/2013 | 22000 | SEM CLASSE | PAVILHAO-BLOCO I- INSTITUTO DE ECONOMIA - PAV.SECRET | Compra | UNIDADE EVAPORADORA HITACHI 22000 BTUS
ar condicionados (evaporador-condensador) | 647174 | 26/8610 | 01/09/2015 | GREE | GWH24MD-D1NNA3C/1 | evaporador | 10/12/2013 | 18000 | SEM CLASSE | PAVILHAO-BLOCO I- INSTITUTO DE ECONOMIA - PAV.EST.01 | Compra | UNIDADE EVAPORADORA GREE 18000 BTUS
ar condicionados (evaporador-condensador) | 647175 | 26/8611 | 01/09/2015 | GREE | GWH24MD-D1NNA3C/1 | evaporador | 10/12/2013 | 18000 | SEM CLASSE | PAVILHAO-BLOCO I- INSTITUTO DE ECONOMIA - PAV.EST.02 | Compra | UNIDADE EVAPORADORA GREE 18000 BTUS
ar condicionados (evaporador-condensador) | 647176 | 26/8612 | 01/09/2015 | GREE | GWH24MD-D1NNA3C/1 | evaporador | 10/12/2013 | 18000 | SEM CLASSE | PAVILHAO-BLOCO I- INSTITUTO DE ECONOMIA - PAV.SL 12A | Compra | UNIDADE EVAPORADORA GREE 18000 BTUS
ar condicionados (evaporador-condensador) | 647179 | 26/8615 | 01/09/2015 | HITACHI | RPC24A3P | evaporador | 10/12/2013 | 60000 | SEM CLASSE | PREDIO ADMINISTRATIVO - INSTITUTO DE ECONOMIA - PAV.SL 36 | Compra | UNIDADE EVAPORADORA HITACHI 60000 BTUS
ar condicionados (evaporador-condensador) | 647180 | 26/8616 | 01/09/2015 | HITACHI | RPC24A3P | evaporador | 10/12/2013 | 60000 | SEM CLASSE | PREDIO ADMINISTRATIVO - INSTITUTO DE ECONOMIA - PAV.SL 36 | Compra | UNIDADE EVAPORADORA HITACHI 60000 BTUS
ar condicionados (evaporador-condensador) | 650864 | 26/8955 | 16/11/2015 | MIDEA VIZE | 42MDCA09M5 | evaporador | 14/09/2015 | 9000 | SEM CLASSE | PREDIO ADMINISTRATIVO - INSTITUTO DE ECONOMIA - SL 93 | Doação | UNIDADE EVAPORADORA HI WALL; 9000 BTUS
ar condicionados (evaporador-condensador) | 667833 | 26/9090 | 18/10/2016 | CARRIER | 38FVQA12C5 | condensador | 13/09/2016 |  | SEM CLASSE | PREDIO ADMINISTRATIVO - INSTITUTO DE ECONOMIA - SL 91 | Doação | AR CONDICIONADO -UNIDADE CONDENSADORA CARRIER
ar condicionados (evaporador-condensador) | 667834 | 26/9091 | 18/10/2016 | CARRIER | 42FVQA12C5 | evaporador | 13/09/2016 |  | SEM CLASSE | PREDIO ADMINISTRATIVO - INSTITUTO DE ECONOMIA - SL 91 | Doação | AR CONDICIONADO UNIDADE EVAPORADORA CARRIER
ar condicionados (evaporador-condensador) | 672017 | 26/9098 | 13/02/2017 | ELGIN | 45FI36B2NA 36FR R410A | evaporador | 09/01/2017 | 36000 | SEM CLASSE | PREDIO ADMINISTRATIVO - INSTITUTO DE ECONOMIA - SL 13 | Doação | AR CONDICIONADO- UNIDADE EVAPORADORA-PISO/TETO
ar condicionados (evaporador-condensador) | 672018 | 26/9099 | 13/02/2017 | ELGIN | 45FI36B2NA 36FR R410A | evaporador | 09/01/2017 | 36000 | SEM CLASSE | PREDIO ADMINISTRATIVO - INSTITUTO DE ECONOMIA - SL 14 | Doação | AR CONDICIONADO- UNIDADE EVAPORADORA-PISO/TETO
ar condicionados (evaporador-condensador) | 672019 | 26/9100 | 13/02/2017 | ELGIN | 45FI36B2NA 36FR R410A | evaporador | 09/01/2017 | 36000 | SEM CLASSE | PREDIO ADMINISTRATIVO - INSTITUTO DE ECONOMIA - SL 15 | Doação | AR CONDICIONADO- UNIDADE EVAPORADORA-PISO/TETO
ar condicionados (evaporador-condensador) | 672020 | 26/9101 | 13/02/2017 | ELGIN | 45FI36B2NA 36FR R410A | evaporador | 09/01/2017 | 36000 | SEM CLASSE | PREDIO ADMINISTRATIVO - INSTITUTO DE ECONOMIA - SL 16 | Doação | AR CONDICIONADO- UNIDADE EVAPORADORA-PISO/TETO
ar condicionados (evaporador-condensador) | 672021 | 26/9102 | 13/02/2017 | ELGIN | 45FI36B2NA 36FR R410A | evaporador | 09/01/2017 | 36000 | SEM CLASSE | PREDIO ADMINISTRATIVO - INSTITUTO DE ECONOMIA - SL 17 | Doação | AR CONDICIONADO- UNIDADE EVAPORADORA-PISO/TETO
ar condicionados (evaporador-condensador) | 672022 | 26/9103 | 13/02/2017 | ELGIN | 45FI36B2NA 36FR R410A | evaporador | 09/01/2017 | 36000 | SEM CLASSE | PREDIO ADMINISTRATIVO - INSTITUTO DE ECONOMIA - SL 17 | Doação | AR CONDICIONADO- UNIDADE EVAPORADORA-PISO/TETO
ar condicionados (evaporador-condensador) | 672023 | 26/9104 | 13/02/2017 | ELGIN | 45FI36B2NA 36FR R410A | evaporador | 09/01/2017 | 36000 | SEM CLASSE | PREDIO ADMINISTRATIVO - INSTITUTO DE ECONOMIA - SL 19 | Doação | AR CONDICIONADO- UNIDADE EVAPORADORA-PISO/TETO
ar condicionados (evaporador-condensador) | 672024 | 26/9105 | 13/02/2017 | ELGIN | 45FI36B2NA 36FR R410A | evaporador | 09/01/2017 | 36000 | SEM CLASSE | PREDIO ADMINISTRATIVO - INSTITUTO DE ECONOMIA - SL 20 | Doação | AR CONDICIONADO- UNIDADE EVAPORADORA-PISO/TETO
ar condicionados (evaporador-condensador) | 672025 | 26/9106 | 13/02/2017 | ELGIN | 45FI36B2NA 36FR R410A | evaporador | 09/01/2017 | 36000 | SEM CLASSE | PREDIO ADMINISTRATIVO - INSTITUTO DE ECONOMIA - SL 20 | Doação | AR CONDICIONADO- UNIDADE EVAPORADORA-PISO/TETO
ar condicionados (evaporador-condensador) | 672026 | 26/9107 | 13/02/2017 | ELGIN | 45FI36B2NA 36FR R410A | evaporador | 09/01/2017 | 36000 | SEM CLASSE | PREDIO ADMINISTRATIVO - INSTITUTO DE ECONOMIA - SL 21 | Doação | AR CONDICIONADO- UNIDADE EVAPORADORA-PISO/TETO
ar condicionados (evaporador-condensador) | 672027 | 26/9108 | 13/02/2017 | ELGIN | 45FI36B2NA 36FR R410A | evaporador | 09/01/2017 | 36000 | SEM CLASSE | PREDIO ADMINISTRATIVO - INSTITUTO DE ECONOMIA - SL 22 | Doação | AR CONDICIONADO- UNIDADE EVAPORADORA-PISO/TETO
ar condicionados (evaporador-condensador) | 672028 | 26/9109 | 13/02/2017 | ELGIN | 45FI36B2NA 36FR R410A | evaporador | 09/01/2017 | 36000 | SEM CLASSE | PREDIO ADMINISTRATIVO - INSTITUTO DE ECONOMIA - SL 23 | Doação | AR CONDICIONADO- UNIDADE EVAPORADORA-PISO/TETO
ar condicionados (evaporador-condensador) | 672029 | 26/9110 | 13/02/2017 | ELGIN | 45FI36B2NA 36FR R410A | evaporador | 09/01/2017 | 36000 | SEM CLASSE | PREDIO ADMINISTRATIVO - INSTITUTO DE ECONOMIA - SL 23 | Doação | AR CONDICIONADO- UNIDADE EVAPORADORA-PISO/TETO
ar condicionados (split) | 672030 | 26/9111 | 13/02/2017 | ELGIN | 45PEFE36B2NA 36FR ECO R410A | condensador | 09/01/2017 | 36000 | SEM CLASSE | PREDIO ADMINISTRATIVO - INSTITUTO DE ECONOMIA - PAV PÓS | Doação | AR CONDICIONADO -UNIDADE CONDENSADORA SPLIT 220V- MONOFÁSICO
ar condicionados (split) | 672031 | 26/9112 | 13/02/2017 | ELGIN | 45PEFE36B2NA 36FR ECO R410A | condensador | 09/01/2017 | 36000 | SEM CLASSE | PREDIO ADMINISTRATIVO - INSTITUTO DE ECONOMIA - PAV PÓS | Doação | AR CONDICIONADO -UNIDADE CONDENSADORA SPLIT 220V- MONOFÁSICO
ar condicionados (split) | 672032 | 26/9113 | 13/02/2017 | ELGIN | 45PEFE36B2NA 36FR ECO R410A | condensador | 09/01/2017 | 36000 | SEM CLASSE | PREDIO ADMINISTRATIVO - INSTITUTO DE ECONOMIA - PAV PÓS | Doação | AR CONDICIONADO -UNIDADE CONDENSADORA SPLIT 220V- MONOFÁSICO
ar condicionados (split) | 672033 | 26/9114 | 13/02/2017 | ELGIN | 45PEFE36B2NA 36FR ECO R410A | condensador | 09/01/2017 | 36000 | SEM CLASSE | PREDIO ADMINISTRATIVO - INSTITUTO DE ECONOMIA - PAV PÓS | Doação | AR CONDICIONADO -UNIDADE CONDENSADORA SPLIT 220V- MONOFÁSICO
ar condicionados (split) | 672034 | 26/9115 | 13/02/2017 | ELGIN | 45PEFE36B2NA 36FR ECO R410A | condensador | 09/01/2017 | 36000 | SEM CLASSE | PREDIO ADMINISTRATIVO - INSTITUTO DE ECONOMIA - PAV PÓS | Doação | AR CONDICIONADO -UNIDADE CONDENSADORA SPLIT 220V- MONOFÁSICO
ar condicionados (split) | 672035 | 26/9116 | 13/02/2017 | ELGIN | 45PEFE36B2NA 36FR ECO R410A | condensador | 09/01/2017 | 36000 | SEM CLASSE | PREDIO ADMINISTRATIVO - INSTITUTO DE ECONOMIA - PAV PÓS | Doação | AR CONDICIONADO -UNIDADE CONDENSADORA SPLIT 220V- MONOFÁSICO
ar condicionados (split) | 672036 | 26/9117 | 13/02/2017 | ELGIN | 45PEFE36B2NA 36FR ECO R410A | condensador | 09/01/2017 | 36000 | SEM CLASSE | PREDIO ADMINISTRATIVO - INSTITUTO DE ECONOMIA - PAV PÓS | Doação | AR CONDICIONADO -UNIDADE CONDENSADORA SPLIT 220V- MONOFÁSICO
ar condicionados (split) | 672037 | 26/9118 | 13/02/2017 | ELGIN | 45PEFE36B2NA 36FR ECO R410A | condensador | 09/01/2017 | 36000 | SEM CLASSE | PREDIO ADMINISTRATIVO - INSTITUTO DE ECONOMIA - PAV PÓS | Doação | AR CONDICIONADO -UNIDADE CONDENSADORA SPLIT 220V- MONOFÁSICO
ar condicionados (split) | 672038 | 26/9119 | 13/02/2017 | ELGIN | 45PEFE36B2NA 36FR ECO R410A | condensador | 09/01/2017 | 36000 | SEM CLASSE | PREDIO ADMINISTRATIVO - INSTITUTO DE ECONOMIA - PAV PÓS | Doação | AR CONDICIONADO -UNIDADE CONDENSADORA SPLIT 220V- MONOFÁSICO
ar condicionados (split) | 672039 | 26/9120 | 13/02/2017 | ELGIN | 45PEFE36B2NA 36FR ECO R410A | condensador | 09/01/2017 | 36000 | SEM CLASSE | PREDIO ADMINISTRATIVO - INSTITUTO DE ECONOMIA - PAV PÓS | Doação | AR CONDICIONADO -UNIDADE CONDENSADORA SPLIT 220V- MONOFÁSICO
ar condicionados (split) | 672040 | 26/9121 | 13/02/2017 | ELGIN | 45PEFE36B2NA 36FR ECO R410A | condensador | 09/01/2017 | 36000 | SEM CLASSE | PREDIO ADMINISTRATIVO - INSTITUTO DE ECONOMIA - PAV PÓS | Doação | AR CONDICIONADO -UNIDADE CONDENSADORA SPLIT 220V- MONOFÁSICO
ar condicionados (split) | 672041 | 26/9122 | 13/02/2017 | ELGIN | 45PEFE36B2NA 36FR ECO R410A | condensador | 09/01/2017 | 36000 | SEM CLASSE | PREDIO ADMINISTRATIVO - INSTITUTO DE ECONOMIA - PAV PÓS | Doação | AR CONDICIONADO -UNIDADE CONDENSADORA SPLIT 220V- MONOFÁSICO
ar condicionados (split) | 672042 | 26/9123 | 13/02/2017 | ELGIN | 45PEFE36B2NA 36FR ECO R410A | condensador | 09/01/2017 | 36000 | SEM CLASSE | PREDIO ADMINISTRATIVO - INSTITUTO DE ECONOMIA - PAV PÓS | Doação | AR CONDICIONADO -UNIDADE CONDENSADORA SPLIT 220V- MONOFÁSICO
ar condicionados (geral) | 677713 | 26/9252 | 20/06/2017 | NANO | OLIMPIA SPLENDID | portátil | 24/02/2017 | 10000 | SEM CLASSE | PREDIO ADMINISTRATIVO - INSTITUTO DE ECONOMIA - 64B | Doação | AR CONDICIONADO PORTATIL OLIMPIA SPLENDID- NANO SILENT 10000BTUS
ar condicionados (split) | 680481 | 1/161190 | 10/08/2017 | KOMECO | KOHI18FCIHX | evaporador | 24/07/2017 | 18000 | A | PREDIO ADMINISTRATIVO - INSTITUTO DE ECONOMIA | Compra | CONDICIONADOR DE AR; DO TIPO SPLIT HI-WALL (PAREDE); COM CAPACIDADE DE NO MINIMO 18.000 BTU/H; OPERACAO: FRIO; VAZAO DE AR DE NO MINIMO 500 M3/H; COM FILTRO DO TIPO LAVAVEL; VOLTAGEM: 220 VOLTS. 60 HZ; COM CONSUMO APROXIMADO DE 1800 W; COM SELO PROCEL. CLASSIFICACAO ENERGETICA A; FUNCOES: REGULAGEM
ar condicionados (split) | 680482 | 1/161191 | 10/08/2017 | KOMECO | KOHI18FCIHX | evaporador | 24/07/2017 | 18000 | A | PREDIO ADMINISTRATIVO - INSTITUTO DE ECONOMIA | Compra | CONDICIONADOR DE AR; DO TIPO SPLIT HI-WALL (PAREDE); COM CAPACIDADE DE NO MINIMO 18.000 BTU/H; OPERACAO: FRIO; VAZAO DE AR DE NO MINIMO 500 M3/H; COM FILTRO DO TIPO LAVAVEL; VOLTAGEM: 220 VOLTS. 60 HZ; COM CONSUMO APROXIMADO DE 1800 W; COM SELO PROCEL. CLASSIFICACAO ENERGETICA A; FUNCOES: REGULAGEM
ar condicionados (split) | 680483 | 1/161192 | 10/08/2017 | KOMECO | KOHI18FCIHX | evaporador | 24/07/2017 | 18000 | A | PREDIO ADMINISTRATIVO - INSTITUTO DE ECONOMIA | Compra | CONDICIONADOR DE AR; DO TIPO SPLIT HI-WALL (PAREDE); COM CAPACIDADE DE NO MINIMO 18.000 BTU/H; OPERACAO: FRIO; VAZAO DE AR DE NO MINIMO 500 M3/H; COM FILTRO DO TIPO LAVAVEL; VOLTAGEM: 220 VOLTS. 60 HZ; COM CONSUMO APROXIMADO DE 1800 W; COM SELO PROCEL. CLASSIFICACAO ENERGETICA A; FUNCOES: REGULAGEM
ar condicionados (split) | 680484 | 1/161193 | 10/08/2017 | KOMECO | KOHI18FCIHX | evaporador | 24/07/2017 | 18000 | A | PREDIO ADMINISTRATIVO - INSTITUTO DE ECONOMIA | Compra | CONDICIONADOR DE AR; DO TIPO SPLIT HI-WALL (PAREDE); COM CAPACIDADE DE NO MINIMO 18.000 BTU/H; OPERACAO: FRIO; VAZAO DE AR DE NO MINIMO 500 M3/H; COM FILTRO DO TIPO LAVAVEL; VOLTAGEM: 220 VOLTS. 60 HZ; COM CONSUMO APROXIMADO DE 1800 W; COM SELO PROCEL. CLASSIFICACAO ENERGETICA A; FUNCOES: REGULAGEM
ar condicionados (split) | 681415 | 26/9264 | 26/08/2017 | SANSUNG | MAX PLUS QUENTE /FRIO | evaporador | 13/06/2017 | 9000 | SEM CLASSE | PREDIO ADMINISTRATIVO - INSTITUTO DE ECONOMIA - SL70CAROL | Doação | UNIDADE INTERNA SPLIT HW 9 KBTUS QUENTE/FRIO 220V MAX PLUS SANSUNG(EVAPORADORA)
ar condicionados (split) | 681416 | 26/9265 | 26/08/2017 | SANSUNG | MAX PLUS QUENTE FRIO | condensador | 13/06/2017 | 9000 | SEM CLASSE | PREDIO ADMINISTRATIVO - INSTITUTO DE ECONOMIA - SL70CAROL | Doação | UNIDADE EXTERNA SPLIT HW 9 KBTUS QUENTE FRIO 220V MAX PLUS SANSUNG(CONDENSADORA)
ar condicionados (evaporador-condensador) | 690347 | 26/8600 | 01/09/2015 | HITACHI | RAP24A3L | condensador | 10/12/2013 | 36000 | SEM CLASSE | PREDIO ADMINISTRATIVO - INSTITUTO DE ECONOMIA - SALA 06 | Compra | CONDENSADORA 36000 BTUS
ar condicionados (evaporador-condensador) | 690361 | 26/8630 | 10/09/2015 | MIDEA | 12K FR 220 | condensador | 29/07/2015 | 12000 | SEM CLASSE | PREDIO ADMINISTRATIVO - INSTITUTO DE ECONOMIA - SL EST. 07 | Compra | CONDENSADORA UNIDADE EXTERNA
ar condicionados (evaporador-condensador) | 690363 | 26/8552 | 20/02/2015 | CARRIER | SPLIT HI WALL | condensador | 16/12/2014 |  | SEM CLASSE | PREDIO ADMINISTRATIVO - INSTITUTO DE ECONOMIA - SALA 21 | Compra | UNIDADE CONDENSADORA
ar condicionados (evaporador-condensador) | 690364 | 26/8628 | 11/09/2015 | FUJITSU | ABBF 18 LAT | condensador | 29/07/2015 |  | SEM CLASSE | PREDIO ADMINISTRATIVO - INSTITUTO DE ECONOMIA - SL EST. 4 | Compra | CONDENSADORA
ar condicionados (evaporador-condensador) | 690365 | 26/8612 | 01/09/2015 | GREE | GWH24MD-D1NNAC/1 | condensador | 10/12/2013 | 18000 | SEM CLASSE | PREDIO ADMINISTRATIVO - INSTITUTO DE ECONOMIA - SALA 12A | Compra | CONDENSADORA 18000 BTUS
ar condicionados (evaporador-condensador) | 690367 | 26/8587 | 01/09/2015 | HITACHI | RAP24A3L | condensador | 10/12/2013 | 24000 | SEM CLASSE | PREDIO ADMINISTRATIVO - INSTITUTO DE ECONOMIA - SALA 12 | Compra | CONDENSADORA24OOO BTUS
ar condicionados (evaporador-condensador) | 694440 | 26/8606 | 01/09/2015 | HITACHI | RAP24A3L | condensador | 10/12/2013 | 24000 | SEM CLASSE | PREDIO ADMINISTRATIVO - INSTITUTO DE ECONOMIA - SALA 03 | Compra | CONDENSADORA 24000 BTUS
ar condicionados (evaporador-condensador) | 694653 | 1/161192 | 10/08/2017 | KOMECO | KOHI18FCIHX | condensador | 09/08/2017 | 18000 | SEM CLASSE | PREDIO ADMINISTRATIVO - INSTITUTO DE ECONOMIA | Compra | AR CONDICIONADO. UNIDADE CONDENSADORA. 18000 BTUS
ar condicionados (evaporador-condensador) | 695400 | 26/7915 | 28/06/2013 | ELGIN | SRFI-30000-2 | evaporador | 04/06/2013 | 30000 | SEM CLASSE | PREDIO ADMINISTRATIVO - INSTITUTO DE ECONOMIA - 4 | Compra | UNIDADE EVAPORADORA 30000BTUS
ar condicionados (evaporador-condensador) | 695718 | 26/8604 | 01/09/2015 | HITACHI | RAP24A3L | condensador | 10/12/2013 | 24000 | SEM CLASSE | PREDIO ADMINISTRATIVO - INSTITUTO DE ECONOMIA - SALA 04 | Compra | CONDENSADORA 24000 BTUS
ar condicionados (evaporador-condensador) | 696009 | 26/8610 | 01/09/2015 | GREE | GWH24MD-D1NNAC/1 | condensador | 10/12/2013 | 18000 | SEM CLASSE | PREDIO ADMINISTRATIVO - INSTITUTO DE ECONOMIA - S ESTUDO1 | Compra | CONDENSADORA 18000 BTUS
ar condicionados (evaporador-condensador) | 696281 | 26/8594 | 01/09/2015 | HITACHI | RAO24A3L | condensador | 10/12/2013 | 24000 | SEM CLASSE | PREDIO ADMINISTRATIVO - INSTITUTO DE ECONOMIA - SALA 09 | Compra | CONDENSADORA 24000 BTUS
ar condicionados (evaporador-condensador) | 696771 | 26/8601 | 01/09/2015 | HITACHI | RAP24A3L | condensador | 10/12/2013 | 24000 | SEM CLASSE | PREDIO ADMINISTRATIVO - INSTITUTO DE ECONOMIA - SALA 05 | Compra | CONDENSADORA 24000 BTUS
ar condicionados (evaporador-condensador) | 697846 | 26/8608 | 01/09/2015 | HITACHI | RAP24A3L | condensador | 10/12/2013 | 36000 | SEM CLASSE | PREDIO ADMINISTRATIVO - INSTITUTO DE ECONOMIA - SALA 02 | Compra | CONDENSADORA 36000 BTUS
ar condicionados (evaporador-condensador) | 697849 | 26/8592 | 01/09/2015 | HITACHI | RAO24A3L | condensador | 10/12/2013 | 24000 | SEM CLASSE | PREDIO ADMINISTRATIVO - INSTITUTO DE ECONOMIA - SALA 10 | Compra | CONDENSADORA 24000 BTUS
ar condicionados (evaporador-condensador) | 699140 | 26/8588 | 01/09/2015 | HITACHI | RAP24A3L | condensador | 10/12/2013 | 24000 | SEM CLASSE | PREDIO ADMINISTRATIVO - INSTITUTO DE ECONOMIA - SALA 12 | Compra | CONDENSADORA 24000 BTUS
ar condicionados (evaporador-condensador) | 699417 | 26/8595 | 01/09/2015 | HITACHI | RAP24A3L | condensador | 10/12/2013 | 36000 | SEM CLASSE | PREDIO ADMINISTRATIVO - INSTITUTO DE ECONOMIA - SALA 08 | Compra | CONDENSADORA 36000 BTUS
ar condicionados (evaporador-condensador) | 700155 | 26/8609 | 01/09/2015 | GREE | GWH24MD-D1NNA3C/1 | condensador | 10/12/2013 | 22000 | SEM CLASSE | PREDIO ADMINISTRATIVO - INSTITUTO DE ECONOMIA - SECRET.PAV | Compra | CONDENSADORA 22000 BTUS
ar condicionados (evaporador-condensador) | 700787 | 1/161193 | 10/08/2017 | KOMECO | KOHI18FCIHX | condensador | 09/08/2017 | 18000 | SEM CLASSE | PREDIO ADMINISTRATIVO - INSTITUTO DE ECONOMIA | Compra | AR CONDICIONADO. UNIDADE CONDENSADORA. 18000 BTUS
ar condicionados (evaporador-condensador) | 701801 | 1/161190 | 10/08/2017 | KOMECO | KOHI18FCIHX | condensador | 09/08/2017 | 18000 | SEM CLASSE | PREDIO ADMINISTRATIVO - INSTITUTO DE ECONOMIA | Compra | AR CONDICIONADO. UNIDADE CONDENSADORA. 18000 BTUS
ar condicionados (evaporador-condensador) | 702142 | 26/8589 | 01/09/2015 | HITACHI | RAP24A3L | condensador | 10/12/2013 | 36000 | SEM CLASSE | PREDIO ADMINISTRATIVO - INSTITUTO DE ECONOMIA - SALA 11 | Compra | CONDENSADORA 36000 BTUS
ar condicionados (evaporador-condensador) | 703004 | 26/8629 | 10/09/2015 | MIDEA | 12K FR 220 | condensador | 29/07/2015 | 12000 | SEM CLASSE | PREDIO ADMINISTRATIVO - INSTITUTO DE ECONOMIA - SL EST. 06 | Compra | CONDENSADORA UNIDADE EXTERNA
ar condicionados (evaporador-condensador) | 703005 | 26/8591 | 01/09/2015 | HITACHI | RAO24A3L | condensador | 10/12/2013 | 24000 | SEM CLASSE | PREDIO ADMINISTRATIVO - INSTITUTO DE ECONOMIA - SALA 10 | Compra | CONDENSADORA 24000 BTUS
ar condicionados (evaporador-condensador) | 703168 | 1/161191 | 10/08/2017 | KOMECO | KOHI18FCIHX | condensador | 09/08/2017 | 18000 | SEM CLASSE | PREDIO ADMINISTRATIVO - INSTITUTO DE ECONOMIA | Compra | AR CONDICIONADO. UNIDADE CONDENSADORA. 18000 BTUS
ar condicionados (evaporador-condensador) | 703450 | 26/8615 | 01/09/2015 | HITACHI | RPC24A3P | condensador | 10/12/2013 | 48000 | SEM CLASSE | PREDIO ADMINISTRATIVO - INSTITUTO DE ECONOMIA - SALA 35 | Compra | CONDENSADORA 48000 BTUS
ar condicionados (evaporador-condensador) | 703662 | 26/8553 | 20/02/2015 | CARRIER | SPLIT HI WALL | condensador | 16/12/2014 |  | SEM CLASSE | PREDIO ADMINISTRATIVO - INSTITUTO DE ECONOMIA - PAV. POS | Compra | UNIDADE CONDENSADORA
ar condicionados (evaporador-condensador) | 703885 | 26/8602 | 01/09/2015 | HITACHI | RAP24A3L | condensador | 10/12/2013 | 24000 | SEM CLASSE | PREDIO ADMINISTRATIVO - INSTITUTO DE ECONOMIA - SALA 05 | Compra | CONDENSADORA 24000 BTUS
ar condicionados (evaporador-condensador) | 704144 | 26/8593 | 01/09/2015 | HITACHI | RAO24A3L | condensador | 10/12/2013 | 24000 | SEM CLASSE | PREDIO ADMINISTRATIVO - INSTITUTO DE ECONOMIA - SALA 09 | Compra | CONDENSADORA 24000 BTUS
ar condicionados (evaporador-condensador) | 704375 | 26/8603 | 01/09/2015 | HITACHI | RAP24A3L | condensador | 10/12/2013 | 24000 | SEM CLASSE | PREDIO ADMINISTRATIVO - INSTITUTO DE ECONOMIA - SALA 04 | Compra | CONDENSADORA 24000 BTUS
ar condicionados (evaporador-condensador) | 704858 | 26/8599 | 01/09/2015 | HITACHI | RAP24A3L | condensador | 10/12/2013 | 36000 | SEM CLASSE | PREDIO ADMINISTRATIVO - INSTITUTO DE ECONOMIA - SALA 06 | Compra | CONDENSADORA 36000 BTUS
ar condicionados (split) | 705065 | 26/7917 | 08/04/2014 |  |  | evaporador | 04/06/2013 | 12000 | SEM CLASSE | PREDIO ADMINISTRATIVO - INSTITUTO DE ECONOMIA - 5 | Compra | CONDICIONADOR DE AR SPLIT 12000 BTUS - UNIDADE EVAPORADORA
ar condicionados (evaporador-condensador) | 705783 | 1/161288 | 04/09/2017 | ELGIN | 45HVFE12B2IA | condensador | 01/09/2017 | 12000 | SEM CLASSE | PREDIO ADMINISTRATIVO - INSTITUTO DE ECONOMIA | Compra | CONDICIONADOR DE AR. UNIDADE CONDENSADORA. 12000 BTUS
ar condicionados (evaporador-condensador) | 706699 | 26/8586 | 01/09/2015 | HITACHI | RAP24A3L | condensador | 10/12/2013 | 24000 | SEM CLASSE | PREDIO ADMINISTRATIVO - INSTITUTO DE ECONOMIA - HALL | Compra | CONDENSADORA 24000 BTUS
ar condicionados (evaporador-condensador) | 706877 | 1/161287 | 04/09/2017 | ELGIN | 45HVFE12B2IA | condensador | 01/09/2017 | 12000 | SEM CLASSE | PREDIO ADMINISTRATIVO - INSTITUTO DE ECONOMIA | Compra | CONDICIONADOR DE AR. UNIDADE CONDENSADORA. 12000 BTUS
ar condicionados (evaporador-condensador) | 707586 | 1/161286 | 21/01/2020 | ELGIN | 45HVFE12B2IA | condensador | 01/09/2017 | 12000 | SEM CLASSE | PREDIO ADMINISTRATIVO - INSTITUTO DE ECONOMIA | Compra | CONDICIONADOR DE AR. UNIDADE CONDENSADORA. 12000 BTUS
ar condicionados (evaporador-condensador) | 707890 | 26/8590 | 01/09/2015 | HITACHI | RAP24A3L | condensador | 10/12/2013 | 36000 | SEM CLASSE | PREDIO ADMINISTRATIVO - INSTITUTO DE ECONOMIA - SALA 11 | Compra | CONDENSADORA 36000 BTUS
ar condicionados (evaporador-condensador) | 709267 | 26/8607 | 01/09/2015 | HITACHI | RAP24A3L | condensador | 10/12/2013 | 36000 | SEM CLASSE | PREDIO ADMINISTRATIVO - INSTITUTO DE ECONOMIA - SALA 02 | Compra | CONDENSADORA 36000 BTUS
ar condicionados (split) | 709706 | 26/7916 | 20/07/2015 |  |  | evaporador | 04/06/2013 | 12000 | SEM CLASSE | PREDIO ADMINISTRATIVO - INSTITUTO DE ECONOMIA - ATU | Compra | CONDICIONADOR DE AR SPLIT 12000 BTUS - UNIDADE EVAPORADORA
ar condicionados (evaporador-condensador) | 709984 | 26/8611 | 01/09/2015 | GREE | GWH24MD-D1NNAC/1 | condensador | 10/12/2013 | 18000 | SEM CLASSE | PREDIO ADMINISTRATIVO - INSTITUTO DE ECONOMIA - S ESTUDO2 | Compra | CONDENSADORA 18000 BTUS
ar condicionados (evaporador-condensador) | 710653 | 26/8598 | 01/09/2015 | HITACHI | RAP24A3L | condensador | 10/12/2013 | 24000 | SEM CLASSE | PREDIO ADMINISTRATIVO - INSTITUTO DE ECONOMIA - SALA 07 | Compra | CONDENSADORA 24000 BTUS
ar condicionados (evaporador-condensador) | 711590 | 26/8596 | 01/09/2015 | HITACHI | RAP24A3L | condensador | 10/12/2013 | 36000 | SEM CLASSE | PREDIO ADMINISTRATIVO - INSTITUTO DE ECONOMIA - SALA 08 | Compra | CONDENSADORA 36000 BTUS
ar condicionados (evaporador-condensador) | 711592 | 26/8616 | 01/09/2015 | HITACHI | RPC24A3P | condensador | 10/12/2013 | 48000 | SEM CLASSE | PREDIO ADMINISTRATIVO - INSTITUTO DE ECONOMIA - SALA 35 | Compra | CONDENSADORA 48000 BTUS
ar condicionados (evaporador-condensador) | 712856 | 26/8122 | 02/07/2015 | RHEEM |  | evaporador | 16/04/2014 |  | SEM CLASSE | PREDIO ADMINISTRATIVO - INSTITUTO DE ECONOMIA - AUDIT. JT | Compra | AR CONDICIONADO PISO TETO FRIO - EVAPORADORA
ar condicionados (evaporador-condensador) | 712858 | 26/8605 | 01/09/2015 | HITACHI | RAP24A3L | condensador | 10/12/2013 | 24000 | SEM CLASSE | PREDIO ADMINISTRATIVO - INSTITUTO DE ECONOMIA - SALA 03 | Compra | CONDENSADORA 24000 BTUS
ar condicionados (evaporador-condensador) | 713076 | 26/8123 | 02/07/2015 | RHEEM |  | evaporador | 16/04/2014 |  | SEM CLASSE | PREDIO ADMINISTRATIVO - INSTITUTO DE ECONOMIA - AUDIT. JT | Compra | AR CONDICIONADO PISO TETO FRIO - EVAPORADORA
ar condicionados (evaporador-condensador) | 713492 | 26/8597 | 01/09/2015 | HITACHI | RAP24A3L | condensador | 10/12/2013 | 24000 | SEM CLASSE | PREDIO ADMINISTRATIVO - INSTITUTO DE ECONOMIA - SALA 07 | Compra | CONDENSADORA 24000 BTUS
ar condicionados (evaporador-condensador) | 715943 |  |  | PHILCO | PAC18000IFM4 | evaporador | 29/10/2017 |  | SEM CLASSE | PREDIO ADMINISTRATIVO - INSTITUTO DE ECONOMIA | Compra | UNIDADE EVAPORADORA, INTERNO, 220V
ar condicionados (evaporador-condensador) | 715964 |  |  | PHILCO | PAC18000IFM4 | condensador | 29/10/2017 |  | SEM CLASSE | PREDIO ADMINISTRATIVO - INSTITUTO DE ECONOMIA | Compra | UNIDADE CONDENSADORA, EXTERNO, 220V
ar condicionados (evaporador-condensador) | 715981 |  |  | elgin | SPLIT 45HVFI12B2IA | evaporador | 01/11/2017 |  | SEM CLASSE | PREDIO ADMINISTRATIVO - INSTITUTO DE ECONOMIA | Compra | UNIDADE EVAPORADORA
ar condicionados (evaporador-condensador) | 715990 |  |  | ELGIN | 45HVFE12B2IA | condensador | 01/11/2017 |  | SEM CLASSE | PREDIO ADMINISTRATIVO - INSTITUTO DE ECONOMIA | Compra | UNIDADE CONDENSADORA
ar condicionados (evaporador-condensador) | 737816 |  |  | SPRINGER MIDEA | 42MACA12S5 | evaporador | 21/12/2017 | 12000 | SEM CLASSE | PREDIO ADMINISTRATIVO - INSTITUTO DE ECONOMIA | Doação | evaporadora hi-wall 42MACA12S5 12fr SPRINGER MIDEA R410-A
ar condicionados (split) | 737818 |  |  | SPRINGER MIDEA | 38KCX12S | condensador | 21/12/2017 | 12000 | SEM CLASSE | PREDIO ADMINISTRATIVO - INSTITUTO DE ECONOMIA | Doação | condensadora split 38kcx12s 12fr springer midea vert 220v r410-a
ar condicionados (evaporador-condensador) | 738377 |  |  | Comfee | 42afcb18f5 | evaporador | 07/01/2018 | 18000 | SEM CLASSE | PREDIO ADMINISTRATIVO - INSTITUTO DE ECONOMIA | Doação | Unidade evaporadora - 42afcb18f5 - Hiwall - 18.00 btus - só frio - 220v - comfee
ar condicionados (evaporador-condensador) | 746093 |  |  | ELGIN | 45HVFE12B2IA | condensador | 12/03/2018 |  | SEM CLASSE | PREDIO ADMINISTRATIVO - INSTITUTO DE ECONOMIA | Compra | UNIDADE CONDENSADORA
ar condicionados (evaporador-condensador) | 746094 |  |  | ELGIN | 45HVFE12B2IA | condensador | 12/03/2018 |  | SEM CLASSE | PREDIO ADMINISTRATIVO - INSTITUTO DE ECONOMIA | Compra | UNIDADE CONDENSADORA
ar condicionados (evaporador-condensador) | 746095 |  |  | ELGIN | 45HVFE12B2IA | condensador | 12/03/2018 |  | SEM CLASSE | PREDIO ADMINISTRATIVO - INSTITUTO DE ECONOMIA | Compra | UNIDADE CONDENSADORA
ar condicionados (evaporador-condensador) | 746096 |  |  | ELGIN | 45HVFE12B2IA | condensador | 12/03/2018 |  | SEM CLASSE | PREDIO ADMINISTRATIVO - INSTITUTO DE ECONOMIA | Compra | UNIDADE CONDENSADORA
ar condicionados (evaporador-condensador) | 746097 |  |  | ELGIN | 45HVFE12B2IA | condensador | 12/03/2018 |  | SEM CLASSE | PREDIO ADMINISTRATIVO - INSTITUTO DE ECONOMIA | Compra | UNIDADE CONDENSADORA
ar condicionados (evaporador-condensador) | 746108 |  |  | ELGIN | 45HVFI12B2IA | evaporador | 12/03/2018 |  | SEM CLASSE | PREDIO ADMINISTRATIVO - INSTITUTO DE ECONOMIA | Compra | UNIDADE EVAPORADORA
ar condicionados (evaporador-condensador) | 746109 |  |  | ELGIN | 45HVFI12B2IA | evaporador | 12/03/2018 |  | SEM CLASSE | PREDIO ADMINISTRATIVO - INSTITUTO DE ECONOMIA | Compra | UNIDADE EVAPORADORA
ar condicionados (evaporador-condensador) | 746110 |  |  | ELGIN | 45HVFI12B2IA | evaporador | 12/03/2018 |  | SEM CLASSE | PREDIO ADMINISTRATIVO - INSTITUTO DE ECONOMIA | Compra | UNIDADE EVAPORADORA
ar condicionados (evaporador-condensador) | 746111 |  |  | ELGIN | 45HVFI12B2IA | evaporador | 12/03/2018 |  | SEM CLASSE | PREDIO ADMINISTRATIVO - INSTITUTO DE ECONOMIA | Compra | UNIDADE EVAPORADORA
ar condicionados (evaporador-condensador) | 746112 |  |  | ELGIN | 45HVFI12B2IA | evaporador | 12/03/2018 |  | SEM CLASSE | PREDIO ADMINISTRATIVO - INSTITUTO DE ECONOMIA | Compra | UNIDADE EVAPORADORA
ar condicionados (evaporador-condensador) | 747587 |  | 17/08/2018 | pHILCO | pac18000ifm4 | evaporador | 05/04/2018 |  | SEM CLASSE | PREDIO ADMINISTRATIVO - INSTITUTO DE ECONOMIA | Compra | UNIDADE EVAPORADORA
ar condicionados (evaporador-condensador) | 747588 |  | 17/08/2018 | pHILCO | pac18000ifm4 | evaporador | 05/04/2018 |  | SEM CLASSE | PREDIO ADMINISTRATIVO - INSTITUTO DE ECONOMIA | Compra | UNIDADE EVAPORADORA
ar condicionados (evaporador-condensador) | 747589 |  | 17/08/2018 | pHILCO | pac18000ifm4 | evaporador | 05/04/2018 |  | SEM CLASSE | PREDIO ADMINISTRATIVO - INSTITUTO DE ECONOMIA | Compra | UNIDADE EVAPORADORA
ar condicionados (evaporador-condensador) | 747590 |  | 17/08/2018 | pHILCO | pac18000ifm4 | evaporador | 05/04/2018 |  | SEM CLASSE | PREDIO ADMINISTRATIVO - INSTITUTO DE ECONOMIA | Compra | UNIDADE EVAPORADORA
ar condicionados (evaporador-condensador) | 747593 |  |  | pHILCO | PAC18000IFM4 | condensador | 05/04/2018 |  | SEM CLASSE | PREDIO ADMINISTRATIVO - INSTITUTO DE ECONOMIA | Compra | UNIDADE CONDENSADORA
ar condicionados (evaporador-condensador) | 747594 |  |  | pHILCO | PAC18000IFM4 | condensador | 05/04/2018 |  | SEM CLASSE | PREDIO ADMINISTRATIVO - INSTITUTO DE ECONOMIA | Compra | UNIDADE CONDENSADORA
ar condicionados (evaporador-condensador) | 747595 |  |  | pHILCO | PAC18000IFM4 | condensador | 05/04/2018 |  | SEM CLASSE | PREDIO ADMINISTRATIVO - INSTITUTO DE ECONOMIA | Compra | UNIDADE CONDENSADORA
ar condicionados (evaporador-condensador) | 747596 |  |  | pHILCO | PAC18000IFM4 | condensador | 05/04/2018 |  | SEM CLASSE | PREDIO ADMINISTRATIVO - INSTITUTO DE ECONOMIA | Compra | UNIDADE CONDENSADORA
ar condicionados (evaporador-condensador) | 749684 |  |  | Springer Midea | Split HIWALL Convencional | condensador | 09/05/2018 | 30000 | SEM CLASSE | PREDIO ADMINISTRATIVO - INSTITUTO DE ECONOMIA | Compra | UNIDADE CONDENSADORA, 30.000 btus, frio, 220v.
ar condicionados (evaporador-condensador) | 749690 |  |  | midea | 42MAQA3055 | evaporador | 09/05/2018 |  | SEM CLASSE | PREDIO ADMINISTRATIVO - INSTITUTO DE ECONOMIA | Compra | UNIDADE EVAPORADORA
ar condicionados (geral) | 751464 |  |  | Comfee | Top Premium 38AFCB12F5 | SEM CLASSE | 18/07/2018 | 12000 | SEM CLASSE | PREDIO ADMINISTRATIVO - INSTITUTO DE ECONOMIA | Compra | CONDICIONADOR DE AR hi wall r22 12.000btus frio - 220v
ar condicionados (evaporador-condensador) | 751493 |  |  | Elgin | Hi-wall 12000 | evaporador | 31/05/2018 | 12000 | SEM CLASSE | PREDIO ADMINISTRATIVO - INSTITUTO DE ECONOMIA | Doação | UNIDADE EVAPORADORA hi-hall 12000 fr eco power horiz.22
ar condicionados (evaporador-condensador) | 751494 |  |  | Elgin | Hi-wall 12000 | condensador | 31/05/2018 | 12000 | SEM CLASSE | PREDIO ADMINISTRATIVO - INSTITUTO DE ECONOMIA | Doação | UNIDADE CONDENSADORA hi wall 12000 fr eco power horiz.22
ar condicionados (evaporador-condensador) | 753728 |  |  | Elgin | HWFI24B2IA | evaporador | 21/05/2018 | 24000 | SEM CLASSE | PREDIO ADMINISTRATIVO - INSTITUTO DE ECONOMIA | Doação | UNIDADE EVAPORADORA hI wALL HWFI24B2IA 24000 fr eLGIN eco pOWER
ar condicionados (evaporador-condensador) | 753730 |  |  | Mideia | 42AFCB09F5 | evaporador | 03/06/2018 | 9000 | SEM CLASSE | PREDIO ADMINISTRATIVO - INSTITUTO DE ECONOMIA | Doação | UNIDADE EVAPORADORA Mideia 9000 BTUS
ar condicionados (evaporador-condensador) | 753731 |  |  | Mideia | 42AFCB09F5 | condensador | 03/06/2018 | 9000 | SEM CLASSE | PREDIO ADMINISTRATIVO - INSTITUTO DE ECONOMIA | Doação | UNIDADE CONDENSADORA Mideia 9000 BTUS
ar condicionados (evaporador-condensador) | 754088 |  |  | ELGIN | 45HWFE24B2NA | condensador | 21/05/2018 | 24000 | SEM CLASSE | PREDIO ADMINISTRATIVO - INSTITUTO DE ECONOMIA | Doação | UNIDADE CONDENSADORA HI-WLL 24000 BTUS ELGIN ECO 220V
ar condicionados (evaporador-condensador) | 755134 |  |  | Elgin | nada consta | evaporador | 17/09/2018 | 9000 | SEM CLASSE | PREDIO ADMINISTRATIVO - INSTITUTO DE ECONOMIA | Doação | UNIDADE EVAPORADORA HI WALL 45HWQI09B2IA 09.000 RR Elgin ECO
ar condicionados (evaporador-condensador) | 755136 |  |  | Elgin | Hi wall eco Power | condensador | 17/09/2018 | 9000 | SEM CLASSE | PREDIO ADMINISTRATIVO - INSTITUTO DE ECONOMIA | Doação | UNIDADE CONDENSADORA Hi WALL 45WQE09B2NA 09.000 CR Elgin ECO Power Horiz.
ar condicionados (split) | 757275 |  |  | eLGIN | HEQI18B2IA | split | 28/04/2017 | 18000 | SEM CLASSE | PREDIO ADMINISTRATIVO - INSTITUTO DE ECONOMIA | Doação | AR CONDICIONADO SPLIT HI-WALL 18000 BTUS 42MKCB18M5 CARRIER
ar condicionados (split) | 757276 |  |  | eLGIN | HEQI18B2IA | split | 28/04/2017 | 18000 | SEM CLASSE | PREDIO ADMINISTRATIVO - INSTITUTO DE ECONOMIA | Doação | AR CONDICIONADO SPLIT HI-WALL 18000 BTUS 42MKCB18M5 CARRIER
ar condicionados (evaporador-condensador) | 757615 |  | 28/03/2019 | Elgin eco | hvqe12b2ia | condensador inverter | 14/12/2018 |  | SEM CLASSE | PREDIO ADMINISTRATIVO - INSTITUTO DE ECONOMIA | Doação | UNIDADE CONDENSADORA hi wall inverter
ar condicionados (evaporador-condensador) | 757617 |  | 28/03/2019 | ELGIN ECO | 45HVQI12B2IA | evaporador inverter | 14/12/2018 |  | SEM CLASSE | PREDIO ADMINISTRATIVO - INSTITUTO DE ECONOMIA | Doação | UNIDADE EVAPORADORA hI-WALL 45HVQI12B2IA ELGIN ECO INVERTER 220 V
ar condicionados (evaporador-condensador) | 760754 |  |  | ELGIN | ECO POWER | condensador | 01/04/2019 | 18000 | SEM CLASSE | PREDIO ADMINISTRATIVO - INSTITUTO DE ECONOMIA | Doação | UNIDADE CONDENSADORA - CR ELGIN ECO POWER HORIZONTAL - HI WALL 45HWQE18B2na - 18.000 btuS
ar condicionados (evaporador-condensador) | 760761 |  |  | ELGIN | 45HWQI18B2IA | evaporador | 01/04/2019 | 18000 | SEM CLASSE | PREDIO ADMINISTRATIVO - INSTITUTO DE ECONOMIA | Doação | UNIDADE EVAPORADORA - ELGIN ECO POWER HORIZONTAL - HI WALL 45HWQI18B2IA - 18.000 BTUS
ar condicionados (evaporador-condensador) | 760763 |  |  | ELGIN | 45HWFE09B2NA | condensador | 01/04/2019 | 9000 | SEM CLASSE | PREDIO ADMINISTRATIVO - INSTITUTO DE ECONOMIA | Doação | UNIDADE CONDENSADORA - ELGIN ECO POWER HORIZONTAL - HI WALL 45HWFE09B2NA - 9.000 BTUS
ar condicionados (evaporador-condensador) | 760764 |  |  | ELGIN | 45HWFE09B2NA | condensador | 01/04/2019 | 9000 | SEM CLASSE | PREDIO ADMINISTRATIVO - INSTITUTO DE ECONOMIA | Doação | UNIDADE CONDENSADORA - ELGIN ECO POWER HORIZONTAL - HI WALL 45HWFE09B2NA - 9.000 BTUS
ar condicionados (evaporador-condensador) | 760766 |  |  | ELGIN | 45HWFI09B2IA | evaporador | 01/04/2019 | 9000 | SEM CLASSE | PREDIO ADMINISTRATIVO - INSTITUTO DE ECONOMIA | Doação | UNIDADE EVAPORADORA - ELGIN ECO POWER HORIZONTAL - HI WALL 45HWFI09B2IA - 9.000 BTUS
ar condicionados (evaporador-condensador) | 760767 |  |  | ELGIN | 45HWFI09B2IA | evaporador | 01/04/2019 | 9000 | SEM CLASSE | PREDIO ADMINISTRATIVO - INSTITUTO DE ECONOMIA | Doação | UNIDADE EVAPORADORA - ELGIN ECO POWER HORIZONTAL - HI WALL 45HWFI09B2IA - 9.000 BTUS
ar condicionados (evaporador-condensador) | 760774 |  |  | elgin | 45HWQE09B2NA | condensador | 10/04/2019 | 9000 | SEM CLASSE | PREDIO ADMINISTRATIVO - INSTITUTO DE ECONOMIA | Doação | UNIDADE CONDENSADORA HI WALL 45HWQE09B2NA 9.000 BTU - ELGIN ECO POWER
ar condicionados (evaporador-condensador) | 760775 |  |  | ELGIN | 45HWQI09B2IA | evaporador | 10/04/2019 | 9000 | SEM CLASSE | PREDIO ADMINISTRATIVO - INSTITUTO DE ECONOMIA | Doação | UNIDADE EVAPORADORA HI WALL 45HWQI09B2IA 9.000 BTUS ELGIN ECO POWER
ar condicionados (evaporador-condensador) | 761702 |  |  | ELGIN | ATUALLE | evaporador | 03/06/2019 | 36000 | SEM CLASSE | PREDIO ADMINISTRATIVO - INSTITUTO DE ECONOMIA | Doação | aR CONDICIONADO - UNIDADE EVAPORADORA PISO TETO 45PTFI36B2ID 36.000 BTUS - ATUALLE ECO COM DISPLAY R410-A, 220V
ar condicionados (evaporador-condensador) | 761703 |  |  | ELGIN | ATUALLE | evaporador | 03/06/2019 | 36000 | SEM CLASSE | PREDIO ADMINISTRATIVO - INSTITUTO DE ECONOMIA | Doação | aR CONDICIONADO - UNIDADE EVAPORADORA PISO TETO 45PTFI36B2ID 36.000 BTUS - ATUALLE ECO COM DISPLAY R410-A, 220V
ar condicionados (evaporador-condensador) | 761704 |  |  | ELGIN | ATUALLE | evaporador | 03/06/2019 | 36000 | SEM CLASSE | PREDIO ADMINISTRATIVO - INSTITUTO DE ECONOMIA | Doação | aR CONDICIONADO - UNIDADE EVAPORADORA PISO TETO 45PTFI36B2ID 36.000 BTUS - ATUALLE ECO COM DISPLAY R410-A, 220V
ar condicionados (evaporador-condensador) | 761705 |  |  | ELGIN | ATUALLE | evaporador | 03/06/2019 | 36000 | SEM CLASSE | PREDIO ADMINISTRATIVO - INSTITUTO DE ECONOMIA | Doação | aR CONDICIONADO - UNIDADE EVAPORADORA PISO TETO 45PTFI36B2ID 36.000 BTUS - ATUALLE ECO COM DISPLAY R410-A, 220V
ar condicionados (split) | 761706 |  |  | ELGIN | ATUALLE ECO | condensador | 03/06/2019 | 36000 | SEM CLASSE | PREDIO ADMINISTRATIVO - INSTITUTO DE ECONOMIA | Doação | aR CONDICIONADO - UNIDADE CONDENSADORA - sPLIT 45OUFE36B2NA 36.000BTUS - ELGIN R-410 - 200V - MONOFASICO
ar condicionados (split) | 761707 |  |  | ELGIN | ATUALLE ECO | condensador | 03/06/2019 | 36000 | SEM CLASSE | PREDIO ADMINISTRATIVO - INSTITUTO DE ECONOMIA | Doação | aR CONDICIONADO - UNIDADE CONDENSADORA - sPLIT 45OUFE36B2NA 36.000BTUS - ELGIN R-410 - 200V - MONOFASICO
ar condicionados (split) | 761708 |  |  | ELGIN | ATUALLE ECO | condensador | 03/06/2019 | 36000 | SEM CLASSE | PREDIO ADMINISTRATIVO - INSTITUTO DE ECONOMIA | Doação | aR CONDICIONADO - UNIDADE CONDENSADORA - sPLIT 45OUFE36B2NA 36.000BTUS - ELGIN R-410 - 200V - MONOFASICO
ar condicionados (split) | 761709 |  |  | ELGIN | ATUALLE ECO | condensador | 03/06/2019 | 36000 | SEM CLASSE | PREDIO ADMINISTRATIVO - INSTITUTO DE ECONOMIA | Doação | aR CONDICIONADO - UNIDADE CONDENSADORA - sPLIT 45OUFE36B2NA 36.000BTUS - ELGIN R-410 - 200V - MONOFASICO
ar condicionados (evaporador-condensador) | 761710 |  |  | ELGIN | ECO POWER | condensador | 03/06/2019 | 18000 | SEM CLASSE | PREDIO ADMINISTRATIVO - INSTITUTO DE ECONOMIA | Doação | AR CONDICIONADO - UNIDADE CONDENSADORA - HI WALL - 45HWFE18B2NA - 18.000BTUS - ELGIN ECO POWER - 220 - R-410A
ar condicionados (evaporador-condensador) | 761711 |  |  | ELGIN | ECO POWER | evaporador | 03/06/2019 | 18000 | SEM CLASSE | PREDIO ADMINISTRATIVO - INSTITUTO DE ECONOMIA | Doação | AR CONDICIONADO - UNIDADE EVAPORADORA - HI-WALL - 45HWFI18B2IA - 18.000 BTUS - ELGIN ECO POWER
ar condicionados (evaporador-condensador) | 768312 |  |  | TIVAH | CONDICIONADOR DE AR | condensador | 12/11/2019 | 36000 | SEM CLASSE | PREDIO ADMINISTRATIVO - INSTITUTO DE ECONOMIA - ACERVO PISO SUPERIOR | Compra | UNIDADE CONDENSADORA TIVAH 36.000BTUS, 220V, 60HZ, CONSUMO APROXIMADO 3500W
ar condicionados (evaporador-condensador) | 768313 |  |  | TIVAH | CONDICIONADOR DE AR | condensador | 12/11/2019 | 36000 | SEM CLASSE | PREDIO ADMINISTRATIVO - INSTITUTO DE ECONOMIA - RECEPÇÃO FUNCIONÁRIOS | Compra | UNIDADE CONDENSADORA TIVAH 36.000BTUS, 220V, 60HZ, CONSUMO APROXIMADO 3500W
ar condicionados (evaporador-condensador) | 768320 |  |  | tivah | TIVAH PT | evaporador | 12/11/2019 | 36000 | SEM CLASSE | PREDIO ADMINISTRATIVO - INSTITUTO DE ECONOMIA - aCERVO pISO SUPERIOR | Compra | UNIDADE EVAPORADORA 36000 BTUS
ar condicionados (evaporador-condensador) | 768321 |  |  | tivah | TIVAH PT | evaporador | 12/11/2019 | 36000 | SEM CLASSE | PREDIO ADMINISTRATIVO - INSTITUTO DE ECONOMIA - RECEPÇÃO FUNCIONÁRIOS | Compra | UNIDADE EVAPORADORA 36000 BTUS
ar condicionados (evaporador-condensador) | 768324 |  |  | tivaH | TIVAH PT | condensador | 12/11/2019 | 60000 | SEM CLASSE | PREDIO ADMINISTRATIVO - INSTITUTO DE ECONOMIA | Compra | UNIDADE CONDENSADORA tivah, 60.000BTUS, 220V,
ar condicionados (evaporador-condensador) | 768325 |  |  | TIVAH | TIVAH PT | evaporador | 12/11/2019 | 60000 | SEM CLASSE | PREDIO ADMINISTRATIVO - INSTITUTO DE ECONOMIA | Compra | UNIDADE EVAPORADORA tivah, 60000 BTUS
ar condicionados (evaporador-condensador) | 768346 |  |  | ELGIN | ELGIN ECO | condensador | 06/11/2019 | 12000 | SEM CLASSE | PREDIO ADMINISTRATIVO - INSTITUTO DE ECONOMIA | Doação | CONDICIONADOR DE AR (CONDENSADORA), HI-WALL, 45HWFE12B2NA, CAPACIDADE DE 12.000BTUS, ELGIN ECO POWER
ar condicionados (evaporador-condensador) | 768351 |  |  | ELGIN | ELGIN ECO | evaporador | 06/11/2019 | 12000 | SEM CLASSE | PREDIO ADMINISTRATIVO - INSTITUTO DE ECONOMIA | Doação | CONDICIONADOR DE AR (EVAPORADORA), HI-WALL, 45HWFE12B2IA, CAPACIDADE DE 12.000BTUS, ELGIN ECO POWER
ar condicionados (split) | 777962 |  |  | Sringer Midea | Inverter | condensador inverter | 15/06/2021 | 18000 | SEM CLASSE | PREDIO ADMINISTRATIVO - INSTITUTO DE ECONOMIA | Compra | UNIDADE CONDENSADORA, SPLIT SPRINGER CARRIER, CAPACIDADE DE 18.000BTUS, INVERTER EXTREME save, MODELO 38AGCA18M5, VOLTAGEM DE 220V
ar condicionados (split) | 777963 |  |  | Sringer Midea | Inverter | condensador inverter | 15/06/2021 | 18000 | SEM CLASSE | PREDIO ADMINISTRATIVO - INSTITUTO DE ECONOMIA | Compra | UNIDADE CONDENSADORA, SPLIT SPRINGER CARRIER, CAPACIDADE DE 18.000BTUS, INVERTER EXTREME save, MODELO 38AGCA18M5, VOLTAGEM DE 220V
ar condicionados (split) | 777964 |  |  | SPRINGER CARRIER | 42AGCA18M5 | evaporador inverter | 15/06/2021 | 18000 | SEM CLASSE | PREDIO ADMINISTRATIVO - INSTITUTO DE ECONOMIA | Compra | UNIDADE EVAPORADORA , SPLIT SPRINGER CARRIER, CAPACIDADE DE 18.000BTUS, INVERTER EXTREME SAVE, MODELO 42AGCA18M5, VOLTAGEM DE 220V
ar condicionados (split) | 777965 |  |  | SPRINGER CARRIER | 42AGCA18M5 | evaporador inverter | 15/06/2021 | 18000 | SEM CLASSE | PREDIO ADMINISTRATIVO - INSTITUTO DE ECONOMIA | Compra | UNIDADE EVAPORADORA , SPLIT SPRINGER CARRIER, CAPACIDADE DE 18.000BTUS, INVERTER EXTREME SAVE, MODELO 42AGCA18M5, VOLTAGEM DE 220V

## IEL
Searcher | Identificador | PI Antigo | Data Situação | Marca | Modelo | Tipo | Data de compra | Potência frigorífica (BTU/h) | Selo PROCEL | Localização | Modo de aquisição | Descrição
ar condicionados (geral) | 61221 | 1/67913 | 25/11/1999 | - | 020899 | janela | 06/11/1999 | 10000 | SEM CLASSE | BLOCO 1A-BIBLIOTECA,PREDIOS MODULADOS E BLOCO IVA-PAV.DOCENTES, RAMPA E CONEXÃO PREDIO MODUL.-IEL - D211 | Compra | APARELHO DE AR CONDICIONADO. TIPO JANELA . COM CAPACIDADE MINIMA DE 10.000 BTU/H. TENSAO NOMINAL DE 220 V. CONVENCIO- NAL. FREQUENCIA NOMINAL DE 60 HZ.
ar condicionados (geral) | 61222 | 1/67914 | 25/11/1999 | - | 020899 | janela | 06/11/1999 | 10000 | SEM CLASSE | BLOCO 1A-BIBLIOTECA,PREDIOS MODULADOS E BLOCO IVA-PAV.DOCENTES, RAMPA E CONEXÃO PREDIO MODUL.-IEL - D208 | Compra | APARELHO DE AR CONDICIONADO. TIPO JANELA . COM CAPACIDADE MINIMA DE 10.000 BTU/H. TENSAO NOMINAL DE 220 V. CONVENCIO- NAL. FREQUENCIA NOMINAL DE 60 HZ.
ar condicionados (geral) | 61223 | 1/67915 | 25/11/1999 | - | 020899 | janela | 06/11/1999 | 10000 | SEM CLASSE | BLOCO 1A-BIBLIOTECA,PREDIOS MODULADOS E BLOCO IVA-PAV.DOCENTES, RAMPA E CONEXÃO PREDIO MODUL.-IEL - D310 | Compra | APARELHO DE AR CONDICIONADO. TIPO JANELA . COM CAPACIDADE MINIMA DE 10.000 BTU/H. TENSAO NOMINAL DE 220 V. CONVENCIO- NAL. FREQUENCIA NOMINAL DE 60 HZ.
ar condicionados (geral) | 61224 | 1/67916 | 25/11/1999 | - | 020899 | janela | 06/11/1999 | 10000 | SEM CLASSE | BLOCO 1A-BIBLIOTECA,PREDIOS MODULADOS E BLOCO IVA-PAV.DOCENTES, RAMPA E CONEXÃO PREDIO MODUL.-IEL - D212 | Compra | APARELHO DE AR CONDICIONADO. TIPO JANELA . COM CAPACIDADE MINIMA DE 10.000 BTU/H. TENSAO NOMINAL DE 220 V. CONVENCIO- NAL. FREQUENCIA NOMINAL DE 60 HZ.
ar condicionados (geral) | 61225 | 1/67917 | 26/11/2013 | - | 020899 | janela | 06/11/1999 | 10000 | SEM CLASSE | BLOCO 1A-BIBLIOTECA,PREDIOS MODULADOS E BLOCO IVA-PAV.DOCENTES, RAMPA E CONEXÃO PREDIO MODUL.-IEL - D.3.07 | Compra | APARELHO DE AR CONDICIONADO. TIPO JANELA . COM CAPACIDADE MINIMA DE 10.000 BTU/H. TENSAO NOMINAL DE 220 V. CONVENCIO- NAL. FREQUENCIA NOMINAL DE 60 HZ.
ar condicionados (geral) | 61226 | 1/67918 | 25/11/1999 | - | 020899 | janela | 06/11/1999 | 10000 | SEM CLASSE | BLOCO 1A-BIBLIOTECA,PREDIOS MODULADOS E BLOCO IVA-PAV.DOCENTES, RAMPA E CONEXÃO PREDIO MODUL.-IEL - D317 | Compra | APARELHO DE AR CONDICIONADO. TIPO JANELA . COM CAPACIDADE MINIMA DE 10.000 BTU/H. TENSAO NOMINAL DE 220 V. CONVENCIO- NAL. FREQUENCIA NOMINAL DE 60 HZ.
ar condicionados (geral) | 61227 | 1/67919 | 25/11/1999 | - | 020899 | janela | 06/11/1999 | 10000 | SEM CLASSE | BLOCO 1A-BIBLIOTECA,PREDIOS MODULADOS E BLOCO IVA-PAV.DOCENTES, RAMPA E CONEXÃO PREDIO MODUL.-IEL - D215 | Compra | APARELHO DE AR CONDICIONADO. TIPO JANELA . COM CAPACIDADE MINIMA DE 10.000 BTU/H. TENSAO NOMINAL DE 220 V. CONVENCIO- NAL. FREQUENCIA NOMINAL DE 60 HZ.
ar condicionados (geral) | 61228 | 1/67920 | 25/11/1999 | - | 020899 | janela | 06/11/1999 | 10000 | SEM CLASSE | BLOCO 1A-BIBLIOTECA,PREDIOS MODULADOS E BLOCO IVA-PAV.DOCENTES, RAMPA E CONEXÃO PREDIO MODUL.-IEL - D314 | Compra | APARELHO DE AR CONDICIONADO. TIPO JANELA . COM CAPACIDADE MINIMA DE 10.000 BTU/H. TENSAO NOMINAL DE 220 V. CONVENCIO- NAL. FREQUENCIA NOMINAL DE 60 HZ.
ar condicionados (geral) | 61231 | 1/67923 | 25/11/1999 | - | 020899 | janela | 06/11/1999 | 10000 | SEM CLASSE | BLOCO 1A-BIBLIOTECA,PREDIOS MODULADOS E BLOCO IVA-PAV.DOCENTES, RAMPA E CONEXÃO PREDIO MODUL.-IEL - D213 | Compra | APARELHO DE AR CONDICIONADO. TIPO JANELA . COM CAPACIDADE MINIMA DE 10.000 BTU/H. TENSAO NOMINAL DE 220 V. CONVENCIO- NAL. FREQUENCIA NOMINAL DE 60 HZ.
ar condicionados (geral) | 61233 | 1/67925 | 25/11/1999 | - | 020899 | janela | 06/11/1999 | 10000 | SEM CLASSE | BLOCO 1A-BIBLIOTECA,PREDIOS MODULADOS E BLOCO IVA-PAV.DOCENTES, RAMPA E CONEXÃO PREDIO MODUL.-IEL - D204 | Compra | APARELHO DE AR CONDICIONADO. TIPO JANELA . COM CAPACIDADE MINIMA DE 10.000 BTU/H. TENSAO NOMINAL DE 220 V. CONVENCIO- NAL. FREQUENCIA NOMINAL DE 60 HZ.
ar condicionados (geral) | 61237 | 1/67929 | 26/11/2013 | - | 020899 | janela | 06/11/1999 | 10000 | SEM CLASSE | BLOCO 1A-BIBLIOTECA,PREDIOS MODULADOS E BLOCO IVA-PAV.DOCENTES, RAMPA E CONEXÃO PREDIO MODUL.-IEL - D.3.03 | Compra | APARELHO DE AR CONDICIONADO. TIPO JANELA . COM CAPACIDADE MINIMA DE 10.000 BTU/H. TENSAO NOMINAL DE 220 V. CONVENCIO- NAL. FREQUENCIA NOMINAL DE 60 HZ.
ar condicionados (geral) | 61238 | 1/67930 | 25/11/1999 | - | 020899 | janela | 06/11/1999 | 10000 | SEM CLASSE | BLOCO VI-PRÉDIO DE SALAS DE AULA -IEL - E.1.05 | Compra | APARELHO DE AR CONDICIONADO. TIPO JANELA . COM CAPACIDADE MINIMA DE 10.000 BTU/H. TENSAO NOMINAL DE 220 V. CONVENCIO- NAL. FREQUENCIA NOMINAL DE 60 HZ.
ar condicionados (geral) | 61239 | 1/67931 | 26/11/2013 | - | 020899 | janela | 06/11/1999 | 10000 | SEM CLASSE | BLOCO 1A-BIBLIOTECA,PREDIOS MODULADOS E BLOCO IVA-PAV.DOCENTES, RAMPA E CONEXÃO PREDIO MODUL.-IEL - D.3.08 | Compra | APARELHO DE AR CONDICIONADO. TIPO JANELA . COM CAPACIDADE MINIMA DE 10.000 BTU/H. TENSAO NOMINAL DE 220 V. CONVENCIO- NAL. FREQUENCIA NOMINAL DE 60 HZ.
ar condicionados (geral) | 61240 | 1/67932 | 25/11/1999 | - | 020899 | janela | 06/11/1999 | 10000 | SEM CLASSE | BLOCO 1A-BIBLIOTECA,PREDIOS MODULADOS E BLOCO IVA-PAV.DOCENTES, RAMPA E CONEXÃO PREDIO MODUL.-IEL - D202 | Compra | APARELHO DE AR CONDICIONADO. TIPO JANELA . COM CAPACIDADE MINIMA DE 10.000 BTU/H. TENSAO NOMINAL DE 220 V. CONVENCIO- NAL. FREQUENCIA NOMINAL DE 60 HZ.
ar condicionados (geral) | 61241 | 1/67933 | 25/11/1999 | - | 020899 | janela | 06/11/1999 | 10000 | SEM CLASSE | BLOCO 1A-BIBLIOTECA,PREDIOS MODULADOS E BLOCO IVA-PAV.DOCENTES, RAMPA E CONEXÃO PREDIO MODUL.-IEL - D313 | Compra | APARELHO DE AR CONDICIONADO. TIPO JANELA . COM CAPACIDADE MINIMA DE 10.000 BTU/H. TENSAO NOMINAL DE 220 V. CONVENCIO- NAL. FREQUENCIA NOMINAL DE 60 HZ.
ar condicionados (geral) | 61242 | 1/67934 | 25/11/1999 | - | 020899 | janela | 06/11/1999 | 10000 | SEM CLASSE | BLOCO 1A-BIBLIOTECA,PREDIOS MODULADOS E BLOCO IVA-PAV.DOCENTES, RAMPA E CONEXÃO PREDIO MODUL.-IEL - D305 | Compra | APARELHO DE AR CONDICIONADO. TIPO JANELA . COM CAPACIDADE MINIMA DE 10.000 BTU/H. TENSAO NOMINAL DE 220 V. CONVENCIO- NAL. FREQUENCIA NOMINAL DE 60 HZ.
ar condicionados (geral) | 61243 | 1/67935 | 25/11/1999 | - | 020899 | janela | 06/11/1999 | 10000 | SEM CLASSE | BLOCO 1A-BIBLIOTECA,PREDIOS MODULADOS E BLOCO IVA-PAV.DOCENTES, RAMPA E CONEXÃO PREDIO MODUL.-IEL - D311 | Compra | APARELHO DE AR CONDICIONADO. TIPO JANELA . COM CAPACIDADE MINIMA DE 10.000 BTU/H. TENSAO NOMINAL DE 220 V. CONVENCIO- NAL. FREQUENCIA NOMINAL DE 60 HZ.
ar condicionados (geral) | 61244 | 1/67936 | 25/11/1999 | - | 020899 | janela | 06/11/1999 | 10000 | SEM CLASSE | BLOCO 1A-BIBLIOTECA,PREDIOS MODULADOS E BLOCO IVA-PAV.DOCENTES, RAMPA E CONEXÃO PREDIO MODUL.-IEL - D312 | Compra | APARELHO DE AR CONDICIONADO. TIPO JANELA . COM CAPACIDADE MINIMA DE 10.000 BTU/H. TENSAO NOMINAL DE 220 V. CONVENCIO- NAL. FREQUENCIA NOMINAL DE 60 HZ.
ar condicionados (geral) | 61245 | 1/67937 | 25/11/1999 | - | 020899 | janela | 06/11/1999 | 10000 | SEM CLASSE | BLOCO 1A-BIBLIOTECA,PREDIOS MODULADOS E BLOCO IVA-PAV.DOCENTES, RAMPA E CONEXÃO PREDIO MODUL.-IEL - D203 | Compra | APARELHO DE AR CONDICIONADO. TIPO JANELA . COM CAPACIDADE MINIMA DE 10.000 BTU/H. TENSAO NOMINAL DE 220 V. CONVENCIO- NAL. FREQUENCIA NOMINAL DE 60 HZ.
ar condicionados (geral) | 61246 | 1/67938 | 25/11/1999 | - | 020899 | janela | 06/11/1999 | 10000 | SEM CLASSE | BLOCO 1A-BIBLIOTECA,PREDIOS MODULADOS E BLOCO IVA-PAV.DOCENTES, RAMPA E CONEXÃO PREDIO MODUL.-IEL - D209 | Compra | APARELHO DE AR CONDICIONADO. TIPO JANELA . COM CAPACIDADE MINIMA DE 10.000 BTU/H. TENSAO NOMINAL DE 220 V. CONVENCIO- NAL. FREQUENCIA NOMINAL DE 60 HZ.
ar condicionados (geral) | 61247 | 1/67939 | 26/11/2013 | - | 020899 | janela | 06/11/1999 | 10000 | SEM CLASSE | BLOCO 1A-BIBLIOTECA,PREDIOS MODULADOS E BLOCO IVA-PAV.DOCENTES, RAMPA E CONEXÃO PREDIO MODUL.-IEL - D.3.04 | Compra | APARELHO DE AR CONDICIONADO. TIPO JANELA . COM CAPACIDADE MINIMA DE 10.000 BTU/H. TENSAO NOMINAL DE 220 V. CONVENCIO- NAL. FREQUENCIA NOMINAL DE 60 HZ.
ar condicionados (geral) | 61248 | 1/67940 | 25/11/1999 | - | 020899 | janela | 06/11/1999 | 10000 | SEM CLASSE | BLOCO 1A-BIBLIOTECA,PREDIOS MODULADOS E BLOCO IVA-PAV.DOCENTES, RAMPA E CONEXÃO PREDIO MODUL.-IEL - D207 | Compra | APARELHO DE AR CONDICIONADO. TIPO JANELA . COM CAPACIDADE MINIMA DE 10.000 BTU/H. TENSAO NOMINAL DE 220 V. CONVENCIO- NAL. FREQUENCIA NOMINAL DE 60 HZ.
ar condicionados (geral) | 61249 | 1/67941 | 25/11/1999 | - | 020899 | janela | 06/11/1999 | 10000 | SEM CLASSE | BLOCO 1A-BIBLIOTECA,PREDIOS MODULADOS E BLOCO IVA-PAV.DOCENTES, RAMPA E CONEXÃO PREDIO MODUL.-IEL - D306 | Compra | APARELHO DE AR CONDICIONADO. TIPO JANELA . COM CAPACIDADE MINIMA DE 10.000 BTU/H. TENSAO NOMINAL DE 220 V. CONVENCIO- NAL. FREQUENCIA NOMINAL DE 60 HZ.
ar condicionados (geral) | 61250 | 1/67942 | 25/11/1999 | - | 020899 | janela | 06/11/1999 | 10000 | SEM CLASSE | BLOCO 1A-BIBLIOTECA,PREDIOS MODULADOS E BLOCO IVA-PAV.DOCENTES, RAMPA E CONEXÃO PREDIO MODUL.-IEL - D205 | Compra | APARELHO DE AR CONDICIONADO. TIPO JANELA . COM CAPACIDADE MINIMA DE 10.000 BTU/H. TENSAO NOMINAL DE 220 V. CONVENCIO- NAL. FREQUENCIA NOMINAL DE 60 HZ.
ar condicionados (geral) | 61251 | 1/67943 | 19/09/2019 | ELGIN | 020899 | janela | 06/11/1999 | 12000 | SEM CLASSE | BLOCO 1A-BIBLIOTECA,PREDIOS MODULADOS E BLOCO IVA-PAV.DOCENTES, RAMPA E CONEXÃO PREDIO MODUL.-IEL - D.2.01 | Compra | APARELHO DE AR CONDICIONADO. TIPO JANELA . COM CAPACIDADE MINIMA DE 12000 BTU/H.TENSAO NOMINAL DE 220 V. CONVENCIONAL.FREQUENCIA NOMINAL DE 60 HZ.
ar condicionados (geral) | 61252 | 1/67944 | 25/11/1999 | ELGIN | 020899 | janela | 06/11/1999 | 12000 | SEM CLASSE | BLOCO 1A-BIBLIOTECA,PREDIOS MODULADOS E BLOCO IVA-PAV.DOCENTES, RAMPA E CONEXÃO PREDIO MODUL.-IEL - D301 | Compra | APARELHO DE AR CONDICIONADO. TIPO JANELA . COM CAPACIDADE MINIMA DE 12000 BTU/H.TENSAO NOMINAL DE 220 V. CONVENCIONAL.FREQUENCIA NOMINAL DE 60 HZ.
ar condicionados (split) | 93008 | 1/99011 | 18/01/2021 | CARRIER | MODERNITA | split | 23/06/2005 | 18000 | SEM CLASSE | BLOCO VIII-DIREÇÃO E ADMINISTRAÇÃO-PRÉDIO TÉRREO -IEL | Compra | AR CONDICIONADO TIPO SPLIT PISO-TETO 18.000 BTU. COM UNIDADEEVAPORADORA. UNIDADE CONDENSADORA. CONTROLE REMOTO S/FIO. CICLO FRIO 220V. VENTO KIT RENOVACAO AR INTALACAO TUBULACAO.
ar condicionados (geral) | 355951 | 21/2739 | 26/11/2013 | CONSUL |  | SEM CLASSE | 20/01/1991 | 10000 | Antes PROCEL | BLOCO VII-CEDAE,SECRETARIAS ACADÊMICAS, PROJETOS E INFORMÁTICA -IEL - C.3.01 | Compra | APARELHO DE AR CONDICIONADO C/CAPAC 10000 BTUS FRIO
ar condicionados (geral) | 355960 | 21/2749 | 26/11/2013 | CONSUL | AIR MASTER | SEM CLASSE | 23/04/1992 | 15000 | Antes PROCEL | BLOCO VII-CEDAE,SECRETARIAS ACADÊMICAS, PROJETOS E INFORMÁTICA -IEL - C.3.06 | Compra | APARELHO DE AR CONDICIONADO C/CAPAC P/ 15000 BTUS
ar condicionados (geral) | 355961 | 21/2750 | 26/11/2013 | SPRINGER | MUNDIAL | SEM CLASSE | 23/04/1992 | 7500 | Antes PROCEL | BLOCO VII-CEDAE,SECRETARIAS ACADÊMICAS, PROJETOS E INFORMÁTICA -IEL - ATENDIMEN | Compra | APARELHO DE AR CONDICIONADO C/CAPAC P/ 7500 BTUS
ar condicionados (geral) | 356165 | 21/2953 | 26/11/2013 | SPRINGER CARRIER | MUNDIAL | SEM CLASSE | 13/12/1993 | 10500 | SEM CLASSE | BLOCO VII-CEDAE,SECRETARIAS ACADÊMICAS, PROJETOS E INFORMÁTICA -IEL - C.3.06 | Compra | APARELHO DE AR CONDICIONADO CAPACIDADE 10500 BTUS 220V.
ar condicionados (geral) | 356539 | 21/3324 | 26/11/2013 | SPRINGER | MUNDIAL | SEM CLASSE | 25/07/1995 | 18000 | SEM CLASSE | BLOCO VI-PRÉDIO DE SALAS DE AULA -IEL - E.1.06 | Compra | APARELHO DE AR CONDICIONADO COM 18000 BTU/H. 220V. 60 HZ. SOMENTE CICLO FRIO. CORRENTE NOMINAL: 16 A.
ar condicionados (geral) | 356565 | 21/3349 | 05/07/2010 | SPRINGER | MUNDIAL | SEM CLASSE | 18/12/1995 | 12000 | SEM CLASSE | BLOCO VII-CEDAE,SECRETARIAS ACADÊMICAS, PROJETOS E INFORMÁTICA -IEL - C304A | Compra | APARELHO DE AR CONDICIONADO.COM CAPACIDADE NOMINAL DE 12.000BTU S.SOMENTE CICLO FRIO.TENSAO NOMINAL DE 220V.. FREQUENCIANOMINAL DE 60 HZ./
ar condicionados (geral) | 357075 | 21/3963 | 05/07/2010 | SPRINGER |  | SEM CLASSE | 04/11/1996 | 30000 | SEM CLASSE | BLOCO VII-CEDAE,SECRETARIAS ACADÊMICAS, PROJETOS E INFORMÁTICA -IEL - C310 | Doação | CONDICIONADOR DE AR MARCA SPRINGER 30000 BTUS. FRIO 220V.(RF
ar condicionados (geral) | 357159 | 21/4044 | 03/02/1998 | COLDEX FRIGOR | SRVA 125/25H | chiller | 04/01/1990 | 150000 | Antes PROCEL | BLOCO 1A -BIBLIOTECA-PRÉDIOS MODULADOS -IEL - A1 | Doação | CONDICIONADOR DE AR CENTRAL CAPACIDADE 12.5 TR
ar condicionados (geral) | 357218 | 21/4102 | 08/10/1997 |  |  | janela | 11/09/1997 | 12000 | SEM CLASSE | BLOCO 1A-BIBLIOTECA,PREDIOS MODULADOS E BLOCO IVA-PAV.DOCENTES, RAMPA E CONEXÃO PREDIO MODUL.-IEL - D214 | Compra | APARELHO DE AR CONDICIONADO. TIPO JANELA. CAPACIDADE NOMINALDE 12000 BTUS/H. TENSAO NOMINAL DE 220 VOLTS. FREQUENCIA NO MINAL DE 60HZ. SOMENTE CICLO FRIO. CORRENTE NOMINAL DE 12A.
ar condicionados (geral) | 357283 | 21/4166 | 26/11/2013 | SPRINGER | 73XCB | SEM CLASSE | 15/07/1997 | 10500 | SEM CLASSE | BLOCO VII-CEDAE,SECRETARIAS ACADÊMICAS, PROJETOS E INFORMÁTICA -IEL - C.3.09I | Doação | APARELHO DE AR CONDICIONADO SO FRIO. 220V. 10500BTU S. RF
ar condicionados (geral) | 357489 | 21/4368 | 19/08/1998 |  |  | janela | 06/07/1998 | 15000 | SEM CLASSE | BLOCO IV-PAVILHÃO BARRACÃO TÉRREO ANTIGO-IEL - D105 | Compra | APARELHO DE AR CONDICIONADO.COM CAPACIDADE DE 15000/BTUS/H. SOMENTE FRIO.CONVENCIONAL.CAIXA EM ABS.220VOLTS 60HZ.TIPO JANELA.
ar condicionados (geral) | 357490 | 21/4369 | 05/07/2010 |  |  | janela | 06/07/1998 | 15000 | SEM CLASSE | BLOCO IV-PAVILHÃO BARRACÃO TÉRREO ANTIGO-IEL - D107 | Compra | APARELHO DE AR CONDICIONADO.COM CAPACIDADE DE 15000/BTUS/H. SOMENTE FRIO.CONVENCIONAL.CAIXA EM ABS.220VOLTS 60HZ.TIPO JANELA.
ar condicionados (geral) | 357491 | 21/4370 | 19/08/1998 |  |  | janela | 06/07/1998 | 15000 | SEM CLASSE | BLOCO IV-PAVILHÃO BARRACÃO TÉRREO ANTIGO-IEL - D.1.15 | Compra | APARELHO DE AR CONDICIONADO.COM CAPACIDADE DE 15000/BTUS/H. SOMENTE FRIO.CONVENCIONAL.CAIXA EM ABS.220VOLTS 60HZ.TIPO JANELA.
ar condicionados (geral) | 357497 | 21/4376 | 19/08/1998 |  |  | janela | 06/07/1998 | 15000 | SEM CLASSE | BLOCO IV-PAVILHÃO BARRACÃO TÉRREO ANTIGO-IEL - D.1.40 | Compra | APARELHO DE AR CONDICIONADO.COM CAPACIDADE DE 15000/BTUS/H. SOMENTE FRIO.CONVENCIONAL.CAIXA EM ABS.220VOLTS 60HZ.TIPO JANELA.
ar condicionados (geral) | 357498 | 21/4377 | 19/08/1998 |  |  | janela | 06/07/1998 | 15000 | SEM CLASSE | BLOCO IV-PAVILHÃO BARRACÃO TÉRREO ANTIGO-IEL - D.1.38 | Compra | APARELHO DE AR CONDICIONADO.COM CAPACIDADE DE 15000/BTUS/H. SOMENTE FRIO.CONVENCIONAL.CAIXA EM ABS.220VOLTS 60HZ.TIPO JANELA.
ar condicionados (geral) | 357531 | 21/4409 | 10/11/1998 |  | CCF 15 | SEM CLASSE | 16/10/1998 | 15000 | SEM CLASSE | BLOCO IV-PAVILHÃO BARRACÃO TÉRREO ANTIGO-IEL - D.1.13 | Compra | APARELHO DE AR CONDICIONADO COM CAPACIDADE NOMINAL DE 15000 BTU/H. TENSAO DE ALIMENTACAO DE 220 V. 60 HZ. SOMENTE FRIO.
ar condicionados (geral) | 357535 | 21/4413 | 10/11/1998 |  | CCF 15 | SEM CLASSE | 16/10/1998 | 15000 | SEM CLASSE | BLOCO IV-PAVILHÃO BARRACÃO TÉRREO ANTIGO-IEL - D.1.27 | Compra | APARELHO DE AR CONDICIONADO COM CAPACIDADE NOMINAL DE 15000 BTU/H. TENSAO DE ALIMENTACAO DE 220 V. 60 HZ. SOMENTE FRIO.
ar condicionados (geral) | 357536 | 21/4414 | 10/11/1998 |  | CCF 15 | SEM CLASSE | 16/10/1998 | 15000 | SEM CLASSE | BLOCO IV-PAVILHÃO BARRACÃO TÉRREO ANTIGO-IEL - D132 | Compra | APARELHO DE AR CONDICIONADO COM CAPACIDADE NOMINAL DE 15000 BTU/H. TENSAO DE ALIMENTACAO DE 220 V. 60 HZ. SOMENTE FRIO.
ar condicionados (geral) | 357538 | 21/4416 | 10/11/1998 |  | CCF 15 | SEM CLASSE | 16/10/1998 | 15000 | SEM CLASSE | BLOCO IV-PAVILHÃO BARRACÃO TÉRREO ANTIGO-IEL - D.1.19 | Compra | APARELHO DE AR CONDICIONADO COM CAPACIDADE NOMINAL DE 15000 BTU/H. TENSAO DE ALIMENTACAO DE 220 V. 60 HZ. SOMENTE FRIO.
ar condicionados (geral) | 357539 | 21/4417 | 06/02/2019 |  | CCF 15 | SEM CLASSE | 16/10/1998 | 15000 | SEM CLASSE | CEMIB - BLOCO C - D.1.24 | Compra | APARELHO DE AR CONDICIONADO COM CAPACIDADE NOMINAL DE 15000 BTU/H. TENSAO DE ALIMENTACAO DE 220 V. 60 HZ. SOMENTE FRIO.
ar condicionados (geral) | 357540 | 21/4418 | 10/11/1998 |  | CCF 15 | SEM CLASSE | 16/10/1998 | 15000 | SEM CLASSE | BLOCO 1A-BIBLIOTECA,PREDIOS MODULADOS E BLOCO IVA-PAV.DOCENTES, RAMPA E CONEXÃO PREDIO MODUL.-IEL - D.1.17 | Compra | APARELHO DE AR CONDICIONADO COM CAPACIDADE NOMINAL DE 15000 BTU/H. TENSAO DE ALIMENTACAO DE 220 V. 60 HZ. SOMENTE FRIO.
ar condicionados (geral) | 357541 | 21/4419 | 10/11/1998 |  | CCF 15 | SEM CLASSE | 16/10/1998 | 15000 | SEM CLASSE | BLOCO IV-PAVILHÃO BARRACÃO TÉRREO ANTIGO-IEL - D.1.22 | Compra | APARELHO DE AR CONDICIONADO COM CAPACIDADE NOMINAL DE 15000 BTU/H. TENSAO DE ALIMENTACAO DE 220 V. 60 HZ. SOMENTE FRIO.
ar condicionados (geral) | 357544 | 21/4422 | 05/07/2010 |  | CCF 15 | SEM CLASSE | 16/10/1998 | 15000 | SEM CLASSE | BLOCO IV-PAVILHÃO BARRACÃO TÉRREO ANTIGO-IEL - D.1.11 | Compra | APARELHO DE AR CONDICIONADO COM CAPACIDADE NOMINAL DE 15000 BTU/H. TENSAO DE ALIMENTACAO DE 220 V. 60 HZ. SOMENTE FRIO.
ar condicionados (geral) | 357545 | 21/4423 | 10/11/1998 |  | CCF 15 | SEM CLASSE | 16/10/1998 | 15000 | SEM CLASSE | BLOCO IV-PAVILHÃO BARRACÃO TÉRREO ANTIGO-IEL - D109 | Compra | APARELHO DE AR CONDICIONADO COM CAPACIDADE NOMINAL DE 15000 BTU/H. TENSAO DE ALIMENTACAO DE 220 V. 60 HZ. SOMENTE FRIO.
ar condicionados (geral) | 357546 | 21/4424 | 26/11/2013 |  | CCF 15 | SEM CLASSE | 16/10/1998 | 15000 | SEM CLASSE | BLOCO IV-PAVILHÃO BARRACÃO TÉRREO ANTIGO-IEL - D.1.12 | Compra | APARELHO DE AR CONDICIONADO COM CAPACIDADE NOMINAL DE 15000 BTU/H. TENSAO DE ALIMENTACAO DE 220 V. 60 HZ. SOMENTE FRIO.
ar condicionados (geral) | 357547 | 21/4425 | 05/07/2010 |  | CCF 15 | SEM CLASSE | 16/10/1998 | 15000 | SEM CLASSE | BLOCO IV-PAVILHÃO BARRACÃO TÉRREO ANTIGO-IEL - D110 | Compra | APARELHO DE AR CONDICIONADO COM CAPACIDADE NOMINAL DE 15000 BTU/H. TENSAO DE ALIMENTACAO DE 220 V. 60 HZ. SOMENTE FRIO.
ar condicionados (geral) | 357550 | 21/4428 | 10/11/1998 |  | CCF 15 | SEM CLASSE | 16/10/1998 | 15000 | SEM CLASSE | BLOCO IV-PAVILHÃO BARRACÃO TÉRREO ANTIGO-IEL - D.1.46 | Compra | APARELHO DE AR CONDICIONADO COM CAPACIDADE NOMINAL DE 15000 BTU/H. TENSAO DE ALIMENTACAO DE 220 V. 60 HZ. SOMENTE FRIO.
ar condicionados (geral) | 357653 | 21/4530 | 26/11/2013 |  | CCF 15 | SEM CLASSE | 23/04/1999 | 15000 | SEM CLASSE | BLOCO VII-CEDAE,SECRETARIAS ACADÊMICAS, PROJETOS E INFORMÁTICA -IEL - C.2.03 | Compra | APARELHO DE AR CONDICIONADO COM CAPACIDADE NOMINAL DE 15000 BTU/H. TENSAO DE ALIMENTACAO DE 220 V. 60 HZ. SOMENTE FRIO.
ar condicionados (geral) | 357657 | 21/4534 | 26/11/2013 | CONSUL | CCF10 | SEM CLASSE | 18/03/1999 | 10000 | SEM CLASSE | BLOCO VII-CEDAE,SECRETARIAS ACADÊMICAS, PROJETOS E INFORMÁTICA -IEL - ATENDIMEN | Doação | AR CONDICIONADO 10000BT U FRIO 220V.
ar condicionados (geral) | 357661 | 21/4538 | 26/11/2013 | SPRINGER INNOVARE | BCA 075B | SEM CLASSE | 18/03/1999 | 7500 | SEM CLASSE | BLOCO VII-CEDAE,SECRETARIAS ACADÊMICAS, PROJETOS E INFORMÁTICA -IEL - PT-CEDAE | Doação | APARELHO DE AR CONDICIONADO 7500BTU S FRIO 220V.
ar condicionados (geral) | 357663 | 21/4540 | 26/11/2013 | SPRINGER INNOVARE | BCA 075B | SEM CLASSE | 18/03/1999 | 7500 | SEM CLASSE | BLOCO VII-CEDAE,SECRETARIAS ACADÊMICAS, PROJETOS E INFORMÁTICA -IEL - PT-CEDAE | Doação | APARELHO DE AR CONDICIONADO 7500BTU S FRIO 220V.
ar condicionados (geral) | 357664 | 21/4541 | 26/11/2013 | SPRINGER INNOVARE | BCA 075B | SEM CLASSE | 18/03/1999 | 7500 | SEM CLASSE | BLOCO VII-CEDAE,SECRETARIAS ACADÊMICAS, PROJETOS E INFORMÁTICA -IEL - PT-CEDAE | Doação | APARELHO DE AR CONDICIONADO 7500BTU S FRIO 220V.
ar condicionados (geral) | 357665 | 21/4542 | 26/11/2013 |  |  | chiller | 22/07/1998 |  | SEM CLASSE | BLOCO VII-CEDAE,SECRETARIAS ACADÊMICAS, PROJETOS E INFORMÁTICA -IEL - ATENDIMEN | Doação | SISTEMA CENTRAL DE AR CONDICIONADO
ar condicionados (geral) | 358042 | 21/4913 | 26/11/2013 | CONSUL | AIRMASTER | SEM CLASSE | 23/11/2000 | 10000 | SEM CLASSE | BLOCO VII-CEDAE,SECRETARIAS ACADÊMICAS, PROJETOS E INFORMÁTICA -IEL - D.1.30 | Doação | APARELHO DE AR CONDICIONADO 10000 BTU
ar condicionados (geral) | 358046 | 21/4917 | 26/11/2013 | CONSUL | AIR MASTER 10.000 BTU | SEM CLASSE | 23/11/2000 | 10000 | SEM CLASSE | BLOCO VII-CEDAE,SECRETARIAS ACADÊMICAS, PROJETOS E INFORMÁTICA -IEL - C.3.11 | Doação | APARELHO DE AR CONDICIONADO.TF
ar condicionados (geral) | 359007 | 21/5859 | 23/12/2003 | SPRINGER | SILENTIA-12300 | janela | 25/11/2003 | 12300 | SEM CLASSE | BLOCO II -PUBLICAÇÕES-IEL - PUBLICAÇÃO | Compra | APARELHO DE AR CONDICIONADO TIPO JANELA. CAPACIDADE NOMINAL DE 12300 BTUS/H. 220 VOLTS. FREQUENCIA NOMINAL DE 60HZ. CI- CLO QUENTE/FRIO. CORRENTE NOMINAL DE 7.4A
ar condicionados (geral) | 359008 | 21/5860 | 23/12/2003 | - | MUNDIAL | janela | 20/11/2003 | 18000 | SEM CLASSE | BLOCO II -PUBLICAÇÕES-IEL - PUBLICAÇÃO | Compra | APARELHO DE AR CONDICIONADO. 18000 BTU/H. TIPO JANELA. ALI- MENTACAO ELETRICA 220 VOLTS. 60 HERTZ. CICLO QUENTE E FRIO.
ar condicionados (geral) | 359046 | 21/5897 | 22/10/2004 | SPRINGER | SILENTIA 10000 | janela | 24/08/2004 | 10500 | SEM CLASSE | BLOCO 1A-BIBLIOTECA,PREDIOS MODULADOS E BLOCO IVA-PAV.DOCENTES, RAMPA E CONEXÃO PREDIO MODUL.-IEL - D210 | Compra | APARELHO DE AR CONDICIONADO TIPO JANELA . COM CAPACIDADE MINIMA DE 10.500 BTU/H. SOMENTE CICLO FRIO. ALIMENTACAO ELETRICA 220 VOLTS. 60 HERTZ. CORRENTE NOMINAL 10A.
ar condicionados (geral) | 362175 | 21/7065 | 21/12/2006 | SPRINGER 10.000 BTU | SILENTIA | SEM CLASSE | 10/11/2006 | 10500 | SEM CLASSE | BLOCO 1A-BIBLIOTECA,PREDIOS MODULADOS E BLOCO IVA-PAV.DOCENTES, RAMPA E CONEXÃO PREDIO MODUL.-IEL - D.221 | Doação | AR CONDICIONADO DE 10500 BTUS. COMPACTO (RF)
ar condicionados (geral) | 362260 | 21/7066 | 21/12/2006 | SPRINGER 10.000 BTU | SILENTIA | SEM CLASSE | 10/11/2006 | 10500 | SEM CLASSE | BLOCO 1A-BIBLIOTECA,PREDIOS MODULADOS E BLOCO IVA-PAV.DOCENTES, RAMPA E CONEXÃO PREDIO MODUL.-IEL - D.221 | Doação | AR CONDICIONADO DE 10500 BTUS. COMPACTO (RF)
ar condicionados (geral) | 438938 | 21/7194 | 05/09/2007 | GREE | GJ1222-LM | janela | 19/07/2007 | 12000 | SEM CLASSE | BLOCO VIII-DIREÇÃO E ADMINISTRAÇÃO-PRÉDIO TÉRREO -IEL - ATO | Compra | APARELHO DE AR CONDICIONADO. TIPO JANELA. CAPACIDADE NOMINALDE 12000 BTU/H. TENSAO NOMINAL 220 VOLTS. FREQUENCIA NOMINALDE 60HZ. SOMENTE CICLO FRIO. CORRENTE NOMINAL DE 12A.
ar condicionados (geral) | 444981 | 21/7220 | 26/11/2013 |  | WMM210FGA | janela | 16/07/2007 | 21000 | SEM CLASSE | BLOCO 1A-BIBLIOTECA,PREDIOS MODULADOS E BLOCO IVA-PAV.DOCENTES, RAMPA E CONEXÃO PREDIO MODUL.-IEL - D.2.18 | Compra | APARELHO DE AR CONDICIONADO. TIPO JANELA. CAPACIDADE NOMINALDE 21000 BTUS/H. TENSAO NOMINAL 220 VOLTS. FREQUENCIA NOMI- NAL DE 60HZ. SOMENTE CICLO FRIO. CORRENTE NOMINAL DE 14A.
ar condicionados (geral) | 444995 | 21/7221 | 26/11/2013 |  | WMM210FGA | janela | 16/07/2007 | 21000 | SEM CLASSE | BLOCO 1A-BIBLIOTECA,PREDIOS MODULADOS E BLOCO IVA-PAV.DOCENTES, RAMPA E CONEXÃO PREDIO MODUL.-IEL - D.2.20 | Compra | APARELHO DE AR CONDICIONADO. TIPO JANELA. CAPACIDADE NOMINALDE 21000 BTUS/H. TENSAO NOMINAL 220 VOLTS. FREQUENCIA NOMI- NAL DE 60HZ. SOMENTE CICLO FRIO. CORRENTE NOMINAL DE 14A.
ar condicionados (geral) | 444996 | 21/7222 | 18/02/2008 |  | WMM210FGA | janela | 16/07/2007 | 21000 | SEM CLASSE | BLOCO IV-PAVILHÃO BARRACÃO TÉRREO ANTIGO-IEL - D.2.22 | Compra | APARELHO DE AR CONDICIONADO. TIPO JANELA. CAPACIDADE NOMINALDE 21000 BTUS/H. TENSAO NOMINAL 220 VOLTS. FREQUENCIA NOMI- NAL DE 60HZ. SOMENTE CICLO FRIO. CORRENTE NOMINAL DE 14A.
ar condicionados (geral) | 444998 | 21/7224 | 18/02/2008 |  | WMM210FGA | janela | 16/07/2007 | 21000 | SEM CLASSE | BLOCO IV-PAVILHÃO BARRACÃO TÉRREO ANTIGO-IEL - D.3.19 | Compra | APARELHO DE AR CONDICIONADO. TIPO JANELA. CAPACIDADE NOMINALDE 21000 BTUS/H. TENSAO NOMINAL 220 VOLTS. FREQUENCIA NOMI- NAL DE 60HZ. SOMENTE CICLO FRIO. CORRENTE NOMINAL DE 14A.
ar condicionados (geral) | 444999 | 21/7225 | 18/02/2008 |  | WMM210FGA | janela | 16/07/2007 | 21000 | SEM CLASSE | BLOCO IV-PAVILHÃO BARRACÃO TÉRREO ANTIGO-IEL - D.3.18 | Compra | APARELHO DE AR CONDICIONADO. TIPO JANELA. CAPACIDADE NOMINALDE 21000 BTUS/H. TENSAO NOMINAL 220 VOLTS. FREQUENCIA NOMI- NAL DE 60HZ. SOMENTE CICLO FRIO. CORRENTE NOMINAL DE 14A.
ar condicionados (split) | 445184 | 21/7229 | 21/02/2008 | CARRIER | TOMPSTAR | split | 03/12/2007 | 36000 | SEM CLASSE | BLOCO IV-PAVILHÃO BARRACÃO TÉRREO ANTIGO-IEL - D.2.28 | Compra | CONDICIONADOR DE AR. 36.000 BTUS. TIPO SPLIT HI WALL. CICLO FRIO. 220 VOLTS/1F/. COM CONTROLE REMOTO SEM FIO.
ar condicionados (geral) | 449786 | 21/7399 | 26/11/2013 | SPRINGER | SILENTIA | janela | 26/05/2008 | 19000 | SEM CLASSE | BLOCO 1A-BIBLIOTECA,PREDIOS MODULADOS E BLOCO IVA-PAV.DOCENTES, RAMPA E CONEXÃO PREDIO MODUL.-IEL - D.3.16 | Doação | APARELHO DE AR CONDICIONADO 19.00 BTU/H TIPO JANELA MODELO SILENTIA COM CONTROLE REMOTO CLICO FRIO 220 V MARCA SPRIGERCARRIER (RF)
ar condicionados (geral) | 449787 | 21/7400 | 26/06/2008 | SPRINGER | SILENTIA | janela | 26/05/2008 | 19000 | SEM CLASSE | BLOCO IV-PAVILHÃO BARRACÃO TÉRREO ANTIGO-IEL - D.322 | Doação | APARELHO DE AR CONDICIONADO 19.00 BTU/H TIPO JANELA MODELO SILENTIA COM CONTROLE REMOTO CLICO FRIO 220 V MARCA SPRIGERCARRIER (RF)
ar condicionados (geral) | 480125 | ERC/27102 | 26/01/2006 | CONSUL | AIR MASTER | janela | 12/12/2005 | 30000 | SEM CLASSE | BLOCO IV-PAVILHÃO BARRACÃO TÉRREO ANTIGO-IEL | Comodato | CONDICIONADOR DE AR. TIPO JANELA. COM CAPACIDADE PARA 30.000BTU S. OPERACAO FRIO. COMPOSTO DE GABINETE GALVANIZADO. CON-TROLE MECANICO. NAVOLTAGEM 220 V. COM PRAZO DE GARANTIA DE NO MINIMO 12 MESES E MANUAL DE INSTRU CAO (BEC 1729993).
ar condicionados (geral) | 480126 | ERC/27103 | 26/01/2006 | CONSUL | AIR MASTER | janela | 12/12/2005 | 30000 | SEM CLASSE | BLOCO IV-PAVILHÃO BARRACÃO TÉRREO ANTIGO-IEL | Comodato | CONDICIONADOR DE AR. TIPO JANELA. COM CAPACIDADE PARA 30.000BTU S. OPERACAO FRIO. COMPOSTO DE GABINETE GALVANIZADO. CON-TROLE MECANICO. NAVOLTAGEM 220 V. COM PRAZO DE GARANTIA DE NO MINIMO 12 MESES E MANUAL DE INSTRU CAO (BEC 1729993).
ar condicionados (split) | 494032 | 21/7632 | 06/04/2009 | ELGIN | PDFI-36000-2 | split | 06/02/2009 | 30000 | SEM CLASSE | BLOCO 1A -BIBLIOTECA-PRÉDIOS MODULADOS -IEL - SALAO PT | Compra | CONDICIONADOR DE AR; TIPO SPLIT - PISO/TETO; COM CAPACIDADE PARA 30.000 BTU S; OPERACAO FRIO; COMPOSTO DE UNIDADE CONDENSADORA EXTERNA E UNIDADE EVAPORADORA INTERNA - COMPRESSOR ROTATIVO; CONTROLE REMOTO SEM FIO; NA VOLTAGEM 220 V; ACOMPANHA CERTIFICADO DE GARANTIA DE NO MINIMO 12 MESES E MANUAL DE
ar condicionados (geral) | 494035 | 21/7633 | 06/04/2009 | SPRINGER CARRIER | EC07F | janela | 06/02/2009 | 7000 | SEM CLASSE | BLOCO 1A -BIBLIOTECA-PRÉDIOS MODULADOS -IEL - B3 | Compra | CONDICIONADOR DE AR; TIPO JANELA; COM CAPACIDADE PARA 7.000 BTU S; OPERACAO FRIO; MODELO CONVENCIONAL COM GABINETE; SEM CONTROLE REMOTO; NA VOLTAGEM 220 V; ACOMPANHA CERTIFICADO DEGARANTIA E MANUAL DE INSTRUCOES.
ar condicionados (geral) | 494084 | 21/7626 | 13/04/2009 | SPRINGER | SILENTIA 30000 | janela | 12/02/2009 | 30000 | SEM CLASSE | BLOCO VII-CEDAE,SECRETARIAS ACADÊMICAS, PROJETOS E INFORMÁTICA -IEL - C.3.07 | Doação | CONDICIONADOR DE AR TIPO JANELA DE 30000 BTUS QUENTE FRIO COM CONTROLE REMOTO CARRIER RF
ar condicionados (split) | 512067 | 21/7730 | 26/11/2013 |  |  | split | 15/03/2007 | 60000 | SEM CLASSE | BLOCO VII-CEDAE,SECRETARIAS ACADÊMICAS, PROJETOS E INFORMÁTICA -IEL - B.3.02 | Doação | AR CONDICIONADO SPLIT PISO TETO 60.000 BTUS
ar condicionados (split) | 512068 | 21/7731 | 18/12/2009 |  |  | split | 15/03/2007 | 60000 | SEM CLASSE | BLOCO 1A -BIBLIOTECA-PRÉDIOS MODULADOS -IEL - B3 | Doação | AR CONDICIONADO SPLIT PISO TETO 60.000 BTUS
ar condicionados (split) | 512070 | 21/7732 | 18/12/2009 |  |  | split | 15/03/2007 | 60000 | SEM CLASSE | BLOCO 1A -BIBLIOTECA-PRÉDIOS MODULADOS -IEL - A3 | Doação | AR CONDICIONADO SPLIT PISO TETO 60.000 BTUS
ar condicionados (split) | 526636 | 21/7813 | 04/08/2010 | KOMECO | KOP48FC | split | 02/02/2010 | 48000 | SEM CLASSE | BLOCO 1A -BIBLIOTECA-PRÉDIOS MODULADOS -IEL - D.2.00 | Compra | CONDICIONADOR DE AR; TIPO SPLIT - PISO/TETO; COM CAPACIDADE PARA 48.000 BTU/H; E VAZO MINIMA DE 1900 M3/H; OPERACAO FRIO- 03 VELOCIDADES; COMPOSTO DE 1 UNIDADE CONDENSADORA EXTERNAE UNIDADE EVAPORADORA INTERNA; CONTROLE REMOTO SEM FIO; NA VOLTAGEM 200 V - 60 HZ - TRIFASICO; COM PRAZO DE GARANTIA E
ar condicionados (split) | 526637 | 21/7814 | 04/08/2010 | KOMECO | KOP48FC | split | 02/02/2010 | 48000 | SEM CLASSE | BLOCO 1A -BIBLIOTECA-PRÉDIOS MODULADOS -IEL - D.2.00 | Compra | CONDICIONADOR DE AR; TIPO SPLIT - PISO/TETO; COM CAPACIDADE PARA 48.000 BTU/H; E VAZO MINIMA DE 1900 M3/H; OPERACAO FRIO- 03 VELOCIDADES; COMPOSTO DE 1 UNIDADE CONDENSADORA EXTERNAE UNIDADE EVAPORADORA INTERNA; CONTROLE REMOTO SEM FIO; NA VOLTAGEM 200 V - 60 HZ - TRIFASICO; COM PRAZO DE GARANTIA E
ar condicionados (split) | 537895 | 21/7965 | 26/01/2011 | SPRINGER | SPLIT SILVERMAXI | split | 13/10/2010 | 24000 | SEM CLASSE | BLOCO IV-PAVILHÃO BARRACÃO TÉRREO ANTIGO-IEL - AUDIT. | Compra | CONDICIONADOR DE AR; TIPO SPLIT - PISO/TETO; CAPACIDADE PARA 24.000 BTU S; OPERACAO FRIO; COMPOSTO DE UMA UNIDADE CONDENSADORA EXTERNA E UMA UNIDADE EVAPORADORA INTERNA; COMPRESSOR ROTATIVO; CONTROLE REMOTO SEM FIO; NA VOLTAGEM 220 V; COM PRAZO DE GARANTIA DE NO MINIMO 12 MESES E MANUAL DE INSTRUCOE
ar condicionados (split) | 537896 | 21/7966 | 26/01/2011 | SPRINGER | SPLIT SILVERMAXI | split | 13/10/2010 | 24000 | SEM CLASSE | BLOCO IV-PAVILHÃO BARRACÃO TÉRREO ANTIGO-IEL - AUDIT. | Compra | CONDICIONADOR DE AR; TIPO SPLIT - PISO/TETO; CAPACIDADE PARA 24.000 BTU S; OPERACAO FRIO; COMPOSTO DE UMA UNIDADE CONDENSADORA EXTERNA E UMA UNIDADE EVAPORADORA INTERNA; COMPRESSOR ROTATIVO; CONTROLE REMOTO SEM FIO; NA VOLTAGEM 220 V; COM PRAZO DE GARANTIA DE NO MINIMO 12 MESES E MANUAL DE INSTRUCOE
ar condicionados (geral) | 537902 | 21/7968 | 26/01/2011 | SPRINGER | JANELA MQ125RB | janela | 25/10/2010 | 12000 | SEM CLASSE | BLOCO VIII-DIREÇÃO E ADMINISTRAÇÃO-PRÉDIO TÉRREO -IEL - A-1.07 | Compra | CONDICIONADOR DE AR; TIPO JANELA; COM CAPACIDADE MINIMA DE 12.000 BTU/H; OPERACAO FRIO/QUENTE - FUNCAO EXUASTAO; COMPOSTO DE GABINETE GALVANIZADO DESLIZANTE - COMPRESSOR ROTATIVO; CONTROLE REMOTO SEM FIO; NA VOLTAGEM 220 V - ACOMPANHA CERTIFICADO DE GARANTIA DE NO MINIMO 24 MESES E MANUAL DE INSTRUC
ar condicionados (geral) | 537907 | 21/7969 | 26/01/2011 | SPRINGER | JANELA MQC125RB | janela | 25/10/2010 | 12000 | SEM CLASSE | BLOCO V- PREDIO DO CENTRO DE CONVIVÊNCIA DE AFASICOS - CCA-IEL - CCA | Compra | CONDICIONADOR DE AR; TIPO JANELA; COM CAPACIDADE MINIMA DE 12.000 BTU/H; OPERACAO FRIO/QUENTE - FUNCAO EXUASTAO; COMPOSTO DE GABINETE GALVANIZADO DESLIZANTE - COMPRESSOR ROTATIVO; CONTROLE REMOTO SEM FIO; NA VOLTAGEM 220 V - ACOMPANHA CERTIFICADO DE GARANTIA DE NO MINIMO 24 MESES E MANUAL DE INSTRUC
ar condicionados (geral) | 537910 | 21/7970 | 26/01/2011 | SPRINGER | JANELA MQC125RB | janela | 25/10/2010 | 12000 | SEM CLASSE | BLOCO VIII-DIREÇÃO E ADMINISTRAÇÃO-PRÉDIO TÉRREO -IEL - A.1.03 | Compra | CONDICIONADOR DE AR; TIPO JANELA; COM CAPACIDADE MINIMA DE 12.000 BTU/H; OPERACAO FRIO/QUENTE - FUNCAO EXUASTAO; COMPOSTO DE GABINETE GALVANIZADO DESLIZANTE - COMPRESSOR ROTATIVO; CONTROLE REMOTO SEM FIO; NA VOLTAGEM 220 V - ACOMPANHA CERTIFICADO DE GARANTIA DE NO MINIMO 24 MESES E MANUAL DE INSTRUC
ar condicionados (geral) | 537969 | 21/7977 | 26/11/2013 | SPRINGER | JANELA SILENTIA | janela | 25/10/2010 | 30000 | SEM CLASSE | BLOCO VII-CEDAE,SECRETARIAS ACADÊMICAS, PROJETOS E INFORMÁTICA -IEL - C.3.02 | Compra | CONDICIONADOR DE AR; TIPO JANELA; COM CAPACIDADE DE 30.000 BTU/H; COMANDO EXAUSTAO E VENTILACAO QUE POSSIBILITA A REMOCAO DO AR AMBIENTE INTERNO PARA O EXTERNO; OPERACAO FRIO; COMPOSTO DE COMPRESSOR ROTATIVO QUE PROPORCIONA MENOR CONSUMO DE ENERGIA; GABINETE DESLIZANTE QUE DISPENSA BANDEJA E TIRANTE
ar condicionados (geral) | 537970 | 21/7972 | 26/01/2011 | SPRINGER | JANELA ZCA195RB | janela | 25/10/2010 | 18000 | SEM CLASSE | BLOCO VIII-DIREÇÃO E ADMINISTRAÇÃO-PRÉDIO TÉRREO -IEL - A.1.06 | Compra | CONDICIONADOR DE AR; TIPO JANELA; COM CAPACIDADE DE 18.000 BTU/H; OPERACAO FRIO; COMANDO EXAUSTAO E VENTILACAO; COMPOSTO DE COMPRESSOR ROTATIVO QUE PROPORCIONA MENOR CONSUMO DE ENERGIA; GABINETE DESLIZANTE QUE DISPENSA BANDEJA E TIRANTES METALICOS DE FIXACAO; CONTROLE REMOTO SEM FIO; NA VOLTAGEM DE
ar condicionados (geral) | 537971 | 21/7973 | 26/01/2011 | SPRINGER | JANELA ZCA195RB | janela | 25/10/2010 | 18000 | SEM CLASSE | BLOCO VIII-DIREÇÃO E ADMINISTRAÇÃO-PRÉDIO TÉRREO -IEL - A.1.05 | Compra | CONDICIONADOR DE AR; TIPO JANELA; COM CAPACIDADE DE 18.000 BTU/H; OPERACAO FRIO; COMANDO EXAUSTAO E VENTILACAO; COMPOSTO DE COMPRESSOR ROTATIVO QUE PROPORCIONA MENOR CONSUMO DE ENERGIA; GABINETE DESLIZANTE QUE DISPENSA BANDEJA E TIRANTES METALICOS DE FIXACAO; CONTROLE REMOTO SEM FIO; NA VOLTAGEM DE
ar condicionados (geral) | 537972 | 21/7974 | 26/01/2011 | SPRINGER | JANELA ZCA195RB | janela | 25/10/2010 | 18000 | SEM CLASSE | BLOCO VIII-DIREÇÃO E ADMINISTRAÇÃO-PRÉDIO TÉRREO -IEL - A.1.04 | Compra | CONDICIONADOR DE AR; TIPO JANELA; COM CAPACIDADE DE 18.000 BTU/H; OPERACAO FRIO; COMANDO EXAUSTAO E VENTILACAO; COMPOSTO DE COMPRESSOR ROTATIVO QUE PROPORCIONA MENOR CONSUMO DE ENERGIA; GABINETE DESLIZANTE QUE DISPENSA BANDEJA E TIRANTES METALICOS DE FIXACAO; CONTROLE REMOTO SEM FIO; NA VOLTAGEM DE
ar condicionados (geral) | 537973 | 21/7975 | 26/11/2013 | SPRINGER | JANELA ZCA195RB | janela | 25/10/2010 | 18000 | SEM CLASSE | BLOCO VIII-DIREÇÃO E ADMINISTRAÇÃO-PRÉDIO TÉRREO -IEL - A.1.02 | Compra | CONDICIONADOR DE AR; TIPO JANELA; COM CAPACIDADE DE 18.000 BTU/H; OPERACAO FRIO; COMANDO EXAUSTAO E VENTILACAO; COMPOSTO DE COMPRESSOR ROTATIVO QUE PROPORCIONA MENOR CONSUMO DE ENERGIA; GABINETE DESLIZANTE QUE DISPENSA BANDEJA E TIRANTES METALICOS DE FIXACAO; CONTROLE REMOTO SEM FIO; NA VOLTAGEM DE
ar condicionados (geral) | 537974 | 21/7976 | 26/01/2011 | SPRINGER | JANELA ZCA195RB | janela | 25/10/2010 | 18000 | SEM CLASSE | BLOCO IV-PAVILHÃO BARRACÃO TÉRREO ANTIGO-IEL - D.1.41 | Compra | CONDICIONADOR DE AR; TIPO JANELA; COM CAPACIDADE DE 18.000 BTU/H; OPERACAO FRIO; COMANDO EXAUSTAO E VENTILACAO; COMPOSTO DE COMPRESSOR ROTATIVO QUE PROPORCIONA MENOR CONSUMO DE ENERGIA; GABINETE DESLIZANTE QUE DISPENSA BANDEJA E TIRANTES METALICOS DE FIXACAO; CONTROLE REMOTO SEM FIO; NA VOLTAGEM DE
ar condicionados (geral) | 542844 | 21/7527 | 31/03/2011 | SPRINGER |  | janela | 03/07/2008 | 12000 | SEM CLASSE | BLOCO VIII-DIREÇÃO E ADMINISTRAÇÃO-PRÉDIO TÉRREO -IEL - A.1.01 | Compra | AR CONDICIONADO 12.000 BTU/H. ELETRONICO. TIPO JANELA COM A LIMENTACAO ELETRICA EM 22OV. 60HZ. CICLO FRIO.
ar condicionados (evaporador-condensador) | 548564 | ERC/40464 | 26/11/2013 | KOMECO | KOP 60FC | evaporador | 15/02/2011 | 60000 | SEM CLASSE | BLOCO VII-CEDAE,SECRETARIAS ACADÊMICAS, PROJETOS E INFORMÁTICA -IEL - C.2.02 | Comodato | EVAPORADORA KOMECO PISO TETO 60.000BTUS FRIO -KOP 60FC - 220V PADRAO (RF)
ar condicionados (split) | 557233 | 21/8186 | 07/11/2019 | YORK | YNDA48FS-AEA | split | 21/06/2010 | 48000 | SEM CLASSE | BLOCO VI-PRÉDIO DE SALAS DE AULA -IEL - E.1.08 | Compra | AR CONDICIONADO TIPO SPLIT 48000 BTUS
ar condicionados (split) | 557234 | 21/8187 | 19/09/2011 | YORK | YNDA48FS-AEA | split | 21/06/2010 | 48000 | SEM CLASSE | BLOCO VI-PRÉDIO DE SALAS DE AULA -IEL - E.1.08 | Compra | AR CONDICIONADO TIPO SPLIT 48000 BTUS
ar condicionados (split) | 557235 | 21/8188 | 19/09/2011 | YORK | YNDA48FS-AEA | split | 21/06/2010 | 48000 | SEM CLASSE | BLOCO VI-PRÉDIO DE SALAS DE AULA -IEL - E.1.08 | Compra | AR CONDICIONADO TIPO SPLIT 48000 BTUS
ar condicionados (split) | 557236 | 21/8189 | 19/09/2011 | YORK | YNDA48FS-AEA | split | 21/06/2010 | 48000 | SEM CLASSE | BLOCO VI-PRÉDIO DE SALAS DE AULA -IEL - E.1.08 | Compra | AR CONDICIONADO TIPO SPLIT 48000 BTUS
ar condicionados (split) | 557237 | 21/8190 | 19/09/2011 | YORK | YNDA48FS-AEA | split | 21/06/2010 | 48000 | SEM CLASSE | BLOCO VI-PRÉDIO DE SALAS DE AULA -IEL - E.1.09 | Compra | AR CONDICIONADO TIPO SPLIT 48000 BTUS
ar condicionados (split) | 557238 | 21/8197 | 19/09/2011 | YORK | YNDA48FS-AEA | split | 21/06/2010 | 48000 | SEM CLASSE | BLOCO VI-PRÉDIO DE SALAS DE AULA -IEL - CL.09 | Compra | AR CONDICIONADO TIPO SPLIT 48000 BTUS
ar condicionados (split) | 557239 | 21/8198 | 19/09/2011 | YORK | YNDA48FS-AEA | split | 21/06/2010 | 48000 | SEM CLASSE | BLOCO VI-PRÉDIO DE SALAS DE AULA -IEL - CL.08 | Compra | AR CONDICIONADO TIPO SPLIT 48000 BTUS
ar condicionados (split) | 557242 | 21/8191 | 19/09/2011 | YORK | YNDA60FS-AEA | split | 22/06/2010 | 60000 | SEM CLASSE | BLOCO VI-PRÉDIO DE SALAS DE AULA -IEL - CL.15 | Compra | AR CONDICIONADO TIPO SPLIT 60000 BTUS
ar condicionados (split) | 557243 | 21/8192 | 19/09/2011 | YORK | YNDA60FS-AEA | split | 22/06/2010 | 60000 | SEM CLASSE | BLOCO VI-PRÉDIO DE SALAS DE AULA -IEL - CL.14 | Compra | AR CONDICIONADO TIPO SPLIT 60000 BTUS
ar condicionados (split) | 557244 | 21/8193 | 19/09/2011 | YORK | YNDA60FS-AEA | split | 22/06/2010 | 60000 | SEM CLASSE | BLOCO VI-PRÉDIO DE SALAS DE AULA -IEL - CL.13 | Compra | AR CONDICIONADO TIPO SPLIT 60000 BTUS
ar condicionados (split) | 557248 | 21/8194 | 19/09/2011 | YORK | YNDA60FS-AEA | split | 05/07/2010 | 60000 | SEM CLASSE | BLOCO VI-PRÉDIO DE SALAS DE AULA -IEL - CL.12 | Compra | AR CONDICIONADO TIPO SPLIT 60000 BTUS
ar condicionados (split) | 557249 | 21/8195 | 19/09/2011 | YORK | YNDA60FS-AEA | split | 05/07/2010 | 60000 | SEM CLASSE | BLOCO VI-PRÉDIO DE SALAS DE AULA -IEL - CL.11 | Compra | AR CONDICIONADO TIPO SPLIT 60000 BTUS
ar condicionados (split) | 557250 | 21/8196 | 19/09/2011 | YORK | YNDA60FS-AEA | split | 05/07/2010 | 60000 | SEM CLASSE | BLOCO VI-PRÉDIO DE SALAS DE AULA -IEL - CL.10 | Compra | AR CONDICIONADO TIPO SPLIT 60000 BTUS
ar condicionados (split) | 557253 | 21/8200 | 19/09/2011 | YORK | YNDA60FS-AEA | split | 05/07/2010 | 60000 | SEM CLASSE | BLOCO VI-PRÉDIO DE SALAS DE AULA -IEL - CL.06 | Compra | AR CONDICIONADO TIPO SPLIT 60000 BTUS
ar condicionados (split) | 557254 | 21/8201 | 19/09/2011 | YORK | YNDA60FS-AEA | split | 05/07/2010 | 60000 | SEM CLASSE | BLOCO VI-PRÉDIO DE SALAS DE AULA -IEL - CL.05 | Compra | AR CONDICIONADO TIPO SPLIT 60000 BTUS
ar condicionados (split) | 557255 | 21/8202 | 19/09/2011 | YORK | YNDA60FS-AEA | split | 05/07/2010 | 60000 | SEM CLASSE | BLOCO VI-PRÉDIO DE SALAS DE AULA -IEL - CL.04 | Compra | AR CONDICIONADO TIPO SPLIT 60000 BTUS
ar condicionados (split) | 557256 | 21/8203 | 19/09/2011 | YORK | YNDA60FS-AEA | split | 05/07/2010 | 60000 | SEM CLASSE | BLOCO VI-PRÉDIO DE SALAS DE AULA -IEL - CL.03 | Compra | AR CONDICIONADO TIPO SPLIT 60000 BTUS
ar condicionados (split) | 557257 | 21/8204 | 19/09/2011 | YORK | YNDA60FS-AEA | split | 05/07/2010 | 60000 | SEM CLASSE | BLOCO VI-PRÉDIO DE SALAS DE AULA -IEL - CL.02 | Compra | AR CONDICIONADO TIPO SPLIT 60000 BTUS
ar condicionados (split) | 557258 | 21/8205 | 19/09/2011 | YORK | YNDA60FS-AEA | split | 05/07/2010 | 60000 | SEM CLASSE | BLOCO VI-PRÉDIO DE SALAS DE AULA -IEL - CL.01 | Compra | AR CONDICIONADO TIPO SPLIT 60000 BTUS
ar condicionados (split) | 557259 | 21/8199 | 19/09/2011 | YORK | YNDA48FS-AEA | split | 16/06/2010 | 48000 | SEM CLASSE | BLOCO VI-PRÉDIO DE SALAS DE AULA -IEL - CL.07 | Compra | AR CONDICIONADO TIPO SPLIT 48000 BTUS
ar condicionados (geral) | 581544 | 21/8415 | 31/08/2012 | ELGIN | EYF7500 | janela | 12/07/2012 | 7500 | SEM CLASSE | BLOCO VII-CEDAE,SECRETARIAS ACADÊMICAS, PROJETOS E INFORMÁTICA -IEL - COORDCEDAE | Compra | CONDICIONADOR DE AR; TIPO JANELA; COM CAPACIDADE PARA 7.500 BTU S; OPERACAO FRIO; COMPOSTO DE GABINETE GALVANIZADO; CONTROLE MECANICO; NA VOLTAGEM 220 V; COM PRAZO DE GARANTIA E MANUAL DE INSTRUCAO
ar condicionados (geral) | 581545 | 21/8416 | 31/08/2012 | ELGIN | EYF7500 | janela | 12/07/2012 | 7500 | SEM CLASSE | BLOCO VII-CEDAE,SECRETARIAS ACADÊMICAS, PROJETOS E INFORMÁTICA -IEL - DIR CEDAE | Compra | CONDICIONADOR DE AR; TIPO JANELA; COM CAPACIDADE PARA 7.500 BTU S; OPERACAO FRIO; COMPOSTO DE GABINETE GALVANIZADO; CONTROLE MECANICO; NA VOLTAGEM 220 V; COM PRAZO DE GARANTIA E MANUAL DE INSTRUCAO
ar condicionados (geral) | 583834 | 21/8522 | 10/05/2013 | SPRINGER | ZCA305BB | janela | 26/07/2012 | 30000 | SEM CLASSE | BLOCO VII-CEDAE,SECRETARIAS ACADÊMICAS, PROJETOS E INFORMÁTICA -IEL - ATENDIMENT | Compra | CONDICIONADOR DE AR; TIPO JANELA; 30000 BTUS; OPERACAO FRIO (EXAUSTAO); COMPOSTO POR GABINETE DESLIZANTE; COMPOSTO POR COMPRESSOR ROTATIVO; SEM CONTROLE REMOTO; 220 VOLTS; COM PRAZO DE GARANTIA E MANUAL DE INSTRUCAO
ar condicionados (geral) | 583836 | 21/8524 | 10/05/2013 | SPRINGER SILENTIA | ZCA195RB | janela | 26/07/2012 | 18000 | SEM CLASSE | BLOCO VII-CEDAE,SECRETARIAS ACADÊMICAS, PROJETOS E INFORMÁTICA -IEL - PROC.TÉC | Compra | CONDICIONADOR DE AR; TIPO JANELA; COM CAPACIDADE DE 18.000 BTU/H; OPERACAO FRIO; COMANDO EXAUSTAO E VENTILACAO; COMPOSTO DE COMPRESSOR ROTATIVO QUE PROPORCIONA MENOR CONSUMO DE ENERGIA; GABINETE DESLIZANTE QUE DISPENSA BANDEJA E TIRANTES METALICOS DE FIXACAO; CONTROLE REMOTO SEM FIO; NA VOLTAGEM DE
ar condicionados (geral) | 583837 | 21/8525 | 10/05/2013 | SPRINGER SILENTIA | ZCA195RB | janela | 26/07/2012 | 18000 | SEM CLASSE | BLOCO VII-CEDAE,SECRETARIAS ACADÊMICAS, PROJETOS E INFORMÁTICA -IEL - C.2.04 | Compra | CONDICIONADOR DE AR; TIPO JANELA; COM CAPACIDADE DE 18.000 BTU/H; OPERACAO FRIO; COMANDO EXAUSTAO E VENTILACAO; COMPOSTO DE COMPRESSOR ROTATIVO QUE PROPORCIONA MENOR CONSUMO DE ENERGIA; GABINETE DESLIZANTE QUE DISPENSA BANDEJA E TIRANTES METALICOS DE FIXACAO; CONTROLE REMOTO SEM FIO; NA VOLTAGEM DE
ar condicionados (geral) | 583838 | 21/8526 | 10/05/2013 | SPRINGER SILENTIA | ZCA195RB | janela | 26/07/2012 | 18000 | SEM CLASSE | BLOCO VII-CEDAE,SECRETARIAS ACADÊMICAS, PROJETOS E INFORMÁTICA -IEL - CONSERVAC | Compra | CONDICIONADOR DE AR; TIPO JANELA; COM CAPACIDADE DE 18.000 BTU/H; OPERACAO FRIO; COMANDO EXAUSTAO E VENTILACAO; COMPOSTO DE COMPRESSOR ROTATIVO QUE PROPORCIONA MENOR CONSUMO DE ENERGIA; GABINETE DESLIZANTE QUE DISPENSA BANDEJA E TIRANTES METALICOS DE FIXACAO; CONTROLE REMOTO SEM FIO; NA VOLTAGEM DE
ar condicionados (geral) | 583839 | 21/8527 | 10/05/2013 | SPRINGER | QCA105BB | janela | 26/07/2012 | 10000 | SEM CLASSE | BLOCO VII-CEDAE,SECRETARIAS ACADÊMICAS, PROJETOS E INFORMÁTICA -IEL - DIGITALIZ | Compra | CONDICIONADOR DE AR; TIPO JANELA; COM CAPACIDADE PARA 10.000 BTU S; OPERACAO FRIO; COMPOSTO DE GABINETE GALVANIZADO; CONTROLE MECANICO; NA VOLTAGEM 220 V; COM PRAZO DE GARANTIA DE NO MINIMO 12 MESES E MANUAL DE INSTRUCOES
ar condicionados (geral) | 583840 | 21/8528 | 10/05/2013 | SPRINGER | QCA105BB | janela | 26/07/2012 | 10000 | SEM CLASSE | BLOCO VII-CEDAE,SECRETARIAS ACADÊMICAS, PROJETOS E INFORMÁTICA -IEL - PROC. TEC | Compra | CONDICIONADOR DE AR; TIPO JANELA; COM CAPACIDADE PARA 10.000 BTU S; OPERACAO FRIO; COMPOSTO DE GABINETE GALVANIZADO; CONTROLE MECANICO; NA VOLTAGEM 220 V; COM PRAZO DE GARANTIA DE NO MINIMO 12 MESES E MANUAL DE INSTRUCOES
ar condicionados (geral) | 583841 | 21/8529 | 10/05/2013 | SPRINGER | QCA105BB | janela | 26/07/2012 | 10000 | SEM CLASSE | BLOCO VII-CEDAE,SECRETARIAS ACADÊMICAS, PROJETOS E INFORMÁTICA -IEL - ATENDIMENT | Compra | CONDICIONADOR DE AR; TIPO JANELA; COM CAPACIDADE PARA 10.000 BTU S; OPERACAO FRIO; COMPOSTO DE GABINETE GALVANIZADO; CONTROLE MECANICO; NA VOLTAGEM 220 V; COM PRAZO DE GARANTIA DE NO MINIMO 12 MESES E MANUAL DE INSTRUCOES
ar condicionados (geral) | 591690 | 21/8596 | 20/02/2013 | SPRINGER | MQC125RB | janela | 12/11/2012 | 12000 | SEM CLASSE | BLOCO IV-PAVILHÃO BARRACÃO TÉRREO ANTIGO-IEL - D.1.37 | Compra | CONDICIONADOR DE AR; TIPO JANELA; COM CAPACIDADE MINIMA DE 12.000 BTU/H; OPERACAO FRIO/QUENTE - FUNCAO EXAUSTAO; COMPOSTO DE GABINETE GALVANIZADO DESLIZANTE - COMPRESSOR ROTATIVO; CONTROLE REMOTO SEM FIO; NA VOLTAGEM 220 V - ACOMPANHA CERTIFICADO DE GARANTIA DE NO MINIMO 24 MESES E MANUAL DE INSTRUC
ar condicionados (geral) | 591691 | 21/8597 | 20/02/2013 | SPRINGER | MQC125RB | janela | 12/11/2012 | 12000 | SEM CLASSE | BLOCO IV-PAVILHÃO BARRACÃO TÉRREO ANTIGO-IEL - D.1.03 | Compra | CONDICIONADOR DE AR; TIPO JANELA; COM CAPACIDADE MINIMA DE 12.000 BTU/H; OPERACAO FRIO/QUENTE - FUNCAO EXAUSTAO; COMPOSTO DE GABINETE GALVANIZADO DESLIZANTE - COMPRESSOR ROTATIVO; CONTROLE REMOTO SEM FIO; NA VOLTAGEM 220 V - ACOMPANHA CERTIFICADO DE GARANTIA DE NO MINIMO 24 MESES E MANUAL DE INSTRUC
ar condicionados (geral) | 591692 | 21/8598 | 20/02/2013 | SPRINGER | MQC125RB | janela | 12/11/2012 | 12000 | SEM CLASSE | BLOCO IV-PAVILHÃO BARRACÃO TÉRREO ANTIGO-IEL - D.1.36 | Compra | CONDICIONADOR DE AR; TIPO JANELA; COM CAPACIDADE MINIMA DE 12.000 BTU/H; OPERACAO FRIO/QUENTE - FUNCAO EXAUSTAO; COMPOSTO DE GABINETE GALVANIZADO DESLIZANTE - COMPRESSOR ROTATIVO; CONTROLE REMOTO SEM FIO; NA VOLTAGEM 220 V - ACOMPANHA CERTIFICADO DE GARANTIA DE NO MINIMO 24 MESES E MANUAL DE INSTRUC
ar condicionados (geral) | 591694 | 21/8600 | 26/11/2013 | SPRINGER | MQC125RB | janela | 12/11/2012 | 12000 | SEM CLASSE | BLOCO 1A -BIBLIOTECA-PRÉDIOS MODULADOS -IEL - DIREÇÃO | Compra | CONDICIONADOR DE AR; TIPO JANELA; COM CAPACIDADE MINIMA DE 12.000 BTU/H; OPERACAO FRIO/QUENTE - FUNCAO EXAUSTAO; COMPOSTO DE GABINETE GALVANIZADO DESLIZANTE - COMPRESSOR ROTATIVO; CONTROLE REMOTO SEM FIO; NA VOLTAGEM 220 V - ACOMPANHA CERTIFICADO DE GARANTIA DE NO MINIMO 24 MESES E MANUAL DE INSTRUC
ar condicionados (geral) | 591695 | 21/8601 | 20/02/2013 | SPRINGER | MQC125RB | janela | 12/11/2012 | 12000 | SEM CLASSE | BLOCO IV-PAVILHÃO BARRACÃO TÉRREO ANTIGO-IEL - D.1.20 | Compra | CONDICIONADOR DE AR; TIPO JANELA; COM CAPACIDADE MINIMA DE 12.000 BTU/H; OPERACAO FRIO/QUENTE - FUNCAO EXAUSTAO; COMPOSTO DE GABINETE GALVANIZADO DESLIZANTE - COMPRESSOR ROTATIVO; CONTROLE REMOTO SEM FIO; NA VOLTAGEM 220 V - ACOMPANHA CERTIFICADO DE GARANTIA DE NO MINIMO 24 MESES E MANUAL DE INSTRUC
ar condicionados (geral) | 591696 | 21/8602 | 20/02/2013 | SPRINGER | MQC125RB | janela | 12/11/2012 | 12000 | SEM CLASSE | BLOCO IV-PAVILHÃO BARRACÃO TÉRREO ANTIGO-IEL - D.1.34 | Compra | CONDICIONADOR DE AR; TIPO JANELA; COM CAPACIDADE MINIMA DE 12.000 BTU/H; OPERACAO FRIO/QUENTE - FUNCAO EXAUSTAO; COMPOSTO DE GABINETE GALVANIZADO DESLIZANTE - COMPRESSOR ROTATIVO; CONTROLE REMOTO SEM FIO; NA VOLTAGEM 220 V - ACOMPANHA CERTIFICADO DE GARANTIA DE NO MINIMO 24 MESES E MANUAL DE INSTRUC
ar condicionados (geral) | 591697 | 21/8603 | 20/02/2013 | SPRINGER | MQC125RB | janela | 12/11/2012 | 12000 | SEM CLASSE | BLOCO IV-PAVILHÃO BARRACÃO TÉRREO ANTIGO-IEL - D.1.04 | Compra | CONDICIONADOR DE AR; TIPO JANELA; COM CAPACIDADE MINIMA DE 12.000 BTU/H; OPERACAO FRIO/QUENTE - FUNCAO EXAUSTAO; COMPOSTO DE GABINETE GALVANIZADO DESLIZANTE - COMPRESSOR ROTATIVO; CONTROLE REMOTO SEM FIO; NA VOLTAGEM 220 V - ACOMPANHA CERTIFICADO DE GARANTIA DE NO MINIMO 24 MESES E MANUAL DE INSTRUC
ar condicionados (geral) | 591698 | 21/8604 | 20/02/2013 | SPRINGER | MQC125RB | janela | 12/11/2012 | 12000 | SEM CLASSE | BLOCO IV-PAVILHÃO BARRACÃO TÉRREO ANTIGO-IEL - D.1.18 | Compra | CONDICIONADOR DE AR; TIPO JANELA; COM CAPACIDADE MINIMA DE 12.000 BTU/H; OPERACAO FRIO/QUENTE - FUNCAO EXAUSTAO; COMPOSTO DE GABINETE GALVANIZADO DESLIZANTE - COMPRESSOR ROTATIVO; CONTROLE REMOTO SEM FIO; NA VOLTAGEM 220 V - ACOMPANHA CERTIFICADO DE GARANTIA DE NO MINIMO 24 MESES E MANUAL DE INSTRUC
ar condicionados (geral) | 591704 | 21/8606 | 20/02/2013 | SPRINGER | MQC125RB | janela | 12/11/2012 | 12000 | SEM CLASSE | BLOCO IV-PAVILHÃO BARRACÃO TÉRREO ANTIGO-IEL - D.1.29 | Compra | CONDICIONADOR DE AR; TIPO JANELA; COM CAPACIDADE MINIMA DE 12.000 BTU/H; OPERACAO FRIO/QUENTE - FUNCAO EXAUSTAO; COMPOSTO DE GABINETE GALVANIZADO DESLIZANTE - COMPRESSOR ROTATIVO; CONTROLE REMOTO SEM FIO; NA VOLTAGEM 220 V - ACOMPANHA CERTIFICADO DE GARANTIA DE NO MINIMO 24 MESES E MANUAL DE INSTRUC
ar condicionados (geral) | 591705 | 21/8607 | 08/02/2013 | SPRINGER | MQC125RB | janela | 12/11/2012 | 12000 | SEM CLASSE | D.3.02 | Compra | CONDICIONADOR DE AR; TIPO JANELA; COM CAPACIDADE MINIMA DE 12.000 BTU/H; OPERACAO FRIO/QUENTE - FUNCAO EXAUSTAO; COMPOSTO DE GABINETE GALVANIZADO DESLIZANTE - COMPRESSOR ROTATIVO; CONTROLE REMOTO SEM FIO; NA VOLTAGEM 220 V - ACOMPANHA CERTIFICADO DE GARANTIA DE NO MINIMO 24 MESES E MANUAL DE INSTRUC
ar condicionados (geral) | 591706 | 21/8608 | 08/02/2013 | SPRINGER | MQC125RB | janela | 12/11/2012 | 12000 | SEM CLASSE | BLOCO IV-PAVILHÃO BARRACÃO TÉRREO ANTIGO-IEL - D.106 | Compra | CONDICIONADOR DE AR; TIPO JANELA; COM CAPACIDADE MINIMA DE 12.000 BTU/H; OPERACAO FRIO/QUENTE - FUNCAO EXAUSTAO; COMPOSTO DE GABINETE GALVANIZADO DESLIZANTE - COMPRESSOR ROTATIVO; CONTROLE REMOTO SEM FIO; NA VOLTAGEM 220 V - ACOMPANHA CERTIFICADO DE GARANTIA DE NO MINIMO 24 MESES E MANUAL DE INSTRUC
ar condicionados (geral) | 591707 | 21/8609 | 26/11/2013 | SPRINGER | MQC125RB | janela | 12/11/2012 | 12000 | SEM CLASSE | BLOCO IV-PAVILHÃO BARRACÃO TÉRREO ANTIGO-IEL - D.1.31 | Compra | CONDICIONADOR DE AR; TIPO JANELA; COM CAPACIDADE MINIMA DE 12.000 BTU/H; OPERACAO FRIO/QUENTE - FUNCAO EXAUSTAO; COMPOSTO DE GABINETE GALVANIZADO DESLIZANTE - COMPRESSOR ROTATIVO; CONTROLE REMOTO SEM FIO; NA VOLTAGEM 220 V - ACOMPANHA CERTIFICADO DE GARANTIA DE NO MINIMO 24 MESES E MANUAL DE INSTRUC
ar condicionados (geral) | 591708 | 21/8610 | 08/02/2013 | SPRINGER | MQC125RB | janela | 12/11/2012 | 12000 | SEM CLASSE | BLOCO VII-CEDAE,SECRETARIAS ACADÊMICAS, PROJETOS E INFORMÁTICA -IEL - CONSERV. | Compra | CONDICIONADOR DE AR; TIPO JANELA; COM CAPACIDADE MINIMA DE 12.000 BTU/H; OPERACAO FRIO/QUENTE - FUNCAO EXAUSTAO; COMPOSTO DE GABINETE GALVANIZADO DESLIZANTE - COMPRESSOR ROTATIVO; CONTROLE REMOTO SEM FIO; NA VOLTAGEM 220 V - ACOMPANHA CERTIFICADO DE GARANTIA DE NO MINIMO 24 MESES E MANUAL DE INSTRUC
ar condicionados (geral) | 591709 | 21/8611 | 26/11/2013 | SPRINGER | MQC125RB | janela | 12/11/2012 | 12000 | SEM CLASSE | BLOCO VII-CEDAE,SECRETARIAS ACADÊMICAS, PROJETOS E INFORMÁTICA -IEL - C.2.04A | Compra | CONDICIONADOR DE AR; TIPO JANELA; COM CAPACIDADE MINIMA DE 12.000 BTU/H; OPERACAO FRIO/QUENTE - FUNCAO EXAUSTAO; COMPOSTO DE GABINETE GALVANIZADO DESLIZANTE - COMPRESSOR ROTATIVO; CONTROLE REMOTO SEM FIO; NA VOLTAGEM 220 V - ACOMPANHA CERTIFICADO DE GARANTIA DE NO MINIMO 24 MESES E MANUAL DE INSTRUC
ar condicionados (evaporador-condensador) | 592800 | 21/8614 | 22/02/2013 | MIDEA | MDV-280(10)W/DDN1 | condensador | 11/01/2012 |  | SEM CLASSE | BLOCO IX-CENTRO ACADÊMICO,CENTRO CULTURAL,PONTOS COMERCIAIS(XEROX/CANTINA)-TÉRREO E SUPER.-IEL - CA/IEL | Compra | AR CONDICIONADO - UNIDADE CONDENSADORA 10 HP VRF QUENTE E FRIO SÉRIE:C703074690111120400001
ar condicionados (evaporador-condensador) | 592801 | 21/8615 | 22/02/2013 | MIDEA | MDV-280(10)W/DDN1 | condensador | 11/01/2012 |  | SEM CLASSE | BLOCO IX-CENTRO ACADÊMICO,CENTRO CULTURAL,PONTOS COMERCIAIS(XEROX/CANTINA)-TÉRREO E SUPER.-IEL - CA/IEL | Compra | AR CONDICIONADO - UNIDADE CONDENSADORA 10 HP VRF QUENTE E FRIO SÉRIE:C703081363111307400005
ar condicionados (evaporador-condensador) | 592810 | 21/8616 | 22/02/2013 | MIDEA | MDV-400(14)W/DDN1 | condensador | 11/01/2012 |  | SEM CLASSE | BLOCO IX-CENTRO ACADÊMICO,CENTRO CULTURAL,PONTOS COMERCIAIS(XEROX/CANTINA)-TÉRREO E SUPER.-IEL - CA/IEL | Compra | AR CONDICIONADO-UNIDADE CONDENSADORA 14 HP VRF. 220 V. QUENTE E FRIO SÉRIE: C703086634511418400003
ar condicionados (evaporador-condensador) | 592811 | 21/8617 | 22/02/2013 | MIDEA | MDV-D28G/N1C | evaporador | 11/01/2012 | 9000 | SEM CLASSE | BLOCO IX-CENTRO ACADÊMICO,CENTRO CULTURAL,PONTOS COMERCIAIS(XEROX/CANTINA)-TÉRREO E SUPER.-IEL - G2.06 | Compra | AR CONDICIONADO-UNIDADE EVAPORADORA 9000 HW SÉRIE: C7030746901111400006
ar condicionados (evaporador-condensador) | 592812 | 21/8618 | 22/02/2013 | MIDEA | MDV-D368G/N1C HIGH WALL | evaporador | 11/01/2012 | 12000 | SEM CLASSE | BLOCO IX-CENTRO ACADÊMICO,CENTRO CULTURAL,PONTOS COMERCIAIS(XEROX/CANTINA)-TÉRREO E SUPER.-IEL - CABIN.PROJ | Compra | AR CONDICIONADO-UNIDADE EVAPORADORA 12000 HW SÉRIE:C703086630311414400030
ar condicionados (evaporador-condensador) | 592813 | 21/8619 | 22/02/2013 | MIDEA | MDV-D45G/N1C HIGH WALL | evaporador | 11/01/2012 | 15000 | SEM CLASSE | BLOCO IX-CENTRO ACADÊMICO,CENTRO CULTURAL,PONTOS COMERCIAIS(XEROX/CANTINA)-TÉRREO E SUPER.-IEL - MINIAUDIT. | Compra | AR CONDICIONADO -UNIDADE EVAPORADORA 15000 HW SÉRIE: C703074710710B24400006
ar condicionados (evaporador-condensador) | 592814 | 21/8620 | 22/02/2013 | MIDEA | MDV-D112Q4/N1-D2 | evaporador | 11/01/2012 | 38000 | SEM CLASSE | BLOCO IX-CENTRO ACADÊMICO,CENTRO CULTURAL,PONTOS COMERCIAIS(XEROX/CANTINA)-TÉRREO E SUPER.-IEL - VIDEOCONF. | Compra | AR CONDICIONADO-UNIDADE EVAPORADORA 38000 CASSETE 4 VIAS
ar condicionados (evaporador-condensador) | 592815 | 21/8621 | 22/02/2013 | MIDEA | MDV-D112Q4/N1-D2 | evaporador | 11/01/2012 | 38000 | SEM CLASSE | BLOCO IX-CENTRO ACADÊMICO,CENTRO CULTURAL,PONTOS COMERCIAIS(XEROX/CANTINA)-TÉRREO E SUPER.-IEL - VIDEOCONF. | Compra | AR CONDICIONADO-UNIDADE EVAPORADORA 38000 CASSETE 4 VIAS
ar condicionados (evaporador-condensador) | 592816 | 21/8622 | 22/02/2013 | MIDEA | MDV-D140Q4/N1-D2 | evaporador | 11/01/2012 | 48000 | SEM CLASSE | BLOCO IX-CENTRO ACADÊMICO,CENTRO CULTURAL,PONTOS COMERCIAIS(XEROX/CANTINA)-TÉRREO E SUPER.-IEL - MINIAUDIT. | Compra | AR CONDICIONADO-UNIDADE EVAPORADORA 48000 CASSETE
ar condicionados (evaporador-condensador) | 592817 | 21/8623 | 22/02/2013 | MIDEA | MDV-D140Q4/N1-D2 | evaporador | 11/01/2012 | 48000 | SEM CLASSE | BLOCO IX-CENTRO ACADÊMICO,CENTRO CULTURAL,PONTOS COMERCIAIS(XEROX/CANTINA)-TÉRREO E SUPER.-IEL - MINIAUDIT. | Compra | AR CONDICIONADO-UNIDADE EVAPORADORA 48000 CASSETE
ar condicionados (evaporador-condensador) | 592818 | 21/8624 | 22/02/2013 | MIDEA | MDV-D140Q4/N1-D2 | evaporador | 11/01/2012 | 48000 | SEM CLASSE | BLOCO IX-CENTRO ACADÊMICO,CENTRO CULTURAL,PONTOS COMERCIAIS(XEROX/CANTINA)-TÉRREO E SUPER.-IEL - ESP.EXPOS. | Compra | AR CONDICIONADO-UNIDADE EVAPORADORA 48000 CASSETE
ar condicionados (evaporador-condensador) | 592820 | 21/8625 | 22/02/2013 | MIDEA | MDV-D160Q4/N1-D2 | evaporador | 10/04/2012 | 56000 | SEM CLASSE | BLOCO IX-CENTRO ACADÊMICO,CENTRO CULTURAL,PONTOS COMERCIAIS(XEROX/CANTINA)-TÉRREO E SUPER.-IEL - ESP.EXPOS. | Compra | AR CONDICIONADO-UNIDADE EVAPORADORA 56000 CASSETE
ar condicionados (evaporador-condensador) | 592821 | 21/8626 | 22/02/2013 | MIDEA | MDV-D160Q4/N1-D2 | evaporador | 10/04/2012 | 56000 | SEM CLASSE | BLOCO IX-CENTRO ACADÊMICO,CENTRO CULTURAL,PONTOS COMERCIAIS(XEROX/CANTINA)-TÉRREO E SUPER.-IEL - ESP.EXPOS. | Compra | AR CONDICIONADO-UNIDADE EVAPORADORA 56000 CASSETE
ar condicionados (split) | 594865 | 21/8668 | 21/03/2013 | MIDEA | MPE1-48 CR V2 | evaporador | 17/09/2010 | 48000 | SEM CLASSE | BLOCO IV-PAVILHÃO BARRACÃO TÉRREO ANTIGO-IEL - D.1.26 | Compra | AR CONDICIONADO TIPO SPLIT 48000 BTUS-EVAPORADORA
ar condicionados (split) | 595225 | 21/8673 | 01/04/2013 | MIDEA | MPC1-48 CR V2 | condensador | 17/09/2010 | 48000 | SEM CLASSE | BLOCO IV-PAVILHÃO BARRACÃO TÉRREO ANTIGO-IEL - D.1.26 | Compra | APARELHO DE AR CONDICIONADO TIPO SPLIT 48000 BTUS-CONDENSADORA
ar condicionados (evaporador-condensador) | 628751 | 21/8807 | 22/10/2014 | CARRIER | 42LUCC12C5 | evaporador | 30/01/2014 | 12000 | SEM CLASSE | BLOCO V- PREDIO DO CENTRO DE CONVIVÊNCIA DE AFASICOS - CCA-IEL - CCA SALA1 | Doação | AR CONDICIONADO EVAPORADORA - 12.000 BTUS - NEW CARRIER
ar condicionados (evaporador-condensador) | 628752 | 21/8808 | 22/10/2014 | CARRIER | 42LUCC12C5 | evaporador | 30/01/2014 | 12000 | SEM CLASSE | BLOCO V- PREDIO DO CENTRO DE CONVIVÊNCIA DE AFASICOS - CCA-IEL - CCASALA2 | Doação | AR CONDICIONADO EVAPORADORA - 12.000 BTUS - NEW CARRIER
ar condicionados (evaporador-condensador) | 628753 | 21/8809 | 22/10/2014 | CARRIER | 42LUCC12C5 | evaporador | 30/01/2014 | 12000 | SEM CLASSE | BLOCO V- PREDIO DO CENTRO DE CONVIVÊNCIA DE AFASICOS - CCA-IEL - CCASALA3 | Doação | AR CONDICIONADO EVAPORADORA - 12.000 BTUS - NEW CARRIER
ar condicionados (evaporador-condensador) | 628754 | 21/8810 | 22/10/2014 | CARRIER | 42LUCC12C5 | evaporador | 30/01/2014 | 12000 | SEM CLASSE | BLOCO V- PREDIO DO CENTRO DE CONVIVÊNCIA DE AFASICOS - CCA-IEL - CCASALA2 | Doação | AR CONDICIONADO EVAPORADORA - 12.000 BTUS - NEW CARRIER
ar condicionados (evaporador-condensador) | 628755 | 21/8811 | 22/10/2014 |  |  | evaporador | 30/01/2014 | 24000 | SEM CLASSE | BLOCO V- PREDIO DO CENTRO DE CONVIVÊNCIA DE AFASICOS - CCA-IEL - LAB. LING | Doação | AR CONDICIONADO - EVAPORADORA NEW CARRIER MOD. 42LUQC22C5 24.000 BTUS
ar condicionados (evaporador-condensador) | 628756 | 21/8812 | 22/10/2014 |  |  | evaporador | 30/01/2014 | 24000 | SEM CLASSE | BLOCO V- PREDIO DO CENTRO DE CONVIVÊNCIA DE AFASICOS - CCA-IEL - LAB. LING | Doação | AR CONDICIONADO - EVAPORADORA NEW CARRIER MOD. 42LUQC22C5 24.000 BTUS
ar condicionados (evaporador-condensador) | 628757 | 21/8813 | 22/10/2014 |  | 38KOH22C5 | condensador | 30/01/2014 | 24000 | SEM CLASSE | BLOCO V- PREDIO DO CENTRO DE CONVIVÊNCIA DE AFASICOS - CCA-IEL - CCA EXT | Doação | AR CONDICIONADO CONDENSADORA 24.000 BTUS NEW CARRIER
ar condicionados (evaporador-condensador) | 628758 | 21/8814 | 22/10/2014 |  | 38KOH22C5 | condensador | 30/01/2014 | 24000 | SEM CLASSE | BLOCO V- PREDIO DO CENTRO DE CONVIVÊNCIA DE AFASICOS - CCA-IEL - CCA EXT | Doação | AR CONDICIONADO CONDENSADORA 24.000 BTUS NEW CARRIER
ar condicionados (evaporador-condensador) | 628759 | 21/8815 | 22/10/2014 | SPRING CARRIER | 38KCM12C5 | condensador | 30/01/2014 | 12000 | SEM CLASSE | BLOCO V- PREDIO DO CENTRO DE CONVIVÊNCIA DE AFASICOS - CCA-IEL - CCA EXT | Doação | AR CONDICIONADO- CONDENSADORA 12.000 BTUS NEW CARRIER
ar condicionados (evaporador-condensador) | 628760 | 21/8816 | 22/10/2014 | SPRING CARRIER | 38KCM12C5 | condensador | 30/01/2014 | 12000 | SEM CLASSE | BLOCO V- PREDIO DO CENTRO DE CONVIVÊNCIA DE AFASICOS - CCA-IEL - CCA EXT | Doação | AR CONDICIONADO- CONDENSADORA 12.000 BTUS NEW CARRIER
ar condicionados (evaporador-condensador) | 628761 | 21/8817 | 22/10/2014 | SPRING CARRIER | 38KCM12C5 | condensador | 30/01/2014 | 12000 | SEM CLASSE | BLOCO V- PREDIO DO CENTRO DE CONVIVÊNCIA DE AFASICOS - CCA-IEL - CCA EXT | Doação | AR CONDICIONADO- CONDENSADORA 12.000 BTUS NEW CARRIER
ar condicionados (evaporador-condensador) | 628762 | 21/8818 | 22/10/2014 | SPRING CARRIER | 38KCM12C5 | condensador | 30/01/2014 | 12000 | SEM CLASSE | BLOCO V- PREDIO DO CENTRO DE CONVIVÊNCIA DE AFASICOS - CCA-IEL - CCA EXT | Doação | AR CONDICIONADO CONDENSADORA 12000 BTUS NEW CARRIER
ar condicionados (geral) | 648454 | 21/9178 | 28/09/2015 | SPRINGER | MCD12RB | janela | 14/05/2015 | 12000 | A | BLOCO VII-CEDAE,SECRETARIAS ACADÊMICAS, PROJETOS E INFORMÁTICA -IEL - C.3.09A | Compra | CONDICIONADOR DE AR; DO TIPO JANELA; COM CAPACIDADE DE NO MINIMO DE 12.000 BTU/H; OPERACAO: CICLO FRIO; VAZAO DE AR DE NO MINIMO DE 460 M3/H; VOLTAGEM: 220 VOLTS. 60 HZ; COM CONSUMO APROXIMADO DE 23.6 KWH/MES; COM SELO PROCEL. CLASSIFICACAO A ; FUNCOES: VENTILACAO. RESFRIAMENTO; COM BAIXO NIVEL DE
ar condicionados (geral) | 648455 | 21/9179 | 28/09/2015 | SPRINGER | MCD12RB | janela | 14/05/2015 | 12000 | A | BLOCO VII-CEDAE,SECRETARIAS ACADÊMICAS, PROJETOS E INFORMÁTICA -IEL - C.3.09E | Compra | CONDICIONADOR DE AR; DO TIPO JANELA; COM CAPACIDADE DE NO MINIMO DE 12.000 BTU/H; OPERACAO: CICLO FRIO; VAZAO DE AR DE NO MINIMO DE 460 M3/H; VOLTAGEM: 220 VOLTS. 60 HZ; COM CONSUMO APROXIMADO DE 23.6 KWH/MES; COM SELO PROCEL. CLASSIFICACAO A ; FUNCOES: VENTILACAO. RESFRIAMENTO; COM BAIXO NIVEL DE
ar condicionados (geral) | 648456 | 21/9180 | 28/09/2015 | SPRINGER | MCD12RB | janela | 14/05/2015 | 12000 | A | BLOCO VII-CEDAE,SECRETARIAS ACADÊMICAS, PROJETOS E INFORMÁTICA -IEL - C.3.09D | Compra | CONDICIONADOR DE AR; DO TIPO JANELA; COM CAPACIDADE DE NO MINIMO DE 12.000 BTU/H; OPERACAO: CICLO FRIO; VAZAO DE AR DE NO MINIMO DE 460 M3/H; VOLTAGEM: 220 VOLTS. 60 HZ; COM CONSUMO APROXIMADO DE 23.6 KWH/MES; COM SELO PROCEL. CLASSIFICACAO A ; FUNCOES: VENTILACAO. RESFRIAMENTO; COM BAIXO NIVEL DE
ar condicionados (geral) | 648457 | 21/9181 | 28/09/2015 | SPRINGER | MCD12RB | janela | 14/05/2015 | 12000 | A | BLOCO VII-CEDAE,SECRETARIAS ACADÊMICAS, PROJETOS E INFORMÁTICA -IEL - C.3.09F | Compra | CONDICIONADOR DE AR; DO TIPO JANELA; COM CAPACIDADE DE NO MINIMO DE 12.000 BTU/H; OPERACAO: CICLO FRIO; VAZAO DE AR DE NO MINIMO DE 460 M3/H; VOLTAGEM: 220 VOLTS. 60 HZ; COM CONSUMO APROXIMADO DE 23.6 KWH/MES; COM SELO PROCEL. CLASSIFICACAO A ; FUNCOES: VENTILACAO. RESFRIAMENTO; COM BAIXO NIVEL DE
ar condicionados (geral) | 648458 | 21/9182 | 28/09/2015 | SPRINGER | MCD12RB | janela | 14/05/2015 | 12000 | A | BLOCO VII-CEDAE,SECRETARIAS ACADÊMICAS, PROJETOS E INFORMÁTICA -IEL - C.3.09H | Compra | CONDICIONADOR DE AR; DO TIPO JANELA; COM CAPACIDADE DE NO MINIMO DE 12.000 BTU/H; OPERACAO: CICLO FRIO; VAZAO DE AR DE NO MINIMO DE 460 M3/H; VOLTAGEM: 220 VOLTS. 60 HZ; COM CONSUMO APROXIMADO DE 23.6 KWH/MES; COM SELO PROCEL. CLASSIFICACAO A ; FUNCOES: VENTILACAO. RESFRIAMENTO; COM BAIXO NIVEL DE
ar condicionados (split) | 667558 | 21/9262 | 10/10/2016 | MIDEA | VITA | condensador | 23/11/2015 | 9000 | SEM CLASSE | BLOCO VII-CEDAE,SECRETARIAS ACADÊMICAS, PROJETOS E INFORMÁTICA -IEL - EXTERNA | Compra | AR CONDICIONADO-CONDENSADORA SPLIT 9000 BTUS HW INV. FRIO
ar condicionados (split) | 667559 | 21/9263 | 10/10/2016 | MIDEA | VITA | evaporador | 23/11/2015 | 9000 | SEM CLASSE | BLOCO VII-CEDAE,SECRETARIAS ACADÊMICAS, PROJETOS E INFORMÁTICA -IEL - RECP. INFO | Compra | AR CONDICIONADO- EVAPORADORA SPLIT 9000 BTUS HW INV.FRIO
ar condicionados (evaporador-condensador) | 667560 | 21/9264 | 10/10/2016 | MIDEA | VITA | condensador | 23/11/2015 | 18000 | SEM CLASSE | BLOCO VII-CEDAE,SECRETARIAS ACADÊMICAS, PROJETOS E INFORMÁTICA -IEL - EXTERNA | Compra | AR CONDICIONADO-CONDENSADORA 18000 BTUS HW INV. FRIO
ar condicionados (split) | 667561 | 21/9265 | 10/10/2016 | MIDEA | VITA | evaporador | 23/11/2015 | 18000 | SEM CLASSE | BLOCO VII-CEDAE,SECRETARIAS ACADÊMICAS, PROJETOS E INFORMÁTICA -IEL - MONOGRAFIA | Compra | AR CONDICIONADO-EVAPORADORA SPLIT 18000 BTUS HW INV. FRIO
ar condicionados (split) | 667562 | 21/9266 | 10/10/2016 | MIDEA | VITA | condensador | 23/11/2015 | 18000 | SEM CLASSE | BLOCO VII-CEDAE,SECRETARIAS ACADÊMICAS, PROJETOS E INFORMÁTICA -IEL - MONOGRAFIA | Compra | AR CONDICIONADO CONDENSADORA SPLIT 18000 BTUS HW INV. FRIO
ar condicionados (split) | 667563 | 21/9267 | 10/10/2016 | MIDEA | VITA | evaporador | 23/11/2015 | 18000 | SEM CLASSE | BLOCO VII-CEDAE,SECRETARIAS ACADÊMICAS, PROJETOS E INFORMÁTICA -IEL - MONOGRAFIA | Compra | AR CONDICIONADO- EVAPORADORA SPLIT 18000 BTUS HW INV. FRIO
ar condicionados (split) | 669159 | 1/158820 | 22/11/2016 | MIDEA | 42 MK | evaporador | 01/11/2016 | 18000 | A | BLOCO IV-PAVILHÃO BARRACÃO TÉRREO ANTIGO-IEL - IEL | Compra | CONDICIONADOR DE AR; DO TIPO SPLIT HI-WALL (PAREDE); COM CAPACIDADE DE NO MINIMO 18.000 BTU/H; OPERACAO: FRIO; VAZAO DE AR DE NO MINIMO 500 M3/H; COM FILTRO DO TIPO LAVAVEL; VOLTAGEM: 220 VOLTS. 60 HZ; COM CONSUMO APROXIMADO DE 1800 W; COM SELO PROCEL. CLASSIFICACAO ENERGETICA A; FUNCOES: REGULAGEM
ar condicionados (evaporador-condensador) | 669797 | 21/9303 | 06/12/2016 |  |  | evaporador | 07/07/2016 | 12000 | SEM CLASSE | BLOCO IV-PAVILHÃO BARRACÃO TÉRREO ANTIGO-IEL - D.1.35 | Doação | AR CONDICIONADO - UNIDADE EVAPORADORA HI WALL 42 MFCB12MS 12FR MARCA MIDEIA LIVA ECO R-41-A
ar condicionados (split) | 669798 | 21/9304 | 06/12/2016 |  |  | condensador | 07/07/2016 | 12000 | SEM CLASSE | BLOCO IV-PAVILHÃO BARRACÃO TÉRREO ANTIGO-IEL - D.1.35 | Doação | AR CONDICIONADO - UNIDADE CONDENSADORA SPLIT 38KCV12M5 12FR
ar condicionados (evaporador-condensador) | 670721 | ERC/61241 | 10/01/2017 |  |  | condensador | 18/04/2012 | 60000 | SEM CLASSE | BLOCO 1A -BIBLIOTECA-PRÉDIOS MODULADOS -IEL - SALA COMP. | Comodato | AR CONDICIONADO - CONDENSADORA KOMECO PISO TETO 60.000 BTUS
ar condicionados (evaporador-condensador) | 670722 | ERC/61242 | 10/01/2017 |  |  | evaporador | 18/04/2012 | 60000 | SEM CLASSE | BLOCO 1A -BIBLIOTECA-PRÉDIOS MODULADOS -IEL - EXE.BIB | Comodato | AR CONDICIONADO EVAPORADORA KOMECO PISO TETO 60.000 BTUS
ar condicionados (evaporador-condensador) | 670723 | ERC/61243 | 10/01/2017 |  |  | condensador | 18/04/2012 | 48000 | SEM CLASSE | BLOCO VII-CEDAE,SECRETARIAS ACADÊMICAS, PROJETOS E INFORMÁTICA -IEL - C3.02A | Comodato | AR CONDICIONADO CONDENSADORA KOMECO PISO TETO 48.000 BTUS
ar condicionados (evaporador-condensador) | 670724 | ERC/61244 | 10/01/2017 |  |  | evaporador | 18/04/2012 | 48000 | SEM CLASSE | BLOCO VII-CEDAE,SECRETARIAS ACADÊMICAS, PROJETOS E INFORMÁTICA -IEL - C.3.02A | Comodato | AR CONDICIONADO EVAPORADORA KOMECO PISO TETO 48.000 BTUS
ar condicionados (geral) | 670729 | ERC/61239 | 10/01/2017 |  |  | janela | 09/04/2012 | 19000 | SEM CLASSE | BLOCO IV-PAVILHÃO BARRACÃO TÉRREO ANTIGO-IEL - D.1.01 | Comodato | AR CONDICIONADO DE JANELA - CARRIER SILEMNTIA 19000 BTUS
ar condicionados (geral) | 670730 | ERC/61240 | 10/01/2017 |  |  | janela | 09/04/2012 | 19000 | SEM CLASSE | BLOCO IV-PAVILHÃO BARRACÃO TÉRREO ANTIGO-IEL - D.1.02 | Comodato | AR CONDICIONADO DE JANELA - CARRIER SILEMNTIA 19000 BTUS
ar condicionados (split) | 670818 | ERC/61336 | 10/01/2017 |  |  | split | 04/04/2014 | 60000 | SEM CLASSE | BLOCO 1A -BIBLIOTECA-PRÉDIOS MODULADOS -IEL - B3 | Comodato | AR CONDICIONADO CARRIER SPLIT PISO TETO 60.000 BTUSQUENTE E FRIO TRIFASICO
ar condicionados (split) | 679120 | 1/158949 | 19/07/2017 | PHILCO | PH18000IFM5 | evaporador | 08/06/2017 | 18000 | A | BLOCO IV-PAVILHÃO BARRACÃO TÉRREO ANTIGO-IEL | Compra | CONDICIONADOR DE AR; DO TIPO SPLIT HI-WALL (PAREDE); COM CAPACIDADE DE NO MINIMO 18.000 BTU/H; OPERACAO: FRIO; VAZAO DE AR DE NO MINIMO 500 M3/H; COM FILTRO DO TIPO LAVAVEL; VOLTAGEM: 220 VOLTS. 60 HZ; COM CONSUMO APROXIMADO DE 1800 W; COM SELO PROCEL. CLASSIFICACAO ENERGETICA A; FUNCOES: REGULAGEM
ar condicionados (split) | 679122 | 1/158951 | 19/07/2017 | PHILCO | PH18000IFM5 | evaporador | 08/06/2017 | 18000 | A | BLOCO IV-PAVILHÃO BARRACÃO TÉRREO ANTIGO-IEL | Compra | CONDICIONADOR DE AR; DO TIPO SPLIT HI-WALL (PAREDE); COM CAPACIDADE DE NO MINIMO 18.000 BTU/H; OPERACAO: FRIO; VAZAO DE AR DE NO MINIMO 500 M3/H; COM FILTRO DO TIPO LAVAVEL; VOLTAGEM: 220 VOLTS. 60 HZ; COM CONSUMO APROXIMADO DE 1800 W; COM SELO PROCEL. CLASSIFICACAO ENERGETICA A; FUNCOES: REGULAGEM
ar condicionados (split) | 679123 | 1/158952 | 19/07/2017 | PHILCO | PH18000IFM5 | evaporador | 08/06/2017 | 18000 | A | BLOCO IV-PAVILHÃO BARRACÃO TÉRREO ANTIGO-IEL | Compra | CONDICIONADOR DE AR; DO TIPO SPLIT HI-WALL (PAREDE); COM CAPACIDADE DE NO MINIMO 18.000 BTU/H; OPERACAO: FRIO; VAZAO DE AR DE NO MINIMO 500 M3/H; COM FILTRO DO TIPO LAVAVEL; VOLTAGEM: 220 VOLTS. 60 HZ; COM CONSUMO APROXIMADO DE 1800 W; COM SELO PROCEL. CLASSIFICACAO ENERGETICA A; FUNCOES: REGULAGEM
ar condicionados (split) | 679124 | 1/158953 | 19/07/2017 | PHILCO | PH18000IFM5 | evaporador | 08/06/2017 | 18000 | A | BLOCO IV-PAVILHÃO BARRACÃO TÉRREO ANTIGO-IEL | Compra | CONDICIONADOR DE AR; DO TIPO SPLIT HI-WALL (PAREDE); COM CAPACIDADE DE NO MINIMO 18.000 BTU/H; OPERACAO: FRIO; VAZAO DE AR DE NO MINIMO 500 M3/H; COM FILTRO DO TIPO LAVAVEL; VOLTAGEM: 220 VOLTS. 60 HZ; COM CONSUMO APROXIMADO DE 1800 W; COM SELO PROCEL. CLASSIFICACAO ENERGETICA A; FUNCOES: REGULAGEM
ar condicionados (evaporador-condensador) | 689553 | 21/7967 | 23/02/2011 | SPRINGER SILVERMAXI | 38XCDO24515MS | condensador | 21/12/2010 |  | SEM CLASSE | BLOCO 1A -BIBLIOTECA-PRÉDIOS MODULADOS -IEL - EXTERNO | Compra | UNIDADE CONDENSADORA EXTERNA
ar condicionados (evaporador-condensador) | 689610 | 21/8197 | 13/02/2012 | YORK | YNDA48FS-AEA | condensador | 19/09/2011 |  | SEM CLASSE | BLOCO VI-PRÉDIO DE SALAS DE AULA -IEL - CL.09 | Compra | CONDENSADORA
ar condicionados (evaporador-condensador) | 689611 | 21/8194 | 13/02/2012 | YORK | YNDA60FS-AEA | condensador | 19/09/2011 |  | SEM CLASSE | BLOCO VI-PRÉDIO DE SALAS DE AULA -IEL - CL.12 | Compra | CONDENSADORA
ar condicionados (evaporador-condensador) | 689612 | 21/8204 | 13/02/2012 | YORK | YNDA60FS-AEA | condensador | 19/09/2011 |  | SEM CLASSE | BLOCO VI-PRÉDIO DE SALAS DE AULA -IEL - CL.02 | Compra | CONDENSADORA
ar condicionados (evaporador-condensador) | 692595 | 21/7663 | 02/10/2009 | YORK | YAU-36RD | condensador | 06/06/2009 |  | SEM CLASSE | BLOCO VII-CEDAE,SECRETARIAS ACADÊMICAS, PROJETOS E INFORMÁTICA -IEL - C.2.05 | Compra | CONDENSADORA EXTERNA
ar condicionados (evaporador-condensador) | 694058 | 21/8190 | 13/02/2012 | YORK | YNDA48FS-AEA | condensador | 19/09/2011 |  | SEM CLASSE | BLOCO VI-PRÉDIO DE SALAS DE AULA -IEL - E.1.09 | Compra | CONDENSADORA
ar condicionados (evaporador-condensador) | 694059 | 21/8203 | 13/02/2012 | YORK | YNDA60FS-AEA | condensador | 19/09/2011 |  | SEM CLASSE | BLOCO VI-PRÉDIO DE SALAS DE AULA -IEL - CL.03 | Compra | CONDENSADORA
ar condicionados (evaporador-condensador) | 694643 | 21/8188 | 13/02/2012 | YORK | YNDA48FS-AEA | condensador | 19/09/2011 |  | SEM CLASSE | BLOCO VI-PRÉDIO DE SALAS DE AULA -IEL - E.1.08 | Compra | CONDENSADORA
ar condicionados (evaporador-condensador) | 695127 | 21/8193 | 13/02/2012 | YORK | YNDA60FS-AEA | condensador | 19/09/2011 |  | SEM CLASSE | BLOCO VI-PRÉDIO DE SALAS DE AULA -IEL - CL.13 | Compra | CONDENSADORA
ar condicionados (evaporador-condensador) | 695341 | 21/8199 | 13/02/2012 | YORK | YNDA48FS-AEA | condensador | 19/09/2011 |  | SEM CLASSE | BLOCO VI-PRÉDIO DE SALAS DE AULA -IEL - CL.07 | Compra | CONDENSADORA
ar condicionados (evaporador-condensador) | 696397 | 21/4542 | 26/11/2013 |  |  | condensador | 22/07/1998 |  | SEM CLASSE | BLOCO VII-CEDAE,SECRETARIAS ACADÊMICAS, PROJETOS E INFORMÁTICA -IEL - ATENDIMEN | Doação | UNIDADE CONDENSADORA
ar condicionados (evaporador-condensador) | 696398 | 21/4542 | 26/11/2013 |  |  | condensador | 22/07/1998 |  | SEM CLASSE | BLOCO VII-CEDAE,SECRETARIAS ACADÊMICAS, PROJETOS E INFORMÁTICA -IEL - ATENDIMEN | Doação | UNIDADE CONDENSADORA
ar condicionados (evaporador-condensador) | 696712 | 21/8205 | 13/02/2012 | YORK | YNDA60FS-AEA | condensador | 19/09/2011 |  | SEM CLASSE | BLOCO VI-PRÉDIO DE SALAS DE AULA -IEL - CL.01 | Compra | CONDENSADORA
ar condicionados (evaporador-condensador) | 699368 | 21/8186 | 07/11/2019 | YORK | YNDA48FS-AEA | condensador | 19/09/2011 |  | SEM CLASSE | BLOCO VI-PRÉDIO DE SALAS DE AULA -IEL - E.1.08 | Compra | CONDENSADORA
ar condicionados (evaporador-condensador) | 700770 | 21/8200 | 13/02/2012 | YORK | YNDA60FS-AEA | condensador | 19/09/2011 |  | SEM CLASSE | BLOCO VI-PRÉDIO DE SALAS DE AULA -IEL - CL.01 | Compra | CONDENSADORA
ar condicionados (evaporador-condensador) | 702312 | 1/160813 | 11/08/2017 | ELGIN | 45HVFE12B2IA | condensador | 27/07/2017 | 12000 | SEM CLASSE | BLOCO IV-PAVILHÃO BARRACÃO TÉRREO ANTIGO-IEL | Compra | AR CONDICIONADO. UNIDADE CONDENSADORA. 12000 BTUS
ar condicionados (evaporador-condensador) | 703412 | 21/8195 | 13/02/2012 | YORK | YNDA60FS-AEA | condensador | 19/09/2011 |  | SEM CLASSE | BLOCO VI-PRÉDIO DE SALAS DE AULA -IEL - CL.11 | Compra | CONDENSADORA
ar condicionados (evaporador-condensador) | 703611 | 21/7631 | 10/08/2009 | ELGIN |  | condensador | 23/03/2009 |  | SEM CLASSE | A1 | Compra | CONDENSADORA EXTERNA
ar condicionados (evaporador-condensador) | 703630 | 1/158949 | 19/07/2017 | PHILCO | PH18001FM5 | condensador | 18/07/2017 |  | SEM CLASSE | BLOCO IV-PAVILHÃO BARRACÃO TÉRREO ANTIGO-IEL | Compra | UNIDADE CONDENSADORA
ar condicionados (evaporador-condensador) | 703838 | 1/160812 | 11/08/2017 | ELGIN | 45HVFE12B2IA | condensador | 27/07/2017 | 12000 | SEM CLASSE | BLOCO IV-PAVILHÃO BARRACÃO TÉRREO ANTIGO-IEL | Compra | AR CONDICIONADO. UNIDADE CONDENSADORA. 12000 BTUS
ar condicionados (evaporador-condensador) | 704331 | 21/8187 | 13/02/2012 | YORK | YNDA48FS-AEA | condensador | 19/09/2011 |  | SEM CLASSE | BLOCO VI-PRÉDIO DE SALAS DE AULA -IEL - E.1.08 | Compra | CONDENSADORA
ar condicionados (evaporador-condensador) | 704332 | 21/8198 | 13/02/2012 | YORK | YNDA48FS-AEA | condensador | 19/09/2011 |  | SEM CLASSE | BLOCO VI-PRÉDIO DE SALAS DE AULA -IEL - CL.08 | Compra | CONDENSADORA
ar condicionados (evaporador-condensador) | 704510 | 1/158952 | 19/07/2017 | PHILCO | PH18000IFM5 | condensador | 18/07/2017 |  | SEM CLASSE | BLOCO IV-PAVILHÃO BARRACÃO TÉRREO ANTIGO-IEL | Compra | UNIDADE CONDENSADORA
ar condicionados (evaporador-condensador) | 704811 | 21/8196 | 13/02/2012 | YORK | YNDA60FS-AEA | condensador | 19/09/2011 |  | SEM CLASSE | BLOCO VI-PRÉDIO DE SALAS DE AULA -IEL - CL.10 | Compra | CONDENSADORA
ar condicionados (evaporador-condensador) | 704812 | 21/7813 | 20/09/2010 | KOMECO | KOP48FC | condensador | 14/06/2010 |  | SEM CLASSE | BLOCO 1A -BIBLIOTECA-PRÉDIOS MODULADOS -IEL - D.2.00 | Compra | UNIDADE CONDENSADORA EXTERNA
ar condicionados (evaporador-condensador) | 705539 | 21/7630 | 10/08/2009 | YORK |  | condensador | 23/03/2009 |  | SEM CLASSE | A1 | Compra | CONDENSADORA EXTERNA
ar condicionados (evaporador-condensador) | 706202 | 21/8191 | 13/02/2012 | YORK | YNDA60FS-AEA | condensador | 19/09/2011 |  | SEM CLASSE | BLOCO VI-PRÉDIO DE SALAS DE AULA -IEL - C.15 | Compra | CONDENSADORA
ar condicionados (evaporador-condensador) | 706203 | 21/8192 | 13/02/2012 | YORK | YNDA60FS-AEA | condensador | 19/09/2011 |  | SEM CLASSE | BLOCO VI-PRÉDIO DE SALAS DE AULA -IEL - CL.14 | Compra | CONDENSADORA
ar condicionados (evaporador-condensador) | 706408 | 21/7966 | 23/02/2011 | SPRINGER SILVERMAXI | 38XCDO24515MS | condensador | 21/12/2010 |  | SEM CLASSE | BLOCO IV-PAVILHÃO BARRACÃO TÉRREO ANTIGO-IEL - AUDIT. | Compra | UNIDADE CONDENSADORA EXTERNA
ar condicionados (evaporador-condensador) | 706658 | 21/7965 | 23/02/2011 | SPRINGER SILVERMAXI | 38XCDO24515MS | condensador | 21/12/2010 |  | SEM CLASSE | BLOCO IV-PAVILHÃO BARRACÃO TÉRREO ANTIGO-IEL - AUDIT. | Compra | UNIDADE CONDENSADORA EXTERNA
ar condicionados (evaporador-condensador) | 706867 | 21/8189 | 13/02/2012 | YORK | YNDA48FS-AEA | condensador | 19/09/2011 |  | SEM CLASSE | BLOCO VI-PRÉDIO DE SALAS DE AULA -IEL - E.1.08 | Compra | CONDENSADORA
ar condicionados (evaporador-condensador) | 708515 | 21/7632 | 10/08/2009 | ELGIN |  | condensador | 23/03/2009 |  | SEM CLASSE | SALAO PT | Compra | CONDENSADORA EXTERNA
ar condicionados (evaporador-condensador) | 708946 | 1/160811 | 11/08/2017 | ELGIN | 45HVFE12B2IA | condensador | 27/07/2017 | 12000 | SEM CLASSE | BLOCO IV-PAVILHÃO BARRACÃO TÉRREO ANTIGO-IEL | Compra | AR CONDICIONADO. UNIDADE CONDENSADORA. 12000 BTUS
ar condicionados (evaporador-condensador) | 708947 | 1/160816 | 11/08/2017 | ELGIN | 45HVFE12B2IA | condensador | 27/07/2017 | 12000 | SEM CLASSE | BLOCO IV-PAVILHÃO BARRACÃO TÉRREO ANTIGO-IEL | Compra | AR CONDICIONADO. UNIDADE CONDENSADORA. 12000 BTUS
ar condicionados (evaporador-condensador) | 709428 | 21/8202 | 13/02/2012 | YORK | YNDA60FS-AEA | condensador | 19/09/2011 |  | SEM CLASSE | BLOCO VI-PRÉDIO DE SALAS DE AULA -IEL - CL.04 | Compra | CONDENSADORA
ar condicionados (evaporador-condensador) | 709939 | 1/160815 | 11/08/2017 | ELGIN | 45HVFE12B2IA | condensador | 27/07/2017 | 12000 | SEM CLASSE | BLOCO IV-PAVILHÃO BARRACÃO TÉRREO ANTIGO-IEL | Compra | AR CONDICIONADO. UNIDADE CONDENSADORA. 12000 BTUS
ar condicionados (evaporador-condensador) | 710165 | 21/7814 | 20/09/2010 | KOMECO | KOP48FC | condensador | 14/06/2010 |  | SEM CLASSE | BLOCO 1A -BIBLIOTECA-PRÉDIOS MODULADOS -IEL - D.2.00 | Compra | UNIDADE CONDENSADORA EXTERNA
ar condicionados (evaporador-condensador) | 710420 | 1/160810 | 11/08/2017 | ELGIN | 45HVFE12B2IA | condensador | 27/07/2017 | 12000 | SEM CLASSE | BLOCO IV-PAVILHÃO BARRACÃO TÉRREO ANTIGO-IEL | Compra | AR CONDICIONADO. UNIDADE CONDENSADORA. 12000 BTUS
ar condicionados (evaporador-condensador) | 710844 | 21/8201 | 13/02/2012 | YORK | YNDA60FS-AEA | condensador | 19/09/2011 |  | SEM CLASSE | BLOCO VI-PRÉDIO DE SALAS DE AULA -IEL - CL.05 | Compra | CONDENSADORA
ar condicionados (evaporador-condensador) | 711080 | 1/158951 | 19/07/2017 | PHILCO | PH18000IFM5 | condensador | 18/07/2017 |  | SEM CLASSE | BLOCO IV-PAVILHÃO BARRACÃO TÉRREO ANTIGO-IEL | Compra | UNIDADE CONDENSADORA
ar condicionados (evaporador-condensador) | 712020 | 1/158820 | 22/11/2016 | CARRIER | 38VFCA18M5 | condensador | 16/11/2016 |  | SEM CLASSE | BLOCO IV-PAVILHÃO BARRACÃO TÉRREO ANTIGO-IEL - IEL | Compra | UNIDADE CONDENSADORA CARRIER 38VFCA18M5
ar condicionados (evaporador-condensador) | 712585 | 1/160814 | 11/08/2017 | ELGIN | 45HVFE12B2IA | condensador | 27/07/2017 | 12000 | SEM CLASSE | BLOCO IV-PAVILHÃO BARRACÃO TÉRREO ANTIGO-IEL | Compra | AR CONDICIONADO. UNIDADE CONDENSADORA. 12000 BTUS
ar condicionados (evaporador-condensador) | 761518 |  |  | fujitsu | inverter abba36lct | evaporador inverter | 09/07/2019 |  | SEM CLASSE | BLOCO IV-PAVILHÃO BARRACÃO TÉRREO ANTIGO-IEL | Compra | UNIDADE EVAPORADORA
ar condicionados (evaporador-condensador) | 761521 |  |  | fujitsu | inverter AOBA36LFTL | condensador inverter | 09/07/2019 | 36000 | SEM CLASSE | BLOCO IV-PAVILHÃO BARRACÃO TÉRREO ANTIGO-IEL | Compra | UNIDADE CONDENSADORA 36000 BTUS
ar condicionados (evaporador-condensador) | 765350 |  | 17/12/2019 | gree | GWC18QD-D3DNB8M/O | evaporador | 01/11/2019 |  | SEM CLASSE | BLOCO VII-CEDAE,SECRETARIAS ACADÊMICAS, PROJETOS E INFORMÁTICA -IEL | Compra | UNIDADE EVAPORADORA
ar condicionados (evaporador-condensador) | 765351 |  | 17/12/2019 | gree | GWC18QD-D3DNB8M/I | condensador | 01/11/2019 |  | SEM CLASSE | BLOCO VII-CEDAE,SECRETARIAS ACADÊMICAS, PROJETOS E INFORMÁTICA -IEL | Compra | UNIDADE CONDENSADORA
ar condicionados (evaporador-condensador) | 768805 |  |  | gree |  | evaporador | 12/03/2020 | 18000 | SEM CLASSE | BLOCO IV-PAVILHÃO BARRACÃO TÉRREO ANTIGO-IEL | Compra | UNIDADE EVAPORADORA hi wall 18000 btus
ar condicionados (evaporador-condensador) | 768808 |  |  | gree |  | condensador inverter | 12/03/2020 | 18000 | SEM CLASSE | BLOCO IV-PAVILHÃO BARRACÃO TÉRREO ANTIGO-IEL | Compra | UNIDADE CONDENSADORA 18000 btus inverter

## IFCH
Searcher | Identificador | PI Antigo | Data Situação | Marca | Modelo | Tipo | Data de compra | Potência frigorífica (BTU/h) | Selo PROCEL | Localização | Modo de aquisição | Descrição
ar condicionados (geral) | 233515 | 9/146 | 15/12/1997 | ADMIRAL | R 23 CR | SEM CLASSE | 03/07/1971 | 23000 | Antes PROCEL | BIBLIOTECA-IFCH | Compra | CONDICIONADOR DE AR
ar condicionados (geral) | 235420 | 9/2355 | 11/12/1997 | GE |  | SEM CLASSE | 04/06/1975 | 11000 | Antes PROCEL | PÓS-GRADUAÇÃO - IFCH - GRAFICA | Compra | CONDICIONADOR DE AR 11000 BTUS QUENTE E FRIO
ar condicionados (geral) | 237388 | 9/4642 | 17/12/1997 | COLDEX |  | chiller | 19/11/1987 |  | Antes PROCEL | GRADUAÇÃO - IFCH | Compra | APARELHO DE AR CONDICIONADO CENTRAL-IFCH(BLOCO I) (AGRAGADO A OBRA - CONTABILIZADO 12/92) (PROCESSO 7598/92)
ar condicionados (geral) | 237471 | 9/4730 | 08/02/2017 | SPRINGER | MUNDIAL | SEM CLASSE | 23/04/1992 | 18000 | Antes PROCEL | ARQUIVO EDGARD LEUENROTH-SEDE/ACERVO-IFCH - SLSERVIDOR | Compra | APARELHO DE AR CONDICIONADO C/CAPAC P/ 18000 BTUS FRIO
ar condicionados (geral) | 237747 | 9/5146 | 03/12/1997 | SPRINGER | TOPLINE | SEM CLASSE | 29/01/1991 | 10000 | Antes PROCEL | ADMINISTRAÇÃO- IFCH - 01 | Compra | APARELHO DE AR CONDICIONADO 10000 BTU
ar condicionados (geral) | 237750 | 9/5149 | 09/10/2002 | SPRINGER | TOPLINE | SEM CLASSE | 29/01/1991 | 10000 | Antes PROCEL | ADMINISTRAÇÃO- IFCH - SALA 16 | Compra | APARELHO DE AR CONDICIONADO 10000 BTU
ar condicionados (geral) | 237751 | 9/5150 | 11/12/1997 | SPRINGER | TOPLINE | SEM CLASSE | 29/01/1991 | 10000 | Antes PROCEL | PÓS-GRADUAÇÃO - IFCH - GRAFICA | Compra | APARELHO DE AR CONDICIONADO 10000 BTU
ar condicionados (geral) | 237752 | 9/5151 | 14/12/1997 | SPRINGER | TOPLINE | SEM CLASSE | 29/01/1991 | 10000 | Antes PROCEL | PÓS-GRADUAÇÃO - IFCH | Compra | APARELHO DE AR CONDICIONADO 10000 BTU
ar condicionados (geral) | 237869 | 9/5266 | 27/11/1997 | CONSUL | AIR MASTER | SEM CLASSE | 01/04/1993 | 18000 | Antes PROCEL | SALA DE PROFESSORES- IFCH | Compra | APARELHO DE AR CONDICIONADO 220 VOLTS 18000 BTUS - FRIO
ar condicionados (geral) | 237927 | 9/5325 | 14/12/1997 | SPRINGER CARRIER | MUNDIAL | SEM CLASSE | 14/04/1994 | 12500 | SEM CLASSE | PÓS-GRADUAÇÃO - IFCH - 14A | Compra | APARELHO DE AR CONDICIONADO CAPAC. TERMICA 12500 BTUS. 220 V. CICLO FRIO. 60 HZ
ar condicionados (geral) | 237928 | 9/5326 | 14/12/1997 | SPRINGER CARRIER | MUNDIAL | SEM CLASSE | 14/04/1994 | 12500 | SEM CLASSE | PÓS-GRADUAÇÃO - IFCH - 24A | Compra | APARELHO DE AR CONDICIONADO CAPAC. TERMICA 12500 BTUS. 220 V. CICLO FRIO. 60 HZ
ar condicionados (geral) | 237929 | 9/5327 | 08/01/2015 | SPRINGER CARRIER | MUNDIAL | SEM CLASSE | 14/04/1994 | 12500 | SEM CLASSE | ADMINISTRAÇÃO- IFCH - SEC ANTROP | Compra | APARELHO DE AR CONDICIONADO CAPAC. TERMICA 12500 BTUS. 220 V. CICLO FRIO. 60 HZ
ar condicionados (geral) | 237930 | 9/5328 | 06/12/2019 | SPRINGER CARRIER | MUNDIAL | SEM CLASSE | 14/04/1994 | 12500 | SEM CLASSE | PREDIO DOS CENTROS E NUCLEOS DO INSTITUTO DE FILOSOFIA E CIENCIAS HUMANAS -IFCH - CIEC | Compra | APARELHO DE AR CONDICIONADO CAPAC. TERMICA 12500 BTUS. 220 V. CICLO FRIO. 60 HZ
ar condicionados (geral) | 237931 | 9/5329 | 14/12/1997 | SPRINGER CARRIER | MUNDIAL | SEM CLASSE | 14/04/1994 | 12500 | SEM CLASSE | PÓS-GRADUAÇÃO - IFCH - 24A | Compra | APARELHO DE AR CONDICIONADO CAPAC. TERMICA 12500 BTUS. 220 V. CICLO FRIO. 60 HZ
ar condicionados (geral) | 237932 | 9/5330 | 14/12/1997 | SPRINGER CARRIER | MUNDIAL | SEM CLASSE | 14/04/1994 | 12500 | SEM CLASSE | PÓS-GRADUAÇÃO - IFCH - 13A | Compra | APARELHO DE AR CONDICIONADO CAPAC. TERMICA 12500 BTUS. 220 V. CICLO FRIO. 60 HZ
ar condicionados (geral) | 237933 | 9/5331 | 14/12/1997 | SPRINGER CARRIER | MUNDIAL | SEM CLASSE | 14/04/1994 | 12500 | SEM CLASSE | PÓS-GRADUAÇÃO - IFCH - 13A | Compra | APARELHO DE AR CONDICIONADO CAPAC. TERMICA 12500 BTUS. 220 V. CICLO FRIO. 60 HZ
ar condicionados (geral) | 237934 | 9/5332 | 28/09/2015 | SPRINGER CARRIER | MUNDIAL | SEM CLASSE | 14/04/1994 | 12500 | SEM CLASSE | PÓS-GRADUAÇÃO - IFCH - GRAFICA | Compra | APARELHO DE AR CONDICIONADO CAPAC. TERMICA 12500 BTUS. 220 V. CICLO FRIO. 60 HZ
ar condicionados (geral) | 237936 | 9/5334 | 10/12/2014 | SPRINGER CARRIER | MUNDIAL | SEM CLASSE | 14/04/1994 | 12500 | SEM CLASSE | ADMINISTRAÇÃO- IFCH - CH.ANTROP. | Compra | APARELHO DE AR CONDICIONADO CAPAC. TERMICA 12500 BTUS. 220 V. CICLO FRIO. 60 HZ
ar condicionados (geral) | 237939 | 9/5337 | 07/12/2018 | CONSUL | AIR MASTER | SEM CLASSE | 30/05/1994 | 15000 | SEM CLASSE | SALA DE PROFESSORES- IFCH - nepac | Compra | APARELHO DE AR CONDICIONADO 15000 BTUS
ar condicionados (geral) | 237947 | 9/5346 | 07/12/2018 | CONSUL | AR-07AO | SEM CLASSE | 13/08/1993 | 7500 | Antes PROCEL | SALA DE PROFESSORES- IFCH - 16B | Compra | APARELHO DE AR CONDICIONADO 7500 BTUS FRIO 220 VOLTS
ar condicionados (geral) | 238240 | 9/5686 | 30/11/1995 | CONSUL | AIR MASTER | SEM CLASSE | 22/06/1994 | 10000 | SEM CLASSE | PÓS-GRADUAÇÃO - IFCH - PUBL. | Doação | APARELHO DE AR CONDICIONADO 10000 BTU S 220 VOLTS. FRIO.
ar condicionados (geral) | 238242 | 9/5688 | 07/12/2018 | CONSUL | AIR MASTER | SEM CLASSE | 22/06/1994 | 10000 | SEM CLASSE | SALA DE PROFESSORES- IFCH - 35B | Doação | APARELHO DE AR CONDICIONADO 10000 BTU S 220 VOLTS. FRIO.
ar condicionados (geral) | 238244 | 9/5689 | 07/12/2018 | CONSUL | AIR MASTER | SEM CLASSE | 22/06/1994 | 10000 | SEM CLASSE | SALA DE PROFESSORES- IFCH - 39B | Doação | APARELHO DE AR CONDICIONADO 10000 BTU S 220 VOLTS. FRIO.
ar condicionados (geral) | 238245 | 9/5690 | 14/12/1997 | SANYO | LUXO | SEM CLASSE | 11/04/1994 | 10300 | SEM CLASSE | PÓS-GRADUAÇÃO - IFCH - 12A | Compra | APARELHO DE AR CONDICIONADO COM CAP. P/10300 BTUS FRIO.
ar condicionados (geral) | 238246 | 9/5691 | 14/12/1997 | SANYO | LUXO | SEM CLASSE | 11/04/1994 | 10300 | SEM CLASSE | PÓS-GRADUAÇÃO - IFCH - 11B | Compra | APARELHO DE AR CONDICIONADO COM CAP. P/10300 BTUS FRIO.
ar condicionados (geral) | 238248 | 9/5693 | 11/12/1997 | SANYO | LUXO | SEM CLASSE | 11/04/1994 | 10300 | SEM CLASSE | PÓS-GRADUAÇÃO - IFCH - GRAFICA | Compra | APARELHO DE AR CONDICIONADO COM CAP. P/10300 BTUS FRIO.
ar condicionados (geral) | 238249 | 9/5694 | 14/12/1997 | SANYO | LUXO | SEM CLASSE | 11/04/1994 | 10300 | SEM CLASSE | PÓS-GRADUAÇÃO - IFCH | Compra | APARELHO DE AR CONDICIONADO COM CAP. P/10300 BTUS FRIO.
ar condicionados (geral) | 238250 | 9/5695 | 14/12/1997 | SANYO | LUXO | SEM CLASSE | 11/04/1994 | 10300 | SEM CLASSE | PÓS-GRADUAÇÃO - IFCH | Compra | APARELHO DE AR CONDICIONADO COM CAP. P/10300 BTUS FRIO.
ar condicionados (geral) | 238251 | 9/5696 | 14/12/1997 | SANYO | LUXO | SEM CLASSE | 11/04/1994 | 10300 | SEM CLASSE | PÓS-GRADUAÇÃO - IFCH - 11B | Compra | APARELHO DE AR CONDICIONADO COM CAP. P/10300 BTUS FRIO.
ar condicionados (geral) | 238252 | 9/5697 | 14/12/1997 | SANYO | LUXO | SEM CLASSE | 11/04/1994 | 10300 | SEM CLASSE | PÓS-GRADUAÇÃO - IFCH - 12A | Compra | APARELHO DE AR CONDICIONADO COM CAP. P/10300 BTUS FRIO.
ar condicionados (geral) | 238253 | 9/5698 | 14/12/1997 | SANYO | LUXO | SEM CLASSE | 11/04/1994 | 10300 | SEM CLASSE | PÓS-GRADUAÇÃO - IFCH | Compra | APARELHO DE AR CONDICIONADO COM CAP. P/10300 BTUS FRIO.
ar condicionados (geral) | 238254 | 9/5699 | 14/12/1997 | SANYO | LUXO | SEM CLASSE | 11/04/1994 | 10300 | SEM CLASSE | PÓS-GRADUAÇÃO - IFCH | Compra | APARELHO DE AR CONDICIONADO COM CAP. P/10300 BTUS FRIO.
ar condicionados (geral) | 238255 | 9/5700 | 07/12/2018 | SANYO | LUXO | SEM CLASSE | 11/04/1994 | 10300 | SEM CLASSE | SALA DE PROFESSORES- IFCH - 04B | Compra | APARELHO DE AR CONDICIONADO COM CAP. P/10300 BTUS FRIO.
ar condicionados (geral) | 238325 | 9/5770 | 06/12/2019 |  | ELF 10000 | SEM CLASSE | 08/09/1994 | 10500 | SEM CLASSE | PREDIO DOS CENTROS E NUCLEOS DO INSTITUTO DE FILOSOFIA E CIENCIAS HUMANAS -IFCH - CIEC | Compra | APARELHO DE AR CONDICIONADO.COM CAPACIDADE NOMINAL DE 10.000A 10.500BTU S.TENSAO NOMINAL 220V..BAIXO NIVEL DE RUIDO.FRE-QUENCIA NOMINAL DE 60 HZ. SOMENTE CICLO FRIO.FATOR DE POTEN-CIA MAIOR OU IGUAL A 0.8./
ar condicionados (geral) | 238326 | 9/5771 | 07/12/2018 |  | ELF 10000 | SEM CLASSE | 08/09/1994 | 10500 | SEM CLASSE | SALA DE PROFESSORES- IFCH - 45B | Compra | APARELHO DE AR CONDICIONADO.COM CAPACIDADE NOMINAL DE 10.000A 10.500BTU S.TENSAO NOMINAL 220V..BAIXO NIVEL DE RUIDO.FRE-QUENCIA NOMINAL DE 60 HZ. SOMENTE CICLO FRIO.FATOR DE POTEN-CIA MAIOR OU IGUAL A 0.8./
ar condicionados (geral) | 238327 | 9/5772 | 07/12/2018 |  | ELF 10000 | SEM CLASSE | 08/09/1994 | 10500 | SEM CLASSE | SALA DE PROFESSORES- IFCH - 32B | Compra | APARELHO DE AR CONDICIONADO.COM CAPACIDADE NOMINAL DE 10.000A 10.500BTU S.TENSAO NOMINAL 220V..BAIXO NIVEL DE RUIDO.FRE-QUENCIA NOMINAL DE 60 HZ. SOMENTE CICLO FRIO.FATOR DE POTEN-CIA MAIOR OU IGUAL A 0.8./
ar condicionados (geral) | 238329 | 9/5774 | 07/12/2018 |  | ELF 10000 | SEM CLASSE | 08/09/1994 | 10500 | SEM CLASSE | SALA DE PROFESSORES- IFCH - 09B | Compra | APARELHO DE AR CONDICIONADO.COM CAPACIDADE NOMINAL DE 10.000A 10.500BTU S.TENSAO NOMINAL 220V..BAIXO NIVEL DE RUIDO.FRE-QUENCIA NOMINAL DE 60 HZ. SOMENTE CICLO FRIO.FATOR DE POTEN-CIA MAIOR OU IGUAL A 0.8./
ar condicionados (geral) | 238330 | 9/5775 | 07/12/2018 |  | ELF 10000 | SEM CLASSE | 08/09/1994 | 10500 | SEM CLASSE | SALA DE PROFESSORES- IFCH - 40B | Compra | APARELHO DE AR CONDICIONADO.COM CAPACIDADE NOMINAL DE 10.000A 10.500BTU S.TENSAO NOMINAL 220V..BAIXO NIVEL DE RUIDO.FRE-QUENCIA NOMINAL DE 60 HZ. SOMENTE CICLO FRIO.FATOR DE POTEN-CIA MAIOR OU IGUAL A 0.8./
ar condicionados (geral) | 238332 | 9/5777 | 07/12/2018 |  | ELF 10000 | SEM CLASSE | 08/09/1994 | 10500 | SEM CLASSE | SALA DE PROFESSORES- IFCH - 01B | Compra | APARELHO DE AR CONDICIONADO.COM CAPACIDADE NOMINAL DE 10.000A 10.500BTU S.TENSAO NOMINAL 220V..BAIXO NIVEL DE RUIDO.FRE-QUENCIA NOMINAL DE 60 HZ. SOMENTE CICLO FRIO.FATOR DE POTEN-CIA MAIOR OU IGUAL A 0.8./
ar condicionados (geral) | 238365 | 9/5810 | 02/06/2005 |  |  | SEM CLASSE | 15/12/1994 | 10500 | SEM CLASSE | ADMINISTRAÇÃO- IFCH - S10 COODGR | Compra | APARELHO DE AR CONDICIONADO.COM CAPACIDADE NOMINAL DE 10.000A 10.500BTU S.TENSAO NOMINAL 220V..BAIXO NIVEL DE RUIDO.FRE-QUENCIA NOMINAL DE 60 HZ. SOMENTE CICLO FRIO.FATOR DE POTEN-CIA MAIOR OU IGUAL A 0.8./
ar condicionados (geral) | 238366 | 9/5811 | 26/11/2013 |  |  | SEM CLASSE | 15/12/1994 | 10500 | SEM CLASSE | ADMINISTRAÇÃO- IFCH - DIR.ASSOC. | Compra | APARELHO DE AR CONDICIONADO.COM CAPACIDADE NOMINAL DE 10.000A 10.500BTU S.TENSAO NOMINAL 220V..BAIXO NIVEL DE RUIDO.FRE-QUENCIA NOMINAL DE 60 HZ. SOMENTE CICLO FRIO.FATOR DE POTEN-CIA MAIOR OU IGUAL A 0.8./
ar condicionados (geral) | 238367 | 9/5812 | 28/09/2015 |  |  | SEM CLASSE | 15/12/1994 | 10500 | SEM CLASSE | ADMINISTRAÇÃO- IFCH - ATU | Compra | APARELHO DE AR CONDICIONADO.COM CAPACIDADE NOMINAL DE 10.000A 10.500BTU S.TENSAO NOMINAL 220V..BAIXO NIVEL DE RUIDO.FRE-QUENCIA NOMINAL DE 60 HZ. SOMENTE CICLO FRIO.FATOR DE POTEN-CIA MAIOR OU IGUAL A 0.8./
ar condicionados (geral) | 238371 | 9/5816 | 15/12/1997 |  |  | SEM CLASSE | 15/12/1994 | 10500 | SEM CLASSE | ADMINISTRAÇÃO- IFCH - SECRETARIA | Compra | APARELHO DE AR CONDICIONADO.COM CAPACIDADE NOMINAL DE 10.000A 10.500BTU S.TENSAO NOMINAL 220V..BAIXO NIVEL DE RUIDO.FRE-QUENCIA NOMINAL DE 60 HZ. SOMENTE CICLO FRIO.FATOR DE POTEN-CIA MAIOR OU IGUAL A 0.8./
ar condicionados (geral) | 238372 | 9/5817 | 24/02/2015 |  |  | SEM CLASSE | 15/12/1994 | 10500 | SEM CLASSE | PÓS-GRADUAÇÃO - IFCH - GRAFICA. | Compra | APARELHO DE AR CONDICIONADO.COM CAPACIDADE NOMINAL DE 10.000A 10.500BTU S.TENSAO NOMINAL 220V..BAIXO NIVEL DE RUIDO.FRE-QUENCIA NOMINAL DE 60 HZ. SOMENTE CICLO FRIO.FATOR DE POTEN-CIA MAIOR OU IGUAL A 0.8./
ar condicionados (geral) | 238373 | 9/5818 | 12/12/1997 |  |  | SEM CLASSE | 15/12/1994 | 10500 | SEM CLASSE | ADMINISTRAÇÃO- IFCH - SECRET DS | Compra | APARELHO DE AR CONDICIONADO.COM CAPACIDADE NOMINAL DE 10.000A 10.500BTU S.TENSAO NOMINAL 220V..BAIXO NIVEL DE RUIDO.FRE-QUENCIA NOMINAL DE 60 HZ. SOMENTE CICLO FRIO.FATOR DE POTEN-CIA MAIOR OU IGUAL A 0.8./
ar condicionados (geral) | 238374 | 9/5819 | 24/10/2017 |  |  | SEM CLASSE | 15/12/1994 | 10500 | SEM CLASSE | ADMINISTRAÇÃO- IFCH - DCP | Compra | APARELHO DE AR CONDICIONADO.COM CAPACIDADE NOMINAL DE 10.000A 10.500BTU S.TENSAO NOMINAL 220V..BAIXO NIVEL DE RUIDO.FRE-QUENCIA NOMINAL DE 60 HZ. SOMENTE CICLO FRIO.FATOR DE POTEN-CIA MAIOR OU IGUAL A 0.8./
ar condicionados (geral) | 238375 | 9/5820 | 12/12/1997 |  |  | SEM CLASSE | 15/12/1994 | 10500 | SEM CLASSE | ADMINISTRAÇÃO- IFCH - CHEFIA DS | Compra | APARELHO DE AR CONDICIONADO.COM CAPACIDADE NOMINAL DE 10.000A 10.500BTU S.TENSAO NOMINAL 220V..BAIXO NIVEL DE RUIDO.FRE-QUENCIA NOMINAL DE 60 HZ. SOMENTE CICLO FRIO.FATOR DE POTEN-CIA MAIOR OU IGUAL A 0.8./
ar condicionados (geral) | 238376 | 9/5821 | 15/08/2018 |  |  | SEM CLASSE | 15/12/1994 | 10500 | SEM CLASSE | ADMINISTRAÇÃO- IFCH - SECDIR | Compra | APARELHO DE AR CONDICIONADO.COM CAPACIDADE NOMINAL DE 10.000A 10.500BTU S.TENSAO NOMINAL 220V..BAIXO NIVEL DE RUIDO.FRE-QUENCIA NOMINAL DE 60 HZ. SOMENTE CICLO FRIO.FATOR DE POTEN-CIA MAIOR OU IGUAL A 0.8./
ar condicionados (geral) | 238895 | 9/6468 | 26/11/2013 |  |  | SEM CLASSE | 16/07/1997 | 18000 | SEM CLASSE | ADMINISTRAÇÃO- IFCH - CHF DEMOG | Compra | APARELHO DE AR CONDICIONADO COM 18000 BTU/H. 220V. 60 HZ. SOMENTE CICLO FRIO. CORRENTE NOMINAL: 16 A.
ar condicionados (geral) | 238945 | 9/6517 | 15/08/2018 |  |  | SEM CLASSE | 20/11/1997 | 18000 | SEM CLASSE | ADMINISTRAÇÃO- IFCH - SECEVE | Compra | APARELHO DE AR CONDICIONADO COM 18000 BTU/H. 220V. 60 HZ. SOMENTE CICLO FRIO. CORRENTE NOMINAL: 16 A.
ar condicionados (geral) | 239049 | 9/6621 | 13/09/2016 |  | CF18 | SEM CLASSE | 03/04/1998 | 18000 | SEM CLASSE | PÓS-GRADUAÇÃO - IFCH - SL.1/ATEND | Compra | APARELHO DE AR CONDICIONADO COM CAPACIDADE NOMINAL DE 18000 BTU/H. TENSAO DE ALIMENTACAO DE 220 V. 60 HZ. SOMENTE FRIO. BAIXO NIVEL DE RUIDO. FATOR DE POTENCIA MINIMA DE 0.90. COR-RENTE NOMINAL 16 A.
ar condicionados (geral) | 239050 | 9/6622 | 13/09/2016 |  | CF18 | SEM CLASSE | 03/04/1998 | 18000 | SEM CLASSE | PÓS-GRADUAÇÃO - IFCH | Compra | APARELHO DE AR CONDICIONADO COM CAPACIDADE NOMINAL DE 18000 BTU/H. TENSAO DE ALIMENTACAO DE 220 V. 60 HZ. SOMENTE FRIO. BAIXO NIVEL DE RUIDO. FATOR DE POTENCIA MINIMA DE 0.90. COR-RENTE NOMINAL 16 A.
ar condicionados (geral) | 239053 | 9/6625 | 19/07/2017 |  |  | SEM CLASSE | 20/04/1998 | 18000 | SEM CLASSE | ADMINISTRAÇÃO- IFCH - 01 | Compra | APARELHO DE AR CONDICIONADO COM 18000 BTU/H. 220V. 60 HZ. SOMENTE CICLO FRIO. CORRENTE NOMINAL: 16 A.
ar condicionados (geral) | 239054 | 9/6626 | 13/09/2016 |  |  | janela | 06/05/1998 | 21000 | SEM CLASSE | PÓS-GRADUAÇÃO - IFCH | Compra | APARELHO DE AR CONDICIONADO. TIPO JANELA. CAPACIDADE NOMINALDE 21000 BTUS/H. TENSAO NOMINAL 220 VOLTS. FREQUENCIA NOMI- NAL DE 60HZ. SOMENTE CICLO FRIO. CORRENTE NOMINAL DE 18A.
ar condicionados (geral) | 239095 | 9/6667 | 26/06/2015 |  |  | janela | 28/08/1998 | 21000 | SEM CLASSE | ADMINISTRAÇÃO- IFCH - PATRIMONIO | Compra | APARELHO DE AR CONDICIONADO. TIPO JANELA. COM CAPACIDADE NO-MINAL DE 21000 BTU S. TENSAO DE ALIMENTACAO DE 220 VOLTS. SOMENTE CICLO FRIO. CORRENTE NOMINAL DE 10.7 A. 60HZ
ar condicionados (geral) | 239098 | 9/6670 | 16/08/2013 |  |  | janela | 28/08/1998 | 21000 | SEM CLASSE | ADMINISTRAÇÃO- IFCH - RH SALA 6 | Compra | APARELHO DE AR CONDICIONADO. TIPO JANELA. COM CAPACIDADE NO-MINAL DE 21000 BTU S. TENSAO DE ALIMENTACAO DE 220 VOLTS. SOMENTE CICLO FRIO. CORRENTE NOMINAL DE 10.7 A. 60HZ
ar condicionados (geral) | 239102 | 9/6674 | 05/07/2010 |  |  | janela | 06/10/1998 | 12300 | SEM CLASSE | SALA DE PROFESSORES- IFCH - CECULT | Compra | APARELHO DE AR CONDICIONADO TIPO JANELA. CAPACIDADE NOMINAL DE 12300 BTUS/H. 220V. FREQUENCIA NOMINAL DE 60 HZ. SOMENTE CICLO FRIO. CORRENTE NOMINAL DE 6.9 A
ar condicionados (geral) | 239880 | 9/7439 | 22/08/2013 |  |  | janela | 06/01/1999 | 21000 | SEM CLASSE | PÓS-GRADUAÇÃO - IFCH - CERES | Compra | APARELHO DE AR CONDICIONADO. TIPO JANELA. CAPACIDADE NOMINALDE 21000 BTUS/H. TENSAO NOMINAL 220 VOLTS. FREQUENCIA NOMI- NAL DE 60HZ. SOMENTE CICLO FRIO. CORRENTE NOMINAL DE 18A.
ar condicionados (geral) | 239881 | 9/7440 | 09/10/2002 |  |  | janela | 06/01/1999 | 21000 | SEM CLASSE | PÓS-GRADUAÇÃO - IFCH - ALMOX | Compra | APARELHO DE AR CONDICIONADO. TIPO JANELA. CAPACIDADE NOMINALDE 21000 BTUS/H. TENSAO NOMINAL 220 VOLTS. FREQUENCIA NOMI- NAL DE 60HZ. SOMENTE CICLO FRIO. CORRENTE NOMINAL DE 18A.
ar condicionados (geral) | 239882 | 9/7441 | 09/10/2002 |  |  | janela | 06/01/1999 | 21000 | SEM CLASSE | PÓS-GRADUAÇÃO - IFCH - ALMOX | Compra | APARELHO DE AR CONDICIONADO. TIPO JANELA. CAPACIDADE NOMINALDE 21000 BTUS/H. TENSAO NOMINAL 220 VOLTS. FREQUENCIA NOMI- NAL DE 60HZ. SOMENTE CICLO FRIO. CORRENTE NOMINAL DE 18A.
ar condicionados (geral) | 239938 | 9/7496 | 06/04/1999 | HITACHI | RCU 4005 SZ | chiller | 31/08/1998 | 4005 | SEM CLASSE | BIBLIOTECA-IFCH - CASA DAS M | Doação | SISTEMA DE AR CONDICIONADO DO TIPO EXPANSAO INDIRETA (AGUA GELADA). COMPOSTO DE: UNIDADE RESFRIADORA DE AGUA.
ar condicionados (geral) | 240687 | 9/8241 | 12/09/2001 | TROPICAL | TEV-TSV-A | chiller | 29/04/1998 | 240000 | SEM CLASSE | BIBLIOTECA-IFCH - EXTERNO | Doação | SISTEMA DE AR CONDICIONADO TIPO SELF CONTAINED 20 TR
ar condicionados (geral) | 240688 | 9/8242 | 12/09/2001 | TROPICAL | TEV-TSV-A | chiller | 29/04/1998 | 240000 | SEM CLASSE | BIBLIOTECA-IFCH - EXTERNO | Doação | SISTEMA DE AR CONDICIONADO TIPO SELF CONTAINED 20 TR
ar condicionados (geral) | 241399 | 9/8993 | 09/04/2003 | HITACHI | RAS 452B | SEM CLASSE | 26/03/2003 |  | SEM CLASSE | BIBLIOTECA-IFCH - SL DIRET. | Doação | APARELHO DE AR CONDICIONADO HITACHI MODELO RAS 452B (RF)
ar condicionados (geral) | 241455 | 9/9048 | 19/09/2003 |  | MUNDIAL | SEM CLASSE | 21/08/2003 | 30000 | SEM CLASSE | SALA DE PROFESSORES- IFCH - NIFCH | Compra | APARELHO DE AR CONDICIONADO. 30000 BTU S COM COMPRESSOR ROTATIVO. SO FRIO. CONSUMO MAXIMO DE 3150W. VAZAO DE AR DE 1020 M3/H. DESUMIDIFICACAO DE 3.6 L/H. 220V. 17A. DISJUNTOR 20A.
ar condicionados (geral) | 436886 | 9/10270 | 09/04/2014 | SPRINGER CARRIER | COMPACTO SELENTIA | janela | 11/07/2007 | 21000 | SEM CLASSE | SALA DE PROFESSORES- IFCH - SL. 40a | Compra | APARELHO DE AR CONDICIONADO. TIPO JANELA. CAPACIDADE NOMINALDE 21000 BTUS/H. TENSAO NOMINAL DE 220 VOLTS. FREQUENCIA NO-NAL DE 60 HZ. SOMENTE CICLO FRIO. CORRENTE NOMINAL DE 10.7A.SISTEMA DE COMPRESSOR ROTATIVO.
ar condicionados (geral) | 441236 | 9/10394 | 29/10/2007 | SPRINGER | ACJ 18 | janela | 28/09/2007 | 18000 | SEM CLASSE | ADMINISTRAÇÃO- IFCH - SEC. GRAD | Compra | APARELHO DE AR CONDICIONADO. TIPO JANELA. CAPACIDADE NOMINALMINIMA DE 18000 BTU/H. TENSAO NOMINAL DE 220 VOLTS. FREQUEN-CIA 60HZ. SOMENTE CICLO FRIO. COMPRESSOR ROTATIVO. RENOVACAODE AR. BAIXO NIVEL DE RUIDO.
ar condicionados (geral) | 461196 |  | 22/08/2013 | SPRINGER | MUNDIAL | SEM CLASSE | 12/12/1997 | 15000 | SEM CLASSE | PÓS-GRADUAÇÃO - IFCH - 26B | Doação | CONDICIONADOR DE AR. 15000 BTUS. CICLO FRIO. 220V.. 60 HZ (RF)
ar condicionados (geral) | 461197 |  | 09/11/2016 | SPRINGER | MUNDIAL | SEM CLASSE | 12/12/1997 | 15000 | SEM CLASSE | PÓS-GRADUAÇÃO - IFCH - 24B | Doação | CONDICIONADOR DE AR. 15000 BTUS. CICLO FRIO. 220V.. 60 HZ (RF)
ar condicionados (geral) | 538762 | 9/10976 | 12/06/2017 | SPRINGER | MUNDIAL | SEM CLASSE | 04/10/1996 | 7500 | SEM CLASSE | ADMINISTRAÇÃO- IFCH - SL SWITCH | Doação | APARELHO DE AR CONDICIONADO SPRINGER MUNDIAL 7.500 BTUS 220V.
ar condicionados (geral) | 538763 | 9/10977 | 28/09/2015 | SPRINGER | MUNDIAL | SEM CLASSE | 04/10/1996 | 7500 | SEM CLASSE | ADMINISTRAÇÃO- IFCH - SL RACK | Doação | APARELHO DE AR CONDICIONADO SPRINGER MUNDIAL 7.500 BTUS 220V.
ar condicionados (split) | 548164 | 9/11015 | 23/05/2011 | RHEEM | SPLIT | split | 31/08/2010 | 48000 | SEM CLASSE | GRADUAÇÃO - IFCH - IH3 | Doação | CONDICIONADOR DE AR TIPO SPLIT PISO/TETO CICLO FRIO. C/ CAPACIDADE DE 48.000 BTU/H 220V (RF)
ar condicionados (split) | 548165 | 9/11016 | 23/05/2011 | RHEEM | SPLIT | split | 31/08/2010 | 48000 | SEM CLASSE | GRADUAÇÃO - IFCH - IH3 | Doação | CONDICIONADOR DE AR TIPO SPLIT PISO/TETO CICLO FRIO. C/ CAPACIDADE DE 48.000 BTU/H 220V (RF)
ar condicionados (split) | 548166 | 9/11017 | 23/05/2011 | RHEEM | SPLIT | split | 31/08/2010 | 48000 | SEM CLASSE | GRADUAÇÃO - IFCH - IH3 | Doação | CONDICIONADOR DE AR TIPO SPLIT PISO/TETO CICLO FRIO. C/ CAPACIDADE DE 48.000 BTU/H 220V (RF)
ar condicionados (geral) | 550743 | ERC/43901 | 27/06/2011 | CARRIER | HIWALL 18.000 BTUS | SEM CLASSE | 31/03/2011 | 18000 | SEM CLASSE | PÓS-GRADUAÇÃO - IFCH - CPG FINANC | Comodato | APARELHO DE AR CONDICIONADO 18.000BTUS. HIWALL CARRIER (RF)
ar condicionados (geral) | 550744 | ERC/43902 | 27/06/2011 | CARRIER | HIWALL 22.000 BTUS | SEM CLASSE | 31/03/2011 | 22000 | SEM CLASSE | PÓS-GRADUAÇÃO - IFCH - CPG COMOLS | Comodato | APARELHO DE AR CONDICIONADO 22.000 BTUS. HIWALL CARRIER (RF)
ar condicionados (geral) | 550745 | ERC/43903 | 27/06/2011 | CARRIER |  | SEM CLASSE | 31/03/2011 | 60000 | SEM CLASSE | PÓS-GRADUAÇÃO - IFCH - SL. TESE | Comodato | APARELHO DE AR CONDICIONADO 60.000BTUS. HIWALL CARRIER (RF)
ar condicionados (geral) | 563586 | 9/11206 | 27/01/2012 | SPRINGER | 38XCB030515MC | SEM CLASSE | 30/03/2006 | 30000 | SEM CLASSE | PÓS-GRADUAÇÃO - IFCH - 14B | Doação | APARELHO DE AR CONDICIONADO MARCA SPRINGER CARRIER 30000 BTUS (RF)
ar condicionados (geral) | 571055 | 9/11266 | 13/04/2012 | SPRINGER | QCA075BBB | SEM CLASSE | 28/01/2011 | 7500 | SEM CLASSE | SALA DE PROFESSORES- IFCH - CECULT | Doação | APARELHO AR CONDICIONADO TIPO 7.500BTUS MARCA SPRINGER MOD. ACJ 07.500 DUO 220V-FRIO MECANICO <RF>
ar condicionados (geral) | 571056 | 9/11267 | 13/04/2012 | SPRINGER | QCA075BBB | SEM CLASSE | 28/01/2011 | 7500 | SEM CLASSE | SALA DE PROFESSORES- IFCH - CECULT | Doação | APARELHO AR CONDICIONADO TIPO 7.500BTUS MARCA SPRINGER MOD. ACJ 07.500 DUO 220V-FRIO MECANICO <RF>
ar condicionados (geral) | 571057 | 9/11268 | 13/04/2012 | SPRINGER | QCA075BBB | SEM CLASSE | 28/01/2011 | 7500 | SEM CLASSE | SALA DE PROFESSORES- IFCH - CECULT | Doação | APARELHO AR CONDICIONADO TIPO 7.500BTUS MARCA SPRINGER MOD. ACJ 07.500 DUO 220V-FRIO MECANICO <RF>
ar condicionados (geral) | 571058 | 9/11269 | 13/04/2012 | SPRINGER | QCA075BBB | SEM CLASSE | 28/01/2011 | 7500 | SEM CLASSE | SALA DE PROFESSORES- IFCH - CECULT | Doação | APARELHO AR CONDICIONADO TIPO 7.500BTUS MARCA SPRINGER MOD. ACJ 07.500 DUO 220V-FRIO MECANICO <RF>
ar condicionados (geral) | 571059 | 9/11270 | 13/04/2012 | SPRINGER | QCA075BBB | SEM CLASSE | 28/01/2011 | 7500 | SEM CLASSE | SALA DE PROFESSORES- IFCH - CECULT | Doação | APARELHO AR CONDICIONADO TIPO 7.500BTUS MARCA SPRINGER MOD. ACJ 07.500 DUO 220V-FRIO MECANICO <RF>
ar condicionados (evaporador-condensador) | 571060 | 9/11271 | 13/04/2012 | ELGIN | SHFI180002 | evaporador | 28/01/2011 | 18000 | SEM CLASSE | SALA DE PROFESSORES- IFCH - CECULT | Doação | SISTEMA DE AR CONDICIONADO EVAPORADORA - TIPO 18.000 BTUS MARCA ELGIN MOD. HI WALL C/UNID. COND. 45SHFE180002 <RF>
ar condicionados (evaporador-condensador) | 571061 | 9/11272 | 13/04/2012 | ELGIN | SHFI180002 | evaporador | 28/01/2011 | 18000 | SEM CLASSE | SALA DE PROFESSORES- IFCH - CECULT | Doação | SISTEMA DE AR CONDICIONADO EVAPORADORA - TIPO 18.000 BTUS MARCA ELGIN MOD. HI WALL C/UNID. COND. 45SHFE180002 <RF>
ar condicionados (evaporador-condensador) | 571062 | 9/11273 | 13/04/2012 | ELGIN | SHFE180002 | condensador | 28/01/2011 | 18000 | SEM CLASSE | SALA DE PROFESSORES- IFCH - CECULT | Doação | SISTEMA DE AR CONDICIONADO CONDENSADORA - TIPO 18.000 BTUS MARCA ELGIN MOD. HI WALL C/ UNID. COND. 45SHFE180002 <RF>
ar condicionados (evaporador-condensador) | 571063 | 9/11274 | 13/04/2012 | ELGIN | SHFE180002 | condensador | 28/01/2011 | 18000 | SEM CLASSE | SALA DE PROFESSORES- IFCH - CECULT | Doação | SISTEMA DE AR CONDICIONADO CONDENSADORA - TIPO 18.000 BTUS MARCA ELGIN MOD. HI WALL C/ UNID. COND. 45SHFE180002 <RF>
ar condicionados (geral) | 581968 | 9/11386 | 05/09/2012 | SPRINGER | 38XCB030515MC | SEM CLASSE | 30/03/2006 | 30000 | SEM CLASSE | PÓS-GRADUAÇÃO - IFCH - sl 13b video | Doação | APARELHO DE AR CONDICIONADO MARCA SPRINGER CARRIER 30000 BTUS (RF)
ar condicionados (split) | 582429 | 9/11373 | 18/09/2012 | SPRINGER | 38XCA02451SMS | split | 30/03/2006 | 24000 | SEM CLASSE | PÓS-GRADUAÇÃO - IFCH - SL 12B | Doação | APARELHO DE AR CONDICIONADO TIPO AIR SPLIT PISO TETO 24000 BTUS.( COMPLEMENTAÇÃO DE R$ 1.240.00 EM 02/2007. CF. PROCESSO 09P1325/2006)
ar condicionados (split) | 583513 | 9/11429 | 03/10/2012 | CARRIER |  | condensador | 01/06/2012 | 48000 | SEM CLASSE | GRADUAÇÃO - IFCH - IH4 | Doação | UNIDADE CONDENSADORA 48000BTUS TIPO SPLIT (RF)
ar condicionados (split) | 583514 | 9/11430 | 03/10/2012 | CARRIER |  | condensador | 01/06/2012 | 48000 | SEM CLASSE | GRADUAÇÃO - IFCH - IH4 | Doação | UNIDADE CONDENSADORA 48000BTUS TIPO SPLIT (RF)
ar condicionados (split) | 583515 | 9/11431 | 03/10/2012 | CARRIER |  | condensador | 01/06/2012 | 48000 | SEM CLASSE | GRADUAÇÃO - IFCH - IH6 | Doação | UNIDADE CONDENSADORA 48000BTUS TIPO SPLIT (RF)
ar condicionados (split) | 583516 | 9/11432 | 03/10/2012 | CARRIER |  | condensador | 01/06/2012 | 48000 | SEM CLASSE | GRADUAÇÃO - IFCH - IH7 | Doação | UNIDADE CONDENSADORA 48000BTUS TIPO SPLIT (RF)
ar condicionados (split) | 583517 | 9/11433 | 03/10/2012 | CARRIER |  | condensador | 01/06/2012 | 48000 | SEM CLASSE | GRADUAÇÃO - IFCH - IH8 | Doação | UNIDADE CONDENSADORA 48000BTUS TIPO SPLIT (RF)
ar condicionados (split) | 583518 | 9/11434 | 03/10/2012 | CARRIER |  | condensador | 01/06/2012 | 48000 | SEM CLASSE | GRADUAÇÃO - IFCH - IH9 | Doação | UNIDADE CONDENSADORA 48000BTUS TIPO SPLIT (RF)
ar condicionados (split) | 583519 | 9/11435 | 03/10/2012 | CARRIER |  | condensador | 01/06/2012 | 48000 | SEM CLASSE | GRADUAÇÃO - IFCH - AUDIT II | Doação | UNIDADE CONDENSADORA 48000BTUS TIPO SPLIT (RF)
ar condicionados (split) | 583520 | 9/11436 | 03/10/2012 | CARRIER |  | condensador | 01/06/2012 | 48000 | SEM CLASSE | GRADUAÇÃO - IFCH - AUDIT II | Doação | UNIDADE CONDENSADORA 48000BTUS TIPO SPLIT (RF)
ar condicionados (evaporador-condensador) | 583521 | 9/11421 | 03/10/2012 | CARRIER | SILVER MAXI | evaporador | 01/06/2012 | 48000 | SEM CLASSE | GRADUAÇÃO - IFCH - IH4 | Doação | UNIDADE EVAPORADORA 48000BTUS MARCA CARRIER (RF)
ar condicionados (evaporador-condensador) | 583522 | 9/11422 | 03/10/2012 | CARRIER | SILVER MAXI | evaporador | 01/06/2012 | 48000 | SEM CLASSE | GRADUAÇÃO - IFCH - IH5 | Doação | UNIDADE EVAPORADORA 48000BTUS MARCA CARRIER (RF)
ar condicionados (evaporador-condensador) | 583523 | 9/11423 | 03/10/2012 | CARRIER | SILVER MAXI | evaporador | 01/06/2012 | 48000 | SEM CLASSE | GRADUAÇÃO - IFCH - IH6 | Doação | UNIDADE EVAPORADORA 48000BTUS MARCA CARRIER (RF)
ar condicionados (evaporador-condensador) | 583524 | 9/11424 | 03/10/2012 | CARRIER | SILVER MAXI | evaporador | 01/06/2012 | 48000 | SEM CLASSE | GRADUAÇÃO - IFCH - IH7 | Doação | UNIDADE EVAPORADORA 48000BTUS MARCA CARRIER (RF)
ar condicionados (evaporador-condensador) | 583525 | 9/11425 | 03/10/2012 | CARRIER | SILVER MAXI | evaporador | 01/06/2012 | 48000 | SEM CLASSE | GRADUAÇÃO - IFCH - IH8 | Doação | UNIDADE EVAPORADORA 48000BTUS MARCA CARRIER (RF)
ar condicionados (evaporador-condensador) | 583526 | 9/11426 | 03/10/2012 | CARRIER | SILVER MAXI | evaporador | 01/06/2012 | 48000 | SEM CLASSE | GRADUAÇÃO - IFCH - IH9 | Doação | UNIDADE EVAPORADORA 48000BTUS MARCA CARRIER (RF)
ar condicionados (evaporador-condensador) | 583527 | 9/11427 | 03/10/2012 | CARRIER | SILVER MAXI | evaporador | 01/06/2012 | 48000 | SEM CLASSE | GRADUAÇÃO - IFCH - AUDIT. I | Doação | UNIDADE EVAPORADORA 48000BTUS MARCA CARRIER (RF)
ar condicionados (evaporador-condensador) | 583528 | 9/11428 | 03/10/2012 | CARRIER | SILVER MAXI | evaporador | 01/06/2012 | 48000 | SEM CLASSE | GRADUAÇÃO - IFCH - AUDIT. I | Doação | UNIDADE EVAPORADORA 48000BTUS MARCA CARRIER (RF)
ar condicionados (split) | 599670 | ERC/52309 | 18/12/2018 | ELETROLUZ | CFI/CFE | split | 17/01/2013 | 36000 | SEM CLASSE | ADMINISTRAÇÃO- IFCH - MULTIuso. | Comodato | CONDICIONADOR DE AR SPLIT PISO-TETO 36000 BTU FRIO COMPOSTO DE 1 UNIDADE CONDENSADORA EXTERNA E 1 UNIDADE EVAPORADORA INTERNA CONTROLE REMOTO SEM FIO 220 VOLTS MARCA ELECTROLUX MODELO CEI/CEE <RF>
ar condicionados (split) | 599671 | ERC/52310 | 07/05/2019 | ELETROLUx | CFI/CFE | split | 17/01/2013 | 36000 | SEM CLASSE | ADMINISTRAÇÃO- IFCH - MULTIUSO | Comodato | CONDICIONADOR DE AR SPLIT PISO-TETO 36000 BTU FRIO COMPOSTO DE 1 UNIDADE CONDENSADORA EXTERNA E 1 UNIDADE EVAPORADORA INTERNA CONTROLE REMOTO SEM FIO 220 VOLTS MARCA ELECTROLUX MODELO CEI/CEE <RF>
ar condicionados (split) | 605819 | 9/12404 | 03/09/2013 |  | RB1PT48AC2C | split | 26/11/2012 | 48000 | SEM CLASSE | GRADUAÇÃO - IFCH - IH2 | Compra | CONDICIONADOR DE AR; TIPO SPLIT - PISO/TETO; COM CAPACIDADE PARA 48.000 BTU/H; E VAZAO MINIMA DE 1900 M3/H; OPERACAO FRIO - 03 VELOCIDADES; COMPOSTO DE 1 UNIDADE CONDENSADORA EXTERNA E UNIDADE EVAPORADORA INTERNA; CONTROLE REMOTO SEM FIO; NA VOLTAGEM 220 V - 60 HZ - TRIFASICO; COM PRAZO DE GARANTIA
ar condicionados (split) | 605820 | 9/12405 | 03/09/2013 |  | RB1PT48AC2C | split | 26/11/2012 | 48000 | SEM CLASSE | GRADUAÇÃO - IFCH - IH2 | Compra | CONDICIONADOR DE AR; TIPO SPLIT - PISO/TETO; COM CAPACIDADE PARA 48.000 BTU/H; E VAZAO MINIMA DE 1900 M3/H; OPERACAO FRIO - 03 VELOCIDADES; COMPOSTO DE 1 UNIDADE CONDENSADORA EXTERNA E UNIDADE EVAPORADORA INTERNA; CONTROLE REMOTO SEM FIO; NA VOLTAGEM 220 V - 60 HZ - TRIFASICO; COM PRAZO DE GARANTIA
ar condicionados (split) | 605821 | 9/12406 | 03/09/2013 |  | RB1PT48AC2C | split | 26/11/2012 | 48000 | SEM CLASSE | GRADUAÇÃO - IFCH - IH5 | Compra | CONDICIONADOR DE AR; TIPO SPLIT - PISO/TETO; COM CAPACIDADE PARA 48.000 BTU/H; E VAZAO MINIMA DE 1900 M3/H; OPERACAO FRIO - 03 VELOCIDADES; COMPOSTO DE 1 UNIDADE CONDENSADORA EXTERNA E UNIDADE EVAPORADORA INTERNA; CONTROLE REMOTO SEM FIO; NA VOLTAGEM 220 V - 60 HZ - TRIFASICO; COM PRAZO DE GARANTIA
ar condicionados (split) | 606440 | 9/12407 | 06/09/2013 |  | RB1PT48AC2C | split | 26/11/2012 | 48000 | SEM CLASSE | GRADUAÇÃO - IFCH - IH6 | Compra | CONDICIONADOR DE AR; TIPO SPLIT - PISO/TETO; COM CAPACIDADE PARA 48.000 BTU/H; E VAZAO MINIMA DE 1900 M3/H; OPERACAO FRIO - 03 VELOCIDADES; COMPOSTO DE 1 UNIDADE CONDENSADORA EXTERNA E UNIDADE EVAPORADORA INTERNA; CONTROLE REMOTO SEM FIO; NA VOLTAGEM 220 V - 60 HZ - TRIFASICO; COM PRAZO DE GARANTIA
ar condicionados (split) | 606441 | 9/12408 | 06/09/2013 |  | RB1PT48AC2C | split | 26/11/2012 | 48000 | SEM CLASSE | GRADUAÇÃO - IFCH - IH7 | Compra | CONDICIONADOR DE AR; TIPO SPLIT - PISO/TETO; COM CAPACIDADE PARA 48.000 BTU/H; E VAZAO MINIMA DE 1900 M3/H; OPERACAO FRIO - 03 VELOCIDADES; COMPOSTO DE 1 UNIDADE CONDENSADORA EXTERNA E UNIDADE EVAPORADORA INTERNA; CONTROLE REMOTO SEM FIO; NA VOLTAGEM 220 V - 60 HZ - TRIFASICO; COM PRAZO DE GARANTIA
ar condicionados (split) | 606442 | 9/12409 | 06/09/2013 |  | RB1PT48AC2C | split | 26/11/2012 | 48000 | SEM CLASSE | GRADUAÇÃO - IFCH - IH8 | Compra | CONDICIONADOR DE AR; TIPO SPLIT - PISO/TETO; COM CAPACIDADE PARA 48.000 BTU/H; E VAZAO MINIMA DE 1900 M3/H; OPERACAO FRIO - 03 VELOCIDADES; COMPOSTO DE 1 UNIDADE CONDENSADORA EXTERNA E UNIDADE EVAPORADORA INTERNA; CONTROLE REMOTO SEM FIO; NA VOLTAGEM 220 V - 60 HZ - TRIFASICO; COM PRAZO DE GARANTIA
ar condicionados (split) | 606443 | 9/12410 | 06/09/2013 |  | RB1PT48AC2C | split | 26/11/2012 | 48000 | SEM CLASSE | GRADUAÇÃO - IFCH - IH4 | Compra | CONDICIONADOR DE AR; TIPO SPLIT - PISO/TETO; COM CAPACIDADE PARA 48.000 BTU/H; E VAZAO MINIMA DE 1900 M3/H; OPERACAO FRIO - 03 VELOCIDADES; COMPOSTO DE 1 UNIDADE CONDENSADORA EXTERNA E UNIDADE EVAPORADORA INTERNA; CONTROLE REMOTO SEM FIO; NA VOLTAGEM 220 V - 60 HZ - TRIFASICO; COM PRAZO DE GARANTIA
ar condicionados (evaporador-condensador) | 632473 | 9/12823 | 17/12/2014 | RHEEN |  | condensador | 26/03/2013 | 6000 | SEM CLASSE | GRADUAÇÃO - IFCH - SL IH09 | Compra | UNIDADE CONDENSADORA 6000 BTUS
ar condicionados (evaporador-condensador) | 632474 | 9/12820 | 17/12/2014 | RHEEN |  | condensador | 26/03/2013 | 6000 | SEM CLASSE | GRADUAÇÃO - IFCH - AUDIT II E | Compra | UNIDADE CONDENSADORA 6000 BTUS
ar condicionados (evaporador-condensador) | 632475 | 9/12821 | 17/12/2014 | RHEEN |  | evaporador | 26/03/2013 | 6000 | SEM CLASSE | GRADUAÇÃO - IFCH - AUDIT II | Compra | UNIDADE EVAPORADORA 6000 BTUS
ar condicionados (evaporador-condensador) | 632476 | 9/12822 | 17/12/2014 | RHEEN |  | evaporador | 26/03/2013 | 6000 | SEM CLASSE | GRADUAÇÃO - IFCH - SL IH09 | Compra | UNIDADE EVAPORADORA 6000 BTUS
ar condicionados (geral) | 634623 | 9/12866 | 09/02/2015 | SPRINGER | 21.000 | janela | 19/01/2015 | 21000 | A | ADMINISTRAÇÃO- IFCH - PROTOCOLO | Compra | CONDICIONADOR DE AR; DO TIPO JANELA/PAREDE. DESLIZANTE; COM CAPACIDADE DE NO MIN. 21.000 BTUS; OPERACAO: CICLO FRIO; VAZAO DE AR DE NO MINIMO 940 M3H; VOLTAGEM: 220 VOLTS; COM CONSUMO APROXIMADO DE 2180 W; COM SELO PROCEL. CLASSIFICACAO A ; FUNCOES: TURBO/SLEEP/TIMER/AJUSTE AUTOMATICO DE TEMPERATUR
ar condicionados (geral) | 634624 | 9/12867 | 09/02/2015 | SPRINGER | 21.000 | janela | 19/01/2015 | 21000 | A | ADMINISTRAÇÃO- IFCH - DIF | Compra | CONDICIONADOR DE AR; DO TIPO JANELA/PAREDE. DESLIZANTE; COM CAPACIDADE DE NO MIN. 21.000 BTUS; OPERACAO: CICLO FRIO; VAZAO DE AR DE NO MINIMO 940 M3H; VOLTAGEM: 220 VOLTS; COM CONSUMO APROXIMADO DE 2180 W; COM SELO PROCEL. CLASSIFICACAO A ; FUNCOES: TURBO/SLEEP/TIMER/AJUSTE AUTOMATICO DE TEMPERATUR
ar condicionados (evaporador-condensador) | 636663 | 9/12894 | 20/03/2015 | ELGIN | SILENT | condensador | 09/12/2014 | 18000 | SEM CLASSE | PÓS-GRADUAÇÃO - IFCH - 21B | Doação | UNIDADE CONDENSADORA 18000 BTUS
ar condicionados (evaporador-condensador) | 636664 | 9/12895 | 20/03/2015 | ELGIN |  | evaporador | 09/12/2014 | 18000 | SEM CLASSE | PÓS-GRADUAÇÃO - IFCH - 21B | Doação | UNIDADE EVAPORADORA 18000 BTUS
ar condicionados (geral) | 637013 | 9/12879 | 24/03/2015 | SPRINGER | ZCB125BB | janela | 11/02/2015 | 12000 | A | ADMINISTRAÇÃO- IFCH - DIR FINAN | Compra | CONDICIONADOR DE AR; DO TIPO JANELA; COM CAPACIDADE DE NO MINIMO DE 12.000 BTU/H; OPERACAO: CICLO FRIO; VAZAO DE AR DE NO MINIMO DE 460 M3/H; VOLTAGEM: 220 VOLTS. 60 HZ; COM CONSUMO APROXIMADO DE 23.6 KWH/MES; COM SELO PROCEL. CLASSIFICACAO A ; FUNCOES: VENTILACAO. RESFRIAMENTO; COM BAIXO NIVEL DE
ar condicionados (geral) | 637014 | 9/12880 | 24/03/2015 | SPRINGER | ZCB125BB | janela | 11/02/2015 | 12000 | A | ADMINISTRAÇÃO- IFCH - DIR IFCH | Compra | CONDICIONADOR DE AR; DO TIPO JANELA; COM CAPACIDADE DE NO MINIMO DE 12.000 BTU/H; OPERACAO: CICLO FRIO; VAZAO DE AR DE NO MINIMO DE 460 M3/H; VOLTAGEM: 220 VOLTS. 60 HZ; COM CONSUMO APROXIMADO DE 23.6 KWH/MES; COM SELO PROCEL. CLASSIFICACAO A ; FUNCOES: VENTILACAO. RESFRIAMENTO; COM BAIXO NIVEL DE
ar condicionados (geral) | 637015 | 9/12881 | 13/12/2017 | SPRINGER | ZCB030BB | janela | 11/02/2015 | 30000 | B | ADMINISTRAÇÃO- IFCH - DIR FINAN | Compra | CONDICIONADOR DE AR; DO TIPO JANELA; COM CAPACIDADE DE 30.000 BTU/H; OPERACAO: FRIO; VAZAO DE AR DE NO MIN. 600 M³/H; COM FILTRO DO TIPO LAVAVEL E REMOVIVEL; VOLTAGEM: 220V; COM CONSUMO APROXIMADO DE 3150 W; COM SELO PROCEL. CLASSIFICACAO ENERGETICA B; FUNCOES: TIMER; COM BAIXO NIVEL DE RUIDO; EQUIP
ar condicionados (evaporador-condensador) | 645924 | 9/13098 | 07/12/2018 | ELGIN |  | condensador | 24/04/2015 | 12000 | SEM CLASSE | SALA DE PROFESSORES- IFCH - 16B L.FORA | Doação | CONDENSADORA HW FR 12000BTUS SRFEC12002
ar condicionados (evaporador-condensador) | 645925 | 9/13099 | 07/12/2018 | ELGIN |  | evaporador | 24/04/2015 | 12000 | SEM CLASSE | SALA DE PROFESSORES- IFCH - 16B | Doação | EVAPORADORA HW FR 12000BTUS SRFIC12002
ar condicionados (evaporador-condensador) | 648773 | ERC/58644 | 02/10/2015 | CARRIER | 42XQM30C5 | evaporador | 08/07/2015 |  | SEM CLASSE | PÓS-GRADUAÇÃO - IFCH - SL PROJE | Comodato | EVAPORADOR SPACE CARRIER SEM FIO
ar condicionados (evaporador-condensador) | 648774 | ERC/58645 | 02/10/2015 | CARRIER | 42XQM30C5 | evaporador | 08/07/2015 |  | SEM CLASSE | PÓS-GRADUAÇÃO - IFCH - SL PROJE | Comodato | EVAPORADOR SPACE CARRIER SEM FIO
ar condicionados (split) | 648775 | ERC/58646 | 05/11/2015 | SPRINGER | 38KQA030515MC | condensador | 08/07/2015 | 30000 | SEM CLASSE | PÓS-GRADUAÇÃO - IFCH - LD FORA | Comodato | CONDENSADORA SPLIT SPRINGER 30CR VERTICAL 220V
ar condicionados (split) | 648776 | ERC/58647 | 05/11/2015 | SPRINGER | 38KQA030515MC | condensador | 08/07/2015 | 30000 | SEM CLASSE | PÓS-GRADUAÇÃO - IFCH - LD FORA | Comodato | CONDENSADORA SPLIT SPRINGER 30CR VERTICAL 220V
ar condicionados (evaporador-condensador) | 650436 | ERC/58801 | 17/08/2018 | CARRIER | PISO-TETO | evaporador | 06/07/2015 | 36000 | SEM CLASSE | PÓS-GRADUAÇÃO - IFCH - SL CONGREG | Comodato | EVAPORADORA PISO TETO 36000 BTUS/H FR SPACE CARRIER
ar condicionados (evaporador-condensador) | 650437 | ERC/58802 | 05/11/2015 | CARRIER | PISO-TETO | evaporador | 06/07/2015 | 36000 | SEM CLASSE | PÓS-GRADUAÇÃO - IFCH - SL CONGREG | Comodato | EVAPORADORA PISO TETO 36000 BTUS/H FR SPACE CARRIER
ar condicionados (geral) | 650438 | ERC/58803 | 05/11/2015 | SPRINGER | SILENTIA 21000 | janela | 23/07/2015 | 21000 | SEM CLASSE | SALA DE PROFESSORES- IFCH - LAB INFOR | Comodato | AR CONDICIONADO 21000BTU/H JANELA ELETRONICO 220V/FRIO
ar condicionados (geral) | 650439 | ERC/58804 | 05/11/2015 | SPRINGER | SILENTIA 21000 | janela | 23/07/2015 | 21000 | SEM CLASSE | SALA DE PROFESSORES- IFCH - LAB INFOR | Comodato | AR CONDICIONADO 21000BTU/H JANELA ELETRONICO 220V/FRIO
ar condicionados (geral) | 650440 | ERC/58805 | 05/11/2015 | SPRINGER | SILENTIA 21000 | janela | 23/07/2015 | 21000 | SEM CLASSE | SALA DE PROFESSORES- IFCH - LAB INFOR | Comodato | AR CONDICIONADO 21000BTU/H JANELA ELETRONICO 220V/FRIO
ar condicionados (evaporador-condensador) | 657834 | 9/13291 | 08/04/2016 | MCQUAY | FBA130D | evaporador | 08/01/2009 | 8523 | SEM CLASSE | ARQUIVO EDGARD LEUENROTH-SEDE/ACERVO-IFCH | Doação | UNIDADE EVAPORADORA TIPO PAREDE CAPACIDADE 2148 KCAL/H
ar condicionados (evaporador-condensador) | 657835 | 9/13290 | 08/04/2016 |  | MTS-020 L2L | condensador | 08/01/2009 | 8523 | SEM CLASSE | ARQUIVO EDGARD LEUENROTH-SEDE/ACERVO-IFCH | Doação | UNIDADE CONDENSADORA TIPO AXIAL CAPACIDADE 2148 KCAL/H
ar condicionados (geral) | 657836 | 9/13272 | 08/04/2016 | CARRIER | YCC U5D MUNDIAL | janela | 08/01/2009 | 21000 | SEM CLASSE | ARQUIVO EDGARD LEUENROTH-SEDE/ACERVO-IFCH - SL.SERVIDO | Doação | CONDICIONADOR DE AR TIPO JANELA 21000 BTU
ar condicionados (geral) | 665360 | 9/13333 | 07/12/2018 | DELONGHI | 12000BTU | portátil | 24/02/2016 | 12000 | SEM CLASSE | SALA DE PROFESSORES- IFCH - 03B | Doação | AR CONDICIONADOR PORTATIL DELONGHI 12000BTU
ar condicionados (geral) | 666755 | 9/13426 | 27/09/2016 | SPRINGER | MUNDIAL | SEM CLASSE | 12/12/1997 | 12500 | SEM CLASSE | PÓS-GRADUAÇÃO - IFCH - SL 22B | Doação | CONDICIONADOR DE AR. 12500 BTUS. CICLO FRIO. 220V.. 60 HZ. LINHA MUNDIAL. (RF)
ar condicionados (geral) | 666756 | 9/13427 | 27/09/2016 | SPRINGER | MUNDIAL | SEM CLASSE | 12/12/1997 | 15000 | SEM CLASSE | PÓS-GRADUAÇÃO - IFCH - SL.22B | Doação | CONDICIONADOR DE AR. 15000 BTUS. CICLO FRIO. 220V.. 60 HZ (RF)
ar condicionados (geral) | 666757 | 9/13421 | 27/09/2016 | SPRINGER | MUNDIAL | SEM CLASSE | 12/12/1997 | 15000 | SEM CLASSE | PÓS-GRADUAÇÃO - IFCH - 20B | Doação | CONDICIONADOR DE AR. 15000 BTUS. CICLO FRIO. 220V.. 60 HZ (RF)
ar condicionados (geral) | 666758 | 9/13422 | 27/09/2016 | SPRINGER | MUNDIAL | SEM CLASSE | 12/12/1997 | 18000 | SEM CLASSE | PÓS-GRADUAÇÃO - IFCH - 20B | Doação | CONDICIONADOR DE AR. 18000 BTUS. 220V. (RF)
ar condicionados (geral) | 666759 | 9/13424 | 06/03/2020 | SPRINGER | MUNDIAL | SEM CLASSE | 17/02/1998 | 15000 | SEM CLASSE | PÓS-GRADUAÇÃO - IFCH - 28B | Doação | CONDICIONADOR DE AR 15000 BTUS. 220V. (RF)
ar condicionados (evaporador-condensador) | 666870 | 9/13432 | 28/09/2016 | CARRIER |  | evaporador | 16/05/2016 |  | SEM CLASSE | SALA DE PROFESSORES- IFCH - CECULT | Doação | AR CONDICIONADO - UNIDADE EVAPORADORA CARRIER 42FVCA12C5 HWS1
ar condicionados (evaporador-condensador) | 666871 | 9/13433 | 28/09/2016 | CARRIER | INVERTER R410A | condensador inverter | 16/05/2016 |  | SEM CLASSE | SALA DE PROFESSORES- IFCH - EXTERNO | Doação | AR CONDICIONADO-UNIDADE CONDENSADORA CARRIER 38FVCA12C5HWS1
ar condicionados (geral) | 670047 | ERC/61249 | 14/12/2016 | SPRINGER CARRIER |  | janela | 31/03/2016 | 10000 | SEM CLASSE | ADMINISTRAÇÃO- IFCH - SL 17 | Comodato | AR CONDICIONADO JANELA BRANCO 10000 BTUS/H FR ELETR- SPRINGER.
ar condicionados (geral) | 670048 | ERC/61250 | 14/12/2016 | SPRINGER CARRIER |  | janela | 31/03/2016 | 10000 | SEM CLASSE | ADMINISTRAÇÃO- IFCH - SL 19 | Comodato | AR CONDICIONADO JANELA BRANCO 10000 BTUS/H FR ELETR- SPRINGER.
ar condicionados (geral) | 674059 | 9/13553 | 26/10/2018 | DELONGHI | PINGUINO PAC C105 | portátil | 22/03/2016 | 10500 | SEM CLASSE | SALA DE PROFESSORES- IFCH - 18B | Doação | CONDICIONADOR DE AR PORTATIL DELONGHI 10500 BTUS FRIO 110V PAC C105
ar condicionados (split) | 676706 | 9/13579 | 07/12/2018 | SAMSUNG | HW 12K 220/1F | split | 05/04/2017 | 12000 | SEM CLASSE | SALA DE PROFESSORES- IFCH - 36B | Doação | AR CONDICIONADO SPLIT SAMSUNG HW 12K 220/1F
ar condicionados (geral) | 677106 | ERC/62512 | 02/06/2017 | SPRINGER | TIPO JANELA | janela | 25/04/2017 | 30000 | SEM CLASSE | SALA DE PROFESSORES- IFCH - LAB INFORM | Comodato | CONDICIONADOR DE AR TIPO JANELA MARCA SPRINGER 30.000 BTUS FRIO
ar condicionados (geral) | 677107 | ERC/62513 | 02/06/2017 | SPRINGER | TIPO JANELA | janela | 25/04/2017 | 30000 | SEM CLASSE | SALA DE PROFESSORES- IFCH - LAB INFORM | Comodato | CONDICIONADOR DE AR TIPO JANELA MARCA SPRINGER 30.000 BTUS FRIO
ar condicionados (geral) | 677108 | ERC/62514 | 02/06/2017 | SPRINGER | TIPO JANELA | janela | 25/04/2017 | 30000 | SEM CLASSE | SALA DE PROFESSORES- IFCH - LAB INFORM | Comodato | CONDICIONADOR DE AR TIPO JANELA MARCA SPRINGER 30.000 BTUS FRIO
ar condicionados (geral) | 677109 | ERC/62515 | 02/06/2017 | SPRINGER | TIPO JANELA | janela | 25/04/2017 | 30000 | SEM CLASSE | SALA DE PROFESSORES- IFCH - LAB INFORM | Comodato | CONDICIONADOR DE AR TIPO JANELA MARCA SPRINGER 30.000 BTUS FRIO
ar condicionados (geral) | 677110 | ERC/62516 | 02/06/2017 | SPRINGER | TIPO JANELA | janela | 25/04/2017 | 30000 | SEM CLASSE | SALA DE PROFESSORES- IFCH - LAB INFORM | Comodato | CONDICIONADOR DE AR TIPO JANELA MARCA SPRINGER 30.000 BTUS FRIO
ar condicionados (split) | 677111 | ERC/62517 | 08/06/2017 | SPRINGER | SPLIT HI WAL | condensador | 25/04/2017 | 18000 | SEM CLASSE | PÓS-GRADUAÇÃO - IFCH - CPG/CAPES | Comodato | UNIDADE CONDENSADORA 18K FR TIPO SPLIT HI WALL SPRINGER MIDEA 18000 BTUS FRIO 220V. COM CONTROLE
ar condicionados (split) | 677112 | ERC/62518 | 08/06/2017 | SPRINGER |  | evaporador | 25/04/2017 | 18000 | SEM CLASSE | PÓS-GRADUAÇÃO - IFCH - CPG/CAPES | Comodato | UNIDADE EVAPORADORA HW 18K FR. TIPO SPLIT HI WALL SPRINGER 18000BTUS FRIO 220V.
ar condicionados (geral) | 677113 | ERC/62519 | 08/06/2017 | SPRINGER |  | janela | 25/04/2017 | 10000 | SEM CLASSE | ADMINISTRAÇÃO- IFCH - SECR HISTO | Comodato | CONDICIONADOR DE AR DE JANELA. SPRINGER 10.000BTUS FRIO 220V
ar condicionados (split) | 677114 | ERC/62520 | 08/06/2017 | CARRIER |  | condensador | 25/04/2017 | 30000 | SEM CLASSE | PÓS-GRADUAÇÃO - IFCH - SL 12B INT | Comodato | UNIDADE CONDENSADORA 30K FR 220-I-60. TIPO SPLIT PISO TETO CARRIER 30.000 BRUS FRIO 220V. COM CONTROLE
ar condicionados (evaporador-condensador) | 677115 | ERC/62521 | 08/06/2017 | CARRIER |  | evaporador | 25/04/2017 | 30000 | SEM CLASSE | PÓS-GRADUAÇÃO - IFCH - 12B EXTER | Comodato | UNIDADE EVAPORADORA PISO TETO 30K F. CARRIER 30.000BTUS FRIO 220V.
ar condicionados (evaporador-condensador) | 687341 | ERC/52309 | 18/12/2018 | ELETROLUX |  | condensador | 17/01/2013 | 36000 | SEM CLASSE | ADMINISTRAÇÃO- IFCH - EXT MULTIU | Comodato | CONDENSADORA ELETROLUXPISO/TETO 36000 BTUS FRIO
ar condicionados (evaporador-condensador) | 687342 | ERC/52310 | 12/09/2017 | ELETROLUX |  | condensador | 17/01/2013 | 36000 | SEM CLASSE | ADMINISTRAÇÃO- IFCH - EXT MULTIU | Comodato | CONDENSADORA ELETROLUX PISO/TETO 36000 BTUS FRIO
ar condicionados (evaporador-condensador) | 687906 | ERC/58801 | 05/11/2015 | CARRIER | SPACE | condensador | 06/07/2015 | 36000 | SEM CLASSE | PÓS-GRADUAÇÃO - IFCH - SL CONGREG | Comodato | CONDENSADORA PISO TETO 36.000 BTUS/H FR
ar condicionados (evaporador-condensador) | 687907 | ERC/58802 | 05/11/2015 | CARRIER | SPACE | condensador | 06/07/2015 | 36000 | SEM CLASSE | PÓS-GRADUAÇÃO - IFCH - SL CONGREG | Comodato | CONDENSADORA PISO TETO 36.000 BTUS/H FR
ar condicionados (evaporador-condensador) | 691199 | 9/12404 | 28/11/2013 | RHEEM | 48000 BTUS FRIO | condensador | 11/01/2013 | 48000 | SEM CLASSE | GRADUAÇÃO - IFCH - IH2 AREA E | Compra | CONDENSADORA EXTERNA
ar condicionados (evaporador-condensador) | 692955 | 9/12407 | 28/11/2013 | RHEEM | 48000 BTUS FRIO | condensador | 11/01/2013 | 48000 | SEM CLASSE | GRADUAÇÃO - IFCH - IH6 AREA E | Compra | CONDENSADORA EXTERNA
ar condicionados (evaporador-condensador) | 698424 | 9/12409 | 28/11/2013 | RHEEM | 48000 BTUS FRIO | condensador | 11/01/2013 | 48000 | SEM CLASSE | GRADUAÇÃO - IFCH - IH8 AREA E | Compra | CONDENSADORA EXTERNA
ar condicionados (geral) | 698878 | 9/8307 | 07/04/2014 | TOTALINE |  | SEM CLASSE | 04/04/2001 | 7500 | SEM CLASSE | ADMINISTRAÇÃO- IFCH - DEP PROTOC | Doação | APARELHO DE AR CONDICIONADO 7.500 BTUS
ar condicionados (geral) | 698879 | 9/8307 | 26/06/2015 | TOTALINE |  | SEM CLASSE | 04/04/2001 | 7500 | SEM CLASSE | ADMINISTRAÇÃO- IFCH - APE | Doação | APARELHO DE AR CONDICIONADO 7.500 BTUS
ar condicionados (geral) | 698880 | 9/8307 | 26/09/2014 | TOTALINE |  | SEM CLASSE | 04/04/2001 | 7500 | SEM CLASSE | ADMINISTRAÇÃO- IFCH - MULTIMIDIA | Doação | APARELHO DE AR CONDICIONADO 7.500 BTUS
ar condicionados (geral) | 698881 | 9/8307 | 22/07/2013 | YORK |  | SEM CLASSE | 04/04/2001 | 7500 | SEM CLASSE | ADMINISTRAÇÃO- IFCH - EVENTOS | Doação | APARELHO DE AR CONDICIONADO 7.500 BTUS
ar condicionados (evaporador-condensador) | 702397 | 9/12406 | 28/11/2013 | RHEEM | 48000 BTUS FRIO | condensador | 11/01/2013 | 48000 | SEM CLASSE | GRADUAÇÃO - IFCH - IH5 AREA E | Compra | CONDENSADORA EXTERNA
ar condicionados (evaporador-condensador) | 703258 | 9/12405 | 28/11/2013 | RHEEM | 48000 BTUS FRIO | condensador | 11/01/2013 | 48000 | SEM CLASSE | GRADUAÇÃO - IFCH - IH2 AREA E | Compra | CONDENSADORA EXTERNA
ar condicionados (evaporador-condensador) | 705408 | 9/12408 | 28/11/2013 | RHEEM | 48000 BTUS FRIO | condensador | 11/01/2013 | 48000 | SEM CLASSE | GRADUAÇÃO - IFCH - IH7 AREA E | Compra | CONDENSADORA EXTERNA
ar condicionados (evaporador-condensador) | 709537 | 9/12410 | 28/11/2013 | RHEEM | 48000 BTUS FRIO | condensador | 11/01/2013 | 48000 | SEM CLASSE | GRADUAÇÃO - IFCH - IH4 AREA E | Compra | CONDENSADORA EXTERNA
ar condicionados (evaporador-condensador) | 710718 | 9/12582 | 13/11/2014 | MIDEO VISE | 18K FR | condensador | 28/10/2014 | 18000 | SEM CLASSE | PÓS-GRADUAÇÃO - IFCH - 23B | Compra | CONDENSADORA EXTERNA
ar condicionados (split) | 716080 |  | 16/11/2017 | SPRINGER | R410A | split | 28/04/2017 | 12000 | SEM CLASSE | ADMINISTRAÇÃO- IFCH | Doação | UNIDADE INTERNA SPLIT HW12KBTUS SÓ FRIO 220V R410A SPRINGER MIDEA.
ar condicionados (split) | 716081 |  | 16/11/2017 | SPRINGER | R410A | split | 28/04/2017 | 12000 | SEM CLASSE | ADMINISTRAÇÃO- IFCH | Doação | UNIDADE INTERNA SPLIT HW12KBTUS SÓ FRIO 220V R410A SPRINGER MIDEA.
ar condicionados (split) | 716082 |  | 16/11/2017 | SPRINGER | R410A | split | 28/04/2017 | 12000 | SEM CLASSE | ADMINISTRAÇÃO- IFCH | Doação | UNIDADE INTERNA SPLIT HW12KBTUS SÓ FRIO 220V R410A SPRINGER MIDEA.
ar condicionados (split) | 716083 |  | 16/11/2017 | SPRINGER | R410A | split | 28/04/2017 | 12000 | SEM CLASSE | SALA DE PROFESSORES- IFCH | Doação | UNIDADE INTERNA SPLIT HW12KBTUS SÓ FRIO 220V R410A SPRINGER MIDEA.
ar condicionados (split) | 716084 |  | 16/11/2017 | SPRINGER | R410A | split | 28/04/2017 | 12000 | SEM CLASSE | SALA DE PROFESSORES- IFCH | Doação | UNIDADE EXTERNA SPLIT HW 12KBTUS FRIO 220V R410A SPRINGER MIDEA
ar condicionados (split) | 716085 |  | 16/11/2017 | SPRINGER | R410A | split | 28/04/2017 | 12000 | SEM CLASSE | ADMINISTRAÇÃO- IFCH | Doação | UNIDADE EXTERNA SPLIT HW 12KBTUS FRIO 220V R410A SPRINGER MIDEA
ar condicionados (split) | 716086 |  | 16/11/2017 | SPRINGER | R410A | split | 28/04/2017 | 12000 | SEM CLASSE | ADMINISTRAÇÃO- IFCH | Doação | UNIDADE EXTERNA SPLIT HW 12KBTUS FRIO 220V R410A SPRINGER MIDEA
ar condicionados (split) | 716087 |  | 16/11/2017 | SPRINGER | R410A | split | 28/04/2017 | 12000 | SEM CLASSE | ADMINISTRAÇÃO- IFCH | Doação | UNIDADE EXTERNA SPLIT HW 12KBTUS FRIO 220V R410A SPRINGER MIDEA
ar condicionados (split) | 737886 |  |  | SPRINGER midea | SPLIT HI WAL FRIO 220v | evaporador | 13/06/2017 | 30000 | SEM CLASSE | PÓS-GRADUAÇÃO - IFCH - CERES | Comodato | UNIDADE EVAPORADORA HW 30K FRIO SPLIT HI WALL FRIO 220V
ar condicionados (evaporador-condensador) | 737887 |  |  | springer midea | SPLIT HI WAL FRIO 220v | condensador | 13/06/2017 | 30000 | SEM CLASSE | PÓS-GRADUAÇÃO - IFCH | Comodato | unidade condensadora 30k frio.
ar condicionados (evaporador-condensador) | 738542 |  |  | MIDEA | HW9K FR INVERTER | evaporador inverter | 24/11/2017 | 9000 | SEM CLASSE | PÓS-GRADUAÇÃO - IFCH - 16b | Doação | UNIDADE EVAPORADORA HW 9K FR INVERTER
ar condicionados (evaporador-condensador) | 738543 |  | 09/03/2018 | MIDEA | 9FR INVERTER | condensador inverter | 24/11/2017 | 9000 | SEM CLASSE | PÓS-GRADUAÇÃO - IFCH - lado externo | Doação | UNIDADE CONDENSADORA 9K FR INVERTER
ar condicionados (geral) | 750758 |  |  | SPRINGER | SILENTIA 18000 | janela | 28/08/2017 | 18000 | SEM CLASSE | PÓS-GRADUAÇÃO - IFCH | Comodato | CONDICIONADOR DE AR TIPO JANELA DE 18000BTU'S MARCA SPRINGER
ar condicionados (evaporador-condensador) | 751789 |  |  | SAMSUNG | SPLIT HI WALL INVERTER | condensador inverter | 02/08/2018 | 18000 | SEM CLASSE | ADMINISTRAÇÃO- IFCH - sl 20 externo | Compra | UNIDADE CONDENSADORA; HI-WALL; 18000 BTUS.
ar condicionados (geral) | 751790 |  | 07/12/2018 | CONSUL | MULT-AR | SEM CLASSE | 27/06/2018 | 7000 | SEM CLASSE | SALA DE PROFESSORES- IFCH - 13B | Doação | CONDICIONADOR DE AR CF 7K 220V ELETR DCRE2013/66585-1
ar condicionados (evaporador-condensador) | 751791 |  |  | SAMSUNG | SPLIT HI WALL INVERTER | evaporador inverter | 02/08/2018 | 18000 | SEM CLASSE | ADMINISTRAÇÃO- IFCH - sl 20 interno | Compra | UNIDADE EVAPORADORA; HI-WALL; 18000 BTUS.
ar condicionados (evaporador-condensador) | 751792 |  |  | SAMSUNG | SPLIT HI WALL INVERTER | condensador inverter | 02/08/2018 | 12000 | SEM CLASSE | ADMINISTRAÇÃO- IFCH - sl 16 lado externo | Compra | UNIDADE CONDENSADORA; HI-WALL; 12000 BTUS.
ar condicionados (evaporador-condensador) | 751793 |  |  | SAMSUNG | SPLIT HI WALL INVERTER | condensador inverter | 02/08/2018 | 12000 | SEM CLASSE | ADMINISTRAÇÃO- IFCH - sl 18 externo | Compra | UNIDADE CONDENSADORA; HI-WALL; 12000 BTUS.
ar condicionados (evaporador-condensador) | 751794 |  |  | SAMSUNG | SPLIT HI WALL INVERTER | evaporador inverter | 02/08/2018 | 12000 | SEM CLASSE | ADMINISTRAÇÃO- IFCH - sl 16 interno | Compra | UNIDADE EVAPORADORA; HI-WALL; 12000 BTUS.
ar condicionados (evaporador-condensador) | 751795 |  |  | SAMSUNG | SPLIT HI WALL INVERTER | evaporador inverter | 02/08/2018 | 12000 | SEM CLASSE | ADMINISTRAÇÃO- IFCH - sl 18 interno | Compra | UNIDADE EVAPORADORA; HI-WALL; 12000 BTUS.
ar condicionados (evaporador-condensador) | 752252 |  | 07/12/2018 | SAMSUNG | AR12KCFVAWQNAZ | evaporador | 16/04/2018 | 12000 | SEM CLASSE | SALA DE PROFESSORES- IFCH - 24B | Doação | EVAPORADORA HI-WALL AR12KCFUAWQNAZ 12 FR MAXPLUS - 220VOLTS - SAMSUNG
ar condicionados (evaporador-condensador) | 752253 |  | 07/12/2018 | SAMSUNG | AR12KCFUAWQXAZ | condensador | 16/04/2018 | 12000 | SEM CLASSE | SALA DE PROFESSORES- IFCH - EXT 24B | Doação | CONDENSADORA HI-WALL AR12KCFUAWQXAZ 12 FR MAXPLUS - SAMSUNG
ar condicionados (evaporador-condensador) | 766350 |  | 23/01/2020 | GREE | GWC18QD-D3DNB8M/I | evaporador | 20/11/2019 | 18000 | SEM CLASSE | PREDIO DOS CENTROS E NUCLEOS DO INSTITUTO DE FILOSOFIA E CIENCIAS HUMANAS -IFCH - sl 309b interno | Compra | UNIDADE EVAPORADORA 18000 BTUS
ar condicionados (evaporador-condensador) | 766362 |  | 23/01/2020 | gree | GWC18QD-D3DNB8M/O | condensador | 20/11/2019 | 18000 | SEM CLASSE | PREDIO DOS CENTROS E NUCLEOS DO INSTITUTO DE FILOSOFIA E CIENCIAS HUMANAS -IFCH - sl 309b externo | Compra | UNIDADE CONDENSADORA 18000 BTUS
ar condicionados (split) | 768719 |  |  | springer | midea inverter | split inverter | 06/12/2019 | 9000 | SEM CLASSE | PREDIO DOS CENTROS E NUCLEOS DO INSTITUTO DE FILOSOFIA E CIENCIAS HUMANAS -IFCH | Doação | CONDICIONADOR DE AR SPLIT 38MBCB09M5 09FR SPRINGER MIDEA INVERTER HORIZ. 220V R410-A
ar condicionados (evaporador-condensador) | 768720 |  |  | springer | midea inverter | evaporador inverter | 06/12/2019 | 9000 | SEM CLASSE | PREDIO DOS CENTROS E NUCLEOS DO INSTITUTO DE FILOSOFIA E CIENCIAS HUMANAS -IFCH | Doação | EVAPORADOR HI-WALL 42MBCB09M5 09FR SPRINGER MIDEA INVERTER R410-A
ar condicionados (split) | 776120 |  |  |  | SPLIT 12.000 BTU´S | condensador | 25/03/2021 | 12000 | SEM CLASSE | PREDIO DOS CENTROS E NUCLEOS DO INSTITUTO DE FILOSOFIA E CIENCIAS HUMANAS -IFCH | Comodato | UNIDADE CONDENSADORA SPLIT 12000 BTUS
ar condicionados (split) | 776121 |  |  |  | SPLIT 18.000 BTU´S | condensador | 25/03/2021 | 18000 | SEM CLASSE | PREDIO DOS CENTROS E NUCLEOS DO INSTITUTO DE FILOSOFIA E CIENCIAS HUMANAS -IFCH | Comodato | UNIDADE CONDENSADORA SPLIT 18000 BTUS
ar condicionados (split) | 776122 |  |  |  | SPLIT 18.000 BTU´S | condensador | 25/03/2021 | 18000 | SEM CLASSE | PREDIO DOS CENTROS E NUCLEOS DO INSTITUTO DE FILOSOFIA E CIENCIAS HUMANAS -IFCH | Comodato | UNIDADE CONDENSADORA SPLIT 18000 BTUS
ar condicionados (split) | 776123 |  |  |  | SPLIT 18.000 BTU´S | condensador | 25/03/2021 | 18000 | SEM CLASSE | PREDIO DOS CENTROS E NUCLEOS DO INSTITUTO DE FILOSOFIA E CIENCIAS HUMANAS -IFCH | Comodato | UNIDADE CONDENSADORA SPLIT 18000 BTUS
ar condicionados (split) | 776124 |  |  |  | SPLIT 18.000 BTU´S | condensador | 25/03/2021 | 18000 | SEM CLASSE | PREDIO DOS CENTROS E NUCLEOS DO INSTITUTO DE FILOSOFIA E CIENCIAS HUMANAS -IFCH | Comodato | UNIDADE CONDENSADORA SPLIT 18000 BTUS
ar condicionados (split) | 776125 |  |  |  | SPLIT 24.000 BTU´S | condensador | 25/03/2021 | 24000 | SEM CLASSE | PREDIO DOS CENTROS E NUCLEOS DO INSTITUTO DE FILOSOFIA E CIENCIAS HUMANAS -IFCH | Comodato | UNIDADE CONDENSADORA SPLIT 24000 BTUS
ar condicionados (evaporador-condensador) | 776159 |  |  | ELGIN |  | evaporador | 25/03/2021 | 18000 | SEM CLASSE | PREDIO DOS CENTROS E NUCLEOS DO INSTITUTO DE FILOSOFIA E CIENCIAS HUMANAS -IFCH | Comodato | UNIDADE EVAPORADORA 18000 BTUS
ar condicionados (evaporador-condensador) | 776160 |  |  | ELGIN |  | evaporador | 25/03/2021 | 18000 | SEM CLASSE | PREDIO DOS CENTROS E NUCLEOS DO INSTITUTO DE FILOSOFIA E CIENCIAS HUMANAS -IFCH | Comodato | UNIDADE EVAPORADORA 18000 BTUS
ar condicionados (evaporador-condensador) | 776161 |  |  | ELGIN |  | evaporador | 25/03/2021 | 18000 | SEM CLASSE | PREDIO DOS CENTROS E NUCLEOS DO INSTITUTO DE FILOSOFIA E CIENCIAS HUMANAS -IFCH | Comodato | UNIDADE EVAPORADORA 18000 BTUS
ar condicionados (evaporador-condensador) | 776162 |  |  | ELGIN |  | evaporador | 25/03/2021 | 18000 | SEM CLASSE | PREDIO DOS CENTROS E NUCLEOS DO INSTITUTO DE FILOSOFIA E CIENCIAS HUMANAS -IFCH | Comodato | UNIDADE EVAPORADORA 18000 BTUS
ar condicionados (evaporador-condensador) | 776163 |  |  | TRANE |  | evaporador | 25/03/2021 | 24000 | SEM CLASSE | PREDIO DOS CENTROS E NUCLEOS DO INSTITUTO DE FILOSOFIA E CIENCIAS HUMANAS -IFCH | Comodato | UNIDADE EVAPORADORA 24000 BTUS
ar condicionados (evaporador-condensador) | 776164 |  |  | ELGIN |  | evaporador | 25/03/2021 | 12000 | SEM CLASSE | PREDIO DOS CENTROS E NUCLEOS DO INSTITUTO DE FILOSOFIA E CIENCIAS HUMANAS -IFCH | Comodato | UNIDADE EVAPORADORA 12000 BTUS

## IFGW
Searcher | Identificador | PI Antigo | Data Situação | Marca | Modelo | Tipo | Data de compra | Potência frigorífica (BTU/h) | Selo PROCEL | Localização | Modo de aquisição | Descrição
ar condicionados (geral) | 39234 | 1/45846 | 05/07/2010 | HITACHI |  | chiller | 29/04/1992 | 120000 | Antes PROCEL | BLOCO C1/C2-IFGW - AUDITORIO | Doação | SISTEMA DE AR CONDICIONADO COM CAPACIDADE DE 10 TR.
ar condicionados (geral) | 167265 | 8/25054 | 05/12/2006 | SPRINGER |  | SEM CLASSE | 14/02/2006 | 18000 | SEM CLASSE | BLOCO A1-IFGW - T-111 | Doação | AR CONDICIONADO 18000 BTUS (RF)
ar condicionados (geral) | 211682 | 8/783 | 09/05/1996 | ADMIRAL | 1871 | SEM CLASSE | 28/05/1971 | 17857 | Antes PROCEL | PAVILHAO INSTITUTO DE FISICA- IFGW - SALA-L10 | Compra | CONDICIONADOR DE AR 4500 K CAL/H.
ar condicionados (geral) | 212517 | 8/1771 | 22/02/1999 | ADMIRAL | 2172 | SEM CLASSE | 13/10/1972 | 20833 | Antes PROCEL | BLOCO A5-IFGW - SL-85 | Compra | CONDICIONADOR DE AR - 5.250 KCAL/H
ar condicionados (geral) | 213405 | 8/2837 | 17/06/1998 | ADMIRAL |  | SEM CLASSE | 08/08/1973 |  | Antes PROCEL | PAVILHAO INSTITUTO DE FISICA- IFGW - SALA-L-2 | Compra | CONDICIONADOR DE AR
ar condicionados (geral) | 213407 | 8/2839 | 24/10/1997 | ADMIRAL | R"23F | SEM CLASSE | 28/05/1971 | 17857 | Antes PROCEL | PAVILHAO INSTITUTO DE FISICA- IFGW - SALA-L-1 | Compra | CONDICIONADOR DE AR 4500 KCAL/H
ar condicionados (geral) | 213447 | 8/2905 |  | ADMIRAL | RC23F | SEM CLASSE | 08/08/1973 | 17857 | Antes PROCEL | PAVILHAO INSTITUTO DE FISICA- IFGW - SALA-L-8 | Compra | CONDICIONADOR DE AR 4500 KCAL/H
ar condicionados (evaporador-condensador) | 213836 | 8/3351 | 28/09/2015 | HITACHI | RP511-A | condensador | 26/09/1974 |  | Antes PROCEL | LABORATÓRIO MULTIUSUÁRIOS - LAMULT - LAMULT | Compra | CONDICIONADOR DE AR C/CONDENSADOR REMOTO RER-508
ar condicionados (evaporador-condensador) | 213837 | 8/3352 | 28/09/2015 | HITACHI | RP511-A | condensador | 26/09/1974 |  | Antes PROCEL | LABORATÓRIO MULTIUSUÁRIOS - LAMULT - LAMULT | Compra | CONDICIONADOR DE AR C/CONDENSADOR REMOTO RER-508
ar condicionados (geral) | 219300 | 8/9443 | 09/05/2000 | ADMIRAL | 30123-F | SEM CLASSE | 23/04/1980 | 30123 | Antes PROCEL | BLOCO A4-IFGW - LASB.PA4 | Compra | APARELHO DE AR CONDICIONADO
ar condicionados (geral) | 219301 | 8/9444 | 09/05/2000 | ADMIRAL | 30123-F | SEM CLASSE | 23/04/1980 | 30123 | Antes PROCEL | BLOCO A4-IFGW - LAB-PA4 | Compra | APARELHO DE AR CONDICIONADO
ar condicionados (geral) | 219317 | 8/9461 | 06/10/1997 | ADMIRAL | 30123F | SEM CLASSE | 08/05/1980 | 30000 | Antes PROCEL | BLOCO A5-IFGW - O.MEC.DFA | Compra | APARELHO DE AR CONDICIONADO - CAPAC 30000 BTUS
ar condicionados (geral) | 219319 | 8/9463 | 15/10/1997 | ADMIRAL | 30123F | SEM CLASSE | 08/05/1980 | 30000 | Antes PROCEL | BLOCO A2/A3-IFGW - G.P.O | Compra | APARELHO DE AR CONDICIONADO - CAPAC 30000 BTUS
ar condicionados (geral) | 219320 | 8/9464 | 15/10/1997 | ADMIRAL | 30123F | SEM CLASSE | 08/05/1980 | 30000 | Antes PROCEL | BLOCO A2/A3-IFGW - G.P.O | Compra | APARELHO DE AR CONDICIONADO - CAPAC 30000 BTUS
ar condicionados (geral) | 219933 | 8/10110 | 17/06/1998 | HITACHI |  | chiller | 13/10/1980 |  | Antes PROCEL | PAVILHAO INSTITUTO DE FISICA- IFGW - LAB.OPTICA | Compra | MAQUINA GERADORA DE AR CONDICIONADO CENTRAL
ar condicionados (geral) | 219934 | 8/10111 | 17/06/1998 | HITACHI |  | chiller | 13/10/1980 |  | Antes PROCEL | PAVILHAO INSTITUTO DE FISICA- IFGW - LAB.OPTICA | Compra | MAQUINA GERADORA DE AR CONDICIONADO CENTRAL
ar condicionados (geral) | 220607 | 8/10870 | 29/09/1997 | ADMIRAL |  | SEM CLASSE | 30/04/1982 | 8500 | Antes PROCEL | BLOCO A6-IFGW - SALA-217 | Compra | APARELHO DE AR CONDICIONADO 8500 BTUS
ar condicionados (geral) | 220714 | 8/10980 | 16/10/1997 | ADMIRAL | FRIO | SEM CLASSE | 27/12/1982 | 10000 | Antes PROCEL | BLOCO A2/A3-IFGW - PROF.REIKO | Compra | APARELHO DE AR CONDICIONADO CAPAC.10000 BTUS
ar condicionados (geral) | 220717 | 8/10983 | 16/10/1997 | ADMIRAL | FRIO | SEM CLASSE | 27/12/1982 | 10000 | Antes PROCEL | BLOCO A2/A3-IFGW - GPO/311 | Compra | APARELHO DE AR CONDICIONADO CAPAC.10000 BTUS
ar condicionados (geral) | 220779 | 8/11168 | 29/09/1997 | SPRINGER |  | SEM CLASSE | 04/10/1990 | 21000 | Antes PROCEL | BLOCO A6-IFGW - SALA-225 | Compra | APARELHO DE AR CONDICIONADO C/CAPAC P/21000 BTUS
ar condicionados (geral) | 220788 | 8/11177 | 28/07/2010 | SPRINGER | MUNDIAL | SEM CLASSE |  | 12000 | SEM CLASSE | BLOCO D - IFGW - LMD | Doação | APARELHO AR CONDICIONADO 12000 BTUS
ar condicionados (geral) | 220927 | 8/11330 | 06/10/1997 | ADMIRAL |  | SEM CLASSE | 19/10/1983 | 21000 | Antes PROCEL | BLOCO A5-IFGW - 50.1 | Compra | APARELHO DE AR CONDICIONADO - 21000 BTUS
ar condicionados (geral) | 221975 | 8/12530 | 13/10/1997 | SPRINGER | 180I23F | SEM CLASSE | 04/01/1986 | 18000 | Antes PROCEL | BLOCO C1/C2-IFGW - SALA-2 | Compra | APARELHO DE AR CONDICIONADO 18000 BTU FRIO
ar condicionados (geral) | 221977 | 8/12532 | 10/10/1997 | SPRINGER | 180I23F | SEM CLASSE | 04/01/1986 | 18000 | Antes PROCEL | OFICINA MECANICA - IFGW - OF.MEC | Compra | APARELHO DE AR CONDICIONADO 18000 BTU FRIO
ar condicionados (geral) | 221979 | 8/12534 | 08/11/1999 | SPRINGER | 180I23F | SEM CLASSE | 04/01/1986 | 18000 | Antes PROCEL | LABORATÓRIO E SALAS DE AULA ENSINO BÁSICO-IFGW - S202 | Compra | APARELHO DE AR CONDICIONADO 18000 BTU FRIO
ar condicionados (geral) | 221981 | 8/12536 | 11/10/2019 | SPRINGER | 180I23F | SEM CLASSE | 04/01/1986 | 18000 | Antes PROCEL | BLOCO D - IFGW - SALA-43 | Compra | APARELHO DE AR CONDICIONADO 18000 BTU FRIO
ar condicionados (geral) | 221983 | 8/12538 | 20/10/1997 | SPRINGER | 180I23F | SEM CLASSE | 04/01/1986 | 18000 | Antes PROCEL | LABORATORIO DE PLASMA - IFGW - LAB.PLASMA | Compra | APARELHO DE AR CONDICIONADO 18000 BTU FRIO
ar condicionados (geral) | 222002 | 8/12557 | 30/09/1997 | SPRINGER |  | SEM CLASSE | 09/04/1987 | 10000 | Antes PROCEL | BLOCO A5-IFGW - OF.MEC.DFA | Compra | APARELHO DE AR CONDICIONADO CAPAC.10000 BTU S
ar condicionados (geral) | 222199 | 8/12764 | 23/10/1997 | CONSUL |  | SEM CLASSE | 25/09/1987 | 18000 | Antes PROCEL | BLOCO A1-IFGW - S-7 | Compra | APARELHO DE AR CONDICIONADO CAPAC 18000 BTU S
ar condicionados (geral) | 222203 | 8/12768 | 23/10/1997 | CONSUL |  | SEM CLASSE | 25/09/1987 | 18000 | Antes PROCEL | PAVILHAO INSTITUTO DE FISICA- IFGW - SALA-2 | Compra | APARELHO DE AR CONDICIONADO CAPAC 18000 BTU S
ar condicionados (geral) | 222205 | 8/12770 | 21/10/1997 | SPRINGER |  | SEM CLASSE | 25/09/1987 | 21000 | Antes PROCEL | LABORATORIO DE HIDROGENIO - IFGW - LH2 | Compra | APARELHO DE AR CONDICIONADO CAPAC 21000 BTU S
ar condicionados (geral) | 222213 | 8/12778 | 17/10/1997 | SPRINGER |  | SEM CLASSE | 25/09/1987 | 10000 | Antes PROCEL | BLOCOS B1/B2-IFGW - 234 | Compra | APARELHO DE AR CONDICIONADO CAPAC 10000 BTU S
ar condicionados (geral) | 222215 | 8/12780 | 17/10/1997 | SPRINGER |  | SEM CLASSE | 25/09/1987 | 10000 | Antes PROCEL | BLOCOS B1/B2-IFGW - SALA-213 | Compra | APARELHO DE AR CONDICIONADO CAPAC 10000 BTU S
ar condicionados (geral) | 222467 | 8/13038 | 21/03/2017 | SPRINGER |  | SEM CLASSE | 12/05/1988 | 18000 | Antes PROCEL | BLOCO D - IFGW - D-7 | Compra | APARELHO DE AR CONDICIONADO CAPAC 18000 BTUS
ar condicionados (geral) | 222468 | 8/13039 | 17/10/2007 | SPRINGER |  | SEM CLASSE | 12/05/1988 | 18000 | Antes PROCEL | LABORATORIO DE PLASMA - IFGW - LAB.PL. | Compra | APARELHO DE AR CONDICIONADO CAPAC 18000 BTUS (INCORP.EM 06/88. BAIXADO INDEVIDAMENTE EM 05/07.REINCORPORADO EM 10/07 CONF. PROCESSO 01-25475/06)
ar condicionados (geral) | 222471 | 8/13042 | 09/05/2000 | SPRINGER |  | SEM CLASSE | 12/05/1988 | 18000 | Antes PROCEL | LABORATORIO DE PLASMA - IFGW - LAB.PL. | Compra | APARELHO DE AR CONDICIONADO CAPAC 18000 BTUS
ar condicionados (geral) | 222536 | 8/13110 | 25/05/2015 | SPRINGER |  | SEM CLASSE |  | 18000 | SEM CLASSE | LABORATÓRIO MULTIUSUÁRIOS - LAMULT - LAMULT | Doação | APARELHO CONDICIONADOR DE AR - 18000 BTUS
ar condicionados (geral) | 222537 | 8/13111 | 25/05/2015 | SPRINGER |  | SEM CLASSE |  | 18000 | SEM CLASSE | LABORATÓRIO MULTIUSUÁRIOS - LAMULT - LAMULT | Doação | APARELHO CONDICIONADOR DE AR - 18000 BTUS
ar condicionados (geral) | 222721 | 8/13298 | 28/09/2015 | CONSUL |  | SEM CLASSE | 23/05/1989 | 18000 | Antes PROCEL | BLOCO D - IFGW - LF-22 | Compra | APARELHO DE AR CONDICIONADO C/CAPAC P/18000 BTUS
ar condicionados (geral) | 222821 | 8/13416 | 30/09/1997 | SPRINGER |  | SEM CLASSE | 14/11/1990 | 30000 | Antes PROCEL | BLOCO A4-IFGW - LPA.4 | Compra | APARELHO DE AR CONDICIONADO C/CAPAC P/30000 BTUS
ar condicionados (geral) | 222822 | 8/13417 | 30/09/1997 | SPRINGER |  | SEM CLASSE | 14/11/1990 | 30000 | Antes PROCEL | BLOCO A4-IFGW - LPA.4 | Compra | APARELHO DE AR CONDICIONADO C/CAPAC P/30000 BTUS
ar condicionados (geral) | 222823 | 8/13418 | 30/09/1997 | SPRINGER |  | SEM CLASSE | 14/11/1990 | 30000 | Antes PROCEL | BLOCO A4-IFGW - LPA.4 | Compra | APARELHO DE AR CONDICIONADO C/CAPAC P/30000 BTUS
ar condicionados (geral) | 223070 | 8/13680 | 17/10/1997 |  |  | SEM CLASSE |  |  | SEM CLASSE | PAVILHAO INSTITUTO DE FISICA- IFGW - LAB.OPTICA | Doação | SISTEMA COMPLETO DE TEMPERATURA C/CONDICIONADOR DE AR
ar condicionados (geral) | 223100 | 8/13723 | 30/09/1997 | PHILCO |  | SEM CLASSE |  | 18000 | SEM CLASSE | B.PLASMA | Doação | APARELHO DE AR CONDICIONADO 18000 BTUS
ar condicionados (geral) | 223198 | 8/13821 | 30/09/1997 | SPRINGER |  | SEM CLASSE | 23/10/1990 | 30000 | Antes PROCEL | BLOCO A4-IFGW - LPA.4 | Compra | APARELHO DE AR CONDICIONADO C/ CAPAC P/30000 BTUS
ar condicionados (geral) | 223363 | 8/14000 | 17/10/1997 | SPRINGER |  | SEM CLASSE |  | 18000 | SEM CLASSE | BLOCO A2/A3-IFGW - G.P.O | Doação | APARELHO DE AR CONDICIONADO 18000 BTUS
ar condicionados (geral) | 223464 | 8/14113 | 30/09/1997 | PHILCO |  | SEM CLASSE |  | 18000 | SEM CLASSE | BLOCO A6-IFGW - LAB.PLASMA | Doação | APARELHO DE AR CONDICIONADO 18000 BTUS
ar condicionados (geral) | 223621 | 8/14276 | 09/05/2000 |  |  | SEM CLASSE |  | 21000 | SEM CLASSE | LABORATORIO DE PLASMA - IFGW - LAB.PL. | Doação | APARELHO DE AR CONDICIONADO 21000 BTUS
ar condicionados (geral) | 223808 | 8/14485 | 22/03/2001 | SPRINGER |  | SEM CLASSE |  | 21000 | SEM CLASSE | PAVILHAO INSTITUTO DE FISICA- IFGW - LAB.OPTICA | Doação | APARELHO DE AR CONDICIONADO 21000 BTUS
ar condicionados (geral) | 224174 | 8/14922 | 09/05/2000 | CONSUL | AM-CF30 | SEM CLASSE | 08/08/1991 | 30000 | Antes PROCEL | BLOCO A6-IFGW - LAB.211 | Compra | APARELHO DE AR CONDICIONADO CAPAC. 30000 BTUS
ar condicionados (geral) | 224176 | 8/14924 | 09/05/2000 | CONSUL | AM-AF21 | SEM CLASSE | 08/08/1991 | 21000 | Antes PROCEL | BLOCO A6-IFGW - C.21 | Compra | APARELHO DE AR CONDICIONADO CAPAC 21000 BTUS FRIO
ar condicionados (geral) | 224177 | 8/14925 | 26/11/2013 | CONSUL | AM-AF21 | SEM CLASSE | 08/08/1991 | 21000 | Antes PROCEL | LABORATÓRIO E SALAS DE AULA ENSINO BÁSICO-IFGW - LF17 | Compra | APARELHO DE AR CONDICIONADO CAPAC 21000 BTUS FRIO
ar condicionados (geral) | 224213 | 8/14961 | 17/10/1997 |  |  | chiller |  |  | SEM CLASSE | PAVILHAO INSTITUTO DE FISICA- IFGW | Doação | CONJUNTO DE AR CONDICIONADO (CENTRAL)
ar condicionados (geral) | 224292 | 8/15043 | 09/05/2000 | ELGIN |  | SEM CLASSE | 31/01/1992 | 10000 | Antes PROCEL | BLOCO A6-IFGW - C.21 | Compra | APARELHO DE AR CONDICIONADO C/CAPAC P/10000 BTU S
ar condicionados (geral) | 224302 | 8/15053 | 08/10/1997 | CONSUL | CF-3OD | SEM CLASSE | 27/09/1991 | 30000 | Antes PROCEL | BLOCO A5-IFGW - SL-50-1 | Compra | APARELHO DE AR CONDICIONADO 30000 BTUS-FRIO
ar condicionados (geral) | 224303 | 8/15054 | 08/10/1997 | CONSUL | CF-3OD | SEM CLASSE | 27/09/1991 | 30000 | Antes PROCEL | BLOCO A5-IFGW - 87-A | Compra | APARELHO DE AR CONDICIONADO 30000 BTUS-FRIO
ar condicionados (geral) | 224357 | 8/15108 | 08/10/1997 | SPRINGER |  | SEM CLASSE |  | 7500 | SEM CLASSE | LABORATORIO DE HIDROGENIO - IFGW - LH2 | Doação | APARELHO DE AR CONDICIONADO 7500 BTUS
ar condicionados (geral) | 224362 | 8/15113 | 30/09/1997 | CONSUL | AIR MASTER | SEM CLASSE | 28/04/1992 | 21000 | Antes PROCEL | BLOCO A6-IFGW - LAB-224 | Compra | APARELHO DE AR CONDICIONADO COM CAPACIDADE NOMINAL DE 21.000BTU S. TENSAO NOMINAL 220 V.FREQUENCIA NOMINAL DE 60 HZ. C/BAIXO NIVEL DE RUIDO.FATOR DE POTENCIA MAIOR OU IGUAL A 0.8.SOMENTE CICLO FRIO./
ar condicionados (geral) | 224363 | 8/15114 | 21/10/1997 | CONSUL | AIR MASTER | SEM CLASSE | 28/04/1992 | 21000 | Antes PROCEL | BLOCO D - IFGW - LMD | Compra | APARELHO DE AR CONDICIONADO COM CAPACIDADE NOMINAL DE 21.000BTU S. TENSAO NOMINAL 220 V.FREQUENCIA NOMINAL DE 60 HZ. C/BAIXO NIVEL DE RUIDO.FATOR DE POTENCIA MAIOR OU IGUAL A 0.8.SOMENTE CICLO FRIO./
ar condicionados (geral) | 224364 | 8/15115 | 30/09/1997 | CONSUL | AIR MASTER | SEM CLASSE | 28/04/1992 | 21000 | Antes PROCEL | BLOCO A6-IFGW - LAB-224 | Compra | APARELHO DE AR CONDICIONADO COM CAPACIDADE NOMINAL DE 21.000BTU S. TENSAO NOMINAL 220 V.FREQUENCIA NOMINAL DE 60 HZ. C/BAIXO NIVEL DE RUIDO.FATOR DE POTENCIA MAIOR OU IGUAL A 0.8.SOMENTE CICLO FRIO./
ar condicionados (geral) | 224366 | 8/15117 | 28/09/2015 | CONSUL | AIR MASTER | SEM CLASSE | 28/04/1992 | 21000 | Antes PROCEL | BLOCO D - IFGW - LF-22 | Compra | APARELHO DE AR CONDICIONADO COM CAPACIDADE NOMINAL DE 21.000BTU S. TENSAO NOMINAL 220 V.FREQUENCIA NOMINAL DE 60 HZ. C/BAIXO NIVEL DE RUIDO.FATOR DE POTENCIA MAIOR OU IGUAL A 0.8.SOMENTE CICLO FRIO./
ar condicionados (geral) | 224368 | 8/15119 | 05/07/2010 | CONSUL | AIR MASTER | SEM CLASSE | 28/04/1992 | 21000 | Antes PROCEL | BLOCO C1/C2-IFGW - QUANTA JR | Compra | APARELHO DE AR CONDICIONADO COM CAPACIDADE NOMINAL DE 21.000BTU S. TENSAO NOMINAL 220 V.FREQUENCIA NOMINAL DE 60 HZ. C/BAIXO NIVEL DE RUIDO.FATOR DE POTENCIA MAIOR OU IGUAL A 0.8.SOMENTE CICLO FRIO./
ar condicionados (geral) | 224370 | 8/15121 | 09/05/2000 | CONSUL | AIR MAS | SEM CLASSE | 01/10/1991 | 15000 | Antes PROCEL | BLOCO D - IFGW - LMD-1 | Compra | APARELHO DE AR CONDICIONADO 15000 BTUS-FRIO
ar condicionados (geral) | 224555 | 8/15306 | 25/04/2013 | CONSUL | AIR MASTER | SEM CLASSE | 24/11/1992 | 21000 | Antes PROCEL | BLOCO D - IFGW - LIMPADORA | Compra | APARELHO DE AR CONDICIONADO DE 21000 BTU/H
ar condicionados (geral) | 224556 | 8/15307 | 28/09/2015 | CONSUL | AIR MASTER | SEM CLASSE | 24/11/1992 | 21000 | Antes PROCEL | BLOCO D - IFGW - LF-22 | Compra | APARELHO DE AR CONDICIONADO DE 21000 BTUS/H
ar condicionados (geral) | 224754 | 8/15505 | 23/10/1997 | SPRINGER |  | portátil |  | 10000 | SEM CLASSE | BLOCO A1-IFGW - T-103 | Doação | APARELHO DE AR CONDICIONADO 10000 BTUS MOD.EXPORT LINE
ar condicionados (geral) | 224755 | 8/15506 | 23/10/1997 | SPRINGER |  | portátil |  | 10000 | SEM CLASSE | BLOCO A1-IFGW - S-6 | Doação | APARELHO DE AR CONDICIONADO 10000 BTUS MOD.EXPORT LINE
ar condicionados (geral) | 224756 | 8/15507 | 28/09/2015 | SPRINGER |  | portátil |  | 10000 | SEM CLASSE | BLOCOS B1/B2-IFGW - 229 | Doação | APARELHO DE AR CONDICIONADO 10000 BTUS.MOD.EXPORT LINE
ar condicionados (geral) | 224757 | 8/15508 | 17/10/1997 | SPRINGER |  | portátil |  | 10000 | SEM CLASSE | BLOCOS B1/B2-IFGW - SALA-244 | Doação | APARELHO DE AR CONDICIONADO 10000 BTUS MOD.EXPORT LINE
ar condicionados (geral) | 224758 | 8/15509 | 18/04/2006 | SPRINGER |  | portátil |  | 10000 | SEM CLASSE | Almoxarifado da Secretaria | Doação | APARELHO DE AR CONDICIONADO 10000 BTUS MOD.EXPORT LINE
ar condicionados (geral) | 224760 | 8/15511 | 17/10/1997 | SPRINGER |  | portátil |  | 10000 | SEM CLASSE | BLOCO A2/A3-IFGW - G.P.O | Doação | APARELHO DE AR CONDICIONADO 10000 BTUS MOD.EXPORT LINE
ar condicionados (geral) | 224762 | 8/15513 | 17/10/1997 | SPRINGER |  | portátil |  | 10000 | SEM CLASSE | BLOCOS B1/B2-IFGW - SALA-225 | Doação | APARELHO DE AR CONDICIONADO 10000 BTUS MOD.EXPORT LINE
ar condicionados (geral) | 224763 | 8/15514 | 17/10/1997 | SPRINGER |  | portátil |  | 10000 | SEM CLASSE | BLOCOS B1/B2-IFGW - SL-239 | Doação | APARELHO DE AR CONDICIONADO 10000 BTUS MOD.EXPORT LINE
ar condicionados (geral) | 224764 | 8/15515 | 17/05/1996 | SPRINGER |  | portátil |  | 10000 | SEM CLASSE | BLOCOS B1/B2-IFGW - SL-227 | Doação | APARELHO DE AR CONDICIONADO 10000 BTUS MOD.EXPORT LINE
ar condicionados (geral) | 224766 | 8/15517 | 17/05/1996 | SPRINGER |  | portátil |  | 10000 | SEM CLASSE | BLOCOS B1/B2-IFGW - 216 | Doação | APARELHO DE AR CONDICIONADO 10000 BTUS MOD.EXPORT LINE
ar condicionados (geral) | 224767 | 8/15518 | 17/05/1996 | SPRINGER |  | portátil |  | 10000 | SEM CLASSE | BLOCOS B1/B2-IFGW - SL-230 | Doação | APARELHO DE AR CONDICIONADO 10000 BTUS MOD.EXPORT LINE
ar condicionados (geral) | 224770 | 8/15521 | 17/05/1996 | SPRINGER |  | portátil |  | 10000 | SEM CLASSE | BLOCOS B1/B2-IFGW - SL-209 | Doação | APARELHO DE AR CONDICIONADO 10000 BTUS MOD.EXPORT LINE
ar condicionados (geral) | 224771 | 8/15522 | 17/10/1997 | SPRINGER |  | portátil |  | 10000 | SEM CLASSE | BLOCO A2/A3-IFGW - G.P.O | Doação | APARELHO DE AR CONDICIONADO 10000 BTUS MOD.EXPORT LINE
ar condicionados (geral) | 224774 | 8/15525 | 17/10/1997 | SPRINGER |  | portátil |  | 10000 | SEM CLASSE | BLOCO A3/A4-IFGW - LMBT | Doação | APARELHO DE AR CONDICIONADO 10000 BTUS MOD.EXPORT LINE
ar condicionados (geral) | 224788 | 8/15539 | 20/10/1997 | SPRINGER |  | portátil |  | 30000 | SEM CLASSE | ANEXO A3/A4 CRIOGENIA-IFGW - CRIOGENIA | Doação | APARELHO DE AR CONDICIONADO 30000 BTUS-MOD.EXPORT LINE
ar condicionados (geral) | 224789 | 8/15540 | 08/03/1999 | SPRINGER |  | portátil |  | 30000 | SEM CLASSE | ANEXO A3/A4 CRIOGENIA-IFGW - CRIOGENIA | Doação | APARELHO DE AR CONDICIONADO 30000 BTUS-MOD.EXPORT LINE
ar condicionados (geral) | 225405 | 8/16156 | 08/10/1997 | MUNDIAL SPRINGER | 10500 | SEM CLASSE | 20/09/1995 | 10500 | SEM CLASSE | LABORATORIO DE HIDROGENIO - IFGW - INTERFACE | Doação | APARELHO DE AR CONDICIONADO 10.500 BTUS. (RF)
ar condicionados (geral) | 225631 | 8/16546 | 17/06/1998 | MUNDIAL | 73UXB | SEM CLASSE | 02/06/1995 | 7500 | SEM CLASSE | BLOCO A1-IFGW - S-1 | Doação | APARELHO DE AR CONDICIONADO 7500 BTUS 220V. (RF)
ar condicionados (geral) | 225670 | 8/16610 | 09/10/1997 | SPRINGER | YCA30S | SEM CLASSE | 16/07/1996 | 30000 | SEM CLASSE | LABORATORIO DE HIDROGENIO - IFGW - INTERFACE | Doação | APARELHO DE AR CONDICIONADO. MARCA SPRINGER. 220V. CAPACIDADE 30000 BTUS. (RF)
ar condicionados (geral) | 225704 | 8/16673 | 10/10/1997 | SPRINGER |  | SEM CLASSE | 19/09/1979 | 10000 | Antes PROCEL | BLOCO C1/C2-IFGW | Doação | CONDICIONADOR DE AR. 10000 BTUS. 220V.. FRIO/QUENTE. (RF)
ar condicionados (geral) | 225755 | 8/16784 | 02/08/2010 | SPRINGER | VCC273D | SEM CLASSE | 06/05/1996 | 27000 | SEM CLASSE | BLOCO A1-IFGW - T-114 | Doação | CONDICIONADOR DE AR. 27000 BTUS. FRIO. MARCA SPRINGER.(RF)
ar condicionados (geral) | 225780 | 8/16834 | 29/07/2019 | CONSUL | AIR MASTER | SEM CLASSE | 09/11/1993 | 21000 | Antes PROCEL | BLOCO D - IFGW - 33 | Compra | APARELHO DE AR CONDICIONADO 21000 BTUS.
ar condicionados (geral) | 225791 | 8/16845 | 07/08/2019 | SPRINGER |  | SEM CLASSE | 05/11/1993 | 7500 | Antes PROCEL | BLOCO D - IFGW - SALA-5 | Compra | APARELHO DE AR CONDICIONADO C/CAPACIDADE P/7500 BTUS FRIO
ar condicionados (geral) | 225916 | 8/16970 | 05/07/2010 | CONSUL | AIR MASTER | SEM CLASSE | 20/12/1993 | 18000 | SEM CLASSE | LABORATÓRIO E SALAS DE AULA ENSINO BÁSICO-IFGW - LF23 | Compra | APARELHO DE AR CONDICIONADO C/ CAPACIDADE NOMINAL DE 18000 BTU/H. TENSAO NOMINAL 220 V CICLO FRIO
ar condicionados (geral) | 225917 | 8/16971 | 05/07/2010 | CONSUL | AIR MASTER | SEM CLASSE | 20/12/1993 | 18000 | SEM CLASSE | LABORATÓRIO E SALAS DE AULA ENSINO BÁSICO-IFGW - LF21 | Compra | APARELHO DE AR CONDICIONADO C/ CAPACIDADE NOMINAL DE 18000 BTU/H. TENSAO NOMINAL 220 V CICLO FRIO
ar condicionados (geral) | 225918 | 8/16972 | 05/07/2010 | CONSUL | AIR MASTER | SEM CLASSE | 20/12/1993 | 18000 | SEM CLASSE | LABORATÓRIO E SALAS DE AULA ENSINO BÁSICO-IFGW - LF21 | Compra | APARELHO DE AR CONDICIONADO C/ CAPACIDADE NOMINAL DE 18000 BTU/H. TENSAO NOMINAL 220 V CICLO FRIO
ar condicionados (geral) | 225925 | 8/16979 | 09/10/1997 | SPRINGER | MUNDIAL | SEM CLASSE | 28/12/1993 | 7500 | SEM CLASSE | BLOCO A5-IFGW - 52 | Doação | APARELHO DE AR CONDICIONADO 7500BTUS FRIO
ar condicionados (geral) | 226039 | 8/17092 | 25/05/2015 | SPRINGER | 62-J354878 | SEM CLASSE | 07/02/1994 | 18000 | SEM CLASSE | LABORATÓRIO MULTIUSUÁRIOS - LAMULT - LAMULT | Compra | APARELHO DE AR CONDICIONADO CAPAC. 18000 BTUS TENSAO 220 VOLTS CICLO QUENTE E FRIO.
ar condicionados (geral) | 226040 | 8/17093 | 23/10/1997 | SPRINGER |  | SEM CLASSE | 07/02/1994 | 18000 | SEM CLASSE | S-109 | Compra | APARELHO DE AR CONDICIONADO CAPAC. 18000 BTUS H TENSAO 220-VOLTS CICLO FRIO.
ar condicionados (geral) | 226041 | 8/17094 | 05/07/2010 | SPRINGER |  | SEM CLASSE | 07/02/1994 | 18000 | SEM CLASSE | LABORATÓRIO E SALAS DE AULA ENSINO BÁSICO-IFGW - LF21 | Compra | APARELHO DE AR CONDICIONADO CAPAC. 18000 BTUS TENSAO 220 - VOLTS CICLO FRIO.
ar condicionados (geral) | 226042 | 8/17095 | 05/07/2010 | SPRINGER |  | SEM CLASSE | 07/02/1994 | 18000 | SEM CLASSE | LABORATÓRIO E SALAS DE AULA ENSINO BÁSICO-IFGW - LF23 | Compra | APARELHO DE AR CONDICIONADO CAPAC. 18000 BTU/H TENSAO 220 -VOLTS CICLO FRIO.
ar condicionados (geral) | 226043 | 8/17096 | 05/07/2010 | SPRINGER |  | SEM CLASSE | 07/02/1994 | 18000 | SEM CLASSE | LABORATÓRIO E SALAS DE AULA ENSINO BÁSICO-IFGW - LF23 | Compra | APARELHO DE AR CONDICIONADO CAPAC. 18000 BTU/H TENSAO 220 -VOLTS CICLO FRIO.
ar condicionados (geral) | 226044 | 8/17097 | 17/06/1998 | SPRINGER | MUNDIAL | SEM CLASSE | 07/02/1994 | 18000 | SEM CLASSE | BLOCOS B1/B2-IFGW - SL-219 | Compra | APARELHO DE AR CONDICIONADO CAPAC. 18000 BTU/H TENSAO 220 VOLTS- CICLO FRIO
ar condicionados (geral) | 226045 | 8/17098 | 05/07/2010 | SPRINGER | MUNDIAL | SEM CLASSE | 07/02/1994 | 18000 | SEM CLASSE | C.COMPUTAÇÃO PROF.JOHN DAVID ROGERS E OFICINA ELETRONICA-CCJDR-IFGW - SL-05 | Compra | APARELHO DE AR CONDICIONADO CAPAC. 18000 BTU/H TENSAO 220 VOLTS. CICLO FRIO
ar condicionados (geral) | 226047 | 8/17100 | 17/10/1997 | SPRINGER | MUNDIAL | SEM CLASSE | 07/02/1994 | 18000 | SEM CLASSE | BLOCOS B1/B2-IFGW - secretaria dfmc - luciana | Compra | APARELHO DE AR CONDICIONADO CAPAC.18000 BTU/H TENSAO 220 VOLTS-CICLO FRIO
ar condicionados (geral) | 226048 | 8/17101 | 17/06/1998 | SPRINGER | MUNDIAL | SEM CLASSE | 07/02/1994 | 30000 | SEM CLASSE | BLOCO A2/A3-IFGW - G.P.O | Compra | APARELHO DE AR CONDICIONADO CAPAC. 30000 BTU/S. TENSAO 220 VOLTS-CICLO FRIO
ar condicionados (geral) | 226051 | 8/17104 | 09/10/1997 | SPRINGER | MUNDIAL | SEM CLASSE | 07/02/1994 | 30000 | SEM CLASSE | BLOCO A5-IFGW - CBE | Compra | APARELHO DE AR CONDICIONADO CAPAC. 30000 BTUS/S. TENSAO 220VOLTS-CICLO FRIO
ar condicionados (geral) | 226053 | 8/17106 | 17/10/1997 | SPRINGER | MUNDIAL | SEM CLASSE | 07/02/1994 | 30000 | SEM CLASSE | BLOCOS B1/B2-IFGW - SEC.OSWAL | Compra | APARELHO DE AR CONDICIONADO CAPAC. 30000 BTUS. TENSAO 220 VOLTS. CICLO FRIO
ar condicionados (geral) | 226108 | 8/17160 | 02/10/1997 | SPRINGER |  | SEM CLASSE | 20/04/1994 | 18000 | SEM CLASSE | LABORATÓRIO E SALAS DE AULA ENSINO BÁSICO-IFGW - LF28 | Compra | APARELHO DE AR CONDICIONADO COM CAPAC.P/18000 BTUS FRIO
ar condicionados (geral) | 226109 | 8/17161 | 02/10/1997 | SPRINGER |  | SEM CLASSE | 20/04/1994 | 18000 | SEM CLASSE | LABORATÓRIO E SALAS DE AULA ENSINO BÁSICO-IFGW - LF36 | Compra | APARELHO DE AR CONDICIONADO COM CAPAC.P/18000 BTUS FRIO
ar condicionados (geral) | 226110 | 8/17162 | 02/10/1997 | SPRINGER |  | SEM CLASSE | 20/04/1994 | 18000 | SEM CLASSE | LABORATÓRIO E SALAS DE AULA ENSINO BÁSICO-IFGW - S201 | Compra | APARELHO DE AR CONDICIONADO COM CAPAC.P/18000 BTUS FRIO
ar condicionados (geral) | 226111 | 8/17163 | 29/09/2016 | SPRINGER |  | SEM CLASSE | 20/04/1994 | 18000 | SEM CLASSE | BLOCO A5-IFGW - MONICA | Compra | APARELHO DE AR CONDICIONADO COM CAPAC.P/18000 BTUS FRIO
ar condicionados (geral) | 226112 | 8/17164 | 03/10/1997 | SPRINGER |  | SEM CLASSE | 20/04/1994 | 18000 | SEM CLASSE | LABORATÓRIO E SALAS DE AULA ENSINO BÁSICO-IFGW - LF35 | Compra | APARELHO DE AR CONDICIONADO COM CAPAC.P/18000 BTUS FRIO
ar condicionados (geral) | 226113 | 8/17165 | 28/09/2015 | SPRINGER |  | SEM CLASSE | 20/04/1994 | 18000 | SEM CLASSE | BLOCO D - IFGW - LF-24 | Compra | APARELHO DE AR CONDICIONADO COM CAPAC.P/18000 BTUS FRIO
ar condicionados (geral) | 226114 | 8/17166 | 03/10/1997 | SPRINGER |  | SEM CLASSE | 20/04/1994 | 18000 | SEM CLASSE | LABORATÓRIO E SALAS DE AULA ENSINO BÁSICO-IFGW - LF35 | Compra | APARELHO DE AR CONDICIONADO COM CAPAC.P/18000 BTUS FRIO
ar condicionados (geral) | 226115 | 8/17167 | 03/10/1997 | SPRINGER |  | SEM CLASSE | 20/04/1994 | 18000 | SEM CLASSE | LABORATÓRIO E SALAS DE AULA ENSINO BÁSICO-IFGW - LF36 | Compra | APARELHO DE AR CONDICIONADO COM CAPAC.P/18000 BTUS FRIO
ar condicionados (geral) | 226116 | 8/17168 | 26/11/2013 | SPRINGER |  | SEM CLASSE | 20/04/1994 | 18000 | SEM CLASSE | LABORATÓRIO E SALAS DE AULA ENSINO BÁSICO-IFGW - 307 | Compra | APARELHO DE AR CONDICIONADO COM CAPAC. P/18000 BTUS
ar condicionados (geral) | 226139 | 8/17191 | 16/08/2013 | CONSUL | AIR MASTER | SEM CLASSE | 12/04/1994 | 15000 | SEM CLASSE | BLOCOS B1/B2-IFGW - SL-215 | Compra | APARELHO DE AR CONDICIONADO COM CAPACIDADE PARA 15000 BTUS FRIO 220 VOLTS.
ar condicionados (geral) | 226140 | 8/17192 | 23/10/1997 | CONSUL | AIR MASTER | SEM CLASSE | 12/04/1994 | 15000 | SEM CLASSE | BLOCO A1-IFGW - sala 212 | Compra | APARELHO DE AR CONDICIONADO COM CAPACIDADE PARA 15000 BTUS FRIO 220 VOLTS.
ar condicionados (geral) | 226142 | 8/17194 | 23/10/1997 | CONSUL | AIR MASTER | SEM CLASSE | 12/04/1994 | 15000 | SEM CLASSE | BLOCO A1-IFGW - M-211 | Compra | APARELHO DE AR CONDICIONADO COM CAPACIDADE PARA 15000 BTUS FRIO 220 VOLTS.
ar condicionados (geral) | 226143 | 8/17195 | 23/10/1997 | CONSUL | AIR MASTER | SEM CLASSE | 12/04/1994 | 15000 | SEM CLASSE | BLOCO A1-IFGW - SALA-209 | Compra | APARELHO DE AR CONDICIONADO COM CAPACIDADE PARA 15000 BTUS FRIO 220 VOLTS.
ar condicionados (geral) | 226145 | 8/17197 | 23/10/1997 | CONSUL | AIR MASTER | SEM CLASSE | 12/04/1994 | 15000 | SEM CLASSE | BLOCO A1-IFGW - M-212 | Compra | APARELHO DE AR CONDICIONADO COM CAPACIDADE PARA 15000 BTUS FRIO 220 VOLTS.
ar condicionados (geral) | 226148 | 8/17200 | 24/10/1997 | CONSUL | AIR MASTER | SEM CLASSE | 12/04/1994 | 15000 | SEM CLASSE | 118A | Compra | APARELHO DE AR CONDICIONADO COM CAPACIDADE PARA 15000 BTUS FRIO 220 VOLTS.
ar condicionados (geral) | 226149 | 8/17201 | 23/09/2021 | CONSUL | AIR MASTER | SEM CLASSE | 12/04/1994 | 15000 | SEM CLASSE | BLOCO A1-IFGW - SALA-114 | Compra | APARELHO DE AR CONDICIONADO COM CAPACIDADE PARA 15000 BTUS FRIO 220 VOLTS.
ar condicionados (geral) | 226150 | 8/17202 | 24/10/1997 | CONSUL | AIR MASTER | SEM CLASSE | 12/04/1994 | 15000 | SEM CLASSE | BLOCO A1-IFGW - S-9 | Compra | APARELHO DE AR CONDICIONADO COM CAPACIDADE PARA 15000 BTUS FRIO 220 VOLTS.
ar condicionados (geral) | 226152 | 8/17204 | 18/06/1998 | CONSUL | AIR MASTER | SEM CLASSE | 12/04/1994 | 15000 | SEM CLASSE | S-03 | Compra | APARELHO DE AR CONDICIONADO COM CAPACIDADE PARA 15000 BTUS FRIO 220 VOLTS.
ar condicionados (geral) | 226153 | 8/17205 | 13/08/2019 | CONSUL | AIR MASTER | SEM CLASSE | 12/04/1994 | 15000 | SEM CLASSE | BLOCO D - IFGW - D-28 | Compra | APARELHO DE AR CONDICIONADO COM CAPACIDADE PARA 15000 BTUS FRIO 220 VOLTS.
ar condicionados (geral) | 226154 | 8/17206 | 14/08/2019 | CONSUL | AIR MASTER | SEM CLASSE | 12/04/1994 | 15000 | SEM CLASSE | BLOCO D - IFGW - SALA-13 | Compra | APARELHO DE AR CONDICIONADO COM CAPACIDADE PARA 15000 BTUS FRIO 220 VOLTS.
ar condicionados (geral) | 226157 | 8/17209 | 02/10/2000 | CONSUL | AIR MASTER | SEM CLASSE | 12/04/1994 | 15000 | SEM CLASSE | BLOCO A3/A4-IFGW - SEC.LMBT | Compra | APARELHO DE AR CONDICIONADO COM CAPACIDADE PARA 15000 BTUS FRIO 220 VOLTS.
ar condicionados (geral) | 226409 | 8/17463 | 14/08/2019 | CONSUL | AIR MASTER | SEM CLASSE | 12/04/1994 | 15000 | SEM CLASSE | BLOCO D - IFGW - SALA-11 | Compra | APARELHO DE AR CONDICIONADO COM CAPAC. PARA 15000 BTUS FRIO220 VOLTS.
ar condicionados (geral) | 226410 | 8/17464 | 14/08/2019 | CONSUL | AIR MASTER | SEM CLASSE | 12/04/1994 | 15000 | SEM CLASSE | BLOCO D - IFGW - SALA-09 | Compra | APARELHO DE AR CONDICIONADO COM CAPAC. PARA 15000 BTUS FRIO220 VOLTS.
ar condicionados (geral) | 226411 | 8/17465 | 24/09/2019 | CONSUL | AIR MASTER | SEM CLASSE | 12/04/1994 | 15000 | SEM CLASSE | BLOCO D - IFGW - D-42 | Compra | APARELHO DE AR CONDICIONADO COM CAPAC. PARA 15000 BTUS FRIO220 VOLTS.
ar condicionados (geral) | 226412 | 8/17466 | 20/10/1997 | CONSUL | AIR MASTER | SEM CLASSE | 12/04/1994 | 15000 | SEM CLASSE | BLOCO A2/A3-IFGW - G.P.O | Compra | APARELHO DE AR CONDICIONADO COM CAPAC. PARA 15000 BTUS FRIO220 VOLTS.
ar condicionados (geral) | 226413 | 8/17467 | 17/06/1998 | CONSUL | AIR MASTER | SEM CLASSE | 12/04/1994 | 15000 | SEM CLASSE | PAVILHAO INSTITUTO DE FISICA- IFGW - LAB.OPTICA | Compra | APARELHO DE AR CONDICIONADO COM CAPAC. PARA 15000 BTUS FRIO220 VOLTS.
ar condicionados (geral) | 226582 | 8/17639 | 14/08/2019 | SPRINGER | MUNDIAL 220 FRIO | SEM CLASSE | 08/07/1994 | 15000 | SEM CLASSE | BLOCO D - IFGW - SALA-14 | Compra | APARELHO DE AR CONDICIONADO COM CAPACIDADE NOMINAL DE 15.000BTU S/H.TENSAO NOMINAL 220 V.FREQUENCIA NOMINAL DE 60 HZ. C/BAIXO NIVEL DE RUIDO. FATOR DE POTENCIA MAIOR/IGUAL A 0.8.SOMENTE CICLO FRIO. /
ar condicionados (geral) | 226583 | 8/17640 | 14/08/2019 | SPRINGER | MUNDIAL 220 FRIO | SEM CLASSE | 08/07/1994 | 15000 | SEM CLASSE | BLOCO D - IFGW - SALA-12 | Compra | APARELHO DE AR CONDICIONADO COM CAPACIDADE NOMINAL DE 15.000BTU S/H.TENSAO NOMINAL 220 V.FREQUENCIA NOMINAL DE 60 HZ. C/BAIXO NIVEL DE RUIDO. FATOR DE POTENCIA MAIOR/IGUAL A 0.8.SOMENTE CICLO FRIO. /
ar condicionados (geral) | 226584 | 8/17641 | 14/08/2019 | SPRINGER | MUNDIAL 220 FRIO | SEM CLASSE | 08/07/1994 | 15000 | SEM CLASSE | BLOCO D - IFGW - SALA-10 | Compra | APARELHO DE AR CONDICIONADO COM CAPACIDADE NOMINAL DE 15.000BTU S/H.TENSAO NOMINAL 220 V.FREQUENCIA NOMINAL DE 60 HZ. C/BAIXO NIVEL DE RUIDO. FATOR DE POTENCIA MAIOR/IGUAL A 0.8.SOMENTE CICLO FRIO. /
ar condicionados (geral) | 226585 | 8/17642 | 26/11/2013 | SPRINGER | MUNDIAL 220 FRIO | SEM CLASSE | 08/07/1994 | 15000 | SEM CLASSE | C.COMPUTAÇÃO PROF.JOHN DAVID ROGERS E OFICINA ELETRONICA-CCJDR-IFGW - SL-08 | Compra | APARELHO DE AR CONDICIONADO COM CAPACIDADE NOMINAL DE 15.000BTU S/H.TENSAO NOMINAL 220 V.FREQUENCIA NOMINAL DE 60 HZ. C/BAIXO NIVEL DE RUIDO. FATOR DE POTENCIA MAIOR/IGUAL A 0.8.SOMENTE CICLO FRIO. /
ar condicionados (geral) | 226586 | 8/17643 | 04/12/2017 | SPRINGER | MUNDIAL 220 FRIO | SEM CLASSE | 08/07/1994 | 15000 | SEM CLASSE | BLOCO A3-IFGW - Sala 308 GPO | Compra | APARELHO DE AR CONDICIONADO COM CAPACIDADE NOMINAL DE 15.000BTU S/H.TENSAO NOMINAL 220 V.FREQUENCIA NOMINAL DE 60 HZ. C/BAIXO NIVEL DE RUIDO. FATOR DE POTENCIA MAIOR/IGUAL A 0.8.SOMENTE CICLO FRIO. /
ar condicionados (geral) | 226587 | 8/17644 | 24/10/1997 | SPRINGER | MUNDIAL 220 FRIO | SEM CLASSE | 08/07/1994 | 15000 | SEM CLASSE | BLOCO A1-IFGW - S-13 | Compra | APARELHO DE AR CONDICIONADO COM CAPACIDADE NOMINAL DE 15.000BTU S/H.TENSAO NOMINAL 220 V.FREQUENCIA NOMINAL DE 60 HZ. C/BAIXO NIVEL DE RUIDO. FATOR DE POTENCIA MAIOR/IGUAL A 0.8.SOMENTE CICLO FRIO. /
ar condicionados (geral) | 226588 | 8/17645 | 01/10/1997 | SPRINGER | MUNDIAL 220 FRIO | SEM CLASSE | 08/07/1994 | 15000 | SEM CLASSE | BLOCO A6-IFGW - LAB.PLASMA | Compra | APARELHO DE AR CONDICIONADO COM CAPACIDADE NOMINAL DE 15.000BTU S/H.TENSAO NOMINAL 220 V.FREQUENCIA NOMINAL DE 60 HZ. C/BAIXO NIVEL DE RUIDO. FATOR DE POTENCIA MAIOR/IGUAL A 0.8.SOMENTE CICLO FRIO. /
ar condicionados (geral) | 226589 | 8/17646 | 24/10/1997 | SPRINGER | MUNDIAL 220 FRIO | SEM CLASSE | 08/07/1994 | 15000 | SEM CLASSE | BLOCO A1-IFGW - S-5 | Compra | APARELHO DE AR CONDICIONADO COM CAPACIDADE NOMINAL DE 15.000BTU S/H.TENSAO NOMINAL 220 V.FREQUENCIA NOMINAL DE 60 HZ. C/BAIXO NIVEL DE RUIDO. FATOR DE POTENCIA MAIOR/IGUAL A 0.8.SOMENTE CICLO FRIO. /
ar condicionados (geral) | 226590 | 8/17647 | 24/10/1997 | SPRINGER | MUNDIAL 220 FRIO | SEM CLASSE | 08/07/1994 | 15000 | SEM CLASSE | BLOCO A1-IFGW - S-12 | Compra | APARELHO DE AR CONDICIONADO COM CAPACIDADE NOMINAL DE 15.000BTU S/H.TENSAO NOMINAL 220 V.FREQUENCIA NOMINAL DE 60 HZ. C/BAIXO NIVEL DE RUIDO. FATOR DE POTENCIA MAIOR/IGUAL A 0.8.SOMENTE CICLO FRIO. /
ar condicionados (geral) | 226738 | 8/17795 | 18/06/1998 | SPRINGER | MUNDIAL | SEM CLASSE | 08/09/1994 | 15000 | SEM CLASSE | BLOCO A1-IFGW - M-210 | Doação | APARELHO DE AR CONDICIONADO COM CAPACIDADE NOMINAL DE 15.000BTU S/H.TENSAO NOMINAL 220 V.FREQUENCIA NOMINAL DE 60 HZ. C/BAIXO NIVEL DE RUIDO. FATOR DE POTENCIA MAIOR/IGUAL A 0.8.SOMENTE CICLO FRIO. /
ar condicionados (geral) | 226762 | 8/17819 | 01/10/1997 |  | MUNDIAL | SEM CLASSE | 14/10/1994 | 21000 | SEM CLASSE | BLOCO A6-IFGW - SALA-212 | Compra | APARELHO DE AR CONDICIONADO COM CAPACIDADE NOMINAL DE 21.000BTU S. TENSAO NOMINAL 220 V.FREQUENCIA NOMINAL DE 60 HZ. C/BAIXO NIVEL DE RUIDO.FATOR DE POTENCIA MAIOR OU IGUAL A 0.8.SOMENTE CICLO FRIO./
ar condicionados (geral) | 226765 | 8/17822 | 17/06/1998 | CONSUL | AIR MASTER | SEM CLASSE | 13/01/1994 | 21000 | SEM CLASSE | BLOCO A5-IFGW - 75 | Doação | CONDICIONADOR DE AR 220V. 21.000 BTUS. FRIO
ar condicionados (geral) | 226766 | 8/17823 | 17/06/1998 | CONSUL | AIR MASTER | SEM CLASSE | 13/01/1994 | 21000 | SEM CLASSE | BLOCO A5-IFGW - 75 | Doação | CONDICIONADOR DE AR 220V. 21.000 BTUS. FRIO
ar condicionados (geral) | 226772 | 8/17829 | 03/10/1997 | SPRINGER | MUNDIAL | SEM CLASSE | 11/11/1994 | 18000 | SEM CLASSE | LABORATÓRIO E SALAS DE AULA ENSINO BÁSICO-IFGW - LF28 | Compra | APARELHO DE AR CONDICIONADO COM CAPACIDADE NOMINAL DE 18.000BTU/H. TENSAO NOMINAL 220V FREQUENCIA NOMINAL 60HZ. C/ BAIXONIVEL DE RUIDO. SOMENTE CICLO FRIO. /
ar condicionados (geral) | 226773 | 8/17830 | 03/10/1997 | SPRINGER | MUNDIAL | SEM CLASSE | 11/11/1994 | 18000 | SEM CLASSE | LABORATÓRIO E SALAS DE AULA ENSINO BÁSICO-IFGW - LF28 | Compra | APARELHO DE AR CONDICIONADO COM CAPACIDADE NOMINAL DE 18.000BTU/H. TENSAO NOMINAL 220V FREQUENCIA NOMINAL 60HZ. C/ BAIXONIVEL DE RUIDO. SOMENTE CICLO FRIO. /
ar condicionados (geral) | 226774 | 8/17831 | 03/10/1997 | SPRINGER | MUNDIAL | SEM CLASSE | 11/11/1994 | 18000 | SEM CLASSE | LABORATÓRIO E SALAS DE AULA ENSINO BÁSICO-IFGW - LF28 | Compra | APARELHO DE AR CONDICIONADO COM CAPACIDADE NOMINAL DE 18.000BTU/H. TENSAO NOMINAL 220V FREQUENCIA NOMINAL 60HZ. C/ BAIXONIVEL DE RUIDO. SOMENTE CICLO FRIO. /
ar condicionados (geral) | 226852 | 8/17909 | 17/06/1998 | SPRINGER | MUNDIAL | SEM CLASSE | 23/11/1994 | 18000 | SEM CLASSE | BLOCO A5-IFGW - 90 | Doação | APARELHO DE AR CONDICIONADO COM CAPACIDADE NOMINAL DE 18.000BTU/H. TENSAO NOMINAL 220V FREQUENCIA NOMINAL 60HZ. C/ BAIXONIVEL DE RUIDO. SOMENTE CICLO FRIO. /
ar condicionados (geral) | 226950 | 8/18007 | 28/09/2015 |  | AIR MASTER | SEM CLASSE | 19/01/1995 | 18000 | SEM CLASSE | BLOCO D - IFGW - LF-22 | Compra | APARELHO DE AR CONDICIONADO COM CAPACIDADE NOMINAL DE 18.000BTU/H. TENSAO NOMINAL 220V FREQUENCIA NOMINAL 60HZ. C/ BAIXONIVEL DE RUIDO. SOMENTE CICLO FRIO. /
ar condicionados (geral) | 226965 | 8/18022 | 26/11/2013 | CONSUL | AIR MASTER | SEM CLASSE | 19/01/1995 | 15000 | SEM CLASSE | BLOCO A2-IFGW - LPCM | Compra | APARELHO DE AR CONDICIONADO COM CAPACIDADE NOMINAL DE 15.000BTU S/H.TENSAO NOMINAL 220 V.FREQUENCIA NOMINAL DE 60 HZ. C/BAIXO NIVEL DE RUIDO. FATOR DE POTENCIA MAIOR/IGUAL A 0.8.SOMENTE CICLO FRIO. /
ar condicionados (geral) | 226966 | 8/18023 | 21/11/1997 | CONSUL | AIR MASTER | SEM CLASSE | 19/01/1995 | 15000 | SEM CLASSE | 208 | Compra | APARELHO DE AR CONDICIONADO COM CAPACIDADE NOMINAL DE 15.000BTU S/H.TENSAO NOMINAL 220 V.FREQUENCIA NOMINAL DE 60 HZ. C/BAIXO NIVEL DE RUIDO. FATOR DE POTENCIA MAIOR/IGUAL A 0.8.SOMENTE CICLO FRIO. /
ar condicionados (geral) | 226967 | 8/18024 | 03/06/1998 |  | AIR MASTER | SEM CLASSE | 19/01/1995 | 15000 | SEM CLASSE | LABORATÓRIO E SALAS DE AULA ENSINO BÁSICO-IFGW - LF23 | Compra | APARELHO DE AR CONDICIONADO COM CAPACIDADE NOMINAL DE 15.000BTU S/H.TENSAO NOMINAL 220 V.FREQUENCIA NOMINAL DE 60 HZ. C/BAIXO NIVEL DE RUIDO. FATOR DE POTENCIA MAIOR/IGUAL A 0.8.SOMENTE CICLO FRIO. /
ar condicionados (geral) | 226968 | 8/18025 | 21/11/1997 |  | AIR MASTER | SEM CLASSE | 19/01/1995 | 15000 | SEM CLASSE | S-04 | Compra | APARELHO DE AR CONDICIONADO COM CAPACIDADE NOMINAL DE 15.000BTU S/H.TENSAO NOMINAL 220 V.FREQUENCIA NOMINAL DE 60 HZ. C/BAIXO NIVEL DE RUIDO. FATOR DE POTENCIA MAIOR/IGUAL A 0.8.SOMENTE CICLO FRIO. /
ar condicionados (geral) | 226969 | 8/18026 | 26/11/2013 |  | AIR MASTER | SEM CLASSE | 19/01/1995 | 15000 | SEM CLASSE | LABORATÓRIO E SALAS DE AULA ENSINO BÁSICO-IFGW - S105 | Compra | APARELHO DE AR CONDICIONADO COM CAPACIDADE NOMINAL DE 15.000BTU S/H.TENSAO NOMINAL 220 V.FREQUENCIA NOMINAL DE 60 HZ. C/BAIXO NIVEL DE RUIDO. FATOR DE POTENCIA MAIOR/IGUAL A 0.8.SOMENTE CICLO FRIO. /
ar condicionados (geral) | 226971 | 8/18028 | 19/12/2018 |  | AIR MASTER | SEM CLASSE | 19/01/1995 | 15000 | SEM CLASSE | C.COMPUTAÇÃO PROF.JOHN DAVID ROGERS E OFICINA ELETRONICA-CCJDR-IFGW - CCJDR - Gerador | Compra | APARELHO DE AR CONDICIONADO COM CAPACIDADE NOMINAL DE 15.000BTU S/H.TENSAO NOMINAL 220 V.FREQUENCIA NOMINAL DE 60 HZ. C/BAIXO NIVEL DE RUIDO. FATOR DE POTENCIA MAIOR/IGUAL A 0.8.SOMENTE CICLO FRIO. /
ar condicionados (geral) | 226975 | 8/18032 | 26/11/2013 |  |  | SEM CLASSE | 01/02/1995 | 30000 | SEM CLASSE | BLOCO A2-IFGW - LPCM | Compra | APARELHO DE AR CONDICIONADO COM CAPACIDADE NOMINAL DE 30.000BTU S. TENSAO NOMINAL DE 220V.. FREQUENCIA NOMINAL 60 HZ. C/BAIXO NIVEL DE RUIDO.FATOR DE POTENCIA MAIOR OU IGUAL A 0.8.SOMENTE CICLO FRIO./
ar condicionados (geral) | 226976 | 8/18033 | 09/05/2000 |  |  | SEM CLASSE | 01/02/1995 | 30000 | SEM CLASSE | B.PLASMA | Compra | APARELHO DE AR CONDICIONADO COM CAPACIDADE NOMINAL DE 30.000BTU S. TENSAO NOMINAL DE 220V.. FREQUENCIA NOMINAL 60 HZ. C/BAIXO NIVEL DE RUIDO.FATOR DE POTENCIA MAIOR OU IGUAL A 0.8.SOMENTE CICLO FRIO./
ar condicionados (geral) | 226978 | 8/18035 | 14/01/1999 |  |  | SEM CLASSE | 01/02/1995 | 30000 | SEM CLASSE | BLOCO A3/A4-IFGW | Compra | APARELHO DE AR CONDICIONADO COM CAPACIDADE NOMINAL DE 30.000BTU S. TENSAO NOMINAL DE 220V.. FREQUENCIA NOMINAL 60 HZ. C/BAIXO NIVEL DE RUIDO.FATOR DE POTENCIA MAIOR OU IGUAL A 0.8.SOMENTE CICLO FRIO./
ar condicionados (geral) | 227310 | 8/18362 | 25/05/2015 | SPRINGER | CARRIER | SEM CLASSE | 29/03/1995 | 10500 | SEM CLASSE | LABORATÓRIO MULTIUSUÁRIOS - LAMULT - LAMULT | Doação | CONDICIONADOR DE AR DE 10.500 BTUS. TENSAO NOMINAL DE 220 V. BAIXO NIVEL DE RUIDO. FREQUENCIA NOMINAL DE 60 HZ. SOMENTE CICLO FRIO. CORRENTE NOMINAL DE 10A.
ar condicionados (split) | 227543 | 8/18593 | 09/10/1997 |  |  | evaporador | 26/07/1995 | 12000 | SEM CLASSE | BLOCO A5-IFGW - 38 | Doação | EVAPORADORA AIR SPLIT 12 FR. 220 V. DXA. (RF).
ar condicionados (geral) | 227706 | 8/18755 | 04/10/2017 | CONSUL | CF10EO | SEM CLASSE | 27/09/1995 | 10000 | SEM CLASSE | BLOCOS B1/B2-IFGW - SL-214 | Doação | CONDICIONADOR DE AR CONSUL. 10000 BTUS. FRIO. 220V. REF. CF 10E. (RF).
ar condicionados (geral) | 227933 | 8/18979 | 24/10/1997 | CONSUL | 7500FR | SEM CLASSE | 15/08/1995 | 7500 | SEM CLASSE | BLOCO A1-IFGW - M-201A | Doação | APARELHO DE AR CONDICIONADO 7500 FR. 220 V
ar condicionados (geral) | 227966 | 8/19012 | 01/11/2018 | SPRINGER | 73XCB115503D | SEM CLASSE | 05/01/1996 | 15000 | SEM CLASSE | BLOCO A1-IFGW - S-07 | Compra | APARELHO DE AR CONDICIONADO COM CAPACIDADE NOMINAL DE 15.000BTU S. TENSAO NOMINAL 220 V. FREQUENCIA NOMINAL DE 60 HZ. C/BAIXO NIVEL DE RUIDO. CORRENTE NOMINAL DE 14 A. SOMENTE CI-CLO FRIO.
ar condicionados (geral) | 227967 | 8/19013 | 17/07/1997 | SPRINGER | 73XCB115503D | SEM CLASSE | 05/01/1996 | 15000 | SEM CLASSE | BLOCOS B1/B2-IFGW - Sala de Reuniões DFMC | Compra | APARELHO DE AR CONDICIONADO COM CAPACIDADE NOMINAL DE 15.000BTU S. TENSAO NOMINAL 220 V. FREQUENCIA NOMINAL DE 60 HZ. C/BAIXO NIVEL DE RUIDO. CORRENTE NOMINAL DE 14 A. SOMENTE CI-CLO FRIO.
ar condicionados (geral) | 227968 | 8/19014 | 16/02/1998 | SPRINGER | 73XCB115503D | SEM CLASSE | 05/01/1996 | 15000 | SEM CLASSE | LABORATÓRIO E SALAS DE AULA ENSINO BÁSICO-IFGW - LF12 | Compra | APARELHO DE AR CONDICIONADO COM CAPACIDADE NOMINAL DE 15.000BTU S. TENSAO NOMINAL 220 V. FREQUENCIA NOMINAL DE 60 HZ. C/BAIXO NIVEL DE RUIDO. CORRENTE NOMINAL DE 14 A. SOMENTE CI-CLO FRIO.
ar condicionados (geral) | 227970 | 8/19016 | 16/02/1998 | SPRINGER | 73XCB115503D | SEM CLASSE | 05/01/1996 | 15000 | SEM CLASSE | LABORATÓRIO E SALAS DE AULA ENSINO BÁSICO-IFGW - LF12 | Compra | APARELHO DE AR CONDICIONADO COM CAPACIDADE NOMINAL DE 15.000BTU S. TENSAO NOMINAL 220 V. FREQUENCIA NOMINAL DE 60 HZ. C/BAIXO NIVEL DE RUIDO. CORRENTE NOMINAL DE 14 A. SOMENTE CI-CLO FRIO.
ar condicionados (geral) | 227971 | 8/19017 | 20/01/1999 | SPRINGER | 73XCB115503D | SEM CLASSE | 05/01/1996 | 15000 | SEM CLASSE | BLOCOS B1/B2-IFGW - Sala 01 CCJDR | Compra | APARELHO DE AR CONDICIONADO COM CAPACIDADE NOMINAL DE 15.000BTU S. TENSAO NOMINAL 220 V. FREQUENCIA NOMINAL DE 60 HZ. C/BAIXO NIVEL DE RUIDO. CORRENTE NOMINAL DE 14 A. SOMENTE CI-CLO FRIO.
ar condicionados (geral) | 227973 | 8/19019 | 16/02/1998 | SPRINGER | 73XCB115503D | SEM CLASSE | 05/01/1996 | 15000 | SEM CLASSE | LABORATÓRIO E SALAS DE AULA ENSINO BÁSICO-IFGW - LF12 | Compra | APARELHO DE AR CONDICIONADO COM CAPACIDADE NOMINAL DE 15.000BTU S. TENSAO NOMINAL 220 V. FREQUENCIA NOMINAL DE 60 HZ. C/BAIXO NIVEL DE RUIDO. CORRENTE NOMINAL DE 14 A. SOMENTE CI-CLO FRIO.
ar condicionados (geral) | 227974 | 8/19020 | 06/10/2017 | SPRINGER | 73XCB115503D | SEM CLASSE | 05/01/1996 | 15000 | SEM CLASSE | BLOCOS B1/B2-IFGW - sl-208 | Compra | APARELHO DE AR CONDICIONADO COM CAPACIDADE NOMINAL DE 15.000BTU S. TENSAO NOMINAL 220 V. FREQUENCIA NOMINAL DE 60 HZ. C/BAIXO NIVEL DE RUIDO. CORRENTE NOMINAL DE 14 A. SOMENTE CI-CLO FRIO.
ar condicionados (geral) | 227975 | 8/19021 | 16/02/1998 | SPRINGER | 73XCB115503D | SEM CLASSE | 05/01/1996 | 15000 | SEM CLASSE | LABORATÓRIO E SALAS DE AULA ENSINO BÁSICO-IFGW - LF12 | Compra | APARELHO DE AR CONDICIONADO COM CAPACIDADE NOMINAL DE 15.000BTU S. TENSAO NOMINAL 220 V. FREQUENCIA NOMINAL DE 60 HZ. C/BAIXO NIVEL DE RUIDO. CORRENTE NOMINAL DE 14 A. SOMENTE CI-CLO FRIO.
ar condicionados (geral) | 227976 | 8/19022 | 12/12/1997 | SPRINGER | 73XCB115503D | SEM CLASSE | 05/01/1996 | 15000 | SEM CLASSE | BLOCOS B1/B2-IFGW - SALA-231 | Compra | APARELHO DE AR CONDICIONADO COM CAPACIDADE NOMINAL DE 15.000BTU S. TENSAO NOMINAL 220 V. FREQUENCIA NOMINAL DE 60 HZ. C/BAIXO NIVEL DE RUIDO. CORRENTE NOMINAL DE 14 A. SOMENTE CI-CLO FRIO.
ar condicionados (geral) | 227977 | 8/19023 | 12/12/1997 | SPRINGER | 73XCB115503D | SEM CLASSE | 05/01/1996 | 15000 | SEM CLASSE | BLOCOS B1/B2-IFGW - SALA-217 | Compra | APARELHO DE AR CONDICIONADO COM CAPACIDADE NOMINAL DE 15.000BTU S. TENSAO NOMINAL 220 V. FREQUENCIA NOMINAL DE 60 HZ. C/BAIXO NIVEL DE RUIDO. CORRENTE NOMINAL DE 14 A. SOMENTE CI-CLO FRIO.
ar condicionados (geral) | 228052 | 8/19096 | 24/10/1997 | SPRINGER MUNDIAL |  | SEM CLASSE | 12/12/1995 | 12500 | SEM CLASSE | BLOCO A1-IFGW - S-14 | Doação | APARELHO DE AR CONDICIONADO MARCA SPRINGER MUNDIAL. MODELO 12500 BTUS. FRIO 220V. (RF).
ar condicionados (geral) | 228053 | 8/19097 | 24/10/1997 | SPRINGER MUNDIAL |  | SEM CLASSE | 12/12/1995 | 12500 | SEM CLASSE | S-02 | Doação | APARELHO DE AR CONDICIONADO MARCA SPRINGER MUNDIAL. MODELO 12500 BTUS. FRIO 220V. (RF).
ar condicionados (geral) | 228054 | 8/19098 | 18/06/1998 | CONSUL |  | SEM CLASSE | 27/12/1995 | 12000 | SEM CLASSE | BLOCO A6-IFGW - LAB-109 | Doação | APARELHO DE AR CONDICIONADO DE 12000 BTUS. FRIO. MARCA CONSUL. MODELO CF LZE. (RF)
ar condicionados (geral) | 228085 | 8/19129 | 26/11/2013 | SPRINGER | 73YCB230503ID | SEM CLASSE | 07/03/1996 | 30000 | SEM CLASSE | LABORATÓRIO E SALAS DE AULA ENSINO BÁSICO-IFGW - LF17 | Compra | CONDICIONADOR DE AR DE 30000 BTU/H. 220 V. 60 HZ. SOMENTE CICLO FRIO. CORRENTE NOMINAL 25 A.
ar condicionados (geral) | 228086 | 8/19130 | 03/06/1998 | SPRINGER | 73YCB230503ID | SEM CLASSE | 07/03/1996 | 30000 | SEM CLASSE | BLOCO A3/A4-IFGW - LMBT | Compra | CONDICIONADOR DE AR DE 30000 BTU/H. 220 V. 60 HZ. SOMENTE CICLO FRIO. CORRENTE NOMINAL 25 A.
ar condicionados (geral) | 228087 | 8/19131 | 26/11/2013 | SPRINGER | 73YCB230503D | SEM CLASSE | 07/03/1996 | 30000 | SEM CLASSE | LABORATÓRIO E SALAS DE AULA ENSINO BÁSICO-IFGW - S100 | Compra | CONDICIONADOR DE AR DE 30000 BTU/H. 220 V. 60 HZ. SOMENTE CICLO FRIO. CORRENTE NOMINAL 25 A.
ar condicionados (geral) | 228088 | 8/19132 | 13/08/2019 | SPRINGER | 73YCB230503D | SEM CLASSE | 07/03/1996 | 30000 | SEM CLASSE | BLOCO D - IFGW - D-30 | Compra | CONDICIONADOR DE AR DE 30000 BTU/H. 220 V. 60 HZ. SOMENTE CICLO FRIO. CORRENTE NOMINAL 25 A.
ar condicionados (geral) | 228238 | 8/19282 | 01/10/1997 | CONSUL |  | SEM CLASSE | 17/04/1996 |  | SEM CLASSE | BLOCO D - IFGW - LML | Doação | APARELHO DE AR CONDICIONADO AIRMASTER 220V.RF
ar condicionados (geral) | 228287 | 8/19329 | 26/11/2013 | ELGIN |  | SEM CLASSE | 13/09/1996 | 18000 | SEM CLASSE | BLOCO A2-IFGW - LPCM | Doação | APARELHO DE AR CONDICIONADO 18000 BTUS. (RF)
ar condicionados (evaporador-condensador) | 228363 | 8/19405 | 17/10/1997 | CHILLER II |  | split | 15/02/1996 |  | SEM CLASSE | PAVILHAO INSTITUTO DE FISICA- IFGW - LAB.OPTICA | Doação | CHILLER 2 (RESFRIADOR DE LIQUIDOS COM 2 COMPRESSORES.1 CONDENSADOR A AR FRIO. 1 VENTILADOR CENTRIFUGO. 1 MOTOR ELETRICO E 1 EVAPORADOR)
ar condicionados (evaporador-condensador) | 228397 | 8/19439 | 17/10/1997 |  |  | evaporador | 05/02/1997 | 12000 | SEM CLASSE | BLOCO A2/A3-IFGW - G.P.O | Doação | SISTEMA COMPLETO DE AR CONDICIONADO DE 30.000 E 12.000BTUS. COM SISTEMA REMOTO. GRELHA DE FILTRO. SUPORTE. INTERLIGACAO POR MEIO DE TUBULACAO DE COBRE C/ISOLANTE TERMICO. SISTEMA DE DRENAGEM P/COLETA DE AGUA DO EVAPORADOR. SISTEMA DE PARTIDA ELETRICA C/ CONTROLE MANUAL E AUTOMATICO POR MEIO DE TERMOSTATO DE DENSIDADE PROGRAMAVEL.RF
ar condicionados (geral) | 228444 | 8/19486 | 17/10/1997 |  | 15.000 BTUS | SEM CLASSE | 29/01/1997 | 15000 | SEM CLASSE | BLOCO A2/A3-IFGW - 303 | Compra | APARELHO DE AR CONDICIONADO COM CAPACIDADE NOMINAL DE 15.000BTU/H.TENSAO NOMINAL 220 V.FREQUENCIA NOMINAL DE 60 HZ.SOMENTE CICLO FRIO. CORRENTE NOMINAL 14A./
ar condicionados (geral) | 228455 | 8/19496 | 18/06/1998 |  | LUXO | SEM CLASSE | 05/03/1997 | 18000 | SEM CLASSE | S-108 | Compra | APARELHO DE AR CONDICIONADO COM CAPACIDADE NOMINAL DE 18000 BTU/H. TENSAO DE ALIMENTACAO DE 220 V. 60 HZ. SOMENTE FRIO. BAIXO NIVEL DE RUIDO. FATOR DE POTENCIA MINIMA DE 0.90. COR-RENTE NOMINAL 16 A.
ar condicionados (geral) | 228701 | 8/19736 | 26/11/2013 | CONSUL | CF21E | SEM CLASSE | 05/06/1997 | 21000 | SEM CLASSE | LABORATÓRIO E SALAS DE AULA ENSINO BÁSICO-IFGW - LF19 | Doação | APARELHO DE AR CONDICIONADO MODELO CF21E. SO FRIO. 220V. CAPACIDADE DE 21.000BTUS. RF
ar condicionados (geral) | 228703 | 8/19738 | 20/02/1998 | CONSUL | CF21E | SEM CLASSE | 05/06/1997 | 21000 | SEM CLASSE | BLOCOS B1/B2-IFGW | Doação | APARELHO DE AR CONDICIONADO MODELO CF21E. SO FRIO. 220V. CAPACIDADE DE 21.000BTUS. RF
ar condicionados (geral) | 228705 | 8/19740 | 21/12/2015 | CONSUL | CF21E | SEM CLASSE | 05/06/1997 | 21000 | SEM CLASSE | BLOCOS B1/B2-IFGW - CCJDR01 | Doação | APARELHO DE AR CONDICIONADO MODELO CF21E. SO FRIO. 220V. CAPACIDADE DE 21.000BTUS. RF
ar condicionados (geral) | 228707 | 8/19742 | 26/11/2013 | CONSUL | CF21E | SEM CLASSE | 05/06/1997 | 21000 | SEM CLASSE | LABORATÓRIO E SALAS DE AULA ENSINO BÁSICO-IFGW - LF17 | Doação | APARELHO DE AR CONDICIONADO MODELO CF21E. SO FRIO. 220V. CAPACIDADE DE 21.000BTUS. RF
ar condicionados (geral) | 228708 | 8/19743 | 20/02/1998 | CONSUL | CF21E | SEM CLASSE | 05/06/1997 | 21000 | SEM CLASSE | BLOCOS B1/B2-IFGW | Doação | APARELHO DE AR CONDICIONADO MODELO CF21E. SO FRIO. 220V. CAPACIDADE DE 21.000BTUS. RF
ar condicionados (geral) | 228711 | 8/19746 | 20/02/1998 | CONSUL | CF21E | SEM CLASSE | 05/06/1997 | 21000 | SEM CLASSE | BLOCOS B1/B2-IFGW | Doação | APARELHO DE AR CONDICIONADO MODELO CF21E. SO FRIO. 220V. CAPACIDADE DE 21.000BTUS. RF
ar condicionados (geral) | 228712 | 8/19747 | 05/07/2010 | CONSUL | CF21E | SEM CLASSE | 05/06/1997 | 21000 | SEM CLASSE | BLOCO A1-IFGW - T-112 | Doação | APARELHO DE AR CONDICIONADO MODELO CF21E. SO FRIO. 220V. CAPACIDADE DE 21.000BTUS. RF
ar condicionados (geral) | 228713 | 8/19748 | 12/08/2019 | CONSUL | CF21E | SEM CLASSE | 05/06/1997 | 21000 | SEM CLASSE | BLOCO D - IFGW - CPG | Doação | APARELHO DE AR CONDICIONADO MODELO CF21E. SO FRIO. 220V. CAPACIDADE DE 21.000BTUS. RF
ar condicionados (geral) | 228717 | 8/19752 | 09/10/2019 | CONSUL | CF21E | SEM CLASSE | 05/06/1997 | 21000 | SEM CLASSE | BLOCO D - IFGW - D-18 | Doação | APARELHO DE AR CONDICIONADO MODELO CF21E. SO FRIO. 220V. CAPACIDADE DE 21.000BTUS. RF
ar condicionados (evaporador-condensador) | 228804 | 8/19839 | 24/09/1997 |  | AV-20 | evaporador | 02/07/1997 |  | SEM CLASSE | ANEXO A3/A4 CRIOGENIA-IFGW - CRIOGENIA | Doação | EVAPORADOR RESFRIADOR DE LIQUIDO TIPO SHELL AND BUBE. MODELOEV20. (RF)
ar condicionados (geral) | 228832 | 8/19867 | 25/05/1999 | CONSUL | 21000 BTUS | janela | 22/01/1999 | 21000 | SEM CLASSE | LABORATÓRIO E SALAS DE AULA ENSINO BÁSICO-IFGW - S300 | Compra | APARELHO DE AR CONDICIONADO. TIPO JANELA. CAPACIDADE NOMINALDE 21000 BTUS/H. TENSAO NOMINAL 220 VOLTS. FREQUENCIA NOMI- NAL DE 60HZ. SOMENTE CICLO FRIO. CORRENTE NOMINAL DE 18A.
ar condicionados (geral) | 228833 | 8/19868 | 25/05/1999 | CONSUL | 21000 BTUS | janela | 22/01/1999 | 21000 | SEM CLASSE | LABORATÓRIO E SALAS DE AULA ENSINO BÁSICO-IFGW - S200 | Compra | APARELHO DE AR CONDICIONADO. TIPO JANELA. CAPACIDADE NOMINALDE 21000 BTUS/H. TENSAO NOMINAL 220 VOLTS. FREQUENCIA NOMI- NAL DE 60HZ. SOMENTE CICLO FRIO. CORRENTE NOMINAL DE 18A.
ar condicionados (geral) | 228890 | 8/25481 | 07/12/2006 | SPRINGER | SILENTIA | SEM CLASSE | 07/11/2005 | 12300 | SEM CLASSE | BLOCOS B1/B2-IFGW - SL 215 | Doação | CONDICIONADOR DE AR SPRINGER SILENTIA. 12300 BTUS. 220V.. FRIO. (RF)
ar condicionados (geral) | 228915 | 8/19947 | 06/08/2019 |  | 30000BTU | SEM CLASSE | 12/12/1997 | 30000 | SEM CLASSE | BLOCO D - IFGW - SALA-38 | Compra | CONDICIONADOR DE AR DE 30000 BTU/H. 220 V. 60 HZ. SOMENTE CICLO FRIO. CORRENTE NOMINAL 25 A.
ar condicionados (geral) | 228917 | 8/19949 | 16/03/1998 |  | 30000BTU | SEM CLASSE | 12/12/1997 | 30000 | SEM CLASSE | BLOCO A2-IFGW - SALA-4/DIF | Compra | CONDICIONADOR DE AR DE 30000 BTU/H. 220 V. 60 HZ. SOMENTE CICLO FRIO. CORRENTE NOMINAL 25 A.
ar condicionados (geral) | 228918 | 8/19950 | 05/07/2010 |  | 30000BTU | SEM CLASSE | 12/12/1997 | 30000 | SEM CLASSE | BLOCO D - IFGW - LMD | Compra | CONDICIONADOR DE AR DE 30000 BTU/H. 220 V. 60 HZ. SOMENTE CICLO FRIO. CORRENTE NOMINAL 25 A.
ar condicionados (geral) | 228921 | 8/19953 | 07/08/2019 |  |  | janela | 12/12/1997 | 15000 | SEM CLASSE | BLOCO D - IFGW - SL-17 | Compra | APARELHO DE AR CONDICIONADO. TIPO JANELA. COM CAPACIDADE NOMINAL DE 15000 BTU S. TENSAO DE ALIMENTACAO 220V. SO- MENTE CICLO FRIO. CORRENTE NOMINAL DE 14A. 60 HZ.
ar condicionados (geral) | 228922 | 8/19954 | 07/08/2019 |  |  | janela | 12/12/1997 | 15000 | SEM CLASSE | BLOCO D - IFGW - SL-41 | Compra | APARELHO DE AR CONDICIONADO. TIPO JANELA. COM CAPACIDADE NOMINAL DE 15000 BTU S. TENSAO DE ALIMENTACAO 220V. SO- MENTE CICLO FRIO. CORRENTE NOMINAL DE 14A. 60 HZ.
ar condicionados (geral) | 228923 | 8/19955 | 07/08/2019 |  |  | janela | 12/12/1997 | 15000 | SEM CLASSE | BLOCO D - IFGW - SL-44 | Compra | APARELHO DE AR CONDICIONADO. TIPO JANELA. COM CAPACIDADE NOMINAL DE 15000 BTU S. TENSAO DE ALIMENTACAO 220V. SO- MENTE CICLO FRIO. CORRENTE NOMINAL DE 14A. 60 HZ.
ar condicionados (geral) | 228924 | 8/19956 | 07/08/2019 |  |  | janela | 12/12/1997 | 15000 | SEM CLASSE | BLOCO D - IFGW - SL-16 | Compra | APARELHO DE AR CONDICIONADO. TIPO JANELA. COM CAPACIDADE NOMINAL DE 15000 BTU S. TENSAO DE ALIMENTACAO 220V. SO- MENTE CICLO FRIO. CORRENTE NOMINAL DE 14A. 60 HZ.
ar condicionados (geral) | 228925 | 8/19957 | 07/08/2019 |  |  | janela | 12/12/1997 | 15000 | SEM CLASSE | BLOCO D - IFGW - SL-15 | Compra | APARELHO DE AR CONDICIONADO. TIPO JANELA. COM CAPACIDADE NOMINAL DE 15000 BTU S. TENSAO DE ALIMENTACAO 220V. SO- MENTE CICLO FRIO. CORRENTE NOMINAL DE 14A. 60 HZ.
ar condicionados (geral) | 228926 | 8/19958 | 07/08/2019 |  |  | janela | 12/12/1997 | 15000 | SEM CLASSE | BLOCO D - IFGW - SL-15 | Compra | APARELHO DE AR CONDICIONADO. TIPO JANELA. COM CAPACIDADE NOMINAL DE 15000 BTU S. TENSAO DE ALIMENTACAO 220V. SO- MENTE CICLO FRIO. CORRENTE NOMINAL DE 14A. 60 HZ.
ar condicionados (geral) | 228927 | 8/19959 | 05/07/2010 |  |  | SEM CLASSE | 12/12/1997 | 21000 | SEM CLASSE | LABORATÓRIO E SALAS DE AULA ENSINO BÁSICO-IFGW - S304 | Compra | APARELHO DE AR CONDICIONADO CON CAPACIDADE NOMINAL DE 21000 BTU/H. TENSAO DE ALIMENTACAO DE 220 V. 60 HZ. SOMENTE FRIO.
ar condicionados (geral) | 228930 | 8/19962 | 13/08/2019 |  |  | SEM CLASSE | 12/12/1997 | 21000 | SEM CLASSE | BLOCO D - IFGW - D-32 | Compra | APARELHO DE AR CONDICIONADO CON CAPACIDADE NOMINAL DE 21000 BTU/H. TENSAO DE ALIMENTACAO DE 220 V. 60 HZ. SOMENTE FRIO.
ar condicionados (geral) | 228931 | 8/19963 | 26/11/2013 |  |  | SEM CLASSE | 12/12/1997 | 21000 | SEM CLASSE | BLOCO D - IFGW - EXTENSÃO | Compra | APARELHO DE AR CONDICIONADO CON CAPACIDADE NOMINAL DE 21000 BTU/H. TENSAO DE ALIMENTACAO DE 220 V. 60 HZ. SOMENTE FRIO.
ar condicionados (geral) | 228932 | 8/19964 | 04/02/2009 |  |  | SEM CLASSE | 12/12/1997 | 21000 | SEM CLASSE | LABORATÓRIO E SALAS DE AULA ENSINO BÁSICO-IFGW - OF.ELETRON | Compra | APARELHO DE AR CONDICIONADO CON CAPACIDADE NOMINAL DE 21000 BTU/H. TENSAO DE ALIMENTACAO DE 220 V. 60 HZ. SOMENTE FRIO.
ar condicionados (geral) | 229194 | 8/20223 | 25/05/1999 | CONSUL | 12000 BTUS | janela | 22/01/1999 | 12000 | SEM CLASSE | LABORATÓRIO E SALAS DE AULA ENSINO BÁSICO-IFGW - S301 | Compra | APARELHO DE AR CONDICIONADO. TIPO JANELA. CAPACIDADE NOMINALDE 12000 BTUS/H. TENSAO NOMINAL DE 220 VOLTS. FREQUENCIA NO MINAL DE 60HZ. SOMENTE CICLO FRIO. CORRENTE NOMINAL DE 12A.
ar condicionados (evaporador-condensador) | 229300 | 8/20326 | 28/09/2015 | HITACHI | RP514AL | evaporador | 25/03/1998 |  | SEM CLASSE | LABORATÓRIO MULTIUSUÁRIOS - LAMULT - LAMULT | Doação | EQUIPAMENTO EVAPORADOR. RF
ar condicionados (geral) | 229363 | 8/20389 | 15/09/1998 | CONSUL | CF18E E | SEM CLASSE | 30/10/1997 | 18000 | SEM CLASSE | BLOCO A2-IFGW - CRISTALOGR | Doação | APARELHO DE AR CONDICIONADO. TIPO AIRMASTER. CAPAC. 18.000BTUS E 30.000BTUS. SO FRIO. 220V. RF
ar condicionados (evaporador-condensador) | 229375 | 8/20401 | 28/09/2015 | HITACHI | RCR 514L | condensador | 25/03/1998 |  | SEM CLASSE | LABORATÓRIO MULTIUSUÁRIOS - LAMULT - LAMULT | Doação | CONDENSADOR. RF
ar condicionados (geral) | 229820 | 8/25053 | 05/12/2006 | SPRINGER | TOTALINE | SEM CLASSE | 14/02/2006 | 12500 | SEM CLASSE | BLOCO A1-IFGW - T-110 | Doação | AR CONDICIONADO 12500 BTUS (RF)
ar condicionados (geral) | 229994 | 8/21406 | 23/03/2000 | SPRINGER | 12.500 BTUS | SEM CLASSE | 06/05/1999 | 12500 | SEM CLASSE | LABORATORIO DE HIDROGENIO - IFGW - INTERFACE | Doação | APARELHO DE AR CONDICIONADO 220V. FRIO CAPAC. 12.500BTUS
ar condicionados (geral) | 229995 | 8/21407 | 23/03/2000 | SPRINGER | 12500 BTUS | SEM CLASSE | 06/05/1999 | 12500 | SEM CLASSE | LABORATORIO DE HIDROGENIO - IFGW - INTERFACE | Doação | APARELHO DE AR CONDICIONADO 220V. FRIO CAPAC. 12.500BTUS
ar condicionados (geral) | 229996 | 8/21408 | 23/03/2000 | SPRINGER | 15000 BTUS | SEM CLASSE | 06/05/1999 | 15000 | SEM CLASSE | LABORATORIO DE HIDROGENIO - IFGW - INTERFACE | Doação | APARELHO DE AR CONDICIONADO 220V. FRIO 15.000BTUS
ar condicionados (geral) | 229997 | 8/21409 | 23/03/2000 | SPRINGER | 15000 BTUS | SEM CLASSE | 06/05/1999 | 15000 | SEM CLASSE | LABORATORIO DE HIDROGENIO - IFGW - INTERFACE | Doação | APARELHO DE AR CONDICIONADO 220V FRIO 15.000BTUS
ar condicionados (geral) | 230010 | 8/21422 | 24/03/2000 | SPRINGER |  | SEM CLASSE | 10/08/1999 |  | SEM CLASSE | C.COMPUTAÇÃO PROF.JOHN DAVID ROGERS E OFICINA ELETRONICA-CCJDR-IFGW - SECRETARIA | Doação | APARELHO DE AR CONDICIONADO. RF
ar condicionados (geral) | 230011 | 8/21423 | 24/03/2000 | SPRINGER |  | SEM CLASSE | 10/08/1999 |  | SEM CLASSE | C.COMPUTAÇÃO PROF.JOHN DAVID ROGERS E OFICINA ELETRONICA-CCJDR-IFGW - SL-9 | Doação | APARELHO DE AR CONDICIONADO. RF
ar condicionados (geral) | 230012 | 8/21424 | 24/03/2000 | SPRINGER |  | SEM CLASSE | 10/08/1999 |  | SEM CLASSE | C.COMPUTAÇÃO PROF.JOHN DAVID ROGERS E OFICINA ELETRONICA-CCJDR-IFGW - AUDITORIO | Doação | APARELHO DE AR CONDICIONADO
ar condicionados (geral) | 230013 | 8/21425 | 24/03/2000 | SPRINGER |  | SEM CLASSE | 10/08/1999 |  | SEM CLASSE | BLOCOS B1/B2-IFGW - Sala de Fotocópias/Xerox - DFMC | Doação | APARELHO DE AR CONDICIONADO. RF
ar condicionados (geral) | 230014 | 8/21426 | 24/03/2000 | SPRINGER |  | SEM CLASSE | 10/08/1999 |  | SEM CLASSE | C.COMPUTAÇÃO PROF.JOHN DAVID ROGERS E OFICINA ELETRONICA-CCJDR-IFGW - AUDITORIO | Doação | APARELHO DE AR CONDICIONADO. RF
ar condicionados (geral) | 230015 | 8/21427 | 24/03/2000 | SPRINGER |  | SEM CLASSE | 10/08/1999 |  | SEM CLASSE | C.COMPUTAÇÃO PROF.JOHN DAVID ROGERS E OFICINA ELETRONICA-CCJDR-IFGW - SL-02 | Doação | APARELHO DE AR CONDICIONADO. RF
ar condicionados (geral) | 230016 | 8/21428 | 24/03/2000 | SPRINGER |  | SEM CLASSE | 10/08/1999 |  | SEM CLASSE | C.COMPUTAÇÃO PROF.JOHN DAVID ROGERS E OFICINA ELETRONICA-CCJDR-IFGW - SL-01 | Doação | APARELHO DE AR CONDICIONADO. RF
ar condicionados (geral) | 230017 | 8/21429 | 24/03/2000 | SPRINGER |  | SEM CLASSE | 10/08/1999 |  | SEM CLASSE | C.COMPUTAÇÃO PROF.JOHN DAVID ROGERS E OFICINA ELETRONICA-CCJDR-IFGW - SL-10 | Doação | APARELHO DE AR CONDICIONADO. RF
ar condicionados (geral) | 230241 | 8/22101 | 07/08/2019 | SPRINGER | DCA-215D | SEM CLASSE | 24/03/2000 | 21000 | SEM CLASSE | BLOCO D - IFGW - SL20 | Doação | CONDICIONADOR DE AR. SPRINGER. 220V.. CAPAC. 21000 BTU/FRIO (RF)
ar condicionados (geral) | 230242 | 8/22102 | 13/08/2019 | SPRINGER | DCA-215D | SEM CLASSE | 24/03/2000 | 21000 | SEM CLASSE | BLOCO D - IFGW - D-4 | Doação | CONDICIONADOR DE AR. SPRINGER. 220V.. CAPAC. 21000 BTU/FRIO (RF)
ar condicionados (evaporador-condensador) | 230303 | 8/22162 | 03/11/2000 | CARRIER | 420XB18226 | condensador | 14/07/1999 | 18000 | SEM CLASSE | BLOCO A2/A3-IFGW - SL-ESTUDO | Doação | APARELHO DE AR CONDICIONADO UNIDADE CONDENSADORA 18000 BTUS
ar condicionados (evaporador-condensador) | 230304 | 8/22163 | 03/11/2000 | CARRIER | 420XB18226 | condensador | 14/07/1999 | 30000 | SEM CLASSE | BLOCO A2/A3-IFGW - SL-ESTUDO | Doação | APARELHO DE AR CONDICIONADO UNIDADE CONDENSADORA 30000 BTUS
ar condicionados (evaporador-condensador) | 230308 | 8/22167 | 20/11/2000 |  |  | evaporador | 10/08/1999 |  | SEM CLASSE | BLOCOS B1/B2-IFGW - LADO EXTER | Doação | EVAPORADOR. RF
ar condicionados (evaporador-condensador) | 230309 | 8/22168 | 20/11/2000 |  |  | evaporador | 10/08/1999 |  | SEM CLASSE | BLOCOS B1/B2-IFGW - LADO EXTER | Doação | EVAPORADOR. RF
ar condicionados (geral) | 230312 | 8/22171 | 20/11/2000 | CARRIER |  | SEM CLASSE | 10/08/1999 |  | SEM CLASSE | BLOCOS B1/B2-IFGW - SL-COMPUTA | Doação | APARELHO DE AR CONDICIONADO. RF
ar condicionados (geral) | 230462 | 8/22367 | 03/09/2001 | SPRINGER CARRIER | SPLIT MODERNITA 36000 | SEM CLASSE | 02/03/2001 | 36000 | SEM CLASSE | BLOCO A4-IFGW - SALA MPMS | Doação | APARELHO DE AR CONDICIONADO 36000 BTU FRIO
ar condicionados (geral) | 230463 | 8/22368 | 03/09/2001 | SPRINGER CARRIER | SPLIT MODERNITA 60000 BTU | SEM CLASSE | 12/07/1999 | 60000 | SEM CLASSE | BLOCO A4-IFGW - LAB GPOMS | Doação | APARELHO DE AR CONDICIONADO 60000 BTU
ar condicionados (geral) | 230464 | 8/22369 | 03/09/2001 | SPRINGER CARRIER | SPLIT MODERNITA 60000 BTU | SEM CLASSE | 12/07/1999 | 60000 | SEM CLASSE | BLOCO A4-IFGW - LAB GPOMS | Doação | APARELHO DE AR CONDICIONADO 60000 BTU
ar condicionados (geral) | 230465 | 8/22370 | 03/09/2001 | SPRINGER CARRIER | SPLIT MODERNITA 60000 BTU | SEM CLASSE | 17/09/1999 | 60000 | SEM CLASSE | BLOCO A4-IFGW - LAB GPOMS | Doação | APARELHO DE AR CONDICIONADO 60000 BTU
ar condicionados (geral) | 230466 | 8/22371 | 03/09/2001 | SPRINGER CARRIER | SPLIT INNOVARE 12000 | SEM CLASSE | 12/07/1999 | 12000 | SEM CLASSE | BLOCO A4-IFGW - SL QUIMICA | Doação | APARELHO DE AR CONDICIONADO 12000 BTU
ar condicionados (geral) | 230765 | 8/22698 | 03/09/2002 | SPRINGER CARRIER | MUNDIAL - TOTALINE | janela | 07/05/2002 | 15000 | SEM CLASSE | BLOCOS B1/B2-IFGW - 245 | Compra | APARELHO DE AR CONDICIONADO. TIPO JANELA. COM CAPACIDADE NOMINAL DE 15000 BTU S. TENSAO DE ALIMENTACAO 220V. SO- MENTE CICLO FRIO. CORRENTE NOMINAL DE 14A. 60 HZ.
ar condicionados (geral) | 230845 | 8/22777 | 07/08/2019 | TOTALIWE | XCD155D | janela | 17/01/2001 | 15000 | SEM CLASSE | BLOCO D - IFGW - SL.26 | Compra | APARELHO DE AR CONDICIONADO. TIPO JANELA. COM CAPACIDADE NOMINAL DE 15000 BTU S. TENSAO DE ALIMENTACAO 220V. SO- MENTE CICLO FRIO. CORRENTE NOMINAL DE 14A. 60 HZ.
ar condicionados (geral) | 230846 | 8/22778 | 07/08/2019 | TOTALIWE | XCD155D | janela | 17/01/2001 | 15000 | SEM CLASSE | BLOCO D - IFGW - SL.24 | Compra | APARELHO DE AR CONDICIONADO. TIPO JANELA. COM CAPACIDADE NOMINAL DE 15000 BTU S. TENSAO DE ALIMENTACAO 220V. SO- MENTE CICLO FRIO. CORRENTE NOMINAL DE 14A. 60 HZ.
ar condicionados (geral) | 230847 | 8/22779 | 07/08/2019 | TOTALIWE | XCD155D | janela | 17/01/2001 | 15000 | SEM CLASSE | BLOCO D - IFGW - SL.46 | Compra | APARELHO DE AR CONDICIONADO. TIPO JANELA. COM CAPACIDADE NOMINAL DE 15000 BTU S. TENSAO DE ALIMENTACAO 220V. SO- MENTE CICLO FRIO. CORRENTE NOMINAL DE 14A. 60 HZ.
ar condicionados (geral) | 230848 | 8/22780 | 07/08/2019 | TOTALIWE | XCD155D | janela | 17/01/2001 | 15000 | SEM CLASSE | BLOCO D - IFGW - SL.48 | Compra | APARELHO DE AR CONDICIONADO. TIPO JANELA. COM CAPACIDADE NOMINAL DE 15000 BTU S. TENSAO DE ALIMENTACAO 220V. SO- MENTE CICLO FRIO. CORRENTE NOMINAL DE 14A. 60 HZ.
ar condicionados (geral) | 230849 | 8/22781 | 07/08/2019 | TOTALIWE | XCD155D | janela | 17/01/2001 | 15000 | SEM CLASSE | BLOCO D - IFGW - SL.34 | Compra | APARELHO DE AR CONDICIONADO. TIPO JANELA. COM CAPACIDADE NOMINAL DE 15000 BTU S. TENSAO DE ALIMENTACAO 220V. SO- MENTE CICLO FRIO. CORRENTE NOMINAL DE 14A. 60 HZ.
ar condicionados (geral) | 230850 | 8/22782 | 07/08/2019 | TOTALIWE | XCD155D | janela | 17/01/2001 | 15000 | SEM CLASSE | BLOCO D - IFGW - SL.50 | Compra | APARELHO DE AR CONDICIONADO. TIPO JANELA. COM CAPACIDADE NOMINAL DE 15000 BTU S. TENSAO DE ALIMENTACAO 220V. SO- MENTE CICLO FRIO. CORRENTE NOMINAL DE 14A. 60 HZ.
ar condicionados (geral) | 230851 | 8/22783 | 07/08/2019 | TOTALIWE | XCD155D | janela | 17/01/2001 | 15000 | SEM CLASSE | BLOCO D - IFGW - SL.52 | Compra | APARELHO DE AR CONDICIONADO. TIPO JANELA. COM CAPACIDADE NOMINAL DE 15000 BTU S. TENSAO DE ALIMENTACAO 220V. SO- MENTE CICLO FRIO. CORRENTE NOMINAL DE 14A. 60 HZ.
ar condicionados (geral) | 230852 | 8/22784 | 07/08/2019 | TOTALIWE | XCD155D | janela | 17/01/2001 | 15000 | SEM CLASSE | BLOCO D - IFGW - SL.54 | Compra | APARELHO DE AR CONDICIONADO. TIPO JANELA. COM CAPACIDADE NOMINAL DE 15000 BTU S. TENSAO DE ALIMENTACAO 220V. SO- MENTE CICLO FRIO. CORRENTE NOMINAL DE 14A. 60 HZ.
ar condicionados (geral) | 230853 | 8/22785 | 15/08/2019 | TOTALIWE | XCD155D | janela | 17/01/2001 | 15000 | SEM CLASSE | BLOCO D - IFGW - D-6 | Compra | APARELHO DE AR CONDICIONADO. TIPO JANELA. COM CAPACIDADE NOMINAL DE 15000 BTU S. TENSAO DE ALIMENTACAO 220V. SO- MENTE CICLO FRIO. CORRENTE NOMINAL DE 14A. 60 HZ.
ar condicionados (geral) | 230854 | 8/22786 | 16/08/2019 |  | XCD155D | janela | 17/01/2001 | 15000 | SEM CLASSE | BLOCO D - IFGW - N-19 | Compra | APARELHO DE AR CONDICIONADO. TIPO JANELA. COM CAPACIDADE NOMINAL DE 15000 BTU S. TENSAO DE ALIMENTACAO 220V. SO- MENTE CICLO FRIO. CORRENTE NOMINAL DE 14A. 60 HZ.
ar condicionados (geral) | 230855 | 8/22787 | 14/08/2019 |  | XCD155D | janela | 17/01/2001 | 15000 | SEM CLASSE | BLOCO D - IFGW - D-23 | Compra | APARELHO DE AR CONDICIONADO. TIPO JANELA. COM CAPACIDADE NOMINAL DE 15000 BTU S. TENSAO DE ALIMENTACAO 220V. SO- MENTE CICLO FRIO. CORRENTE NOMINAL DE 14A. 60 HZ.
ar condicionados (geral) | 230856 | 8/22788 | 16/08/2019 |  | XCD155D | janela | 17/01/2001 | 15000 | SEM CLASSE | BLOCO D - IFGW - N-21 | Compra | APARELHO DE AR CONDICIONADO. TIPO JANELA. COM CAPACIDADE NOMINAL DE 15000 BTU S. TENSAO DE ALIMENTACAO 220V. SO- MENTE CICLO FRIO. CORRENTE NOMINAL DE 14A. 60 HZ.
ar condicionados (geral) | 230857 | 8/22789 | 16/08/2019 |  | XCD155D | janela | 17/01/2001 | 15000 | SEM CLASSE | BLOCO D - IFGW - N-25 | Compra | APARELHO DE AR CONDICIONADO. TIPO JANELA. COM CAPACIDADE NOMINAL DE 15000 BTU S. TENSAO DE ALIMENTACAO 220V. SO- MENTE CICLO FRIO. CORRENTE NOMINAL DE 14A. 60 HZ.
ar condicionados (geral) | 230858 | 8/22790 | 16/08/2019 |  | XCD155D | janela | 17/01/2001 | 15000 | SEM CLASSE | BLOCO D - IFGW - N-29 | Compra | APARELHO DE AR CONDICIONADO. TIPO JANELA. COM CAPACIDADE NOMINAL DE 15000 BTU S. TENSAO DE ALIMENTACAO 220V. SO- MENTE CICLO FRIO. CORRENTE NOMINAL DE 14A. 60 HZ.
ar condicionados (geral) | 230859 | 8/22791 | 16/08/2019 |  | XCD155D | janela | 17/01/2001 | 15000 | SEM CLASSE | BLOCO D - IFGW - N-31 | Compra | APARELHO DE AR CONDICIONADO. TIPO JANELA. COM CAPACIDADE NOMINAL DE 15000 BTU S. TENSAO DE ALIMENTACAO 220V. SO- MENTE CICLO FRIO. CORRENTE NOMINAL DE 14A. 60 HZ.
ar condicionados (geral) | 230860 | 8/22792 | 16/08/2019 |  | XCD155D | janela | 17/01/2001 | 15000 | SEM CLASSE | BLOCO D - IFGW - N-35 | Compra | APARELHO DE AR CONDICIONADO. TIPO JANELA. COM CAPACIDADE NOMINAL DE 15000 BTU S. TENSAO DE ALIMENTACAO 220V. SO- MENTE CICLO FRIO. CORRENTE NOMINAL DE 14A. 60 HZ.
ar condicionados (geral) | 230861 | 8/22793 | 16/08/2019 |  | XCD155D | janela | 17/01/2001 | 15000 | SEM CLASSE | BLOCO D - IFGW - N-37 | Compra | APARELHO DE AR CONDICIONADO. TIPO JANELA. COM CAPACIDADE NOMINAL DE 15000 BTU S. TENSAO DE ALIMENTACAO 220V. SO- MENTE CICLO FRIO. CORRENTE NOMINAL DE 14A. 60 HZ.
ar condicionados (geral) | 230862 | 8/22794 | 13/08/2019 | TOTALINE | XCD155D | janela | 17/01/2001 | 15000 | SEM CLASSE | BLOCO D - IFGW - D-39 | Compra | APARELHO DE AR CONDICIONADO. TIPO JANELA. COM CAPACIDADE NOMINAL DE 15000 BTU S. TENSAO DE ALIMENTACAO 220V. SO- MENTE CICLO FRIO. CORRENTE NOMINAL DE 14A. 60 HZ.
ar condicionados (geral) | 230863 | 8/22795 | 16/08/2019 | TOTALINE | XCD155D | janela | 17/01/2001 | 15000 | SEM CLASSE | BLOCO D - IFGW - N-45 | Compra | APARELHO DE AR CONDICIONADO. TIPO JANELA. COM CAPACIDADE NOMINAL DE 15000 BTU S. TENSAO DE ALIMENTACAO 220V. SO- MENTE CICLO FRIO. CORRENTE NOMINAL DE 14A. 60 HZ.
ar condicionados (geral) | 230864 | 8/22796 | 16/08/2019 | TOTALINE | XCD155D | janela | 17/01/2001 | 15000 | SEM CLASSE | BLOCO D - IFGW - N-47 | Compra | APARELHO DE AR CONDICIONADO. TIPO JANELA. COM CAPACIDADE NOMINAL DE 15000 BTU S. TENSAO DE ALIMENTACAO 220V. SO- MENTE CICLO FRIO. CORRENTE NOMINAL DE 14A. 60 HZ.
ar condicionados (geral) | 230865 | 8/22797 | 16/08/2019 | TOTALINE | XCD155D | janela | 17/01/2001 | 15000 | SEM CLASSE | BLOCO D - IFGW - N-49 | Compra | APARELHO DE AR CONDICIONADO. TIPO JANELA. COM CAPACIDADE NOMINAL DE 15000 BTU S. TENSAO DE ALIMENTACAO 220V. SO- MENTE CICLO FRIO. CORRENTE NOMINAL DE 14A. 60 HZ.
ar condicionados (geral) | 230866 | 8/22798 | 16/08/2019 | TOTALINE | XCD155D | janela | 17/01/2001 | 15000 | SEM CLASSE | BLOCO D - IFGW - N-51 | Compra | APARELHO DE AR CONDICIONADO. TIPO JANELA. COM CAPACIDADE NOMINAL DE 15000 BTU S. TENSAO DE ALIMENTACAO 220V. SO- MENTE CICLO FRIO. CORRENTE NOMINAL DE 14A. 60 HZ.
ar condicionados (geral) | 230867 | 8/22799 | 16/09/2019 | TOTALINE | XCD155D | janela | 17/01/2001 | 15000 | SEM CLASSE | BLOCO D - IFGW - D-4 | Compra | APARELHO DE AR CONDICIONADO. TIPO JANELA. COM CAPACIDADE NOMINAL DE 15000 BTU S. TENSAO DE ALIMENTACAO 220V. SO- MENTE CICLO FRIO. CORRENTE NOMINAL DE 14A. 60 HZ.
ar condicionados (geral) | 230868 | 8/22800 | 14/08/2019 | TOTALINE | XCD155D | janela | 17/01/2001 | 15000 | SEM CLASSE | BLOCO D - IFGW - D-20 | Compra | APARELHO DE AR CONDICIONADO. TIPO JANELA. COM CAPACIDADE NOMINAL DE 15000 BTU S. TENSAO DE ALIMENTACAO 220V. SO- MENTE CICLO FRIO. CORRENTE NOMINAL DE 14A. 60 HZ.
ar condicionados (geral) | 230869 | 8/22801 | 14/08/2019 | TOTALINE | XCD155D | janela | 17/01/2001 | 15000 | SEM CLASSE | BLOCO D - IFGW - D-18 | Compra | APARELHO DE AR CONDICIONADO. TIPO JANELA. COM CAPACIDADE NOMINAL DE 15000 BTU S. TENSAO DE ALIMENTACAO 220V. SO- MENTE CICLO FRIO. CORRENTE NOMINAL DE 14A. 60 HZ.
ar condicionados (geral) | 231050 | 8/22979 | 13/02/2003 | SPRINGER | MUNDIAL | janela | 11/10/2002 | 18000 | SEM CLASSE | LABORATORIO DE HIDROGENIO - IFGW - LH2 | Doação | AR CONDICIONADO 18000 BTUS TIPO JANELA. 220 VOLTS. CICLO FRIO. MODELO MUNDIAL (RF) (ESTORNO DE R$808.00 EM 04/2007 CONF. PROCESSO 01-6465/02)
ar condicionados (geral) | 231051 | 8/22980 | 13/02/2003 | SPRINGER | SILENTIA | janela | 11/10/2002 | 10000 | SEM CLASSE | LABORATORIO DE HIDROGENIO - IFGW - COPA-LHZ | Doação | AR CONDICIONADO 10000 BTUS TIPO JANELA. 220 VOLTS. CICLO FRIO. MODELO SILENTIA (RF)
ar condicionados (geral) | 231204 | 8/23131 | 12/08/2003 | SPRINGER | COMPACTO SELENTIA | janela | 11/03/2003 | 12000 | SEM CLASSE | C.COMPUTAÇÃO PROF.JOHN DAVID ROGERS E OFICINA ELETRONICA-CCJDR-IFGW - SL-11 | Compra | APARELHO DE AR CONDICIONADO. 12000 BTUS. TIPO JANELA.SOMENTECICLO FRIO. 220 VOLTS. BIFASICO. FREQUENCIA NOMINAL DE 60HZ.CORRENTE NOMINAL 12A.CONTROLE REMOTO SEM FIO.
ar condicionados (geral) | 231291 | 8/23216 | 29/05/2003 | SPRINGER | SILENTIA | SEM CLASSE | 24/02/2003 | 10000 | SEM CLASSE | LABORATORIO DE HIDROGENIO - IFGW - LH2 | Doação | AR CONDICIONADO 10000 BTUS 220 VOLTS. CICLO FRIO. (RF)
ar condicionados (geral) | 231304 | 8/23229 | 12/06/2003 | SPRINGER | TOTALING MUNDIAL | janela | 25/04/2003 | 30000 | SEM CLASSE | LABORATÓRIO E SALAS DE AULA ENSINO BÁSICO-IFGW - S303 | Compra | APARELHO DE AR CONDICIONADO. TIPO JANELA. SOMENTE CICLO FRIOCAPACIDADE 30000 BTU\H. ALIMENTACAO ELETRICA 220 V. 60 HZ. CORRENTE NOMINAL 20 A.
ar condicionados (geral) | 231305 | 8/23230 | 12/06/2003 | SPRINGER | TOTALING MUNDIAL | janela | 25/04/2003 | 30000 | SEM CLASSE | LABORATÓRIO E SALAS DE AULA ENSINO BÁSICO-IFGW - LF21 | Compra | APARELHO DE AR CONDICIONADO. TIPO JANELA. SOMENTE CICLO FRIOCAPACIDADE 30000 BTU\H. ALIMENTACAO ELETRICA 220 V. 60 HZ. CORRENTE NOMINAL 20 A.
ar condicionados (split) | 231306 | 8/23231 | 12/06/2003 | SPRINGER | AIR SPLIT | split | 05/12/2002 | 48000 | SEM CLASSE | LABORATÓRIO E SALAS DE AULA ENSINO BÁSICO-IFGW - LF23 | Doação | APARELHO DE AR CONDICIONADO AIR SPLIT 48000 BTUS COM FIO (RF)
ar condicionados (geral) | 231326 | 8/23250 | 29/09/2003 | SPRINGER | 30000 BTUS | SEM CLASSE | 03/06/2003 | 30000 | SEM CLASSE | LABORATORIO DE PLASMA - IFGW - BAR-PLASMA | Doação | APARELHO DE AR CONDICIONADO SPRINGER. 30000 BTUS. FRIO (RF)
ar condicionados (geral) | 231456 | 8/23380 | 29/07/2016 | SPRINGER | MUNDIAL | janela | 06/08/2003 | 30000 | SEM CLASSE | OFICINA MECANICA - IFGW - OF.MANUT. | Compra | APARELHO DE AR CONDICIONADO. TIPO JANELA. COM CAPACIDADE NO-MINAL DE 30000 BTU/H. TENSAO NOMINAL 220 V. FREQUENCIA NOMI-NAL DE 60 HZ. SOMENTE CICLO FRIO. CORRENTE NOMINAL DE 25A.
ar condicionados (geral) | 231457 | 8/23381 | 29/07/2016 | SPRINGER | MUNDIAL | janela | 06/08/2003 | 30000 | SEM CLASSE | OFICINA MECANICA - IFGW - OF.MANUT. | Compra | APARELHO DE AR CONDICIONADO. TIPO JANELA. COM CAPACIDADE NO-MINAL DE 30000 BTU/H. TENSAO NOMINAL 220 V. FREQUENCIA NOMI-NAL DE 60 HZ. SOMENTE CICLO FRIO. CORRENTE NOMINAL DE 25A.
ar condicionados (geral) | 231458 | 8/23382 | 29/09/2003 | SPRINGER | MUNDIAL | janela | 06/08/2003 | 30000 | SEM CLASSE | LABORATÓRIO E SALAS DE AULA ENSINO BÁSICO-IFGW - LF19 | Compra | APARELHO DE AR CONDICIONADO. TIPO JANELA. COM CAPACIDADE NO-MINAL DE 30000 BTU/H. TENSAO NOMINAL 220 V. FREQUENCIA NOMI-NAL DE 60 HZ. SOMENTE CICLO FRIO. CORRENTE NOMINAL DE 25A.
ar condicionados (geral) | 231459 | 8/23383 | 28/09/2015 | SPRINGER | SILENTIA | janela | 06/08/2003 | 12300 | SEM CLASSE | BLOCO D - IFGW - LF-26 | Compra | APARELHO DE AR CONDICIONADO 12300 BTU S.TIPO COMPACTO (JANELA). TENSAO 220V. CICLO FRIO. CORRENTE DE 6.0 A.
ar condicionados (evaporador-condensador) | 231797 | 8/23736 | 29/03/2004 | SPRINGER | TOTALINE 24000BTUS | split | 08/03/2004 | 24000 | SEM CLASSE | BLOCO A6-IFGW - LAB 212 | Doação | APARELHO DE AR CONDICIONADO CONTENDO UMA UNIDADE EVAPORADORA24000 BTUS. UMA UNIDADE CONDENSADORA 24000 BTUS. 220V. (RF)
ar condicionados (geral) | 231816 | 8/23755 | 01/11/2018 | CONSUL | 18000BTUS | SEM CLASSE | 16/03/2004 | 18000 | SEM CLASSE | BLOCO A1-IFGW - Corredor | Doação | AR CONDICIONADO 18000 BTUS. FRIO. 220V. (RF)
ar condicionados (geral) | 231844 | 8/23783 | 12/07/2004 | SPRINGER | SPLIT MODERMITA | SEM CLASSE | 24/03/2004 | 36000 | SEM CLASSE | BLOCO A3/A4-IFGW - LMBT | Doação | APARELHO DE AR CONDICIONADO 36000 BTUS. 220 V. (RF)
ar condicionados (geral) | 232025 | 8/23992 | 13/10/2004 | SPRINGER | 24000 BTUS | SEM CLASSE | 22/06/2004 | 24000 | SEM CLASSE | BLOCO A2/A3-IFGW - LAB 301 | Doação | APARELHO DE AR CONDICIONADO COMPLETO. SPRINGER. FRIO. CONTROLE REMOTO COM FIO. 24000 BTUS (RF)
ar condicionados (geral) | 232026 | 8/23993 | 13/10/2004 | SPRIGER | 30000 BTUS | SEM CLASSE | 22/06/2004 | 30000 | SEM CLASSE | BLOCO A2/A3-IFGW - LAB 306 | Doação | APARELHO DE AR CONDICIONADO COMPLETO. SPRINGER. FRIO. CONTROLE REMOTO COM FIO. 30000 BTUS. (RF)
ar condicionados (geral) | 232027 | 8/23994 | 13/10/2004 | SPRIGER | 30000 BTUS | SEM CLASSE | 22/06/2004 | 30000 | SEM CLASSE | BLOCO A2/A3-IFGW - LAB 310 | Doação | APARELHO DE AR CONDICIONADO COMPLETO. SPRINGER. FRIO. CONTROLE REMOTO COM FIO. 30000 BTUS. (RF)
ar condicionados (geral) | 232028 | 8/23995 | 13/10/2004 | SPRIGER | 30000 BTUS | SEM CLASSE | 22/06/2004 | 30000 | SEM CLASSE | BLOCO A2/A3-IFGW - LAB 302 | Doação | APARELHO DE AR CONDICIONADO COMPLETO. SPRINGER. FRIO. CONTROLE REMOTO COM FIO. 30000 BTUS. (RF)
ar condicionados (geral) | 232029 | 8/23996 | 13/10/2004 | SPRINGER | 16000 BTUS | SEM CLASSE | 22/06/2004 | 16000 | SEM CLASSE | BLOCO A2/A3-IFGW - LAB 309 | Doação | APARELHO DE AR CONDICIONADO COMPLETO. SPRINGER. FRIO. CON- TROLE REMOTO COM FIO. 16000 BTUS. (RF)
ar condicionados (geral) | 232030 | 8/23997 | 13/10/2004 | SPRINGER | 16000 BTUS | SEM CLASSE | 22/06/2004 | 16000 | SEM CLASSE | BLOCO A2/A3-IFGW - LAB 308 | Doação | APARELHO DE AR CONDICIONADO COMPLETO. SPRINGER. FRIO. CON- TROLE REMOTO COM FIO. 16000 BTUS. (RF)
ar condicionados (geral) | 232031 | 8/23998 | 13/10/2004 | SPRINGER | 7500 BTUS | SEM CLASSE | 22/06/2004 | 7500 | SEM CLASSE | BLOCOS B1/B2-IFGW - 224 | Doação | APARELHO DE AR CONDICIONADO. SPRINGER. FRIO. 220V. 7500 BTUS. (RF)
ar condicionados (geral) | 232032 | 8/23999 | 13/10/2004 | SPRINGER | 10500 BTUS | janela | 22/06/2004 | 10500 | SEM CLASSE | BLOCO A2/A3-IFGW - LAB 312 | Doação | APARELHO DE AR CONDICIONADO. JANELA. SPRINGER. FRIO. 220V 10500 BTUS (RF)
ar condicionados (geral) | 232043 | 8/24010 | 13/10/2004 | SPRINGER | 10500 BTUS | SEM CLASSE | 22/06/2004 | 10500 | SEM CLASSE | BLOCOS B1/B2-IFGW - SL-232 | Doação | APARELHO DE AR CONDICIONADO SPRINGER. 10500 BTUS. (RF)
ar condicionados (geral) | 232133 | 8/24099 | 12/11/2004 | SPRINGER | 30.000 MUNDIAL | SEM CLASSE | 23/09/2004 | 30000 | SEM CLASSE | BLOCO A3/A4-IFGW - LMBT | Doação | APARELHO DE AR CONDICIONADO SPRINGER 30000 BTUS FRIO. (RF)
ar condicionados (geral) | 232727 | 8/25471 | 29/11/2006 | SPRINGER | MCA125BB | SEM CLASSE | 08/11/2006 | 12300 | SEM CLASSE | BLOCOS B1/B2-IFGW - SL-206 | Doação | CONDICIONADOR DE AR SPRINGER SILENTIA. 12300 BTUS. 220V. (RF
ar condicionados (geral) | 232740 | 8/24702 | 01/03/2011 | TOTALINE | 30000 BTU | portátil | 14/07/2005 | 30000 | SEM CLASSE | LABORATORIO TOCHA DE PLASMA - IFGW - DFA | Doação | APARELHO DE AR CONDICIONADO. SPRINGER. TOTALINE 30000 BTUS. 220V.. CONTROLE REMOTO. SUPORTES. CXS P/ DISJUNTORES. CABO INSTALAÇÃO. (RF)
ar condicionados (geral) | 232741 | 8/24703 | 01/03/2011 | TOTALINE | 30000 BTU | portátil | 14/07/2005 | 30000 | SEM CLASSE | LABORATORIO TOCHA DE PLASMA - IFGW - DFA | Doação | APARELHO DE AR CONDICIONADO SPRINGER. TOTALINE 30000 BTUS. 220V.. CONTROLE REMOTO. SUPORTES. CXS. P/ DISJUN- TORES. CABO. INSTALAÇÃO. (RF)
ar condicionados (geral) | 232742 | 8/24704 | 01/03/2011 | TOTALINE | 30000 BTU | portátil | 14/07/2005 | 30000 | SEM CLASSE | LABORATORIO TOCHA DE PLASMA - IFGW - DFA | Doação | APARELHO DE AR CONDICIONADO SPRINGER. TOTALINE 30000 BTUS. 220V.. CONTROLE REMOTO. SUPORTES. CXS. P/ DISJUN- TORES. CABO. INSTALAÇÃO. (RF)
ar condicionados (geral) | 232774 | 8/24735 | 16/08/2005 | LG | 18000 | SEM CLASSE | 14/06/2005 | 18000 | SEM CLASSE | BLOCOS B1/B2-IFGW - SL - 238 | Doação | CONDICIONADOR DE AR LG (RF)
ar condicionados (geral) | 232986 | 8/24949 | 10/02/2006 | CONSUL | AIRMASTER 1000 | SEM CLASSE | 12/12/2005 | 10000 | SEM CLASSE | BLOCO A1-IFGW - M-201B | Doação | APARELHO DE AR CONDICIONADO CONSUL. CAPACIDADE DE 10000 BTUS. FRIO 220V. (RF)
ar condicionados (geral) | 232993 | 8/24993 | 09/03/2006 | SPRINGER | SILENTIA | SEM CLASSE | 24/11/2005 |  | SEM CLASSE | BLOCOS B1/B2-IFGW - Secretaria DFMC - EMÍLIA | Doação | APARELHO DE AR CONDICIONADO (RF)
ar condicionados (geral) | 233006 | 8/25018 | 09/10/2015 | SPRINGER | MUNDIAL 21000 | janela | 13/01/2006 | 21000 | SEM CLASSE | LABORATORIO DE MATERIAIS E DISPOSITIVOS (LMD) - DEPTO. FISICA APLICADA - IFGW - LMD | Compra | APARELHO DE AR CONDICIONADO. TIPO JANELA. CAPACIDADE NOMINALDE 21000 BTUS/H. TENSAO NOMINAL DE 220 VOLTS. FREQUENCIA NO-NAL DE 60 HZ. SOMENTE CICLO FRIO. CORRENTE NOMINAL DE 10.7A.SISTEMA DE COMPRESSOR ROTATIVO.
ar condicionados (geral) | 233007 | 8/25019 | 06/10/2015 | SPRINGER | MUNDIAL 21000 | janela | 13/01/2006 | 21000 | SEM CLASSE | CENTRAL AR CONDICIONADO - BLOCO A6 - IFGW - OM-DEQ | Compra | APARELHO DE AR CONDICIONADO. TIPO JANELA. CAPACIDADE NOMINALDE 21000 BTUS/H. TENSAO NOMINAL DE 220 VOLTS. FREQUENCIA NO-NAL DE 60 HZ. SOMENTE CICLO FRIO. CORRENTE NOMINAL DE 10.7A.SISTEMA DE COMPRESSOR ROTATIVO.
ar condicionados (geral) | 233008 | 8/25020 | 21/12/2015 | SPRINGER | MUNDIAL 21000 | janela | 13/01/2006 | 21000 | SEM CLASSE | ANEXO A3/A4 CRIOGENIA-IFGW - CRIOGENIA | Compra | APARELHO DE AR CONDICIONADO. TIPO JANELA. CAPACIDADE NOMINALDE 21000 BTUS/H. TENSAO NOMINAL DE 220 VOLTS. FREQUENCIA NO-NAL DE 60 HZ. SOMENTE CICLO FRIO. CORRENTE NOMINAL DE 10.7A.SISTEMA DE COMPRESSOR ROTATIVO.
ar condicionados (geral) | 233009 | 8/25021 | 21/12/2015 | SPRINGER | MUNDIAL 21000 | janela | 13/01/2006 | 21000 | SEM CLASSE | BLOCO D - IFGW - D-18 | Compra | APARELHO DE AR CONDICIONADO. TIPO JANELA. CAPACIDADE NOMINALDE 21000 BTUS/H. TENSAO NOMINAL DE 220 VOLTS. FREQUENCIA NO-NAL DE 60 HZ. SOMENTE CICLO FRIO. CORRENTE NOMINAL DE 10.7A.SISTEMA DE COMPRESSOR ROTATIVO.
ar condicionados (geral) | 233050 | 8/25095 | 04/04/2006 | SPRINGER | SILENTIA | SEM CLASSE | 17/03/2006 | 10000 | SEM CLASSE | LABORATORIO DE HIDROGENIO - IFGW - INTERFACE | Doação | APARELHO DE AR CONDICIONADO 1000 BTUSM SPRINGER. MODELO SILENTIA. 220V. FRIO. (RF)
ar condicionados (geral) | 233055 | 8/25100 | 04/04/2006 | SPRINGER | MUNDIAL | SEM CLASSE | 17/03/2006 | 21000 | SEM CLASSE | LABORATORIO DE HIDROGENIO - IFGW - INTERFACE | Doação | APARELHO DE AR CONDICIONADO 21000 BTUS. SPRINGER. MUNDIAL 220 FRIO. (RF)
ar condicionados (geral) | 233062 | 8/25107 | 08/08/2019 | SPRINGER | SILENTIA 1800 | janela | 17/03/2006 | 18000 | SEM CLASSE | BLOCO D - IFGW - D-08 | Compra | APARELHO DE AR CONDICIONADO. TIPO JANELA. CAPACIDADE NOMINALMINIMA DE 18000 BTU/H. TENSAO NOMINAL DE 220 VOLTS. FREQUEN-CIA 60HZ. SOMENTE CICLO FRIO. COMPRESSOR ROTATIVO. RENOVACAODE AR. BAIXO NIVEL DE RUIDO.
ar condicionados (geral) | 233071 | 8/25116 | 17/05/2006 | SPRINGER | 12300BTU | janela | 18/04/2006 | 12000 | SEM CLASSE | BLOCO A1-IFGW - S-113 | Compra | APARELHO DE AR CONDICIONADO. TIPO JANELA . COM CAPACIDADE MINIMA DE 12000 BTU/H.TENSAO NOMINAL DE 220 V. CONVENCIONAL.FREQUENCIA NOMINAL DE 60 HZ.
ar condicionados (geral) | 233111 | 8/25158 | 20/03/2015 | SPRINGER | TOTALINE | janela | 08/06/2006 |  | SEM CLASSE | LAB.MULTIUSUÁRIOS E LAB.DE IMPLANTAÇÃO IONICA E TRATAMENTO DE SUPERFICIES-IFGW - LAMULT | Doação | APARELHO DE AR CONDICIONADO TIPO JANELA MOD. YCD215D (RF)
ar condicionados (geral) | 233179 | 8/25226 | 12/09/2006 | ELGIN | 18000 BTUS | SEM CLASSE | 02/08/2006 | 18000 | SEM CLASSE | BLOCO D - IFGW - LMD | Doação | APARELHO DE AR CONDICIONADO ELGIN. 18000 BTUS. 220V. (RF)
ar condicionados (geral) | 233180 | 8/25227 | 12/09/2006 | ELGIN | 36000BTUS | SEM CLASSE | 02/08/2006 | 36000 | SEM CLASSE | BLOCO D - IFGW - LMD | Doação | APARELHO DE AR CONDICIONADO ELGIN. 36000 BTUS. 220V.(RF)
ar condicionados (geral) | 350783 | 20/2694 | 15/08/2019 | SPRINGER CARRIER | MUNDIAL | SEM CLASSE | 28/02/1994 | 18000 | SEM CLASSE | BLOCO D - IFGW - D-56 | Compra | APARELHO DE AR CONDICIONADO 18000 BTUS. 220 V. CICLO FRIO
ar condicionados (evaporador-condensador) | 433326 | 8/25684 | 29/03/2007 | GREE | SPLIT | split | 20/03/2007 |  | SEM CLASSE | LABORATORIO DE HIDROGENIO - IFGW - INTERFACE | Doação | APARELHO DE AR CONDICIONADO COM UNIDADE EVAPORADORA E UNIDA-DE CONDENSADORA (RF)
ar condicionados (geral) | 433329 | 8/25671 | 02/03/2016 | SPRINGER | MUNDIAL 21000 | SEM CLASSE | 20/03/2007 | 21000 | SEM CLASSE | BLOCO D - IFGW - PREDIO D | Doação | APARELHO DE AR CONDICIONADO FRIO. MARCA SPRINGER. MODELO MUNDIAL. 21000 BTUS. (RF)
ar condicionados (geral) | 433330 | 8/25672 | 09/10/2015 | SPRINGER | MUNDIAL 21000 | SEM CLASSE | 20/03/2007 | 21000 | SEM CLASSE | LABORATORIO DE MATERIAIS E DISPOSITIVOS (LMD) - DEPTO. FISICA APLICADA - IFGW - LMD | Doação | APARELHO DE AR CONDICIONADO FRIO. MARCA SPRINGER. MODELO MUNDIAL. 21000 BTUS. (RF)
ar condicionados (geral) | 438526 | 8/25892 | 31/08/2007 | GREE | SPLIT-GSW9-22C | SEM CLASSE | 27/06/2007 | 22000 | SEM CLASSE | BLOCO A5-IFGW - SALA 17 | Doação | APARELHO DE AR CONDICIONADO GREE MODELO GSW9-22C (RF)
ar condicionados (geral) | 442161 | 8/25950 | 18/05/2021 | SPRINGER | MINIMAXI | janela | 19/09/2007 | 12000 | SEM CLASSE | VIDRARIA - IFGW - CST | Compra | APARELHO DE AR CONDICIONADO. TIPO JANELA. CAPACIDADE NOMINALMINIMA DE 12000 BTU/H. TENSAO NOMINAL DE 220 VOLTS. FREQUEN-CIA 60HZ. SOMENTE CICLO FRIO. COMPRESSOR ROTATIVO. RENOVACAODE AR. BAIXO NIVEL DE RUIDO.
ar condicionados (geral) | 442162 | 8/25949 | 04/12/2007 | SPRINGER | MINIMAXI | janela | 19/09/2007 | 12000 | SEM CLASSE | BLOCO C1/C2-IFGW - EXPEDIENTE | Compra | APARELHO DE AR CONDICIONADO. TIPO JANELA. CAPACIDADE NOMINALMINIMA DE 12000 BTU/H. TENSAO NOMINAL DE 220 VOLTS. FREQUEN-CIA 60HZ. SOMENTE CICLO FRIO. COMPRESSOR ROTATIVO. RENOVACAODE AR. BAIXO NIVEL DE RUIDO.
ar condicionados (geral) | 442163 | 8/25948 | 12/02/2014 | SPRINGER | MINIMAXI | janela | 19/09/2007 | 12000 | SEM CLASSE | BLOCO C1/C2-IFGW - SEC-DIR | Compra | APARELHO DE AR CONDICIONADO. TIPO JANELA. CAPACIDADE NOMINALMINIMA DE 12000 BTU/H. TENSAO NOMINAL DE 220 VOLTS. FREQUEN-CIA 60HZ. SOMENTE CICLO FRIO. COMPRESSOR ROTATIVO. RENOVACAODE AR. BAIXO NIVEL DE RUIDO.
ar condicionados (geral) | 442164 | 8/25947 | 28/09/2015 | SPRINGER | MINIMAXI | janela | 19/09/2007 | 12000 | SEM CLASSE | BLOCO D - IFGW - LF-27 | Compra | APARELHO DE AR CONDICIONADO. TIPO JANELA. CAPACIDADE NOMINALMINIMA DE 12000 BTU/H. TENSAO NOMINAL DE 220 VOLTS. FREQUEN-CIA 60HZ. SOMENTE CICLO FRIO. COMPRESSOR ROTATIVO. RENOVACAODE AR. BAIXO NIVEL DE RUIDO.
ar condicionados (geral) | 442165 | 8/25946 | 28/09/2015 | SPRINGER | MINIMAXI | janela | 19/09/2007 | 12000 | SEM CLASSE | BLOCO D - IFGW - LF-27 | Compra | APARELHO DE AR CONDICIONADO. TIPO JANELA. CAPACIDADE NOMINALMINIMA DE 12000 BTU/H. TENSAO NOMINAL DE 220 VOLTS. FREQUEN-CIA 60HZ. SOMENTE CICLO FRIO. COMPRESSOR ROTATIVO. RENOVACAODE AR. BAIXO NIVEL DE RUIDO.
ar condicionados (evaporador-condensador) | 445103 | 8/26002 | 19/02/2008 | SPRINGER | 1200 | split | 27/09/2007 | 12000 | SEM CLASSE | BLOCOS B1/B2-IFGW - SL 233 | Doação | UNIDADE EVAPORADORA12000 BTUS. 220V.. FR. COM UNIDADE CONDENSADORA 12000 BTUS. 220V. FR. (RF)
ar condicionados (geral) | 445104 | 8/26003 | 19/02/2008 | SPRINGER | SILENTIA 19000 | SEM CLASSE | 27/09/2007 | 19000 | SEM CLASSE | BLOCO A2-IFGW - CRISTALOGR | Doação | CONDICIONADOR DE AR 19000 BTUS 220V. FR SILENTIA (RF)
ar condicionados (geral) | 445105 | 8/26004 | 19/02/2008 | SPRINGER | SILENTIA 30000 | SEM CLASSE | 27/09/2007 | 30000 | SEM CLASSE | BLOCO A2-IFGW - CRISTALOG | Doação | CONDICIONADOR DE AR 30000 BTUS 220V.. FR SILENTIA (RF)
ar condicionados (evaporador-condensador) | 446141 | 1/112276 | 16/07/2012 | SPRINGER |  | evaporador | 28/02/2008 | 7000 | SEM CLASSE | LABORATORIO DE HIDROGENIO - IFGW - IFGW LH2 | Doação | APARELHO EVAPORADOR DE AR 7.00 BTU - HI - WALL 220V CARR IER COM CONTROLE (RF)
ar condicionados (geral) | 447204 | 8/26155 | 07/04/2008 | GREE | GSW-18-22 | SEM CLASSE | 13/03/2008 |  | SEM CLASSE | LABORATORIO DE HIDROGENIO - IFGW - INTERFACE | Doação | CONDICIONADOR DE AR GSW 18 - 22L/B (RF)
ar condicionados (geral) | 447731 | 8/26201 | 28/09/2015 | SPRINGER | SILENTIA | SEM CLASSE | 05/10/2006 |  | SEM CLASSE | LABORATÓRIO MULTIUSUÁRIOS - LAMULT - LAMULT | Doação | CONDICIONADOR DE AR SPRINGER 220V. (RF)
ar condicionados (evaporador-condensador) | 450885 | 8/26367 | 30/07/2008 | SERINGER | TOTALINE | split | 17/07/2008 | 4800 | SEM CLASSE | BLOCO A6-IFGW - LAB-02 | Doação | SISTEMA DE AR CONDICIONADO 4800 BTUS SPRINGER MOD MODERNITA 5TCE4826CE C/ UNIDADE CONDENSADORA E UMIDADE EVAPORADORA FRIO 220V COM CONTROLE REMOTO RF
ar condicionados (geral) | 451308 | 8/25000 | 06/08/2008 | SPRINGER CARRIER | 30.000 | SEM CLASSE | 22/12/2005 | 30000 | SEM CLASSE | LABORATORIO DE MATERIAIS E DISPOSITIVOS (LMD) - DEPTO. FISICA APLICADA - IFGW - LMD | Doação | APARELHO DE AR CONDICIONADO SPRINGER CARRIER. COMPACTO MUNDIAL 30000 BTUS. FRIO. (RF)
ar condicionados (geral) | 451309 | 8/25001 | 06/08/2008 | SPRINGER CARRIER | 30.000 | SEM CLASSE | 22/12/2005 | 30000 | SEM CLASSE | LABORATORIO DE MATERIAIS E DISPOSITIVOS (LMD) - DEPTO. FISICA APLICADA - IFGW - LMD | Doação | APARELHO DE AR CONDICIONADO SPRINGER CARRIER. COMPACTO MUNDIAL 30000 BTUS. FRIO. (RF)
ar condicionados (geral) | 451310 | 8/24970 | 06/08/2008 | APRINGER CARRIER | 18000 | SEM CLASSE | 22/12/2005 | 18000 | SEM CLASSE | BLOCO A3/A4-IFGW - LMBT | Doação | APARELHO DE AR CONDICIONADO SPRINGER 18000 BTUS. CICLO FRIO.220V.. INNOVARE (RF)
ar condicionados (geral) | 453560 | 8/26485 | 06/12/2016 | SPRINGER | SILENTIA | janela | 21/08/2008 | 21000 | SEM CLASSE | LABORATÓRIO MULTIUSUÁRIOS - LAMULT - LAMULT | Compra | APARELHO DE AR CONDICIONADO. TIPO JANELA. CAPACIDADE NOMINALMINIMA DE 21000 BTU/H. TENSAO NOMINAL DE 220 VOLTS. FREQUEN-CIA 60HZ. SOMENTE CICLO FRIO. COMPRESSOR ROTATIVO. RENOVACAODE AR. BAIXO NIVEL DE RUIDO.
ar condicionados (geral) | 453561 | 8/26486 | 06/12/2016 | SPRINGER | SILENTIA | janela | 21/08/2008 | 21000 | SEM CLASSE | LABORATÓRIO MULTIUSUÁRIOS - LAMULT - LAMULT | Compra | APARELHO DE AR CONDICIONADO. TIPO JANELA. CAPACIDADE NOMINALMINIMA DE 21000 BTU/H. TENSAO NOMINAL DE 220 VOLTS. FREQUEN-CIA 60HZ. SOMENTE CICLO FRIO. COMPRESSOR ROTATIVO. RENOVACAODE AR. BAIXO NIVEL DE RUIDO.
ar condicionados (geral) | 453562 | 8/26487 | 09/10/2008 | SPRINGER | MINIMAXI | janela | 21/08/2008 | 12000 | SEM CLASSE | BLOCO C1/C2-IFGW - CG | Compra | APARELHO DE AR CONDICIONADO. TIPO JANELA. CAPACIDADE NOMINALMINIMA DE 12000 BTU/H. TENSAO NOMINAL DE 220 VOLTS. FREQUEN-CIA 60HZ. SOMENTE CICLO FRIO. COMPRESSOR ROTATIVO.COMANDO DEEXASTAO E VENTILACAO. QUE PERMITEM RENOVACAO DE AR INTERNO EGABINETE DESLIZANTE.
ar condicionados (split) | 486211 | 8/26571 | 03/11/2008 | SPRINGEL | MAXIFLEX | split | 25/08/2008 | 18000 | SEM CLASSE | S-15 | Compra | CONDICIONADOR DE AR. TIPO SPLIT HI-WALL. COM CAPACIDADE DE18000BTUS. VOLTAGEM 220V. CONTENDO CICLO FRIO E CONTROLEREMOTO INDIVIDUAL SEM FIO.
ar condicionados (geral) | 491324 | 8/26710 | 19/02/2009 | SPRINGER | 12500BTUS | SEM CLASSE | 15/12/2008 | 12000 | SEM CLASSE | LABORATORIO DE HIDROGENIO - IFGW - INTERFACE | Doação | APARELHO AR CONDICIONADO MUNDIAL SPRINGER 1200BTUS 220V FRIORF
ar condicionados (split) | 492246 | 8/26778 | 09/03/2009 | SPRINGER | 18000 | split | 06/01/2009 | 18000 | SEM CLASSE | BLOCO A6-IFGW - LAB-110 | Compra | CONDICIONADOR DE AR. TIPO SPLIT HI-WALL. COM CAPACIDADE DE18000BTUS. VOLTAGEM 220V. CONTENDO CICLO FRIO E CONTROLEREMOTO INDIVIDUAL SEM FIO.
ar condicionados (split) | 492382 | 8/26826 | 12/03/2009 | ELGIN | PDFI 30000-2 | split | 16/12/2008 | 30000 | SEM CLASSE | BLOCO A3/A4-IFGW - LMBT | Compra | CONDICIONADOR DE AR; TIPO SPLIT - PISO/TETO; COM CAPACIDADE PARA 30.000 BTU S; OPERACAO FRIO; COMPOSTO DE UNIDADE CONDENSADORA EXTERNA E UNIDADE EVAPORADORA INTERNA - COMPRESSOR ROTATIVO; CONTROLE REMOTO SEM FIO; NA VOLTAGEM 220 V; ACOMPANHA CERTIFICADO DE GARANTIA DE NO MINIMO 12 MESES E MANUAL DE
ar condicionados (split) | 492383 | 8/26827 | 19/03/2009 | ELGIN | PDFI 30000-2 | split | 16/12/2008 | 30000 | SEM CLASSE | ANEXO AO LAB.DE MATERIAIS E DISPOSITIVOS(LMD)- DEPTO.FÍSICA APLICADA-IFGW - LMD | Compra | CONDICIONADOR DE AR; TIPO SPLIT - PISO/TETO; COM CAPACIDADE PARA 30.000 BTU S; OPERACAO FRIO; COMPOSTO DE UNIDADE CONDENSADORA EXTERNA E UNIDADE EVAPORADORA INTERNA - COMPRESSOR ROTATIVO; CONTROLE REMOTO SEM FIO; NA VOLTAGEM 220 V; ACOMPANHA CERTIFICADO DE GARANTIA DE NO MINIMO 12 MESES E MANUAL DE
ar condicionados (split) | 492384 | 8/26828 | 12/03/2009 | ELGIN | PDFI 30000-2 | split | 16/12/2008 | 30000 | SEM CLASSE | BLOCO A3/A4-IFGW - LMBT | Compra | CONDICIONADOR DE AR; TIPO SPLIT - PISO/TETO; COM CAPACIDADE PARA 30.000 BTU S; OPERACAO FRIO; COMPOSTO DE UNIDADE CONDENSADORA EXTERNA E UNIDADE EVAPORADORA INTERNA - COMPRESSOR ROTATIVO; CONTROLE REMOTO SEM FIO; NA VOLTAGEM 220 V; ACOMPANHA CERTIFICADO DE GARANTIA DE NO MINIMO 12 MESES E MANUAL DE
ar condicionados (split) | 492385 | 8/26769 | 12/03/2009 | KOMEKA | KOP48FC | split | 09/12/2008 | 48000 | SEM CLASSE | BLOCO A3/A4-IFGW - LMBT | Compra | CONDICIONADOR DE AR; TIPO SPLIT - PISO/TETO; COM CAPACIDADE PARA 48.000 BTU/H; E VAZO MINIMA DE 1900 M3/H; OPERACAO FRIO- 03 VELOCIDADES; COMPOSTO DE 1 UNIDADE CONDENSADORA EXTERNAE UNIDADE EVAPORADORA INTERNA; CONTROLE REMOTO SEM FIO; NA VOLTAGEM 200 V - 60 HZ - TRIFASICO; COM PRAZO DE GARANTIA E
ar condicionados (split) | 492386 | 8/26824 | 12/03/2009 | KOMEKA | KOP48FC | split | 09/12/2008 | 48000 | SEM CLASSE | BLOCO A3/A4-IFGW - LMBT | Compra | CONDICIONADOR DE AR; TIPO SPLIT - PISO/TETO; COM CAPACIDADE PARA 48.000 BTU/H; E VAZO MINIMA DE 1900 M3/H; OPERACAO FRIO- 03 VELOCIDADES; COMPOSTO DE 1 UNIDADE CONDENSADORA EXTERNAE UNIDADE EVAPORADORA INTERNA; CONTROLE REMOTO SEM FIO; NA VOLTAGEM 200 V - 60 HZ - TRIFASICO; COM PRAZO DE GARANTIA E
ar condicionados (split) | 492387 | 8/26825 | 12/03/2009 | KOMEKA | KOP48FC | split | 09/12/2008 | 48000 | SEM CLASSE | BLOCO A3/A4-IFGW - LMBT | Compra | CONDICIONADOR DE AR; TIPO SPLIT - PISO/TETO; COM CAPACIDADE PARA 48.000 BTU/H; E VAZO MINIMA DE 1900 M3/H; OPERACAO FRIO- 03 VELOCIDADES; COMPOSTO DE 1 UNIDADE CONDENSADORA EXTERNAE UNIDADE EVAPORADORA INTERNA; CONTROLE REMOTO SEM FIO; NA VOLTAGEM 200 V - 60 HZ - TRIFASICO; COM PRAZO DE GARANTIA E
ar condicionados (evaporador-condensador) | 493049 | 8/26876 | 28/09/2015 | ELGIN | EAF 12000-2 | janela | 16/12/2008 | 12000 | A | BLOCO D - IFGW - LF-22 | Compra | CONDICIONADOR DE AR; TIPO JANELA; COM CAPACIDADE PARA 12000 BTU/H; OPERACAO FRIO; COMPOSTO DE 1 UNIDADE CONDENSADORA EXTERNA E UNIDADE EVAPORADORA INTERNA; CONTROLE REMOTO SEM FIO;NA VOLTAGEM 220 V - SELO PROCEL - CLASSE A; COM CERTIFICADO DE GARANTIA DE NO MINIMO 12 MESES E MANUAL DE INSTRUCOES
ar condicionados (evaporador-condensador) | 493050 | 8/26877 | 28/09/2015 | ELGIN | EAF 12000-2 | janela | 16/12/2008 | 12000 | A | BLOCO D - IFGW - LF-22 | Compra | CONDICIONADOR DE AR; TIPO JANELA; COM CAPACIDADE PARA 12000 BTU/H; OPERACAO FRIO; COMPOSTO DE 1 UNIDADE CONDENSADORA EXTERNA E UNIDADE EVAPORADORA INTERNA; CONTROLE REMOTO SEM FIO;NA VOLTAGEM 220 V - SELO PROCEL - CLASSE A; COM CERTIFICADO DE GARANTIA DE NO MINIMO 12 MESES E MANUAL DE INSTRUCOES
ar condicionados (evaporador-condensador) | 493051 | 8/26878 | 28/09/2015 | ELGIN | EAF 12000-2 | janela | 16/12/2008 | 12000 | A | BLOCO D - IFGW - LF-22 | Compra | CONDICIONADOR DE AR; TIPO JANELA; COM CAPACIDADE PARA 12000 BTU/H; OPERACAO FRIO; COMPOSTO DE 1 UNIDADE CONDENSADORA EXTERNA E UNIDADE EVAPORADORA INTERNA; CONTROLE REMOTO SEM FIO;NA VOLTAGEM 220 V - SELO PROCEL - CLASSE A; COM CERTIFICADO DE GARANTIA DE NO MINIMO 12 MESES E MANUAL DE INSTRUCOES
ar condicionados (split) | 493052 | 8/26879 | 28/09/2015 | ELGIN | SHQI 12000-2 | split | 16/12/2008 | 12000 | SEM CLASSE | BLOCO D - IFGW - LF-22 | Compra | CONDICIONADOR DE AR; TIPO SPLIT - MODELO HI WALL - PAREDE; CAPACIDADE PARA 12.000 BTU S; OPERACAO QUENTE/FRIO; COMPOSTODE 1 UNIDADE CONDENSADORA EXTERNA E 1 UNIDADE EVAPORADORA INTERNA; CONTROLE REMOTO SEM FIO; NA VOLTAGEM 220V; COM PRA-ZO DE GARANTIA E MANUAL DE INSTRUCAO.
ar condicionados (split) | 493431 | 8/26895 | 24/03/2009 | SPRINGER | MAXIFLEX | split | 18/03/2009 | 12000 | SEM CLASSE | LABORATORIO DE HIDROGENIO - IFGW - INTERFACE | Doação | APARELHO DE AR CONDICIONADO SPLIT FRIO SPRINGER MODELO HI WALL 12000 BTUS RF
ar condicionados (split) | 494430 | 8/26908 | 28/09/2015 | KOMECO | KOP36FC | split | 09/02/2009 | 30000 | SEM CLASSE | BLOCO D - IFGW - LF-22 | Compra | CONDICIONADOR DE AR; TIPO SPLIT - PISO/TETO; COM CAPACIDADE PARA 30.000 BTU S; OPERACAO FRIO; COMPOSTO DE UNIDADE CONDENSADORA EXTERNA E UNIDADE EVAPORADORA INTERNA - COMPRESSOR ROTATIVO; CONTROLE REMOTO SEM FIO; NA VOLTAGEM 220 V; ACOMPANHA CERTIFICADO DE GARANTIA DE NO MINIMO 12 MESES E MANUAL DE
ar condicionados (split) | 497395 | 1/118385 | 25/06/2009 | SPRINGER | MAXI-FLEX | evaporador | 02/06/2009 | 12000 | SEM CLASSE | BLOCOS B1/B2-IFGW - BIF | Compra | UNIDADE EVAPORADORA - SPLIT - 12 000 BTU/H - 200 V - CICLO FRIO.
ar condicionados (evaporador-condensador) | 498279 | 8/27036 | 02/07/2009 | LESKER | MAGNETRON | evaporador | 29/01/2008 |  | SEM CLASSE | BLOCO A5-IFGW - LAB-95 | Doação | EVAPORADOR TUBO MAGNETRON TORUS 2 HV AXIAL 10 RF
ar condicionados (geral) | 504015 | 8/27140 | 31/08/2009 | TRANE | SRVE 100A15011EAA | chiller | 07/07/2009 | 12000 | SEM CLASSE | PAVILHAO INSTITUTO DE FISICA- IFGW - LAB OPTICA | Compra | UNIDADE DE AR CONDICIONADO CENTRAL SELF CONTAINED ACOPLADO.CAPACIDADE 10TRS. CAPACIDADE CALORIFICA APROXIMADA DE 20°C DE NO MINIMO 10TRS= 120.000 BTUS/HORA. COMPRESSOR TIPO SCROLL. SISTEMA CONDENSACAO ACOPLADA
ar condicionados (geral) | 510443 | 8/27247 | 26/11/2009 | SPRINGER | ZQA195BB | janela | 02/09/2009 | 19000 | SEM CLASSE | BLOCO A5-IFGW - OM-DFA | Compra | APARELHO DE AR CONDICIONADO. TIPO JANELA. 19000 BTU S.
ar condicionados (geral) | 510444 | 8/27248 | 26/11/2009 | SPRINGER | ZQA195BB | janela | 02/09/2009 | 19000 | SEM CLASSE | BLOCO A5-IFGW - OM-DFA | Compra | APARELHO DE AR CONDICIONADO. TIPO JANELA. 19000 BTU S
ar condicionados (geral) | 510445 | 8/27249 | 26/11/2009 | SPRINGER | ZQA195BB | janela | 02/09/2009 | 19000 | SEM CLASSE | BLOCO A5-IFGW - OM-DFA | Compra | APARELHO DE AR CONDICIONADO. TIPO JANELA. 19000 BTU S.
ar condicionados (geral) | 510587 | 8/27264 | 01/12/2009 | TROPICAL | 10000 | SEM CLASSE | 25/11/1994 | 10000 | SEM CLASSE | PAVILHAO INSTITUTO DE FISICA- IFGW - SL.LIMPA | Doação | SISTEMA DE FILTRAGEM ABSOLUTA PARA SALA LIMPA CLASSE 10000 (APARELHO DE AR CONDICIONADO)
ar condicionados (split) | 515532 | 8/27357 | 22/02/2010 | SPRINGER | 60.000BTUS | split | 15/12/2008 | 60000 | SEM CLASSE | BLOCO A1-IFGW - AUDITORIO | Doação | CONDICIONADOR DE AR SPLIT PISO TETO 60000 BTUS FRIO RF
ar condicionados (geral) | 521568 | 8/27768 | 04/05/2010 | SPRINGER | MINIMAXI MCC125BB | janela | 22/03/2010 | 12000 | SEM CLASSE | BLOCO C1/C2-IFGW - SIF | Compra | CONDICIONADOR DE AR; TIPO JANELA; COM CAPACIDADE DE 12.000 BTU S; OPERACAO FRIO.COMANDO EXAUSTAO E VENTILACAO; COMPOSTO DE COMPRESSOR ROTATIVO.GABINETE DESLIZANTE; QUE DISPENSA BANDEJA E TIRANTES METALICOS DE FIXACAO; COM CONTROLE MECANICO;COM ALIMENTACAO ELETRICA 220V.60HZ; GARANTIA MINIMA DE 12 M
ar condicionados (evaporador-condensador) | 526034 |  | 14/08/2019 | SPRINGER | 42XQB024515LC | evaporador | 05/07/2010 | 24000 | SEM CLASSE | BLOCO D - IFGW - D-18 | Doação | UNIDADE EVAPORADORA. 24000BTU 220V CR. MODELO 42XQB024515LC (RF)
ar condicionados (evaporador-condensador) | 526035 |  | 14/08/2019 | SPRINGER | 38XCD024515MC | condensador | 05/07/2010 | 24000 | SEM CLASSE | BLOCO D - IFGW - D-18 | Doação | UNIDADE CONDENSADORA. 24000BTU 220V CR. MODELO 38XCD024515MC(RF)
ar condicionados (evaporador-condensador) | 526036 |  | 14/08/2019 | SPRINGER | 42XOCO36515LC | evaporador | 05/07/2010 | 36000 | SEM CLASSE | BLOCO D - IFGW - D-20 | Doação | UNIDADE EVAPORADORA. 36000BTU 220V CR. MODELO 42XQC036515LC (RF)
ar condicionados (evaporador-condensador) | 526037 |  | 14/08/2019 | SPRINGER | 38XCD036515MC | condensador | 05/07/2010 | 36000 | SEM CLASSE | BLOCO D - IFGW - D-20 | Doação | UNIDADE CONDENSADORA. 36000BTU 220V FR. MODELO 38XCD036515MC(RF)
ar condicionados (evaporador-condensador) | 526047 |  | 19/07/2017 | SPRINGER | 42X0C60515LC | evaporador | 05/07/2010 | 60000 | SEM CLASSE | C.COMPUTAÇÃO PROF.JOHN DAVID ROGERS E OFICINA ELETRONICA-CCJDR-IFGW - SL-02 | Doação | UNIDADE EVAPORADORA. 60000BTU 220V CR. MODELO 42XQC060515LC (RF)
ar condicionados (evaporador-condensador) | 526048 |  | 27/07/2010 | SPRINGER | 42X0C60515LC | evaporador | 05/07/2010 | 60000 | SEM CLASSE | C.COMPUTAÇÃO PROF.JOHN DAVID ROGERS E OFICINA ELETRONICA-CCJDR-IFGW - DATACENTER | Doação | UNIDADE EVAPORADORA. 60000BTU 220V CR. MODELO 42XQC060515LC(RF)
ar condicionados (evaporador-condensador) | 526049 |  | 27/07/2010 | SPRINGER | 38CCD060535MC | condensador | 05/07/2010 | 60000 | SEM CLASSE | C.COMPUTAÇÃO PROF.JOHN DAVID ROGERS E OFICINA ELETRONICA-CCJDR-IFGW - AREA EXTER | Doação | UNIDADE CONDENSADORA. 60000BTU 220V FR. MODELO 38CCD060535MC(RF)
ar condicionados (evaporador-condensador) | 526050 |  | 27/07/2010 | SPRINGER | 38CCD060535MC | condensador | 05/07/2010 | 60000 | SEM CLASSE | C.COMPUTAÇÃO PROF.JOHN DAVID ROGERS E OFICINA ELETRONICA-CCJDR-IFGW - AREA EXTER | Doação | UNIDADE CONDENSADORA. 60000BTU 220V FR. MODELO 38CCD060535MC(RF)
ar condicionados (evaporador-condensador) | 527106 | 8/27864 | 12/08/2010 | HITASHI | RCU110WSZ4BP | condensador | 09/06/2010 | 1180800 | SEM CLASSE | CENTRAL AR CONDICIONADO - BLOCO A6 - IFGW - CS-MAQ | Compra | UNIDADE RESFRIADORA DE LIQUIDO COM CONDENSACAO A AGUA (CHILLER). CAPACIDADE NOMINAL DE 98.4TR. REFRIGERACAO TIPO R-407C.NUMEOR DE CIRCUITO 02. TIPO DE COMPRESSOR PARAFUSO SEMI HERMETICO. RESFRIADOR TIPO SHELL &TUBE. ISOLAMENTO TERMICO DO RESFRIADOR TIPO POLIURETABO. CONDENSADOR TIPO SHELL&TUBE. DISP
ar condicionados (evaporador-condensador) | 527107 | 8/27865 | 12/08/2010 | HITASHI | RCU110WSZ4BP | condensador | 09/06/2010 | 1180800 | SEM CLASSE | CENTRAL AR CONDICIONADO - BLOCO A6 - IFGW - CS-MAQ | Compra | UNIDADE RESFRIADORA DE LIQUIDO COM CONDENSACAO A AGUA (CHILLER). CAPACIDADE NOMINAL DE 98.4TR. REFRIGERACAO TIPO R-407C.NUMEOR DE CIRCUITO 02. TIPO DE COMPRESSOR PARAFUSO SEMI HERMETICO. RESFRIADOR TIPO SHELL &TUBE. ISOLAMENTO TERMICO DO RESFRIADOR TIPO POLIURETABO. CONDENSADOR TIPO SHELL&TUBE. DISP
ar condicionados (geral) | 528568 | 8/27840 | 16/03/2021 |  |  | SEM CLASSE | 22/01/2010 | 19000 | SEM CLASSE | BLOCO A1-IFGW - Sala 102 (provisóriamente - aguardando CEmeq) | Doação | CONDICIONADOR DE AR 19000 BTUS 220V FR MODELO ZCA 195 BB SILENTIA <RF>
ar condicionados (geral) | 528569 | 8/27841 | 03/09/2010 |  |  | SEM CLASSE | 22/01/2010 | 19000 | SEM CLASSE | BLOCO A1-IFGW - SL-105 | Doação | CONDICIONADOR DE AR 19000 BTUS 220V FR MODELO ZCA 195 BB SILENTIA <RF>
ar condicionados (geral) | 539023 | 8/28022 | 11/02/2011 | SPRINGER | JANELA - 12000 BTUS | janela | 16/11/2010 | 12000 | SEM CLASSE | BLOCO C1/C2-IFGW - SCST | Compra | CONDICIONADOR DE AR; TIPO JANELA; COM CAPACIDADE DE 12.000 BTU S; OPERACAO FRIO.COMANDO EXAUSTAO E VENTILACAO; COMPOSTO DE COMPRESSOR ROTATIVO.GABINETE DESLIZANTE; QUE DISPENSA BANDEJA E TIRANTES METALICOS DE FIXACAO; COM CONTROLE MECANICO;COM ALIMENTACAO ELETRICA 220V.60HZ; GARANTIA MINIMA DE 12 M
ar condicionados (geral) | 539024 | 8/28023 | 11/02/2011 | SPRINGER | JANELA - 12000 BTUS | janela | 16/11/2010 | 12000 | SEM CLASSE | BLOCO A1-IFGW - S-08 | Compra | CONDICIONADOR DE AR; TIPO JANELA; COM CAPACIDADE DE 12.000 BTU S; OPERACAO FRIO.COMANDO EXAUSTAO E VENTILACAO; COMPOSTO DE COMPRESSOR ROTATIVO.GABINETE DESLIZANTE; QUE DISPENSA BANDEJA E TIRANTES METALICOS DE FIXACAO; COM CONTROLE MECANICO;COM ALIMENTACAO ELETRICA 220V.60HZ; GARANTIA MINIMA DE 12 M
ar condicionados (evaporador-condensador) | 545938 | 8/28188 | 09/05/2011 | YORK | 24K | condensador | 08/06/2010 | 24000 | SEM CLASSE | BLOCO A1-IFGW - T-115-EXT | Doação | UNIDADE CONDENSADORA. YORK HW24K 220-1 F(RF)
ar condicionados (evaporador-condensador) | 545939 | 8/28189 | 09/05/2011 | YORK | 24K | evaporador | 08/06/2010 | 24000 | SEM CLASSE | BLOCO A1-IFGW - T-115 | Doação | UNIDADE EVAPORADORA. YORK HW 24K 220-1 F (RF)
ar condicionados (evaporador-condensador) | 554456 | 8/28398 | 03/08/2011 | CARRIER | 9000 BTUS | evaporador | 03/02/2011 | 9000 | SEM CLASSE | BLOCOS B1/B2-IFGW - SL-237 | Doação | EVAPORADORA 9000BTUS 220V FR. MOD. 42LUCA009515LC (RF)
ar condicionados (evaporador-condensador) | 554458 | 8/28399 | 03/08/2011 | CARRIER | 9000 BTUS | condensador | 03/02/2011 | 9000 | SEM CLASSE | BLOCOS B1/B2-IFGW - SL-237 | Doação | CONDENSADORA 9000 BTUS 220V FR - MOD. 38KCA009515MC (RF)
ar condicionados (split) | 561411 | 8/28556 | 22/12/2011 | CARRIER | 42XQC030515LC - 38XCD030515MC | split | 29/08/2011 | 30000 | SEM CLASSE | BLOCO D - IFGW - LML | Compra | CONDICIONADOR DE AR; TIPO SPLIT - PISO/TETO; COM CAPACIDADE PARA 30.000 BTU S; OPERACAO FRIO; COMPOSTO DE UNIDADE CONDENSADORA EXTERNA E UNIDADE EVAPORADORA INTERNA - COMPRESSOR ROTATIVO; CONTROLE REMOTO SEM FIO; NA VOLTAGEM 220 V; ACOMPANHA CERTIFICADO DE GARANTIA DE NO MINIMO 12 MESES E MANUAL DE
ar condicionados (split) | 561433 | 8/28570 | 22/12/2011 | CARRIER | 38XCD024515MS / 42XQC024515LS | split | 24/08/2011 | 24000 | SEM CLASSE | BLOCO D - IFGW - LML | Compra | CONDICIONADOR DE AR; TIPO SPLIT - PISO/TETO; CAPACIDADE PARA 24.000 BTU S; OPERACAO FRIO; COMPOSTO DE UMA UNIDADE CONDENSADORA EXTERNA E UMA UNIDADE EVAPORADORA INTERNA; COMPRESSOR ROTATIVO; CONTROLE REMOTO SEM FIO; NA VOLTAGEM 220 V; COM PRAZO DE GARANTIA DE NO MINIMO 12 MESES E MANUAL DE INSTRUCOE
ar condicionados (geral) | 565804 | 8/28614 | 17/02/2012 | SPRINGER | SILENTIA | janela | 18/11/2011 | 12000 | SEM CLASSE | S300 | Compra | CONDICIONADOR DE AR; TIPO JANELA; COM CAPACIDADE DE 12.000 BTU S; OPERACAO FRIO.COMANDO EXAUSTAO E VENTILACAO; COMPOSTO DE COMPRESSOR ROTATIVO.GABINETE DESLIZANTE; QUE DISPENSA BANDEJA E TIRANTES METALICOS DE FIXACAO; COM CONTROLE MECANICO; COM ALIMENTACAO ELETRICA 220V.60HZ; GARANTIA MINIMA DE 12 M
ar condicionados (geral) | 565805 | 8/28615 | 17/02/2012 | SPRINGER | SILENTIA | janela | 18/11/2011 | 12000 | SEM CLASSE | LABORATÓRIO E SALAS DE AULA ENSINO BÁSICO-IFGW - S302 | Compra | CONDICIONADOR DE AR; TIPO JANELA; COM CAPACIDADE DE 12.000 BTU S; OPERACAO FRIO.COMANDO EXAUSTAO E VENTILACAO; COMPOSTO DE COMPRESSOR ROTATIVO.GABINETE DESLIZANTE; QUE DISPENSA BANDEJA E TIRANTES METALICOS DE FIXACAO; COM CONTROLE MECANICO; COM ALIMENTACAO ELETRICA 220V.60HZ; GARANTIA MINIMA DE 12 M
ar condicionados (split) | 568757 | 8/28586 | 15/03/2012 | ELGIN | PHF 30000-2 | split | 16/11/2011 | 30000 | SEM CLASSE | LABORATÓRIO E SALAS DE AULA ENSINO BÁSICO-IFGW - LF35 | Compra | CONDICIONADOR DE AR; TIPO SPLIT - PISO/TETO; COM CAPACIDADE PARA 30.000 BTU S; OPERACAO FRIO; COMPOSTO DE UNIDADE CONDENSADORA EXTERNA E UNIDADE EVAPORADORA INTERNA - COMPRESSOR ROTATIVO; CONTROLE REMOTO SEM FIO; NA VOLTAGEM 220 V; ACOMPANHA CERTIFICADO DE GARANTIA DE NO MINIMO 12 MESES E MANUAL DE
ar condicionados (split) | 568758 | 8/28587 | 15/03/2012 | ELGIN | PHF 30000-2 | split | 16/11/2011 | 30000 | SEM CLASSE | LABORATÓRIO E SALAS DE AULA ENSINO BÁSICO-IFGW - LF35 | Compra | CONDICIONADOR DE AR; TIPO SPLIT - PISO/TETO; COM CAPACIDADE PARA 30.000 BTU S; OPERACAO FRIO; COMPOSTO DE UNIDADE CONDENSADORA EXTERNA E UNIDADE EVAPORADORA INTERNA - COMPRESSOR ROTATIVO; CONTROLE REMOTO SEM FIO; NA VOLTAGEM 220 V; ACOMPANHA CERTIFICADO DE GARANTIA DE NO MINIMO 12 MESES E MANUAL DE
ar condicionados (split) | 568759 | 8/28588 | 15/03/2012 | ELGIN | PHF 30000-2 | split | 16/11/2011 | 30000 | SEM CLASSE | LABORATÓRIO E SALAS DE AULA ENSINO BÁSICO-IFGW - S303 | Compra | CONDICIONADOR DE AR; TIPO SPLIT - PISO/TETO; COM CAPACIDADE PARA 30.000 BTU S; OPERACAO FRIO; COMPOSTO DE UNIDADE CONDENSADORA EXTERNA E UNIDADE EVAPORADORA INTERNA - COMPRESSOR ROTATIVO; CONTROLE REMOTO SEM FIO; NA VOLTAGEM 220 V; ACOMPANHA CERTIFICADO DE GARANTIA DE NO MINIMO 12 MESES E MANUAL DE
ar condicionados (split) | 568760 | 8/28589 | 15/03/2012 | ELGIN | PHF 30000-2 | split | 16/11/2011 | 30000 | SEM CLASSE | LABORATÓRIO E SALAS DE AULA ENSINO BÁSICO-IFGW - S303 | Compra | CONDICIONADOR DE AR; TIPO SPLIT - PISO/TETO; COM CAPACIDADE PARA 30.000 BTU S; OPERACAO FRIO; COMPOSTO DE UNIDADE CONDENSADORA EXTERNA E UNIDADE EVAPORADORA INTERNA - COMPRESSOR ROTATIVO; CONTROLE REMOTO SEM FIO; NA VOLTAGEM 220 V; ACOMPANHA CERTIFICADO DE GARANTIA DE NO MINIMO 12 MESES E MANUAL DE
ar condicionados (split) | 568761 | 8/28590 | 15/03/2012 | ELGIN | PHF 30000-2 | split | 16/11/2011 | 30000 | SEM CLASSE | LABORATÓRIO E SALAS DE AULA ENSINO BÁSICO-IFGW - S305 | Compra | CONDICIONADOR DE AR; TIPO SPLIT - PISO/TETO; COM CAPACIDADE PARA 30.000 BTU S; OPERACAO FRIO; COMPOSTO DE UNIDADE CONDENSADORA EXTERNA E UNIDADE EVAPORADORA INTERNA - COMPRESSOR ROTATIVO; CONTROLE REMOTO SEM FIO; NA VOLTAGEM 220 V; ACOMPANHA CERTIFICADO DE GARANTIA DE NO MINIMO 12 MESES E MANUAL DE
ar condicionados (split) | 568762 | 8/28591 | 15/03/2012 | ELGIN | PHF 30000-2 | split | 16/11/2011 | 30000 | SEM CLASSE | LABORATÓRIO E SALAS DE AULA ENSINO BÁSICO-IFGW - S305 | Compra | CONDICIONADOR DE AR; TIPO SPLIT - PISO/TETO; COM CAPACIDADE PARA 30.000 BTU S; OPERACAO FRIO; COMPOSTO DE UNIDADE CONDENSADORA EXTERNA E UNIDADE EVAPORADORA INTERNA - COMPRESSOR ROTATIVO; CONTROLE REMOTO SEM FIO; NA VOLTAGEM 220 V; ACOMPANHA CERTIFICADO DE GARANTIA DE NO MINIMO 12 MESES E MANUAL DE
ar condicionados (split) | 568763 | 8/28592 | 15/03/2012 | ELGIN | PHF 30000-2 | split | 16/11/2011 | 30000 | SEM CLASSE | LABORATÓRIO E SALAS DE AULA ENSINO BÁSICO-IFGW - LF36 | Compra | CONDICIONADOR DE AR; TIPO SPLIT - PISO/TETO; COM CAPACIDADE PARA 30.000 BTU S; OPERACAO FRIO; COMPOSTO DE UNIDADE CONDENSADORA EXTERNA E UNIDADE EVAPORADORA INTERNA - COMPRESSOR ROTATIVO; CONTROLE REMOTO SEM FIO; NA VOLTAGEM 220 V; ACOMPANHA CERTIFICADO DE GARANTIA DE NO MINIMO 12 MESES E MANUAL DE
ar condicionados (split) | 568764 | 8/28593 | 15/03/2012 | ELGIN | PHF 30000-2 | split | 16/11/2011 | 30000 | SEM CLASSE | LABORATÓRIO E SALAS DE AULA ENSINO BÁSICO-IFGW - LF36 | Compra | CONDICIONADOR DE AR; TIPO SPLIT - PISO/TETO; COM CAPACIDADE PARA 30.000 BTU S; OPERACAO FRIO; COMPOSTO DE UNIDADE CONDENSADORA EXTERNA E UNIDADE EVAPORADORA INTERNA - COMPRESSOR ROTATIVO; CONTROLE REMOTO SEM FIO; NA VOLTAGEM 220 V; ACOMPANHA CERTIFICADO DE GARANTIA DE NO MINIMO 12 MESES E MANUAL DE
ar condicionados (split) | 568916 | 8/28664 | 28/09/2015 | SPRINGER | 48000 | split | 03/08/2011 | 48000 | SEM CLASSE | BLOCO D - IFGW - LF-20 | Doação | SISTEMA DE AR CONDICIONADO TIPO SPLIT PISO TETO 48000 BTUS SPRINGER CARRIER FRIO 220V <RF>
ar condicionados (evaporador-condensador) | 570907 | 8/28679 | 11/04/2012 | CONSUL | 7000 | evaporador | 18/04/2011 | 7000 | SEM CLASSE | LAB.MULTIUSUÁRIOS E LAB.DE IMPLANTAÇÃO IONICA E TRATAMENTO DE SUPERFICIES-IFGW - LAMULT | Doação | EVAPORADORA 7.000BTUS 220V CONSUL (RF)
ar condicionados (evaporador-condensador) | 570911 | 8/28680 | 11/04/2012 | CONSUL | 7000 | condensador | 18/04/2011 | 7000 | SEM CLASSE | LAB.MULTIUSUÁRIOS E LAB.DE IMPLANTAÇÃO IONICA E TRATAMENTO DE SUPERFICIES-IFGW - LAMULT | Doação | CONDENSADORA 7.000BTUS 220V CONSUL (RF)
ar condicionados (split) | 575202 | 8/28918 | 29/05/2012 | SPRINGER | HI WALL | split | 20/10/2010 | 18000 | SEM CLASSE | BLOCO A2-IFGW - CRISTALOGR | Doação | SISTEMA DE AR CONDICIONADRO TIPO SPLIT HI WALL SPRINGER MAX FLEX 18000 BTUS FRIO 220V RF
ar condicionados (evaporador-condensador) | 575386 | 8/28920 | 30/05/2012 | CARRIER AIR | 30HR080-A 150 | chiller | 02/01/1973 |  | Antes PROCEL | CASA DE MAQUINAS - IFGW - CS MAQUINA | Compra | SISTEMA DE REFRIGERAÇÃO - CHILLER
ar condicionados (evaporador-condensador) | 576030 | 8/28930 | 12/06/2012 | YORK | HI WALL | evaporador | 23/05/2011 | 12000 | SEM CLASSE | BLOCOS B1/B2-IFGW - BIF | Compra | EVAPORADORA HI WALL. 12K. 220/1. F. ALPS.
ar condicionados (evaporador-condensador) | 576031 | 8/28931 | 12/06/2012 | YORK | HI WALL | evaporador | 23/05/2011 | 12000 | SEM CLASSE | BLOCOS B1/B2-IFGW - BIF | Compra | EVAPORADORA HI WALL. 12K. 220/1. F. ALPS.
ar condicionados (evaporador-condensador) | 576032 | 8/28932 | 12/06/2012 | YORK | HI WALL | evaporador | 23/05/2011 | 12000 | SEM CLASSE | BLOCOS B1/B2-IFGW - BIF | Compra | EVAPORADORA HI WALL. 12K. 220/1. F. ALPS.
ar condicionados (evaporador-condensador) | 576033 | 8/28933 | 12/06/2012 | YORK | HI WALL | evaporador | 23/05/2011 | 12000 | SEM CLASSE | BLOCOS B1/B2-IFGW - BIF | Compra | EVAPORADORA HI WALL. 12K. 220/1. F. ALPS.
ar condicionados (evaporador-condensador) | 576034 | 8/28934 | 12/06/2012 | YORK | HI WALL | evaporador | 23/05/2011 | 12000 | SEM CLASSE | BLOCOS B1/B2-IFGW - BIF | Compra | EVAPORADORA HI WALL. 12 K. 220/1. F. ALPS.
ar condicionados (evaporador-condensador) | 576035 | 8/28935 | 12/06/2012 | YORK | HI WALL | evaporador | 23/05/2011 | 12000 | SEM CLASSE | BLOCOS B1/B2-IFGW - BIF | Compra | EVAPORADORA HI WALL. 12K. 220/1. F. ALPS.
ar condicionados (split) | 576036 | 8/28936 | 12/06/2012 | CARRIER | K7 | split | 23/05/2011 | 36000 | SEM CLASSE | BLOCOS B1/B2-IFGW - BIF | Compra | AR CONDICIONADO TIPO SPLIT K7. 36K.
ar condicionados (split) | 576038 | 8/28937 | 12/06/2012 | RHEEM | K7 | split | 23/05/2011 | 36000 | SEM CLASSE | BLOCOS B1/B2-IFGW - BIF | Compra | AR CONDICIONADO TIPO SPLIT K7. 36K.
ar condicionados (split) | 576039 | 8/28938 | 12/06/2012 | CARRIER | K7 | split | 31/05/2011 | 36000 | SEM CLASSE | BLOCOS B1/B2-IFGW - BIF | Compra | AR CONDICIONADO TIPO SPLIT K7. 36K.
ar condicionados (evaporador-condensador) | 576040 | 8/28939 | 12/06/2012 | YORK | HI WALL | condensador | 23/05/2011 | 12000 | SEM CLASSE | BLOCOS B1/B2-IFGW - BIF | Compra | CONDENSADORA HI WALL. 12K. 220/1. F. ALPS.
ar condicionados (evaporador-condensador) | 576041 | 8/28940 | 12/06/2012 | YORK | HI WALL | condensador | 23/05/2011 | 12000 | SEM CLASSE | BLOCOS B1/B2-IFGW - BIF | Compra | CONDENSADORA HI WALL. 12K. 220/1. F. ALPS.
ar condicionados (evaporador-condensador) | 576042 | 8/28941 | 12/06/2012 | YORK | HI WALL | condensador | 23/05/2011 | 12000 | SEM CLASSE | BLOCOS B1/B2-IFGW - BIF | Compra | CONDENSADORA HI WALL. 12K. 220/1. F. ALPS.
ar condicionados (evaporador-condensador) | 576043 | 8/28942 | 12/06/2012 | YORK | HI WALL | condensador | 23/05/2011 | 12000 | SEM CLASSE | BLOCOS B1/B2-IFGW - BIF | Compra | CONDENSADORA HI WALL. 12K. 220/1. F. ALPS.
ar condicionados (evaporador-condensador) | 576044 | 8/28943 | 12/06/2012 | YORK | HI WALL | condensador | 23/05/2011 | 12000 | SEM CLASSE | BLOCOS B1/B2-IFGW - BIF | Compra | CONDENSADORA HI WALL. 12K. 220/1. F. ALPS.
ar condicionados (evaporador-condensador) | 576045 | 8/28944 | 12/06/2012 | YORK | HI WALL | condensador | 23/05/2011 | 12000 | SEM CLASSE | BLOCOS B1/B2-IFGW - BIF | Compra | CONDENSADORA HI WALL. 12K. 220/1. F. ALPS.
ar condicionados (split) | 576247 | 8/28948 | 19/06/2012 | KOMECO | KOP48FC | split | 26/10/2011 | 48000 | SEM CLASSE | LABORATORIO DE PLASMA - IFGW - LAB-PLASMA | Compra | CONDICIONADOR DE AR; TIPO SPLIT - PISO/TETO; COM CAPACIDADE PARA 48.000 BTU/H; E VAZAO MINIMA DE 1900 M3/H; OPERACAO FRIO - 03 VELOCIDADES; COMPOSTO DE 1 UNIDADE CONDENSADORA EXTERNA E UNIDADE EVAPORADORA INTERNA; CONTROLE REMOTO SEM FIO; NA VOLTAGEM 220 V - 60 HZ - TRIFASICO; COM PRAZO DE GARANTIA
ar condicionados (split) | 576248 | 8/28949 | 19/06/2012 | KOMECO | KOP48FC | split | 26/10/2011 | 48000 | SEM CLASSE | LABORATORIO DE PLASMA - IFGW - LAB-PLASMA | Compra | CONDICIONADOR DE AR; TIPO SPLIT - PISO/TETO; COM CAPACIDADE PARA 48.000 BTU/H; E VAZAO MINIMA DE 1900 M3/H; OPERACAO FRIO - 03 VELOCIDADES; COMPOSTO DE 1 UNIDADE CONDENSADORA EXTERNA E UNIDADE EVAPORADORA INTERNA; CONTROLE REMOTO SEM FIO; NA VOLTAGEM 220 V - 60 HZ - TRIFASICO; COM PRAZO DE GARANTIA
ar condicionados (split) | 576249 | 8/28950 | 19/06/2012 | KOMECO | KOP48FC | split | 26/10/2011 | 48000 | SEM CLASSE | LABORATORIO DE PLASMA - IFGW - LAB-PLASMA | Compra | CONDICIONADOR DE AR; TIPO SPLIT - PISO/TETO; COM CAPACIDADE PARA 48.000 BTU/H; E VAZAO MINIMA DE 1900 M3/H; OPERACAO FRIO - 03 VELOCIDADES; COMPOSTO DE 1 UNIDADE CONDENSADORA EXTERNA E UNIDADE EVAPORADORA INTERNA; CONTROLE REMOTO SEM FIO; NA VOLTAGEM 220 V - 60 HZ - TRIFASICO; COM PRAZO DE GARANTIA
ar condicionados (split) | 576250 | 8/28945 | 19/06/2012 | ELGIN | PAF30000-2 | split | 15/12/2011 | 30000 | SEM CLASSE | LABORATORIO DE PLASMA - IFGW - LAB-PLASMA | Compra | CONDICIONADOR DE AR; TIPO SPLIT - PISO/TETO; COM CAPACIDADE PARA 30.000 BTU S; OPERACAO FRIO; COMPOSTO DE UNIDADE CONDENSADORA EXTERNA E UNIDADE EVAPORADORA INTERNA - COMPRESSOR ROTATIVO; CONTROLE REMOTO SEM FIO; NA VOLTAGEM 220 V; ACOMPANHA CERTIFICADO DE GARANTIA DE NO MINIMO 12 MESES E MANUAL DE
ar condicionados (split) | 576251 | 8/28946 | 19/06/2012 | ELGIN | SHF18000-2 | split | 15/12/2011 | 18000 | SEM CLASSE | LABORATORIO DE PLASMA - IFGW - LAB-PLASMA | Compra | CONDICIONADOR DE AR; SPLIT - HI WALL; 18.000 BTUS; FRIO; COMPOSTO DE 1 UNIDADE CONDENSADORA EXTERNA E UNIDADE EVAPORADORA INTERNA; CONTROLE REMOTO SEM FIO; 220 VOLTS; COM PRAZO DE GARANTIA DE 12 MESES E MANUAL DE INSTRUCAO.COM SELO DE EFICIENCIA PROCEL
ar condicionados (split) | 576252 | 8/28947 | 19/06/2012 | ELGIN | SHF18000-2 | split | 15/12/2011 | 18000 | SEM CLASSE | LABORATORIO DE PLASMA - IFGW - LAB-PLASMA | Compra | CONDICIONADOR DE AR; SPLIT - HI WALL; 18.000 BTUS; FRIO; COMPOSTO DE 1 UNIDADE CONDENSADORA EXTERNA E UNIDADE EVAPORADORA INTERNA; CONTROLE REMOTO SEM FIO; 220 VOLTS; COM PRAZO DE GARANTIA DE 12 MESES E MANUAL DE INSTRUCAO.COM SELO DE EFICIENCIA PROCEL
ar condicionados (geral) | 580537 | 8/23911 | 16/08/2012 | SPRINGER | 10500 | SEM CLASSE | 13/03/1997 | 10500 | SEM CLASSE | LABORATÓRIO MULTIUSUÁRIOS - LAMULT - ITA | Doação | APARELHO DE AR CONDICIONADO SPRINGER MUNDIAL 220V. (RF)
ar condicionados (geral) | 580541 | 8/23930 | 16/08/2012 | SPRINGER | 12500 BTU | SEM CLASSE | 24/04/1998 | 12500 | SEM CLASSE | LABORATÓRIO MULTIUSUÁRIOS - LAMULT - ITA-IEFF | Doação | APARELHO DE AR CONDICIONADO SPRINGER. SÓ FRIO (RF)
ar condicionados (split) | 582613 | 8/29084 | 20/09/2012 | CARRIER | HIWALL | split | 10/06/2011 | 12000 | SEM CLASSE | BLOCOS B1/B2-IFGW - SL-215 | Doação | SISTEMA DE AR CONDICIONADO TIPO SPLIT HIWALL. MARCA CARRIER COM UNIDADES CONDENSADORA E EVAPORADORA 12000 F 220V 36KC. 42LUCA01251LC/36KCA012515MC (RF)
ar condicionados (evaporador-condensador) | 594036 | 8/29308 | 07/03/2013 | CARRIER | HI-WALL | evaporador | 14/12/2012 | 22000 | SEM CLASSE | BLOCO A5-IFGW - LAB-91 | Doação | UNIDADE EVAPORADORA 22.000 BTU 220 V CARRIER <RF>
ar condicionados (evaporador-condensador) | 594037 | 8/29309 | 07/03/2013 | CARRIER | Z138KCH22C5 | condensador | 14/12/2012 | 22000 | SEM CLASSE | BLOCO A5-IFGW - LAB-91 | Doação | UNIDADE CONDENSADORA 22.000 BTU 220 V CARRIER <RF>
ar condicionados (evaporador-condensador) | 597955 | 8/29398 | 04/12/2017 | SPRINGER | 12K | evaporador | 08/03/2013 | 12000 | SEM CLASSE | BLOCOS B1/B2-IFGW - Sala 228 | Doação | UNIDADE EVAPORADORA HW 12K Q/FR 220-1-60 <RF>
ar condicionados (evaporador-condensador) | 597956 | 8/29399 | 04/12/2017 | SPRINGER | 12 K | condensador | 08/03/2013 | 12000 | SEM CLASSE | BLOCOS B1/B2-IFGW - Sala 228 | Doação | UNIDADE CONDENSADORA HW 12K Q/FR 220-1-60 <RF>
ar condicionados (evaporador-condensador) | 598312 | 8/29424 | 16/05/2013 | SPRINGER | 22K | evaporador | 02/03/2012 | 22000 | SEM CLASSE | BLOCO A1-IFGW - T-106 | Doação | UNIDADE EVAPORADORA HW 22K FR <RF>
ar condicionados (evaporador-condensador) | 598313 | 8/29425 | 16/05/2013 | SPRINGER | 22K | condensador | 02/03/2012 | 22000 | SEM CLASSE | BLOCO A1-IFGW - T-106-EXT. | Doação | UNIDADE CONDENSADORA 22K FR 220-1-60 <RF>
ar condicionados (geral) | 598319 | 8/29431 | 16/05/2013 | SPRINGER | SILENTIA | janela | 25/10/2012 |  | SEM CLASSE | BLOCO A1-IFGW - S-11 | Doação | CONDICIONADOR DE AR. TIPO JANELA <RF>
ar condicionados (split) | 599507 | 8/29472 | 12/06/2013 | ELECTROLUX | CFI/CFE36 | split | 05/02/2013 | 36000 | SEM CLASSE | PAVILHAO INSTITUTO DE FISICA- IFGW - ACERVO BIF | Compra | CONDICIONADOR DE AR; TIPO SPLIT - PISO/TETO; COM CAPACIDADEPARA 36.000 BTU S; OPERACAO FRIO; COMPOSTO DE UNIDADE CONDENSADORA EXTERNA E U NIDADE EVAPORADORA INTERNA - COMPRESSOR ROTATIVO; CONTROLE REMOTO SEM FIO; NA VOLTAGEM 220 V; ACOMPANHA CERTIFICADO DE GARANTIA DE NO MINIMO 12 MESES E MANUALDE
ar condicionados (split) | 599508 | 8/29473 | 12/06/2013 | ELECTROLUX | CFI/CFE36 | split | 05/02/2013 | 36000 | SEM CLASSE | PAVILHAO INSTITUTO DE FISICA- IFGW - ACERVO BIF | Compra | CONDICIONADOR DE AR; TIPO SPLIT - PISO/TETO; COM CAPACIDADEPARA 36.000 BTU S; OPERACAO FRIO; COMPOSTO DE UNIDADE CONDENSADORA EXTERNA E U NIDADE EVAPORADORA INTERNA - COMPRESSOR ROTATIVO; CONTROLE REMOTO SEM FIO; NA VOLTAGEM 220 V; ACOMPANHA CERTIFICADO DE GARANTIA DE NO MINIMO 12 MESES E MANUAL DE
ar condicionados (split) | 599510 | 8/29475 | 12/06/2013 | ELGIN | SRF-24000-2 | split | 05/02/2013 | 24000 | SEM CLASSE | BLOCOS B1/B2-IFGW - CATALOGACA | Compra | CONDICIONADOR DE AR SPLIT - HI WALL (PAREDE); COM CAPACIDADAE PARA 24.000 BTUS/H; OPERACAO FRIO; COMPOSTO DE 01 EVAPORADORA E 01 CONDENSADORA; CONTROLE REMOTO SEM FIO; NA VOLTAGEM 220 V - ACOMPANHA CERTIFICADO DE GARANTIA DE NO MINIMO 12 MESES E MANUAL INSTRUCOES; ACONDICIONADO DE FORMA APROPRIADA.
ar condicionados (split) | 599511 | 8/29476 | 12/06/2013 | ELGIN | SRF-24000-2 | split | 05/02/2013 | 24000 | SEM CLASSE | BLOCOS B1/B2-IFGW - ENTRADA | Compra | CONDICIONADOR DE AR SPLIT - HI WALL (PAREDE); COM CAPACIDADAE PARA 24.000 BTUS/H; OPERACAO FRIO; COMPOSTO DE 01 EVAPORADORA E 01 CONDENSADORA; CONTROLE REMOTO SEM FIO; NA VOLTAGEM 220 V - ACOMPANHA CERTIFICADO DE GARANTIA DE NO MINIMO 12 MESES E MANUAL INSTRUCOES; ACONDICIONADO DE FORMA APROPRIADA.
ar condicionados (split) | 599512 | 8/29477 | 12/06/2013 | ELGIN | SRF-24000-2 | split | 05/02/2013 | 24000 | SEM CLASSE | BLOCOS B1/B2-IFGW - ATENDIMENT | Compra | CONDICIONADOR DE AR SPLIT - HI WALL (PAREDE); COM CAPACIDADAE PARA 24.000 BTUS/H; OPERACAO FRIO; COMPOSTO DE 01 EVAPORADORA E 01 CONDENSADORA; CONTROLE REMOTO SEM FIO; NA VOLTAGEM 220 V - ACOMPANHA CERTIFICADO DE GARANTIA DE NO MINIMO 12 MESES E MANUAL INSTRUCOES; ACONDICIONADO DE FORMA APROPRIADA.
ar condicionados (split) | 599513 | 8/29478 | 12/06/2013 | ELECTROLUX | CFI/CFE36 | split | 05/02/2013 | 36000 | SEM CLASSE | BLOCO A2-IFGW - CRIST.SL10 | Compra | CONDICIONADOR DE AR; TIPO SPLIT - PISO/TETO; COM CAPACIDADEPARA 36.000 BTU S; OPERACAO FRIO; COMPOSTO DE UNIDADE CONDENSADORA EXTERNA E U NIDADE EVAPORADORA INTERNA - COMPRESSOR ROTATIVO; CONTROLE REMOTO SEM FIO; NA VOLTAGEM 220 V; ACOMPANHA CERTIFICADO DE GARANTIA DE NO MINIMO 12 MESES E MANUAL DE
ar condicionados (evaporador-condensador) | 603512 | 8/29581 | 09/08/2013 | TOTALINE | 90 K | condensador | 08/11/2011 | 90000 | SEM CLASSE | C.COMPUTAÇÃO PROF.JOHN DAVID ROGERS E OFICINA ELETRONICA-CCJDR-IFGW - AREA EXTER | Doação | UNIDADE CONDENSADORA 90K F/R 220-3-60 RF.
ar condicionados (evaporador-condensador) | 603513 | 8/29582 | 09/08/2013 | TOTALINE | 90 K | condensador | 08/11/2011 | 90000 | SEM CLASSE | C.COMPUTAÇÃO PROF.JOHN DAVID ROGERS E OFICINA ELETRONICA-CCJDR-IFGW - AREA EXTER | Doação | UNIDADE CONDENSADORA 90K F/R 220-3-60 RF.
ar condicionados (evaporador-condensador) | 603514 | 8/29583 | 09/08/2013 | TOTALINE | TOTALINE | evaporador | 08/11/2011 | 80000 | SEM CLASSE | C.COMPUTAÇÃO PROF.JOHN DAVID ROGERS E OFICINA ELETRONICA-CCJDR-IFGW - DATACENTER | Doação | UNIDADE EVAPORADORA PISO/TETO 80K Q/F RF.
ar condicionados (evaporador-condensador) | 603515 | 8/29584 | 09/08/2013 | TOTALINE | TOTALINE | evaporador | 08/11/2011 | 80000 | SEM CLASSE | C.COMPUTAÇÃO PROF.JOHN DAVID ROGERS E OFICINA ELETRONICA-CCJDR-IFGW - DATACENTER | Doação | UNIDADE EVAPORADORA PISO/TETO 80K Q/F RF.
ar condicionados (evaporador-condensador) | 603528 | 8/29603 | 12/08/2013 | SPRINGER | 90K | evaporador | 19/09/2012 | 80000 | SEM CLASSE | C.COMPUTAÇÃO PROF.JOHN DAVID ROGERS E OFICINA ELETRONICA-CCJDR-IFGW - DATACENTER | Doação | SISTEMA DE AR CONDICIONADO TIPO PISO-TETO SPRINGER UNIDADE EVAPORADORA 80K FRIO <RF>
ar condicionados (evaporador-condensador) | 603529 | 8/29604 | 28/09/2015 | SPRINGER | 90K | evaporador | 19/09/2012 | 80000 | SEM CLASSE | LABORATÓRIO E SALAS DE AULA ENSINO BÁSICO-IFGW - LF-23 | Doação | SISTEMA DE AR CONDICIONADO TIPO PISO-TETO SPRINGER UNIDADE EVAPORADORA 80K FRIO <RF>
ar condicionados (evaporador-condensador) | 603530 | 8/29605 | 12/08/2013 | SPRINGER | 90K | evaporador | 19/09/2012 | 80000 | SEM CLASSE | C.COMPUTAÇÃO PROF.JOHN DAVID ROGERS E OFICINA ELETRONICA-CCJDR-IFGW - DATACENTER | Doação | SISTEMA DE AR CONDICIONADO TIPO PISO-TETO SPRINGER UNIDADE EVAPORADORA 80K FRIO <RF>
ar condicionados (evaporador-condensador) | 603531 | 8/29606 | 12/08/2013 | SPRINGER | 90000 BTUS | condensador | 19/09/2012 | 80000 | SEM CLASSE | C.COMPUTAÇÃO PROF.JOHN DAVID ROGERS E OFICINA ELETRONICA-CCJDR-IFGW - AREA EXTER | Doação | SISTEMA DE AR CONDICIONADO TIPO PISO-TETO SPRINGER UNIDADE CONDENSADORA 80K FRIO <RF>
ar condicionados (evaporador-condensador) | 603532 | 8/29607 | 12/08/2013 | SPRINGER | 90000 BTUS | condensador | 19/09/2012 | 80000 | SEM CLASSE | C.COMPUTAÇÃO PROF.JOHN DAVID ROGERS E OFICINA ELETRONICA-CCJDR-IFGW - AREA EXTER | Doação | SISTEMA DE AR CONDICIONADO TIPO PISO-TETO SPRINGER UNIDADE CONDENSADORA 80K FRIO <RF>
ar condicionados (evaporador-condensador) | 603533 | 8/29608 | 12/08/2013 | SPRINGER | 90000 BTUS | condensador | 19/09/2012 | 80000 | SEM CLASSE | C.COMPUTAÇÃO PROF.JOHN DAVID ROGERS E OFICINA ELETRONICA-CCJDR-IFGW - AREA EXTER | Doação | SISTEMA DE AR CONDICIONADO TIPO PISO-TETO SPRINGER UNIDADE CONDENSADORA 80K FRIO <RF>
ar condicionados (evaporador-condensador) | 633279 | 8/29740 | 08/01/2015 | CARRIER |  | condensador | 29/04/2014 | 24000 | SEM CLASSE | BLOCO A2/A3-IFGW - GPO-MICRO | Doação | UNIDADE CONDENSADORA 24K FR PISO TETO. 38KCD024515MC
ar condicionados (evaporador-condensador) | 633280 | 8/30109 | 08/01/2015 | CARRIER |  | evaporador | 29/04/2014 | 24000 | SEM CLASSE | BLOCO A2/A3-IFGW - GPO-MICRO | Doação | UNIDADE EVAPORADORA 24K FR PISO TETO. 42XQM24C5
ar condicionados (geral) | 635818 | 8/30150 | 03/03/2015 | SPRINGER | ZCB305RB | janela | 23/01/2014 | 30000 | SEM CLASSE | BLOCO A2/A3-IFGW - GPO-311 | Compra | CONDICIONADOR DE AR; TIPO JANELA; 30000 BTUS; OP ERACAO FRIO (EXAUSTAO); COMPOSTO POR GABINETE DESLIZANTE; COMPOSTO POR COMPRESSOR ROTATIVO; SEM CONTROLE REMOTO; 220 VOLTS; COM PRAZO DE GARANTIA E MANUAL DE INSTRUCAO
ar condicionados (geral) | 635819 | 8/30143 | 22/11/2019 | SPRINGER | ZCB185RB | janela | 27/01/2014 | 18000 | SEM CLASSE | CCJDR - Suporte - SUP-02 | Compra | CONDICIONADOR DE AR; TIPO JANELA; COM CAPACIDADE DE 18.000 BTU/H; OPERACAO FRIO; COMANDO EXAUSTAO E VENTILACAO; COMPOSTO DE COMPRESSOR ROTATIVO QUE PROPORCIONA MENOR CONSUMO DE ENERGIA; GABINETE DESLIZANTE QUE DISPENSA BANDEJA E TIRANTES METALICOS DE FIXACAO; CONTROLE REMOTO SEM FIO; NA VOLTAGEM D
ar condicionados (geral) | 635820 | 8/30144 | 22/11/2019 | SPRINGER | ZCB185RB | janela | 27/01/2014 | 18000 | SEM CLASSE | CCJDR - Suporte - SUP-01 | Compra | CONDICIONADOR DE AR; TIPO JANELA; COM CAPACIDADE DE 18.000 BTU/H; OPERACAO FRIO; COMANDO EXAUSTAO E VENTILACAO; COMPOSTO DE COMPRESSOR ROTATIVO QUE PROPORCIONA MENOR CONSUMO DE ENERGIA; GABINETE DESLIZANTE QUE DISPENSA BANDEJA E TIRANTES METALICOS DE FIXACAO; CONTROLE REMOTO SEM FIO; NA VOLTAGEM D
ar condicionados (geral) | 635821 | 8/30145 | 22/11/2019 | SPRINGER | ZCB185RB | janela | 27/01/2014 | 18000 | SEM CLASSE | CCJDR - Suporte - SUP-03 | Compra | CONDICIONADOR DE AR; TIPO JANELA; COM CAPACIDADE DE 18.000 BTU/H; OPERACAO FRIO; COMANDO EXAUSTAO E VENTILACAO; COMPOSTO DE COMPRESSOR ROTATIVO QUE PROPORCIONA MENOR CONSUMO DE ENERGIA; GABINETE DESLIZANTE QUE DISPENSA BANDEJA E TIRANTES METALICOS DE FIXACAO; CONTROLE REMOTO SEM FIO; NA VOLTAGEM D
ar condicionados (geral) | 635822 | 8/30146 | 22/11/2019 | SPRINGER | ZCB185RB | janela | 27/01/2014 | 18000 | SEM CLASSE | CCJDR - Suporte - SUP-04 | Compra | CONDICIONADOR DE AR; TIPO JANELA; COM CAPACIDADE DE 18.000 BTU/H; OPERACAO FRIO; COMANDO EXAUSTAO E VENTILACAO; COMPOSTO DE COMPRESSOR ROTATIVO QUE PROPORCIONA MENOR CONSUMO DE ENERGIA; GABINETE DESLIZANTE QUE DISPENSA BANDEJA E TIRANTES METALICOS DE FIXACAO; CONTROLE REMOTO SEM FIO; NA VOLTAGEM D
ar condicionados (geral) | 635823 | 8/30147 | 22/11/2019 | SPRINGER | ZCB185RB | janela | 27/01/2014 | 18000 | SEM CLASSE | CCJDR - Suporte - SUP-04 | Compra | CONDICIONADOR DE AR; TIPO JANELA; COM CAPACIDADE DE 18.000 BTU/H; OPERACAO FRIO; COMANDO EXAUSTAO E VENTILACAO; COMPOSTO DE COMPRESSOR ROTATIVO QUE PROPORCIONA MENOR CONSUMO DE ENERGIA; GABINETE DESLIZANTE QUE DISPENSA BANDEJA E TIRANTES METALICOS DE FIXACAO; CONTROLE REMOTO SEM FIO; NA VOLTAGEM D
ar condicionados (split) | 636814 | 8/30171 | 24/03/2015 | MIDEA | ESTILO | split | 07/11/2013 | 12000 | A | BLOCO A2-IFGW - SALA 5 | Compra | CONDICIONADOR DE AR; DO TIPO SPLIT HI-WALL; COM CAPACIDADE DE 12.000 BTUS; OPERACAO: FRIO; VAZAO DE AR DE 600 M3/H; COM FILTRO DO TIPO CARVAO ATIVADO E 3M HAF; VOLTAGEM: 220 VOLTS; COM CONSUMO APROXIMADO DE 1075W; COMSELO PROCEL. CLASSIFICACAO A ; COM BAIXO RUIDO; EQUIPAMENTO COMPOSTO DE UMA U NIDA
ar condicionados (split) | 636815 | 8/30172 | 24/03/2015 | MIDEA | ESTILO | split | 07/11/2013 | 12000 | A | BLOCO A2-IFGW - SALA 5 | Compra | CONDICIONADOR DE AR; DO TIPO SPLIT HI-WALL; COM CAPACIDADE DE 12.000 BTUS; OPERACAO: FRIO; VAZAO DE AR DE 600 M3/H; COM FILTRO DO TIPO CARVAO ATIVADO E 3M HAF; VOLTAGEM: 220 VOLTS; COM CONSUMO APROXIMADO DE 1075W; COM SELO PROCEL. CLASSIFICACAO A ; COM BAIXO RUIDO; EQUIPAMENTO COMPOSTO DE UMA UNIDA
ar condicionados (split) | 636824 | 8/30175 | 24/03/2015 | MIDEA | 18000BTUS | evaporador | 07/11/2013 | 18000 | A | BLOCO A5-IFGW - LAB-49 | Compra | CONDICIONADOR DE AR; DO TIPO SPLIT HI-WALL; COM CAPACIDADE DE 18.000 BTUS; OPERACAO: FRIO; VAZAO DE AR DE (A/M/B) 760/680/620; VOLTAGEM: 220 VOLTS; COM CONSUMO APROXIMADO DE 1630 W; COM SELO PROCEL. CLASSIFICACAO A ; COM BAIXO NIVEL DE RUIDO; EQUIPAMENTO COMPOSTO DE 01 UNIDADE INTERNA (EVAPORADORA)
ar condicionados (split) | 637055 | 8/30176 | 25/03/2015 | MIDEA | 18000 BTUS | evaporador | 07/11/2013 | 12000 | SEM CLASSE | BLOCO A5-IFGW - LB-49 | Compra | CONDICIONADOR AR SPLIT HI-WALL. 12000BTUS. MIDEA. EVAPORADOR
ar condicionados (split) | 637056 | 8/30173 | 25/03/2015 | MIDEA | 12000BTUS | evaporador | 07/11/2013 | 12000 | SEM CLASSE | BLOCO A2-IFGW - 05 | Compra | CONDICIONADOR AR SPLIT HI-WALL. 12000 BTUS. MIDEA. EVAPORADOR
ar condicionados (split) | 637057 | 8/30174 | 25/03/2015 | MIDEA | 12000BTUS | evaporador | 07/11/2013 | 12000 | SEM CLASSE | BLOCO A2-IFGW - 05 | Compra | CONDICIONADOR AR SPLIT HI-WALL. 12000 BTUS. MIDEA. EVAPORADOR
ar condicionados (geral) | 640513 | 8/30212 | 15/05/2015 | SPRINGER | MUNDIAL | SEM CLASSE | 05/03/2004 | 18000 | SEM CLASSE | BLOCOS B1/B2-IFGW - SL-241 | Doação | CONDICIONADOR DE AR SPRINGER MUNDIAL 18000 BTU 220 V FR (RF)
ar condicionados (geral) | 646984 | 8/21722 | 26/08/2015 | SPRINGER | ZCB305RB-30.000 | janela | 27/04/2015 | 30000 | B | BLOCO A1-IFGW - M-201 | Compra | CONDICIONADOR DE AR; DO TIPO JANELA; COM CAPACIDADE DE 30.000 BTU/H; OPERACAO: FRIO; VAZAO DE AR DE NO MIN. 600 M³/H; COM FILTRO DO TIPO LAVAVEL E REMOVIVEL; VOLTAGEM: 220V; COM CONSUMO APROXIMADO DE 3150 W; COM SELO PROCEL. CLASSIFICACAO ENERGETICA B; FUNCOES: TIMER; COM BAIXO NIVEL DE RUIDO; EQUIP
ar condicionados (evaporador-condensador) | 648584 | 8/21739 | 30/09/2015 | CARRIER | 38KCD024515MC | condensador | 11/03/2015 | 24000 | SEM CLASSE | BLOCO A3-IFGW - SL-ESTUDOS | Doação | AR CONDICIONADO 24K PISO/TETO. FR. UNIDADE CONDENSADORA. CARRIER
ar condicionados (evaporador-condensador) | 648585 | 8/21740 | 30/09/2015 | CARRIER | 38KCD024515MC | condensador | 11/03/2015 | 24000 | SEM CLASSE | BLOCO A3-IFGW - SL-ESTUDOS | Doação | AR CONDICIONADO 24K PISO/TETO. FR. UNIDADE CONDENSADORA. CARRIER
ar condicionados (evaporador-condensador) | 648586 | 8/21741 | 30/09/2015 | CARRIER | 42XQM24C5 | evaporador | 11/03/2015 | 24000 | SEM CLASSE | BLOCO A3-IFGW - SALA DE ESTUDOS DFMC | Doação | AR CONDICIONADO. 24K. PISO/TETO. FR. UNIDADE EVAPORADORA. CARRIER
ar condicionados (evaporador-condensador) | 648587 | 8/21742 | 30/09/2015 | CARRIER | 42XQM24C5 | evaporador | 11/03/2015 | 24000 | SEM CLASSE | BLOCO A3-IFGW - Sala de Estudos DFMC_antessala | Doação | AR CONDICIONADO. 24K. PISO/TETO. FR. UNIDADE EVAPORADORA. CARRIER
ar condicionados (evaporador-condensador) | 648588 | 8/21743 | 30/09/2015 | MIDEA | 38KCS30M5 | condensador | 11/03/2015 | 30000 | SEM CLASSE | BLOCO A3-IFGW - SL-ESTUDOS | Doação | AR CONDICIONADO. 30K. FR. MIDEA ELITE. UNIDADE CONDENSADORA
ar condicionados (evaporador-condensador) | 648589 | 8/21744 | 30/09/2015 | MIDEA | 42MLCD30M5 | evaporador | 11/03/2015 | 30000 | SEM CLASSE | BLOCO A3-IFGW - SALA DE ESTUDOS DFMC | Doação | AR CONDICIONADO 30K FR MIDEA ELITE. UNIDADE EVAPORADORA
ar condicionados (split) | 652266 | 8/21814 | 16/12/2015 | ELGIN | 12000BTUS | split | 09/11/2015 | 12000 | SEM CLASSE | BLOCO C1/C2-IFGW - SFP | Compra | CONDICIONADOR DE AR; CONJUNTO. TIPO SPLIT HI-WALL; COM CAPACIDADE NOMINAL MAXIMA DE 12.000 BTU/H; SISTEMA FRIO; VAZAO DE AR NOMINAL 550 M3/H. 3 VELOCIDADES; TENSAO NOMINAL DE ALIMENTACAO 220 VCA; POTENCIA NOMINAL 1270 W. CORRENTE NOMINAL 5.9 A; COM CONTROLE REMOTO SEM FIO; COM PRAZO DE GARANTIA E MA
ar condicionados (split) | 652268 | 8/21812 | 16/12/2015 | KOMECO | KOS24FC | split | 09/11/2015 | 24000 | SEM CLASSE | BLOCO C1/C2-IFGW - SFP | Compra | CONDICIONADOR DE AR; DO TIPO SPLIT HI-WALL (PAREDE); COM CAPACIDADE DE 24.000 BTU/H; OPERACAO: CICLO FRIO; VAZAO DE AR DE 500 A 600 M3/H; VOLTAGEM: 220 VOLTS. 60 HZ; COM CONSUMO APROXIMADO DE 1075W; COM BAIXO RUIDO; EQUIPAMENTO COMPOSTO DE UMA UNIDADE CONDENSADORA E UMA EVAPORADORA; GABINETE CONFECC
ar condicionados (split) | 652269 | 8/21813 | 16/12/2015 | KOMECO | KOS24FC | split | 09/11/2015 | 24000 | SEM CLASSE | BLOCO C1/C2-IFGW - SFP | Compra | CONDICIONADOR DE AR; DO TIPO SPLIT HI-WALL (PAREDE); COM CAPACIDADE DE 24.000 BTU/H; OPERACAO: CICLO FRIO; VAZAO DE AR DE 500 A 600 M3/H; VOLTAGEM: 220 VOLTS. 60 HZ; COM CONSUMO APROXIMADO DE 1075W; COM BAIXO RUIDO; EQUIPAMENTO COMPOSTO DE UMA UNIDADE CONDENSADORA E UMA EVAPORADORA; GABINETE CONFECC
ar condicionados (geral) | 656722 | 8/30265 | 23/03/2016 | SPRINGER | SILENTIA 30000 | janela | 07/08/2015 | 30000 | B | BLOCO C1/C2-IFGW - SECARH | Compra | CONDICIONADOR DE AR; DO TIPO JANELA; COM CAPACIDADE DE 30.000 BTU/H; OPERACAO: FRIO; VAZAO DE AR DE NO MIN. 600 M³/H; COM FILTRO DO TIPO LAVAVEL E REMOVIVEL; VOLTAGEM: 220V; COM CONSUMO APROXIMADO DE 3150 W; COM SELO PROCEL. CLASSIFICACAO ENERGETICA B; FUNCOES: TIMER; COM BAIXO NIVEL DE RUIDO; EQUIP
ar condicionados (geral) | 656723 | 8/30266 | 23/03/2016 | SPRINGER | SILENTIA 30000 | janela | 07/08/2015 | 30000 | B | BLOCO C1/C2-IFGW - SECARH | Compra | CONDICIONADOR DE AR; DO TIPO JANELA; COM CAPACIDADE DE 30.000 BTU/H; OPERACAO: FRIO; VAZAO DE AR DE NO MIN. 600 M³/H; COM FILTRO DO TIPO LAVAVEL E REMOVIVEL; VOLTAGEM: 220V; COM CONSUMO APROXIMADO DE 3150 W; COM SELO PROCEL. CLASSIFICACAO ENERGETICA B; FUNCOES: TIMER; COM BAIXO NIVEL DE RUIDO; EQUIP
ar condicionados (geral) | 656724 | 8/30267 | 23/03/2016 | SPRINGER | SILENTIA 30000 | janela | 07/08/2015 | 30000 | B | BLOCOS B1/B2-IFGW - BIF | Compra | CONDICIONADOR DE AR; DO TIPO JANELA; COM CAPACIDADE DE 30.000 BTU/H; OPERACAO: FRIO; VAZAO DE AR DE NO MIN. 600 M³/H; COM FILTRO DO TIPO LAVAVEL E REMOVIVEL; VOLTAGEM: 220V; COM CONSUMO APROXIMADO DE 3150 W; COM SELO PROCEL. CLASSIFICACAO ENERGETICA B; FUNCOES: TIMER; COM BAIXO NIVEL DE RUIDO; EQUIP
ar condicionados (geral) | 656725 | 8/30268 | 23/03/2016 | SPRINGER | SILENTIA 30000 | janela | 07/08/2015 | 30000 | B | BLOCOS B1/B2-IFGW - BIF | Compra | CONDICIONADOR DE AR; DO TIPO JANELA; COM CAPACIDADE DE 30.000 BTU/H; OPERACAO: FRIO; VAZAO DE AR DE NO MIN. 600 M³/H; COM FILTRO DO TIPO LAVAVEL E REMOVIVEL; VOLTAGEM: 220V; COM CONSUMO APROXIMADO DE 3150 W; COM SELO PROCEL. CLASSIFICACAO ENERGETICA B; FUNCOES: TIMER; COM BAIXO NIVEL DE RUIDO; EQUIP
ar condicionados (geral) | 656726 | 8/30269 | 23/03/2016 | SPRINGER | SILENTIA 30000 | janela | 07/08/2015 | 30000 | B | BLOCOS B1/B2-IFGW - BIF | Compra | CONDICIONADOR DE AR; DO TIPO JANELA; COM CAPACIDADE DE 30.000 BTU/H; OPERACAO: FRIO; VAZAO DE AR DE NO MIN. 600 M³/H; COM FILTRO DO TIPO LAVAVEL E REMOVIVEL; VOLTAGEM: 220V; COM CONSUMO APROXIMADO DE 3150 W; COM SELO PROCEL. CLASSIFICACAO ENERGETICA B; FUNCOES: TIMER; COM BAIXO NIVEL DE RUIDO; EQUIP
ar condicionados (geral) | 656727 | 8/30270 | 23/03/2016 | SPRINGER | SILENTIA 30000 | janela | 07/08/2015 | 30000 | B | BLOCOS B1/B2-IFGW - BIF | Compra | CONDICIONADOR DE AR; DO TIPO JANELA; COM CAPACIDADE DE 30.000 BTU/H; OPERACAO: FRIO; VAZAO DE AR DE NO MIN. 600 M³/H; COM FILTRO DO TIPO LAVAVEL E REMOVIVEL; VOLTAGEM: 220V; COM CONSUMO APROXIMADO DE 3150 W; COM SELO PROCEL. CLASSIFICACAO ENERGETICA B; FUNCOES: TIMER; COM BAIXO NIVEL DE RUIDO; EQUIP
ar condicionados (geral) | 656728 | 8/30271 | 23/03/2016 | SPRINGER | SILENTIA 30000 | janela | 07/08/2015 | 30000 | B | BLOCOS B1/B2-IFGW - BIF | Compra | CONDICIONADOR DE AR; DO TIPO JANELA; COM CAPACIDADE DE 30.000 BTU/H; OPERACAO: FRIO; VAZAO DE AR DE NO MIN. 600 M³/H; COM FILTRO DO TIPO LAVAVEL E REMOVIVEL; VOLTAGEM: 220V; COM CONSUMO APROXIMADO DE 3150 W; COM SELO PROCEL. CLASSIFICACAO ENERGETICA B; FUNCOES: TIMER; COM BAIXO NIVEL DE RUIDO; EQUIP
ar condicionados (geral) | 656729 | 8/30272 | 23/03/2016 | SPRINGER | SILENTIA 30000 | janela | 07/08/2015 | 30000 | B | BLOCOS B1/B2-IFGW - BIF | Compra | CONDICIONADOR DE AR; DO TIPO JANELA; COM CAPACIDADE DE 30.000 BTU/H; OPERACAO: FRIO; VAZAO DE AR DE NO MIN. 600 M³/H; COM FILTRO DO TIPO LAVAVEL E REMOVIVEL; VOLTAGEM: 220V; COM CONSUMO APROXIMADO DE 3150 W; COM SELO PROCEL. CLASSIFICACAO ENERGETICA B; FUNCOES: TIMER; COM BAIXO NIVEL DE RUIDO; EQUIP
ar condicionados (geral) | 656730 | 8/30273 | 23/03/2016 | SPRINGER | SILENTIA 30000 | janela | 07/08/2015 | 30000 | B | BLOCOS B1/B2-IFGW - BIF | Compra | CONDICIONADOR DE AR; DO TIPO JANELA; COM CAPACIDADE DE 30.000 BTU/H; OPERACAO: FRIO; VAZAO DE AR DE NO MIN. 600 M³/H; COM FILTRO DO TIPO LAVAVEL E REMOVIVEL; VOLTAGEM: 220V; COM CONSUMO APROXIMADO DE 3150 W; COM SELO PROCEL. CLASSIFICACAO ENERGETICA B; FUNCOES: TIMER; COM BAIXO NIVEL DE RUIDO; EQUIP
ar condicionados (geral) | 656731 | 8/30274 | 23/03/2016 | SPRINGER | SILENTIA 30000 | janela | 07/08/2015 | 30000 | B | BLOCOS B1/B2-IFGW - BIF | Compra | CONDICIONADOR DE AR; DO TIPO JANELA; COM CAPACIDADE DE 30.000 BTU/H; OPERACAO: FRIO; VAZAO DE AR DE NO MIN. 600 M³/H; COM FILTRO DO TIPO LAVAVEL E REMOVIVEL; VOLTAGEM: 220V; COM CONSUMO APROXIMADO DE 3150 W; COM SELO PROCEL. CLASSIFICACAO ENERGETICA B; FUNCOES: TIMER; COM BAIXO NIVEL DE RUIDO; EQUIP
ar condicionados (geral) | 656732 | 8/30275 | 23/03/2016 | SPRINGER | SILENTIA 30000 | janela | 07/08/2015 | 30000 | B | BLOCOS B1/B2-IFGW - BIF | Compra | CONDICIONADOR DE AR; DO TIPO JANELA; COM CAPACIDADE DE 30.000 BTU/H; OPERACAO: FRIO; VAZAO DE AR DE NO MIN. 600 M³/H; COM FILTRO DO TIPO LAVAVEL E REMOVIVEL; VOLTAGEM: 220V; COM CONSUMO APROXIMADO DE 3150 W; COM SELO PROCEL. CLASSIFICACAO ENERGETICA B; FUNCOES: TIMER; COM BAIXO NIVEL DE RUIDO; EQUIP
ar condicionados (geral) | 656733 | 8/30276 | 23/03/2016 | SPRINGER | SILENTIA 30000 | janela | 07/08/2015 | 30000 | B | BLOCOS B1/B2-IFGW - BIF | Compra | CONDICIONADOR DE AR; DO TIPO JANELA; COM CAPACIDADE DE 30.000 BTU/H; OPERACAO: FRIO; VAZAO DE AR DE NO MIN. 600 M³/H; COM FILTRO DO TIPO LAVAVEL E REMOVIVEL; VOLTAGEM: 220V; COM CONSUMO APROXIMADO DE 3150 W; COM SELO PROCEL. CLASSIFICACAO ENERGETICA B; FUNCOES: TIMER; COM BAIXO NIVEL DE RUIDO; EQUIP
ar condicionados (geral) | 656734 | 8/30277 | 23/03/2016 | SPRINGER | SILENTIA 30000 | janela | 07/08/2015 | 30000 | B | BLOCOS B1/B2-IFGW - BIF | Compra | CONDICIONADOR DE AR; DO TIPO JANELA; COM CAPACIDADE DE 30.000 BTU/H; OPERACAO: FRIO; VAZAO DE AR DE NO MIN. 600 M³/H; COM FILTRO DO TIPO LAVAVEL E REMOVIVEL; VOLTAGEM: 220V; COM CONSUMO APROXIMADO DE 3150 W; COM SELO PROCEL. CLASSIFICACAO ENERGETICA B; FUNCOES: TIMER; COM BAIXO NIVEL DE RUIDO; EQUIP
ar condicionados (geral) | 656735 | 8/30278 | 23/03/2016 | SPRINGER | SILENTIA 30000 | janela | 07/08/2015 | 30000 | B | BLOCOS B1/B2-IFGW - BIF | Compra | CONDICIONADOR DE AR; DO TIPO JANELA; COM CAPACIDADE DE 30.000 BTU/H; OPERACAO: FRIO; VAZAO DE AR DE NO MIN. 600 M³/H; COM FILTRO DO TIPO LAVAVEL E REMOVIVEL; VOLTAGEM: 220V; COM CONSUMO APROXIMADO DE 3150 W; COM SELO PROCEL. CLASSIFICACAO ENERGETICA B; FUNCOES: TIMER; COM BAIXO NIVEL DE RUIDO; EQUIP
ar condicionados (geral) | 656736 | 8/30279 | 23/03/2016 | SPRINGER | SILENTIA 30000 | janela | 07/08/2015 | 30000 | B | BLOCOS B1/B2-IFGW - BIF | Compra | CONDICIONADOR DE AR; DO TIPO JANELA; COM CAPACIDADE DE 30.000 BTU/H; OPERACAO: FRIO; VAZAO DE AR DE NO MIN. 600 M³/H; COM FILTRO DO TIPO LAVAVEL E REMOVIVEL; VOLTAGEM: 220V; COM CONSUMO APROXIMADO DE 3150 W; COM SELO PROCEL. CLASSIFICACAO ENERGETICA B; FUNCOES: TIMER; COM BAIXO NIVEL DE RUIDO; EQUIP
ar condicionados (geral) | 656737 | 8/30280 | 23/03/2016 | SPRINGER | SILENTIA 30000 | janela | 07/08/2015 | 30000 | B | BLOCOS B1/B2-IFGW - BIF | Compra | CONDICIONADOR DE AR; DO TIPO JANELA; COM CAPACIDADE DE 30.000 BTU/H; OPERACAO: FRIO; VAZAO DE AR DE NO MIN. 600 M³/H; COM FILTRO DO TIPO LAVAVEL E REMOVIVEL; VOLTAGEM: 220V; COM CONSUMO APROXIMADO DE 3150 W; COM SELO PROCEL. CLASSIFICACAO ENERGETICA B; FUNCOES: TIMER; COM BAIXO NIVEL DE RUIDO; EQUIP
ar condicionados (geral) | 656738 | 8/30281 | 23/03/2016 | SPRINGER | SILENTIA 30000 | janela | 07/08/2015 | 30000 | B | BLOCOS B1/B2-IFGW - BIF | Compra | CONDICIONADOR DE AR; DO TIPO JANELA; COM CAPACIDADE DE 30.000 BTU/H; OPERACAO: FRIO; VAZAO DE AR DE NO MIN. 600 M³/H; COM FILTRO DO TIPO LAVAVEL E REMOVIVEL; VOLTAGEM: 220V; COM CONSUMO APROXIMADO DE 3150 W; COM SELO PROCEL. CLASSIFICACAO ENERGETICA B; FUNCOES: TIMER; COM BAIXO NIVEL DE RUIDO; EQUIP
ar condicionados (geral) | 656739 | 8/30282 | 23/03/2016 | SPRINGER | SILENTIA 30000 | janela | 07/08/2015 | 30000 | B | BLOCOS B1/B2-IFGW - BIF | Compra | CONDICIONADOR DE AR; DO TIPO JANELA; COM CAPACIDADE DE 30.000 BTU/H; OPERACAO: FRIO; VAZAO DE AR DE NO MIN. 600 M³/H; COM FILTRO DO TIPO LAVAVEL E REMOVIVEL; VOLTAGEM: 220V; COM CONSUMO APROXIMADO DE 3150 W; COM SELO PROCEL. CLASSIFICACAO ENERGETICA B; FUNCOES: TIMER; COM BAIXO NIVEL DE RUIDO; EQUIP
ar condicionados (split) | 656740 | 8/30264 | 23/03/2016 | MIDEA | HI-WALL | split | 24/09/2015 | 24000 | SEM CLASSE | BLOCO C1/C2-IFGW - DIR | Compra | CONDICIONADOR DE AR; DO TIPO SPLIT HI-WALL (PAREDE); COM CAPACIDADE DE 24.000 BTU/H; OPERACAO: CICLO FRIO; VAZAO DE AR DE 500 A 600 M3/H; VOLTAGEM: 220 VOLTS. 60 HZ; COM CONSUMO APROXIMADO DE 1075W; COM BAIXO RUIDO; EQUIPAMENTO COMPOSTO DE UMA UNIDADE CONDENSADORA E UMA EVAPORADORA; GABINETE CONFECC
ar condicionados (geral) | 656741 | 8/30263 | 23/03/2016 | SPRINGER | ZIZQA195RB | janela | 24/09/2015 | 18000 | A | BLOCO A1-IFGW - SL-105 | Compra | CONDICIONADOR DE AR; DO TIPO JANELA; COM CAPACIDADE DE 18.000 BTUS; OPERACAO: FRIO; VAZAO DE AR DE NO MINIMO 670 M3/H; COM FILTRO DO TIPO LAVAVEL; VOLTAGEM: 220 VOLTS; COM CONSUMO APROXIMADO DE 1815W; COM SELO PROCEL. CLASSIFICACAO A ; COM BAIXO RUIDO; EQUIPAMENTO COMPOSTO DE COMPRESSOR ROTATIVO; G
ar condicionados (geral) | 657324 | 8/30284 | 31/03/2016 | SPRINGER | ZQB185B | janela | 18/03/2015 | 18000 | SEM CLASSE | BLOCO A1-IFGW - CAROLA | Doação | AR CONDICIONADO. TIPO JANELA. 18K. 220/1 QUENTE FRIO. MECANICO
ar condicionados (geral) | 657325 | 8/30285 | 31/03/2016 | SPRINGER | ZQB185B | janela | 17/03/2015 | 18000 | SEM CLASSE | BLOCO A1-IFGW - SL-206 | Doação | AR CONDICIONADO. TIPO JANELA. 18K. 220/1 QUENTE FRIO. MECANICO
ar condicionados (geral) | 657326 | 8/30286 | 31/03/2016 | SPRINGER | ZQB185B | janela | 17/03/2015 | 18000 | SEM CLASSE | BLOCO A1-IFGW - SL-205 | Doação | AR CONDICIONADO. TIPO JANELA. 18K. 220/1 QUENTE FRIO. MECANICO
ar condicionados (evaporador-condensador) | 661336 | 8/30319 | 21/06/2016 | MIDEA | HI WALL | condensador | 22/12/2014 | 28000 | SEM CLASSE | BLOCO A3/A4-IFGW - LB407SALES | Doação | UNIDADE CONDENSADORA 28000 BTUS. MODELO HI WALL.
ar condicionados (evaporador-condensador) | 661337 | 8/30320 | 21/06/2016 | MIDEA | HI WALL | evaporador | 22/12/2014 | 28000 | SEM CLASSE | BLOCO A3/A4-IFGW - LB407SALES | Doação | UNIDADE EVAPORADORA 28000 BTUS. MODELO HI WALL.
ar condicionados (evaporador-condensador) | 663120 | 8/30350 | 26/07/2016 | DALA AR | CASE II | condensador | 18/08/2015 |  | SEM CLASSE | C.COMPUTAÇÃO PROF.JOHN DAVID ROGERS E OFICINA ELETRONICA-CCJDR-IFGW - CCJDR | Doação | CONDENSADOR REMOTO A AR INDL DALA. MODELLO CASE II 65. 380V
ar condicionados (evaporador-condensador) | 663121 | 8/30351 | 26/07/2016 | DALA AR | CASE II | condensador | 18/08/2015 |  | SEM CLASSE | C.COMPUTAÇÃO PROF.JOHN DAVID ROGERS E OFICINA ELETRONICA-CCJDR-IFGW - CCJDR | Doação | CONDENSADOR REMOTO A AR INDL DALA. MODELLO CASE II 65. 380V
ar condicionados (evaporador-condensador) | 663122 | 8/30370 | 26/07/2016 | DALA AR | CASE II | condensador | 18/08/2015 |  | SEM CLASSE | C.COMPUTAÇÃO PROF.JOHN DAVID ROGERS E OFICINA ELETRONICA-CCJDR-IFGW - CCJDR | Doação | CONDENSADOR REMOTO A AR INDL DALA. MODELLO CASE II 65. 380V
ar condicionados (evaporador-condensador) | 663123 | 8/30371 | 26/07/2016 | DALA AR | CASE II | condensador | 18/08/2015 |  | SEM CLASSE | C.COMPUTAÇÃO PROF.JOHN DAVID ROGERS E OFICINA ELETRONICA-CCJDR-IFGW - CCJDR | Doação | CONDENSADOR REMOTO A AR INDL DALA. MODELLO CASE II 65. 380V
ar condicionados (evaporador-condensador) | 663124 | 8/30372 | 26/07/2016 | ABC TRANSCALOR | TRA-09 | condensador | 05/11/2015 |  | SEM CLASSE | BLOCO A2-IFGW - CRISTALOGR | Doação | TROCADOR DE CALOR - CHILLER - . MODELO TRA-09. MARCA ANC TRANSCALOR.
ar condicionados (split) | 663605 | 8/30388 | 09/08/2016 | ELGIN | PHFI-60000-2 | split | 01/06/2016 | 60000 | D | BLOCO C1/C2-IFGW - CG | Compra | CONDICIONADOR DE AR; DO TIPO SPLIT PISO/TETO; COM CAPACIDADE DE 60.000 BTUS; OPERACAO: A FRIO; VAZAO DE AR DE 2300 M3/H; COM FILTRO DO TIPO LAVAVEL E REMOVIVEL; VOLTAGEM: 220 VOLTS - TRIFASICO; COM CONSUMO APROXIMADO DE 6360 KW; COM SELO PROCEL. CLASSIFICACAO CLASSIFICACAO D; FUNCOES: 3 VELOCIDADES
ar condicionados (geral) | 665134 | 8/30393 | 30/08/2016 | SPRINGER | SILENTIA | janela | 05/01/2015 | 30000 | SEM CLASSE | BLOCO A1-IFGW - S-15 | Doação | CONDICIONADOR DE AR. 30000BTUS. TIPO JANELA. SO FRIO. MECANICO
ar condicionados (evaporador-condensador) | 665848 | 8/30396 | 14/09/2016 | SPRINGER | 42MQA009515LS | split | 30/07/2007 | 9000 | SEM CLASSE | OBSERVATÓRIO PIERRE AUGER - IFGW - 221 | Doação | UNIDADE EVAPORADORA 9KBTU/H 220V/60HZ CR C/ UNIDADE CONDENSADORA 9KFR (RF)
ar condicionados (evaporador-condensador) | 665849 | 8/30397 | 14/09/2016 | SPRINGER | 42MQA009515LS | split | 27/07/2007 | 9000 | SEM CLASSE | OBSERVATÓRIO PIERRE AUGER - IFGW - 220 | Doação | UNIDADE EVAPORADORA 9KBTU/H 220V/60HZ CR C/ UNIDADE CONDENSADORA 9KFR (RF)
ar condicionados (evaporador-condensador) | 665850 | 8/30398 | 14/09/2016 | SPRINGER | 42MQA009515LS | split | 27/07/2007 | 9000 | SEM CLASSE | OBSERVATÓRIO PIERRE AUGER - IFGW - 217 | Doação | UNIDADE EVAPORADORA 9KBTU/H 220V/60HZ CR C/ UNIDADE CONDENSADORA 9KFR (RF)
ar condicionados (evaporador-condensador) | 666637 | 8/30402 | 26/09/2016 | SPRINGER | TOTALINE | condensador | 30/07/2007 | 9000 | SEM CLASSE | OBSERVATÓRIO PIERRE AUGER - IFGW - SL-221 | Doação | AR CONDICIONADO. UNIDADE CONDENSADORA. 9K. FR.
ar condicionados (evaporador-condensador) | 666638 | 8/30403 | 26/09/2016 | SPRINGER | TOTALINE | condensador | 30/07/2007 | 9000 | SEM CLASSE | OBSERVATÓRIO PIERRE AUGER - IFGW - SL-220 | Doação | AR CONDICIONADO. UNIDADE CONDENSADORA. 9K. FR.
ar condicionados (evaporador-condensador) | 666639 | 8/30404 | 26/09/2016 | SPRINGER | TOTALINE | condensador | 30/07/2007 | 9000 | SEM CLASSE | OBSERVATÓRIO PIERRE AUGER - IFGW - SL-217 | Doação | AR CONDICIONADO. UNIDADE CONDENSADORA 9K. FR
ar condicionados (evaporador-condensador) | 668400 | 8/30417 | 31/10/2016 | CARRIER | 42XQS36C5 | evaporador | 06/02/2016 | 36000 | A | BLOCO A5-IFGW - LAB-75 | Doação | AR CONDICIONADO UNID. EVAPORADORA PISO/TETO 36K PROCEL A
ar condicionados (evaporador-condensador) | 668401 | 8/30418 | 31/10/2016 | CARRIER | 38CCK036515MC | condensador | 06/02/2016 | 36000 | SEM CLASSE | BLOCO A5-IFGW - LAB-75 | Doação | AR CONDICIONADO UNIDADE CONDENSADORA 36K FR 220-1-60
ar condicionados (split) | 671907 | 8/30471 | 09/02/2017 | ELGIN | HEFI24B21A | split | 27/09/2016 | 24000 | SEM CLASSE | LABORATÓRIO MULTIUSUÁRIOS - LAMULT - LAMULTI | Compra | CONDICIONADOR DE AR; DO TIPO SPLIT HI-WALL (PAREDE); COM CAPACIDADE DE 24.000 BTU/H; OPERACAO: CICLO FRIO; VAZAO DE AR DE 500 A 600 M3/H; VOLTAGEM: 220 VOLTS. 60 HZ; COM CONSUMO APROXIMADO DE 1075W; COM BAIXO RUIDO; EQUIPAMENTO COMPOSTO DE UMA UNIDADE CONDENSADORA E UMA EVAPORADORA; GABINETE CONFECC
ar condicionados (geral) | 671946 | 8/30472 | 09/02/2017 | SPRINGER | SILENTIA ZCB185BB | janela | 30/11/2016 |  | SEM CLASSE | BLOCO A1-IFGW - S-11 | Doação | CONDICIONADOR DE AR. TIPO JANELA.SILENTIA. 220V
ar condicionados (split) | 674484 | 8/30570 | 05/04/2017 | SAMSUNG | AR12JPSUAWQNAZQ | evaporador | 17/11/2016 |  | SEM CLASSE | OBSERVATÓRIO PIERRE AUGER - IFGW - JUN | Doação | AR CONDICIONADO TIPO SPLIT AR12JPSUAWQNAZQ.UNIDADE EVAPORADORA
ar condicionados (evaporador-condensador) | 675851 | ERC/62287 | 09/05/2017 | INGERSOLL RAND | TRAE100 | condensador | 19/04/2017 |  | SEM CLASSE | PAVILHAO INSTITUTO DE FISICA- IFGW - LEPTON | Comodato | AR CONDICIONADO. UNIDADE CONDENSADORA. MOD. TRAE10
ar condicionados (geral) | 675852 | ERC/62288 | 09/05/2017 | INGERSOLL RAND | DLSA10 | SEM CLASSE | 19/04/2017 |  | SEM CLASSE | PAVILHAO INSTITUTO DE FISICA- IFGW - LEPTON | Comodato | AR CONDICIONADO. MODULO SERPENTINA MOD. DLSA10
ar condicionados (geral) | 675854 | ERC/62290 | 09/05/2017 | INGERSOLL RAND | DLMA10 | SEM CLASSE | 19/04/2017 |  | SEM CLASSE | PAVILHAO INSTITUTO DE FISICA- IFGW - LEPTON | Comodato | AR CONDICIONADO MODULO CAIXA DE MISTURA STANDARD
ar condicionados (split) | 677168 | 8/30637 | 05/06/2017 | MIDEA | 42MFCW12M5 | split | 17/02/2017 | 12000 | SEM CLASSE | OBSERVATÓRIO PIERRE AUGER - IFGW - SL-223 | Compra | CONDICIONADOR DE AR; DO TIPO SPLIT HI-WALL (PAREDE); COM CAPACIDADE DE 12.000 BTU/H; OPERACAO: CICLO FRIO; VAZAO DE AR DE 500 A 600 M3/H; VOLTAGEM: 220 VOLTS. 60 HZ; COM CONSUMO APROXIMADO DE 1075W; COM BAIXO RUIDO; EQUIPAMENTO COMPOSTO DE UMA UNIDADE CONDENSADORA E UMA EVAPORADORA; GABINETE CONFECC
ar condicionados (split) | 678623 | 8/30698 | 07/07/2017 | AGRATTO | CCS12FR4-02 | split | 22/05/2017 | 12000 | SEM CLASSE | OBSERVATÓRIO PIERRE AUGER - IFGW - SL.125 | Compra | CONDICIONADOR DE AR; DO TIPO SPLIT HI-WALL (PAREDE); COM CAPACIDADE DE 12.000 BTU/H; OPERACAO: FRIO; VAZAO DE AR DE 500 A 600 M3/H; VOLTAGEM: 220 VOLTS. 60 HZ; COM CONSUMO APROXIMADO DE 1075W; COM BAIXO RUIDO; EQUIPAMENTO COMPOSTO DE UMA UNIDADE CONDENSADORA E UMA EVAPORADORA; GABINETE CONFECCIONADO
ar condicionados (split) | 678624 | 8/30699 | 07/07/2017 | AGRATTO | CCS12FR4-02 | split | 22/05/2017 | 12000 | SEM CLASSE | OBSERVATÓRIO PIERRE AUGER - IFGW - SL.126 | Compra | CONDICIONADOR DE AR; DO TIPO SPLIT HI-WALL (PAREDE); COM CAPACIDADE DE 12.000 BTU/H; OPERACAO: FRIO; VAZAO DE AR DE 500 A 600 M3/H; VOLTAGEM: 220 VOLTS. 60 HZ; COM CONSUMO APROXIMADO DE 1075W; COM BAIXO RUIDO; EQUIPAMENTO COMPOSTO DE UMA UNIDADE CONDENSADORA E UMA EVAPORADORA; GABINETE CONFECCIONADO
ar condicionados (evaporador-condensador) | 679257 | 8/30714 | 20/07/2017 | BRUKER | ER4131VT | evaporador | 30/04/1999 |  | SEM CLASSE | BLOCO A3/A4-IFGW - GPOMS | Doação | SISTEMA DIGITAL CONTROLE TEMPERATURA VERSÃO CONTROLE MANUAL. INTERVALO TEMPERATURA CONSTITUIDO POR DEWAR DE ESTOQUE. TERMOPAR. CJ AQUCEDOR. EVAPORADOR N2. COM DEWAR VIDRO. SUPLEMENTO DEWAR. DEWAR TRANSFERENCIA. SUPLEMENTO DEWAR P/CAVIDADE. DEWAR C/SOLUÇÃO RETANGULAR. INTERVALO TEMPERATURA DE N2 E DEMAIS ACESS E CARACT.
ar condicionados (split) | 679637 | 8/30687 | 27/07/2017 | KOMECO | 12000 | evaporador | 03/04/2017 | 12000 | SEM CLASSE | BLOCOS B1/B2-IFGW - SL.210 | Compra | CONDICIONADOR DE AR; DO TIPO SPLIT HI-WALL - EVAPORADORA CAPACIDADE 12.000 BTU/H;
ar condicionados (split) | 679638 | 8/30688 | 27/07/2017 | KOMECO | 12000 | evaporador | 03/04/2017 | 12000 | SEM CLASSE | BLOCOS B1/B2-IFGW - SL.211 | Compra | CONDICIONADOR DE AR; DO TIPO SPLIT HI-WALL - EVAPORADORA CAPACIDADE 12.000 BTU/H;
ar condicionados (split) | 679639 | 8/30689 | 27/07/2017 | KOMECO | 12000 | evaporador | 03/04/2017 | 12000 | SEM CLASSE | BLOCOS B1/B2-IFGW - COPA dfmc | Compra | CONDICIONADOR DE AR; DO TIPO SPLIT HI-WALL - EVAPORADORA CAPACIDADE 12.000 BTU/H;
ar condicionados (split) | 679640 | 8/30690 | 27/07/2017 | KOMECO | 12000 | evaporador | 03/04/2017 | 12000 | SEM CLASSE | BLOCOS B1/B2-IFGW - Sala 243 | Compra | CONDICIONADOR DE AR; DO TIPO SPLIT HI-WALL - EVAPORADORA CAPACIDADE 12.000 BTU/H;
ar condicionados (split) | 679641 | 8/30691 | 27/07/2017 | KOMECO | 12000 | evaporador | 03/04/2017 | 12000 | SEM CLASSE | BLOCOS B1/B2-IFGW - SL.236 | Compra | CONDICIONADOR DE AR; DO TIPO SPLIT HI-WALL - EVAPORADORA CAPACIDADE 12.000 BTU/H;
ar condicionados (split) | 679642 | 8/30692 | 27/07/2017 | KOMECO | 12000 | evaporador | 03/04/2017 | 12000 | SEM CLASSE | BLOCOS B1/B2-IFGW - SL.235 | Compra | CONDICIONADOR DE AR; DO TIPO SPLIT HI-WALL - EVAPORADORA CAPACIDADE 12.000 BTU/H;
ar condicionados (split) | 679643 | 8/30693 | 27/07/2017 | KOMECO | 12000 | evaporador | 03/04/2017 | 12000 | SEM CLASSE | BLOCOS B1/B2-IFGW - SL.230 | Compra | CONDICIONADOR DE AR; DO TIPO SPLIT HI-WALL - EVAPORADORA CAPACIDADE 12.000 BTU/H;
ar condicionados (split) | 679644 | 8/30694 | 27/07/2017 | KOMECO | 12000 | evaporador | 03/04/2017 | 12000 | SEM CLASSE | BLOCOS B1/B2-IFGW - SL.226 | Compra | CONDICIONADOR DE AR; DO TIPO SPLIT HI-WALL - EVAPORADORA CAPACIDADE 12.000 BTU/H;
ar condicionados (split) | 679647 | 8/30681 | 27/07/2017 | CARRIER | 38CQM048535ML | evaporador | 29/03/2017 | 48000 | SEM CLASSE | BLOCOS B1/B2-IFGW - Sala de Seminário DFMC | Compra | CONDICIONADOR DE AR; DO TIPO SPLIT PISO TETO; COM CAPACIDADE DE 48.000 BTUS/H; QUENTE E FRIO. 220V -UNID. EVAPORADORA
ar condicionados (split) | 679682 | 8/30682 | 28/07/2017 | CARRIER | NAO VISIVEL | condensador | 29/03/2017 | 48000 | SEM CLASSE | BLOCOS B1/B2-IFGW - Sala de Seminário DFMC | Compra | CONDICIONADOR DE AR. TIPO SPLIT PISO TETO. 48000 BTUS/H. 220V - UNIDADE CONDENSADORA
ar condicionados (split) | 680081 | 8/30684 | 03/08/2017 | PHILCO | S/Nº | condensador inverter | 03/04/2017 | 18000 | SEM CLASSE | BLOCOS B1/B2-IFGW - SL.246-EXT | Compra | CONDICIONADOR DE AR. SPLIT INVERTER. HI-WALL. UNID. CONDENSADORA. 18000 BTUS/H. 220V. PHILCO
ar condicionados (split) | 680082 | 8/30686 | 03/08/2017 | PHILCO | 18000 | condensador inverter | 03/04/2017 | 18000 | SEM CLASSE | BLOCOS B1/B2-IFGW - SL.220-EXT | Compra | CONDICIONADOR DE AR. SPLIT INVERTER. HI-WALL. UNID. CONDENSADORA. 18.000 BTUS/H. FRIO. 220V. PHILCO
ar condicionados (evaporador-condensador) | 682232 | 8/30814 | 21/09/2017 | POLAR | PA 003 | chiller | 04/10/2010 |  | SEM CLASSE | LABORATORIO DE HIDROGENIO - IFGW - LH2 | Doação | RESFRIADOR DE AGUA - CHILLER - 220/1 R22/AR 3 BAR COM RESERVATÓRIO METALPLAN - PI FACC 06-0110.
ar condicionados (evaporador-condensador) | 690711 | 8/26899 | 17/04/2009 | BRIZE |  | condensador | 23/03/2009 |  | SEM CLASSE | BLOCO A1-IFGW - SL-222 | Compra | UNIDADE CONDENSADORA EXTERNA
ar condicionados (evaporador-condensador) | 690712 | 8/26900 | 17/04/2009 | BRIZE |  | condensador | 23/03/2009 |  | SEM CLASSE | BLOCO A1-IFGW - SL-219 | Compra | UNIDADE CONDENSADORA EXTERNA
ar condicionados (evaporador-condensador) | 690713 | 8/26902 | 17/04/2009 | BRIZE |  | condensador | 23/03/2009 |  | SEM CLASSE | BLOCO A1-IFGW - SL-216 | Compra | UNIDADE CONDENSADORA EXTERNA
ar condicionados (evaporador-condensador) | 690877 | 8/28920 | 06/06/2016 | CARRIER AIR |  | fancoil | 30/05/2012 |  | SEM CLASSE | BLOCO A5-IFGW - SL 8 | Compra | FAN COIL - SISTEMA DE REFRIGERACAO
ar condicionados (evaporador-condensador) | 690878 | 8/28920 | 06/06/2016 | CARRIER AIR |  | fancoil | 30/05/2012 |  | SEM CLASSE | BLOCO A5-IFGW - SL 77 | Compra | FAN COIL - SISTEMA DE REFRIGERACAO
ar condicionados (evaporador-condensador) | 690879 | 8/28920 | 07/06/2016 | CARRIER AIR |  | fancoil | 30/05/2012 |  | SEM CLASSE | BLOCO A5-IFGW - SL 99 | Compra | FAN COIL - SISTEMA DE REFRIGERACAO
ar condicionados (evaporador-condensador) | 690880 | 8/28920 | 07/06/2016 | CARRIER AIR |  | fancoil | 30/05/2012 |  | SEM CLASSE | BLOCO A5-IFGW - SL 98 | Compra | FAN COIL - SISTEMA DE REFRIGERACAO
ar condicionados (evaporador-condensador) | 690881 | 8/28920 | 07/06/2016 | CARRIER AIR |  | fancoil | 30/05/2012 |  | SEM CLASSE | BLOCO A5-IFGW - SL 97 | Compra | FAN COIL - SISTEMA DE REFRIGERACAO
ar condicionados (evaporador-condensador) | 690882 | 8/28920 | 07/06/2016 | CARRIER AIR |  | fancoil | 30/05/2012 |  | SEM CLASSE | BLOCO A5-IFGW - SL 96 | Compra | FAN COIL - SISTEMA DE REFRIGERACAO
ar condicionados (evaporador-condensador) | 690883 | 8/28920 | 07/06/2016 | CARRIER AIR |  | fancoil | 30/05/2012 |  | SEM CLASSE | BLOCO A5-IFGW - SL 95 | Compra | FAN COIL - SISTEMA DE REFRIGERACAO
ar condicionados (evaporador-condensador) | 690884 | 8/28920 | 07/06/2016 | CARRIER AIR |  | fancoil | 30/05/2012 |  | SEM CLASSE | BLOCO A5-IFGW - SL 94 | Compra | FAN COIL - SISTEMA DE REFRIGERACAO
ar condicionados (evaporador-condensador) | 690886 | 8/28920 | 07/06/2016 | CARRIER AIR |  | fancoil | 30/05/2012 |  | SEM CLASSE | BLOCO A5-IFGW - SL 92 | Compra | FAN COIL - SISTEMA DE REFRIGERACAO
ar condicionados (evaporador-condensador) | 690887 | 8/28920 | 07/06/2016 | CARRIER AIR |  | fancoil | 30/05/2012 |  | SEM CLASSE | BLOCO A5-IFGW - SL 91 | Compra | FAN COIL - SISTEMA DE REFRIGERACAO
ar condicionados (evaporador-condensador) | 690888 | 8/28920 | 07/06/2016 | CARRIER AIR |  | fancoil | 30/05/2012 |  | SEM CLASSE | BLOCO A5-IFGW - SL 90 | Compra | FAN COIL - SISTEMA DE REFRIGERACAO
ar condicionados (evaporador-condensador) | 690889 | 8/28920 | 07/06/2016 | CARRIER AIR |  | fancoil | 30/05/2012 |  | SEM CLASSE | BLOCO A5-IFGW - SL 89 | Compra | FAN COIL - SISTEMA DE REFRIGERACAO
ar condicionados (evaporador-condensador) | 690890 | 8/28920 | 07/06/2016 | CARRIER AIR |  | fancoil | 30/05/2012 |  | SEM CLASSE | BLOCO A5-IFGW - SL 88 | Compra | FAN COIL - SISTEMA DE REFRIGERACAO
ar condicionados (evaporador-condensador) | 690891 | 8/28920 | 07/06/2016 | CARRIER AIR |  | fancoil | 30/05/2012 |  | SEM CLASSE | BLOCO A5-IFGW - SL 87.1 | Compra | FAN COIL - SISTEMA DE REFRIGERACAO
ar condicionados (evaporador-condensador) | 690892 | 8/28920 | 07/06/2016 | CARRIER AIR |  | fancoil | 30/05/2012 |  | SEM CLASSE | BLOCO A5-IFGW - SL 87 | Compra | FAN COIL - SISTEMA DE REFRIGERACAO
ar condicionados (evaporador-condensador) | 690893 | 8/28920 | 07/06/2016 | CARRIER AIR |  | fancoil | 30/05/2012 |  | SEM CLASSE | BLOCO A5-IFGW - SL 86 | Compra | FAN COIL - SISTEMA DE REFRIGERACAO
ar condicionados (evaporador-condensador) | 690894 | 8/28920 | 07/06/2016 | CARRIER AIR |  | fancoil | 30/05/2012 |  | SEM CLASSE | BLOCO A5-IFGW - SL 85 | Compra | FAN COIL - SISTEMA DE REFRIGERACAO
ar condicionados (evaporador-condensador) | 690895 | 8/28920 | 07/06/2016 | CARRIER AIR |  | fancoil | 30/05/2012 |  | SEM CLASSE | BLOCO A5-IFGW - SL 84 | Compra | FAN COIL - SISTEMA DE REFRIGERACAO
ar condicionados (evaporador-condensador) | 690896 | 8/28920 | 06/06/2016 | CARRIER AIR |  | fancoil | 30/05/2012 |  | SEM CLASSE | BLOCO A5-IFGW - SL 83 | Compra | FAN COIL - SISTEMA DE REFRIGERACAO
ar condicionados (evaporador-condensador) | 690897 | 8/28920 | 06/06/2016 | CARRIER AIR |  | fancoil | 30/05/2012 |  | SEM CLASSE | BLOCO A5-IFGW - SL 82 | Compra | FAN COIL - SISTEMA DE REFRIGERACAO
ar condicionados (evaporador-condensador) | 690899 | 8/28920 | 06/06/2016 | CARRIER AIR |  | fancoil | 30/05/2012 |  | SEM CLASSE | BLOCO A5-IFGW - SL 80 | Compra | FAN COIL - SISTEMA DE REFRIGERACAO
ar condicionados (evaporador-condensador) | 690900 | 8/28920 | 07/06/2016 | CARRIER AIR |  | fancoil | 30/05/2012 |  | SEM CLASSE | BLOCO A5-IFGW - SL 93 | Compra | FAN COIL - SISTEMA DE REFRIGERACAO
ar condicionados (evaporador-condensador) | 690901 | 8/28920 | 06/06/2016 | CARRIER AIR |  | fancoil | 30/05/2012 |  | SEM CLASSE | BLOCO A5-IFGW - SL 78 | Compra | FAN COIL - SISTEMA DE REFRIGERACAO
ar condicionados (evaporador-condensador) | 690902 | 8/28920 | 06/06/2016 | CARRIER AIR |  | fancoil | 30/05/2012 |  | SEM CLASSE | BLOCO A5-IFGW - SL 75 | Compra | FAN COIL - SISTEMA DE REFRIGERACAO
ar condicionados (evaporador-condensador) | 690903 | 8/28920 | 06/06/2016 | CARRIER AIR |  | fancoil | 30/05/2012 |  | SEM CLASSE | BLOCO A5-IFGW - SL 79 | Compra | FAN COIL - SISTEMA DE REFRIGERACAO
ar condicionados (evaporador-condensador) | 690904 | 8/28920 | 06/06/2016 | CARRIER AIR |  | fancoil | 30/05/2012 |  | SEM CLASSE | BLOCO A5-IFGW - SL 70 | Compra | FAN COIL - SISTEMA DE REFRIGERACAO
ar condicionados (evaporador-condensador) | 690905 | 8/28920 | 06/06/2016 | CARRIER AIR |  | fancoil | 30/05/2012 |  | SEM CLASSE | BLOCO A5-IFGW - SL 69 | Compra | FAN COIL - SISTEMA DE REFRIGERACAO
ar condicionados (evaporador-condensador) | 690906 | 8/28920 | 06/06/2016 | CARRIER AIR |  | fancoil | 30/05/2012 |  | SEM CLASSE | BLOCO A5-IFGW - SL 68 | Compra | FAN COIL - SISTEMA DE REFRIGERACAO
ar condicionados (evaporador-condensador) | 690907 | 8/28920 | 06/06/2016 | CARRIER AIR |  | fancoil | 30/05/2012 |  | SEM CLASSE | BLOCO A5-IFGW - SL 76 | Compra | FAN COIL - SISTEMA DE REFRIGERACAO
ar condicionados (evaporador-condensador) | 690908 | 8/28920 | 06/06/2016 | CARRIER AIR |  | fancoil | 30/05/2012 |  | SEM CLASSE | BLOCO A5-IFGW - SL 56 | Compra | FAN COIL - SISTEMA DE REFRIGERACAO
ar condicionados (evaporador-condensador) | 690909 | 8/28920 | 06/06/2016 | CARRIER AIR |  | fancoil | 30/05/2012 |  | SEM CLASSE | BLOCO A5-IFGW - SL 55 | Compra | FAN COIL - SISTEMA DE REFRIGERACAO
ar condicionados (evaporador-condensador) | 690910 | 8/28920 | 06/06/2016 | CARRIER AIR |  | fancoil | 30/05/2012 |  | SEM CLASSE | BLOCO A5-IFGW - SL 54 | Compra | FAN COIL - SISTEMA DE REFRIGERACAO
ar condicionados (evaporador-condensador) | 690911 | 8/28920 | 06/06/2016 | CARRIER AIR |  | fancoil | 30/05/2012 |  | SEM CLASSE | BLOCO A5-IFGW - SL 53 | Compra | FAN COIL - SISTEMA DE REFRIGERACAO
ar condicionados (evaporador-condensador) | 690912 | 8/28920 | 06/06/2016 | CARRIER AIR |  | fancoil | 30/05/2012 |  | SEM CLASSE | BLOCO A5-IFGW - SL 67 | Compra | FAN COIL - SISTEMA DE REFRIGERACAO
ar condicionados (evaporador-condensador) | 690913 | 8/28920 | 06/06/2016 | CARRIER AIR |  | fancoil | 30/05/2012 |  | SEM CLASSE | BLOCO A5-IFGW - SL 52 | Compra | FAN COIL - SISTEMA DE REFRIGERACAO
ar condicionados (evaporador-condensador) | 690914 | 8/28920 | 06/06/2016 | CARRIER AIR |  | fancoil | 30/05/2012 |  | SEM CLASSE | BLOCO A5-IFGW - SL 51 | Compra | FAN COIL - SISTEMA DE REFRIGERACAO
ar condicionados (evaporador-condensador) | 690915 | 8/28920 | 06/06/2016 | CARRIER AIR |  | fancoil | 30/05/2012 |  | SEM CLASSE | BLOCO A5-IFGW - SL 50 | Compra | FAN COIL - SISTEMA DE REFRIGERACAO
ar condicionados (evaporador-condensador) | 690916 | 8/28920 | 06/06/2016 | CARRIER AIR |  | fancoil | 30/05/2012 |  | SEM CLASSE | BLOCO A5-IFGW - SL 48 | Compra | FAN COIL - SISTEMA DE REFRIGERACAO
ar condicionados (evaporador-condensador) | 690917 | 8/28920 | 06/06/2016 | CARRIER AIR |  | fancoil | 30/05/2012 |  | SEM CLASSE | BLOCO A5-IFGW - SL 46 | Compra | FAN COIL - SISTEMA DE REFRIGERACAO
ar condicionados (evaporador-condensador) | 690918 | 8/28920 | 06/06/2016 | CARRIER AIR |  | fancoil | 30/05/2012 |  | SEM CLASSE | BLOCO A5-IFGW - SL 45 | Compra | FAN COIL - SISTEMA DE REFRIGERACAO
ar condicionados (evaporador-condensador) | 690919 | 8/28920 | 06/06/2016 | CARRIER AIR |  | fancoil | 30/05/2012 |  | SEM CLASSE | BLOCO A5-IFGW - SL 44 | Compra | FAN COIL - SISTEMA DE REFRIGERACAO
ar condicionados (evaporador-condensador) | 690920 | 8/28920 | 06/06/2016 | CARRIER AIR |  | fancoil | 30/05/2012 |  | SEM CLASSE | BLOCO A5-IFGW - SL 63 | Compra | FAN COIL - SISTEMA DE REFRIGERACAO
ar condicionados (evaporador-condensador) | 690921 | 8/28920 | 06/06/2016 | CARRIER AIR |  | fancoil | 30/05/2012 |  | SEM CLASSE | BLOCO A5-IFGW - SL 62 | Compra | FAN COIL - SISTEMA DE REFRIGERACAO
ar condicionados (evaporador-condensador) | 690922 | 8/28920 | 06/06/2016 | CARRIER AIR |  | fancoil | 30/05/2012 |  | SEM CLASSE | BLOCO A5-IFGW - SL 60 | Compra | FAN COIL - SISTEMA DE REFRIGERACAO
ar condicionados (evaporador-condensador) | 690923 | 8/28920 | 06/06/2016 | CARRIER AIR |  | fancoil | 30/05/2012 |  | SEM CLASSE | BLOCO A5-IFGW - SL 59 | Compra | FAN COIL - SISTEMA DE REFRIGERACAO
ar condicionados (evaporador-condensador) | 690924 | 8/28920 | 06/06/2016 | CARRIER AIR |  | fancoil | 30/05/2012 |  | SEM CLASSE | BLOCO A5-IFGW - SL 58 | Compra | FAN COIL - SISTEMA DE REFRIGERACAO
ar condicionados (evaporador-condensador) | 690925 | 8/28920 | 06/06/2016 | CARRIER AIR |  | fancoil | 30/05/2012 |  | SEM CLASSE | BLOCO A5-IFGW - SL 57 | Compra | FAN COIL - SISTEMA DE REFRIGERACAO
ar condicionados (evaporador-condensador) | 690926 | 8/28920 | 06/06/2016 | CARRIER AIR |  | fancoil | 30/05/2012 |  | SEM CLASSE | BLOCO A5-IFGW - LAB 140 | Compra | FAN COIL - SISTEMA DE REFRIGERACAO
ar condicionados (evaporador-condensador) | 690927 | 8/28920 | 06/06/2016 | CARRIER AIR |  | fancoil | 30/05/2012 |  | SEM CLASSE | BLOCO A5-IFGW - SL 36 | Compra | FAN COIL - SISTEMA DE REFRIGERACAO
ar condicionados (evaporador-condensador) | 690928 | 8/28920 | 06/06/2016 | CARRIER AIR |  | fancoil | 30/05/2012 |  | SEM CLASSE | BLOCO A5-IFGW - SL 34 | Compra | FAN COIL - SISTEMA DE REFRIGERACAO
ar condicionados (evaporador-condensador) | 690929 | 8/28920 | 06/06/2016 | CARRIER AIR |  | fancoil | 30/05/2012 |  | SEM CLASSE | BLOCO A5-IFGW - SL 33 | Compra | FAN COIL - SISTEMA DE REFRIGERACAO
ar condicionados (evaporador-condensador) | 690930 | 8/28920 | 06/06/2016 | CARRIER AIR |  | fancoil | 30/05/2012 |  | SEM CLASSE | BLOCO A5-IFGW - SL 43 | Compra | FAN COIL - SISTEMA DE REFRIGERACAO
ar condicionados (evaporador-condensador) | 690931 | 8/28920 | 06/06/2016 | CARRIER AIR |  | fancoil | 30/05/2012 |  | SEM CLASSE | BLOCO A5-IFGW - SL 42 | Compra | FAN COIL - SISTEMA DE REFRIGERACAO
ar condicionados (evaporador-condensador) | 690932 | 8/28920 | 10/06/2019 | CARRIER AIR |  | fancoil | 30/05/2012 |  | SEM CLASSE | LABORATORIO KYATERA - IFGW - SL 41 | Compra | FAN COIL - SISTEMA DE REFRIGERACAO
ar condicionados (evaporador-condensador) | 690933 | 8/28920 | 06/06/2016 | CARRIER AIR |  | fancoil | 30/05/2012 |  | SEM CLASSE | BLOCO A5-IFGW - SL 47 | Compra | FAN COIL - SISTEMA DE REFRIGERACAO
ar condicionados (evaporador-condensador) | 690934 | 8/28920 | 06/06/2016 | CARRIER AIR |  | fancoil | 30/05/2012 |  | SEM CLASSE | BLOCO A5-IFGW - SL 40 | Compra | FAN COIL - SISTEMA DE REFRIGERACAO
ar condicionados (evaporador-condensador) | 690935 | 8/28920 | 06/06/2016 | CARRIER AIR |  | fancoil | 30/05/2012 |  | SEM CLASSE | BLOCO A5-IFGW - SL 39 | Compra | FAN COIL - SISTEMA DE REFRIGERACAO
ar condicionados (evaporador-condensador) | 690936 | 8/28920 | 06/06/2016 | CARRIER AIR |  | fancoil | 30/05/2012 |  | SEM CLASSE | BLOCO A5-IFGW - SL 7 | Compra | FAN COIL - SISTEMA DE REFRIGERACAO
ar condicionados (evaporador-condensador) | 690937 | 8/28920 | 06/06/2016 | CARRIER AIR |  | fancoil | 30/05/2012 |  | SEM CLASSE | BLOCO A5-IFGW - SL 6 | Compra | FAN COIL - SISTEMA DE REFRIGERACAO
ar condicionados (evaporador-condensador) | 690938 | 8/28920 | 06/06/2016 | CARRIER AIR |  | fancoil | 30/05/2012 |  | SEM CLASSE | BLOCO A5-IFGW - SL 5 | Compra | FAN COIL - SISTEMA DE REFRIGERACAO
ar condicionados (evaporador-condensador) | 690939 | 8/28920 | 06/06/2016 | CARRIER AIR |  | fancoil | 30/05/2012 |  | SEM CLASSE | BLOCO A5-IFGW - SL 4 | Compra | FAN COIL - SISTEMA REFRIGERACAO
ar condicionados (evaporador-condensador) | 690940 | 8/28920 | 06/06/2016 | CARRIER AIR |  | fancoil | 30/05/2012 |  | SEM CLASSE | BLOCO A5-IFGW - SL 3 | Compra | FAN COIL - SISTEMA REFRIGERACAO
ar condicionados (evaporador-condensador) | 690942 | 8/28920 | 06/06/2016 | CARRIER AIR |  | fancoil | 30/05/2012 |  | SEM CLASSE | BLOCO A5-IFGW - SL 1 | Compra | FAN COIL - SISTEMA DE REFRIGERACAO
ar condicionados (evaporador-condensador) | 690943 | 8/28920 | 06/06/2016 | CARRIER AIR |  | fancoil | 30/05/2012 |  | SEM CLASSE | BLOCO A5-IFGW - SL 32 | Compra | FAN COIL - SISTEMA DE REFRIGERACAO
ar condicionados (evaporador-condensador) | 690944 | 8/28920 | 06/06/2016 | CARRIER AIR |  | fancoil | 30/05/2012 |  | SEM CLASSE | BLOCO A5-IFGW - SL 28 | Compra | FAN COIL - SISTEMA DE REFRIGERACAO
ar condicionados (evaporador-condensador) | 690945 | 8/28920 | 06/06/2016 | CARRIER AIR |  | fancoil | 30/05/2012 |  | SEM CLASSE | BLOCO A5-IFGW - SL 27 | Compra | FAN COIL - SISTEMA DE REFRIGERACAO
ar condicionados (evaporador-condensador) | 690946 | 8/28920 | 06/06/2016 | CARRIER AIR |  | fancoil | 30/05/2012 |  | SEM CLASSE | BLOCO A5-IFGW - SL 26 | Compra | FAN COIL - SISTEMA DE REFRIGERACAO
ar condicionados (evaporador-condensador) | 690947 | 8/28920 | 06/06/2016 | CARRIER AIR |  | fancoil | 30/05/2012 |  | SEM CLASSE | BLOCO A5-IFGW - SL 25 | Compra | FAN COIL - SISTEMA DE REFRIGERACAO
ar condicionados (evaporador-condensador) | 690948 | 8/28920 | 06/06/2016 | CARRIER AIR |  | fancoil | 30/05/2012 |  | SEM CLASSE | BLOCO A5-IFGW - SL 21 | Compra | FAN COIL - SISTEMA DE REFRIGERACAO
ar condicionados (evaporador-condensador) | 690949 | 8/28920 | 06/06/2016 | CARRIER AIR |  | fancoil | 30/05/2012 |  | SEM CLASSE | BLOCO A5-IFGW - SL 20 | Compra | FAN COIL - SITEMA DE REFRIGERACAO
ar condicionados (evaporador-condensador) | 690950 | 8/28920 | 06/06/2016 | CARRIER AIR |  | fancoil | 30/05/2012 |  | SEM CLASSE | BLOCO A5-IFGW - SL 19 | Compra | FAN COIL - SISTEMA DE REFRIGERACAO
ar condicionados (evaporador-condensador) | 690951 | 8/28920 | 06/06/2016 | CARRIER AIR |  | fancoil | 30/05/2012 |  | SEM CLASSE | BLOCO A5-IFGW - SL 18 | Compra | FAN COIL - SISTEMA DE REFRIGERACAO
ar condicionados (evaporador-condensador) | 690952 | 8/28920 | 06/06/2016 | CARRIER AIR |  | fancoil | 30/05/2012 |  | SEM CLASSE | BLOCO A5-IFGW - SL 13 | Compra | FAN COIL - SISTEMA DE REFRIGERACAO
ar condicionados (evaporador-condensador) | 690953 | 8/28920 | 06/06/2016 | CARRIER AIR |  | fancoil | 30/05/2012 |  | SEM CLASSE | BLOCO A5-IFGW - SL 12 | Compra | FAN COIL - SISTEA DE REFRIGERACAO
ar condicionados (evaporador-condensador) | 690954 | 8/28920 | 06/06/2016 | CARRIER AIR |  | fancoil | 30/05/2012 |  | SEM CLASSE | BLOCO A5-IFGW - SL 11 | Compra | FAN COIL - SISTEMA DE REFRIGERACAO
ar condicionados (evaporador-condensador) | 690955 | 8/28920 | 06/06/2016 | CARRIER AIR |  | fancoil | 30/05/2012 |  | SEM CLASSE | BLOCO A5-IFGW - SL 10 | Compra | FAN COIL - SISTEMA DE REFRIGERACAO
ar condicionados (evaporador-condensador) | 690956 | 8/28920 | 06/06/2016 | CARRIER AIR |  | fancoil | 30/05/2012 |  | SEM CLASSE | BLOCO A5-IFGW - SL 9 | Compra | FAN COIL - SISTEMA DE REFRIGERACAO
ar condicionados (split) | 691066 | 8/28588 | 15/03/2012 | ELGIN | 30000BTUS | condensador | 11/01/2012 | 30000 | SEM CLASSE | LABORATÓRIO E SALAS DE AULA ENSINO BÁSICO-IFGW - S303 | Compra | UNIDADE CONDENSADORA EXTERNA. 30000 BTUS P/SISTEMAAR CONDICIONADO TIPO SPLIT
ar condicionados (split) | 691067 | 8/28593 | 15/03/2012 | ELGIN | 30000BTUS | condensador | 11/01/2012 | 30000 | SEM CLASSE | LABORATÓRIO E SALAS DE AULA ENSINO BÁSICO-IFGW - LF36 | Compra | UNIDADE CONDENSADORA EXTERNA. 30000 BTUS P/SISTEMAAR CONDICIONADO TIPO SPLIT
ar condicionados (split) | 691074 | 8/28937 | 12/06/2012 | CARRIER |  | condensador | 12/06/2012 | 36000 | SEM CLASSE | BLOCOS B1/B2-IFGW - BIF | Compra | CONDENSADORA PARA APARELHO AR CONDICIONADO TIPO SPLIT K7. 36K.
ar condicionados (split) | 691106 | 8/29472 | 12/06/2013 | ELGIN |  | condensador | 22/02/2013 | 36000 | SEM CLASSE | PAVILHAO INSTITUTO DE FISICA- IFGW - ACERVO | Compra | UNIDADE CONDENSADORA TIPO SPLIT EXTERNA 36000 BTUS
ar condicionados (split) | 691107 | 8/29473 | 12/06/2013 | ELGIN |  | condensador | 22/02/2013 | 36000 | SEM CLASSE | PAVILHAO INSTITUTO DE FISICA- IFGW - ACERVO | Compra | UNIDADE CONDENSADORA TIPO SPLIT EXTERNA 36000 BTUS
ar condicionados (split) | 691108 | 8/29479 | 12/06/2013 | ELECTROLUX |  | condensador | 09/04/2013 | 30000 | SEM CLASSE | BLOCO A2-IFGW - REUNIAO | Compra | UNIDADE CONDENSADORA SPLIT EXTERNA 30000 BTUS
ar condicionados (split) | 691292 | 8/30692 | 27/07/2017 | KOMECO | K0S12QC2HX | condensador | 02/06/2017 | 12000 | SEM CLASSE | BLOCOS B1/B2-IFGW - SL.235-EXT | Compra | CONDICIONADOR DE AR. SPLIT PRINCESS. HI-WALL. UNIDCONDENSADORA. 12000 BTUS/H. Q/F. 220V. KOMECO
ar condicionados (split) | 693287 | 8/28950 | 19/06/2012 | KOMECO | KOP 48FC | condensador | 19/12/2011 |  | SEM CLASSE | LABORATORIO DE PLASMA - IFGW - LAB-PLASMA | Compra | UNIDADE CONDENSADORA DO CONDICIONADOR DE AR TIPO SPLIT
ar condicionados (split) | 693491 | 8/30264 | 23/03/2016 | MIDEA | 38K0G24M5 | condensador | 15/03/2016 |  | SEM CLASSE | BLOCO C1/C2-IFGW - DIRETORIA | Compra | CONDICIONADOR DE AR SPLIT UNIDADE CONDENSADORA
ar condicionados (evaporador-condensador) | 694706 | 8/26824 | 27/03/2009 | KOMECO | KOP48FC | condensador | 03/03/2009 |  | SEM CLASSE | BLOCO A3/A4-IFGW - LMBT | Compra | UNIDADE CONDENSADORA
ar condicionados (split) | 695196 | 8/28949 | 19/06/2012 | KOMECO | KOP 48FC | condensador | 19/12/2011 |  | SEM CLASSE | LABORATORIO DE PLASMA - IFGW - LAB-PLASMA | Compra | UNIDADE CONDENSADORA DO CONDICIONADOR DE AR TIPO SPLIT
ar condicionados (split) | 695479 | 8/28946 | 19/06/2012 | ELGIN | 45SHFE180002 | condensador | 22/12/2011 |  | SEM CLASSE | LABORATORIO DE PLASMA - IFGW - LAB-PLASMA | Compra | UNIDADE CONDENSADORA DO CONDICIONADOR DE AR TIPO SPLIT
ar condicionados (split) | 695480 | 8/29475 | 12/06/2013 | ELGIN |  | condensador | 22/02/2013 | 24000 | SEM CLASSE | BLOCOS B1/B2-IFGW - CATALOGACA | Compra | UNIDADE CONDENSADORA SPLIT EXTERNA 24000 BTUS
ar condicionados (split) | 695495 | 8/30687 | 27/07/2017 | KOMECO | KOS12QCHX | condensador | 02/06/2017 | 12000 | SEM CLASSE | BLOCOS B1/B2-IFGW - SL.210-EXT | Compra | CONDICIONADOR DE AR. SPLIT PRINCESS. HI-WALL. UNIDCONDENSADORA. 12000 BTUS/H. Q/F. 220V. KOMECO
ar condicionados (split) | 695749 | 8/28945 | 19/06/2012 | ELGIN | 45PAFE200002 | condensador | 22/12/2011 |  | SEM CLASSE | LABORATORIO DE PLASMA - IFGW - LAB-PLASMA | Compra | UNIDADE CONDENSADORA DO CONDICIONADOR DE AR TIPO SPLIT
ar condicionados (evaporador-condensador) | 696303 | 8/26828 | 24/03/2009 | ELGIN | PAFE-30000-2 | condensador | 03/03/2009 |  | SEM CLASSE | BLOCO A3/A4-IFGW - LMBT | Compra | UNIDADE CONDENSADORA AR
ar condicionados (evaporador-condensador) | 696476 | 8/29084 | 20/09/2012 | CARRIER | HIWALL | condensador | 10/06/2011 |  | SEM CLASSE | BLOCOS B1/B2-IFGW - SL-215-EXT | Doação | CONDENSADORA
ar condicionados (evaporador-condensador) | 697078 | 8/27107 | 05/08/2009 | YORK |  | condensador | 24/07/2009 |  | SEM CLASSE | BLOCO A5-IFGW - SALA 19 | Doação | UNIDADE CONDENSADORA
ar condicionados (evaporador-condensador) | 697091 | 8/30388 | 09/08/2016 | ELGIN | PHFE60000-3 | condensador | 02/08/2016 | 60000 | SEM CLASSE | BLOCO C1/C2-IFGW - CG | Compra | AR CONDICIONADO. UNIDADE CONDENSADORA. 60000 BTUS
ar condicionados (split) | 697358 | 8/28936 | 12/06/2012 | CARRIER |  | condensador | 12/06/2012 | 36000 | SEM CLASSE | BLOCOS B1/B2-IFGW - BIF | Compra | CONDENSADORA PARA APARELHO AR CONDICIONADO TIPO SPLIT K7. 36K
ar condicionados (split) | 697359 | 8/28947 | 19/06/2012 | ELGIN | 45SHFE180002 | condensador | 22/12/2011 |  | SEM CLASSE | LABORATORIO DE PLASMA - IFGW - LAB-PLASMA | Compra | UNIDADE CONDENSADORA DO CONDICIONADOR DE AR TIPO SPLIT
ar condicionados (split) | 697360 | 8/29474 | 12/06/2013 | CONSUL |  | condensador | 22/02/2013 | 18000 | SEM CLASSE | BLOCO A2-IFGW - SL-06 | Compra | UNIDADE CONDENSADORA SPLIT EXTERNA 18000 BTUS
ar condicionados (split) | 697584 | 8/30693 | 27/07/2017 | KOMECO | K0S12QC2HX | condensador | 02/06/2017 | 12000 | SEM CLASSE | BLOCOS B1/B2-IFGW - SL.230-EXT | Compra | CONDICIONADOR DE AR. SPLIT PRINCESS. HI-WALL. UNIDCONDENSADORA. 12000 BTUS/H. Q/F. 220V. KOMECO
ar condicionados (evaporador-condensador) | 698142 | 8/26769 | 27/03/2009 | KOMECO | KOP48FC | condensador | 03/03/2009 |  | SEM CLASSE | BLOCO A3/A4-IFGW - LMBT | Compra | UNIDADE CONDENSADORA
ar condicionados (split) | 698665 | 8/28591 | 15/03/2012 | ELGIN | 30000BTUS | condensador | 11/01/2012 | 30000 | SEM CLASSE | LABORATÓRIO E SALAS DE AULA ENSINO BÁSICO-IFGW - S305 | Compra | UNIDADE CONDENSADORA EXTERNA. 30000 BTUS P/SISTEMAAR CONDICIONADO TIPO SPLIT
ar condicionados (split) | 699458 | 8/28586 | 15/03/2012 | ELGIN | 30000BTUS | condensador | 11/01/2012 | 30000 | SEM CLASSE | LABORATÓRIO E SALAS DE AULA ENSINO BÁSICO-IFGW - LF35 | Compra | UNIDADE CONDENSADORA EXTERNA. 30000 BTUS P/SISTEMAAR CONDICIONADO TIPO SPLIT
ar condicionados (split) | 699767 | 8/30691 | 27/07/2017 | KOMECO | K0S12QC2HX | condensador | 02/06/2017 | 12000 | SEM CLASSE | BLOCOS B1/B2-IFGW - SL.236-EXT | Compra | CONDICIONADOR DE AR. SPLIT PRINCESS. HI-WALL. UNIDCONDENSADORA. 12000 BTUS/H. Q/F. 220V. KOMECO
ar condicionados (split) | 700251 | 8/29477 | 12/06/2013 | ELGIN |  | condensador | 22/02/2013 | 24000 | SEM CLASSE | BLOCOS B1/B2-IFGW - ATENDIMENT | Compra | UNIDADE CONDENSADORA SPLIT EXTERNA 24000 BTUS
ar condicionados (split) | 700591 | 8/29478 | 12/06/2013 | ELECTROLUX |  | condensador | 09/04/2013 | 36000 | SEM CLASSE | BLOCO A2-IFGW - SL-06 | Compra | UNIDADE CONDENSADORA SPLIT EXTERNA 36000 BTUS
ar condicionados (split) | 700592 | 8/29480 | 12/06/2013 | CONSUL |  | condensador | 09/04/2013 | 18000 | SEM CLASSE | BLOCOS B1/B2-IFGW - SANDRA | Compra | UNIDADE CONDENSADORA SPLIT EXTERNA 18000 BTUS
ar condicionados (evaporador-condensador) | 700851 | 8/26904 | 17/04/2009 | BRIZE |  | condensador | 23/03/2009 |  | SEM CLASSE | BLOCO A1-IFGW - SL-214 | Compra | UNIDADE CONDENSADORA EXTERNA
ar condicionados (evaporador-condensador) | 701082 | 8/26908 | 28/09/2015 | KOMECO | KOP36FC | condensador | 27/03/2009 |  | SEM CLASSE | BLOCO D - IFGW - LF-22 | Compra | UNIDADE CONDENSADORA EXTERNA
ar condicionados (split) | 701092 | 8/28020 | 11/02/2011 | ADMIRAL |  | condensador | 20/12/2010 | 12000 | SEM CLASSE | BLOCO A1-IFGW - SL-128 | Compra | UNIDADE CONDENSADORA EXTERNA PARA CONDICIONADOR DEAR TIPO SPLIT 12000 BTUS
ar condicionados (split) | 701627 | 8/30694 | 27/07/2017 | KOMECO | K0S12QC2HX | condensador | 02/06/2017 | 12000 | SEM CLASSE | BLOCOS B1/B2-IFGW - SL.226-EXT | Compra | CONDICIONADOR DE AR. SPLIT PRINCESS. HI-WALL. UNIDCONDENSADORA. 12000 BTUS/H. Q/F. 220V. KOMECO
ar condicionados (split) | 702390 | 8/28590 | 15/03/2012 | ELGIN | 30000BTUS | condensador | 11/01/2012 | 30000 | SEM CLASSE | LABORATÓRIO E SALAS DE AULA ENSINO BÁSICO-IFGW - S305 | Compra | UNIDADE CONDENSADORA EXTERNA. 30000 BTUS P/SISTEMAAR CONDICIONADO TIPO SPLIT
ar condicionados (evaporador-condensador) | 702391 | 8/29537 | 10/06/2013 | POLYSCIENCE | WHYSPERCOOL | chiller | 04/10/2012 |  | SEM CLASSE | BLOCO A2/A3-IFGW - GPO | Doação | CHILLER TIPO MINI REFRIGERDOR. 115VAC/60HZ
ar condicionados (evaporador-condensador) | 703475 | 8/26901 | 17/04/2009 | BRIZE |  | condensador | 23/03/2009 |  | SEM CLASSE | BLOCO A1-IFGW - SK-218 | Compra | UNIDADE CONDENSADORA EXTERNA
ar condicionados (evaporador-condensador) | 703919 | 8/25684 | 29/03/2007 | GREE | GSW 12 | condensador | 20/03/2007 |  | SEM CLASSE | LABORATORIO DE HIDROGENIO - IFGW - INTERFACE | Doação | UNIDADE CONDENSADORA
ar condicionados (evaporador-condensador) | 703966 | 8/21814 | 16/12/2015 | ELGIN | 12000BTUS | condensador | 04/12/2015 | 12000 | SEM CLASSE | BLOCO C1/C2-IFGW - SFP | Compra | UNIDADE CONDENSADORA 12000 BTUS
ar condicionados (evaporador-condensador) | 704188 | 8/28955 | 05/07/2012 |  |  | chiller | 03/10/2011 |  | SEM CLASSE | LAB.MULTIUSUÁRIOS E LAB.DE IMPLANTAÇÃO IONICA E TRATAMENTO DE SUPERFICIES-IFGW - LAMULT | Doação | CHILLER
ar condicionados (evaporador-condensador) | 704424 | 8/21812 | 16/12/2015 | KOMECO | KOS24FC | condensador | 04/12/2015 | 24000 | SEM CLASSE | BLOCO C1/C2-IFGW - SFP | Compra | UNIDADE CONDENSADORA 24000 BTUS
ar condicionados (split) | 704613 | 8/30689 | 27/07/2017 | KOMECO | K0S12QC2HX | condensador | 02/06/2017 | 12000 | SEM CLASSE | BLOCOS B1/B2-IFGW - EXT - copa dfmc | Compra | CONDICIONADOR DE AR. SPLIT PRINCESS. HI-WALL. UNIDCONDENSADORA. 12000 BTUS/H. Q/F. 220V. KOMECO
ar condicionados (evaporador-condensador) | 704877 | 8/26825 | 27/03/2009 | KOMECO | KOP48FC | condensador | 03/03/2009 |  | SEM CLASSE | BLOCO A3/A4-IFGW - LMBT | Compra | UNIDADE CONDENSADORA
ar condicionados (split) | 704903 | 8/29476 | 12/06/2013 | ELGIN |  | condensador | 22/02/2013 | 24000 | SEM CLASSE | BLOCOS B1/B2-IFGW - ENTRADA | Compra | UNIDADE CONDENSADORA SPLIT EXTERNA 24000 BTUS
ar condicionados (split) | 705153 | 8/30688 | 27/07/2017 | KOMECO | K0S12QC2HX | condensador | 02/06/2017 | 12000 | SEM CLASSE | BLOCOS B1/B2-IFGW - SL.211-EXT | Compra | CONDICIONADOR DE AR. SPLIT PRINCESS. HI-WALL. UNIDCONDENSADORA. 12000 BTUS/H. Q/F. 220V. KOMECO
ar condicionados (evaporador-condensador) | 705864 | 8/21813 | 16/12/2015 | KOMECO | KOS24FC | condensador | 04/12/2015 | 24000 | SEM CLASSE | BLOCO C1/C2-IFGW - SFP | Compra | UNIDADE CONDENSADORA 24000 BTUS
ar condicionados (split) | 706049 | 8/29481 | 12/06/2013 | CONSUL |  | condensador | 09/04/2013 | 18000 | SEM CLASSE | BLOCO A2-IFGW - ENTRADA | Compra | UNIDADE CONDENSADORA SPLIT EXTERNA 18000 BTUS
ar condicionados (split) | 706288 | 8/28592 | 15/03/2012 | ELGIN | 30000BTUS | condensador | 11/01/2012 | 30000 | SEM CLASSE | LABORATÓRIO E SALAS DE AULA ENSINO BÁSICO-IFGW - LF36 | Compra | UNIDADE CONDENSADORA EXTERNA. 30000 BTUS P/SISTEMAAR CONDICIONADO TIPO SPLIT
ar condicionados (split) | 707918 | 8/28587 | 15/03/2012 | ELGIN | 30000BTUS | condensador | 11/01/2012 | 30000 | SEM CLASSE | LABORATÓRIO E SALAS DE AULA ENSINO BÁSICO-IFGW - LF35 | Compra | UNIDADE CONDENSADORA EXTERNA. 30000 BTUS P/SISTEMAAR CONDICIONADO TIPO SPLIT
ar condicionados (split) | 709520 | 8/28589 | 15/03/2012 | ELGIN | 30000BTUS | condensador | 11/01/2012 | 30000 | SEM CLASSE | LABORATÓRIO E SALAS DE AULA ENSINO BÁSICO-IFGW - S303 | Compra | UNIDADE CONDENSADORA EXTERNA. 30000 BTUS P/SISTEMAAR CONDICIONADO TIPO SPLIT
ar condicionados (evaporador-condensador) | 710234 | 8/26827 | 24/03/2009 | ELGIN | PAFE-30000-2 | condensador | 03/03/2009 |  | SEM CLASSE | ANEXO AO LAB.DE MATERIAIS E DISPOSITIVOS(LMD)- DEPTO.FÍSICA APLICADA-IFGW - LMD | Compra | UNIDADE CONDENSADORA AR
ar condicionados (split) | 710265 | 8/30690 | 27/07/2017 | KOMECO | K0S12QC2HX | condensador | 02/06/2017 | 12000 | SEM CLASSE | BLOCOS B1/B2-IFGW - Sala 243 - EXT | Compra | CONDICIONADOR DE AR. SPLIT PRINCESS. HI-WALL. UNIDCONDENSADORA. 12000 BTUS/H. Q/F. 220V. KOMECO
ar condicionados (evaporador-condensador) | 710679 | 8/26826 | 24/03/2009 | ELGIN | PAFE 30000-2 | condensador | 03/03/2009 | 30000 | SEM CLASSE | BLOCO A3/A4-IFGW - LMBT | Compra | UNIDADE CONDENSADORA AR
ar condicionados (split) | 710708 | 8/28938 | 12/06/2012 | CARRIER |  | condensador | 12/06/2012 | 36000 | SEM CLASSE | BLOCOS B1/B2-IFGW - BIF | Compra | CONDENSADORA PARA APARELHO AR CONDICIONADO TIPO SPLIT K7. 36K.
ar condicionados (evaporador-condensador) | 711432 | 8/28556 | 22/12/2011 | CARRIER |  | condensador | 18/10/2011 | 30000 | SEM CLASSE | BLOCO D - IFGW - LML | Compra | UNIDADE CONDENSADORA CARRIER S/M/V 30.000 BTUS 220V FR. 38KCA30515MC
ar condicionados (evaporador-condensador) | 711631 | 8/28664 | 28/09/2015 | SPRINGER | 48000 | condensador | 03/08/2011 | 48000 | SEM CLASSE | BLOCO D - IFGW - LF-20 | Doação | SISTEMA DE AR CONDICIONADO. UNIDADE CONDENSADORA
ar condicionados (evaporador-condensador) | 711838 | 8/26895 | 24/03/2009 | SPRINGER | 38MCA | condensador | 18/03/2009 |  | SEM CLASSE | LABORATORIO DE HIDROGENIO - IFGW - INTERFACE | Doação | UNIDADE CONDENSADORA
ar condicionados (evaporador-condensador) | 712632 | 8/28570 | 22/12/2011 | SPRINGER CARRIER | SILVERMAX | condensador | 04/11/2011 | 24000 | SEM CLASSE | BLOCO D - IFGW - LML | Compra | UNIDADE CONDENSADORA SPRINGER/CARRIER. 24000 BTUS 220V FR. 38XCD024515MC
ar condicionados (split) | 712891 | 8/28948 | 19/06/2012 | KOMECO | KOP 48FC | condensador | 19/12/2011 |  | SEM CLASSE | LABORATORIO DE PLASMA - IFGW - LAB-PLASMA | Compra | UNIDADE CONDENSADORA DO CONDICIONADOR DE AR TIPO SPLIT
ar condicionados (evaporador-condensador) | 712898 | 8/30151 | 03/03/2015 | FUJITSU | AOBR30JFT | condensador | 26/03/2014 | 27000 | SEM CLASSE | BLOCO A1-IFGW - SL-105 | Compra | CONDICIONADOR AR UNIDADE CONDENSADORA. 27.000 BTU S
ar condicionados (geral) | 714540 |  |  | springer | silentia | janela | 18/09/2017 | 30000 | SEM CLASSE | BLOCO A1-IFGW - sala 117 | Comodato | AR CONDICIONADO, TIPO JANELA, MECÂNICO, 30000BTUS, QUENTE/FRIO, 220V, MONO, ZQB305BB.
ar condicionados (evaporador-condensador) | 714541 |  |  | elgin | 45hlf130b2fa | evaporador | 18/09/2017 | 30000 | SEM CLASSE | BLOCO A1-IFGW | Comodato | unidade evaporadora, hi-wall, ecologic, 30000btus, frio, 220v, mono.
ar condicionados (evaporador-condensador) | 714548 |  |  | elgin | d45hlfe3082na | condensador | 18/09/2017 | 30000 | SEM CLASSE | BLOCO A1-IFGW | Comodato | unidade condensadora, hi-wall, ecologic, 30000btus, frio, 220v, mono.
ar condicionados (evaporador-condensador) | 714594 |  | 24/11/2017 | MIDEA | 42MBCA18M5 | evaporador | 05/10/2017 | 18000 | SEM CLASSE | BLOCO D - IFGW | Compra | UNIDADE EVAPORADORA, 18000BTUS, 220V
ar condicionados (evaporador-condensador) | 714598 |  | 24/11/2017 | MIDEA | 38MBCA18M5 | condensador | 05/10/2017 | 18000 | SEM CLASSE | BLOCO D - IFGW | Compra | UNIDADE CONDENSADORA, 18000BTUS, 220V
ar condicionados (evaporador-condensador) | 715615 | ERC/54448 | 20/03/2014 | SPRINGER CARRIER | HI WALL | condensador | 19/02/2014 | 24000 | SEM CLASSE | SL-117 | Comodato | UNIDADE CONDENSADORA PARA AR CONDICIONADO HI WALL.24000BTUS
ar condicionados (evaporador-condensador) | 715980 |  | 02/03/2018 | elgin | SPLIT 45HVFI12B2IA | evaporador | 01/11/2017 |  | SEM CLASSE | BLOCO C1/C2-IFGW | Compra | UNIDADE EVAPORADORA
ar condicionados (evaporador-condensador) | 715989 |  | 07/02/2018 | ELGIN | 45HVFE12B2IA | condensador | 01/11/2017 |  | SEM CLASSE | BLOCO C1/C2-IFGW | Compra | UNIDADE CONDENSADORA
ar condicionados (evaporador-condensador) | 716175 |  | 07/02/2018 | philco | pac18000ifm4 | condensador | 08/11/2017 |  | SEM CLASSE | BLOCO A5-IFGW | Compra | UNIDADE CONDENSADORA, 220V
ar condicionados (evaporador-condensador) | 716184 |  | 07/02/2018 | philco | pac18000ifm4 | evaporador | 08/11/2017 |  | SEM CLASSE | BLOCO A5-IFGW | Compra | UNIDADE EVAPORADORA, 220v
ar condicionados (evaporador-condensador) | 716186 |  |  | springer midea | hw22k 220 f | evaporador | 09/08/2017 | 22000 | SEM CLASSE | BLOCO A2-IFGW | Doação | UNIDADE EVAPORADORA, MIDEA, HW 22K 220 F
ar condicionados (evaporador-condensador) | 716187 |  |  | springer midea | 38kcx22s5 | condensador | 09/08/2017 | 22000 | SEM CLASSE | BLOCO A2-IFGW | Doação | unidade condensadora, springer midea, hw 22k 220 f - lab difração rx
ar condicionados (evaporador-condensador) | 746092 |  |  | ELGIN | 45HVFE12B2IA | condensador | 12/03/2018 |  | SEM CLASSE | C.COMPUTAÇÃO PROF.JOHN DAVID ROGERS E OFICINA ELETRONICA-CCJDR-IFGW | Compra | UNIDADE CONDENSADORA
ar condicionados (evaporador-condensador) | 746107 |  |  | ELGIN | 45HVFI12B2IA | evaporador | 12/03/2018 |  | SEM CLASSE | C.COMPUTAÇÃO PROF.JOHN DAVID ROGERS E OFICINA ELETRONICA-CCJDR-IFGW | Compra | UNIDADE EVAPORADORA
ar condicionados (evaporador-condensador) | 751777 |  |  | elgin | inverter | condensador inverter | 15/08/2018 | 12000 | SEM CLASSE | BLOCO C1/C2-IFGW | Compra | UNIDADE CONDENSADORA; hi-wall; 12000 btus; 220v
ar condicionados (evaporador-condensador) | 751778 |  |  | elgin | inverter | evaporador inverter | 15/08/2018 | 12000 | SEM CLASSE | BLOCO C1/C2-IFGW | Compra | UNIDADE evaporadora; HI-WALL; 12000 BTUS; 220V
ar condicionados (evaporador-condensador) | 752230 |  |  | springer | hiwall maca3065 | evaporador | 03/09/2018 |  | SEM CLASSE | BLOCO A2-IFGW | Comodato | UNIDADE EVAPORADORA FRIO 220V MONOFASICO
ar condicionados (evaporador-condensador) | 752231 |  |  | springer | hiwall | condensador | 03/09/2018 |  | SEM CLASSE | BLOCO A2-IFGW | Comodato | UNIDADE CONDENSADORA FRIO 220V MONOFASICO
ar condicionados (evaporador-condensador) | 752232 |  |  | springer | hiwall | evaporador | 03/09/2018 |  | SEM CLASSE | BLOCO A2-IFGW | Comodato | UNIDADE EVAPORADORA FRIO 220V MONOFASICO
ar condicionados (evaporador-condensador) | 752234 |  |  | springer | hiwall | condensador | 03/09/2018 |  | SEM CLASSE | BLOCO A2-IFGW | Comodato | UNIDADE CONDENSADORA FRIO 220V MONOFASICO
ar condicionados (evaporador-condensador) | 756137 |  |  | elgin | 45hvfe12b2ia | condensador inverter | 28/11/2018 |  | SEM CLASSE | LABORATÓRIO MULTIUSUÁRIOS - LAMULT | Doação | CONDICIONADOR DE AR, HI-WALL, UNIDADE CONDENSADORA, 12FR, ECO INVERTER R-410A HORIZ 220V
ar condicionados (evaporador-condensador) | 756138 |  |  | elgin | 45hvfI12b2ia | evaporador inverter | 28/11/2018 |  | SEM CLASSE | LABORATÓRIO MULTIUSUÁRIOS - LAMULT | Doação | CONDICIONADOR DE AR, HI-WALL, UNIDADE EVAPORADORA, 12FR, ECO INVERTER 220V
ar condicionados (evaporador-condensador) | 756492 |  |  | springer midea | 23mp55hq | condensador | 20/09/2017 | 9000 | SEM CLASSE | BLOCO D - IFGW | Comodato | CONDICIONADOR DE AR, springer midea, 9000btus, hiwall, unidade condensadora
ar condicionados (evaporador-condensador) | 756493 |  | 02/09/2019 | springer midea | 9000btus | evaporador | 20/09/2017 | 9000 | SEM CLASSE | BLOCO D - IFGW | Comodato | CONDICIONADOR DE AR, springer midea, 9000btus, hiwall, unidade evaporadora
ar condicionados (evaporador-condensador) | 756711 |  |  | quantum | alta frequência | condensador | 22/06/2017 |  | SEM CLASSE | BLOCO A3/A4-IFGW | Doação | SONDA, criogênica, de alta frequência de nmr, design de banda larga 70-700mhz, c/ capacitor quiqfix, condensador de sintonia evacuada, sensor lakeshore cernox calibrado, rotator removível, isolado rf/dc, aquecedor de sensor de 19 pinos, leads de transporte.
ar condicionados (evaporador-condensador) | 756712 |  |  | quantum | baixa frequência | condensador | 22/06/2017 |  | SEM CLASSE | BLOCO A3/A4-IFGW | Doação | SONDA, criogênica, baixa frequência de nmr, design de banda larga 10-100mhz, c/ capacitor quiqfix, condensador de sintonia evacuada, sensor lakeshore cernox calibrado, rotator removível, isolado rf/dc, aquecedor de sensor de 19 pinos, leads de transporte.
ar condicionados (evaporador-condensador) | 756746 |  |  | carrier | split | condensador | 12/03/2015 | 58000 | SEM CLASSE | BLOCO D - IFGW | Comodato | UNIDADE externa, CONDENSADORA, p/t 58 kbtus, 220v, so frio, trif
ar condicionados (evaporador-condensador) | 756751 |  | 02/09/2019 | carrier | split | evaporador | 12/03/2015 | 58000 | SEM CLASSE | BLOCO D - IFGW | Comodato | UNIDADE interna, EVAPORADORA, p/t 58kbtus, 220v
ar condicionados (evaporador-condensador) | 758949 |  |  | PHILCO | PAC18000FM6 | evaporador | 06/03/2019 | 18000 | SEM CLASSE | BLOCO A1-IFGW | Doação | UNIDADE EVAPORADORA, 18000 btu, 220v
ar condicionados (evaporador-condensador) | 758950 |  |  | PHILCO | PAC18000FM6 | condensador | 06/03/2019 | 18000 | SEM CLASSE | BLOCO A1-IFGW | Doação | UNIDADE CONDENSADORA, 18000 btu, 220v
ar condicionados (evaporador-condensador) | 759399 |  |  | daikin | hi-wall inverter | condensador inverter | 17/04/2019 | 12000 | SEM CLASSE | BLOCOS B1/B2-IFGW | Doação | UNIDADE CONDENSADORA, 12000 FRIO, 220V, MONO.
ar condicionados (evaporador-condensador) | 759400 |  |  | daikin | ftk12p5vl | evaporador | 17/04/2019 | 12000 | SEM CLASSE | BLOCOS B1/B2-IFGW - Sala 232 | Doação | UNIDADE EVAPORADORA, 12000 FRIOL, 220V, MONO.
ar condicionados (evaporador-condensador) | 760180 |  |  | ELGIN | 45HWFE18B2NA R-410A | condensador | 18/03/2019 | 18000 | SEM CLASSE | PAVILHAO INSTITUTO DE FISICA- IFGW | Doação | UNIDADE CONDENSADORA, 18 mil btu, eco power horiz, 220v.
ar condicionados (evaporador-condensador) | 760181 |  |  | ELGIN | 45HWfi18b2ia 18btu | evaporador | 18/03/2019 | 18000 | SEM CLASSE | PAVILHAO INSTITUTO DE FISICA- IFGW | Doação | UNIDADE EVAPORADORA, 18 mil btu, eco power
ar condicionados (evaporador-condensador) | 760182 |  |  | ELGIN | 45HWFE18B2NA 12 btu | condensador | 18/03/2019 | 12000 | SEM CLASSE | PAVILHAO INSTITUTO DE FISICA- IFGW | Doação | UNIDADE CONDENSADORA, 12 mil btu, eco power horiz, 220v.
ar condicionados (evaporador-condensador) | 760184 |  |  | ELGIN | 45HWfi18b2ia 12btu | evaporador | 18/03/2019 | 12000 | SEM CLASSE | PAVILHAO INSTITUTO DE FISICA- IFGW | Doação | UNIDADE EVAPORADORA, 12 mil btu, eco power
ar condicionados (evaporador-condensador) | 760642 |  |  | comfee | 38kcw09f5 | condensador | 30/04/2019 | 9000 | SEM CLASSE | BLOCOS B1/B2-IFGW - SALA 212 - PROF. ALEX ANTONELLI | Comodato | UNIDADE CONDENSADORA, 9 MIL BTUS, FR220V
ar condicionados (evaporador-condensador) | 760657 |  |  | comfee | 42afcd09f5 | evaporador | 30/04/2019 | 9000 | SEM CLASSE | BLOCOS B1/B2-IFGW - sala 212 - prof. alex antonelli | Comodato | UNIDADE EVAPORADORA, 9 MIL BTUS, FR220V
ar condicionados (evaporador-condensador) | 761764 |  |  | ELGIN | hvfi24b2ib | evaporador | 18/07/2019 |  | SEM CLASSE | C.COMPUTAÇÃO PROF.JOHN DAVID ROGERS E OFICINA ELETRONICA-CCJDR-IFGW | Compra | UNIDADE EVAPORADORA
ar condicionados (evaporador-condensador) | 761765 |  |  | ELGIN | hvfe25b2ia | condensador | 18/07/2019 |  | SEM CLASSE | C.COMPUTAÇÃO PROF.JOHN DAVID ROGERS E OFICINA ELETRONICA-CCJDR-IFGW | Compra | UNIDADE CONDENSADORA
ar condicionados (evaporador-condensador) | 765727 |  | 08/01/2020 | ecoblu | EBI12FDC | evaporador | 05/11/2019 |  | SEM CLASSE | BLOCO A5-IFGW - copa dfa | Compra | UNIDADE EVAPORADORA
ar condicionados (evaporador-condensador) | 765729 |  | 08/01/2020 | ecoblu | EBE12FDC | condensador | 05/11/2019 |  | SEM CLASSE | BLOCO A5-IFGW - COPA DFA | Compra | UNIDADE CONDENSADORA
ar condicionados (evaporador-condensador) | 766238 |  |  |  |  | evaporador | 23/04/2019 | 12000 | SEM CLASSE | BLOCO A1-IFGW - sala 113 | Doação | UNIDADE EVAPORADORA, 12 MIL BTUS
ar condicionados (evaporador-condensador) | 766239 |  |  |  |  | condensador | 23/04/2019 | 12000 | SEM CLASSE | BLOCO A1-IFGW - SALA 113 | Doação | UNIDADE CONDENSADORA, 12 MIL BTUS
ar condicionados (evaporador-condensador) | 767461 |  |  | tivah |  | condensador | 14/11/2019 | 36000 | SEM CLASSE | BLOCO D - IFGW - d-20 | Compra | UNIDADE CONDENSADORA, EXTERNA, 36.000 BTUS, 220 V
ar condicionados (evaporador-condensador) | 767462 |  |  | tivah |  | evaporador | 14/11/2019 | 36000 | SEM CLASSE | BLOCO D - IFGW - D-20 | Compra | UNIDADE EVAPORADORA, 36.000 BTUS, 220V, INTERNA
ar condicionados (evaporador-condensador) | 767463 |  |  | elgin | hi-wall | condensador | 14/11/2019 | 12000 | SEM CLASSE | BLOCO D - IFGW - d-17 | Compra | UNIDADE CONDENSADORA, EXTERNA, 12000 BTUS, 220 V
ar condicionados (evaporador-condensador) | 767464 |  |  | elgin | hi-wall | condensador | 14/11/2019 | 12000 | SEM CLASSE | BLOCO D - IFGW - D-28 | Compra | UNIDADE CONDENSADORA, EXTERNA, 12000 BTUS, 220 V
ar condicionados (evaporador-condensador) | 767465 |  |  | elgin | hi-wall | condensador | 14/11/2019 | 12000 | SEM CLASSE | BLOCO D - IFGW - D-33 | Compra | UNIDADE CONDENSADORA, EXTERNA, 12000 BTUS, 220 V
ar condicionados (evaporador-condensador) | 767466 |  |  | elgin | hi-wall | evaporador | 14/11/2019 | 12000 | SEM CLASSE | BLOCO D - IFGW - D-17 | Compra | UNIDADE EVAPORADORA, 12000 BTUS, 220V, INTERNA
ar condicionados (evaporador-condensador) | 767467 |  |  | elgin | hi-wall | evaporador | 14/11/2019 | 12000 | SEM CLASSE | BLOCO D - IFGW - D-28 | Compra | UNIDADE EVAPORADORA, 12000 BTUS, 220V, INTERNA
ar condicionados (evaporador-condensador) | 767468 |  |  | elgin | hi-wall | evaporador | 14/11/2019 | 12000 | SEM CLASSE | BLOCO D - IFGW - D-33 | Compra | UNIDADE EVAPORADORA, 12000 BTUS, 220V, INTERNA
ar condicionados (evaporador-condensador) | 767506 |  |  | elgin | hi-wall | condensador | 09/12/2019 | 12000 | SEM CLASSE | BLOCO C1/C2-IFGW - sala regina | Compra | UNIDADE CONDENSADORA, EXTERNA, 12000 BTU, 220V
ar condicionados (evaporador-condensador) | 767507 |  |  | elgin | hi-wall | condensador | 09/12/2019 | 12000 | SEM CLASSE | BLOCO D - IFGW - lab ótica - costa | Compra | UNIDADE CONDENSADORA, EXTERNA, 12000 BTU, 220V
ar condicionados (evaporador-condensador) | 767508 |  |  | elgin | hi-wall | evaporador | 09/12/2019 | 12000 | SEM CLASSE | BLOCO D - IFGW - LAB ÓTICA - COSTA | Compra | UNIDADE EVAPORADORA, 12 MIL BTU, INTERNA, 220V
ar condicionados (evaporador-condensador) | 767509 |  |  | elgin | hi-wall | evaporador | 09/12/2019 | 12000 | SEM CLASSE | BLOCO C1/C2-IFGW - SALA REGINA | Compra | UNIDADE EVAPORADORA, 12 MIL BTU, INTERNA, 220V
ar condicionados (evaporador-condensador) | 768352 |  |  | daikin | hi-wall inverter | condensador inverter | 25/09/2019 | 18000 | SEM CLASSE | BLOCOS B1/B2-IFGW | Doação | UNIDADE CONDENSADORA, 18000 frio, 220v, mono.
ar condicionados (evaporador-condensador) | 768353 |  |  | daikin | hi-wall inverter | evaporador inverter | 25/09/2019 | 18000 | SEM CLASSE | BLOCOS B1/B2-IFGW | Doação | UNIDADE EVAPORADORA, 18000 friol, 220v, mono.
ar condicionados (evaporador-condensador) | 768689 |  |  | elgin | 45hwfe24b2na | condensador | 21/02/2020 | 24000 | SEM CLASSE | BLOCOS B1/B2-IFGW | Comodato | UNIDADE CONDENSADORA, hi-wall, eco power, 24 mil btu, frio, 220v, mono.
ar condicionados (evaporador-condensador) | 768690 |  |  | elgin | 45hwfi24b2ia | evaporador | 21/02/2020 | 24000 | SEM CLASSE | BLOCOS B1/B2-IFGW | Comodato | UNIDADE EVAPORADORA, hi-wall, eco power, 24 mil btu, frio, 220v, mono.
ar condicionados (evaporador-condensador) | 768887 |  |  | elgin | 45hvqi24b21a | evaporador inverter | 21/02/2020 | 24000 | SEM CLASSE | PAVILHAO INSTITUTO DE FISICA- IFGW | Comodato | UNIDADE EVAPORADORA, hi-wall inverter, 24 mil btu, quente/frio, 220v, mono
ar condicionados (evaporador-condensador) | 768888 |  |  | elgin | 45hvqe24b2ia | condensador inverter | 21/02/2020 | 24000 | SEM CLASSE | PAVILHAO INSTITUTO DE FISICA- IFGW | Comodato | UNIDADE CONDENSADORA, hi-wall, inverter, 24 mil btu, quente/frio, 220v, mono
ar condicionados (evaporador-condensador) | 770721 |  |  | Elgin | HWFI24B2IA | evaporador | 06/02/2020 | 24000 | SEM CLASSE | BLOCO C1/C2-IFGW | Compra | UNIDADE EVAPORADORA, HIGH WALL, 24 MIL BTU, 220V, MONOFASICO, R-410A, FRIO
ar condicionados (evaporador-condensador) | 770722 |  |  | Elgin | HWFI24B2IA | evaporador | 06/02/2020 | 24000 | SEM CLASSE | BLOCO C1/C2-IFGW | Compra | UNIDADE EVAPORADORA, HIGH WALL, 24 MIL BTU, 220V, MONOFASICO, R-410A, FRIO
ar condicionados (evaporador-condensador) | 770723 |  | 30/03/2021 | Philco | PAC18000IFM9 | evaporador | 06/02/2020 |  | SEM CLASSE | BLOCO C1/C2-IFGW | Compra | UNIDADE EVAPORADORA, 220v
ar condicionados (evaporador-condensador) | 770724 |  |  | Electrolux | VI18F/VE18F | evaporador | 06/02/2020 | 18000 | SEM CLASSE | LABORATÓRIO MULTIUSUÁRIOS - LAMULT | Compra | UNIDADE EVAPORADORA, 220V/60
ar condicionados (evaporador-condensador) | 770725 |  |  | Electrolux | VI18F/VE18F | evaporador | 06/02/2020 | 18000 | SEM CLASSE | LABORATÓRIO MULTIUSUÁRIOS - LAMULT | Compra | UNIDADE EVAPORADORA, 220V/60
ar condicionados (evaporador-condensador) | 770900 |  |  | sofrio | split | evaporador | 08/06/2020 | 12000 | SEM CLASSE | BLOCO A1-IFGW | Comodato | UNIDADE EVAPORADORA, hw12 kbtus, 220v r410a admiral
ar condicionados (evaporador-condensador) | 770901 |  |  | sofrio | split | condensador | 08/06/2020 | 12000 | SEM CLASSE | BLOCO A1-IFGW | Comodato | UNIDADE CONDENSADORA, barril hw 12kbtus, 220v r410a cyclone
ar condicionados (evaporador-condensador) | 770922 |  |  | ELECTROLUX | VI18F/VE18F | condensador | 06/02/2020 | 18000 | SEM CLASSE | LABORATÓRIO MULTIUSUÁRIOS - LAMULT | Compra | UNIDADE CONDENSADORA, 220V/60
ar condicionados (evaporador-condensador) | 770923 |  |  | ELECTROLUX | VI18F/VE18F | condensador | 06/02/2020 | 18000 | SEM CLASSE | LABORATÓRIO MULTIUSUÁRIOS - LAMULT | Compra | UNIDADE CONDENSADORA, 220V/60
ar condicionados (evaporador-condensador) | 770924 |  |  | ELGIN | HWFI24B2IA | condensador | 06/02/2020 | 24000 | SEM CLASSE | BLOCO C1/C2-IFGW | Compra | UNIDADE CONDENSADORA, HIGH WALL, 24 MIL BTU, 220V, MONOFASICO, R-410A, FRIO
ar condicionados (evaporador-condensador) | 770925 |  |  | ELGIN | HWFI24B2IA | condensador | 06/02/2020 | 24000 | SEM CLASSE | BLOCO C1/C2-IFGW | Compra | UNIDADE CONDENSADORA, HIGH WALL, 24 MIL BTU, 220V, MONOFASICO, R-410A, FRIO
ar condicionados (evaporador-condensador) | 770926 |  | 30/03/2021 | PHILCO | PAC18000IFM9 | condensador | 06/02/2020 |  | SEM CLASSE | BLOCO C1/C2-IFGW | Compra | UNIDADE CONDENSADORA, 220V
ar condicionados (evaporador-condensador) | 773546 |  |  | springer | midea | condensador | 20/10/2020 | 9000 | SEM CLASSE | BLOCO A1-IFGW | Doação | UNIDADE CONDENSADORA, 9mil btus, só frio, 220v
ar condicionados (evaporador-condensador) | 773549 |  |  | springer | midea | evaporador | 20/10/2020 | 9000 | SEM CLASSE | BLOCO A1-IFGW | Doação | UNIDADE EVAPORADORA, 9MIL BTUS, SÓ FRIO, 220V
ar condicionados (evaporador-condensador) | 773583 |  |  | springer | 38kcw12f5 | condensador | 28/03/2019 | 12000 | SEM CLASSE | BLOCO A5-IFGW | Doação | UNIDADE CONDENSADORA, comfee, hw, 12 mil btus, fr 220v.
ar condicionados (evaporador-condensador) | 773584 |  |  |  |  | evaporador | 28/03/2019 | 12000 | SEM CLASSE | BLOCO A5-IFGW | Doação | UNIDADE EVAPORADORA, COMFEE, HW, 12 MIL BTUS, FR 220V.
ar condicionados (evaporador-condensador) | 773678 |  |  | daikin | wall | condensador | 13/04/2018 | 12000 | SEM CLASSE | BLOCO A1-IFGW | Doação | UNIDADE CONDENSADORA, 12000, 220v, mono
ar condicionados (evaporador-condensador) | 773679 |  |  | daikin | wall | evaporador | 13/04/2018 | 12000 | SEM CLASSE | BLOCO A1-IFGW | Doação | UNIDADE EVAPORADORA, 12000, 220V, MONO

## IG
Searcher | Identificador | PI Antigo | Data Situação | Marca | Modelo | Tipo | Data de compra | Potência frigorífica (BTU/h) | Selo PROCEL | Localização | Modo de aquisição | Descrição
ar condicionados (geral) | 60519 | 22/4171 | 19/12/2019 | SPRINGER | MUNDIAL | SEM CLASSE | 30/05/2007 |  | SEM CLASSE | PREDIO PRINCIPAL (ENTRE EIXOS 19 E 23)-INSTITUTO DE GEOCIÊNCIAS - LAB.M.E.V | Doação | CONDICIONADOR DE AR SPRINGER.
ar condicionados (geral) | 77662 | 22/4625 | 17/12/2019 | SPRINGER | MCA 185 BB | SEM CLASSE | 15/10/2008 | 18000 | SEM CLASSE | PREDIO PRINCIPAL (ENTRE EIXOS 19 E 23)-INSTITUTO DE GEOCIÊNCIAS - LABJETI | Doação | CONDICIONADOR DE AR 18000 BTU 220 FR MINIMAX RF
ar condicionados (geral) | 360994 | 22/865 | 17/12/2019 | SPRINGER | TOP LIN | SEM CLASSE | 11/06/1991 | 12000 | Antes PROCEL | PREDIO PRINCIPAL (ENTRE EIXOS 19 E 23)-INSTITUTO DE GEOCIÊNCIAS - EB 11 | Compra | APARELHO DE AR CONDICIONADO C/CAPAC P/12000 BTUS FRIO
ar condicionados (geral) | 361641 | 22/1510 | 17/12/2019 |  |  | SEM CLASSE | 01/06/1995 | 15000 | SEM CLASSE | PREDIO PRINCIPAL (ENTRE EIXOS 19 E 23)-INSTITUTO DE GEOCIÊNCIAS - ARQUIVO RH | Compra | CONDICIONADOR DE AR 15000CR. 220V./
ar condicionados (geral) | 361703 | 22/1571 | 17/12/2019 |  | G70 | SEM CLASSE | 04/01/1996 | 18000 | SEM CLASSE | PREDIO PRINCIPAL (ENTRE EIXOS 19 E 23)-INSTITUTO DE GEOCIÊNCIAS - SALA A-8 | Compra | APARELHO DE AR CONDICIONADO COM 18000 BTU/H. 220V. 60 HZ. SOMENTE CICLO FRIO. CORRENTE NOMINAL: 16 A.
ar condicionados (geral) | 361704 | 22/1572 | 17/12/2019 |  | COMPACTO/MUNDIAL | SEM CLASSE | 04/01/1996 | 15000 | SEM CLASSE | PREDIO PRINCIPAL (ENTRE EIXOS 19 E 23)-INSTITUTO DE GEOCIÊNCIAS - INFRAVERME | Compra | APARELHO DE AR CONDICIONADO COM CAPACIDADE NOMINAL DE 15.000 BTU S. TENSAO NOMINAL 220V. FREQUENCIA NOMINAL DE 60HZ. C/ BAIXO NIVEL DE RUIDO. CORRENTE NOMINAL DE 14A. SOMENTE CI-CLO FRIO.
ar condicionados (evaporador-condensador) | 362030 | 22/1887 | 17/12/2019 | SHELL |  | evaporador | 15/10/1996 |  | SEM CLASSE | PREDIO PRINCIPAL (ENTRE EIXOS 19 E 23)-INSTITUTO DE GEOCIÊNCIAS - CS MAQUINA | Doação | EVAPORADOR TIPO SHELL. (RF)
ar condicionados (geral) | 362270 | 22/2126 | 17/12/2019 | SPRINGER |  | SEM CLASSE | 06/05/1998 | 12500 | SEM CLASSE | PREDIO PRINCIPAL (ENTRE EIXOS 19 E 23)-INSTITUTO DE GEOCIÊNCIAS - EB 11 | Doação | CONDICIONADOR DE AR. 12500 BTUS. 220V.. FRIO. (RF)
ar condicionados (geral) | 362392 | 22/2245 | 17/12/2019 | SPRINGER CARRIER | INNOVARE - 10500 BTUS | janela | 25/05/1999 | 10500 | SEM CLASSE | PREDIO PRINCIPAL (ENTRE EIXOS 19 E 23)-INSTITUTO DE GEOCIÊNCIAS - CACT | Compra | APARELHO DE AR CONDICIONADO COM CAPACIDADE PARA 10500/BTUS SOMENTE FRIO. CONVECIONAL. CAIXA EM A.B.S.. 220 VOLTS. 60 HZ. TIPO JANELA
ar condicionados (geral) | 362393 | 22/2246 | 17/12/2019 | SPRINGER CARRIER | INNOVARE-12300 BTUS | janela | 25/05/1999 | 12300 | SEM CLASSE | PREDIO PRINCIPAL (ENTRE EIXOS 19 E 23)-INSTITUTO DE GEOCIÊNCIAS - INFO | Compra | APARELHO DE AR CONDICIONADO. TIPO JANELA. CAPACIDADE NOMINALDE 12.300 BTUS/H. 220V. FREQUENCIA NOMINAL DE 60 HZ. SOMENTECICLO FRIO. CORRENTE NOMINAL 12A.
ar condicionados (geral) | 362394 | 22/2247 | 17/12/2019 | SPRINGER CARRIER | INNOVARE-12300 BTUS | janela | 25/05/1999 | 12300 | SEM CLASSE | PREDIO PRINCIPAL (ENTRE EIXOS 19 E 23)-INSTITUTO DE GEOCIÊNCIAS - CACT | Compra | APARELHO DE AR CONDICIONADO. TIPO JANELA. CAPACIDADE NOMINALDE 12.300 BTUS/H. 220V. FREQUENCIA NOMINAL DE 60 HZ. SOMENTECICLO FRIO. CORRENTE NOMINAL 12A.
ar condicionados (geral) | 362395 | 22/2248 | 17/12/2019 | SPRINGER CARRIER | INNOVARE-12300 BTUS | janela | 25/05/1999 | 12300 | SEM CLASSE | PREDIO PRINCIPAL (ENTRE EIXOS 19 E 23)-INSTITUTO DE GEOCIÊNCIAS - CACT | Compra | APARELHO DE AR CONDICIONADO. TIPO JANELA. CAPACIDADE NOMINALDE 12.300 BTUS/H. 220V. FREQUENCIA NOMINAL DE 60 HZ. SOMENTECICLO FRIO. CORRENTE NOMINAL 12A.
ar condicionados (geral) | 362497 | 22/2345 | 17/12/2019 | SPRINGER | COMPACTO INNOVARE | janela | 27/03/2000 | 7500 | SEM CLASSE | PREDIO PRINCIPAL (ENTRE EIXOS 19 E 23)-INSTITUTO DE GEOCIÊNCIAS - CACT | Compra | CONDICIONADOR DE AR. DO TIPO JANELA . SOMENTE CICLO FRIO. CAPACIDADE DE 7.500 BTU/H. ALIMENTACAO ELETRICA DE 220 V. 60HZ. PARA O DIMENSIONAMENTO DOS CIRCUITOS DE ALIMENTACAO ELETRICA. INFORMAMOS QUE A CORRENTE NOMINAL DESTE EQUIPAMEN-TO E 5 A.
ar condicionados (geral) | 362625 | 22/2474 | 17/12/2019 |  | TOTALINE | janela | 21/09/2000 | 15000 | SEM CLASSE | PREDIO PRINCIPAL (ENTRE EIXOS 19 E 23)-INSTITUTO DE GEOCIÊNCIAS - ARQUIVO RH | Compra | APARELHO DE AR CONDICIONADO. TIPO JANELA. COM CAPACIDADE NOMINAL DE 15000 BTU S. TENSAO DE ALIMENTACAO 220V. SO- MENTE CICLO FRIO. CORRENTE NOMINAL DE 14A. 60 HZ.
ar condicionados (geral) | 363143 | 22/2968 | 17/12/2019 |  |  | janela | 11/12/2001 | 18000 | SEM CLASSE | PREDIO PRINCIPAL (ENTRE EIXOS 19 E 23)-INSTITUTO DE GEOCIÊNCIAS - SCOMPI | Compra | APARELHO DE AR CONDICIONADO. TIPO JANELA. COM CAPACIDADE NOMINAL DE 18000 BTU S.TENSAO DE ALIMENTACAO DE 220V. SOMENTE CICLO FRIO. CORRENTE NOMINAL DE 16A. 60HZ
ar condicionados (geral) | 364016 | 22/3831 | 17/12/2019 | SPRINGER | MUNDIAL FRIO | SEM CLASSE | 29/11/2005 | 21000 | SEM CLASSE | PREDIO PRINCIPAL (ENTRE EIXOS 19 E 23)-INSTITUTO DE GEOCIÊNCIAS - LAB RAIO X | Doação | APARELHO DE AR CONDICIONADO 21000 BTUS
ar condicionados (geral) | 364037 | 22/3852 | 17/12/2019 | CONSUL | CCB07 | SEM CLASSE | 11/08/2004 | 7500 | SEM CLASSE | PREDIO PRINCIPAL (ENTRE EIXOS 19 E 23)-INSTITUTO DE GEOCIÊNCIAS - LAB.VANILS | Doação | APARELHO DE AR CONDICIONADO 7500BTU
ar condicionados (geral) | 364245 | 22/4083 | 17/12/2019 | SPRINGER | MUNDIAL21000 | janela | 30/08/2006 | 21000 | SEM CLASSE | PREDIO PRINCIPAL (ENTRE EIXOS 19 E 23)-INSTITUTO DE GEOCIÊNCIAS - EB 16 | Compra | APARELHO DE AR CONDICIONADO. TIPO JANELA. CAPACIDADE NOMINALDE 21000 BTUS/H. TENSAO NOMINAL DE 220 VOLTS. FREQUENCIA NO-NAL DE 60 HZ. SOMENTE CICLO FRIO. CORRENTE NOMINAL DE 10.7A.SISTEMA DE COMPRESSOR ROTATIVO.
ar condicionados (geral) | 364246 | 22/4084 | 17/12/2019 | SPRINGER | MUNDIAL21000 | janela | 30/08/2006 | 21000 | SEM CLASSE | PREDIO PRINCIPAL (ENTRE EIXOS 19 E 23)-INSTITUTO DE GEOCIÊNCIAS - EB 16 | Compra | APARELHO DE AR CONDICIONADO. TIPO JANELA. CAPACIDADE NOMINALDE 21000 BTUS/H. TENSAO NOMINAL DE 220 VOLTS. FREQUENCIA NO-NAL DE 60 HZ. SOMENTE CICLO FRIO. CORRENTE NOMINAL DE 10.7A.SISTEMA DE COMPRESSOR ROTATIVO.
ar condicionados (geral) | 364247 | 22/4085 | 17/12/2019 | SPRINGER | MUNDIAL | janela | 30/08/2006 | 21000 | SEM CLASSE | PREDIO PRINCIPAL (ENTRE EIXOS 19 E 23)-INSTITUTO DE GEOCIÊNCIAS - EB 15 | Compra | APARELHO DE AR CONDICIONADO. TIPO JANELA. CAPACIDADE NOMINALDE 21000 BTUS/H. TENSAO NOMINAL DE 220 VOLTS. FREQUENCIA NO-NAL DE 60 HZ. SOMENTE CICLO FRIO. CORRENTE NOMINAL DE 10.7A.SISTEMA DE COMPRESSOR ROTATIVO.
ar condicionados (geral) | 364248 | 22/4086 | 17/12/2019 | SPRINGER | MUNDIAL | janela | 30/08/2006 | 21000 | SEM CLASSE | PREDIO PRINCIPAL (ENTRE EIXOS 19 E 23)-INSTITUTO DE GEOCIÊNCIAS - EB 15 | Compra | APARELHO DE AR CONDICIONADO. TIPO JANELA. CAPACIDADE NOMINALDE 21000 BTUS/H. TENSAO NOMINAL DE 220 VOLTS. FREQUENCIA NO-NAL DE 60 HZ. SOMENTE CICLO FRIO. CORRENTE NOMINAL DE 10.7A.SISTEMA DE COMPRESSOR ROTATIVO.
ar condicionados (geral) | 431248 | 22/4110 | 17/12/2019 | SPRINGER | MUNDIAL | janela | 17/10/2006 | 18000 | SEM CLASSE | PREDIO PRINCIPAL (ENTRE EIXOS 19 E 23)-INSTITUTO DE GEOCIÊNCIAS - SERVIDOR | Compra | APARELHO DE AR CONDICIONADO. TIPO JANELA. CAPACIDADE NOMINALMINIMA DE 18000 BTU/H. TENSAO NOMINAL DE 220 VOLTS. FREQUEN-CIA 60HZ. SOMENTE CICLO FRIO. COMPRESSOR ROTATIVO. RENOVACAODE AR. BAIXO NIVEL DE RUIDO.
ar condicionados (geral) | 433304 | 22/4188 | 17/12/2019 |  | SILENTIA | janela | 07/02/2007 | 21000 | SEM CLASSE | PREDIO PRINCIPAL (ENTRE EIXOS 19 E 23)-INSTITUTO DE GEOCIÊNCIAS - SCOMP | Compra | CONDICIONADOR DE AR. TIPO JANELA. COM CAPACIDADE PARA 21.000BTU S. OPERACAO FRIO. COMPOSTO DE 01 GABINETE GALVANIZADO. COMPRESSOR ROTATIVO (LINHA SILENCIOSA). CONTROLE MECANICO. NA VOLTAGEM 220 V. COM PRAZO DE GARANTIA MINIMA DE 12 MESES.ACOMPANHA MANUAL DE INSTRUCOES EM PORTUGUES.
ar condicionados (geral) | 433636 | 22/4193 | 17/12/2019 |  |  | janela | 16/01/2007 | 12300 | SEM CLASSE | PREDIO PRINCIPAL (ENTRE EIXOS 19 E 23)-INSTITUTO DE GEOCIÊNCIAS | Doação | APARELHO DE AR CONDICIONADO MARCA SPRINGER CARRIER DO TIPO JANELA. 12300 BTUS. 220V. (RF)
ar condicionados (geral) | 440231 | 1/110516 | 16/03/2018 | SPRINGER | SILVERMAX | SEM CLASSE | 29/06/2007 | 24000 | SEM CLASSE | PREDIO PRINCIPAL (ENTRE EIXOS 19 E 23)-INSTITUTO DE GEOCIÊNCIAS - DGRN-SL06 | Doação | APARELHO CONDICIONADOR DE AR 24 BTU/H. FRIO. SPRINGER (RF)
ar condicionados (geral) | 440232 | 1/110517 | 16/03/2018 | SPRINGER | SILVERMAX | SEM CLASSE | 29/06/2007 | 24000 | SEM CLASSE | PREDIO PRINCIPAL (ENTRE EIXOS 19 E 23)-INSTITUTO DE GEOCIÊNCIAS - DGRN-SL06 | Doação | APARELHO CONDICIONADOR DE AR 24 BTU/H. FRIO. SPRINGER (RF)
ar condicionados (geral) | 453660 | 22/4665 | 17/12/2019 |  |  | SEM CLASSE | 03/04/2008 | 18000 | SEM CLASSE | PREDIO PRINCIPAL (ENTRE EIXOS 19 E 23)-INSTITUTO DE GEOCIÊNCIAS - RMAN | Doação | CONDICIONADOR DE AR 1800 BTU (RF)
ar condicionados (evaporador-condensador) | 499884 | 22/4875 | 17/12/2019 |  |  | condensador | 01/12/2008 | 18000 | SEM CLASSE | PREDIO PRINCIPAL (ENTRE EIXOS 19 E 23)-INSTITUTO DE GEOCIÊNCIAS - SL-20 | Doação | CONDENSADORA 18.000 BTU RF
ar condicionados (evaporador-condensador) | 500135 | 22/4815 | 16/03/2018 |  |  | condensador | 06/07/2009 | 24000 | SEM CLASSE | PREDIO PRINCIPAL (ENTRE EIXOS 19 E 23)-INSTITUTO DE GEOCIÊNCIAS - SL 03 | Doação | CONDENSADORA 24000BTU (RF)
ar condicionados (evaporador-condensador) | 500136 | 22/4824 | 16/03/2018 | carrier |  | evaporador | 06/07/2009 | 24000 | SEM CLASSE | PREDIO PRINCIPAL (ENTRE EIXOS 19 E 23)-INSTITUTO DE GEOCIÊNCIAS - SL 03 | Doação | EVAPORADORA 24000 BTU (RF)
ar condicionados (evaporador-condensador) | 500138 | 22/4826 | 17/12/2019 |  |  | evaporador | 06/07/2009 | 18000 | SEM CLASSE | PREDIO PRINCIPAL (ENTRE EIXOS 19 E 23)-INSTITUTO DE GEOCIÊNCIAS - SERVIDOR | Doação | EVAPORADORA 18000BTU (RF)
ar condicionados (evaporador-condensador) | 500139 | 22/4827 | 17/12/2019 |  |  | evaporador | 06/07/2009 | 18000 | SEM CLASSE | PREDIO PRINCIPAL (ENTRE EIXOS 19 E 23)-INSTITUTO DE GEOCIÊNCIAS - LAB PESQ | Doação | EVAPORADORA 18000BTU (RF)
ar condicionados (evaporador-condensador) | 500390 | 22/4816 | 17/12/2019 |  |  | condensador | 06/07/2009 | 18000 | SEM CLASSE | PREDIO PRINCIPAL (ENTRE EIXOS 19 E 23)-INSTITUTO DE GEOCIÊNCIAS - LAB GEOPI | Doação | CONDENSADOR 18000BTU (RF)
ar condicionados (evaporador-condensador) | 500391 | 22/4817 | 17/12/2019 |  |  | condensador | 06/07/2009 | 18000 | SEM CLASSE | PREDIO PRINCIPAL (ENTRE EIXOS 19 E 23)-INSTITUTO DE GEOCIÊNCIAS - LAB GEOPI | Doação | CONDENSADOR 18000BTU (RF)
ar condicionados (geral) | 502486 | 22/4871 | 17/12/2019 |  |  | chiller | 04/08/2009 | 12000 | SEM CLASSE | PREDIO PRINCIPAL (ENTRE EIXOS 19 E 23)-INSTITUTO DE GEOCIÊNCIAS - LAB RAIOX | Doação | SISTEMA DE AR CONDICIONADO MARCA GREE 12000 BTUS (RF)
ar condicionados (evaporador-condensador) | 537820 | 22/5371 | 06/03/2020 |  |  | evaporador | 02/08/2010 | 48000 | SEM CLASSE | PREDIO PRINCIPAL (ENTRE EIXOS 19 E 23)-INSTITUTO DE GEOCIÊNCIAS - LAGEO | Doação | EVAPORADORA PARA TETO 48.000 BTUS - CARRIER (RF)
ar condicionados (evaporador-condensador) | 537821 | 22/5372 | 06/03/2020 |  |  | evaporador | 02/08/2010 | 48000 | SEM CLASSE | PREDIO PRINCIPAL (ENTRE EIXOS 19 E 23)-INSTITUTO DE GEOCIÊNCIAS - LAGEO | Doação | EVAPORADORA PARA TETO 48.000 BTUS - CARRIER (RF)
ar condicionados (evaporador-condensador) | 537822 | 22/5373 | 06/03/2020 |  |  | evaporador | 02/08/2010 | 48000 | SEM CLASSE | PREDIO PRINCIPAL (ENTRE EIXOS 19 E 23)-INSTITUTO DE GEOCIÊNCIAS - LEI | Doação | EVAPORADORA PARA TETO 48.000 BTUS - CARRIER (RF)
ar condicionados (evaporador-condensador) | 537823 | 22/5374 | 06/03/2020 |  |  | evaporador | 02/08/2010 | 48000 | SEM CLASSE | PREDIO PRINCIPAL (ENTRE EIXOS 19 E 23)-INSTITUTO DE GEOCIÊNCIAS - GEOQUIMICA | Doação | EVAPORADORA PARA TETO 48.000 BTUS - CARRIER (RF)
ar condicionados (evaporador-condensador) | 537824 | 22/5375 | 06/03/2020 |  |  | evaporador | 02/08/2010 | 48000 | SEM CLASSE | PREDIO PRINCIPAL (ENTRE EIXOS 19 E 23)-INSTITUTO DE GEOCIÊNCIAS - GEOQUIMICA | Doação | EVAPORADORA PARA TETO 48.000 BTUS - CARRIER (RF)
ar condicionados (geral) | 537826 | 22/5352 | 28/11/2019 | gree | GWCN09DAND1A3A/I | SEM CLASSE | 02/08/2010 | 9000 | SEM CLASSE | PREDIO PRINCIPAL (ENTRE EIXOS 19 E 23)-INSTITUTO DE GEOCIÊNCIAS - CROMATOGRAfia | Doação | CONDICIONADOR DE AR FRIO 9.000 BTUS - GREEN (RF)
ar condicionados (geral) | 537827 | 22/5382 | 28/11/2019 | carrier | 42xqc048515lc | SEM CLASSE | 02/08/2010 | 48000 | SEM CLASSE | PREDIO PRINCIPAL (ENTRE EIXOS 19 E 23)-INSTITUTO DE GEOCIÊNCIAS - GEOQUIMICA | Doação | CONDICIONADOR DE AR FRIO CARRIER 48.000 BTUS - 220V (RF)
ar condicionados (geral) | 537828 | 22/5383 | 28/11/2019 | carrier | 38ccd048535 | SEM CLASSE | 02/08/2010 | 48000 | SEM CLASSE | PREDIO PRINCIPAL (ENTRE EIXOS 19 E 23)-INSTITUTO DE GEOCIÊNCIAS - GEOQUIMICA | Doação | CONDICIONADOR DE AR FRIO CARRIER 48.000 BTUS - 220V (RF)
ar condicionados (geral) | 537829 | 22/5376 | 13/08/2019 |  |  | SEM CLASSE | 02/08/2010 | 48000 | SEM CLASSE | PREDIO PRINCIPAL (ENTRE EIXOS 19 E 23)-INSTITUTO DE GEOCIÊNCIAS - MICROSCOPI | Doação | CONDICIONADOR DE AR FRIO CARRIER 48.000 BTUS - 220V (RF)
ar condicionados (geral) | 537830 | 22/5377 | 06/03/2020 |  |  | SEM CLASSE | 02/08/2010 | 48000 | SEM CLASSE | PREDIO PRINCIPAL (ENTRE EIXOS 19 E 23)-INSTITUTO DE GEOCIÊNCIAS - MICROSCOPI | Doação | CONDICIONADOR DE AR FRIO CARRIER 48.000 BTUS - 220V (RF)
ar condicionados (geral) | 537831 | 22/5378 | 04/02/2020 |  |  | SEM CLASSE | 02/08/2010 | 48000 | SEM CLASSE | PREDIO PRINCIPAL (ENTRE EIXOS 19 E 23)-INSTITUTO DE GEOCIÊNCIAS - MICROSCOPI | Doação | CONDICIONADOR DE AR FRIO CARRIER 48.000 BTUS - 220V (RF)
ar condicionados (geral) | 537832 | 22/5379 | 04/02/2020 |  |  | SEM CLASSE | 02/08/2010 | 48000 | SEM CLASSE | PREDIO PRINCIPAL (ENTRE EIXOS 19 E 23)-INSTITUTO DE GEOCIÊNCIAS - LEI | Doação | CONDICIONADOR DE AR FRIO CARRIER 48.000 BTUS - 220V (RF)
ar condicionados (geral) | 537833 | 22/5380 | 04/02/2020 |  |  | SEM CLASSE | 02/08/2010 | 48000 | SEM CLASSE | PREDIO PRINCIPAL (ENTRE EIXOS 19 E 23)-INSTITUTO DE GEOCIÊNCIAS - LEI | Doação | CONDICIONADOR DE AR FRIO CARRIER 48.000 BTUS - 220V (RF)
ar condicionados (geral) | 537834 | 22/5381 | 04/02/2020 |  |  | SEM CLASSE | 02/08/2010 | 48000 | SEM CLASSE | PREDIO PRINCIPAL (ENTRE EIXOS 19 E 23)-INSTITUTO DE GEOCIÊNCIAS - LAGEO | Doação | CONDICIONADOR DE AR FRIO CARRIER 48.000 BTUS - 220V (RF)
ar condicionados (geral) | 537837 | 22/5389 | 26/01/2011 |  |  | janela | 02/08/2010 | 10000 | SEM CLASSE | LABORATORIO DE PESQUISA - IG - PREP AMOST | Doação | CONDICIONADOR DE AR DE JANELA FRIO 10.000 BTUS - GREEN GJ10-22LM (RF)
ar condicionados (geral) | 537839 | 22/5388 | 28/09/2015 |  |  | janela | 02/08/2010 | 18000 | SEM CLASSE | LABORATORIO DE PESQUISA - IG - LAMINAÇÃO | Doação | CONDICIONADOR DE AR JANELA 18.000 BTUS - GREEN - 6J18 - 220V(RF)
ar condicionados (geral) | 537840 | 22/5385 | 04/02/2020 |  |  | SEM CLASSE | 02/08/2010 | 60000 | SEM CLASSE | PREDIO PRINCIPAL (ENTRE EIXOS 19 E 23)-INSTITUTO DE GEOCIÊNCIAS - LAB.LAGEO | Doação | CONDICIONADOR DE AR FRIO 60.000 BTUS - CARRIER. 220V (RF)
ar condicionados (geral) | 537842 | 22/5386 | 24/04/2014 |  |  | SEM CLASSE | 02/08/2010 | 60000 | SEM CLASSE | PREDIO PRINCIPAL (ENTRE EIXOS 19 E 23)-INSTITUTO DE GEOCIÊNCIAS - LAB.LAPIG | Doação | CONDICIONADOR DE AR FRIO 60.000 BTUS - CARRIER. 220V (RF)
ar condicionados (geral) | 537843 | 22/5387 | 24/04/2014 |  |  | SEM CLASSE | 02/08/2010 | 60000 | SEM CLASSE | PREDIO PRINCIPAL (ENTRE EIXOS 19 E 23)-INSTITUTO DE GEOCIÊNCIAS - LAB.LAPIG | Doação | CONDICIONADOR DE AR FRIO 60.000 BTUS - CARRIER. 220V (RF)
ar condicionados (geral) | 537845 | 22/5362 | 05/11/2019 |  |  | SEM CLASSE | 02/08/2010 | 24000 | SEM CLASSE | PREDIO PRINCIPAL (ENTRE EIXOS 19 E 23)-INSTITUTO DE GEOCIÊNCIAS - LAB.GEOM.I | Doação | CONDICIONADOR DE AR FRIO 24.000 BTUS - CARRIER. 220V (RF)
ar condicionados (geral) | 537846 | 22/5363 | 05/11/2019 |  |  | SEM CLASSE | 02/08/2010 | 24000 | SEM CLASSE | PREDIO PRINCIPAL (ENTRE EIXOS 19 E 23)-INSTITUTO DE GEOCIÊNCIAS - LAB.GEOMII | Doação | CONDICIONADOR DE AR FRIO 24.000 BTUS - CARRIER. 220V (RF)
ar condicionados (geral) | 537847 | 22/5364 | 11/11/2019 |  |  | SEM CLASSE | 02/08/2010 | 24000 | SEM CLASSE | PREDIO PRINCIPAL (ENTRE EIXOS 19 E 23)-INSTITUTO DE GEOCIÊNCIAS - LAB.HIDRO | Doação | CONDICIONADOR DE AR FRIO 24.000 BTUS - CARRIER. 220V (RF)
ar condicionados (geral) | 537848 | 22/5365 | 26/01/2011 |  |  | SEM CLASSE | 02/08/2010 | 24000 | SEM CLASSE | PREDIO PRINCIPAL (ENTRE EIXOS 19 E 23)-INSTITUTO DE GEOCIÊNCIAS - LEG | Doação | CONDICIONADOR DE AR FRIO 24.000 BTUS - CARRIER. 220V (RF)
ar condicionados (geral) | 537850 | 22/5366 | 26/01/2011 |  |  | SEM CLASSE | 02/08/2010 | 24000 | SEM CLASSE | PREDIO PRINCIPAL (ENTRE EIXOS 19 E 23)-INSTITUTO DE GEOCIÊNCIAS - LRDG | Doação | CONDICIONADOR DE AR FRIO 24.000 BTUS - CARRIER. 220V (RF)
ar condicionados (geral) | 537851 | 22/5390 | 28/09/2015 |  |  | janela | 02/08/2010 | 7500 | SEM CLASSE | LABORATORIO DE PESQUISA - IG - CONC MINER | Doação | CONDICIONADOR DE AR DE JANELA FRIO 7.500 BTUS - SPRINGER FRM220 V (RF)
ar condicionados (geral) | 537852 | 22/5391 | 26/01/2011 |  |  | janela | 02/08/2010 | 7500 | SEM CLASSE | LABORATORIO DE PESQUISA - IG - BRITAGEM | Doação | CONDICIONADOR DE AR DE JANELA FRIO 7.500 BTUS - SPRINGER FRM220 V (RF)
ar condicionados (geral) | 537853 | 22/5392 | 28/09/2015 |  |  | janela | 02/08/2010 | 7500 | SEM CLASSE | LABORATORIO DE PESQUISA - IG - LAMINAÇÃO | Doação | CONDICIONADOR DE AR DE JANELA FRIO 7.500 BTUS - SPRINGER FRM220 V (RF)
ar condicionados (geral) | 537854 | 22/5393 | 28/09/2015 |  |  | janela | 02/08/2010 | 7500 | SEM CLASSE | LABORATORIO DE PESQUISA - IG - LAMINAÇÃO | Doação | CONDICIONADOR DE AR DE JANELA FRIO 7.500 BTUS - SPRINGER FRM220 V (RF)
ar condicionados (split) | 543788 | 22/5443 | 16/03/2018 | AUSTIN | KFR-51GW | split | 16/04/2009 | 18000 | SEM CLASSE | PREDIO PRINCIPAL (ENTRE EIXOS 19 E 23)-INSTITUTO DE GEOCIÊNCIAS - PALEO | Compra | CONDICIONADOR DE AR; TIPO SPLIT - PAREDE; COM CAPACIDADE PARA 18.000 BTU/H; OPERACAO FRIO; COMPOSTO DE 1 UNIDADE CONDENSADORA EXTERNA E UNIDADE EVAPORADORA INTERNA; CONTROLE REMOTOSEM FIO; NA VOLTAGEM 200 V; ACOMPANHA CERTIFICADO DE GARANT IA E MANUAL DE INSTRUCOES
ar condicionados (evaporador-condensador) | 543870 | 22/5559 | 06/03/2020 | GREE | GWCN09DAND1A3 | evaporador | 09/10/2009 |  | SEM CLASSE | PREDIO PRINCIPAL (ENTRE EIXOS 19 E 23)-INSTITUTO DE GEOCIÊNCIAS - PASS.METAL | Doação | EVAPORADORA GREE HW FRIO GREEN BAY (RF)
ar condicionados (evaporador-condensador) | 543871 | 22/5560 | 06/03/2020 | D. LONGUI | DFW102260EXU | evaporador | 09/10/2009 | 7000 | SEM CLASSE | PREDIO PRINCIPAL (ENTRE EIXOS 19 E 23)-INSTITUTO DE GEOCIÊNCIAS - PASS.METAL | Doação | EVAPORADORA FRIO DE LONGUI HW 7K (RF)
ar condicionados (evaporador-condensador) | 543872 | 22/5561 | 06/03/2020 | D. LONGUI | DFW102260EXU | evaporador | 09/10/2009 | 7000 | SEM CLASSE | PREDIO PRINCIPAL (ENTRE EIXOS 19 E 23)-INSTITUTO DE GEOCIÊNCIAS - PASS.METAL | Doação | EVAPORADORA FRIO DE LONGUI HW 7K (RF)
ar condicionados (evaporador-condensador) | 543877 | 22/5552 | 13/04/2011 | CARRIER | 38CCC060535MC | evaporador | 09/10/2009 | 60000 | SEM CLASSE | PREDIO PRINCIPAL (ENTRE EIXOS 19 E 23)-INSTITUTO DE GEOCIÊNCIAS - PASS.METAL | Doação | EVAPORADORA CARRIER P/T 60K (RF)
ar condicionados (evaporador-condensador) | 543878 | 22/5553 | 13/04/2011 | CARRIER | 38CCC060535MC | evaporador | 09/10/2009 | 60000 | SEM CLASSE | PREDIO PRINCIPAL (ENTRE EIXOS 19 E 23)-INSTITUTO DE GEOCIÊNCIAS - PASS.METAL | Doação | EVAPORADORA CARRIER P/T 60K (RF)
ar condicionados (evaporador-condensador) | 543879 | 22/5549 | 13/04/2011 | CARRIER | 38CCC048535MC | evaporador | 09/10/2009 | 48000 | SEM CLASSE | PREDIO PRINCIPAL (ENTRE EIXOS 19 E 23)-INSTITUTO DE GEOCIÊNCIAS - PASS.METAL | Doação | EVAPORADORA CARRIER P/T 48K (RF)
ar condicionados (evaporador-condensador) | 543880 | 22/5550 | 13/04/2011 | CARRIER | 38CCC048535MC | evaporador | 09/10/2009 | 48000 | SEM CLASSE | PREDIO PRINCIPAL (ENTRE EIXOS 19 E 23)-INSTITUTO DE GEOCIÊNCIAS - PASS.METAL | Doação | EVAPORADORA CARRIER P/T 48K (RF)
ar condicionados (evaporador-condensador) | 543881 | 22/5551 | 13/04/2011 | CARRIER | 38CCC048535MC | evaporador | 09/10/2009 | 48000 | SEM CLASSE | PREDIO PRINCIPAL (ENTRE EIXOS 19 E 23)-INSTITUTO DE GEOCIÊNCIAS - PASS.METAL | Doação | EVAPORADORA CARRIER P/T 48K (RF)
ar condicionados (evaporador-condensador) | 543882 | 22/5545 | 06/03/2020 | CARRIER | 38XCDO30515MC | evaporador | 09/10/2009 | 30000 | SEM CLASSE | PREDIO PRINCIPAL (ENTRE EIXOS 19 E 23)-INSTITUTO DE GEOCIÊNCIAS - PASS.METAL | Doação | EVAPORADORA CARRIER P/T 30K (RF)
ar condicionados (evaporador-condensador) | 543883 | 22/5546 | 06/03/2020 | CARRIER | 38XCDO30515MC | evaporador | 09/10/2009 | 30000 | SEM CLASSE | PREDIO PRINCIPAL (ENTRE EIXOS 19 E 23)-INSTITUTO DE GEOCIÊNCIAS - PASS.METAL | Doação | EVAPORADORA CARRIER P/T 30K (RF)
ar condicionados (evaporador-condensador) | 543884 | 22/5547 | 06/03/2020 | CARRIER | 38XCDO30515MC | evaporador | 09/10/2009 | 30000 | SEM CLASSE | PREDIO PRINCIPAL (ENTRE EIXOS 19 E 23)-INSTITUTO DE GEOCIÊNCIAS - PASS.METAL | Doação | EVAPORADORA CARRIER P/T 30K (RF)
ar condicionados (evaporador-condensador) | 543885 | 22/5548 | 06/03/2020 | CARRIER | 38XCDO30515MC | evaporador | 09/10/2009 | 30000 | SEM CLASSE | PREDIO PRINCIPAL (ENTRE EIXOS 19 E 23)-INSTITUTO DE GEOCIÊNCIAS - PASS.METAL | Doação | EVAPORADORA CARRIER P/T 30K (RF)
ar condicionados (evaporador-condensador) | 543886 | 22/5542 | 06/03/2020 | CARRIER | 38XCDO24515MC | evaporador | 09/10/2009 | 24000 | SEM CLASSE | PREDIO PRINCIPAL (ENTRE EIXOS 19 E 23)-INSTITUTO DE GEOCIÊNCIAS - PASS.METAL | Doação | EVAPORADORA CARRIER P/T 24K (RF)
ar condicionados (evaporador-condensador) | 543887 | 22/5543 | 06/03/2020 | CARRIER | 38XCDO24515MC | evaporador | 09/10/2009 | 24000 | SEM CLASSE | PREDIO PRINCIPAL (ENTRE EIXOS 19 E 23)-INSTITUTO DE GEOCIÊNCIAS - PASS.METAL | Doação | EVAPORADORA CARRIER P/T 24K (RF)
ar condicionados (evaporador-condensador) | 543893 | 22/5544 | 06/03/2020 | CARRIER | 38XCDO24515MC | evaporador | 09/10/2009 | 24000 | SEM CLASSE | PREDIO PRINCIPAL (ENTRE EIXOS 19 E 23)-INSTITUTO DE GEOCIÊNCIAS - PASS.METAL | Doação | EVAPORADORA CARRIER P/T 24K (RF)
ar condicionados (evaporador-condensador) | 543901 | 22/5533 | 14/04/2011 | CARRIER | 38XCD018515MC | evaporador | 09/10/2009 | 18000 | SEM CLASSE | PREDIO PRINCIPAL (ENTRE EIXOS 19 E 23)-INSTITUTO DE GEOCIÊNCIAS - PASS.METAL | Doação | EVAPORADORA CARRIER P/T 18K (RF)
ar condicionados (evaporador-condensador) | 543902 | 22/5534 | 14/04/2011 | CARRIER | 38XCD018515MC | evaporador | 09/10/2009 | 18000 | SEM CLASSE | PREDIO PRINCIPAL (ENTRE EIXOS 19 E 23)-INSTITUTO DE GEOCIÊNCIAS - PASS.METAL | Doação | EVAPORADORA CARRIER P/T 18K (RF)
ar condicionados (evaporador-condensador) | 543903 | 22/5535 | 06/03/2020 | CARRIER | 38XCDO18515MC | evaporador | 09/10/2009 | 18000 | SEM CLASSE | PREDIO PRINCIPAL (ENTRE EIXOS 19 E 23)-INSTITUTO DE GEOCIÊNCIAS - PASS.METAL | Doação | EVAPORADORA CARRIER P/T 18K (RF)
ar condicionados (evaporador-condensador) | 543904 | 22/5536 | 06/03/2020 | CARRIER | 38XCDO18515MC | evaporador | 09/10/2009 | 18000 | SEM CLASSE | PREDIO PRINCIPAL (ENTRE EIXOS 19 E 23)-INSTITUTO DE GEOCIÊNCIAS - CLIMAT. | Doação | EVAPORADORA CARRIER P/T 18K (RF)
ar condicionados (evaporador-condensador) | 543905 | 22/5537 | 06/03/2020 | CARRIER | 38XCDO18515MC | evaporador | 09/10/2009 | 18000 | SEM CLASSE | PREDIO PRINCIPAL (ENTRE EIXOS 19 E 23)-INSTITUTO DE GEOCIÊNCIAS - PASS.METAL | Doação | EVAPORADORA CARRIER P/T 18K (RF)
ar condicionados (evaporador-condensador) | 543906 | 22/5538 | 06/03/2020 | CARRIER | 38XCDO18515MC | evaporador | 09/10/2009 | 18000 | SEM CLASSE | PREDIO PRINCIPAL (ENTRE EIXOS 19 E 23)-INSTITUTO DE GEOCIÊNCIAS - PASS.METAL | Doação | EVAPORADORA CARRIER P/T 18K (RF)
ar condicionados (evaporador-condensador) | 543907 | 22/5539 | 06/03/2020 | CARRIER | 38XCDO18515MC | evaporador | 09/10/2009 | 18000 | SEM CLASSE | PREDIO PRINCIPAL (ENTRE EIXOS 19 E 23)-INSTITUTO DE GEOCIÊNCIAS - PASS.METAL | Doação | EVAPORADORA CARRIER P/T 18K (RF)
ar condicionados (evaporador-condensador) | 543908 | 22/5540 | 14/04/2011 | CARRIER | 38XCDO18515MC | evaporador | 09/10/2009 | 18000 | SEM CLASSE | PREDIO PRINCIPAL (ENTRE EIXOS 19 E 23)-INSTITUTO DE GEOCIÊNCIAS - PASS.METAL | Doação | EVAPORADORA CARRIER P/T 18K (RF)
ar condicionados (evaporador-condensador) | 543909 | 22/5541 | 14/04/2011 | CARRIER | 38XCDO18515MC | evaporador | 09/10/2009 | 18000 | SEM CLASSE | PREDIO PRINCIPAL (ENTRE EIXOS 19 E 23)-INSTITUTO DE GEOCIÊNCIAS - PASS.METAL | Doação | EVAPORADORA CARRIER P/T 18K (RF)
ar condicionados (geral) | 544931 | 22/5370 | 06/03/2020 | CARRIER | 38XCD030515MC | SEM CLASSE | 02/08/2010 | 30000 | SEM CLASSE | PREDIO PRINCIPAL (ENTRE EIXOS 19 E 23)-INSTITUTO DE GEOCIÊNCIAS - RAMAN | Doação | CONDICIONADOR DE AR FRIO 30.000 BTUS - CARRIER 220V (RF)
ar condicionados (geral) | 544932 | 22/5354 | 24/04/2014 |  |  | SEM CLASSE | 02/08/2010 | 18000 | SEM CLASSE | PREDIO PRINCIPAL (ENTRE EIXOS 19 E 23)-INSTITUTO DE GEOCIÊNCIAS - INFORMATIC | Doação | CONDICIONADOR DE AR FRIO 18.000 BTUS - CARRIER 220V (RF)
ar condicionados (geral) | 544933 | 22/5355 | 24/04/2014 |  |  | SEM CLASSE | 02/08/2010 | 18000 | SEM CLASSE | PREDIO PRINCIPAL (ENTRE EIXOS 19 E 23)-INSTITUTO DE GEOCIÊNCIAS - INFORMATIC | Doação | CONDICIONADOR DE AR FRIO 18.000 BTUS - CARRIER 220V (RF)
ar condicionados (geral) | 544934 | 22/5356 | 03/02/2020 |  |  | SEM CLASSE | 02/08/2010 | 18000 | SEM CLASSE | PREDIO PRINCIPAL (ENTRE EIXOS 19 E 23)-INSTITUTO DE GEOCIÊNCIAS - SL.APOIO M | Doação | CONDICIONADOR DE AR FRIO 18.000 BTUS - CARRIER 220V (RF)
ar condicionados (geral) | 544935 | 22/5357 | 08/01/2020 |  |  | SEM CLASSE | 02/08/2010 | 18000 | SEM CLASSE | PREDIO PRINCIPAL (ENTRE EIXOS 19 E 23)-INSTITUTO DE GEOCIÊNCIAS - LAB.GEO.UR | Doação | CONDICIONADOR DE AR FRIO 18.000 BTUS - CARRIER 220V (RF)
ar condicionados (geral) | 544936 | 22/5358 | 30/10/2019 |  |  | SEM CLASSE | 02/08/2010 | 18000 | SEM CLASSE | PREDIO PRINCIPAL (ENTRE EIXOS 19 E 23)-INSTITUTO DE GEOCIÊNCIAS - LAB.CLIMAT | Doação | CONDICIONADOR DE AR FRIO 18.000 BTUS - CARRIER 220V (RF)
ar condicionados (geral) | 544937 | 22/5359 | 28/11/2019 | carrier |  | SEM CLASSE | 02/08/2010 | 18000 | SEM CLASSE | PREDIO PRINCIPAL (ENTRE EIXOS 19 E 23)-INSTITUTO DE GEOCIÊNCIAS - analise de carbono | Doação | CONDICIONADOR DE AR FRIO 18.000 BTUS - CARRIER 220V (RF)
ar condicionados (geral) | 544938 | 22/5360 | 28/11/2019 | carrier |  | SEM CLASSE | 02/08/2010 | 18000 | SEM CLASSE | PREDIO PRINCIPAL (ENTRE EIXOS 19 E 23)-INSTITUTO DE GEOCIÊNCIAS | Doação | CONDICIONADOR DE AR FRIO 18.000 BTUS - CARRIER 220V (RF)
ar condicionados (geral) | 544939 | 22/5361 | 05/11/2019 |  |  | SEM CLASSE | 02/08/2010 | 18000 | SEM CLASSE | PREDIO PRINCIPAL (ENTRE EIXOS 19 E 23)-INSTITUTO DE GEOCIÊNCIAS - GEOMORFOLO | Doação | CONDICIONADOR DE AR FRIO 18.000 BTUS - CARRIER 220V (RF)
ar condicionados (evaporador-condensador) | 544940 | 22/5384 | 27/04/2011 | CARRIER | 38CCC060535MC | evaporador | 02/08/2010 | 60000 | SEM CLASSE | PREDIO PRINCIPAL (ENTRE EIXOS 19 E 23)-INSTITUTO DE GEOCIÊNCIAS - LAPIG | Doação | EVAPORADORA PARA TETO 60.000 BTUS - CARRIER (RF)
ar condicionados (evaporador-condensador) | 544941 | 22/5353 | 06/03/2020 |  |  | evaporador | 02/08/2010 | 18000 | SEM CLASSE | PREDIO PRINCIPAL (ENTRE EIXOS 19 E 23)-INSTITUTO DE GEOCIÊNCIAS - CLIMATOLOG | Doação | EVAPORADORA 18.000 BTUS - CARRIER PARA TETO (RF)
ar condicionados (evaporador-condensador) | 544942 | 22/5367 | 27/04/2011 | CARRIER | 38XCD030515MC | evaporador | 02/08/2010 | 24000 | SEM CLASSE | PREDIO PRINCIPAL (ENTRE EIXOS 19 E 23)-INSTITUTO DE GEOCIÊNCIAS - LEG | Doação | EVAPORADORA CARRIER PARA TETO 24.000 BTUS (RF)
ar condicionados (evaporador-condensador) | 544943 | 22/5368 | 27/04/2011 |  |  | evaporador | 02/08/2010 | 24000 | SEM CLASSE | PREDIO PRINCIPAL (ENTRE EIXOS 19 E 23)-INSTITUTO DE GEOCIÊNCIAS - LRDG | Doação | EVAPORADORA CARRIER PARA TETO 24.000 BTUS (RF)
ar condicionados (geral) | 544944 | 22/5350 | 07/02/2019 | DeLONGHI | DFW102260EXU | SEM CLASSE | 02/08/2010 | 7000 | SEM CLASSE | PREDIO PRINCIPAL (ENTRE EIXOS 19 E 23)-INSTITUTO DE GEOCIÊNCIAS - GEOQUIMICA | Doação | CONDICIONADOR DE AR FRIO DE LONGHI HW 7.000 BTUS (RF)
ar condicionados (geral) | 544945 | 22/5351 | 06/03/2020 | D.LONGHI | DFW102260EXU | SEM CLASSE | 02/08/2010 | 7000 | SEM CLASSE | PREDIO PRINCIPAL (ENTRE EIXOS 19 E 23)-INSTITUTO DE GEOCIÊNCIAS - RAMAN | Doação | CONDICIONADOR DE AR FRIO DE LONGHI HW 7.000 BTUS (RF)
ar condicionados (evaporador-condensador) | 548174 | 22/5573 | 04/02/2020 | CARRIER | 42LUCA012515LC | evaporador | 09/03/2011 | 12000 | SEM CLASSE | PREDIO PRINCIPAL (ENTRE EIXOS 19 E 23)-INSTITUTO DE GEOCIÊNCIAS | Doação | AR CONDICIONADO EVAPORADORA 12.000 BTUS 220V FRIO. MARCA CARRIER
ar condicionados (evaporador-condensador) | 550597 | 22/5583 | 28/09/2015 | CARRIER | 42LUCA012515LC | evaporador | 24/05/2010 | 12000 | SEM CLASSE | LABORATORIO DE PESQUISA - IG - AN AMBIENT | Doação | EVAPORADORA 12.000 BTU 220V FR MODELO 42LUCA12515LC (RF)
ar condicionados (evaporador-condensador) | 552713 | 22/5584 | 28/09/2015 | CARRIER | 38KCA012515MC | condensador | 24/05/2010 | 12000 | SEM CLASSE | LABORATORIO DE PESQUISA - IG - AN AMBIENT | Doação | CONDENSADORA 12.000 BTU 220V FR MODELO 38KCAO12515MC (RF)
ar condicionados (split) | 581316 | 22/5839 | 28/11/2019 | SPRINGER MAXIFLEX | 42RWCA012515LS | split | 19/03/2012 | 12000 | SEM CLASSE | PREDIO PRINCIPAL (ENTRE EIXOS 19 E 23)-INSTITUTO DE GEOCIÊNCIAS - ICP-MS | Doação | AR CONDICIONADO 12.000 BTUS APARELHO CONDICIONADOR DE AR TIPO SPLIT HI WALL 220V - SPRINGER CARRIER (RF)
ar condicionados (geral) | 582751 | 22/5844 | 16/03/2018 | SPRINGER | 4ZRWCA022515LS | SEM CLASSE | 10/05/2012 | 22000 | SEM CLASSE | PREDIO PRINCIPAL (ENTRE EIXOS 19 E 23)-INSTITUTO DE GEOCIÊNCIAS - SL 37 | Doação | AR CONDICIONADO HIWALL SPRINGER 22.000 BTUS F 220V MAXI (RF)
ar condicionados (evaporador-condensador) | 584518 | 22/5855 | 07/08/2019 | SPRINGER | 38KCA022515MS | split | 10/10/2011 | 22000 | SEM CLASSE | PREDIO PRINCIPAL (ENTRE EIXOS 19 E 23)-INSTITUTO DE GEOCIÊNCIAS - SL 01 | Doação | AR CONDICIONADDO EVAPORADOR MAIS CONDENSADORA HIWALL MARCA SPRINGER 22.000 BTUS F220V MAXIFLEX MODELO 38KCA RF
ar condicionados (evaporador-condensador) | 584519 | 22/5856 | 12/12/2019 | SPRINGER | 38KCA022515MS | split | 10/10/2011 | 22000 | SEM CLASSE | PREDIO PRINCIPAL (ENTRE EIXOS 19 E 23)-INSTITUTO DE GEOCIÊNCIAS - SL 03 | Doação | AR CONDICIONADDO EVAPORADOR MAIS CONDENSADORA HIWALL MARCA SPRINGER 22.000 BTUS F220V MAXIFLEX MODELO 38KCA RF
ar condicionados (evaporador-condensador) | 584520 | 22/5857 | 12/12/2019 | SPRINGER | 38KCA022515MS | split | 10/10/2011 | 22000 | SEM CLASSE | PREDIO PRINCIPAL (ENTRE EIXOS 19 E 23)-INSTITUTO DE GEOCIÊNCIAS - SL 02 | Doação | AR CONDICIONADDO EVAPORADOR MAIS CONDENSADORA HIWALL MARCA SPRINGER 22.000 BTUS F220V MAXIFLEX MODELO 38KCA RF
ar condicionados (split) | 605627 | 22/6059 | 28/09/2015 | ELGIN | PHF30000-2 | split | 13/02/2013 | 30000 | SEM CLASSE | LABORATORIO DE PESQUISA - IG - AN AMBIENT | Compra | ##CONDICIONADOR DE AR. TIPO SPLIT - PISO/TETO; COM CAPACIDADE PARA 30.000 BTU S; OPERACAO FRIO; COMPOSTO DE UNIDADE CONDENSADORA EXTERNA E UNIDADE EVAPORADORA INTERNA - COMPRESSOR ROTATIVO; CONTROLE REMOTO SEM FIO; NA VOLTAGEM 220 V; ACOMPANHA CERTIFICADO DE GARANTIA DE NO MINIMO 12 MESES E MANUAL D
ar condicionados (split) | 605628 | 22/6060 | 29/08/2013 | ELGIN | PHF30000-2 | split | 13/02/2013 | 30000 | SEM CLASSE | LABORATORIO DE PESQUISA - IG - PREP AMOST | Compra | ##CONDICIONADOR DE AR. TIPO SPLIT - PISO/TETO; COM CAPACIDADE PARA 30.000 BTU S; OPERACAO FRIO; COMPOSTO DE UNIDADE CONDENSADORA EXTERNA E UNIDADE EVAPORADORA INTERNA - COMPRESSOR ROTATIVO; CONTROLE REMOTO SEM FIO; NA VOLTAGEM 220 V; ACOMPANHA CERTIFICADO DE GARANTIA DE NO MINIMO 12 MESES E MANUAL D
ar condicionados (geral) | 613273 | 22/6168 | 14/01/2014 | SPRINGER | ZQB185R8 | janela | 12/11/2013 | 18000 | SEM CLASSE | LABORATORIO DE PESQUISA - IG - MOAGEM | Compra | CONDICIONADOR DE AR; TIPO JANELA; COM CAPACIDADE DE 18.00 0 BTU/H; OPERACAO FRIO; COMANDO EXAUSTAO E VENTILACAO; COMPOSTO DE COMPRESSOR ROTATIVO QUE PROPORCIONA MENOR CONSUMO DE ENERGIA; GABINETE DESLIZANTE QUE DISPENSA BANDEJA E TIRANTES METALICOS DE FIXACAO; CONTROLE REMOTO SEM FIO; NA VOLTAGEM D
ar condicionados (geral) | 613274 | 22/6169 | 14/01/2014 | SPRINGER | ZQB185R8 | janela | 12/11/2013 | 18000 | SEM CLASSE | LABORATORIO DE PESQUISA - IG - MOAGEM | Compra | CONDICIONADOR DE AR; TIPO JANELA; COM CAPACIDADE DE 18.00 0 BTU/H; OPERACAO FRIO; COMANDO EXAUSTAO E VENTILACAO; COMPOSTO DE COMPRESSOR ROTATIVO QUE PROPORCIONA MENOR CONSUMO DE ENERGIA; GABINETE DESLIZANTE QUE DISPENSA BANDEJA E TIRANTES METALICOS DE FIXACAO; CONTROLE REMOTO SEM FIO; NA VOLTAGEM D
ar condicionados (evaporador-condensador) | 621327 | 22/6237 | 16/03/2018 | ELGIN | PHFI 36000-2 | evaporador | 26/03/2013 | 36000 | SEM CLASSE | PREDIO PRINCIPAL (ENTRE EIXOS 19 E 23)-INSTITUTO DE GEOCIÊNCIAS - AUDITÓRIO | Compra | APARELHO DE AR CONDICIONADO PISO TETO 36000 BTUS. FR. 220 -EVAPORADORA
ar condicionados (evaporador-condensador) | 621328 | 22/6238 | 03/12/2019 | ELGIN | PHFI 36000-2 | evaporador | 26/03/2013 | 36000 | SEM CLASSE | PREDIO PRINCIPAL (ENTRE EIXOS 19 E 23)-INSTITUTO DE GEOCIÊNCIAS - AUDITÓRIO | Compra | APARELHO DE AR CONDICIONADO PISO TETO 36000 BTUS. FR. 220 -EVAPORADORA
ar condicionados (evaporador-condensador) | 628230 | 22/6383 | 16/03/2018 | CARRIER |  | evaporador | 11/03/2014 | 18000 | SEM CLASSE | PREDIO PRINCIPAL (ENTRE EIXOS 19 E 23)-INSTITUTO DE GEOCIÊNCIAS - SL PESQUIS | Doação | AR CONDICIONADO EVAPORADORA HIWALL CARRIER 18000 BTUS
ar condicionados (evaporador-condensador) | 628231 | 22/6384 | 16/03/2018 | CARRIER |  | evaporador | 11/03/2014 | 18000 | SEM CLASSE | PREDIO PRINCIPAL (ENTRE EIXOS 19 E 23)-INSTITUTO DE GEOCIÊNCIAS - SL PESQUIS | Doação | AR CONDICIONADO EVAPORADORA HIWALL CARRIER 18000 BTUS
ar condicionados (evaporador-condensador) | 628232 | 22/6385 | 16/03/2018 | CARRIER |  | condensador | 11/03/2014 | 18000 | SEM CLASSE | PREDIO PRINCIPAL (ENTRE EIXOS 19 E 23)-INSTITUTO DE GEOCIÊNCIAS - SL PESQUIS | Doação | AR CONDICIONADO CONDENSADORA HIWALL CARRIER 18000 BTUS
ar condicionados (evaporador-condensador) | 628233 | 22/6386 | 16/03/2018 | CARRIER |  | condensador | 11/03/2014 | 18000 | SEM CLASSE | PREDIO PRINCIPAL (ENTRE EIXOS 19 E 23)-INSTITUTO DE GEOCIÊNCIAS - SL PESQUIS | Doação | AR CONDICIONADO CONDENSADORA HIWALL CARRIER 18000 BTUS
ar condicionados (evaporador-condensador) | 642490 | 22/6509 | 16/03/2018 |  |  | condensador | 18/03/2015 | 18000 | SEM CLASSE | PREDIO PRINCIPAL (ENTRE EIXOS 19 E 23)-INSTITUTO DE GEOCIÊNCIAS - LAII | Doação | CONDENSADORA HI-WALL 18.000 BTUS. MARCA SPRINGER.MODELO 42FNCA18S5
ar condicionados (evaporador-condensador) | 642491 | 22/6510 | 16/03/2018 |  |  | evaporador | 18/03/2015 | 18000 | SEM CLASSE | PREDIO PRINCIPAL (ENTRE EIXOS 19 E 23)-INSTITUTO DE GEOCIÊNCIAS - LAII | Doação | EVAPORADORA HI-WALL 18.000 BTUS. MARCA SPRINGER. MODELO 42FNCA18S5
ar condicionados (split) | 653666 | 22/6797 | 16/03/2018 | PHILCO | PH24000FM4 | split | 26/10/2015 | 24000 | SEM CLASSE | PREDIO PRINCIPAL (ENTRE EIXOS 19 E 23)-INSTITUTO DE GEOCIÊNCIAS - SECRETARIA | Compra | CONDICIONADOR DE AR; DO TIPO SPLIT HI-WALL (PAREDE); COM CAPACIDADE DE 24.000 BTU/H; OPERACAO: CICLO FRIO; VAZAO DE AR DE 500 A 600 M3/H; VOLTAGEM: 220 VOLTS. 60 HZ; COM CONSUMO APROXIMADO DE 1075W; COM BAIXO RUIDO; EQUIPAMENTO COMPOSTO DE UMA UNIDADE CONDENSADORA E UMA EVAPORADORA; GABINETE CONFECC
ar condicionados (geral) | 653667 | 22/6798 | 16/03/2018 | SPRINGER | ZCB185RB | janela | 17/11/2015 | 18000 | A | PREDIO PRINCIPAL (ENTRE EIXOS 19 E 23)-INSTITUTO DE GEOCIÊNCIAS - SL 16 | Compra | CONDICIONADOR DE AR; DO TIPO JANELA; COM CAPACIDADE DE 18.000 BTU/H; OPERACAO: FRIO; VAZAO DE AR DE 850 M3/H; VOLTAGEM: 220 VOLTS. 60 HZ; COM CONSUMO APROXIMADO DE 1730 W; COM SELO PROCEL. CLASSIFICACAO ENERGETICA A; COM BAIXO NIVEL DE RUIDO;
ar condicionados (geral) | 653668 | 22/6799 | 16/03/2018 | SPRINGER | ZCB185RB | janela | 17/11/2015 | 18000 | A | PREDIO PRINCIPAL (ENTRE EIXOS 19 E 23)-INSTITUTO DE GEOCIÊNCIAS - SL 07 | Compra | CONDICIONADOR DE AR; DO TIPO JANELA; COM CAPACIDADE DE 18.000 BTU/H; OPERACAO: FRIO; VAZAO DE AR DE 850 M3/H; VOLTAGEM: 220 VOLTS. 60 HZ; COM CONSUMO APROXIMADO DE 1730 W; COM SELO PROCEL. CLASSIFICACAO ENERGETICA A; COM BAIXO NIVEL DE RUIDO;
ar condicionados (geral) | 653669 | 22/6800 | 16/03/2018 | SPRINGER | ZCB185RB | janela | 17/11/2015 | 18000 | A | PREDIO PRINCIPAL (ENTRE EIXOS 19 E 23)-INSTITUTO DE GEOCIÊNCIAS - SL 17 | Compra | CONDICIONADOR DE AR; DO TIPO JANELA; COM CAPACIDADE DE 18.000 BTU/H; OPERACAO: FRIO; VAZAO DE AR DE 850 M3/H; VOLTAGEM: 220 VOLTS. 60 HZ; COM CONSUMO APROXIMADO DE 1730 W; COM SELO PROCEL. CLASSIFICACAO ENERGETICA A; COM BAIXO NIVEL DE RUIDO;
ar condicionados (evaporador-condensador) | 653670 | 22/6801 | 16/03/2018 | SPRINGER | ZCB185RB | janela | 23/11/2015 | 18000 | A | PREDIO PRINCIPAL (ENTRE EIXOS 19 E 23)-INSTITUTO DE GEOCIÊNCIAS - SL 22 | Compra | CONDICIONADOR DE AR; DO TIPO JANELA; COM CAPACIDADE DE 18.000 BTU/H; OPERACAO: FRIO; VAZAO DE AR DE 850 M3/H; VOLTAGEM: 220 VOLTS. 60 HZ; COM CONSUMO APROXIMADO DE 1730 W; COM SELO PROCEL. CLASSIFICACAO ENERGETICA A; COM BAIXO NIVEL DE RUIDO; EQUIPAMENTO COMPOSTO DE UMA UNIDADE CONDENSADORA E UMA EV
ar condicionados (evaporador-condensador) | 653671 | 22/6802 | 16/03/2018 | SPRINGER | ZCB185RB | janela | 23/11/2015 | 18000 | A | PREDIO PRINCIPAL (ENTRE EIXOS 19 E 23)-INSTITUTO DE GEOCIÊNCIAS - SL 28 | Compra | CONDICIONADOR DE AR; DO TIPO JANELA; COM CAPACIDADE DE 18.000 BTU/H; OPERACAO: FRIO; VAZAO DE AR DE 850 M3/H; VOLTAGEM: 220 VOLTS. 60 HZ; COM CONSUMO APROXIMADO DE 1730 W; COM SELO PROCEL. CLASSIFICACAO ENERGETICA A; COM BAIXO NIVEL DE RUIDO; EQUIPAMENTO COMPOSTO DE UMA UNIDADE CONDENSADORA E UMA EV
ar condicionados (split) | 655253 | 22/6820 | 16/03/2018 | PHILCO | PH2400FM4 | condensador | 27/10/2015 | 24000 | SEM CLASSE | PREDIO PRINCIPAL (ENTRE EIXOS 19 E 23)-INSTITUTO DE GEOCIÊNCIAS - SEC. POS | Compra | UNIDADE CONDENSADORA DE AR CONDICIONADO SPLIT 24.000 BTUS FRIO 220V
ar condicionados (split) | 657927 | 22/6891 | 28/11/2019 | HITACHI | RAP48B5Q | evaporador | 10/04/2014 | 48000 | SEM CLASSE | PREDIO PRINCIPAL (ENTRE EIXOS 19 E 23)-INSTITUTO DE GEOCIÊNCIAS - ACERVO 1 | Compra | AR CONDICIONADO EVAPORADORA HITACHI 48000 BTUS TIPO SPLIT
ar condicionados (split) | 657928 | 22/6892 | 28/11/2019 | HITACHI | RAP48B5Q | evaporador | 10/04/2014 | 48000 | SEM CLASSE | PREDIO PRINCIPAL (ENTRE EIXOS 19 E 23)-INSTITUTO DE GEOCIÊNCIAS - ACERVO 1 | Compra | AR CONDICIONADO EVAPORADORA HITACHI 48000 BTUS TIPO SPLIT
ar condicionados (split) | 657929 | 22/6893 | 28/11/2019 | HITACHI | RAP48B5Q | evaporador | 10/04/2014 | 48000 | SEM CLASSE | PREDIO PRINCIPAL (ENTRE EIXOS 19 E 23)-INSTITUTO DE GEOCIÊNCIAS - ACERVO 1 | Compra | AR CONDICIONADO EVAPORADORA HITACHI 48000 BTUS TIPO SPLIT
ar condicionados (split) | 657930 | 22/6894 | 28/11/2019 | HITACHI | RAP48B5Q | evaporador | 10/04/2014 | 48000 | SEM CLASSE | PREDIO PRINCIPAL (ENTRE EIXOS 19 E 23)-INSTITUTO DE GEOCIÊNCIAS - ACERVO 1 | Compra | AR CONDICIONADO EVAPORADORA HITACHI 48000 BTUS TIPO SPLIT
ar condicionados (split) | 657931 | 22/6895 | 28/11/2019 | HITACHI | RAP48B5Q | evaporador | 10/04/2014 | 48000 | SEM CLASSE | PREDIO PRINCIPAL (ENTRE EIXOS 19 E 23)-INSTITUTO DE GEOCIÊNCIAS - ATENDIMENT | Compra | AR CONDICIONADO EVAPORADORA HITACHI 48000 BTUS TIPO SPLIT
ar condicionados (split) | 657932 | 22/6896 | 28/11/2019 | HITACHI | RAP48B5Q | evaporador | 10/04/2014 | 48000 | SEM CLASSE | PREDIO PRINCIPAL (ENTRE EIXOS 19 E 23)-INSTITUTO DE GEOCIÊNCIAS - ACERVO 2 | Compra | AR CONDICIONADO EVAPORADORA HITACHI 48000 BTUS TIPO SPLIT
ar condicionados (split) | 657933 | 22/6897 | 28/11/2019 | HITACHI | RAP48B5Q | evaporador | 10/04/2014 | 48000 | SEM CLASSE | PREDIO PRINCIPAL (ENTRE EIXOS 19 E 23)-INSTITUTO DE GEOCIÊNCIAS - ACERVO 2 | Compra | AR CONDICIONADO EVAPORADORA HITACHI 48000 BTUS TIPO SPLIT
ar condicionados (split) | 657934 | 22/6898 | 28/11/2019 | HITACHI | RAP48B5Q | evaporador | 10/04/2014 | 48000 | SEM CLASSE | PREDIO PRINCIPAL (ENTRE EIXOS 19 E 23)-INSTITUTO DE GEOCIÊNCIAS - ACERVO 2 | Compra | AR CONDICIONADO EVAPORADORA HITACHI 48000 BTUS TIPO SPLIT
ar condicionados (split) | 657935 | 22/6899 | 28/11/2019 | HITACHI | RAP48B5Q | evaporador | 10/04/2014 | 48000 | SEM CLASSE | PREDIO PRINCIPAL (ENTRE EIXOS 19 E 23)-INSTITUTO DE GEOCIÊNCIAS - ACERVO 2 | Compra | AR CONDICIONADO EVAPORADORA HITACHI 48000 BTUS TIPO SPLIT
ar condicionados (split) | 657936 | 22/6900 | 28/11/2019 | HITACHI | RAP48B5Q | evaporador | 10/04/2014 | 48000 | SEM CLASSE | PREDIO PRINCIPAL (ENTRE EIXOS 19 E 23)-INSTITUTO DE GEOCIÊNCIAS - ACERVO 2 | Compra | AR CONDICIONADO EVAPORADORA HITACHI 48000 BTUS TIPO SPLIT
ar condicionados (evaporador-condensador) | 657937 | 22/6901 | 11/04/2016 |  |  | condensador | 10/04/2014 | 48000 | SEM CLASSE | PREDIO PRINCIPAL (ENTRE EIXOS 19 E 23)-INSTITUTO DE GEOCIÊNCIAS - ACERVO 1 | Compra | CONDENSADORA HITACHI 48000 BTUS
ar condicionados (evaporador-condensador) | 657938 | 22/6902 | 11/04/2016 |  |  | condensador | 10/04/2014 | 48000 | SEM CLASSE | PREDIO PRINCIPAL (ENTRE EIXOS 19 E 23)-INSTITUTO DE GEOCIÊNCIAS - ACERVO1 | Compra | CONDENSADORA HITACHI 48000 BTUS
ar condicionados (evaporador-condensador) | 657939 | 22/6903 | 11/04/2016 |  |  | condensador | 10/04/2014 | 48000 | SEM CLASSE | PREDIO PRINCIPAL (ENTRE EIXOS 19 E 23)-INSTITUTO DE GEOCIÊNCIAS - ACERVO1 | Compra | CONDENSADORA HITACHI 48000 BTUS
ar condicionados (evaporador-condensador) | 657940 | 22/6904 | 11/04/2016 |  |  | condensador | 10/04/2014 | 48000 | SEM CLASSE | PREDIO PRINCIPAL (ENTRE EIXOS 19 E 23)-INSTITUTO DE GEOCIÊNCIAS - ACERVO1 | Compra | CONDENSADORA HITACHI 48000 BTUS
ar condicionados (evaporador-condensador) | 657941 | 22/6905 | 11/04/2016 |  |  | condensador | 10/04/2014 | 48000 | SEM CLASSE | PREDIO PRINCIPAL (ENTRE EIXOS 19 E 23)-INSTITUTO DE GEOCIÊNCIAS - ATENDIMENT | Compra | CONDENSADORA HITACHI 48000 BTUS
ar condicionados (evaporador-condensador) | 657942 | 22/6906 | 11/04/2016 |  |  | condensador | 10/04/2014 | 48000 | SEM CLASSE | PREDIO PRINCIPAL (ENTRE EIXOS 19 E 23)-INSTITUTO DE GEOCIÊNCIAS - ACERVO2 | Compra | CONDENSADORA HITACHI 48000 BTUS
ar condicionados (evaporador-condensador) | 657943 | 22/6907 | 11/04/2016 |  |  | condensador | 10/04/2014 | 48000 | SEM CLASSE | PREDIO PRINCIPAL (ENTRE EIXOS 19 E 23)-INSTITUTO DE GEOCIÊNCIAS - ACERVO2 | Compra | CONDENSADORA HITACHI 48000 BTUS
ar condicionados (evaporador-condensador) | 657944 | 22/6908 | 11/04/2016 |  |  | condensador | 10/04/2014 | 48000 | SEM CLASSE | PREDIO PRINCIPAL (ENTRE EIXOS 19 E 23)-INSTITUTO DE GEOCIÊNCIAS - ACERVO2 | Compra | CONDENSADORA HITACHI 48000 BTUS
ar condicionados (evaporador-condensador) | 657945 | 22/6909 | 11/04/2016 |  |  | condensador | 10/04/2014 | 48000 | SEM CLASSE | PREDIO PRINCIPAL (ENTRE EIXOS 19 E 23)-INSTITUTO DE GEOCIÊNCIAS - ACERVO2 | Compra | CONDENSADORA HITACHI 48000 BTUS
ar condicionados (evaporador-condensador) | 657946 | 22/6910 | 11/04/2016 |  |  | condensador | 10/04/2014 | 48000 | SEM CLASSE | PREDIO PRINCIPAL (ENTRE EIXOS 19 E 23)-INSTITUTO DE GEOCIÊNCIAS - ACERVO2 | Compra | CONDENSADORA HITACHI 48000 BTUS
ar condicionados (split) | 657947 | 22/6911 | 28/11/2019 | MIDEA | 38KQG12M5 | evaporador | 10/04/2014 | 24000 | SEM CLASSE | PREDIO PRINCIPAL (ENTRE EIXOS 19 E 23)-INSTITUTO DE GEOCIÊNCIAS - BIBLIOTECA | Compra | EVAPORADORA SPLIT 24000 BTUS MIDEA MOD ELO 38KQG12M5
ar condicionados (split) | 657948 | 22/6912 | 28/11/2019 | MIDEA | 38KQG12M5 | condensador | 10/04/2014 | 24000 | SEM CLASSE | PREDIO PRINCIPAL (ENTRE EIXOS 19 E 23)-INSTITUTO DE GEOCIÊNCIAS - BIBLIOTECA | Compra | CONDENSADORA 24000 BTUS SPLIT MIDEA
ar condicionados (evaporador-condensador) | 657949 | 22/6913 | 28/11/2019 | MIDEA | 38KQG12M5 | evaporador | 10/04/2014 | 12000 | SEM CLASSE | PREDIO PRINCIPAL (ENTRE EIXOS 19 E 23)-INSTITUTO DE GEOCIÊNCIAS - MAPOTECA | Compra | EVAPORADORA 12000 BTUS
ar condicionados (evaporador-condensador) | 657950 | 22/6914 | 28/11/2019 | MIDEA | 38KQG12M5 | evaporador | 10/04/2014 | 12000 | SEM CLASSE | PREDIO PRINCIPAL (ENTRE EIXOS 19 E 23)-INSTITUTO DE GEOCIÊNCIAS - AUDITÓRIO | Compra | EVAPORADORA 12000 BTUS
ar condicionados (split) | 657951 | 22/6917 | 06/03/2020 | HITACHI | RPKIV09B | split | 10/04/2014 | 9000 | SEM CLASSE | PREDIO PRINCIPAL (ENTRE EIXOS 19 E 23)-INSTITUTO DE GEOCIÊNCIAS - SALA 01A | Compra | AR CONDICIONADO SPLIT 9000 BTUS MARCA HITACHI
ar condicionados (split) | 657952 | 22/6918 | 06/03/2020 | HITACHI | RPKIV09B | split | 10/04/2014 | 9000 | SEM CLASSE | PREDIO PRINCIPAL (ENTRE EIXOS 19 E 23)-INSTITUTO DE GEOCIÊNCIAS - SALA 01B | Compra | AR CONDICIONADO SPLIT 9000 BTUS MARCA HITACHI
ar condicionados (split) | 657953 | 22/6919 | 24/09/2019 | HITACHI | RPKIV09B | split | 10/04/2014 | 9000 | SEM CLASSE | PREDIO PRINCIPAL (ENTRE EIXOS 19 E 23)-INSTITUTO DE GEOCIÊNCIAS - SALA 09A | Compra | AR CONDICIONADO SPLIT 9000 BTUS MARCA HITACHI
ar condicionados (split) | 657954 | 22/6920 | 24/09/2019 | HITACHI | RPKIV09B | split | 10/04/2014 | 9000 | SEM CLASSE | PREDIO PRINCIPAL (ENTRE EIXOS 19 E 23)-INSTITUTO DE GEOCIÊNCIAS - SALA 09B | Compra | AR CONDICIONADO SPLIT 9000 BTUS MARCA HITACHI
ar condicionados (split) | 657955 | 22/6921 | 06/03/2020 | HITACHI | RPKIV09B | split | 10/04/2014 | 9000 | SEM CLASSE | PREDIO PRINCIPAL (ENTRE EIXOS 19 E 23)-INSTITUTO DE GEOCIÊNCIAS - SALA 05 | Compra | AR CONDICIONADO SPLIT 9000 BTUS MARCA HITACHI
ar condicionados (split) | 657956 | 22/6922 | 28/08/2019 | HITACHI | RPKIV09B | split | 10/04/2014 | 9000 | SEM CLASSE | PREDIO PRINCIPAL (ENTRE EIXOS 19 E 23)-INSTITUTO DE GEOCIÊNCIAS - SALA 01 | Compra | AR CONDICIONADO SPLIT 9000 BTUS MARCA HITACHI
ar condicionados (split) | 657957 | 22/6923 | 11/11/2019 | HITACHI | RPKIV09B | split | 10/04/2014 | 9000 | SEM CLASSE | PREDIO PRINCIPAL (ENTRE EIXOS 19 E 23)-INSTITUTO DE GEOCIÊNCIAS - SALA 01 | Compra | AR CONDICIONADO SPLIT 9000 BTUS MARCA HITACHI
ar condicionados (split) | 657958 | 22/6924 | 11/04/2016 | HITACHI | RPKIV09B | split | 10/04/2014 | 9000 | SEM CLASSE | PREDIO PRINCIPAL (ENTRE EIXOS 19 E 23)-INSTITUTO DE GEOCIÊNCIAS - SALA 02 | Compra | AR CONDICIONADO SPLIT 9000 BTUS MARCA HITACHI
ar condicionados (split) | 657959 | 22/6925 | 11/04/2016 | HITACHI | RPKIV09B | split | 10/04/2014 | 9000 | SEM CLASSE | PREDIO PRINCIPAL (ENTRE EIXOS 19 E 23)-INSTITUTO DE GEOCIÊNCIAS - SALA 02 | Compra | AR CONDICIONADO SPLIT 9000 BTUS MARCA HITACHI
ar condicionados (split) | 657960 | 22/6926 | 11/04/2016 | HITACHI | RPKIV09B | split | 10/04/2014 | 9000 | SEM CLASSE | PREDIO PRINCIPAL (ENTRE EIXOS 19 E 23)-INSTITUTO DE GEOCIÊNCIAS - SALA 03 | Compra | AR CONDICIONADO SPLIT 9000 BTUS MARCA HITACHI
ar condicionados (split) | 657961 | 22/6927 | 11/04/2016 | HITACHI | RPKIV09B | split | 10/04/2014 | 9000 | SEM CLASSE | PREDIO PRINCIPAL (ENTRE EIXOS 19 E 23)-INSTITUTO DE GEOCIÊNCIAS - SALA 03 | Compra | AR CONDICIONADO SPLIT 9000 BTUS MARCA HITACHI
ar condicionados (split) | 657962 | 22/6928 | 11/11/2019 | HITACHI | RPKIV09B | split | 10/04/2014 | 9000 | SEM CLASSE | PREDIO PRINCIPAL (ENTRE EIXOS 19 E 23)-INSTITUTO DE GEOCIÊNCIAS - SALA 04 | Compra | AR CONDICIONADO SPLIT 9000 BTUS MARCA HITACHI
ar condicionados (split) | 657963 | 22/6929 | 01/10/2019 | HITACHI | RPKIV09B | split | 10/04/2014 | 9000 | SEM CLASSE | PREDIO PRINCIPAL (ENTRE EIXOS 19 E 23)-INSTITUTO DE GEOCIÊNCIAS - SALA 04 | Compra | AR CONDICIONADO SPLIT 9000 BTUS MARCA HITACHI
ar condicionados (split) | 657964 | 22/6930 | 11/11/2019 | HITACHI | RPKIV09B | split | 10/04/2014 | 9000 | SEM CLASSE | PREDIO PRINCIPAL (ENTRE EIXOS 19 E 23)-INSTITUTO DE GEOCIÊNCIAS - SALA 05 | Compra | AR CONDICIONADO SPLIT 9000 BTUS MARCA HITACHI
ar condicionados (split) | 657965 | 22/6931 | 11/11/2019 | HITACHI | RPKIV09B | split | 10/04/2014 | 9000 | SEM CLASSE | PREDIO PRINCIPAL (ENTRE EIXOS 19 E 23)-INSTITUTO DE GEOCIÊNCIAS - SALA 05 | Compra | AR CONDICIONADO SPLIT 9000 BTUS MARCA HITACHI
ar condicionados (split) | 657966 | 22/6932 | 01/10/2019 | HITACHI | RPKIV09B | split | 10/04/2014 | 9000 | SEM CLASSE | PREDIO PRINCIPAL (ENTRE EIXOS 19 E 23)-INSTITUTO DE GEOCIÊNCIAS - SALA 06A | Compra | AR CONDICIONADO SPLIT 9000 BTUS MARCA HITACHI
ar condicionados (split) | 657967 | 22/6933 | 01/10/2019 | HITACHI | RPKIV09B | split | 10/04/2014 | 9000 | SEM CLASSE | PREDIO PRINCIPAL (ENTRE EIXOS 19 E 23)-INSTITUTO DE GEOCIÊNCIAS - SALA 06B | Compra | AR CONDICIONADO SPLIT 9000 BTUS MARCA HITACHI
ar condicionados (split) | 657968 | 22/6934 | 11/10/2019 | HITACHI | RPKIV09B | split | 10/04/2014 | 9000 | SEM CLASSE | PREDIO PRINCIPAL (ENTRE EIXOS 19 E 23)-INSTITUTO DE GEOCIÊNCIAS - SALA 07A | Compra | AR CONDICIONADO SPLIT 9000 BTUS MARCA HITACHI
ar condicionados (split) | 657969 | 22/6935 | 14/08/2019 | HITACHI | RPKIV09B | split | 10/04/2014 | 9000 | SEM CLASSE | PREDIO PRINCIPAL (ENTRE EIXOS 19 E 23)-INSTITUTO DE GEOCIÊNCIAS - SALA 07B | Compra | AR CONDICIONADO SPLIT 9000 BTUS MARCA HITACHI
ar condicionados (split) | 657970 | 22/6936 | 27/09/2019 | HITACHI | RPKIV09B | split | 10/04/2014 | 9000 | SEM CLASSE | PREDIO PRINCIPAL (ENTRE EIXOS 19 E 23)-INSTITUTO DE GEOCIÊNCIAS - SALA 08A | Compra | AR CONDICIONADO SPLIT 9000 BTUS MARCA HITACHI
ar condicionados (split) | 657971 | 22/6937 | 27/09/2019 | HITACHI | RPKIV09B | split | 10/04/2014 | 9000 | SEM CLASSE | PREDIO PRINCIPAL (ENTRE EIXOS 19 E 23)-INSTITUTO DE GEOCIÊNCIAS - SALA 08B | Compra | AR CONDICIONADO SPLIT 9000 BTUS MARCA HITACHI
ar condicionados (split) | 657972 | 22/6938 | 27/09/2019 | HITACHI | RPKIV09B | split | 10/04/2014 | 9000 | SEM CLASSE | PREDIO PRINCIPAL (ENTRE EIXOS 19 E 23)-INSTITUTO DE GEOCIÊNCIAS - SALA 09A | Compra | AR CONDICIONADO SPLIT 9000 BTUS MARCA HITACHI
ar condicionados (split) | 657973 | 22/6939 | 27/09/2019 | HITACHI | RPKIV09B | split | 10/04/2014 | 9000 | SEM CLASSE | PREDIO PRINCIPAL (ENTRE EIXOS 19 E 23)-INSTITUTO DE GEOCIÊNCIAS - SALA 09B | Compra | AR CONDICIONADO SPLIT 9000 BTUS MARCA HITACHI
ar condicionados (split) | 657974 | 22/6940 | 01/10/2019 | HITACHI | RPKIV09B | split | 10/04/2014 | 9000 | SEM CLASSE | PREDIO PRINCIPAL (ENTRE EIXOS 19 E 23)-INSTITUTO DE GEOCIÊNCIAS - SALA 10A | Compra | AR CONDICIONADO SPLIT 9000 BTUS MARCA HITACHI
ar condicionados (split) | 657975 | 22/6941 | 01/10/2019 | HITACHI | RPKIV09B | split | 10/04/2014 | 9000 | SEM CLASSE | PREDIO PRINCIPAL (ENTRE EIXOS 19 E 23)-INSTITUTO DE GEOCIÊNCIAS - SALA 10B | Compra | AR CONDICIONADO SPLIT 9000 BTUS MARCA HITACHI
ar condicionados (split) | 657976 | 22/6942 | 27/09/2019 | HITACHI | RPKIV09B | split | 10/04/2014 | 9000 | SEM CLASSE | PREDIO PRINCIPAL (ENTRE EIXOS 19 E 23)-INSTITUTO DE GEOCIÊNCIAS - SALA 11A | Compra | AR CONDICIONADO SPLIT 9000 BTUS MARCA HITACHI
ar condicionados (split) | 657977 | 22/6943 | 27/09/2019 | HITACHI | RPKIV09B | split | 10/04/2014 | 9000 | SEM CLASSE | PREDIO PRINCIPAL (ENTRE EIXOS 19 E 23)-INSTITUTO DE GEOCIÊNCIAS - SALA 11B | Compra | AR CONDICIONADO SPLIT 9000 BTUS MARCA HITACHI
ar condicionados (split) | 657978 | 22/6944 | 01/10/2019 | HITACHI | RPKIV09B | split | 10/04/2014 | 9000 | SEM CLASSE | PREDIO PRINCIPAL (ENTRE EIXOS 19 E 23)-INSTITUTO DE GEOCIÊNCIAS - SALA 12A | Compra | AR CONDICIONADO SPLIT 9000 BTUS MARCA HITACHI
ar condicionados (split) | 657979 | 22/6945 | 01/10/2019 | HITACHI | RPKIV09B | split | 10/04/2014 | 9000 | SEM CLASSE | PREDIO PRINCIPAL (ENTRE EIXOS 19 E 23)-INSTITUTO DE GEOCIÊNCIAS - SALA 12B | Compra | AR CONDICIONADO SPLIT 9000 BTUS MARCA HITACHI
ar condicionados (split) | 657980 | 22/6946 | 11/10/2019 | HITACHI | RPKIV09B | split | 10/04/2014 | 9000 | SEM CLASSE | PREDIO PRINCIPAL (ENTRE EIXOS 19 E 23)-INSTITUTO DE GEOCIÊNCIAS - SALA 13A | Compra | AR CONDICIONADO SPLIT 9000 BTUS MARCA HITACHI
ar condicionados (split) | 657981 | 22/6947 | 11/10/2019 | HITACHI | RPKIV09B | split | 10/04/2014 | 9000 | SEM CLASSE | PREDIO PRINCIPAL (ENTRE EIXOS 19 E 23)-INSTITUTO DE GEOCIÊNCIAS - SALA 13B | Compra | AR CONDICIONADO SPLIT 9000 BTUS MARCA HITACHI
ar condicionados (split) | 657982 | 22/6948 | 27/09/2019 | HITACHI | RPKIV09B | split | 10/04/2014 | 9000 | SEM CLASSE | PREDIO PRINCIPAL (ENTRE EIXOS 19 E 23)-INSTITUTO DE GEOCIÊNCIAS - SALA 14A | Compra | AR CONDICIONADO SPLIT 9000 BTUS MARCA HITACHI
ar condicionados (split) | 657983 | 22/6949 | 27/09/2019 | HITACHI | RPKIV09B | split | 10/04/2014 | 9000 | SEM CLASSE | PREDIO PRINCIPAL (ENTRE EIXOS 19 E 23)-INSTITUTO DE GEOCIÊNCIAS - SALA 14B | Compra | AR CONDICIONADO SPLIT 9000 BTUS MARCA HITACHI
ar condicionados (split) | 657984 | 22/6950 | 02/10/2019 | HITACHI | RPKIV09B | split | 10/04/2014 | 9000 | SEM CLASSE | PREDIO PRINCIPAL (ENTRE EIXOS 19 E 23)-INSTITUTO DE GEOCIÊNCIAS - SALA 15A | Compra | AR CONDICIONADO SPLIT 9000 BTUS MARCA HITACHI
ar condicionados (split) | 657985 | 22/6951 | 02/10/2019 | HITACHI | RPKIV09B | split | 10/04/2014 | 9000 | SEM CLASSE | PREDIO PRINCIPAL (ENTRE EIXOS 19 E 23)-INSTITUTO DE GEOCIÊNCIAS - SALA 15B | Compra | AR CONDICIONADO SPLIT 9000 BTUS MARCA HITACHI
ar condicionados (split) | 657986 | 22/6952 | 02/10/2019 | HITACHI | RPKIV09B | split | 10/04/2014 | 9000 | SEM CLASSE | PREDIO PRINCIPAL (ENTRE EIXOS 19 E 23)-INSTITUTO DE GEOCIÊNCIAS - SALA 16A | Compra | AR CONDICIONADO SPLIT 9000 BTUS MARCA HITACHI
ar condicionados (split) | 657987 | 22/6953 | 11/04/2016 | HITACHI | RPKIV09B | split | 10/04/2014 | 9000 | SEM CLASSE | PREDIO PRINCIPAL (ENTRE EIXOS 19 E 23)-INSTITUTO DE GEOCIÊNCIAS - SALA 16B | Compra | AR CONDICIONADO SPLIT 9000 BTUS MARCA HITACHI
ar condicionados (split) | 657988 | 22/6954 | 02/10/2019 | HITACHI | RPKIV09B | split | 10/04/2014 | 9000 | SEM CLASSE | PREDIO PRINCIPAL (ENTRE EIXOS 19 E 23)-INSTITUTO DE GEOCIÊNCIAS - SALA 17A | Compra | AR CONDICIONADO SPLIT 9000 BTUS MARCA HITACHI
ar condicionados (split) | 657989 | 22/6955 | 02/10/2019 | HITACHI | RPKIV09B | split | 10/04/2014 | 9000 | SEM CLASSE | PREDIO PRINCIPAL (ENTRE EIXOS 19 E 23)-INSTITUTO DE GEOCIÊNCIAS - SALA 17B | Compra | AR CONDICIONADO SPLIT 9000 BTUS MARCA HITACHI
ar condicionados (split) | 657990 | 22/6956 | 11/10/2019 | HITACHI | RPKIV09B | split | 10/04/2014 | 9000 | SEM CLASSE | PREDIO PRINCIPAL (ENTRE EIXOS 19 E 23)-INSTITUTO DE GEOCIÊNCIAS - SALA 18A | Compra | AR CONDICIONADO SPLIT 9000 BTUS MARCA HITACHI
ar condicionados (split) | 657991 | 22/6957 | 11/10/2019 | HITACHI | RPKIV09B | split | 10/04/2014 | 9000 | SEM CLASSE | PREDIO PRINCIPAL (ENTRE EIXOS 19 E 23)-INSTITUTO DE GEOCIÊNCIAS - SALA 18B | Compra | AR CONDICIONADO SPLIT 9000 BTUS MARCA HITACHI
ar condicionados (split) | 657992 | 22/6958 | 02/10/2019 | HITACHI | RPKIV09B | split | 10/04/2014 | 9000 | SEM CLASSE | PREDIO PRINCIPAL (ENTRE EIXOS 19 E 23)-INSTITUTO DE GEOCIÊNCIAS - SALA 19A | Compra | AR CONDICIONADO SPLIT 9000 BTUS MARCA HITACHI
ar condicionados (split) | 657993 | 22/6959 | 11/11/2019 | HITACHI | RPKIV09B | split | 10/04/2014 | 9000 | SEM CLASSE | PREDIO PRINCIPAL (ENTRE EIXOS 19 E 23)-INSTITUTO DE GEOCIÊNCIAS - SALA 19B | Compra | AR CONDICIONADO SPLIT 9000 BTUS MARCA HITACHI
ar condicionados (split) | 657994 | 22/6960 | 02/10/2019 | HITACHI | RPKIV09B | split | 10/04/2014 | 9000 | SEM CLASSE | PREDIO PRINCIPAL (ENTRE EIXOS 19 E 23)-INSTITUTO DE GEOCIÊNCIAS - SALA 20A | Compra | AR CONDICIONADO SPLIT 9000 BTUS MARCA HITACHI
ar condicionados (split) | 657995 | 22/6961 | 02/10/2019 | HITACHI | RPKIV09B | split | 10/04/2014 | 9000 | SEM CLASSE | PREDIO PRINCIPAL (ENTRE EIXOS 19 E 23)-INSTITUTO DE GEOCIÊNCIAS - SALA 20B | Compra | AR CONDICIONADO SPLIT 9000 BTUS MARCA HITACHI
ar condicionados (split) | 657996 | 22/6962 | 11/11/2019 | HITACHI | RPKIV09B | split | 10/04/2014 | 9000 | SEM CLASSE | PREDIO PRINCIPAL (ENTRE EIXOS 19 E 23)-INSTITUTO DE GEOCIÊNCIAS - SALA 21A | Compra | AR CONDICIONADO SPLIT 9000 BTUS MARCA HITACHI
ar condicionados (split) | 657997 | 22/6963 | 11/11/2019 | HITACHI | RPKIV09B | split | 10/04/2014 | 9000 | SEM CLASSE | PREDIO PRINCIPAL (ENTRE EIXOS 19 E 23)-INSTITUTO DE GEOCIÊNCIAS - SALA 21B | Compra | AR CONDICIONADO SPLIT 9000 BTUS MARCA HITACHI
ar condicionados (split) | 657998 | 22/6964 | 11/10/2019 | HITACHI | RPKIV09B | split | 10/04/2014 | 9000 | SEM CLASSE | PREDIO PRINCIPAL (ENTRE EIXOS 19 E 23)-INSTITUTO DE GEOCIÊNCIAS - SALA 22A | Compra | AR CONDICIONADO SPLIT 9000 BTUS MARCA HITACHI
ar condicionados (split) | 657999 | 22/6965 | 11/10/2019 | HITACHI | RPKIV09B | split | 10/04/2014 | 9000 | SEM CLASSE | PREDIO PRINCIPAL (ENTRE EIXOS 19 E 23)-INSTITUTO DE GEOCIÊNCIAS - SALA 22B | Compra | AR CONDICIONADO SPLIT 9000 BTUS MARCA HITACHI
ar condicionados (split) | 658000 | 22/6966 | 02/10/2019 | HITACHI | RPKIV09B | split | 10/04/2014 | 9000 | SEM CLASSE | PREDIO PRINCIPAL (ENTRE EIXOS 19 E 23)-INSTITUTO DE GEOCIÊNCIAS - SALA 23A | Compra | AR CONDICIONADO SPLIT 9000 BTUS MARCA HITACHI
ar condicionados (split) | 658001 | 22/6967 | 02/10/2019 | HITACHI | RPKIV09B | split | 10/04/2014 | 9000 | SEM CLASSE | PREDIO PRINCIPAL (ENTRE EIXOS 19 E 23)-INSTITUTO DE GEOCIÊNCIAS - SALA 23B | Compra | AR CONDICIONADO SPLIT 9000 BTUS MARCA HITACHI
ar condicionados (split) | 658002 | 22/6968 | 02/10/2019 | HITACHI | RPKIV09B | split | 10/04/2014 | 9000 | SEM CLASSE | PREDIO PRINCIPAL (ENTRE EIXOS 19 E 23)-INSTITUTO DE GEOCIÊNCIAS - SALA 24A | Compra | AR CONDICIONADO SPLIT 9000 BTUS MARCA HITACHI
ar condicionados (split) | 658003 | 22/6969 | 02/10/2019 | HITACHI | RPKIV09B | split | 10/04/2014 | 9000 | SEM CLASSE | PREDIO PRINCIPAL (ENTRE EIXOS 19 E 23)-INSTITUTO DE GEOCIÊNCIAS - SALA 24B | Compra | AR CONDICIONADO SPLIT 9000 BTUS MARCA HITACHI
ar condicionados (split) | 658004 | 22/6970 | 07/11/2019 | HITACHI | RPKIV09B | split | 10/04/2014 | 9000 | SEM CLASSE | PREDIO PRINCIPAL (ENTRE EIXOS 19 E 23)-INSTITUTO DE GEOCIÊNCIAS - SALA 25A | Compra | AR CONDICIONADO SPLIT 9000 BTUS MARCA HITACHI
ar condicionados (split) | 658005 | 22/6971 | 07/11/2019 | HITACHI | RPKIV09B | split | 10/04/2014 | 9000 | SEM CLASSE | PREDIO PRINCIPAL (ENTRE EIXOS 19 E 23)-INSTITUTO DE GEOCIÊNCIAS - SALA 25B | Compra | AR CONDICIONADO SPLIT 9000 BTUS MARCA HITACHI
ar condicionados (split) | 658006 | 22/6972 | 11/11/2019 | HITACHI | RPKIV09B | split | 10/04/2014 | 9000 | SEM CLASSE | PREDIO PRINCIPAL (ENTRE EIXOS 19 E 23)-INSTITUTO DE GEOCIÊNCIAS - SALA 26A | Compra | AR CONDICIONADO SPLIT 9000 BTUS MARCA HITACHI
ar condicionados (split) | 658007 | 22/6973 | 03/10/2019 | HITACHI | RPKIV09B | split | 10/04/2014 | 9000 | SEM CLASSE | PREDIO PRINCIPAL (ENTRE EIXOS 19 E 23)-INSTITUTO DE GEOCIÊNCIAS - SALA 26B | Compra | AR CONDICIONADO SPLIT 9000 BTUS MARCA HITACHI
ar condicionados (split) | 658008 | 22/6974 | 03/10/2019 | HITACHI | RPKIV09B | split | 10/04/2014 | 9000 | SEM CLASSE | PREDIO PRINCIPAL (ENTRE EIXOS 19 E 23)-INSTITUTO DE GEOCIÊNCIAS - SALA 27A | Compra | AR CONDICIONADO SPLIT 9000 BTUS MARCA HITACHI
ar condicionados (split) | 658009 | 22/6975 | 03/10/2019 | HITACHI | RPKIV09B | split | 10/04/2014 | 9000 | SEM CLASSE | PREDIO PRINCIPAL (ENTRE EIXOS 19 E 23)-INSTITUTO DE GEOCIÊNCIAS - SALA 27B | Compra | AR CONDICIONADO SPLIT 9000 BTUS MARCA HITACHI
ar condicionados (split) | 658010 | 22/6976 | 03/10/2019 | HITACHI | RPKIV09B | split | 10/04/2014 | 9000 | SEM CLASSE | PREDIO PRINCIPAL (ENTRE EIXOS 19 E 23)-INSTITUTO DE GEOCIÊNCIAS - SALA 28A | Compra | AR CONDICIONADO SPLIT 9000 BTUS MARCA HITACHI
ar condicionados (split) | 658011 | 22/6977 | 03/10/2019 | HITACHI | RPKIV09B | split | 10/04/2014 | 9000 | SEM CLASSE | PREDIO PRINCIPAL (ENTRE EIXOS 19 E 23)-INSTITUTO DE GEOCIÊNCIAS - SALA 28B | Compra | AR CONDICIONADO SPLIT 9000 BTUS MARCA HITACHI
ar condicionados (split) | 658013 | 22/6978 | 28/11/2019 | HITACHI | RPKI18B | split | 10/04/2014 | 18000 | SEM CLASSE | PREDIO PRINCIPAL (ENTRE EIXOS 19 E 23)-INSTITUTO DE GEOCIÊNCIAS - LITOTECA | Compra | AR CONDICIONADO TIPO SPLIT HITACHI 18000 BTUS
ar condicionados (split) | 658014 | 22/6979 | 14/08/2019 | HITACHI | RPKI18B | split | 10/04/2014 | 18000 | SEM CLASSE | PREDIO PRINCIPAL (ENTRE EIXOS 19 E 23)-INSTITUTO DE GEOCIÊNCIAS - SALA 02 | Compra | AR CONDICIONADO TIPO SPLIT HITACHI 18000 BTUS
ar condicionados (split) | 658015 | 22/6980 | 14/08/2019 | HITACHI | RPKI18B | split | 10/04/2014 | 18000 | SEM CLASSE | PREDIO PRINCIPAL (ENTRE EIXOS 19 E 23)-INSTITUTO DE GEOCIÊNCIAS - SALA 03 | Compra | AR CONDICIONADO TIPO SPLIT HITACHI 18000 BTUS
ar condicionados (split) | 658016 | 22/6981 | 14/08/2019 | HITACHI | RPKI18B | split | 10/04/2014 | 18000 | SEM CLASSE | PREDIO PRINCIPAL (ENTRE EIXOS 19 E 23)-INSTITUTO DE GEOCIÊNCIAS - SALA 04 | Compra | AR CONDICIONADO TIPO SPLIT HITACHI 18000 BTUS
ar condicionados (split) | 658017 | 22/6982 | 09/08/2019 | HITACHI | RPKI18B | split | 10/04/2014 | 18000 | SEM CLASSE | PREDIO PRINCIPAL (ENTRE EIXOS 19 E 23)-INSTITUTO DE GEOCIÊNCIAS - SALA 07 | Compra | AR CONDICIONADO TIPO SPLIT HITACHI 18000 BTUS
ar condicionados (split) | 658018 | 22/6983 | 08/08/2019 | HITACHI | RPKI18B | split | 10/04/2014 | 18000 | SEM CLASSE | PREDIO PRINCIPAL (ENTRE EIXOS 19 E 23)-INSTITUTO DE GEOCIÊNCIAS - SALA 08 | Compra | AR CONDICIONADO TIPO SPLIT HITACHI 18000 BTUS
ar condicionados (split) | 658019 | 22/6984 | 03/02/2020 | HITACHI | RPKI18B | split | 10/04/2014 | 18000 | SEM CLASSE | PREDIO PRINCIPAL (ENTRE EIXOS 19 E 23)-INSTITUTO DE GEOCIÊNCIAS - SALA 01 | Compra | AR CONDICIONADO TIPO SPLIT HITACHI 18000 BTUS
ar condicionados (split) | 658020 | 22/6985 | 14/01/2020 | HITACHI | RPKI18B | split | 10/04/2014 | 18000 | SEM CLASSE | PREDIO PRINCIPAL (ENTRE EIXOS 19 E 23)-INSTITUTO DE GEOCIÊNCIAS - SALA 09 | Compra | AR CONDICIONADO TIPO SPLIT HITACHI 18000 BTUS
ar condicionados (split) | 658021 | 22/6986 | 21/08/2019 | LG | AVNQ36GKLA0 | evaporador | 10/04/2014 | 36000 | SEM CLASSE | PREDIO PRINCIPAL (ENTRE EIXOS 19 E 23)-INSTITUTO DE GEOCIÊNCIAS - SALA 02 | Compra | EVAPORADORA TIPO SPLIT LG36000 BTUS
ar condicionados (split) | 658022 | 22/6987 | 21/08/2019 | LG | AVNQ36GKLA0 | evaporador | 10/04/2014 | 36000 | SEM CLASSE | PREDIO PRINCIPAL (ENTRE EIXOS 19 E 23)-INSTITUTO DE GEOCIÊNCIAS - SALA 03 | Compra | EVAPORADORA TIPO SPLIT LG36000 BTUS
ar condicionados (split) | 658023 | 22/6988 | 21/08/2019 | LG | AVNQ36GKLA0 | evaporador | 10/04/2014 | 36000 | SEM CLASSE | PREDIO PRINCIPAL (ENTRE EIXOS 19 E 23)-INSTITUTO DE GEOCIÊNCIAS - SALA 04 | Compra | EVAPORADORA TIPO SPLIT LG36000 BTUS
ar condicionados (split) | 658024 | 22/6989 | 03/02/2020 | LG | AVNQ36GKLA0 | evaporador | 10/04/2014 | 36000 | SEM CLASSE | PREDIO PRINCIPAL (ENTRE EIXOS 19 E 23)-INSTITUTO DE GEOCIÊNCIAS - SALA 05 | Compra | EVAPORADORA TIPO SPLIT LG36000 BTUS
ar condicionados (split) | 658025 | 22/6990 | 04/12/2019 | LG | AVNQ36GKLA0 | evaporador | 10/04/2014 | 36000 | SEM CLASSE | PREDIO PRINCIPAL (ENTRE EIXOS 19 E 23)-INSTITUTO DE GEOCIÊNCIAS - SALA 06 | Compra | EVAPORADORA TIPO SPLIT LG36000 BTUS
ar condicionados (split) | 658026 | 22/6991 | 04/12/2019 | LG | AVNQ36GKLA0 | evaporador | 10/04/2014 | 36000 | SEM CLASSE | PREDIO PRINCIPAL (ENTRE EIXOS 19 E 23)-INSTITUTO DE GEOCIÊNCIAS - SALA 07 | Compra | EVAPORADORA TIPO SPLIT LG36000 BTUS
ar condicionados (split) | 658027 | 22/6992 | 06/03/2020 | LG | AVNQ36GKLA0 | evaporador | 10/04/2014 | 36000 | SEM CLASSE | PREDIO PRINCIPAL (ENTRE EIXOS 19 E 23)-INSTITUTO DE GEOCIÊNCIAS - SALA 08 | Compra | EVAPORADORA TIPO SPLIT LG36000 BTUS
ar condicionados (split) | 658028 | 22/6993 | 30/10/2019 | LG | AVNQ36GKLA0 | evaporador | 10/04/2014 | 36000 | SEM CLASSE | PREDIO PRINCIPAL (ENTRE EIXOS 19 E 23)-INSTITUTO DE GEOCIÊNCIAS - REUNIÃO | Compra | EVAPORADORA TIPO SPLIT LG36000 BTUS
ar condicionados (split) | 658029 | 22/6994 | 06/03/2020 | LG | AVNQ36GKLA0 | condensador | 10/04/2014 | 36000 | SEM CLASSE | PREDIO PRINCIPAL (ENTRE EIXOS 19 E 23)-INSTITUTO DE GEOCIÊNCIAS - SALA 02 | Compra | CONDENSADORA SPLIT LG 36000 BTUS
ar condicionados (split) | 658030 | 22/6995 | 06/03/2020 | LG | AVNQ36GKLA0 | condensador | 10/04/2014 | 36000 | SEM CLASSE | PREDIO PRINCIPAL (ENTRE EIXOS 19 E 23)-INSTITUTO DE GEOCIÊNCIAS - SALA 03 | Compra | CONDENSADORA SPLIT LG 36000 BTUS
ar condicionados (split) | 658031 | 22/6996 | 06/03/2020 | LG | AVNQ36GKLA0 | condensador | 10/04/2014 | 36000 | SEM CLASSE | PREDIO PRINCIPAL (ENTRE EIXOS 19 E 23)-INSTITUTO DE GEOCIÊNCIAS - SALA 04 | Compra | CONDENSADORA SPLIT LG 36000 BTUS
ar condicionados (split) | 658032 | 22/6997 | 06/03/2020 | LG | AVNQ36GKLA0 | condensador | 10/04/2014 | 36000 | SEM CLASSE | PREDIO PRINCIPAL (ENTRE EIXOS 19 E 23)-INSTITUTO DE GEOCIÊNCIAS - SALA 05 | Compra | CONDENSADORA SPLIT LG 36000 BTUS
ar condicionados (split) | 658033 | 22/6998 | 06/03/2020 | LG | AVNQ36GKLA0 | condensador | 10/04/2014 | 36000 | SEM CLASSE | PREDIO PRINCIPAL (ENTRE EIXOS 19 E 23)-INSTITUTO DE GEOCIÊNCIAS - SALA 06 | Compra | CONDENSADORA SPLIT LG 36000 BTUS
ar condicionados (split) | 658034 | 22/6999 | 06/03/2020 | LG | AVNQ36GKLA0 | condensador | 10/04/2014 | 36000 | SEM CLASSE | PREDIO PRINCIPAL (ENTRE EIXOS 19 E 23)-INSTITUTO DE GEOCIÊNCIAS - SALA 07 | Compra | CONDENSADORA SPLIT LG 36000 BTUS
ar condicionados (split) | 658035 | 22/7000 | 06/03/2020 | LG | AVNQ36GKLA0 | condensador | 10/04/2014 | 36000 | SEM CLASSE | PREDIO PRINCIPAL (ENTRE EIXOS 19 E 23)-INSTITUTO DE GEOCIÊNCIAS - SALA 08 | Compra | CONDENSADORA SPLIT LG 36000 BTUS
ar condicionados (split) | 658036 | 22/7001 | 11/04/2016 | LG | AVNQ36GKLA0 | condensador | 10/04/2014 | 36000 | SEM CLASSE | PREDIO PRINCIPAL (ENTRE EIXOS 19 E 23)-INSTITUTO DE GEOCIÊNCIAS - REUNIÃO | Compra | CONDENSADORA SPLIT LG 36000 BTUS
ar condicionados (split) | 658037 | 22/7002 | 09/08/2019 | LG | AUUQ48GH1 | evaporador | 10/04/2014 | 46000 | SEM CLASSE | PREDIO PRINCIPAL (ENTRE EIXOS 19 E 23)-INSTITUTO DE GEOCIÊNCIAS - SALA 06 | Compra | EVAPORADORA TIPO SPLIT LG 46000 BTUS
ar condicionados (split) | 658038 | 22/7003 | 06/03/2020 | LG | AUUQ48GH1 | evaporador | 10/04/2014 | 46000 | SEM CLASSE | PREDIO PRINCIPAL (ENTRE EIXOS 19 E 23)-INSTITUTO DE GEOCIÊNCIAS - SALA 02 | Compra | EVAPORADORA TIPO SPLIT LG 46000 BTUS
ar condicionados (split) | 658039 | 22/7004 | 21/08/2019 | LG | AUUQ48GH1 | evaporador | 10/04/2014 | 46000 | SEM CLASSE | PREDIO PRINCIPAL (ENTRE EIXOS 19 E 23)-INSTITUTO DE GEOCIÊNCIAS - SALA 10 | Compra | EVAPORADORA TIPO SPLIT LG 46000 BTUS
ar condicionados (split) | 658040 | 22/7005 | 06/03/2020 | LG | AUUQ48GH1 | evaporador | 10/04/2014 | 46000 | SEM CLASSE | PREDIO PRINCIPAL (ENTRE EIXOS 19 E 23)-INSTITUTO DE GEOCIÊNCIAS - SALA 10 | Compra | EVAPORADORA TIPO SPLIT LG 46000 BTUS
ar condicionados (split) | 658041 | 22/7006 | 06/03/2020 | LG | AVUQ48GH1 | condensador | 10/04/2014 | 46000 | SEM CLASSE | PREDIO PRINCIPAL (ENTRE EIXOS 19 E 23)-INSTITUTO DE GEOCIÊNCIAS - SALA 06 | Compra | CONDENSADORA TIPO SPLIT LG 46000 BTUS
ar condicionados (split) | 658042 | 22/7007 | 06/03/2020 | LG | AVUQ48GH1 | condensador | 10/04/2014 | 46000 | SEM CLASSE | PREDIO PRINCIPAL (ENTRE EIXOS 19 E 23)-INSTITUTO DE GEOCIÊNCIAS - SALA 02 | Compra | CONDENSADORA TIPO SPLIT LG 46000 BTUS
ar condicionados (split) | 658043 | 22/7008 | 06/03/2020 | LG | AVUQ48GH1 | condensador | 10/04/2014 | 46000 | SEM CLASSE | PREDIO PRINCIPAL (ENTRE EIXOS 19 E 23)-INSTITUTO DE GEOCIÊNCIAS - SALA 10 | Compra | CONDENSADORA TIPO SPLIT LG 46000 BTUS
ar condicionados (split) | 658044 | 22/7009 | 06/03/2020 | LG | AVUQ48GH1 | condensador | 10/04/2014 | 46000 | SEM CLASSE | PREDIO PRINCIPAL (ENTRE EIXOS 19 E 23)-INSTITUTO DE GEOCIÊNCIAS - SALA 10 | Compra | CONDENSADORA TIPO SPLIT LG 46000 BTUS
ar condicionados (split) | 658045 | 22/7010 | 04/11/2019 | LG | AVNQ18GJLA0 | evaporador | 10/04/2014 | 17000 | SEM CLASSE | PREDIO PRINCIPAL (ENTRE EIXOS 19 E 23)-INSTITUTO DE GEOCIÊNCIAS - REUNIOES 2 | Compra | EVAPORADORA TIPO SPLIT LG 17000 BTUS
ar condicionados (split) | 658046 | 22/7011 | 04/11/2019 | LG | AVNQ18GJLA0 | evaporador | 10/04/2014 | 17000 | SEM CLASSE | PREDIO PRINCIPAL (ENTRE EIXOS 19 E 23)-INSTITUTO DE GEOCIÊNCIAS - REUNIOES 3 | Compra | EVAPORADORA TIPO SPLIT LG 17000 BTUS
ar condicionados (split) | 658047 | 22/7012 | 01/11/2019 | LG | AVNQ18GJLA0 | evaporador | 10/04/2014 | 17000 | SEM CLASSE | PREDIO PRINCIPAL (ENTRE EIXOS 19 E 23)-INSTITUTO DE GEOCIÊNCIAS - REUNIOES 4 | Compra | EVAPORADORA TIPO SPLIT LG 17000 BTUS
ar condicionados (split) | 658048 | 22/7013 | 02/03/2020 | LG | AVNQ18GJLA0 | evaporador | 10/04/2014 | 17000 | SEM CLASSE | PREDIO PRINCIPAL (ENTRE EIXOS 19 E 23)-INSTITUTO DE GEOCIÊNCIAS - REUNIOES 5 | Compra | EVAPORADORA TIPO SPLIT LG 17000 BTUS
ar condicionados (split) | 658049 | 22/7014 | 11/04/2016 | LG | AVNQ18GJLA0 | condensador | 10/04/2014 | 17000 | SEM CLASSE | PREDIO PRINCIPAL (ENTRE EIXOS 19 E 23)-INSTITUTO DE GEOCIÊNCIAS - REUNIOES 2 | Compra | CONDENSADORA TIPO SPLIT LG 17000 BTUS
ar condicionados (split) | 658050 | 22/7015 | 11/04/2016 | LG | AVNQ18GJLA0 | condensador | 10/04/2014 | 17000 | SEM CLASSE | PREDIO PRINCIPAL (ENTRE EIXOS 19 E 23)-INSTITUTO DE GEOCIÊNCIAS - REUNIOES 3 | Compra | CONDENSADORA TIPO SPLIT LG 17000 BTUS
ar condicionados (split) | 658051 | 22/7016 | 11/04/2016 | LG | AVNQ18GJLA0 | condensador | 10/04/2014 | 17000 | SEM CLASSE | PREDIO PRINCIPAL (ENTRE EIXOS 19 E 23)-INSTITUTO DE GEOCIÊNCIAS - REUNIOES 4 | Compra | CONDENSADORA TIPO SPLIT LG 17000 BTUS
ar condicionados (split) | 658052 | 22/7017 | 11/04/2016 | LG | AVNQ18GJLA0 | condensador | 10/04/2014 | 17000 | SEM CLASSE | PREDIO PRINCIPAL (ENTRE EIXOS 19 E 23)-INSTITUTO DE GEOCIÊNCIAS - REUNIOES 5 | Compra | CONDENSADORA TIPO SPLIT LG 17000 BTUS
ar condicionados (split) | 658057 | 22/7018 | 11/12/2019 | HITACHI | RPC60BP | evaporador | 28/04/2014 | 58000 | SEM CLASSE | PREDIO PRINCIPAL (ENTRE EIXOS 19 E 23)-INSTITUTO DE GEOCIÊNCIAS - LITOTECA | Compra | EVAPORADORA TIPO SPLIT HITACHI 58000 BTUS
ar condicionados (split) | 658058 | 22/7019 | 21/08/2019 | HITACHI | RPC60BP | evaporador | 28/04/2014 | 58000 | SEM CLASSE | PREDIO PRINCIPAL (ENTRE EIXOS 19 E 23)-INSTITUTO DE GEOCIÊNCIAS - SALA 10 | Compra | EVAPORADORA TIPO SPLIT HITACHI 58000 BTUS
ar condicionados (split) | 658059 | 22/7020 | 21/08/2019 | HITACHI | RPC60BP | evaporador | 28/04/2014 | 58000 | SEM CLASSE | PREDIO PRINCIPAL (ENTRE EIXOS 19 E 23)-INSTITUTO DE GEOCIÊNCIAS - SALA 11 | Compra | EVAPORADORA TIPO SPLIT HITACHI 58000 BTUS
ar condicionados (split) | 658060 | 22/7021 | 21/08/2019 | HITACHI | RPC60BP | evaporador | 28/04/2014 | 58000 | SEM CLASSE | PREDIO PRINCIPAL (ENTRE EIXOS 19 E 23)-INSTITUTO DE GEOCIÊNCIAS - SALA 12 | Compra | EVAPORADORA TIPO SPLIT HITACHI 58000 BTUS
ar condicionados (split) | 658061 | 22/7022 | 21/08/2019 | HITACHI | RPC60BP | evaporador | 28/04/2014 | 58000 | SEM CLASSE | PREDIO PRINCIPAL (ENTRE EIXOS 19 E 23)-INSTITUTO DE GEOCIÊNCIAS - SALA 13 | Compra | EVAPORADORA TIPO SPLIT HITACHI 58000 BTUS
ar condicionados (split) | 658062 | 22/7023 | 06/03/2020 | HITACHI | RPC60BP | condensador | 28/04/2014 | 58000 | SEM CLASSE | PREDIO PRINCIPAL (ENTRE EIXOS 19 E 23)-INSTITUTO DE GEOCIÊNCIAS - LITOTECA | Compra | CONDENSADORA TIPO SPLIT HITACHI 58000 BTUS
ar condicionados (split) | 658063 | 22/7024 | 06/03/2020 | HITACHI | RPC60BP | condensador | 28/04/2014 | 58000 | SEM CLASSE | PREDIO PRINCIPAL (ENTRE EIXOS 19 E 23)-INSTITUTO DE GEOCIÊNCIAS - SALA 10 | Compra | CONDENSADORA TIPO SPLIT HITACHI 58000 BTUS
ar condicionados (split) | 658064 | 22/7025 | 06/03/2020 | HITACHI | RPC60BP | condensador | 28/04/2014 | 58000 | SEM CLASSE | PREDIO PRINCIPAL (ENTRE EIXOS 19 E 23)-INSTITUTO DE GEOCIÊNCIAS - SALA 11 | Compra | CONDENSADORA TIPO SPLIT HITACHI 58000 BTUS
ar condicionados (split) | 658065 | 22/7026 | 06/03/2020 | HITACHI | RPC60BP | condensador | 28/04/2014 | 58000 | SEM CLASSE | PREDIO PRINCIPAL (ENTRE EIXOS 19 E 23)-INSTITUTO DE GEOCIÊNCIAS - SALA 12 | Compra | CONDENSADORA TIPO SPLIT HITACHI 58000 BTUS
ar condicionados (split) | 658066 | 22/7027 | 06/03/2020 | HITACHI | RPC60BP | condensador | 28/04/2014 | 58000 | SEM CLASSE | PREDIO PRINCIPAL (ENTRE EIXOS 19 E 23)-INSTITUTO DE GEOCIÊNCIAS - SALA 13 | Compra | CONDENSADORA TIPO SPLIT HITACHI 58000 BTUS
ar condicionados (split) | 658335 | 22/6915 | 28/11/2019 | MIDEA | 38KQG12M5 | condensador | 10/04/2014 | 12000 | SEM CLASSE | PREDIO PRINCIPAL (ENTRE EIXOS 19 E 23)-INSTITUTO DE GEOCIÊNCIAS - BIBLIOTECA | Compra | CONDENSADORA 12000 BTUS SPLIT MIDEA
ar condicionados (split) | 658336 | 22/6916 | 28/11/2019 | MIDEA | 38KQG12M5 | condensador | 10/04/2014 | 12000 | SEM CLASSE | PREDIO PRINCIPAL (ENTRE EIXOS 19 E 23)-INSTITUTO DE GEOCIÊNCIAS - AUDITORIO | Compra | CONDENSADORA 12000 BTUS SPLIT MIDEA
ar condicionados (geral) | 662660 | 22/6677 | 17/12/2019 | SPRINGER | 21000BTUS | janela | 28/11/2006 | 21000 | SEM CLASSE | PREDIO PRINCIPAL (ENTRE EIXOS 19 E 23)-INSTITUTO DE GEOCIÊNCIAS - INOVA | Doação | AR CONDICIONADO SPRINGER CARRIER 21000 BTUS. TIPO JANELA (RF)
ar condicionados (split) | 662955 | 1/157624 | 28/11/2019 | MIDEA | 42VFCA18M5 | split | 15/07/2016 |  | SEM CLASSE | PREDIO PRINCIPAL (ENTRE EIXOS 19 E 23)-INSTITUTO DE GEOCIÊNCIAS - DIRETORIA | Compra | AR CONDICIONADO SPLIT PISO HI-WALL
ar condicionados (split) | 665229 | 22/7275 | 06/03/2020 | MIDEA | ELITE | condensador | 28/04/2015 | 30000 | SEM CLASSE | PREDIO PRINCIPAL (ENTRE EIXOS 19 E 23)-INSTITUTO DE GEOCIÊNCIAS - MEV | Doação | AR CONDICIONADO UNIDADE EXTERNA CONDENSADORA SPLIT HW 30000BTUS. FRIO 220 V. MIDEA ELITE
ar condicionados (split) | 680385 | 22/7473 | 06/02/2020 | LG | USNQ242CSG3 | evaporador | 23/08/2016 | 22000 | SEM CLASSE | PREDIO PRINCIPAL (ENTRE EIXOS 19 E 23)-INSTITUTO DE GEOCIÊNCIAS - SALA 138 | Compra | AR CONDICIONADO SPLIT LG 22000 BTUS EVAPORADORA
ar condicionados (split) | 680413 | 22/7501 | 09/12/2019 | LG | USNQ182CSG3 | evaporador | 23/08/2016 | 18000 | SEM CLASSE | PREDIO PRINCIPAL (ENTRE EIXOS 19 E 23)-INSTITUTO DE GEOCIÊNCIAS - SALA 233 | Compra | AR CONDICIONADO 18000 BTUS. LG. SPLIT .EVAPORADORA.
ar condicionados (evaporador-condensador) | 693874 | 22/5443 | 16/03/2018 | AUSTIN | SPLIT | evaporador | 06/06/2009 | 18000 | SEM CLASSE | PREDIO PRINCIPAL (ENTRE EIXOS 19 E 23)-INSTITUTO DE GEOCIÊNCIAS - SALA 24 | Compra | UNIDADE EVAPORADORA INTERNA - 18000 BTU S
ar condicionados (evaporador-condensador) | 695181 | 22/5857 | 12/12/2019 | SPRINGER | 42MCC022515LS | evaporador | 10/10/2011 | 22000 | SEM CLASSE | PREDIO PRINCIPAL (ENTRE EIXOS 19 E 23)-INSTITUTO DE GEOCIÊNCIAS - SALA 02 | Doação | EVAPORADORA HIWALL 22.000 BTUS F220V MAXIFLEX
ar condicionados (evaporador-condensador) | 696440 | 22/6059 | 28/09/2015 | ELGIN | PHFE 36000-2 | condensador | 13/08/2013 | 36000 | SEM CLASSE | LABORATORIO DE PESQUISA - IG - AN AMBIENT | Compra | UNIDADE CONDENSADORA EXTERNA
ar condicionados (evaporador-condensador) | 704384 | 22/6238 | 03/12/2019 | ELGIN | PHFE 36000-2 | condensador | 26/05/2014 | 36000 | SEM CLASSE | PREDIO PRINCIPAL (ENTRE EIXOS 19 E 23)-INSTITUTO DE GEOCIÊNCIAS - AUDITORIO | Compra | CONDENSADORA 36000 BTUS
ar condicionados (evaporador-condensador) | 705070 | 22/5856 | 12/12/2019 | SPRINGER | 42MCC022515LS | evaporador | 10/10/2011 | 22000 | SEM CLASSE | PREDIO PRINCIPAL (ENTRE EIXOS 19 E 23)-INSTITUTO DE GEOCIÊNCIAS - SALA 03 | Doação | EVAPORADORA HIWALL 22.000 BTUS F220V MAXIFLEX
ar condicionados (evaporador-condensador) | 709710 | 22/5855 | 07/08/2019 | SPRINGER | 42MCC022515LS | evaporador | 10/10/2011 | 22000 | SEM CLASSE | PREDIO PRINCIPAL (ENTRE EIXOS 19 E 23)-INSTITUTO DE GEOCIÊNCIAS - SALA 01 | Doação | EVAPORADORA HIWALL 22.000 BTUS F220V MAXIFLEX
ar condicionados (evaporador-condensador) | 711393 | 22/6237 | 16/03/2018 | ELGIN | PHFE 36000-2 | condensador | 26/05/2014 | 36000 | SEM CLASSE | PREDIO PRINCIPAL (ENTRE EIXOS 19 E 23)-INSTITUTO DE GEOCIÊNCIAS - AUDITORIO | Compra | CONDENSADORA 36000 BTUS
ar condicionados (evaporador-condensador) | 712428 | 22/6060 | 04/09/2013 | ELGIN | PHFE 36000-2 | condensador | 13/08/2013 | 36000 | SEM CLASSE | LABORATORIO DE PESQUISA - IG - PREP AMOST | Compra | UNIDADE CONDENSADORA EXTERNA
ar condicionados (evaporador-condensador) | 713454 | 1/157624 | 28/11/2019 | MIDEA | 38VFCA18M5 | condensador | 15/07/2016 |  | SEM CLASSE | PREDIO PRINCIPAL (ENTRE EIXOS 19 E 23)-INSTITUTO DE GEOCIÊNCIAS - DIRETORIA | Compra | UNIDADE CONDENSADORA

## IMECC
Searcher | Identificador | PI Antigo | Data Situação | Marca | Modelo | Tipo | Data de compra | Potência frigorífica (BTU/h) | Selo PROCEL | Localização | Modo de aquisição | Descrição
ar condicionados (geral) | 246553 | 10/5088 | 03/05/2018 | SPRINGER |  | SEM CLASSE | 09/06/1989 | 12000 | Antes PROCEL | PREDIO IMECC - SALA 328 | Compra | APARELHO DE AR CONDICIONADO C/CAPAC 12000 BTUS
ar condicionados (geral) | 247716 | 10/6267 | 02/05/2018 | CONSUL | AIR MASTER | SEM CLASSE | 10/08/1993 | 7500 | Antes PROCEL | PREDIO IMECC - SALA 319/0 | Compra | APARELHO DE AR CONDICIONADO 7500 BTUS FRIO 220V
ar condicionados (geral) | 248348 | 10/6901 | 30/07/2019 |  | COMPACTO MUNDIAL | SEM CLASSE | 05/07/1994 | 15000 | SEM CLASSE | PREDIO IMECC - SALA 26 | Compra | APARELHO DE AR CONDICIONADO COM CAPACIDADE NOMINAL DE 15.000BTU S/H.TENSAO NOMINAL 220 V.FREQUENCIA NOMINAL DE 60 HZ. C/BAIXO NIVEL DE RUIDO. FATOR DE POTENCIA MAIOR/IGUAL A 0.8.SOMENTE CICLO FRIO. /
ar condicionados (geral) | 248349 | 10/6902 | 09/03/2018 |  | COMPACTO MUNDIAL | SEM CLASSE | 05/07/1994 | 15000 | SEM CLASSE | PREDIO IMECC - SALA 28 | Compra | APARELHO DE AR CONDICIONADO COM CAPACIDADE NOMINAL DE 15.000BTU S/H.TENSAO NOMINAL 220 V.FREQUENCIA NOMINAL DE 60 HZ. C/BAIXO NIVEL DE RUIDO. FATOR DE POTENCIA MAIOR/IGUAL A 0.8.SOMENTE CICLO FRIO. /
ar condicionados (geral) | 248463 | 10/7012 | 03/05/2018 | SPRINGER | MUNDIAL | SEM CLASSE | 30/11/1994 | 21000 | SEM CLASSE | PREDIO IMECC - SALA 327 | Compra | APARELHO DE AR CONDICIONADO COM CAPACIDADE NOMINAL DE 21.000BTU S. TENSAO NOMINAL 220 V.FREQUENCIA NOMINAL DE 60 HZ. C/BAIXO NIVEL DE RUIDO.FATOR DE POTENCIA MAIOR OU IGUAL A 0.8.SOMENTE CICLO FRIO./
ar condicionados (geral) | 248551 | 10/7098 | 04/05/2018 |  | MUNDIAL XCB105 | SEM CLASSE | 03/02/1995 | 10500 | SEM CLASSE | PREDIO IMECC - SALA 144 | Compra | CONDICIONADOR DE AR DE 10.500 BTUS. TENSAO NOMINAL DE 220 V. BAIXO NIVEL DE RUIDO. FREQUENCIA NOMINAL DE 60 HZ. SOMENTE CICLO FRIO. CORRENTE NOMINAL DE 10A.
ar condicionados (geral) | 248552 | 10/7099 | 03/05/2018 |  | MUNDIAL XCB105 | SEM CLASSE | 03/02/1995 | 10500 | SEM CLASSE | PREDIO IMECC - SALA 109 | Compra | CONDICIONADOR DE AR DE 10.500 BTUS. TENSAO NOMINAL DE 220 V. BAIXO NIVEL DE RUIDO. FREQUENCIA NOMINAL DE 60 HZ. SOMENTE CICLO FRIO. CORRENTE NOMINAL DE 10A.
ar condicionados (geral) | 248561 | 10/7108 | 04/05/2018 |  | MUNDIAL XCB125 | SEM CLASSE | 03/02/1995 | 10500 | SEM CLASSE | PREDIO IMECC - SALA 248 A | Compra | CONDICIONADOR DE AR DE 10.500 BTUS. TENSAO NOMINAL DE 220 V. BAIXO NIVEL DE RUIDO. FREQUENCIA NOMINAL DE 60 HZ. SOMENTE CICLO FRIO. CORRENTE NOMINAL DE 10A.
ar condicionados (geral) | 248562 | 10/7109 | 04/05/2018 |  | MUNDIAL XCB125 | SEM CLASSE | 03/02/1995 | 10500 | SEM CLASSE | PREDIO IMECC - SALA 143 | Compra | CONDICIONADOR DE AR DE 10.500 BTUS. TENSAO NOMINAL DE 220 V. BAIXO NIVEL DE RUIDO. FREQUENCIA NOMINAL DE 60 HZ. SOMENTE CICLO FRIO. CORRENTE NOMINAL DE 10A.
ar condicionados (geral) | 248565 | 10/7112 | 04/05/2018 |  | MUNDIAL XCB125 | SEM CLASSE | 03/02/1995 | 10500 | SEM CLASSE | PREDIO IMECC - SALA 134 | Compra | CONDICIONADOR DE AR DE 10.500 BTUS. TENSAO NOMINAL DE 220 V. BAIXO NIVEL DE RUIDO. FREQUENCIA NOMINAL DE 60 HZ. SOMENTE CICLO FRIO. CORRENTE NOMINAL DE 10A.
ar condicionados (geral) | 248567 | 10/7114 | 03/05/2018 |  | MUNDIAL XCB125 | SEM CLASSE | 03/02/1995 | 10500 | SEM CLASSE | PREDIO IMECC - SALA 102 | Compra | CONDICIONADOR DE AR DE 10.500 BTUS. TENSAO NOMINAL DE 220 V. BAIXO NIVEL DE RUIDO. FREQUENCIA NOMINAL DE 60 HZ. SOMENTE CICLO FRIO. CORRENTE NOMINAL DE 10A.
ar condicionados (geral) | 248568 | 10/7115 | 04/05/2018 |  | MUNDIAL XCB125 | SEM CLASSE | 03/02/1995 | 10500 | SEM CLASSE | PREDIO IMECC - SALA 133 | Compra | CONDICIONADOR DE AR DE 10.500 BTUS. TENSAO NOMINAL DE 220 V. BAIXO NIVEL DE RUIDO. FREQUENCIA NOMINAL DE 60 HZ. SOMENTE CICLO FRIO. CORRENTE NOMINAL DE 10A.
ar condicionados (geral) | 248572 | 10/7119 | 04/05/2018 |  | MUNDIAL XCB125 | SEM CLASSE | 03/02/1995 | 10500 | SEM CLASSE | PREDIO IMECC - SALA 116 | Compra | CONDICIONADOR DE AR DE 10.500 BTUS. TENSAO NOMINAL DE 220 V. BAIXO NIVEL DE RUIDO. FREQUENCIA NOMINAL DE 60 HZ. SOMENTE CICLO FRIO. CORRENTE NOMINAL DE 10A.
ar condicionados (geral) | 248573 | 10/7120 | 04/05/2018 |  | MUNDIAL XCB125 | SEM CLASSE | 03/02/1995 | 10500 | SEM CLASSE | PREDIO IMECC - SALA 143 | Compra | CONDICIONADOR DE AR DE 10.500 BTUS. TENSAO NOMINAL DE 220 V. BAIXO NIVEL DE RUIDO. FREQUENCIA NOMINAL DE 60 HZ. SOMENTE CICLO FRIO. CORRENTE NOMINAL DE 10A.
ar condicionados (geral) | 249594 | 10/8228 | 08/05/2018 |  |  | SEM CLASSE | 06/01/1997 | 10500 | SEM CLASSE | PREDIO IMECC - SALA 216 | Compra | CONDICIONADOR DE AR 10.500 BTUS 220V.RF
ar condicionados (geral) | 249718 | 10/8344 | 04/05/2018 |  | MUNDIAL | janela | 03/07/1997 | 12500 | SEM CLASSE | PREDIO IMECC - SALA 346 | Compra | APARELHO DE AR CONDICIONADO. TIPO JANELA. COM CAPACIDADE NO-MINAL DE 12.500 BTU/H. TENSAO DE ALIMENTACAO 220 V. BIFASICO60 HZ. SOMENTE CICLO FRIO.
ar condicionados (geral) | 249879 | 10/8509 | 03/05/2018 |  | INNOVARE | janela | 27/02/1998 | 10500 | SEM CLASSE | PREDIO IMECC - SALA 101 | Compra | APARELHO DE AR CONDICIONADO COM CAPACIDADE PARA 10500/BTUS SOMENTE FRIO. CONVECIONAL. CAIXA EM A.B.S.. 220 VOLTS. 60 HZ. TIPO JANELA
ar condicionados (geral) | 249885 | 10/13326 | 22/11/2018 |  | SPLIT | chiller | 13/06/2008 |  | SEM CLASSE | PREDIO IMECC - SALA 227/228 | Doação | SISTEMA DE AR CONDICIONADO SPRINGER TIPO HI WALL
ar condicionados (geral) | 250017 | 10/8754 | 07/05/2018 |  | AIR MASTER | janela | 22/09/1998 | 15000 | SEM CLASSE | PREDIO IMECC - SALA 30 | Compra | APARELHO DE AR CONDICIONADO. TIPO JANELA. COM CAPACIDADE NOMINAL DE 15000 BTU S. TENSAO DE ALIMENTACAO 220V. SO- MENTE CICLO FRIO. CORRENTE NOMINAL DE 14A. 60 HZ.
ar condicionados (geral) | 250018 | 10/8755 | 04/05/2018 |  | AIR MASTER | janela | 22/09/1998 | 15000 | SEM CLASSE | PREDIO IMECC - SALA 146 | Compra | APARELHO DE AR CONDICIONADO. TIPO JANELA. COM CAPACIDADE NOMINAL DE 15000 BTU S. TENSAO DE ALIMENTACAO 220V. SO- MENTE CICLO FRIO. CORRENTE NOMINAL DE 14A. 60 HZ.
ar condicionados (geral) | 250041 | 10/8782 | 26/04/2018 |  |  | SEM CLASSE | 04/12/1997 | 10500 | SEM CLASSE | PREDIO IMECC - SALA 304 | Doação | APARELHO DE AR CONDICIONADO 10500BTU S. 220V..BCA 105 105M.
ar condicionados (geral) | 250112 | 10/8852 | 08/05/2018 | SPRINGER | INNOVARE | SEM CLASSE | 24/09/1998 | 10500 | SEM CLASSE | SALAS DE ESTUDO PÓS-GRADUAÇÃO - IMECC - SALA 112 | Doação | APARELHO DE AR CONDICIONADO 10500BTU S 220V. BCA105M
ar condicionados (geral) | 250145 | 10/8885 | 03/05/2018 |  | INNOVARE | janela | 02/02/1999 | 10500 | SEM CLASSE | PREDIO IMECC - SALA 106 | Compra | APARELHO DE AR CONDICIONADO COM CAPACIDADE PARA 10500/BTUS SOMENTE FRIO. CONVECIONAL. CAIXA EM A.B.S.. 220 VOLTS. 60 HZ. TIPO JANELA
ar condicionados (geral) | 250147 | 10/8887 | 04/05/2018 | SPRINGER | INNOVARE(BCA-105D) | janela | 04/05/1999 | 10500 | SEM CLASSE | PREDIO IMECC - SALA 128 | Compra | APARELHO DE AR CONDICIONADO COM CAPACIDADE PARA 10500/BTUS SOMENTE FRIO. CONVECIONAL. CAIXA EM A.B.S.. 220 VOLTS. 60 HZ. TIPO JANELA
ar condicionados (geral) | 250196 | 10/8935 | 09/05/2018 | SPRINGER | INNOVARE | janela | 05/05/1999 | 12300 | SEM CLASSE | PREDIO IMECC - SALA 246 | Compra | APARELHO DE AR CONDICIONADO TIPO JANELA. CAPACIDADE NOMINAL DE 12300 BTUS/H. 220V. FREQUENCIA NOMINAL DE 60 HZ. SOMENTE CICLO FRIO. CORRENTE NOMINAL DE 6.9 A
ar condicionados (geral) | 250198 | 10/8937 | 04/05/2018 | SPRINGER | INNOVARE | janela | 05/05/1999 | 12300 | SEM CLASSE | PREDIO IMECC - SALA 347 B | Compra | APARELHO DE AR CONDICIONADO TIPO JANELA. CAPACIDADE NOMINAL DE 12300 BTUS/H. 220V. FREQUENCIA NOMINAL DE 60 HZ. SOMENTE CICLO FRIO. CORRENTE NOMINAL DE 6.9 A
ar condicionados (geral) | 250201 | 10/8940 | 30/07/2019 | SPRINGER | INNOVARE | janela | 05/05/1999 | 12300 | SEM CLASSE | PREDIO IMECC - SALA 26 | Compra | APARELHO DE AR CONDICIONADO TIPO JANELA. CAPACIDADE NOMINAL DE 12300 BTUS/H. 220V. FREQUENCIA NOMINAL DE 60 HZ. SOMENTE CICLO FRIO. CORRENTE NOMINAL DE 6.9 A
ar condicionados (evaporador-condensador) | 250617 | 10/9352 | 03/08/2018 | HITACHI | RP2015-A 95358 | evaporador | 25/03/1999 | 95358 | SEM CLASSE | PREDIO IMECC - AR COND | Doação | SISTEMA DE AR CONDICIONADO CENTRAL (UNIDADE EVAPORADORA)
ar condicionados (geral) | 250747 | 10/9496 | 05/09/2018 |  |  | SEM CLASSE | 08/06/2004 | 18000 | SEM CLASSE | PREDIO IMECC - SALA - 119/120 | Doação | APARELHO DE AR CONDICIONADO SPRINGER CARRIER. 220V. COM CONTROLE REMOTO SEM FIO. 18000 BTUS. FRIO. (RF)
ar condicionados (geral) | 250963 | 10/9710 | 07/05/2018 |  | AIR MASTER | janela | 29/10/1999 | 18000 | SEM CLASSE | SALAS DE ESTUDO PÓS-GRADUAÇÃO - IMECC - SALA s107 | Compra | APARELHO DE AR CONDICIONADO. TIPO JANELA. COM CAPACIDADE NOMINAL DE 18000 BTU S.TENSAO DE ALIMENTACAO DE 220V. SOMENTE CICLO FRIO. CORRENTE NOMINAL DE 16A. 60HZ
ar condicionados (geral) | 251025 | 10/9772 | 09/05/2018 | CONSUL | CCR07BBBNA | janela | 21/02/2000 | 7500 | SEM CLASSE | PREDIO IMECC - SALA 237 | Compra | APARELHO DE AR CONDICIONADO. TIPO JANELA. CICLO QUENTE E FRIO. COM CAPACIDADE DE 7500 BTU/H. ALIMENTACAO ELETRICA DE 220V. 60 HZ. CORRENTE NOMINAL 5A.
ar condicionados (geral) | 251307 | 10/10053 | 03/05/2018 | CONSUL | AIR MASTER | janela | 16/11/2000 | 7500 | SEM CLASSE | PREDIO IMECC - SALA 111 | Compra | APARELHO DE AR CONDICIONADO. TIPO JANELA. COM CAPACIDADE NOMINAL DE 7500 BTUS. SOMENTE CICLO FRIO. TENSAO DE ALI- MENTACAO DE 220V. 60 HZ. CORRENTE NOMINAL DE 5A.
ar condicionados (geral) | 251308 | 10/10054 | 08/05/2018 | SPRINGER | INNOVARE | SEM CLASSE | 23/10/2000 | 10500 | SEM CLASSE | PREDIO IMECC - SALA 209 | Doação | APARELHO DE AR CONDICIONADO 10.500BTUS. 220V. RF
ar condicionados (geral) | 251310 | 10/10056 | 04/05/2018 | CONSUL | AIR MASTER | janela | 27/11/2000 | 18000 | SEM CLASSE | PREDIO IMECC - SALA 123 | Compra | APARELHO DE AR CONDICIONADO. TIPO JANELA . COM CAPACIDADE MINIMA DE 18000 BTU/H.TENSAO NOMINAL DE 220 V. CONVENCIONAL.FREQUENCIA NOMINAL DE 60 HZ.
ar condicionados (geral) | 251312 | 10/10058 | 04/05/2018 | CONSUL | AIR MASTER | janela | 27/11/2000 | 18000 | SEM CLASSE | PREDIO IMECC - SALA 126 | Compra | APARELHO DE AR CONDICIONADO. TIPO JANELA . COM CAPACIDADE MINIMA DE 18000 BTU/H.TENSAO NOMINAL DE 220 V. CONVENCIONAL.FREQUENCIA NOMINAL DE 60 HZ.
ar condicionados (geral) | 251314 | 10/10059 | 04/05/2018 | CONSUL | AIR MASTER | janela | 27/11/2000 | 18000 | SEM CLASSE | PREDIO IMECC - SALA 126 | Compra | APARELHO DE AR CONDICIONADO. TIPO JANELA . COM CAPACIDADE MINIMA DE 18000 BTU/H.TENSAO NOMINAL DE 220 V. CONVENCIONAL.FREQUENCIA NOMINAL DE 60 HZ.
ar condicionados (geral) | 251316 | 10/10060 | 04/05/2018 | CONSUL | AIR MASTER | janela | 27/11/2000 | 18000 | SEM CLASSE | PREDIO IMECC - SALA 126 | Compra | APARELHO DE AR CONDICIONADO. TIPO JANELA . COM CAPACIDADE MINIMA DE 18000 BTU/H.TENSAO NOMINAL DE 220 V. CONVENCIONAL.FREQUENCIA NOMINAL DE 60 HZ.
ar condicionados (geral) | 251317 | 10/10061 | 04/05/2018 | CONSUL | AIR MASTER | janela | 27/11/2000 | 18000 | SEM CLASSE | PREDIO IMECC - SALA 126 | Compra | APARELHO DE AR CONDICIONADO. TIPO JANELA . COM CAPACIDADE MINIMA DE 18000 BTU/H.TENSAO NOMINAL DE 220 V. CONVENCIONAL.FREQUENCIA NOMINAL DE 60 HZ.
ar condicionados (geral) | 251346 | 10/10090 | 09/01/2018 | SPRINGER | MUNDIAL | janela | 19/12/2000 | 30000 | SEM CLASSE | PREDIO IMECC - SALA 23 | Compra | APARELHO DE AR CONDICIONADO. TIPO JANELA. COM CAPACIDADE DE 30.000 BTUS.220 V. 60 HZ.
ar condicionados (geral) | 251697 | 10/10434 | 04/05/2018 | SPRINGER-CARRIER |  | portátil | 05/03/2001 | 12300 | SEM CLASSE | PREDIO IMECC - SALA 348 A | Doação | APARELHO DE AR CONDICIONADO. 12.300BTU C/ SUPORTE INSTALADO
ar condicionados (geral) | 251804 | 10/10541 | 19/12/2018 | - | INNOVARE | janela | 03/10/2001 | 10500 | SEM CLASSE | PREDIO IMECC - SALA 341 | Compra | APARELHO DE AR CONDICIONADO. TIPO JANELA. COM CAPACIDADE NOMINAL DE 10.500 BTUS. CICLO FRIO. TESAO DE ALIMENTACAO DE 220 V. 60 HZ. CORRENTE NOMINAL DE 10A.
ar condicionados (geral) | 251805 | 10/10542 | 27/04/2018 | - | INNOVARE | janela | 03/10/2001 | 10500 | SEM CLASSE | PREDIO IMECC - SALA 312 | Compra | APARELHO DE AR CONDICIONADO. TIPO JANELA. COM CAPACIDADE NOMINAL DE 10.500 BTUS. CICLO FRIO. TESAO DE ALIMENTACAO DE 220 V. 60 HZ. CORRENTE NOMINAL DE 10A.
ar condicionados (geral) | 251806 | 10/10543 | 27/04/2018 | - | INNOVARE | janela | 03/10/2001 | 10500 | SEM CLASSE | PREDIO IMECC - SALA 314 | Compra | APARELHO DE AR CONDICIONADO. TIPO JANELA. COM CAPACIDADE NOMINAL DE 10.500 BTUS. CICLO FRIO. TESAO DE ALIMENTACAO DE 220 V. 60 HZ. CORRENTE NOMINAL DE 10A.
ar condicionados (geral) | 251807 | 10/10544 | 24/04/2018 | - | INNOVARE | janela | 03/10/2001 | 10500 | SEM CLASSE | PREDIO IMECC - SALA 337 | Compra | APARELHO DE AR CONDICIONADO. TIPO JANELA. COM CAPACIDADE NOMINAL DE 10.500 BTUS. CICLO FRIO. TESAO DE ALIMENTACAO DE 220 V. 60 HZ. CORRENTE NOMINAL DE 10A.
ar condicionados (geral) | 251810 | 10/10547 | 03/05/2018 | - | INNOVARE | janela | 03/10/2001 | 10500 | SEM CLASSE | PREDIO IMECC - SALA 330 | Compra | APARELHO DE AR CONDICIONADO. TIPO JANELA. COM CAPACIDADE NOMINAL DE 10.500 BTUS. CICLO FRIO. TESAO DE ALIMENTACAO DE 220 V. 60 HZ. CORRENTE NOMINAL DE 10A.
ar condicionados (geral) | 251811 | 10/10548 | 09/05/2018 | - | INNOVARE | janela | 03/10/2001 | 7500 | SEM CLASSE | PREDIO IMECC - SALA 241 | Compra | APARELHO DE AR CONDICIONADO. TIPO JANELA. COM CAPACIDADE NOMINAL DE 7500 BTUS. SOMENTE CICLO FRIO. TENSAO DE ALI- MENTACAO DE 220V. 60 HZ. CORRENTE NOMINAL DE 5A.
ar condicionados (geral) | 252548 | 10/11279 | 04/05/2018 |  |  | SEM CLASSE | 10/04/2002 | 7500 | SEM CLASSE | PREDIO IMECC - SALA 136 | Doação | APARELHO DE AR CONDICIONADO 7500 BTUS BRASTEMP (RF)
ar condicionados (geral) | 252597 | 10/11331 | 02/05/2018 | CONSUL |  | SEM CLASSE | 25/07/2002 | 18000 | SEM CLASSE | PREDIO IMECC - SALA 319/0 | Doação | APARELHO DE AR CONDICIONADO 18000 BTUS 220V CONSUL (RF)
ar condicionados (geral) | 252809 | 10/11553 | 08/05/2018 |  | SILENTIA | janela | 13/09/2002 | 12300 | SEM CLASSE | PREDIO IMECC - SALA 218 | Compra | APARELHO DE AR CONDICIONADO. TIPO JANELA. CAPACIDADE NOMINALDE 12.300 BTUS/H. 220V. FREQUENCIA NOMINAL DE 60 HZ. SOMENTECICLO FRIO. CORRENTE NOMINAL 12A.
ar condicionados (geral) | 252810 | 10/11554 | 08/05/2018 |  | SILENTIA | janela | 13/09/2002 | 12300 | SEM CLASSE | PREDIO IMECC - SALA 235 | Compra | APARELHO DE AR CONDICIONADO. TIPO JANELA. CAPACIDADE NOMINALDE 12.300 BTUS/H. 220V. FREQUENCIA NOMINAL DE 60 HZ. SOMENTECICLO FRIO. CORRENTE NOMINAL 12A.
ar condicionados (geral) | 252812 | 10/11555 | 08/05/2018 |  | SILENTIA | janela | 13/09/2002 | 12300 | SEM CLASSE | PREDIO IMECC - SALA 233 | Compra | APARELHO DE AR CONDICIONADO. TIPO JANELA. CAPACIDADE NOMINALDE 12.300 BTUS/H. 220V. FREQUENCIA NOMINAL DE 60 HZ. SOMENTECICLO FRIO. CORRENTE NOMINAL 12A.
ar condicionados (geral) | 252813 | 10/11556 | 04/05/2018 |  | SILENTIA | janela | 13/09/2002 | 12300 | SEM CLASSE | PREDIO IMECC - SALA 342 | Compra | APARELHO DE AR CONDICIONADO. TIPO JANELA. CAPACIDADE NOMINALDE 12.300 BTUS/H. 220V. FREQUENCIA NOMINAL DE 60 HZ. SOMENTECICLO FRIO. CORRENTE NOMINAL 12A.
ar condicionados (geral) | 252814 | 10/11557 | 08/05/2018 |  | SILENTIA | janela | 13/09/2002 | 12300 | SEM CLASSE | PREDIO IMECC - SALA 204 | Compra | APARELHO DE AR CONDICIONADO. TIPO JANELA. CAPACIDADE NOMINALDE 12.300 BTUS/H. 220V. FREQUENCIA NOMINAL DE 60 HZ. SOMENTECICLO FRIO. CORRENTE NOMINAL 12A.
ar condicionados (geral) | 252881 | 10/11870 | 08/05/2018 |  | SILENTIA | janela | 17/12/2002 | 10000 | SEM CLASSE | PREDIO IMECC - SALA 211 | Compra | CONDICIONADOR DE AR. TIPO JANELA. COM CAPACIDADE PARA 10.000 BTU S. OPERACAO FRIO. COMPOSTO DE GABINETE GALVONIZADO. CONTROLE MECANICO. NA VOLTAGEM 220 V. COM PRAZO DE GARANTIA DE NO MINIMO 12 MESES EMANUAL DE INSTRUCOES.
ar condicionados (geral) | 253089 | 10/12074 | 27/04/2018 |  | SILENTIA | janela | 28/08/2003 | 10000 | SEM CLASSE | PREDIO IMECC - SALA 315 | Compra | CONDICIONADOR DE AR. TIPO JANELA. COM CAPACIDADE PARA 10.000 BTU S. OPERACAO FRIO. COMPOSTO DE GABINETE GALVONIZADO. CONTROLE MECANICO. NA VOLTAGEM 220 V. COM PRAZO DE GARANTIA DE NO MINIMO 12 MESES EMANUAL DE INSTRUCOES.
ar condicionados (geral) | 253091 | 10/13323 | 04/05/2018 | 17500 | SPRINGER | SEM CLASSE | 20/12/2007 |  | SEM CLASSE | PREDIO IMECC - SALA 338 | Doação | APARELHO DE AR CONDICIONADO (RF)
ar condicionados (geral) | 253151 | 10/12135 | 09/05/2018 |  | SILENTIA | janela | 12/12/2003 | 12000 | SEM CLASSE | PREDIO IMECC - SALA 243 | Compra | APARELHO DE AR CONDICIONADO. TIPO JANELA. CAPACIDADE NOMINALDE 12000 BTUS/H. TENSAO NOMINAL DE 220 VOLTS. FREQUENCIA NO MINAL DE 60HZ. SOMENTE CICLO FRIO. CORRENTE NOMINAL DE 12A.
ar condicionados (geral) | 253153 | 10/12136 | 09/05/2018 |  | SILENTIA | janela | 12/12/2003 | 12000 | SEM CLASSE | PREDIO IMECC - SALA 244 | Compra | APARELHO DE AR CONDICIONADO. TIPO JANELA. CAPACIDADE NOMINALDE 12000 BTUS/H. TENSAO NOMINAL DE 220 VOLTS. FREQUENCIA NO MINAL DE 60HZ. SOMENTE CICLO FRIO. CORRENTE NOMINAL DE 12A.
ar condicionados (geral) | 253154 | 10/12137 | 27/04/2018 |  | SILENTIA | janela | 12/12/2003 | 12000 | SEM CLASSE | PREDIO IMECC - SALA 311 | Compra | APARELHO DE AR CONDICIONADO. TIPO JANELA. CAPACIDADE NOMINALDE 12000 BTUS/H. TENSAO NOMINAL DE 220 VOLTS. FREQUENCIA NO MINAL DE 60HZ. SOMENTE CICLO FRIO. CORRENTE NOMINAL DE 12A.
ar condicionados (geral) | 253155 | 10/12138 | 04/05/2018 |  | SILENTIA | janela | 12/12/2003 | 12000 | SEM CLASSE | PREDIO IMECC - SALA 345 | Compra | APARELHO DE AR CONDICIONADO. TIPO JANELA. CAPACIDADE NOMINALDE 12000 BTUS/H. TENSAO NOMINAL DE 220 VOLTS. FREQUENCIA NO MINAL DE 60HZ. SOMENTE CICLO FRIO. CORRENTE NOMINAL DE 12A.
ar condicionados (geral) | 253224 | 10/12205 | 04/05/2018 |  |  | chiller | 08/04/2003 |  | SEM CLASSE | PREDIO IMECC - ANFITEATRO | Compra | SISTEMA DE AR CONDICIONADO.
ar condicionados (geral) | 253242 | 10/12222 | 04/05/2018 | LG | WGM100FGA | SEM CLASSE | 31/10/2003 | 9000 | SEM CLASSE | PREDIO IMECC - SALA 336 | Doação | APARELHO DE AR CONDICIONADO 9000 BTU. FRIO
ar condicionados (geral) | 253464 | 10/12438 | 21/05/2015 |  | MUNDIAL | janela | 26/04/2005 | 21000 | SEM CLASSE | PREDIO IMECC - SALA 150 | Compra | APARELHO DE AR CONDICIONADO. TIPO JANELA. CAPACIDADE NOMINALMINIMA DE 21000 BTU/H. TENSAO NOMINAL DE 220 VOLTS. FREQUEN-CIA 60HZ. SOMENTE CICLO FRIO. COMPRESSOR ROTATIVO. RENOVACAODE AR. BAIXO NIVEL DE RUIDO.
ar condicionados (geral) | 253465 | 10/12439 | 21/05/2015 |  | MUNDIAL | janela | 26/04/2005 | 21000 | SEM CLASSE | PREDIO IMECC - SALA 150 | Compra | APARELHO DE AR CONDICIONADO. TIPO JANELA. CAPACIDADE NOMINALMINIMA DE 21000 BTU/H. TENSAO NOMINAL DE 220 VOLTS. FREQUEN-CIA 60HZ. SOMENTE CICLO FRIO. COMPRESSOR ROTATIVO. RENOVACAODE AR. BAIXO NIVEL DE RUIDO.