ar condicionados (geral) | 253661 | 10/12637 | 08/05/2018 | SPRINGER CARRIER | SPLIT PLACE | SEM CLASSE | 06/05/2005 | 60000 | SEM CLASSE | SALAS DE ESTUDO PÓS-GRADUAÇÃO - IMECC - SALA 208 | Doação | CONDICIONADOR DE AR 60.000 BTUS FRIO
ar condicionados (geral) | 433061 | 10/12783 | 08/05/2018 |  |  | janela | 05/02/2007 | 18000 | SEM CLASSE | SALAS DE ESTUDO PÓS-GRADUAÇÃO - IMECC - SALA 7 | Compra | CONDICIONADOR DE AR. TIPO JANELA. COM CAPACIDADE PARA 18.000BTU S. OPERACAO FRIO. COMPOSTO DE GABINETE GALVANIZADO. CONTROLE MECANICO. NA VOLTAGEM 220 V. COM PRAZO DE GARANTIA DE NO MINIMO 12 MESES E MANUAL DE INSTRUCOES.
ar condicionados (geral) | 433062 | 10/12784 | 08/05/2018 |  |  | janela | 05/02/2007 | 18000 | SEM CLASSE | SALAS DE ESTUDO PÓS-GRADUAÇÃO - IMECC - SALA 7 | Compra | CONDICIONADOR DE AR. TIPO JANELA. COM CAPACIDADE PARA 18.000BTU S. OPERACAO FRIO. COMPOSTO DE GABINETE GALVANIZADO. CONTROLE MECANICO. NA VOLTAGEM 220 V. COM PRAZO DE GARANTIA DE NO MINIMO 12 MESES E MANUAL DE INSTRUCOES.
ar condicionados (geral) | 433333 | 10/12789 | 08/05/2018 |  | MCA105BB - SILENTIA | janela | 15/01/2007 | 10000 | SEM CLASSE | PREDIO IMECC - SALA 219/0 | Compra | CONDICIONADOR DE AR. TIPO JANELA. COM CAPACIDADE PARA 10.000BTU S. OPERACAO FRIO. COMPOSTO DE GABINETE GALVONIZADO. CONTROLE MECANICO. NA VOLTAGEM 220 V. COM PRAZO DE GARANTIA NO MINIMO 12 MESES EMANUAL DE INSTRUCOES.
ar condicionados (geral) | 433335 | 10/12791 | 08/05/2018 |  | MCA105BB - SILENTIA | janela | 15/01/2007 | 10000 | SEM CLASSE | PREDIO IMECC - SALA 203 | Compra | CONDICIONADOR DE AR. TIPO JANELA. COM CAPACIDADE PARA 10.000BTU S. OPERACAO FRIO. COMPOSTO DE GABINETE GALVONIZADO. CONTROLE MECANICO. NA VOLTAGEM 220 V. COM PRAZO DE GARANTIA NO MINIMO 12 MESES EMANUAL DE INSTRUCOES.
ar condicionados (geral) | 433336 | 10/12792 | 18/09/2019 |  | MCA105BB - SILENTIA | janela | 15/01/2007 | 10000 | SEM CLASSE | PREDIO IMECC - deposito patrimonio | Compra | CONDICIONADOR DE AR. TIPO JANELA. COM CAPACIDADE PARA 10.000BTU S. OPERACAO FRIO. COMPOSTO DE GABINETE GALVONIZADO. CONTROLE MECANICO. NA VOLTAGEM 220 V. COM PRAZO DE GARANTIA NO MINIMO 12 MESES EMANUAL DE INSTRUCOES.
ar condicionados (geral) | 438080 | 10/12924 | 24/01/2019 | CARRIER | SPACE | SEM CLASSE | 08/05/2007 | 36000 | SEM CLASSE | PREDIO IMECC - SALA 249 | Doação | APARELHO DE AR CONDICIONADO 36000 BTUS. FRIO 220V.. COM CONTROLE REMOTO (RF)
ar condicionados (geral) | 438081 | 10/12925 | 06/12/2018 | SPACE | CARRIER | SEM CLASSE | 08/05/2007 | 36000 | SEM CLASSE | PREDIO IMECC - SALA 30 | Doação | APARELHO DE AR CONDICIONADO 36000 BTUS. FRIO 220V.. COM CONTROLE REMOTO (RF)
ar condicionados (evaporador-condensador) | 440477 | 10/12945 | 04/05/2018 |  |  | evaporador | 22/06/2006 | 48000 | SEM CLASSE | PREDIO IMECC - SALA 148 | Doação | EVAPORADORA SPACE 42XQA048515 48.000 BTUS CARRIER (RF)
ar condicionados (split) | 440478 | 10/12944 | 04/05/2018 |  |  | condensador | 22/06/2006 | 48000 | SEM CLASSE | PREDIO IMECC - SALA 148 | Doação | CONDENSADORA DE AR SPLIT CARRIER 48FR VERT. 220V-CONDENSAD ORA
ar condicionados (geral) | 441498 | 10/12992 | 07/05/2018 | GREE | GJ2122LM/C | janela | 08/05/2007 | 21000 | SEM CLASSE | PREDIO IMECC - SALA 11 | Compra | CONDICIONADOR DE AR. TIPO JANELA. COM CAPACIDADE PARA 21.000BTU S. OPERACAO FRIO. COMPOSTO DE 01 GABINETE GALVANIZADO. COMPRESSOR ROTATIVO (LINHA SILENCIOSA). CONTROLE MECANICO. NA VOLTAGEM 220 V. COM PRAZO DE GARANTIA MINIMA DE 12 MESES.ACOMPANHA MANUAL DE INSTRUCOES EM PORTUGUES.
ar condicionados (split) | 444178 | 10/13027 | 07/05/2018 | CARRIER |  | split | 08/01/2008 | 30000 | SEM CLASSE | PREDIO IMECC - SALA 19 | Doação | APARELHO CONDICIONADOR DE AR SPRINGER CARRIER. TIPO AIR SPLIT TETO. MODELO SPACE COM CONTROLE REMOTO SEM FIO. CICLO FRIO. 220 VOLTS CAPACIDADE 30.000 BTU/H.
ar condicionados (geral) | 447307 | 10/13249 | 08/05/2018 | GREE | GJ1822LM | janela | 10/12/2007 | 18000 | SEM CLASSE | SALAS DE ESTUDO PÓS-GRADUAÇÃO - IMECC - SALA 6 | Compra | CONDICIONADOR DE AR; TIPO JANELA; COM CAPACIDADE PARA 18.000BTU S; OPERACAO FRIO; COMPOSTO DE GABINETE GALVANIZADO; CON TROLE MECANICO; NA VOLTAGEM 220 V; COM PRAZO DE GARANTIA DE NO MINIMO 12 MESES E MANUAL DE INSTRUCOES
ar condicionados (geral) | 447308 | 10/13250 | 08/05/2018 | GREE | GJ1822LM | janela | 10/12/2007 | 18000 | SEM CLASSE | SALAS DE ESTUDO PÓS-GRADUAÇÃO - IMECC - SALA 6 | Compra | CONDICIONADOR DE AR; TIPO JANELA; COM CAPACIDADE PARA 18.000BTU S; OPERACAO FRIO; COMPOSTO DE GABINETE GALVANIZADO; CON TROLE MECANICO; NA VOLTAGEM 220 V; COM PRAZO DE GARANTIA DE NO MINIMO 12 MESES E MANUAL DE INSTRUCOES
ar condicionados (geral) | 447309 | 10/13248 | 08/05/2018 | GREE | GJ1822LM | janela | 10/12/2007 | 18000 | SEM CLASSE | SALAS DE ESTUDO PÓS-GRADUAÇÃO - IMECC - SALA 6 | Compra | CONDICIONADOR DE AR; TIPO JANELA; COM CAPACIDADE PARA 18.000BTU S; OPERACAO FRIO; COMPOSTO DE GABINETE GALVANIZADO; CON TROLE MECANICO; NA VOLTAGEM 220 V; COM PRAZO DE GARANTIA DE NO MINIMO 12 MESES E MANUAL DE INSTRUCOES
ar condicionados (split) | 450324 | 10/11672 | 21/05/2015 | KOMECO | KOP36FC | split | 07/05/2008 | 36000 | SEM CLASSE | PREDIO IMECC - SALA 150 | Compra | CONDICIONADOR DE AR; TIPO SPLIT - PAREDE; COM CAPACIDADE PARA 36.000 BTU/H; OPERACAO FRIO; COMPOSTO DE 1 UNIDADE CONDENSADORA EXTERNA E UNIDADE EVAPORADORA INTERNA; CONTROLE REMOTOSEM FIO; NA VOLTAGEM 200 V - ACOMPANHA CERTIFICADO DE GARAN TIA DE NO MINIMO 24 MESES; ACONDICIONADO DE FORMA APROPRIADA
ar condicionados (split) | 450325 | 10/11673 | 15/05/2015 |  | KOP36FC | split | 07/05/2008 | 36000 | SEM CLASSE | PREDIO IMECC - SALA 150 | Compra | CONDICIONADOR DE AR; TIPO SPLIT - PAREDE; COM CAPACIDADE PARA 36.000 BTU/H; OPERACAO FRIO; COMPOSTO DE 1 UNIDADE CONDENSADORA EXTERNA E UNIDADE EVAPORADORA INTERNA; CONTROLE REMOTOSEM FIO; NA VOLTAGEM 200 V - ACOMPANHA CERTIFICADO DE GARAN TIA DE NO MINIMO 24 MESES; ACONDICIONADO DE FORMA APROPRIADA
ar condicionados (geral) | 487860 | 10/11744 | 04/05/2018 | ELGIN | EAF12000-2 | janela | 12/09/2008 | 12000 | SEM CLASSE | PREDIO IMECC - SALA 147 C | Compra | CONDICIONADOR DE AR. TIPO JANELA. CAPACIDADE PARA 12.000 BTUS. OPERACAO FRIO. COMPOSTO DE GABINETE GALVANIZADO. CONTROLEMECANICO. NA VOLTAGEM 220 V. COM PRAZO DE GARANTIA DE NO MI NIMO 12 MESES E MANUAL DE INSTRUCOES.
ar condicionados (geral) | 487861 | 10/11755 | 09/05/2018 | ELGIN | EAF12000-2 | janela | 12/09/2008 | 12000 | SEM CLASSE | PREDIO IMECC - SALA 242 | Compra | CONDICIONADOR DE AR. TIPO JANELA. CAPACIDADE PARA 12.000 BTUS. OPERACAO FRIO. COMPOSTO DE GABINETE GALVANIZADO. CONTROLEMECANICO. NA VOLTAGEM 220 V. COM PRAZO DE GARANTIA DE NO MI NIMO 12 MESES E MANUAL DE INSTRUCOES.
ar condicionados (geral) | 487863 | 10/11757 | 30/07/2019 | ELGIN | EAF12000-2 | janela | 12/09/2008 | 12000 | SEM CLASSE | PREDIO IMECC - SALA 317 | Compra | CONDICIONADOR DE AR. TIPO JANELA. CAPACIDADE PARA 12.000 BTUS. OPERACAO FRIO. COMPOSTO DE GABINETE GALVANIZADO. CONTROLEMECANICO. NA VOLTAGEM 220 V. COM PRAZO DE GARANTIA DE NO MI NIMO 12 MESES E MANUAL DE INSTRUCOES.
ar condicionados (geral) | 487864 | 10/11758 | 04/05/2018 | ELGIN | EAF12000-2 | janela | 12/09/2008 | 12000 | SEM CLASSE | PREDIO IMECC - SALA 334 | Compra | CONDICIONADOR DE AR. TIPO JANELA. CAPACIDADE PARA 12.000 BTUS. OPERACAO FRIO. COMPOSTO DE GABINETE GALVANIZADO. CONTROLEMECANICO. NA VOLTAGEM 220 V. COM PRAZO DE GARANTIA DE NO MI NIMO 12 MESES E MANUAL DE INSTRUCOES.
ar condicionados (geral) | 493430 | 10/11811 | 27/04/2018 | SPRINGER | MINIMAX 12 BTU | SEM CLASSE | 05/03/2009 | 12000 | SEM CLASSE | PREDIO IMECC - SALA 313 | Doação | CONDICIONADOR DE AR SPRINGER ACJ 12.000 Q 220V MQC125BB MEC RF
ar condicionados (geral) | 494189 | 10/11852 | 04/05/2018 | SPRINGER | MCC125BB | SEM CLASSE | 06/03/2008 |  | SEM CLASSE | PREDIO IMECC - SALA 343 | Doação | CONDICIONADOR DE AR (RF)
ar condicionados (geral) | 498263 | 10/13401 | 04/05/2018 | CONSUL |  | janela | 20/05/2009 | 12000 | SEM CLASSE | PREDIO IMECC - SALA 147 D | Compra | CONDICIONADOR DE AR; TIPO JANELA; 12000 BTUS; 60 HZ; CICLO FRIO; COMPOSTO DE GABINETE GALVANIZADO; CONTROLE MANUAL; 220 VOLTS; OM PRAZO DE GARANTIA MINIMA DE 12 MESES E MANUAL DE INSTRUCAO
ar condicionados (geral) | 498264 | 10/13402 | 04/05/2018 | CONSUL |  | janela | 20/05/2009 | 12000 | SEM CLASSE | PREDIO IMECC - SALA 248 B | Compra | CONDICIONADOR DE AR; TIPO JANELA; 12000 BTUS; 60 HZ; CICLO FRIO; COMPOSTO DE GABINETE GALVANIZADO; CONTROLE MANUAL; 220 VOLTS; OM PRAZO DE GARANTIA MINIMA DE 12 MESES E MANUAL DE INSTRUCAO
ar condicionados (evaporador-condensador) | 510322 | 10/13522 | 02/05/2018 | SPLIT | SPRINGER | evaporador | 08/10/2009 | 36000 | SEM CLASSE | PREDIO IMECC - SALA 321 | Doação | SISTEMA DE AR CONDICIONADO SPRINGER 36.000 BTUS UNIDADE EVAPORADORA (RF)
ar condicionados (evaporador-condensador) | 510323 | 10/13523 | 02/05/2018 | SPRINGER | SPLIT | condensador | 08/10/2009 | 36000 | SEM CLASSE | PREDIO IMECC - SALA 321 | Doação | SISTEMA DE AR CONDICIONADO SPRINGER 36.000 BTUS - UNIDADE CONDENSADORA (RF)
ar condicionados (evaporador-condensador) | 516811 | 10/13570 | 04/05/2018 |  |  | condensador | 25/01/2010 | 12000 | SEM CLASSE | PREDIO IMECC - SALA 141 | Doação | UNIDADE CONDENSADORA 12000 BTUS-EXTERNO
ar condicionados (evaporador-condensador) | 516812 | 10/13572 | 04/05/2018 |  |  | condensador | 25/01/2010 | 12000 | SEM CLASSE | PREDIO IMECC - SALA 131 | Doação | UNIDADE CONDENSADORA 12000 BTUS-EXTERNO
ar condicionados (evaporador-condensador) | 516813 | 10/13574 | 04/05/2018 |  |  | condensador | 25/01/2010 | 12000 | SEM CLASSE | PREDIO IMECC - SALA 129 | Doação | UNIDADE CONDENSADORA 12000 BTUS-EXTERNO
ar condicionados (evaporador-condensador) | 516814 | 10/13576 | 04/05/2018 |  |  | condensador | 25/01/2010 | 12000 | SEM CLASSE | PREDIO IMECC - SALA 140 | Doação | UNIDADE CONDENSADORA 12000 BTUS-EXTERNO
ar condicionados (evaporador-condensador) | 516815 | 10/13578 | 04/05/2018 |  |  | condensador | 25/01/2010 | 12000 | SEM CLASSE | PREDIO IMECC - SALA 117 | Doação | UNIDADE CONDENSADORA 12000 BTUS -EXTERNO
ar condicionados (evaporador-condensador) | 516816 | 10/13569 | 04/05/2018 |  |  | evaporador | 25/01/2010 | 12000 | SEM CLASSE | PREDIO IMECC - SALA 141 | Doação | UNIDADE EVAPORADORA 12000 BTUS
ar condicionados (evaporador-condensador) | 516817 | 10/13571 | 04/05/2018 |  |  | evaporador | 25/01/2010 | 12000 | SEM CLASSE | PREDIO IMECC - SALA 131 | Doação | UNIDADE EVAPORADORA 12000 BTUS
ar condicionados (evaporador-condensador) | 516818 | 10/13573 | 04/05/2018 |  |  | evaporador | 25/01/2010 | 12000 | SEM CLASSE | PREDIO IMECC - SALA 129 | Doação | UNIDADE EVAPORADORA 12000 BTUS
ar condicionados (evaporador-condensador) | 516819 | 10/13575 | 04/05/2018 |  |  | evaporador | 25/01/2010 | 12000 | SEM CLASSE | PREDIO IMECC - SALA 140 | Doação | UNIDADE EVAPORADORA 12000 BTUS
ar condicionados (evaporador-condensador) | 516820 | 10/13577 | 04/05/2018 |  |  | evaporador | 25/01/2010 | 12000 | SEM CLASSE | PREDIO IMECC - SALA 117 | Doação | UNIDADE EVAPORADORA 12000 BTUS
ar condicionados (geral) | 531212 | 10/13806 | 04/05/2018 | BRASTEMP |  | SEM CLASSE | 12/08/1999 | 10000 | SEM CLASSE | PREDIO IMECC - SALA 147 B | Doação | APARELHO DE AR CONDICIONADO 10000BTUS BRASTEMP <RF>
ar condicionados (geral) | 534571 | 10/13851 | 07/05/2018 |  | MINIMAXI | SEM CLASSE | 13/04/2009 | 12000 | SEM CLASSE | SALAS DE ESTUDO PÓS-GRADUAÇÃO - IMECC - SALA 204 | Doação | AR CONDICIONADO SPRINGER ACJ 12.000 (RF)
ar condicionados (evaporador-condensador) | 554112 | 10/14147 | 24/01/2019 | TOTALINE |  | evaporador | 17/12/2009 |  | SEM CLASSE | PREDIO IMECC - SALA 250 C | Compra | UNIDADE EVAPORADORA
ar condicionados (geral) | 555491 | 10/14153 | 08/05/2018 |  | SPRNGER 1 | janela | 19/05/2011 | 12000 | SEM CLASSE | PREDIO IMECC - SALA 210 | Doação | AR CONDICIONADO 12.000 BTUS - TIPO JANELA - MODELO SPRINGER 1 MINIMAX COM CONTROLE REMOTO 220V SPRINGER CARRIER (RF)
ar condicionados (geral) | 557793 | 10/14170 | 07/05/2018 | CONSUL | - | janela | 20/05/1999 | 15000 | SEM CLASSE | PREDIO IMECC - SALA 30 | Doação | CONDICIONADOR DE AR 15000 BTUS TIPO JANELA SOMENTE CICLO FRIO.
ar condicionados (geral) | 559909 | 10/14176 | 03/05/2018 |  |  | janela | 29/07/2011 |  | SEM CLASSE | PREDIO IMECC - SALA 331 | Doação | CONDICIONADOR DE AR DE JANELA (RF)
ar condicionados (evaporador-condensador) | 562818 | 1/131865 | 19/01/2012 | SPRINGER | 38CCDO36515MS | condensador | 21/07/2011 | 36000 | SEM CLASSE | PREDIO IMECC - CASA MAQUI | Doação | UNIDADE CONDENSADORA 36K FR 220-1-60 (RF)
ar condicionados (evaporador-condensador) | 562819 | 1/131866 | 04/09/2018 | SILVERMAX |  | evaporador | 21/07/2011 |  | SEM CLASSE | PREDIO IMECC - SALA - 119/120 | Doação | UNIDADE EVAPORADORA PISO/TETO 36KQ/F (RF)
ar condicionados (evaporador-condensador) | 574245 | 10/14295 | 04/05/2018 | SPRINGER | 42RWQA012515LS | evaporador | 08/02/2012 | 12000 | SEM CLASSE | PREDIO IMECC - SALA 130 | Doação | UNIDADE EVAPORADORA HW 12K CR (RF)
ar condicionados (evaporador-condensador) | 574246 | 10/14296 | 04/05/2018 | SPRINGER | 38KQB012515MS | condensador | 08/02/2012 | 12000 | SEM CLASSE | PREDIO IMECC - SALA 130 | Doação | UNIDADE CONDENSADORA 12K Q/F 220-1-60 (RF)
ar condicionados (geral) | 593926 | 10/14625 | 27/04/2018 | SPRINGER | MINIMAX | janela | 27/11/2012 | 12000 | SEM CLASSE | PREDIO IMECC - SALA 308 | Compra | CONDICIONADOR DE AR; TIPO JANELA; COM CAPACIDADE DE 12.000 BTU S; OPERACAO FRIO.COMANDO EXAUSTAO E VENTILACAO; COMPOSTO DE COMPRESSOR ROTATIVO.GABINETE DESLIZANTE; QUE DISPENSA BANDEJA E TIRANTES METALICOS DE FIXACAO; COM CONTROLE MECANICO; COM ALIMENTACAO ELETRICA 220V.60HZ; GARANTIA MINIMA DE 12 M
ar condicionados (geral) | 593927 | 10/14626 | 26/04/2018 | SPRINGER | MINIMAX | janela | 27/11/2012 | 12000 | SEM CLASSE | PREDIO IMECC - SALA 307 | Compra | CONDICIONADOR DE AR; TIPO JANELA; COM CAPACIDADE DE 12.000 BTU S; OPERACAO FRIO.COMANDO EXAUSTAO E VENTILACAO; COMPOSTO DE COMPRESSOR ROTATIVO.GABINETE DESLIZANTE; QUE DISPENSA BANDEJA E TIRANTES METALICOS DE FIXACAO; COM CONTROLE MECANICO; COM ALIMENTACAO ELETRICA 220V.60HZ; GARANTIA MINIMA DE 12 M
ar condicionados (geral) | 593928 | 10/14627 | 03/05/2018 | SPRINGER | MINIMAX | janela | 27/11/2012 | 12000 | SEM CLASSE | PREDIO IMECC - SALA 112 | Compra | CONDICIONADOR DE AR; TIPO JANELA; COM CAPACIDADE DE 12.000 BTU S; OPERACAO FRIO.COMANDO EXAUSTAO E VENTILACAO; COMPOSTO DE COMPRESSOR ROTATIVO.GABINETE DESLIZANTE; QUE DISPENSA BANDEJA E TIRANTES METALICOS DE FIXACAO; COM CONTROLE MECANICO; COM ALIMENTACAO ELETRICA 220V.60HZ; GARANTIA MINIMA DE 12 M
ar condicionados (geral) | 593929 | 10/14628 | 09/05/2018 | SPRINGER | MINIMAX | janela | 27/11/2012 | 12000 | SEM CLASSE | PREDIO IMECC - SALA 239 | Compra | CONDICIONADOR DE AR; TIPO JANELA; COM CAPACIDADE DE 12.000 BTU S; OPERACAO FRIO.COMANDO EXAUSTAO E VENTILACAO; COMPOSTO DE COMPRESSOR ROTATIVO.GABINETE DESLIZANTE; QUE DISPENSA BANDEJA E TIRANTES METALICOS DE FIXACAO; COM CONTROLE MECANICO; COM ALIMENTACAO ELETRICA 220V.60HZ; GARANTIA MINIMA DE 12 M
ar condicionados (geral) | 593930 | 10/14629 | 08/05/2018 | SPRINGER | MINIMAX | janela | 27/11/2012 | 12000 | SEM CLASSE | PREDIO IMECC - SALA 215 | Compra | CONDICIONADOR DE AR; TIPO JANELA; COM CAPACIDADE DE 12.000 BTU S; OPERACAO FRIO.COMANDO EXAUSTAO E VENTILACAO; COMPOSTO DE COMPRESSOR ROTATIVO.GABINETE DESLIZANTE; QUE DISPENSA BANDEJA E TIRANTES METALICOS DE FIXACAO; COM CONTROLE MECANICO; COM ALIMENTACAO ELETRICA 220V.60HZ; GARANTIA MINIMA DE 12 M
ar condicionados (evaporador-condensador) | 598348 | 10/14658 | 08/05/2018 | CARRIER | 42LUC30C5 | evaporador | 17/04/2013 | 30000 | SEM CLASSE | SALAS DE ESTUDO PÓS-GRADUAÇÃO - IMECC - CAMECC | Doação | AR CONDICIONADO - EVAPORADORA 30.000 BTUS
ar condicionados (evaporador-condensador) | 598353 | 10/14659 | 08/05/2018 | CARRIER | 38KCH30C5 | condensador | 17/04/2013 | 30000 | SEM CLASSE | SALAS DE ESTUDO PÓS-GRADUAÇÃO - IMECC - CAMECC | Doação | AR CONDICIONADO - CONDENSADORA 30.000 BTUS
ar condicionados (geral) | 610987 | 10/14794 | 06/06/2019 | SPRINGER | MINIMAXI 12000 | janela | 28/08/2013 | 12000 | SEM CLASSE | PREDIO IMECC - SALA 26 | Doação | APARELHO DE AR CONDICIONADO 12000 BTU S. TIPO JANELA.
ar condicionados (geral) | 610995 | 10/14805 | 04/05/2018 | SPRINGER | MINIMAXI 12000 | janela | 08/10/2013 | 12000 | SEM CLASSE | PREDIO IMECC - SALA 132 | Doação | APARELHO DE AR CONDICIONADO 12000 BTU S. TIPO JANELA.
ar condicionados (geral) | 613390 | 10/14852 | 27/04/2018 | SPRINGER | MINIMAXI 12000BTUS | janela | 29/11/2013 | 12000 | SEM CLASSE | PREDIO IMECC - SALA 309 | Doação | APARELHO AR CONDICIONADO TIPO JANELA 12000 BTUS
ar condicionados (split) | 613858 | ERC/54052 | 08/05/2018 | FUJITSU | ASBA12JGC | evaporador inverter | 04/11/2013 | 12000 | SEM CLASSE | SALAS DE ESTUDO PÓS-GRADUAÇÃO - IMECC - SALA 2 | Comodato | AR CONDICIONADO UNIDADE INTERNA EVAPORADORA SPLIT HW 12000BTUS INVERTER
ar condicionados (split) | 613859 | ERC/54053 | 23/01/2014 | FUJITSU | ASBA12JGC | evaporador inverter | 04/11/2013 | 12000 | SEM CLASSE | PREDIO IMECC - CT 101 | Comodato | AR CONDICIONADO UNIDADE INTERNA EVAPORADORA SPLIT HW 12000BTUS INVERTER
ar condicionados (split) | 613860 | ERC/54054 | 23/01/2014 | FUJITSU | ASBA12JGC | evaporador inverter | 04/11/2013 | 12000 | SEM CLASSE | PREDIO IMECC - CT 146 | Comodato | AR CONDICIONADO UNIDADE INTERNA EVAPORADORA SPLIT HW 12000BTUS INVERTER
ar condicionados (split) | 613861 | ERC/54055 | 23/01/2014 | FUJITSU | ASBA12JGC | evaporador inverter | 04/11/2013 | 12000 | SEM CLASSE | PREDIO IMECC - CT 201 | Comodato | AR CONDICIONADO UNIDADE INTERNA EVAPORADORA SPLIT HW 12000BTUS INVERTER
ar condicionados (split) | 613862 | ERC/54056 | 23/01/2014 | FUJITSU | ASBA12JGC | evaporador inverter | 04/11/2013 | 12000 | SEM CLASSE | PREDIO IMECC - CT 246 | Comodato | AR CONDICIONADO UNIDADE INTERNA EVAPORADORA SPLIT HW 12000BTUS INVERTER
ar condicionados (split) | 613863 | ERC/54057 | 08/05/2018 | FUJITSU | AOBR12JG | condensador inverter | 04/11/2013 | 12000 | SEM CLASSE | SALAS DE ESTUDO PÓS-GRADUAÇÃO - IMECC - SALA 2 | Comodato | AR CONDICIONADO UNIDADE EXTERNA CONDENSADORA SPLIT HW 12000BTUS INVERTER
ar condicionados (split) | 613864 | ERC/54058 | 23/01/2014 | FUJITSU | AOBR12JG | condensador inverter | 04/11/2013 | 12000 | SEM CLASSE | PREDIO IMECC - CT 101 | Comodato | AR CONDICIONADO UNIDADE EXTERNA CONDENSADORA SPLIT HW 12000BTUS INVERTER
ar condicionados (split) | 613865 | ERC/54059 | 23/01/2014 | FUJITSU | AOBR12JG | condensador inverter | 04/11/2013 | 12000 | SEM CLASSE | PREDIO IMECC - CT 146 | Comodato | AR CONDICIONADO UNIDADE EXTERNA CONDENSADORA SPLIT HW 12000BTUS INVERTER
ar condicionados (split) | 613866 | ERC/54060 | 23/01/2014 | FUJITSU | AOBR12JG | condensador inverter | 04/11/2013 | 12000 | SEM CLASSE | PREDIO IMECC - CT 201 | Comodato | AR CONDICIONADO UNIDADE EXTERNA CONDENSADORA SPLIT HW 12000BTUS INVERTER
ar condicionados (split) | 613867 | ERC/54061 | 23/01/2014 | FUJITSU | AOBR12JG | condensador inverter | 04/11/2013 | 12000 | SEM CLASSE | PREDIO IMECC - CT 246 | Comodato | AR CONDICIONADO UNIDADE EXTERNA CONDENSADORA SPLIT HW 12000BTUS INVERTER
ar condicionados (geral) | 615055 | 10/14870 | 07/05/2018 | SPRINGER CARRIER |  | janela | 07/05/2013 | 17500 | SEM CLASSE | PREDIO IMECC - SALA 26 | Doação | APARELHO AR CONDICIONADO TIPO JANELA- 17.500BTUS
ar condicionados (geral) | 615703 | 10/14876 | 08/05/2018 | SPRINGER | MINIMAXI 12000 | janela | 15/01/2014 | 12000 | SEM CLASSE | PREDIO IMECC - SALA 213 | Doação | APARELHO AR CONDICIONADO TIPO JANELA. 12000BTUS-MECANICO
ar condicionados (geral) | 618137 | 10/14891 | 27/04/2018 | SPRINGER | MINIMAX | janela | 23/01/2014 | 12000 | SEM CLASSE | PREDIO IMECC - SALA 318 | Doação | APARELHO DE AR CONDICIONADO. TIPO JANELA. 12000 BTU S.
ar condicionados (split) | 625695 | 10/14905 | 07/05/2018 | CARRIER | 42LUCC30C5 | evaporador | 22/03/2013 | 30000 | SEM CLASSE | SALAS DE ESTUDO PÓS-GRADUAÇÃO - IMECC - SALA 107 | Doação | EVAPORADORA TIPO SPLIT HI WALL 30000 BTUS
ar condicionados (split) | 625696 | 10/14906 | 07/05/2018 | CARRIER | 38KCH30C5 | condensador | 22/03/2013 | 30000 | SEM CLASSE | SALAS DE ESTUDO PÓS-GRADUAÇÃO - IMECC - SALA 107 | Doação | CONDENSADORA TIPO SPLIT HI WALL 30000 BTUS
ar condicionados (geral) | 626407 | 10/14980 | 08/05/2018 | SPRINGER | MINIMAXI | janela | 09/05/2014 | 12000 | SEM CLASSE | PREDIO IMECC - SALA 229 | Doação | APARELHO DE AR CONDICIONADO. TIPO JANELA. 12.000 BTUS
ar condicionados (geral) | 630370 | 10/15014 | 03/05/2018 | SPRINGER | MQD125RB | janela | 11/08/2014 | 12000 | SEM CLASSE | PREDIO IMECC - SALA 104 | Doação | APARELHO AR CONDICIONADO 12000BTUS TIPO JANELA MINIMAXI
ar condicionados (evaporador-condensador) | 630600 | 10/15015 | 07/05/2018 | SPRINGER | MCD125RB | janela | 27/06/2014 | 12000 | A | PREDIO IMECC - SALA 12 | Compra | CONDICIONADOR DE AR; DO TIPO JANELA; COM CAPACIDADE DE 12.000 BTU/H; OPERACAO: CICLO FRIO; VAZAO DE AR DE 460 M3/H; VOLTAGEM: 220 VOLTS. 60 HZ; COM CONSUMO APROXIMADO DE 1.160W; COM SELO PROCEL. CLASSIFICACAO A ; COM BAIXO NIVEL DE RUIDO; EQUIPAMENTO COMPOSTO DE UMA UNIDADE CONDENSADORA E UMA EVAPO
ar condicionados (evaporador-condensador) | 630601 | 10/15016 | 31/08/2018 | SPRINGER | MCD125RB | janela | 27/06/2014 | 12000 | A | PREDIO IMECC - SALA 25 | Compra | CONDICIONADOR DE AR; DO TIPO JANELA; COM CAPACIDADE DE 12.000 BTU/H; OPERACAO: CICLO FRIO; VAZAO DE AR DE 460 M3/H; VOLTAGEM: 220 VOLTS. 60 HZ; COM CONSUMO APROXIMADO DE 1.160W; COM SELO PROCEL. CLASSIFICACAO A ; COMBAIXO NIVEL DE RUIDO; EQUIPAMENTO COMPOSTO DE UMA UNIDADE CONDENSADORA E UMA E VAPO
ar condicionados (evaporador-condensador) | 630602 | 10/15017 | 08/05/2018 | SPRINGER | MCD125RB | janela | 27/06/2014 | 12000 | A | PREDIO IMECC - SALA 205 | Compra | CONDICIONADOR DE AR; DO TIPO JANELA; COM CAPACIDADE DE 12.000 BTU/H; OPERACAO: CICLO FRIO; VAZAO DE AR DE 460 M3/H; VOLTAGEM: 220 VOLTS. 60 HZ; COM CONSUMO APROXIMADO DE 1.160W; COM SELO PROCEL. CLASSIFICACAO A ; COM BAIXO NIVEL DE RUIDO; EQUIPAMENTO COMPOSTO DE UMA UNIDADE CONDENSADORA E UMA EVAPO
ar condicionados (evaporador-condensador) | 630603 | 10/15018 | 08/05/2018 | SPRINGER | MCD125RB | janela | 27/06/2014 | 12000 | A | PREDIO IMECC - SALA 207 | Compra | CONDICIONADOR DE AR; DO TIPO JANELA; COM CAPACIDADE DE 12.000 BTU/H; OPERACAO: CICLO FRIO; VAZAO DE AR DE 460 M3/H; VOLTAGEM: 220 VOLTS. 60 HZ; COM CONSUMO APROXIMADO DE 1.160W; COM SELO PROCEL. CLASSIFICACAO A ; COM BAIXO NIVEL DE RUIDO; EQUIPAMENTO COMPOSTO DE UMA UNIDADE CONDENSADORA E UMA EVAPO
ar condicionados (evaporador-condensador) | 630604 | 10/15019 | 04/05/2018 | SPRINGER | MCD125RB | janela | 27/06/2014 | 12000 | A | PREDIO IMECC - SALA 344 | Compra | CONDICIONADOR DE AR; DO TIPO JANELA; COM CAPACIDADE DE 12.000 BTU/H; OPERACAO: CICLO FRIO; VAZAO DE AR DE 460 M3/H; VOLTAGEM: 220 VOLTS. 60 HZ; COM CONSUMO APROXIMADO DE 1.160W; COM SELO PROCEL. CLASSIFICACAO A ; COM BAIXO NIVEL DE RUIDO; EQUIPAMENTO COMPOSTO DE UMA UNIDADE CONDENSADORA E UMA EVAPO
ar condicionados (evaporador-condensador) | 630605 | 10/15020 | 03/05/2018 | SPRINGER | MCD125RB | janela | 27/06/2014 | 12000 | A | PREDIO IMECC - SALA 115 | Compra | CONDICIONADOR DE AR; DO TIPO JANELA; COM CAPACIDADE DE 12.000 BTU/H; OPERACAO: CICLO FRIO; VAZAO DE AR DE 460 M3/H; VOLTAGEM: 220 VOLTS. 60 HZ; COM CONSUMO APROXIMADO DE 1.160W; COM SELO PROCEL. CLASSIFICACAO A ; COM BAIXO NIVEL DE RUIDO; EQUIPAMENTO COMPOSTO DE UMA UNIDADE CONDENSADORA E UMA EVAPO
ar condicionados (evaporador-condensador) | 630606 | 10/15021 | 08/05/2018 | SPRINGER | MCD125RB | janela | 27/06/2014 | 12000 | A | PREDIO IMECC - SALA 232 | Compra | CONDICIONADOR DE AR; DO TIPO JANELA; COM CAPACIDADE DE 12.000 BTU/H; OPERACAO: CICLO FRIO; VAZAO DE AR DE 460 M3/H; VOLTAGEM: 220 VOLTS. 60 HZ; COM CONSUMO APROXIMADO DE 1.160W; COM SELO PROCEL. CLASSIFICACAO A ; COM BAIXO NIVEL DE RUIDO; EQUIPAMENTO COMPOSTO DE UMA UNIDADE CONDENSADORA E UMA EVAPO
ar condicionados (evaporador-condensador) | 630607 | 10/15022 | 03/05/2018 | SPRINGER | MCD125RB | janela | 27/06/2014 | 12000 | A | PREDIO IMECC - SALA 107 | Compra | CONDICIONADOR DE AR; DO TIPO JANELA; COM CAPACIDADE DE 12.000 BTU/H; OPERACAO: CICLO FRIO; VAZAO DE AR DE 460 M3/H; VOLTAGEM: 220 VOLTS. 60 HZ; COM CONSUMO APROXIMADO DE 1.160W; COM SELO PROCEL. CLASSIFICACAO A ; COM BAIXO NIVEL DE RUIDO; EQUIPAMENTO COMPOSTO DE UMA UNIDADE CONDENSADORA E UMA EVAPO
ar condicionados (evaporador-condensador) | 630608 | 10/15023 | 08/05/2018 | SPRINGER | MCD125RB | janela | 27/06/2014 | 12000 | A | PREDIO IMECC - SALA 230 | Compra | CONDICIONADOR DE AR; DO TIPO JANELA; COM CAPACIDADE DE 12.000 BTU/H; OPERACAO: CICLO FRIO; VAZAO DE AR DE 460 M3/H; VOLTAGEM: 220 VOLTS. 60 HZ; COM CONSUMO APROXIMADO DE 1.160W; COM SELO PROCEL. CLASSIFICACAO A ; COM BAIXO NIVEL DE RUIDO; EQUIPAMENTO COMPOSTO DE UMA UNIDADE CONDENSADORA E UMA EVAPO
ar condicionados (evaporador-condensador) | 630609 | 10/15024 | 07/05/2018 | SPRINGER | MCD125RB | janela | 27/06/2014 | 12000 | A | PREDIO IMECC - SALA 13 | Compra | CONDICIONADOR DE AR; DO TIPO JANELA; COM CAPACIDADE DE 12.000 BTU/H; OPERACAO: CICLO FRIO; VAZAO DE AR DE 460 M3/H; VOLTAGEM: 220 VOLTS. 60 HZ; COM CONSUMO APROXIMADO DE 1.160W; COM SELO PROCEL. CLASSIFICACAO A ; COM BAIXO NIVEL DE RUIDO; EQUIPAMENTO COMPOSTO DE UMA UNIDADE CONDENSADORA E UMA EVAPO
ar condicionados (evaporador-condensador) | 630610 | 10/15025 | 03/05/2018 | SPRINGER | MCD125RB | janela | 27/06/2014 | 12000 | A | PREDIO IMECC - SALA 103 | Compra | CONDICIONADOR DE AR; DO TIPO JANELA; COM CAPACIDADE DE 12.000 BTU/H; OPERACAO: CICLO FRIO; VAZAO DE AR DE 460 M3/H; VOLTAGEM: 220 VOLTS. 60 HZ; COM CONSUMO APROXIMADO DE 1.160W; COM SELO PROCEL. CLASSIFICACAO A ; COM BAIXO NIVEL DE RUIDO; EQUIPAMENTO COMPOSTO DE UMA UNIDADE CONDENSADORA E UMA EVAPO
ar condicionados (evaporador-condensador) | 630611 | 10/15026 | 03/05/2018 | SPRINGER | MCD125RB | janela | 27/06/2014 | 12000 | A | PREDIO IMECC - SALA 108 | Compra | CONDICIONADOR DE AR; DO TIPO JANELA; COM CAPACIDADE DE 12.000 BTU/H; OPERACAO: CICLO FRIO; VAZAO DE AR DE 460 M3/H; VOLTAGEM: 220 VOLTS. 60 HZ; COM CONSUMO APROXIMADO DE 1.160W; COM SELO PROCEL. CLASSIFICACAO A ; COM BAIXO NIVEL DE RUIDO; EQUIPAMENTO COMPOSTO DE UMA UNIDADE CONDENSADORA E UMA EVAPO
ar condicionados (evaporador-condensador) | 630612 | 10/15027 | 04/05/2018 | SPRINGER | MCD125RB | janela | 27/06/2014 | 12000 | A | PREDIO IMECC - SALA 138 | Compra | CONDICIONADOR DE AR; DO TIPO JANELA; COM CAPACIDADE DE 12.000 BTU/H; OPERACAO: CICLO FRIO; VAZAO DE AR DE 460 M3/H; VOLTAGEM: 220 VOLTS. 60 HZ; COM CONSUMO APROXIMADO DE 1.160W; COM SELO PROCEL. CLASSIFICACAO A ; COM BAIXO NIVEL DE RUIDO; EQUIPAMENTO COMPOSTO DE UMA UNIDADE CONDENSADORA E UMA EVAPO
ar condicionados (evaporador-condensador) | 630613 | 10/15028 | 08/05/2018 | SPRINGER | MCD125RB | janela | 27/06/2014 | 12000 | A | PREDIO IMECC - SALA 231 | Compra | CONDICIONADOR DE AR; DO TIPO JANELA; COM CAPACIDADE DE 12.000 BTU/H; OPERACAO: CICLO FRIO; VAZAO DE AR DE 460 M3/H; VOLTAGEM: 220 VOLTS. 60 HZ; COM CONSUMO APROXIMADO DE 1.160W; COM SELO PROCEL. CLASSIFICACAO A ; COM BAIXO NIVEL DE RUIDO; EQUIPAMENTO COMPOSTO DE UMA UNIDADE CONDENSADORA E UMA EVAPO
ar condicionados (evaporador-condensador) | 630614 | 10/15029 | 08/05/2018 | SPRINGER | MCD125RB | janela | 27/06/2014 | 12000 | A | PREDIO IMECC - SALA 217 | Compra | CONDICIONADOR DE AR; DO TIPO JANELA; COM CAPACIDADE DE 12.000 BTU/H; OPERACAO: CICLO FRIO; VAZAO DE AR DE 460 M3/H; VOLTAGEM: 220 VOLTS. 60 HZ; COM CONSUMO APROXIMADO DE 1.160W; COM SELO PROCEL. CLASSIFICACAO A ; COM BAIXO NIVEL DE RUIDO; EQUIPAMENTO COMPOSTO DE UMA UNIDADE CONDENSADORA E UMA EVAPO
ar condicionados (evaporador-condensador) | 630615 | 10/15030 | 08/05/2018 | SPRINGER | MCD125RB | janela | 27/06/2014 | 12000 | A | PREDIO IMECC - SALA 202 | Compra | CONDICIONADOR DE AR; DO TIPO JANELA; COM CAPACIDADE DE 12.000 BTU/H; OPERACAO: CICLO FRIO; VAZAO DE AR DE 460 M3/H; VOLTAGEM: 220 VOLTS. 60 HZ; COM CONSUMO APROXIMADO DE 1.160W; COM SELO PROCEL. CLASSIFICACAO A ; COM BAIXO NIVEL DE RUIDO; EQUIPAMENTO COMPOSTO DE UMA UNIDADE CONDENSADORA E UMA EVAPO
ar condicionados (evaporador-condensador) | 630616 | 10/15031 | 03/05/2018 | SPRINGER | MCD125RB | janela | 27/06/2014 | 12000 | A | PREDIO IMECC - SALA 329 | Compra | CONDICIONADOR DE AR; DO TIPO JANELA; COM CAPACIDADE DE 12.000 BTU/H; OPERACAO: CICLO FRIO; VAZAO DE AR DE 460 M3/H; VOLTAGEM: 220 VOLTS. 60 HZ; COM CONSUMO APROXIMADO DE 1.160W; COM SELO PROCEL. CLASSIFICACAO A ; COM BAIXO NIVEL DE RUIDO; EQUIPAMENTO COMPOSTO DE UMA UNIDADE CONDENSADORA E UMA EVAPO
ar condicionados (evaporador-condensador) | 630617 | 10/15032 | 31/08/2018 | SPRINGER | MCD125RB | janela | 27/06/2014 | 12000 | A | PREDIO IMECC - SALA 247 B | Compra | CONDICIONADOR DE AR; DO TIPO JANELA; COM CAPACIDADE DE 12.000 BTU/H; OPERACAO: CICLO FRIO; VAZAO DE AR DE 460 M3/H; VOLTAGEM: 220 VOLTS. 60 HZ; COM CONSUMO APROXIMADO DE 1.160W; COM SELO PROCEL. CLASSIFICACAO A ; COM BAIXO NIVEL DE RUIDO; EQUIPAMENTO COMPOSTO DE UMA UNIDADE CONDENSADORA E UMA EVAPO
ar condicionados (evaporador-condensador) | 630618 | 10/15033 | 26/04/2018 | SPRINGER | MCD125RB | janela | 27/06/2014 | 12000 | A | PREDIO IMECC - SALA 306 | Compra | CONDICIONADOR DE AR; DO TIPO JANELA; COM CAPACIDADE DE 12.000 BTU/H; OPERACAO: CICLO FRIO; VAZAO DE AR DE 460 M3/H; VOLTAGEM: 220 VOLTS. 60 HZ; COM CONSUMO APROXIMADO DE 1.160W; COM SELO PROCEL. CLASSIFICACAO A ; COM BAIXO NIVEL DE RUIDO; EQUIPAMENTO COMPOSTO DE UMA UNIDADE CONDENSADORA E UMA EVAPO
ar condicionados (evaporador-condensador) | 630619 | 10/15034 | 08/05/2018 | SPRINGER | MCD125RB | janela | 27/06/2014 | 12000 | A | PREDIO IMECC - SALA 201 | Compra | CONDICIONADOR DE AR; DO TIPO JANELA; COM CAPACIDADE DE 12.000 BTU/H; OPERACAO: CICLO FRIO; VAZAO DE AR DE 460 M3/H; VOLTAGEM: 220 VOLTS. 60 HZ; COM CONSUMO APROXIMADO DE 1.160W; COM SELO PROCEL. CLASSIFICACAO A ; COM BAIXO NIVEL DE RUIDO; EQUIPAMENTO COMPOSTO DE UMA UNIDADE CONDENSADORA E UMA EVAPO
ar condicionados (evaporador-condensador) | 632284 | 10/15073 | 08/05/2018 | FUJITSU | ABBA36LCT | evaporador inverter | 27/10/2014 |  | SEM CLASSE | PREDIO IMECC - SALA 226 | Doação | APARELHO AR CONDICIONADO - INVERTER EVAPORADORA
ar condicionados (evaporador-condensador) | 632285 | 10/15074 | 08/05/2018 | FUJITSU | AOBA36LFTL | condensador inverter | 27/10/2014 |  | SEM CLASSE | PREDIO IMECC - SALA 226 | Doação | APARELHO AR CONDICIONADO INVERTER CONDENSADORA
ar condicionados (geral) | 634676 | 10/15060 | 09/03/2018 | SPRINGER MUNDIAL |  | SEM CLASSE | 09/02/2015 | 10500 | SEM CLASSE | PREDIO IMECC - SALA 29 | Doação | APARELHO DE AR CONDICIONADO 10500 BTUS
ar condicionados (geral) | 634677 | 10/15061 | 09/01/2018 | SPRINGER MUNDIAL |  | SEM CLASSE | 09/02/2015 | 10500 | SEM CLASSE | PREDIO IMECC - SALA 23 | Doação | APARELHO DE AR CONDICIONADO 10500 BTUS
ar condicionados (geral) | 634678 | 10/15062 | 30/07/2019 | SPRINGER MUNDIAL |  | SEM CLASSE | 09/02/2015 | 10500 | SEM CLASSE | PREDIO IMECC - SALA 105 | Doação | APARELHO DE AR CONDICIONADO 10500 BTUS
ar condicionados (geral) | 634679 | 10/15063 | 03/05/2018 | SPRINGER MUNDIAL |  | SEM CLASSE | 09/02/2015 | 10500 | SEM CLASSE | PREDIO IMECC - SALA 114 | Doação | APARELHO DE AR CONDICIONADO 10500 BTUS
ar condicionados (geral) | 634680 | 10/15064 | 04/05/2018 | SPRINGER MUNDIAL |  | SEM CLASSE | 09/02/2015 | 10500 | SEM CLASSE | PREDIO IMECC - SALA 139 | Doação | APARELHO DE AR CONDICIONADO 10500 BTUS
ar condicionados (geral) | 634688 | 10/15071 | 04/05/2018 | SPRINGER | SILENTIER | SEM CLASSE | 10/02/2015 | 10000 | SEM CLASSE | PREDIO IMECC - SALA 147 A | Doação | APARELHO DE AR CONDICIONADO 10000 BTUS
ar condicionados (geral) | 635270 | 10/15087 | 04/05/2018 | SPRINGER | MINIMAX MQD125R | SEM CLASSE | 22/12/2014 | 12000 | SEM CLASSE | PREDIO IMECC - SALA 145 | Doação | APARELHO DE AR CONDICIONADO. 12000 BTUS.
ar condicionados (split) | 644775 | 10/15199 | 22/11/2018 | SPRINGER | 42RWCA022515LS | evaporador | 23/12/2011 | 22000 | SEM CLASSE | PREDIO IMECC - SALA 227/228 | Doação | APARELHO AR CONDICIONADO TIPO SPLIT - EVAPORADOR 22.000BTU
ar condicionados (geral) | 645726 | 10/15225 | 26/04/2018 | SPRINGER CARRIER | MINIMAX | janela | 26/05/2015 | 12000 | SEM CLASSE | PREDIO IMECC - SALA 305 | Doação | APARELHO AR CONDICIONADO 12000BTU JANELA
ar condicionados (split) | 649212 | 10/15259 | 04/05/2018 | HITACHI | RPC50FSN3B21 | split | 30/10/2013 | 42000 | SEM CLASSE | PREDIO IMECC - SALA 349 | Compra | CONDICIONADOR DE AR; DO TIPO SPLIT PISO/TETO; COM CAPACIDADE DE 42.000 BTUS/H; OPERACAO: FRIO; VAZAO DE AR DE 1300 M3/H; VOLTAGEM: 220 VOLTS; COM CONSUMO APROXIMADO DE 4030 W; COM NIVEL DE RUIDO DE 59 DBA; EQUIPAMENTO COMPOSTO DE 1 UNIDADE CONDENSADORA EXTERNA E 1 UNIDADE EVAPORADORA INTERNA; COM UT
ar condicionados (split) | 649213 | 10/15258 | 04/05/2018 | HITACHI | RPC40FSN3B2L | split | 30/10/2013 | 32000 | SEM CLASSE | PREDIO IMECC - SALA 349 | Compra | CONDICIONADOR DE AR; DO TIPO SPLIT PISO/TETO; COM CAPACIDADE DE 32.000 BTUS/H; OPERACAO: FRIO; VAZAO DE AR DE 1200 M3/H; VOLTAGEM: 220 VOLTS. TRIFASICO; COM CONSUMO APROXIMADO DE 3600 W; COM NIVEL DE RUIDO DE 59 DBA; EQUIPAMENTO COMPOSTO DE 1 UNIDADE CONDENSADORA EXTERNA E 1 UNIDADE EVAPORADORA INTE
ar condicionados (evaporador-condensador) | 655734 | 10/15319 | 11/05/2018 |  |  | evaporador | 07/05/2009 | 36000 | SEM CLASSE | PREDIO IMECC - LCC 1 | Doação | EVAPORADOR CASSETE SPRINGER CARRIER 36.000BTUS. 220V
ar condicionados (evaporador-condensador) | 655735 | 10/15320 | 11/05/2018 |  | 38CCC048535MC | condensador | 07/05/2009 | 48000 | SEM CLASSE | PREDIO IMECC - LCC 1 | Doação | CONDENSADORA CARRIER 48.000 BTU. 220V
ar condicionados (evaporador-condensador) | 655736 | 10/15321 | 11/05/2018 |  |  | evaporador | 07/05/2009 | 36000 | SEM CLASSE | PREDIO IMECC - LCC 1 | Doação | EVAPORADOR CASSETE SPRINGER CARRIER 36000BTUS. 220V
ar condicionados (evaporador-condensador) | 655737 | 10/15322 | 11/05/2018 |  | 38CCC048535MC | condensador | 07/05/2009 | 48000 | SEM CLASSE | PREDIO IMECC - LCC 1 | Doação | CONDENSADORA CARRIER 48.000 BTU. 220V
ar condicionados (evaporador-condensador) | 655738 | 10/15323 | 11/05/2018 |  |  | evaporador | 07/05/2009 | 36000 | SEM CLASSE | PREDIO IMECC - RESTAURA | Doação | EVAPORADOR CASSETE SPRINGER CARRIER 36.000 BTU. 220V
ar condicionados (evaporador-condensador) | 655739 | 10/15324 | 11/05/2018 |  | 38XCB036515MC | condensador | 07/05/2009 | 36000 | SEM CLASSE | PREDIO IMECC - RESTAURA | Doação | CONDENSADORA CARRIER 36.000 BTU. 220V
ar condicionados (evaporador-condensador) | 655740 | 10/15325 | 11/05/2018 |  |  | evaporador | 07/05/2009 | 36000 | SEM CLASSE | PREDIO IMECC - LCC 3 | Doação | EVAPORADOR CASSETE SPRINGER CARRIER 36.000 BTU. 220V
ar condicionados (evaporador-condensador) | 655741 | 10/15326 | 11/05/2018 |  | 38XCB036515MC | condensador | 07/05/2009 | 36000 | SEM CLASSE | PREDIO IMECC - LCC 3 | Doação | CONDENSADORA CARRIER 36.000 BTU. 220V
ar condicionados (evaporador-condensador) | 655742 | 10/15327 | 11/05/2018 |  |  | evaporador | 07/05/2009 | 48000 | SEM CLASSE | PREDIO IMECC - LCC 4 | Doação | EVAPORADOR CASSETE SPRINGER CARRIER 48.000 BTU. 220V
ar condicionados (evaporador-condensador) | 655743 | 10/15328 | 11/05/2018 |  | 38XCB036515MC | condensador | 07/05/2009 | 36000 | SEM CLASSE | PREDIO IMECC - LCC 4 | Doação | CONDENSADORA CARRIER 36.000 BTU. 220V
ar condicionados (evaporador-condensador) | 655744 | 10/15329 | 11/05/2018 |  |  | evaporador | 07/05/2009 | 48000 | SEM CLASSE | PREDIO IMECC - LCC 4 | Doação | EVAPORADOR CASSETE SPRINGER CARRIER 48.000 BTU. 220V
ar condicionados (evaporador-condensador) | 655745 | 10/15330 | 11/05/2018 |  | 38XCB036515MC | condensador | 07/05/2009 | 36000 | SEM CLASSE | PREDIO IMECC - LCC 4 | Doação | CONDENSADORA CARRIER 36.000 BTU. 220V
ar condicionados (geral) | 656255 | 10/15337 | 03/05/2018 | SPRINGER | MINIMAXI | janela | 25/01/2016 | 12000 | SEM CLASSE | PREDIO IMECC - SALA 105 | Doação | APARELHO DE AR CONDICIONADO. TIPO JANELA. 12.000BTUS. OPERACAO QUENTE/FRIO. 220V.
ar condicionados (split) | 662957 | 1/157626 | 07/05/2018 | FUJITSU | ABBF18LAT | split | 15/07/2016 |  | SEM CLASSE | PREDIO IMECC - SALA 3 | Compra | AR CONDICIONADO SPLIT PISO TETO
ar condicionados (split) | 662958 | 1/157627 | 07/05/2018 | FUJITSU | ABBF18LAT | split | 15/07/2016 |  | SEM CLASSE | PREDIO IMECC - SALA 6 | Compra | AR CONDICIONADO SPLIT PISO TETO
ar condicionados (geral) | 666909 | 10/15405 | 08/05/2018 | SPRINGER CARRIER | MQE 125RB | SEM CLASSE | 12/08/2016 | 12000 | SEM CLASSE | PREDIO IMECC - SALA 212 | Doação | CONDICIONADOR DE AR. QUENTE/FRIO. 12.000 BTU. 220 V.
ar condicionados (evaporador-condensador) | 668377 | 10/15390 | 08/05/2018 | CARRIER | 38CCK048535MC | condensador | 08/08/2016 | 48000 | SEM CLASSE | PREDIO IMECC - SALA 224 | Compra | APARELHO AR CONDICIONADO - CONDENSADORA SLPIT. 48000 BTUS. PISO/TETO.
ar condicionados (geral) | 669319 | 10/15431 | 09/05/2018 | SPRINGER | MUNDIAL | SEM CLASSE | 24/11/2016 | 10500 | SEM CLASSE | PREDIO IMECC - SALA 245 | Doação | AR CONDICIONADO 10500 BTU
ar condicionados (geral) | 669320 | 10/15432 | 31/01/2020 | SPRINGER | MUNDIAL | SEM CLASSE | 24/11/2016 | 10500 | SEM CLASSE | PREDIO IMECC - RECOLHER | Doação | AR CONDICIONADO 10500 BTUS
ar condicionados (geral) | 669343 | 10/15450 | 09/05/2018 |  |  | SEM CLASSE | 24/11/2016 |  | SEM CLASSE | PREDIO IMECC - SALA 244 | Doação | AR CONDICIONADO
ar condicionados (geral) | 672016 | 10/15504 | 04/05/2018 | SPRINGER | MQD125RB | SEM CLASSE | 06/01/2017 |  | SEM CLASSE | PREDIO IMECC - SALA 142 | Doação | APARELHO DE AR CONDICIONADO ELETRONICO. MINIMAX.
ar condicionados (geral) | 677074 | 10/15578 | 26/04/2018 | SPRINGER | MQD125RB | SEM CLASSE | 20/04/2017 | 12000 | SEM CLASSE | PREDIO IMECC - SALA 301 | Doação | APARELHO DE AR CONDICIONADO. ELETRONICO. 220V. MINIMAX. 12000 BTUS.
ar condicionados (split) | 678655 | 10/15584 | 10/01/2018 | SPRINGER MIDEA | 38MBCA18M5 | condensador inverter | 12/06/2017 | 18000 | SEM CLASSE | PREDIO IMECC - SALA 351 - EXTERNO | Doação | APARELHO AR CONDICIONADO SPLIT INVERTER. 18000 BTUS. PISO-TETO - CONDENSADORA.
ar condicionados (split) | 678656 | 10/15585 | 14/12/2018 | SPRINGER MIDEA | 38MBCA18M5 | condensador inverter | 12/06/2017 | 18000 | SEM CLASSE | PREDIO IMECC - SALA 351 - EXTERNO | Doação | APARELHO AR CONDICIONADO SPLIT INVERTER. 18000 BTUS. PISO-TETO - CONDENSADORA.
ar condicionados (split) | 678657 | 10/15586 | 14/12/2018 | SPRINGER MIDEA | 38MBCA18M5 | condensador inverter | 12/06/2017 | 18000 | SEM CLASSE | PREDIO IMECC - SALA 351 - EXTERNO | Doação | APARELHO AR CONDICIONADO SPLIT INVERTER. 18000 BTUS. PISO-TETO - CONDENSADORA.
ar condicionados (split) | 678658 | 10/15587 | 14/12/2018 | SPRINGER MIDEA | 38MBCA18M5 | condensador inverter | 12/06/2017 | 18000 | SEM CLASSE | PREDIO IMECC - SALA 351 - EXTERNO | Doação | APARELHO AR CONDICIONADO SPLIT INVERTER. 18000 BTUS. PISO-TETO - CONDENSADORA.
ar condicionados (split) | 678659 | 10/15598 | 10/01/2018 | SPRINGER MIDEA | 42MBCA18M5 | evaporador inverter | 12/06/2017 | 18000 | SEM CLASSE | PREDIO IMECC - SALA 351 | Doação | APARELHO AR CONDICIONADO SPLIT INVERTER. 18000 BTUS. PISO- TETO. EVAPORADORA.
ar condicionados (split) | 678660 | 10/15599 | 10/01/2018 | SPRINGER MIDEA | 42MBCA18M5 | evaporador inverter | 12/06/2017 | 18000 | SEM CLASSE | PREDIO IMECC - SALA 351 | Doação | APARELHO AR CONDICIONADO SPLIT INVERTER. 18000 BTUS. PISO- TETO. EVAPORADORA.
ar condicionados (split) | 678661 | 10/15600 | 10/01/2018 | SPRINGER MIDEA | 42MBCA18M5 | evaporador inverter | 12/06/2017 | 18000 | SEM CLASSE | PREDIO IMECC - SALA 351 | Doação | APARELHO AR CONDICIONADO SPLIT INVERTER. 18000 BTUS. PISO- TETO. EVAPORADORA.
ar condicionados (split) | 678662 | 10/15601 | 10/01/2018 | SPRINGER MIDEA | 42MBCA18M5 | evaporador inverter | 12/06/2017 | 18000 | SEM CLASSE | PREDIO IMECC - SALA 351 | Doação | APARELHO AR CONDICIONADO SPLIT INVERTER. 18000 BTUS. PISO- TETO. EVAPORADORA.
ar condicionados (evaporador-condensador) | 680878 | 10/15616 | 18/09/2019 | SPRINGER | MQD 125 RB - VAZÃO 460M³H | janela | 23/06/2017 | 12000 | D | PREDIO IMECC - SALA 26 | Compra | CONDICIONADOR DE AR; DO TIPO JANELA; COM CAPACIDADE DE 12.000 BTU/H; OPERACAO: FRIO; VAZAO DE AR DE 460 M3/H; VOLTAGEM: 220 VOLTS. 60 HZ; COM CONSUMO APROXIMADO DE 1250 W; COM SELO PROCEL. CLASSIFICACAO D ; COM BAIXO NIVEL DE RUIDO; EQUIPAMENTO COMPOSTO DE UNIDADE CONDENSADORA E UMA EVAPOR
ar condicionados (evaporador-condensador) | 680879 | 10/15617 | 05/06/2019 | SPRINGER | MQD 125 RB - VAZÃO 460M³H | janela | 23/06/2017 | 12000 | D | PREDIO IMECC - SALA 317 | Compra | CONDICIONADOR DE AR; DO TIPO JANELA; COM CAPACIDADE DE 12.000 BTU/H; OPERACAO: FRIO; VAZAO DE AR DE 460 M3/H; VOLTAGEM: 220 VOLTS. 60 HZ; COM CONSUMO APROXIMADO DE 1250 W; COM SELO PROCEL. CLASSIFICACAO D ; COM BAIXO NIVEL DE RUIDO; EQUIPAMENTO COMPOSTO DE UNIDADE CONDENSADORA E UMA EVAPOR
ar condicionados (evaporador-condensador) | 680880 | 10/15618 | 03/05/2018 | SPRINGER | MQD 125 RB - VAZÃO 460M³H | janela | 23/06/2017 | 12000 | D | PREDIO IMECC - SALA 113 | Compra | CONDICIONADOR DE AR; DO TIPO JANELA; COM CAPACIDADE DE 12.000 BTU/H; OPERACAO: FRIO; VAZAO DE AR DE 460 M3/H; VOLTAGEM: 220 VOLTS. 60 HZ; COM CONSUMO APROXIMADO DE 1250 W; COM SELO PROCEL. CLASSIFICACAO D ; COM BAIXO NIVEL DE RUIDO; EQUIPAMENTO COMPOSTO DE UNIDADE CONDENSADORA E UMA EVAPOR
ar condicionados (evaporador-condensador) | 680881 | 10/15619 | 11/06/2019 | SPRINGER | MQD 125 RB - VAZÃO 460M³H | janela | 23/06/2017 | 12000 | D | PREDIO IMECC - SALA 26 | Compra | CONDICIONADOR DE AR; DO TIPO JANELA; COM CAPACIDADE DE 12.000 BTU/H; OPERACAO: FRIO; VAZAO DE AR DE 460 M3/H; VOLTAGEM: 220 VOLTS. 60 HZ; COM CONSUMO APROXIMADO DE 1250 W; COM SELO PROCEL. CLASSIFICACAO D ; COM BAIXO NIVEL DE RUIDO; EQUIPAMENTO COMPOSTO DE UNIDADE CONDENSADORA E UMA EVAPOR
ar condicionados (evaporador-condensador) | 680882 | 10/15620 | 11/06/2019 | SPRINGER | MQD 125 RB - VAZÃO 460M³H | janela | 23/06/2017 | 12000 | D | PREDIO IMECC - SALA 26 | Compra | CONDICIONADOR DE AR; DO TIPO JANELA; COM CAPACIDADE DE 12.000 BTU/H; OPERACAO: FRIO; VAZAO DE AR DE 460 M3/H; VOLTAGEM: 220 VOLTS. 60 HZ; COM CONSUMO APROXIMADO DE 1250 W; COM SELO PROCEL. CLASSIFICACAO D ; COM BAIXO NIVEL DE RUIDO; EQUIPAMENTO COMPOSTO DE UNIDADE CONDENSADORA E UMA EVAPOR
ar condicionados (evaporador-condensador) | 680883 | 10/15621 | 08/05/2018 | SPRINGER | MQD 125 RB - VAZÃO 460M³H | janela | 23/06/2017 | 12000 | D | PREDIO IMECC - SALA 206 | Compra | CONDICIONADOR DE AR; DO TIPO JANELA; COM CAPACIDADE DE 12.000 BTU/H; OPERACAO: FRIO; VAZAO DE AR DE 460 M3/H; VOLTAGEM: 220 VOLTS. 60 HZ; COM CONSUMO APROXIMADO DE 1250 W; COM SELO PROCEL. CLASSIFICACAO D ; COM BAIXO NIVEL DE RUIDO; EQUIPAMENTO COMPOSTO DE UNIDADE CONDENSADORA E UMA EVAPOR
ar condicionados (evaporador-condensador) | 680884 | 10/15622 | 08/05/2018 | SPRINGER | MQD 125 RB - VAZÃO 460M³H | janela | 23/06/2017 | 12000 | D | PREDIO IMECC - SALA 208 | Compra | CONDICIONADOR DE AR; DO TIPO JANELA; COM CAPACIDADE DE 12.000 BTU/H; OPERACAO: FRIO; VAZAO DE AR DE 460 M3/H; VOLTAGEM: 220 VOLTS. 60 HZ; COM CONSUMO APROXIMADO DE 1250 W; COM SELO PROCEL. CLASSIFICACAO D ; COM BAIXO NIVEL DE RUIDO; EQUIPAMENTO COMPOSTO DE UNIDADE CONDENSADORA E UMA EVAPOR
ar condicionados (evaporador-condensador) | 680885 | 10/15623 | 14/01/2019 | SPRINGER | MQD 125 RB - VAZÃO 460M³H | janela | 23/06/2017 | 12000 | D | PREDIO IMECC - SALA 340 | Compra | CONDICIONADOR DE AR; DO TIPO JANELA; COM CAPACIDADE DE 12.000 BTU/H; OPERACAO: FRIO; VAZAO DE AR DE 460 M3/H; VOLTAGEM: 220 VOLTS. 60 HZ; COM CONSUMO APROXIMADO DE 1250 W; COM SELO PROCEL. CLASSIFICACAO D ; COM BAIXO NIVEL DE RUIDO; EQUIPAMENTO COMPOSTO DE UNIDADE CONDENSADORA E UMA EVAPOR
ar condicionados (evaporador-condensador) | 680886 | 10/15624 | 09/05/2018 | SPRINGER | MQD 125 RB - VAZÃO 460M³H | janela | 23/06/2017 | 12000 | D | PREDIO IMECC - SALA 238 | Compra | CONDICIONADOR DE AR; DO TIPO JANELA; COM CAPACIDADE DE 12.000 BTU/H; OPERACAO: FRIO; VAZAO DE AR DE 460 M3/H; VOLTAGEM: 220 VOLTS. 60 HZ; COM CONSUMO APROXIMADO DE 1250 W; COM SELO PROCEL. CLASSIFICACAO D ; COM BAIXO NIVEL DE RUIDO; EQUIPAMENTO COMPOSTO DE UNIDADE CONDENSADORA E UMA EVAPOR
ar condicionados (evaporador-condensador) | 680887 | 10/15625 | 09/05/2018 | SPRINGER | MQD 125 RB - VAZÃO 460M³H | janela | 23/06/2017 | 12000 | D | PREDIO IMECC - SALA 240 | Compra | CONDICIONADOR DE AR; DO TIPO JANELA; COM CAPACIDADE DE 12.000 BTU/H; OPERACAO: FRIO; VAZAO DE AR DE 460 M3/H; VOLTAGEM: 220 VOLTS. 60 HZ; COM CONSUMO APROXIMADO DE 1250 W; COM SELO PROCEL. CLASSIFICACAO D ; COM BAIXO NIVEL DE RUIDO; EQUIPAMENTO COMPOSTO DE UNIDADE CONDENSADORA E UMA EVAPOR
ar condicionados (evaporador-condensador) | 680888 | 10/15626 | 11/06/2019 | SPRINGER | MQD 125 RB - VAZÃO 460M³H | janela | 23/06/2017 | 12000 | D | PREDIO IMECC - SALA 26 | Compra | CONDICIONADOR DE AR; DO TIPO JANELA; COM CAPACIDADE DE 12.000 BTU/H; OPERACAO: FRIO; VAZAO DE AR DE 460 M3/H; VOLTAGEM: 220 VOLTS. 60 HZ; COM CONSUMO APROXIMADO DE 1250 W; COM SELO PROCEL. CLASSIFICACAO D ; COM BAIXO NIVEL DE RUIDO; EQUIPAMENTO COMPOSTO DE UNIDADE CONDENSADORA E UMA EVAPOR
ar condicionados (evaporador-condensador) | 680889 | 10/15627 | 06/12/2018 | SPRINGER | MQD 125 RB - VAZÃO 460M³H | janela | 23/06/2017 | 12000 | D | PREDIO IMECC - SAL 247 A | Compra | CONDICIONADOR DE AR; DO TIPO JANELA; COM CAPACIDADE DE 12.000 BTU/H; OPERACAO: FRIO; VAZAO DE AR DE 460 M3/H; VOLTAGEM: 220 VOLTS. 60 HZ; COM CONSUMO APROXIMADO DE 1250 W; COM SELO PROCEL. CLASSIFICACAO D ; COM BAIXO NIVEL DE RUIDO; EQUIPAMENTO COMPOSTO DE UNIDADE CONDENSADORA E UMA EVAPOR
ar condicionados (evaporador-condensador) | 680890 | 10/15628 | 26/04/2018 | SPRINGER | MQD 125 RB - VAZÃO 460M³H | janela | 23/06/2017 | 12000 | D | PREDIO IMECC - SALA 302 | Compra | CONDICIONADOR DE AR; DO TIPO JANELA; COM CAPACIDADE DE 12.000 BTU/H; OPERACAO: FRIO; VAZAO DE AR DE 460 M3/H; VOLTAGEM: 220 VOLTS. 60 HZ; COM CONSUMO APROXIMADO DE 1250 W; COM SELO PROCEL. CLASSIFICACAO D ; COM BAIXO NIVEL DE RUIDO; EQUIPAMENTO COMPOSTO DE UNIDADE CONDENSADORA E UMA EVAPOR
ar condicionados (evaporador-condensador) | 680891 | 10/15629 | 26/04/2018 | SPRINGER | MQD 125 RB - VAZÃO 460M³H | janela | 23/06/2017 | 12000 | D | PREDIO IMECC - SALA 303 | Compra | CONDICIONADOR DE AR; DO TIPO JANELA; COM CAPACIDADE DE 12.000 BTU/H; OPERACAO: FRIO; VAZAO DE AR DE 460 M3/H; VOLTAGEM: 220 VOLTS. 60 HZ; COM CONSUMO APROXIMADO DE 1250 W; COM SELO PROCEL. CLASSIFICACAO D ; COM BAIXO NIVEL DE RUIDO; EQUIPAMENTO COMPOSTO DE UNIDADE CONDENSADORA E UMA EVAPOR
ar condicionados (evaporador-condensador) | 680892 | 10/15630 | 27/04/2018 | SPRINGER | MQD 125 RB - VAZÃO 460M³H | janela | 23/06/2017 | 12000 | D | PREDIO IMECC - SALA 310 | Compra | CONDICIONADOR DE AR; DO TIPO JANELA; COM CAPACIDADE DE 12.000 BTU/H; OPERACAO: FRIO; VAZAO DE AR DE 460 M3/H; VOLTAGEM: 220 VOLTS. 60 HZ; COM CONSUMO APROXIMADO DE 1250 W; COM SELO PROCEL. CLASSIFICACAO D ; COM BAIXO NIVEL DE RUIDO; EQUIPAMENTO COMPOSTO DE UNIDADE CONDENSADORA E UMA EVAPOR
ar condicionados (evaporador-condensador) | 680893 | 10/15631 | 27/04/2018 | SPRINGER | MQD 125 RB - VAZÃO 460M³H | janela | 23/06/2017 | 12000 | D | PREDIO IMECC - SALA 311 | Compra | CONDICIONADOR DE AR; DO TIPO JANELA; COM CAPACIDADE DE 12.000 BTU/H; OPERACAO: FRIO; VAZAO DE AR DE 460 M3/H; VOLTAGEM: 220 VOLTS. 60 HZ; COM CONSUMO APROXIMADO DE 1250 W; COM SELO PROCEL. CLASSIFICACAO D ; COM BAIXO NIVEL DE RUIDO; EQUIPAMENTO COMPOSTO DE UNIDADE CONDENSADORA E UMA EVAPOR
ar condicionados (evaporador-condensador) | 680894 | 10/15632 | 22/04/2019 | SPRINGER | MQD 125 RB - VAZÃO 460M³H | janela | 23/06/2017 | 12000 | D | PREDIO IMECC - SALA 114 | Compra | CONDICIONADOR DE AR; DO TIPO JANELA; COM CAPACIDADE DE 12.000 BTU/H; OPERACAO: FRIO; VAZAO DE AR DE 460 M3/H; VOLTAGEM: 220 VOLTS. 60HZ; COM CONSUMO APROXIMADO DE 1250 W; COM SELO PROCEL. CLASSIFICACAO D ; CO M BAIXO NIVEL DE RUIDO; EQUIPAMENTO COMPOSTO DE UNIDADE CONDENSADORA E UMA EVAPOR
ar condicionados (evaporador-condensador) | 680895 | 10/15633 | 04/05/2018 | SPRINGER | MQD 125 RB - VAZÃO 460M³H | janela | 23/06/2017 | 12000 | D | PREDIO IMECC - SALA 335 | Compra | CONDICIONADOR DE AR; DO TIPO JANELA; COM CAPACIDADE DE 12.000 BTU/H; OPERACAO: FRIO; VAZAO DE AR DE 460 M3/H; VOLTAGEM: 220 VOLTS. 60 HZ; COM CONSUMO APROXIMADO DE 1250 W; COM SELO PROCEL. CLASSIFICACAO D ; COM BAIXO NIVEL DE RUIDO; EQUIPAMENTO COMPOSTO DE UNIDADE CONDENSADORA E UMA EVAPOR
ar condicionados (evaporador-condensador) | 680896 | 10/15634 | 06/06/2019 | SPRINGER | MQD 125 RB - VAZÃO 460M³H | janela | 23/06/2017 | 12000 | D | PREDIO IMECC - SALA 26 | Compra | CONDICIONADOR DE AR; DO TIPO JANELA; COM CAPACIDADE DE 12.000 BTU/H; OPERACAO: FRIO; VAZAO DE AR DE 460 M3/H; VOLTAGEM: 220 VOLTS. 60 HZ; COM CONSUMO APROXIMADO DE 1250 W; COM SELO PROCEL. CLASSIFICACAO D ; COM BAIXO NIVEL DE RUIDO; EQUIPAMENTO COMPOSTO DE UNIDADE CONDENSADORA E UMA EVAPOR
ar condicionados (evaporador-condensador) | 680897 | 10/15635 | 01/03/2018 | SPRINGER | MQD 125 RB - VAZÃO 460M³H | janela | 23/06/2017 | 12000 | D | PREDIO IMECC - SALA 347 A | Compra | CONDICIONADOR DE AR; DO TIPO JANELA; COM CAPACIDADE DE 12.000 BTU/H; OPERACAO: FRIO; VAZAO DE AR DE 460 M3/H; VOLTAGEM: 220 VOLTS. 60 HZ; COM CONSUMO APROXIMADO DE 1250 W; COM SELO PROCEL. CLASSIFICACAO D ; COM BAIXO NIVEL DE RUIDO; EQUIPAMENTO COMPOSTO DE UNIDADE CONDENSADORA E UMA EVAPOR
ar condicionados (evaporador-condensador) | 680898 | 10/15636 | 04/05/2018 | SPRINGER | MQD 125 RB - VAZÃO 460M³H | janela | 23/06/2017 | 12000 | D | PREDIO IMECC - SALA 348 B | Compra | CONDICIONADOR DE AR; DO TIPO JANELA; COM CAPACIDADE DE 12.000 BTU/H; OPERACAO: FRIO; VAZAO DE AR DE 460 M3/H; VOLTAGEM: 220 VOLTS. 60 HZ; COM CONSUMO APROXIMADO DE 1250 W; COM SELO PROCEL. CLASSIFICACAO D ; COM BAIXO NIVEL DE RUIDO; EQUIPAMENTO COMPOSTO DE UNIDADE CONDENSADORA E UMA EVAPOR
ar condicionados (evaporador-condensador) | 680899 | 10/15637 | 06/03/2018 | SPRINGER | MQD 125 RB - VAZÃO 460M³H | janela | 23/06/2017 | 12000 | D | PREDIO IMECC - SALA 9 | Compra | CONDICIONADOR DE AR; DO TIPO JANELA; COM CAPACIDADE DE 12.000 BTU/H; OPERACAO: FRIO; VAZAO DE AR DE 460 M3/H; VOLTAGEM: 220 VOLTS. 60 HZ; COM CONSUMO APROXIMADO DE 1250 W; COM SELO PROCEL. CLASSIFICACAO D ; COM BAIXO NIVEL DE RUIDO; EQUIPAMENTO COMPOSTO DE UNIDADE CONDENSADORA E UMA EVAPOR
ar condicionados (evaporador-condensador) | 680900 | 10/15638 | 07/05/2018 | SPRINGER | MQD 125 RB - VAZÃO 460M³H | janela | 23/06/2017 | 12000 | D | PREDIO IMECC - SALA 26 | Compra | CONDICIONADOR DE AR; DO TIPO JANELA; COM CAPACIDADE DE 12.000 BTU/H; OPERACAO: FRIO; VAZAO DE AR DE 460 M3/H; VOLTAGEM: 220 VOLTS. 60 HZ; COM CONSUMO APROXIMADO DE 1250 W; COM SELO PROCEL. CLASSIFICACAO D ; COM BAIXO NIVEL DE RUIDO; EQUIPAMENTO COMPOSTO DE UNIDADE CONDENSADORA E UMA EVAPOR
ar condicionados (split) | 689787 | 1/160059 | 04/05/2018 | FUJITSU | AOBA18LAL | condensador inverter | 23/01/2017 | 18000 | SEM CLASSE | PREDIO IMECC - SALA 01 | Compra | CONDENSADORA SPLIT PISO/TETO DE 18000 BTUS INVERTER
ar condicionados (evaporador-condensador) | 691347 | 10/15243 | 20/08/2015 | ELGIN |  | condensador | 07/08/2015 |  | SEM CLASSE | PREDIO IMECC - EXTERNO | Compra | CONDENSADORA
ar condicionados (evaporador-condensador) | 691357 | 10/13802 | 08/05/2018 | CARRIER | SPLIT | condensador | 09/08/2010 |  | SEM CLASSE | PREDIO IMECC - SALA 225 | Compra | CONDICIONADOR DE AR-UNIDADE CONDENSADORA
ar condicionados (evaporador-condensador) | 691359 | 10/15199 | 22/11/2018 | SPRINGER | 38KCBQ22515MS | condensador | 23/12/2011 | 22000 | SEM CLASSE | PREDIO IMECC - SALA 227/228 | Doação | CONDENSADORA 22.000 BTUS
ar condicionados (evaporador-condensador) | 691362 | 10/13442 | 09/09/2009 |  | CFE 36 | condensador | 20/08/2009 |  | SEM CLASSE | PREDIO IMECC - EXTERNO | Compra | UNIDADE CONDENSADORA EXTERNA
ar condicionados (split) | 692453 | 10/15320 | 11/05/2018 |  |  | split | 07/05/2009 |  | SEM CLASSE | PREDIO IMECC - LCC 3 | Doação | KIT ACCURATOR PARA SPLIT CASSETE (VENTILADOR)
ar condicionados (evaporador-condensador) | 693785 | 10/8738 | 18/08/1998 | SPRINGER |  | condensador | 29/04/1998 |  | SEM CLASSE | PREDIO IMECC - EXTERNO | Compra | UNIDADE CONDENSADORA
ar condicionados (evaporador-condensador) | 694995 | 10/13444 | 05/10/2018 |  | CFE 36 | condensador | 20/08/2009 |  | SEM CLASSE | PREDIO IMECC - EXTERNO | Compra | UNIDADE CONDENSADORA EXTERNA
ar condicionados (split) | 696058 | 10/15321 | 11/05/2018 |  |  | split | 07/05/2009 |  | SEM CLASSE | PREDIO IMECC - LCC 1 | Doação | KIT ACCURATOR PARA SPLIT CASSETE (VENTILADOR)
ar condicionados (evaporador-condensador) | 696060 | 10/15244 | 06/02/2019 | ELGIN | PHFE 36000-2 | condensador | 07/08/2015 | 36000 | SEM CLASSE | PREDIO IMECC - EXTERNO | Compra | CONDENSADORA
ar condicionados (split) | 696090 | 10/15319 | 11/05/2018 |  |  | split | 07/05/2009 |  | SEM CLASSE | PREDIO IMECC - LCC 1 | Doação | KIT ACCURATOR PARA SPLIT CASSETE (VENTILADOR)
ar condicionados (split) | 697588 | 10/15324 | 11/05/2018 |  |  | split | 07/05/2009 |  | SEM CLASSE | PREDIO IMECC - LCC 4 | Doação | KIT ACCURATOR PARA SPLIT CASSETE (VENTILADOR)
ar condicionados (evaporador-condensador) | 698394 | 10/9352 | 03/08/2018 |  | PCRIO14L 91056 | condensador | 25/03/1999 | 91056 | SEM CLASSE | PREDIO IMECC - EXTERNO | Doação | UNIDADE CONDENSADORA
ar condicionados (evaporador-condensador) | 698395 | 10/9352 | 03/08/2018 |  | RCR1014L 95054 | condensador | 25/03/1999 | 95054 | SEM CLASSE | PREDIO IMECC - EXTERNO | Doação | UNIDADE CONDENSADORA
ar condicionados (evaporador-condensador) | 698396 | 10/9352 | 03/08/2018 |  | RP1014AL 94773 | evaporador | 25/03/1999 | 94773 | SEM CLASSE | PREDIO IMECC - AR COND | Doação | UNIDADE EVAPORADORA
ar condicionados (evaporador-condensador) | 698397 | 10/9352 | 03/08/2018 |  | RCR1014-L 91058 | condensador | 25/03/1999 | 91058 | SEM CLASSE | PREDIO IMECC - EXTERNO | Doação | UNIDADE CONDENSADORA
ar condicionados (evaporador-condensador) | 698398 | 10/9352 | 03/08/2018 |  | RCR1014L 91057 | condensador | 25/03/1999 | 91057 | SEM CLASSE | PREDIO IMECC - EXTERNO | Doação | UNIDADE CONDENSADORA
ar condicionados (evaporador-condensador) | 698399 | 10/9352 | 03/08/2018 |  | RP2015-A 95357 | evaporador | 25/03/1999 | 95357 | SEM CLASSE | PREDIO IMECC - AR COND | Doação | UNIDADE EVAPORADORA
ar condicionados (evaporador-condensador) | 698400 | 10/9352 | 03/08/2018 |  | `RCR1014L 91055 | condensador | 25/03/1999 | 91055 | SEM CLASSE | PREDIO IMECC - EXTERNO | Doação | UNIDADE CONDENSADORA
ar condicionados (evaporador-condensador) | 698426 | 10/12924 | 26/07/2011 | CARRIER | SPLIT | condensador | 08/05/2007 |  | SEM CLASSE | PREDIO IMECC - EXTERNO | Doação | CONDENSADORA
ar condicionados (evaporador-condensador) | 700541 | 10/15258 | 08/10/2015 | HITACHI | RAA040A5IVI | condensador | 24/09/2015 | 36000 | SEM CLASSE | PREDIO IMECC - EXTERNO | Compra | CONDENSADORA 36000 BTUS
ar condicionados (evaporador-condensador) | 700618 | 10/13801 | 08/05/2018 | CARRIER | SPLIT | condensador | 09/08/2010 |  | SEM CLASSE | SALAS DE ESTUDO PÓS-GRADUAÇÃO - IMECC - SALA 108 Externo | Compra | CONDICIONADOR DE AR-UNIDADE CONDENSADORA
ar condicionados (evaporador-condensador) | 701091 | 10/9496 | 01/10/2018 |  |  | condensador | 08/06/2004 |  | SEM CLASSE | PREDIO IMECC - SALA 119/120 | Doação | UNIDADE CONDENSADORA
ar condicionados (split) | 701674 | 10/15323 | 11/05/2018 |  |  | split | 07/05/2009 |  | SEM CLASSE | PREDIO IMECC - RESTAURA | Doação | KIT ACCURATOR PARA SPLIT CASSETE (VENTILADOR)
ar condicionados (evaporador-condensador) | 703051 | 10/15245 | 06/02/2019 | ELGIN | PHFE 36000-2 | condensador | 07/08/2015 | 36000 | SEM CLASSE | PREDIO IMECC - EXTERNO | Compra | CONDENSADORA
ar condicionados (evaporador-condensador) | 703166 | 1/157627 | 07/05/2018 | FUJITSU | AOBA18LALL | condensador | 15/07/2016 |  | SEM CLASSE | PREDIO IMECC - SALA 6 | Compra | UNIDADE CONDENSADORA
ar condicionados (evaporador-condensador) | 704824 | 1/157626 | 07/05/2018 | FUJITSU | AOBA18LALL | condensador | 15/07/2016 |  | SEM CLASSE | PREDIO IMECC - SALA 3 | Compra | UNIDADE CONDENSADORA
ar condicionados (evaporador-condensador) | 704835 | 1/114491 | 04/05/2018 | GREE | GST36 | condensador | 23/09/2008 |  | SEM CLASSE | PREDIO IMECC - SALA 125 | Compra | CONDENSADORA
ar condicionados (evaporador-condensador) | 705157 | 10/15242 | 20/08/2015 | ELGIN |  | condensador | 07/08/2015 |  | SEM CLASSE | PREDIO IMECC - EXTERNO | Compra | CONDENSADORA
ar condicionados (evaporador-condensador) | 705870 | 10/13799 | 08/02/2019 |  | CARRIER | condensador | 09/08/2010 |  | SEM CLASSE | PREDIO IMECC - SALA 326 | Compra | CONDICIONADOR DE AR-UNIDADE CONDENSADORA
ar condicionados (evaporador-condensador) | 706069 | 10/12925 | 06/12/2018 | CARRIER | SPLIT | condensador | 08/05/2007 |  | SEM CLASSE | PREDIO IMECC - SALA 30 EXTERNO | Doação | CONDENSADORA
ar condicionados (split) | 707196 | 10/15322 | 11/05/2018 |  |  | split | 07/05/2009 |  | SEM CLASSE | PREDIO IMECC - LCC 4 | Doação | KIT ACCURATOR PARA SPLIT CASSETE (VENTILADOR)
ar condicionados (evaporador-condensador) | 707701 | 10/13027 | 26/07/2011 | CARRIER | SPLIT | condensador | 08/01/2008 | 30000 | SEM CLASSE | PREDIO IMECC - EXTERNO | Doação | CONDENSADORA 30000
ar condicionados (evaporador-condensador) | 708379 | 10/9497 | 04/09/2018 |  |  | condensador | 08/06/2004 |  | SEM CLASSE | PREDIO IMECC - SALA - 119/120 | Doação | UNIDADE CONDENSADORA
ar condicionados (evaporador-condensador) | 708744 | 1/115387 | 07/05/2018 | ELETROLUX | SE12F | condensador | 19/08/2008 | 12000 | SEM CLASSE | PREDIO IMECC - SALA 07 | Compra | UNIDADE CONDENSADORA
ar condicionados (evaporador-condensador) | 709022 | 10/11672 | 28/09/2015 |  |  | condensador | 01/07/2008 |  | SEM CLASSE | PREDIO IMECC - SALA 150 | Compra | CONDENSADORA EXTERNA
ar condicionados (evaporador-condensador) | 709093 | 10/15259 | 08/10/2015 | HITACHI | RAA50A5IVI | condensador | 24/09/2015 | 42000 | SEM CLASSE | PREDIO IMECC - EXTERNO | Compra | CONDENSADORA 42000 BTUS
ar condicionados (evaporador-condensador) | 710938 | 10/15241 | 20/08/2015 | ELGIN |  | condensador | 07/08/2015 |  | SEM CLASSE | PREDIO IMECC - EXTERNO | Compra | CONDENSADORA
ar condicionados (evaporador-condensador) | 711197 | 10/13445 | 09/09/2009 |  | YAV-60HRD | condensador | 20/08/2009 |  | SEM CLASSE | PREDIO IMECC - EXTERNO | Compra | UNIDADE CONDENSADORA EXTERNA
ar condicionados (evaporador-condensador) | 711645 | 10/11673 | 28/09/2015 |  |  | condensador | 01/07/2008 |  | SEM CLASSE | PREDIO IMECC - SALA 150 | Compra | CONDENSADORA EXTERNA
ar condicionados (evaporador-condensador) | 712649 | 10/13443 | 09/09/2009 |  | CFE 36 | condensador | 20/08/2009 |  | SEM CLASSE | PREDIO IMECC - EXTERNO | Compra | UNIDADE CONDENSADORA EXTERNA
ar condicionados (evaporador-condensador) | 712889 | 10/13326 | 22/11/2018 | SPRINGER | 38MCA012515MS | split | 13/06/2008 | 12000 | SEM CLASSE | PREDIO IMECC - SALA 227/228 | Doação | UNIDADE CONDENSADORA E UNIDADE EVAPORADORA P/ 12.000 BTUS. FRIO 220V.
ar condicionados (split) | 713802 |  | 10/01/2018 | fujitsu | abba36lct | evaporador | 10/07/2017 | 32000 | SEM CLASSE | PREDIO IMECC - SALA 251 | Compra | UNIDADE EVAPORADORA TIPO SPLIT - 32.000 BTUS - 220 V
ar condicionados (evaporador-condensador) | 715945 |  | 07/05/2018 | PHILCO | PAC18000IFM4 | evaporador | 29/10/2017 |  | SEM CLASSE | PREDIO IMECC - SALA 17 | Compra | UNIDADE EVAPORADORA, INTERNO, 220V
ar condicionados (evaporador-condensador) | 715966 |  | 18/01/2019 | PHILCO | PAC18000IFM4 | condensador | 29/10/2017 |  | SEM CLASSE | PREDIO IMECC - SALA 17 externo | Compra | UNIDADE CONDENSADORA, EXTERNO, 220V
ar condicionados (geral) | 737961 |  |  | springer | minimaxi MDQ125RB | janela | 14/02/2017 | 12000 | SEM CLASSE | PREDIO IMECC - SALA 342 | Doação | APARELHO DE AR CONDICIONADO TIPO JANELA 1200BTUS - QUENTE/FRIO - ELETRÔNICO - 220V
ar condicionados (geral) | 738887 |  | 08/05/2018 | CONSUL | CC10 | SEM CLASSE | 14/01/2018 | 10000 | SEM CLASSE | PREDIO IMECC - SALA 234 | Doação | APARELHO DE AR CONDICIONADO, 10.000 BTU
ar condicionados (split) | 753203 |  | 28/11/2018 | ELGIN | inverter 45HVFI24B2IA | evaporador inverter | 01/10/2018 | 24000 | SEM CLASSE | PREDIO IMECC | Compra | APARELHO DE AR CONDICIONADO SPLIT INVERTER - 24000 BTUS - PISO TETO - CICLO FRIO - EVAPORADORA
ar condicionados (split) | 753204 |  | 28/11/2018 | ELGIN | inverter 45HVFE24B2IA | condensador inverter | 01/10/2018 | 24000 | SEM CLASSE | PREDIO IMECC | Compra | APARELHO DE AR CONDICIONADO SPLIT INVERTER 24000 BTUS -PISO TETO - CICLO FRIO - CONDENSADORA
ar condicionados (evaporador-condensador) | 753248 |  | 19/06/2019 | ELGIN | ECO PTFI48B21A | evaporador | 13/07/2017 | 48000 | SEM CLASSE | LABORATÓRIO DE COMPUTAÇÃO CIENTÍFICA DO IMECC | Doação | CONDICIONADOR DE AR TIPO PISO/TETO - 48.000BTUS - EVAPORADORA
ar condicionados (evaporador-condensador) | 753249 |  | 19/06/2019 | ELGIN | ECO PTFI48B21A | evaporador | 13/07/2017 | 48000 | SEM CLASSE | LABORATÓRIO DE COMPUTAÇÃO CIENTÍFICA DO IMECC | Doação | CONDICIONADOR DE AR TIPO PISO/TETO - 48.000BTUS - EVAPORADORA
ar condicionados (evaporador-condensador) | 753251 |  | 19/06/2019 | ELGIN | ECO PTFE48B3NA | condensador | 13/07/2017 | 48000 | SEM CLASSE | LABORATÓRIO DE COMPUTAÇÃO CIENTÍFICA DO IMECC | Doação | CONDICIONADOR DE AR TIPO PISO/TETO - 48.000BTUS - CONDENSADORA
ar condicionados (evaporador-condensador) | 753252 |  | 19/06/2019 | ELGIN | ECO PTFE48B3NA | condensador | 13/07/2017 | 48000 | SEM CLASSE | LABORATÓRIO DE COMPUTAÇÃO CIENTÍFICA DO IMECC | Doação | CONDICIONADOR DE AR TIPO PISO/TETO - 48.000BTUS - CONDENSADORA
ar condicionados (evaporador-condensador) | 753253 |  | 19/06/2019 | ELGIN | ECO PTFI36B21A | evaporador | 13/07/2017 | 36000 | SEM CLASSE | LABORATÓRIO DE COMPUTAÇÃO CIENTÍFICA DO IMECC | Doação | CONDICIONADOR DE AR PISO/TETO - 36.000BTUS - EVAPORADORA
ar condicionados (evaporador-condensador) | 753254 |  | 19/06/2019 | ELGIN | ECO PTFI36B21A | evaporador | 13/07/2017 | 36000 | SEM CLASSE | LABORATÓRIO DE COMPUTAÇÃO CIENTÍFICA DO IMECC | Doação | CONDICIONADOR DE AR PISO/TETO - 36.000BTUS - EVAPORADORA
ar condicionados (evaporador-condensador) | 753255 |  | 19/06/2019 | ELGIN | ECO PTFI36B21A | evaporador | 13/07/2017 | 36000 | SEM CLASSE | LABORATÓRIO DE COMPUTAÇÃO CIENTÍFICA DO IMECC | Doação | CONDICIONADOR DE AR PISO/TETO - 36.000BTUS - EVAPORADORA
ar condicionados (evaporador-condensador) | 753256 |  | 19/06/2019 | ELGIN | ECO PTFI36B21A | evaporador | 13/07/2017 | 36000 | SEM CLASSE | LABORATÓRIO DE COMPUTAÇÃO CIENTÍFICA DO IMECC | Doação | CONDICIONADOR DE AR PISO/TETO - 36.000BTUS - EVAPORADORA
ar condicionados (evaporador-condensador) | 753257 |  | 19/06/2019 | ELGIN | ECO PTFI36B21A | evaporador | 13/07/2017 | 36000 | SEM CLASSE | LABORATÓRIO DE COMPUTAÇÃO CIENTÍFICA DO IMECC | Doação | CONDICIONADOR DE AR PISO/TETO - 36.000BTUS - EVAPORADORA
ar condicionados (evaporador-condensador) | 753258 |  | 19/06/2019 | ELGIN | ECO PTFI36B21A | evaporador | 13/07/2017 | 36000 | SEM CLASSE | LABORATÓRIO DE COMPUTAÇÃO CIENTÍFICA DO IMECC | Doação | CONDICIONADOR DE AR PISO/TETO - 36.000BTUS - EVAPORADORA
ar condicionados (evaporador-condensador) | 753259 |  | 19/06/2019 | ELGIN | ECO PTFI36B21A | evaporador | 13/07/2017 | 36000 | SEM CLASSE | LABORATÓRIO DE COMPUTAÇÃO CIENTÍFICA DO IMECC | Doação | CONDICIONADOR DE AR PISO/TETO - 36.000BTUS - EVAPORADORA
ar condicionados (evaporador-condensador) | 753260 |  | 19/06/2019 | ELGIN | ECO PTFI36B21A | evaporador | 13/07/2017 | 36000 | SEM CLASSE | LABORATÓRIO DE COMPUTAÇÃO CIENTÍFICA DO IMECC | Doação | CONDICIONADOR DE AR PISO/TETO - 36.000BTUS - EVAPORADORA
ar condicionados (evaporador-condensador) | 753261 |  | 19/06/2019 | ELGIN | ECO PTFI36B21A | evaporador | 13/07/2017 | 36000 | SEM CLASSE | LABORATÓRIO DE COMPUTAÇÃO CIENTÍFICA DO IMECC | Doação | CONDICIONADOR DE AR PISO/TETO - 36.000BTUS - EVAPORADORA
ar condicionados (evaporador-condensador) | 753262 |  | 19/06/2019 | ELGIN | ECO PTFI36B21A | evaporador | 13/07/2017 | 36000 | SEM CLASSE | LABORATÓRIO DE COMPUTAÇÃO CIENTÍFICA DO IMECC | Doação | CONDICIONADOR DE AR PISO/TETO - 36.000BTUS - EVAPORADORA
ar condicionados (evaporador-condensador) | 753263 |  | 19/06/2019 | ELGIN | ECO PTFI36B21A | evaporador | 13/07/2017 | 36000 | SEM CLASSE | LABORATÓRIO DE COMPUTAÇÃO CIENTÍFICA DO IMECC | Doação | CONDICIONADOR DE AR PISO/TETO - 36.000BTUS - EVAPORADORA
ar condicionados (evaporador-condensador) | 753264 |  | 19/06/2019 | ELGIN | ECO PTFI36B21A | evaporador | 13/07/2017 | 36000 | SEM CLASSE | LABORATÓRIO DE COMPUTAÇÃO CIENTÍFICA DO IMECC | Doação | CONDICIONADOR DE AR PISO/TETO - 36.000BTUS - EVAPORADORA
ar condicionados (evaporador-condensador) | 753265 |  | 19/06/2019 | ELGIN | ECO PTFI36B2NA | condensador | 13/07/2017 | 36000 | SEM CLASSE | LABORATÓRIO DE COMPUTAÇÃO CIENTÍFICA DO IMECC | Doação | CONDICIONADOR DE AR PISO/TETO - 36.000BTUS - CONDENSADORA
ar condicionados (evaporador-condensador) | 753266 |  | 19/06/2019 | ELGIN | ECO PTFI36B2NA | condensador | 13/07/2017 | 36000 | SEM CLASSE | LABORATÓRIO DE COMPUTAÇÃO CIENTÍFICA DO IMECC | Doação | CONDICIONADOR DE AR PISO/TETO - 36.000BTUS - CONDENSADORA
ar condicionados (evaporador-condensador) | 753267 |  | 19/06/2019 | ELGIN | ECO PTFI36B2NA | condensador | 13/07/2017 | 36000 | SEM CLASSE | LABORATÓRIO DE COMPUTAÇÃO CIENTÍFICA DO IMECC | Doação | CONDICIONADOR DE AR PISO/TETO - 36.000BTUS - CONDENSADORA
ar condicionados (evaporador-condensador) | 753268 |  | 19/06/2019 | ELGIN | ECO PTFI36B2NA | condensador | 13/07/2017 | 36000 | SEM CLASSE | LABORATÓRIO DE COMPUTAÇÃO CIENTÍFICA DO IMECC | Doação | CONDICIONADOR DE AR PISO/TETO - 36.000BTUS - CONDENSADORA
ar condicionados (evaporador-condensador) | 753269 |  | 19/06/2019 | ELGIN | ECO PTFI36B2NA | condensador | 13/07/2017 | 36000 | SEM CLASSE | LABORATÓRIO DE COMPUTAÇÃO CIENTÍFICA DO IMECC | Doação | CONDICIONADOR DE AR PISO/TETO - 36.000BTUS - CONDENSADORA
ar condicionados (evaporador-condensador) | 753270 |  | 19/06/2019 | ELGIN | ECO PTFI36B2NA | condensador | 13/07/2017 | 36000 | SEM CLASSE | LABORATÓRIO DE COMPUTAÇÃO CIENTÍFICA DO IMECC | Doação | CONDICIONADOR DE AR PISO/TETO - 36.000BTUS - CONDENSADORA
ar condicionados (evaporador-condensador) | 753271 |  | 19/06/2019 | ELGIN | ECO PTFI36B2NA | condensador | 13/07/2017 | 36000 | SEM CLASSE | LABORATÓRIO DE COMPUTAÇÃO CIENTÍFICA DO IMECC | Doação | CONDICIONADOR DE AR PISO/TETO - 36.000BTUS - CONDENSADORA
ar condicionados (evaporador-condensador) | 753272 |  | 19/06/2019 | ELGIN | ECO PTFI36B2NA | condensador | 13/07/2017 | 36000 | SEM CLASSE | LABORATÓRIO DE COMPUTAÇÃO CIENTÍFICA DO IMECC | Doação | CONDICIONADOR DE AR PISO/TETO - 36.000BTUS - CONDENSADORA
ar condicionados (evaporador-condensador) | 753273 |  | 19/06/2019 | ELGIN | ECO PTFI36B2NA | condensador | 13/07/2017 | 36000 | SEM CLASSE | LABORATÓRIO DE COMPUTAÇÃO CIENTÍFICA DO IMECC | Doação | CONDICIONADOR DE AR PISO/TETO - 36.000BTUS - CONDENSADORA
ar condicionados (evaporador-condensador) | 753274 |  | 19/06/2019 | ELGIN | ECO PTFI36B2NA | condensador | 13/07/2017 | 36000 | SEM CLASSE | LABORATÓRIO DE COMPUTAÇÃO CIENTÍFICA DO IMECC | Doação | CONDICIONADOR DE AR PISO/TETO - 36.000BTUS - CONDENSADORA
ar condicionados (evaporador-condensador) | 753275 |  | 19/06/2019 | ELGIN | ECO PTFI36B2NA | condensador | 13/07/2017 | 36000 | SEM CLASSE | LABORATÓRIO DE COMPUTAÇÃO CIENTÍFICA DO IMECC | Doação | CONDICIONADOR DE AR PISO/TETO - 36.000BTUS - CONDENSADORA
ar condicionados (evaporador-condensador) | 753276 |  | 19/06/2019 | ELGIN | ECO PTFI36B2NA | condensador | 13/07/2017 | 36000 | SEM CLASSE | LABORATÓRIO DE COMPUTAÇÃO CIENTÍFICA DO IMECC | Doação | CONDICIONADOR DE AR PISO/TETO - 36.000BTUS - CONDENSADORA
ar condicionados (evaporador-condensador) | 755037 |  | 22/02/2019 | fujitsu | ABBA36LCT | evaporador inverter | 14/11/2018 | 36000 | SEM CLASSE | PREDIO IMECC | Compra | UNIDADE EVAPORADORA inverter 36000 btus
ar condicionados (evaporador-condensador) | 755042 |  | 22/02/2019 | fujitsu | AOBA36LFTL | condensador inverter | 14/11/2018 | 36000 | SEM CLASSE | PREDIO IMECC | Compra | UNIDADE CONDENSADORA INVERTER 36000 BTUS
ar condicionados (geral) | 756272 |  |  | SPRINGER-MIDEA | MCI125BB | janela | 25/10/2018 | 12000 | SEM CLASSE | PREDIO IMECC | Doação | CONDICIONADOR DE AR, TIPO JANELA, FR 12K 220V
ar condicionados (split) | 757328 |  |  | springer | split 38mbqa12me 12cr | condensador inverter | 27/11/2018 | 12000 | SEM CLASSE | PREDIO IMECC | Doação | UNIDADE CONDENSADORA, SPLIT 38MBQA 125M5 12CR, SPRINGER MIDEA INVERTER HOEIZ., 220V R410-A
ar condicionados (evaporador-condensador) | 757329 |  |  | SPRINGER | 42MBQA12M5 | evaporador inverter | 27/11/2018 |  | SEM CLASSE | PREDIO IMECC | Doação | UNIDADE EVAPORADORA HI-WALL MIDEA INVERTER R410-A
ar condicionados (geral) | 758670 |  | 17/04/2019 | springer carrier | minimaxi | janela | 26/01/2012 | 12000 | SEM CLASSE | PREDIO IMECC - sala prof. ronaldo dias | Doação | CONDICIONADOR DE AR JANELA MINIMAXI 12.000 BTUS FRIO MCC125RB
ar condicionados (split) | 760889 |  | 19/06/2019 |  |  | evaporador | 10/06/2016 | 36000 | SEM CLASSE | LABORATÓRIO DE COMPUTAÇÃO CIENTÍFICA DO IMECC | Compra | CONDICIONADOR DE AR split 36.000 btus evaporadora
ar condicionados (split) | 760890 |  | 19/06/2019 |  |  | evaporador | 10/06/2016 | 36000 | SEM CLASSE | LABORATÓRIO DE COMPUTAÇÃO CIENTÍFICA DO IMECC | Compra | CONDICIONADOR DE AR split 36.000 btus evaporadora
ar condicionados (split) | 760891 |  | 19/06/2019 |  |  | evaporador | 10/06/2016 | 36000 | SEM CLASSE | LABORATÓRIO DE COMPUTAÇÃO CIENTÍFICA DO IMECC | Compra | CONDICIONADOR DE AR split 36.000 btus evaporadora
ar condicionados (split) | 760892 |  | 19/06/2019 |  |  | evaporador | 10/06/2016 | 36000 | SEM CLASSE | LABORATÓRIO DE COMPUTAÇÃO CIENTÍFICA DO IMECC | Compra | CONDICIONADOR DE AR split 36.000 btus evaporadora
ar condicionados (split) | 760893 |  | 19/06/2019 |  |  | evaporador | 10/06/2016 | 36000 | SEM CLASSE | LABORATÓRIO DE COMPUTAÇÃO CIENTÍFICA DO IMECC | Compra | CONDICIONADOR DE AR split 36.000 btus evaporadora
ar condicionados (split) | 760896 |  | 19/06/2019 |  |  | condensador | 10/06/2016 | 36000 | SEM CLASSE | LABORATÓRIO DE COMPUTAÇÃO CIENTÍFICA DO IMECC | Compra | CONDICIONADOR DE AR split 36.000 btus Condensadora
ar condicionados (split) | 760897 |  | 19/06/2019 |  |  | condensador | 10/06/2016 | 36000 | SEM CLASSE | LABORATÓRIO DE COMPUTAÇÃO CIENTÍFICA DO IMECC | Compra | CONDICIONADOR DE AR split 36.000 btus Condensadora
ar condicionados (split) | 760898 |  | 19/06/2019 |  |  | condensador | 10/06/2016 | 36000 | SEM CLASSE | LABORATÓRIO DE COMPUTAÇÃO CIENTÍFICA DO IMECC | Compra | CONDICIONADOR DE AR split 36.000 btus Condensadora
ar condicionados (split) | 760899 |  | 19/06/2019 |  |  | condensador | 10/06/2016 | 36000 | SEM CLASSE | LABORATÓRIO DE COMPUTAÇÃO CIENTÍFICA DO IMECC | Compra | CONDICIONADOR DE AR split 36.000 btus Condensadora
ar condicionados (split) | 760900 |  | 19/06/2019 |  |  | condensador | 10/06/2016 | 36000 | SEM CLASSE | LABORATÓRIO DE COMPUTAÇÃO CIENTÍFICA DO IMECC | Compra | CONDICIONADOR DE AR split 36.000 btus Condensadora
ar condicionados (split) | 760907 |  | 19/06/2019 |  |  | evaporador | 10/06/2016 | 36000 | SEM CLASSE | LABORATÓRIO DE COMPUTAÇÃO CIENTÍFICA DO IMECC | Compra | CONDICIONADOR DE AR mini split cassete 36.000 btus evaporadora
ar condicionados (split) | 760908 |  | 19/06/2019 |  |  | evaporador | 10/06/2016 | 36000 | SEM CLASSE | LABORATÓRIO DE COMPUTAÇÃO CIENTÍFICA DO IMECC | Compra | CONDICIONADOR DE AR mini split cassete 36.000 btus evaporadora
ar condicionados (split) | 760909 |  | 19/06/2019 |  |  | condensador | 10/06/2016 | 36000 | SEM CLASSE | LABORATÓRIO DE COMPUTAÇÃO CIENTÍFICA DO IMECC | Compra | CONDICIONADOR DE AR mini split cassete 36.000 btus condensadora
ar condicionados (split) | 760910 |  | 19/06/2019 |  |  | condensador | 10/06/2016 | 36000 | SEM CLASSE | LABORATÓRIO DE COMPUTAÇÃO CIENTÍFICA DO IMECC | Compra | CONDICIONADOR DE AR mini split cassete 36.000 btus condensadora
ar condicionados (split) | 760912 |  | 19/06/2019 |  |  | evaporador | 10/06/2016 | 18000 | SEM CLASSE | LABORATÓRIO DE COMPUTAÇÃO CIENTÍFICA DO IMECC | Compra | CONDICIONADOR DE AR split 18.000 btus evaporadora
ar condicionados (split) | 760913 |  | 19/06/2019 |  |  | condensador | 10/06/2016 | 18000 | SEM CLASSE | LABORATÓRIO DE COMPUTAÇÃO CIENTÍFICA DO IMECC | Compra | CONDICIONADOR DE AR split 18.000 btus condensadora
ar condicionados (split) | 760987 |  | 26/06/2019 | confee | vertical cyclone | condensador | 07/03/2019 | 12000 | SEM CLASSE | LABORATÓRIO DE COMPUTAÇÃO CIENTÍFICA DO IMECC | Doação | CONDICIONADOR DE AR SPLIT HI WALL 12 FR CONDENSADORA
ar condicionados (split) | 760988 |  | 26/06/2019 | confee | vertical cyclone | evaporador | 07/03/2019 | 12000 | SEM CLASSE | LABORATÓRIO DE COMPUTAÇÃO CIENTÍFICA DO IMECC | Doação | CONDICIONADOR DE AR SPLIT HI WALL 12 FR EVAPORADORA
ar condicionados (evaporador-condensador) | 761557 |  | 20/09/2019 | fujitsu | inverter ABBA36LCT | evaporador inverter | 09/07/2019 | 36000 | SEM CLASSE | PREDIO IMECC | Compra | UNIDADE EVAPORADORA 36000 btus
ar condicionados (evaporador-condensador) | 761560 |  | 20/09/2019 | fujitsu | inverter AOBA36LFTL | condensador inverter | 09/07/2019 | 36000 | SEM CLASSE | PREDIO IMECC | Compra | UNIDADE CONDENSADORA 36000btus
ar condicionados (geral) | 763866 |  | 31/01/2020 | Springer | MCI125BB | janela | 24/07/2019 | 12000 | SEM CLASSE | PREDIO IMECC | Compra | CONDICIONADOR DE AR TIPO JANELA 12000 BTUS 220V MECANICO
ar condicionados (geral) | 763867 |  |  | Springer | MCI125BB | janela | 24/07/2019 | 12000 | SEM CLASSE | PREDIO IMECC | Compra | CONDICIONADOR DE AR TIPO JANELA 12000 BTUS 220V MECANICO
ar condicionados (geral) | 763868 |  |  | Springer | MCI125BB | janela | 24/07/2019 | 12000 | SEM CLASSE | PREDIO IMECC | Compra | CONDICIONADOR DE AR TIPO JANELA 12000 BTUS 220V MECANICO
ar condicionados (geral) | 763869 |  |  | Springer | MCI125BB | janela | 24/07/2019 | 12000 | SEM CLASSE | PREDIO IMECC | Compra | CONDICIONADOR DE AR TIPO JANELA 12000 BTUS 220V MECANICO
ar condicionados (geral) | 763870 |  |  | Springer | MCI125BB | janela | 24/07/2019 | 12000 | SEM CLASSE | PREDIO IMECC | Compra | CONDICIONADOR DE AR TIPO JANELA 12000 BTUS 220V MECANICO
ar condicionados (geral) | 763871 |  |  | Springer | MCI125BB | janela | 24/07/2019 | 12000 | SEM CLASSE | PREDIO IMECC | Compra | CONDICIONADOR DE AR TIPO JANELA 12000 BTUS 220V MECANICO
ar condicionados (geral) | 763872 |  |  | Springer | MCI125BB | janela | 24/07/2019 | 12000 | SEM CLASSE | PREDIO IMECC | Compra | CONDICIONADOR DE AR TIPO JANELA 12000 BTUS 220V MECANICO
ar condicionados (geral) | 763873 |  |  | Springer | MCI125BB | janela | 24/07/2019 | 12000 | SEM CLASSE | PREDIO IMECC | Compra | CONDICIONADOR DE AR TIPO JANELA 12000 BTUS 220V MECANICO
ar condicionados (geral) | 763874 |  | 22/10/2019 | Springer | MCI125BB | janela | 24/07/2019 | 12000 | SEM CLASSE | PREDIO IMECC | Compra | CONDICIONADOR DE AR TIPO JANELA 12000 BTUS 220V MECANICO
ar condicionados (geral) | 763875 |  | 22/10/2019 | Springer | MCI125BB | janela | 24/07/2019 | 12000 | SEM CLASSE | PREDIO IMECC | Compra | CONDICIONADOR DE AR TIPO JANELA 12000 BTUS 220V MECANICO
ar condicionados (geral) | 763876 |  |  | Springer | MCI125BB | janela | 24/07/2019 | 12000 | SEM CLASSE | PREDIO IMECC | Compra | CONDICIONADOR DE AR TIPO JANELA 12000 BTUS 220V MECANICO
ar condicionados (geral) | 763877 |  |  | Springer | MCI125BB | janela | 24/07/2019 | 12000 | SEM CLASSE | PREDIO IMECC | Compra | CONDICIONADOR DE AR TIPO JANELA 12000 BTUS 220V MECANICO
ar condicionados (geral) | 763878 |  |  | Springer | MCI125BB | janela | 24/07/2019 | 12000 | SEM CLASSE | PREDIO IMECC | Compra | CONDICIONADOR DE AR TIPO JANELA 12000 BTUS 220V MECANICO
ar condicionados (geral) | 763879 |  |  | Springer | MCI125BB | janela | 24/07/2019 | 12000 | SEM CLASSE | PREDIO IMECC | Compra | CONDICIONADOR DE AR TIPO JANELA 12000 BTUS 220V MECANICO

## INOVA
Searcher | Identificador | PI Antigo | Data Situação | Marca | Modelo | Tipo | Data de compra | Potência frigorífica (BTU/h) | Selo PROCEL | Localização | Modo de aquisição | Descrição
ar condicionados (geral) | 90486 | 1/96492 | 26/05/2014 | SPINGER | MUNDIAL | janela | 06/12/2004 | 18000 | SEM CLASSE | COORDENADORIA DE PROJETOS E OBRAS-COORDENADORIA- DIRETORIA TECNICA -PRDU-REITORIA - SL 202 | Compra | APARELHO DE AR CONDICIONADO. TIPO JANELA. CAPACIDADE NOMINALMINIMA DE 18000 BTU/H. TENSAO NOMINAL DE 220 VOLTS. FREQUEN-CIA 60HZ. SOMENTE CICLO FRIO. COMPRESSOR ROTATIVO. RENOVACAODE AR. BAIXO NIVEL DE RUIDO.
ar condicionados (geral) | 147286 | 3/18629 | 26/05/2014 |  |  | SEM CLASSE | 22/11/2005 | 18000 | SEM CLASSE | COORDENADORIA DE PROJETOS E OBRAS-COORDENADORIA- DIRETORIA TECNICA -PRDU-REITORIA - SL 202 | Doação | APARELHO DE AR CONDICIONADO 18000 BTUS (RF)
ar condicionados (split) | 435397 | 1/109623 | 18/12/2012 | FUJITSU | ASB30A1 | evaporador | 12/01/2007 | 30000 | SEM CLASSE | PREDIO PRINCIPAL SOFTEX CAMPINAS-INOVASOFT - IBM | Doação | CONDICIONADOR DE AR SPLIT 30000 BTUS. SPRINGER FRIO. 220V. COM 2 EVAPORADORES.
ar condicionados (split) | 435398 | 1/109624 | 18/12/2012 | FUJITSU | ASB30A1 | evaporador | 12/01/2007 | 30000 | SEM CLASSE | PREDIO PRINCIPAL SOFTEX CAMPINAS-INOVASOFT - IBM | Doação | CONDICIONADOR DE AR SPLIT 30000 BTUS. SPRINGER FRIO. 220V. COM 2 EVAPORADORES.
ar condicionados (split) | 554755 | 1/131019 | 08/08/2011 | JUJITSU | 18000 BT | split | 20/05/2011 | 18000 | SEM CLASSE | PREDIO PRINCIPAL SOFTEX CAMPINAS-INOVASOFT - S.SERVIDOR | Doação | AR CONDICIONADO 18000 BTUS SPLIT 220 V FUJITSU<RF>
ar condicionados (split) | 554756 | 1/131020 | 17/02/2016 | JUJITSU | 18000 BT | split | 20/05/2011 | 18000 | SEM CLASSE | PREDIO INCUBADORA DE EMPRESAS DA AGENCIA DE INOVACAO - INOVA - S.SERVIDOR | Doação | AR CONDICIONADO 18000 BTUS SPLIT 220 V FUJITSU<RF>
ar condicionados (geral) | 565322 | 1/131432 | 13/02/2012 | CARRIER |  | SEM CLASSE | 03/08/2011 | 18000 | SEM CLASSE | COORDENADORIA DE PROJETOS E OBRAS-COORDENADORIA- DIRETORIA TECNICA -PRDU-REITORIA - SALA RCD | Doação | AR CONDICIONADO CARRIER 18.000 BTUS (RF)
ar condicionados (split) | 617001 | 1/145800 | 25/03/2014 | ELGIN |  | condensador | 29/08/2013 | 12000 | SEM CLASSE | DEPARTAMENTO DE ENGENHARIA DE ALIMENTOS-PLANTA PILOTO E MEZANINO INTERNO -FEA - GUARITA | Doação | CONDENSADORA SPLIT 12.0000FR ELGIN 220V
ar condicionados (split) | 617002 | 1/145801 | 25/03/2014 | ELGIN |  | evaporador | 29/08/2013 | 12000 | SEM CLASSE | DEPARTAMENTO DE ENGENHARIA DE ALIMENTOS-PLANTA PILOTO E MEZANINO INTERNO -FEA - GUARITA | Doação | EVAPORADORA SPLIT 12000 BTUS ELGIN
ar condicionados (split) | 617003 | 1/145802 | 25/01/2016 | ELGIN |  | split | 29/08/2013 | 18000 | SEM CLASSE | COORDENADORIA DE PROJETOS E OBRAS-COORDENADORIA- DIRETORIA TECNICA -PRDU-REITORIA | Doação | CONDICIONADORA SPLIT 18000BTUS ELGIN
ar condicionados (split) | 617004 | 1/145803 | 25/01/2016 | ELGIN |  | split | 29/08/2013 | 18000 | SEM CLASSE | COORDENADORIA DE PROJETOS E OBRAS-COORDENADORIA- DIRETORIA TECNICA -PRDU-REITORIA | Doação | CONDICIONADORA SPLIT 18000BTUS ELGIN
ar condicionados (split) | 617005 | 1/145804 | 25/01/2016 | ELGIN |  | evaporador | 29/08/2013 | 18000 | SEM CLASSE | COORDENADORIA DE PROJETOS E OBRAS-COORDENADORIA- DIRETORIA TECNICA -PRDU-REITORIA | Doação | EVAPORADORA SPLIT 18000 BTUS ELGIN
ar condicionados (split) | 617006 | 1/145805 | 25/03/2014 | ELGIN |  | evaporador | 29/08/2013 | 18000 | SEM CLASSE | DEPARTAMENTO DE ENGENHARIA DE ALIMENTOS-PLANTA PILOTO E MEZANINO INTERNO -FEA - SLREUNIAO | Doação | EVAPORADORA SPLIT 18000 BTUS ELGIN
ar condicionados (split) | 617007 | 1/145806 | 25/01/2016 | ELGIN | PHFE-48000-3 | split | 29/08/2013 | 48000 | SEM CLASSE | COORDENADORIA DE PROJETOS E OBRAS-COORDENADORIA- DIRETORIA TECNICA -PRDU-REITORIA | Doação | CONDICIONADORA SPLIT 48000 BTUS ELGIN
ar condicionados (split) | 617008 | 1/145807 | 25/03/2014 | ELGIN | PHFE-48000-3 | split | 29/08/2013 | 48000 | SEM CLASSE | DEPARTAMENTO DE ENGENHARIA DE ALIMENTOS-PLANTA PILOTO E MEZANINO INTERNO -FEA - RECEPÇÃO | Doação | CONDICIONADORA SPLIT 48000 BTUS ELGIN
ar condicionados (split) | 617009 | 1/145808 | 25/03/2014 | ELGIN | PHFE-48000-3 | split | 29/08/2013 | 48000 | SEM CLASSE | DEPARTAMENTO DE ENGENHARIA DE ALIMENTOS-PLANTA PILOTO E MEZANINO INTERNO -FEA - RECEPÇÃO | Doação | CONDICIONADORA SPLIT 48000 BTUS ELGIN
ar condicionados (split) | 617010 | 1/145809 | 25/03/2014 | ELGIN | PHFE-48000-3 | split | 29/08/2013 | 48000 | SEM CLASSE | DEPARTAMENTO DE ENGENHARIA DE ALIMENTOS-PLANTA PILOTO E MEZANINO INTERNO -FEA - RECEPÇÃO | Doação | CONDICIONADORA SPLIT 48000 BTUS ELGIN
ar condicionados (split) | 617011 | 1/145810 | 25/03/2014 | ELGIN | PHFE-48000-3 | split | 29/08/2013 | 48000 | SEM CLASSE | DEPARTAMENTO DE ENGENHARIA DE ALIMENTOS-PLANTA PILOTO E MEZANINO INTERNO -FEA - RECEPÇÃO | Doação | CONDICIONADORA SPLIT 48000 BTUS ELGIN
ar condicionados (split) | 617012 | 1/145811 | 25/03/2014 | ELGIN | PHFE-48000-3 | split | 29/08/2013 | 48000 | SEM CLASSE | DEPARTAMENTO DE ENGENHARIA DE ALIMENTOS-PLANTA PILOTO E MEZANINO INTERNO -FEA - RECEPÇÃO | Doação | CONDICIONADORA SPLIT 48000 BTUS ELGIN
ar condicionados (split) | 617013 | 1/145812 | 25/03/2014 | ELGIN | PHFE-48000-3 | split | 29/08/2013 | 48000 | SEM CLASSE | DEPARTAMENTO DE ENGENHARIA DE ALIMENTOS-PLANTA PILOTO E MEZANINO INTERNO -FEA - RECEPÇÃO | Doação | CONDICIONADORA SPLIT 48000 BTUS ELGIN
ar condicionados (split) | 617014 | 1/145813 | 25/01/2016 | ELGIN |  | evaporador | 29/08/2013 | 48000 | SEM CLASSE | COORDENADORIA DE PROJETOS E OBRAS-COORDENADORIA- DIRETORIA TECNICA -PRDU-REITORIA | Doação | EVAPORADORA SPLIT 48000 BTUS ELGIN
ar condicionados (split) | 617015 | 1/145814 | 25/03/2014 | ELGIN |  | evaporador | 29/08/2013 | 48000 | SEM CLASSE | DEPARTAMENTO DE ENGENHARIA DE ALIMENTOS-PLANTA PILOTO E MEZANINO INTERNO -FEA - RECEPÇÃO | Doação | EVAPORADORA SPLIT 48000 BTUS ELGIN
ar condicionados (split) | 617016 | 1/145815 | 25/03/2014 | ELGIN |  | evaporador | 29/08/2013 | 48000 | SEM CLASSE | DEPARTAMENTO DE ENGENHARIA DE ALIMENTOS-PLANTA PILOTO E MEZANINO INTERNO -FEA - RECEPÇÃO | Doação | EVAPORADORA SPLIT 48000 BTUS ELGIN
ar condicionados (split) | 617017 | 1/145816 | 25/03/2014 | ELGIN |  | evaporador | 29/08/2013 | 48000 | SEM CLASSE | DEPARTAMENTO DE ENGENHARIA DE ALIMENTOS-PLANTA PILOTO E MEZANINO INTERNO -FEA - RECEPÇÃO | Doação | EVAPORADORA SPLIT 48000 BTUS ELGIN
ar condicionados (split) | 617018 | 1/145817 | 25/03/2014 | ELGIN |  | evaporador | 29/08/2013 | 48000 | SEM CLASSE | DEPARTAMENTO DE ENGENHARIA DE ALIMENTOS-PLANTA PILOTO E MEZANINO INTERNO -FEA - RECEPÇÃO | Doação | EVAPORADORA SPLIT 48000 BTUS ELGIN
ar condicionados (split) | 617019 | 1/145818 | 25/03/2014 | ELGIN |  | evaporador | 29/08/2013 | 48000 | SEM CLASSE | DEPARTAMENTO DE ENGENHARIA DE ALIMENTOS-PLANTA PILOTO E MEZANINO INTERNO -FEA - RECEPÇÃO | Doação | EVAPORADORA SPLIT 48000 BTUS ELGIN
ar condicionados (split) | 617020 | 1/145819 | 25/03/2014 | ELGIN |  | evaporador | 29/08/2013 | 48000 | SEM CLASSE | DEPARTAMENTO DE ENGENHARIA DE ALIMENTOS-PLANTA PILOTO E MEZANINO INTERNO -FEA - RECEPÇÃO | Doação | EVAPORADORA SPLIT 48000 BTUS ELGIN
ar condicionados (evaporador-condensador) | 618916 | 1/146849 | 22/04/2014 | ELGIN |  | condensador | 18/02/2014 | 18000 | SEM CLASSE | REITORIA I-PREFEITURA,OUVIDORIA,EXTECAMP E INOVA AUDITÓRIO - INOVA | Doação | CONDENSADORA DE AR 18.000 BTUS FRIO
ar condicionados (evaporador-condensador) | 623359 | 1/147263 | 27/06/2014 | SAMSUNG | MAXPLUS | condensador | 20/05/2014 | 18000 | SEM CLASSE | REITORIA I-PREFEITURA,OUVIDORIA,EXTECAMP E INOVA AUDITÓRIO - SL INFO | Doação | AR CONDICIONADO CONDENSADORA 18.000 BTUS HI-WALL MAXPLUS SAMSUNG
ar condicionados (split) | 628497 | 1/148648 | 17/10/2014 | ELGIN |  | condensador | 01/09/2014 | 48000 | SEM CLASSE | COORDENADORIA DE PROJETOS E OBRAS-COORDENADORIA- DIRETORIA TECNICA -PRDU-REITORIA - AUDITÓRIO | Doação | UNIDADE CONDENSADORA SPLIT ELGIN 220V 48.000 BTUS
ar condicionados (split) | 628498 | 1/148649 | 17/10/2014 | ELGIN |  | condensador | 01/09/2014 | 48000 | SEM CLASSE | COORDENADORIA DE PROJETOS E OBRAS-COORDENADORIA- DIRETORIA TECNICA -PRDU-REITORIA | Doação | UNIDADE CONDENSADORA SPLIT ELGIN 220V 48.000 BTUS
ar condicionados (split) | 628499 | 1/148650 | 17/10/2014 | ELGIN |  | evaporador | 01/09/2014 | 48000 | SEM CLASSE | COORDENADORIA DE PROJETOS E OBRAS-COORDENADORIA- DIRETORIA TECNICA -PRDU-REITORIA - AUDITÓRIO | Doação | UNIDADE EVAPORADORA SPLIT ELGIN 220V 48.000 BTUS
ar condicionados (split) | 628500 | 1/148651 | 17/10/2014 | ELGIN |  | evaporador | 01/09/2014 | 48000 | SEM CLASSE | COORDENADORIA DE PROJETOS E OBRAS-COORDENADORIA- DIRETORIA TECNICA -PRDU-REITORIA - AUDITÓRIO | Doação | UNIDADE EVAPORADORA SPLIT ELGIN 220V 48.000 BTUS
ar condicionados (evaporador-condensador) | 649841 | 1/153699 | 23/10/2015 | YORK |  | evaporador | 22/05/2015 |  | SEM CLASSE | PREDIO INCUBADORA DE EMPRESAS DA AGENCIA DE INOVACAO - INOVA | Compra | UNIDADE EVAPORADORA TIPO VRF. MODELO HIGH WALL. 1.25 HP
ar condicionados (evaporador-condensador) | 649842 | 1/153700 | 23/10/2015 | YORK |  | evaporador | 22/05/2015 | 30000 | SEM CLASSE | PREDIO INCUBADORA DE EMPRESAS DA AGENCIA DE INOVACAO - INOVA | Compra | UNIDADE EVAPORADORA TIPO VRF. MODELO CASSETE 4 VIAS. 3.2 HP(30 KBTU/H)
ar condicionados (evaporador-condensador) | 649843 | 1/153701 | 23/10/2015 | YORK |  | evaporador | 22/05/2015 | 30000 | SEM CLASSE | PREDIO INCUBADORA DE EMPRESAS DA AGENCIA DE INOVACAO - INOVA | Compra | UNIDADE EVAPORADORA TIPO VRF. MODELO CASSETE 4 VIAS. 3.2 HP(30 KBTU/H)
ar condicionados (evaporador-condensador) | 649844 | 1/153702 | 23/10/2015 | YORK |  | evaporador | 22/05/2015 | 48000 | SEM CLASSE | PREDIO INCUBADORA DE EMPRESAS DA AGENCIA DE INOVACAO - INOVA | Compra | UNIDADE EVAPORADORA TIPO VRF. MODELO CASSETE 4 VIAS. 5 HP (48 KBTU/H)
ar condicionados (evaporador-condensador) | 649845 | 1/153703 | 23/10/2015 | YORK |  | evaporador | 22/05/2015 | 56000 | SEM CLASSE | PREDIO INCUBADORA DE EMPRESAS DA AGENCIA DE INOVACAO - INOVA | Compra | UNIDADE EVAPORADORA TIPO VRF. MODELO CASSETE 4 VIAS. 6 HP (56 KBTU/H)
ar condicionados (evaporador-condensador) | 649846 | 1/153704 | 23/10/2015 | YORK |  | evaporador | 22/05/2015 | 56000 | SEM CLASSE | PREDIO INCUBADORA DE EMPRESAS DA AGENCIA DE INOVACAO - INOVA | Compra | UNIDADE EVAPORADORA TIPO VRF. MODELO CASSETE 4 VIAS. 6 HP (56 KBTU/H)
ar condicionados (geral) | 649849 | 1/153707 | 23/10/2015 | YORK |  | SEM CLASSE | 22/05/2015 |  | SEM CLASSE | PREDIO INCUBADORA DE EMPRESAS DA AGENCIA DE INOVACAO - INOVA - SUBSOLO | Compra | AR CONDICIONADO
ar condicionados (geral) | 649850 | 1/153708 | 23/10/2015 | YORK |  | SEM CLASSE | 22/05/2015 |  | SEM CLASSE | PREDIO INCUBADORA DE EMPRESAS DA AGENCIA DE INOVACAO - INOVA - SUBSOLO | Compra | AR CONDICIONADO
ar condicionados (evaporador-condensador) | 689089 | 1/109623 | 15/06/2007 | FUJITSU | AOB30A1 | evaporador | 12/01/2007 |  | SEM CLASSE | PREDIO PRINCIPAL SOFTEX CAMPINAS-INOVASOFT - IBM | Doação | EVAPORADOR
ar condicionados (evaporador-condensador) | 705559 | 1/131432 | 13/02/2012 | CARRIER |  | condensador | 03/08/2011 |  | SEM CLASSE | COORDENADORIA DE PROJETOS E OBRAS-COORDENADORIA- DIRETORIA TECNICA -PRDU-REITORIA - SALA RCD | Doação | CONDENSADORA
ar condicionados (evaporador-condensador) | 707541 | 1/109624 | 15/06/2007 | FUJITSO | AOB30A1 | evaporador | 12/01/2007 |  | SEM CLASSE | PREDIO PRINCIPAL SOFTEX CAMPINAS-INOVASOFT - IBM | Doação | EVAPORADOR
ar condicionados (evaporador-condensador) | 751200 |  |  | AGRATTO | ACS18FR4-02 | condensador | 30/07/2018 | 18000 | SEM CLASSE | REITORIA I-PREFEITURA,OUVIDORIA,EXTECAMP E INOVA AUDITÓRIO | Compra | UNIDADE CONDENSADORA HI-WALL 18.000 BTUS 220V
ar condicionados (evaporador-condensador) | 751201 |  |  | AGRATTO | ACS18FR4-02 | condensador | 30/07/2018 | 18000 | SEM CLASSE | REITORIA I-PREFEITURA,OUVIDORIA,EXTECAMP E INOVA AUDITÓRIO | Compra | UNIDADE CONDENSADORA HI-WALL 18.000 BTUS 220V
ar condicionados (evaporador-condensador) | 751202 |  |  | AGRATTO | ACS18FR4-02 | evaporador | 30/07/2018 | 18000 | SEM CLASSE | REITORIA I-PREFEITURA,OUVIDORIA,EXTECAMP E INOVA AUDITÓRIO | Compra | UNIDADE EVAPORADORA, HI-WALL, 18.000 BTUS, 220V
ar condicionados (evaporador-condensador) | 751203 |  |  | AGRATTO | ACS18FR4-02 | evaporador | 30/07/2018 | 18000 | SEM CLASSE | REITORIA I-PREFEITURA,OUVIDORIA,EXTECAMP E INOVA AUDITÓRIO | Compra | UNIDADE EVAPORADORA, HI-WALL, 18.000 BTUS, 220V
ar condicionados (evaporador-condensador) | 755048 |  | 04/02/2019 | FUJITSU | ABBA36LCT | evaporador inverter | 21/11/2018 | 36000 | SEM CLASSE | PREDIO PRINCIPAL SOFTEX CAMPINAS-INOVASOFT - AUDITÓRIO - PRÉDIO VÉRTICE | Compra | UNIDADE EVAPORADORA INVERTER 36000 BTUS
ar condicionados (evaporador-condensador) | 755049 |  | 04/02/2019 | FUJITSU | ABBA36LCT | evaporador inverter | 21/11/2018 | 36000 | SEM CLASSE | PREDIO PRINCIPAL SOFTEX CAMPINAS-INOVASOFT - AUDITÓRIO - PRÉDIO VÉRTICE | Compra | UNIDADE EVAPORADORA INVERTER 36000 BTUS
ar condicionados (evaporador-condensador) | 755051 |  | 04/02/2019 | fujitsu | AOBA36LFTL | condensador inverter | 21/11/2018 | 36000 | SEM CLASSE | PREDIO PRINCIPAL SOFTEX CAMPINAS-INOVASOFT - AUDITÓRIO - PRÉDIO VÉRTICE | Compra | UNIDADE CONDENSADORA INVERTER 36000 BTUS
ar condicionados (evaporador-condensador) | 755052 |  | 04/02/2019 | fujitsu | AOBA36LFTL | condensador inverter | 21/11/2018 | 36000 | SEM CLASSE | PREDIO PRINCIPAL SOFTEX CAMPINAS-INOVASOFT - AUDITÓRIO - PRÉDIO VÉRTICE | Compra | UNIDADE CONDENSADORA INVERTER 36000 BTUS
ar condicionados (evaporador-condensador) | 755223 |  | 04/02/2019 | SPLIT ELGIN | 45HVFI24B2IA | evaporador | 23/11/2018 |  | SEM CLASSE | PREDIO PRINCIPAL SOFTEX CAMPINAS-INOVASOFT - SALA DE REUNIÕES 02 - PRÉDIO VÉRTICE | Compra | UNIDADE EVAPORADORA
ar condicionados (evaporador-condensador) | 755224 |  | 04/02/2019 | SPLIT ELGIN | 45HVFI24B2IA | evaporador | 23/11/2018 |  | SEM CLASSE | PREDIO PRINCIPAL SOFTEX CAMPINAS-INOVASOFT - SALA DE REUNIÕES 01 - PRÉDIO VÉRTICE | Compra | UNIDADE EVAPORADORA
ar condicionados (evaporador-condensador) | 755226 |  | 04/02/2019 | ELGIN | 45HVFE24B2IA | condensador | 23/11/2018 |  | SEM CLASSE | PREDIO PRINCIPAL SOFTEX CAMPINAS-INOVASOFT - SALA DE REUNIÕES 02 - PRÉDIO VÉRTICE | Compra | UNIDADE CONDENSADORA
ar condicionados (evaporador-condensador) | 755227 |  | 04/02/2019 | ELGIN | 45HVFE24B2IA | condensador | 23/11/2018 |  | SEM CLASSE | PREDIO PRINCIPAL SOFTEX CAMPINAS-INOVASOFT - SALA DE REUNIÕES 01 - PRÉDIO VÉRTICE | Compra | UNIDADE CONDENSADORA
ar condicionados (evaporador-condensador) | 763417 |  |  | fujitsu |  | evaporador inverter | 06/08/2019 | 18000 | SEM CLASSE | SEDE DA FAZENDA ARGENTINA - CASA INOVA | Doação | UNIDADE EVAPORADORA hi-wall 18fr inverter
ar condicionados (evaporador-condensador) | 763418 |  |  | fujitsu |  | evaporador inverter | 06/08/2019 | 18000 | SEM CLASSE | SEDE DA FAZENDA ARGENTINA - CASA INOVA | Doação | UNIDADE EVAPORADORA hi-wall 18fr inverter
ar condicionados (evaporador-condensador) | 763419 |  |  | fujitsu |  | evaporador inverter | 06/08/2019 | 18000 | SEM CLASSE | SEDE DA FAZENDA ARGENTINA - CASA INOVA | Doação | UNIDADE EVAPORADORA hi-wall 18fr inverter
ar condicionados (evaporador-condensador) | 763420 |  |  | fujitsu |  | evaporador inverter | 06/08/2019 | 18000 | SEM CLASSE | SEDE DA FAZENDA ARGENTINA - CASA INOVA | Doação | UNIDADE EVAPORADORA hi-wall 18fr inverter
ar condicionados (evaporador-condensador) | 763421 |  |  | fujitsu |  | evaporador inverter | 06/08/2019 | 18000 | SEM CLASSE | SEDE DA FAZENDA ARGENTINA - CASA INOVA | Doação | UNIDADE EVAPORADORA hi-wall 18fr inverter
ar condicionados (evaporador-condensador) | 763422 |  |  | fujitsu |  | evaporador inverter | 06/08/2019 | 18000 | SEM CLASSE | SEDE DA FAZENDA ARGENTINA - CASA INOVA | Doação | UNIDADE EVAPORADORA hi-wall 18fr inverter
ar condicionados (evaporador-condensador) | 763423 |  |  | fujitsu |  | evaporador inverter | 06/08/2019 | 18000 | SEM CLASSE | SEDE DA FAZENDA ARGENTINA - CASA INOVA | Doação | UNIDADE EVAPORADORA hi-wall 18fr inverter
ar condicionados (evaporador-condensador) | 763424 |  |  | fujitsu |  | evaporador inverter | 06/08/2019 | 18000 | SEM CLASSE | SEDE DA FAZENDA ARGENTINA - CASA INOVA | Doação | UNIDADE EVAPORADORA hi-wall 18fr inverter
ar condicionados (evaporador-condensador) | 763425 |  |  | fujitsu |  | evaporador inverter | 06/08/2019 | 18000 | SEM CLASSE | SEDE DA FAZENDA ARGENTINA - CASA INOVA | Doação | UNIDADE EVAPORADORA hi-wall 18fr inverter
ar condicionados (evaporador-condensador) | 763426 |  |  | fujitsu |  | evaporador inverter | 06/08/2019 | 18000 | SEM CLASSE | PREDIO PRINCIPAL SOFTEX CAMPINAS-INOVASOFT | Doação | UNIDADE EVAPORADORA hi-wall 18fr inverter
ar condicionados (evaporador-condensador) | 763427 |  |  | fujitsu | aobg45lbta cr | condensador inverter | 06/08/2019 |  | SEM CLASSE | REFEITORIO INOVA - FAZENDA ARGENTINA | Doação | UNIDADE CONDENSADORA teto/cassete INVERTER
ar condicionados (evaporador-condensador) | 763428 |  |  | fujitsu | aobg45lbta cr | condensador inverter | 06/08/2019 |  | SEM CLASSE | REFEITORIO INOVA - FAZENDA ARGENTINA | Doação | UNIDADE CONDENSADORA teto/cassete INVERTER
ar condicionados (evaporador-condensador) | 763429 |  |  | fujitsu | aobg45lbta cr | condensador inverter | 06/08/2019 |  | SEM CLASSE | REFEITORIO INOVA - FAZENDA ARGENTINA | Doação | UNIDADE CONDENSADORA teto/cassete INVERTER
ar condicionados (evaporador-condensador) | 763430 |  |  | fujitsu | aobg45lbta cr | condensador inverter | 06/08/2019 |  | SEM CLASSE | GREEN SPACE (INOVA) - CASA DE HÓSPEDES DA FAZENDA ARGENTINA | Doação | UNIDADE CONDENSADORA teto/cassete INVERTER
ar condicionados (evaporador-condensador) | 763431 |  |  | fujitsu | aobg45lbta cr | condensador inverter | 06/08/2019 |  | SEM CLASSE | GREEN SPACE (INOVA) - CASA DE HÓSPEDES DA FAZENDA ARGENTINA | Doação | UNIDADE CONDENSADORA teto/cassete INVERTER
ar condicionados (evaporador-condensador) | 763432 |  |  | fujitsu | aobg45lbta cr | condensador inverter | 06/08/2019 |  | SEM CLASSE | GREEN SPACE (INOVA) - CASA DE HÓSPEDES DA FAZENDA ARGENTINA | Doação | UNIDADE CONDENSADORA teto/cassete INVERTER
ar condicionados (evaporador-condensador) | 763433 |  |  | fujitsu | aobg45lbta cr | condensador inverter | 06/08/2019 |  | SEM CLASSE | GREEN SPACE (INOVA) - CASA DE HÓSPEDES DA FAZENDA ARGENTINA | Doação | UNIDADE CONDENSADORA teto/cassete INVERTER
ar condicionados (evaporador-condensador) | 763434 |  |  | fujitsu | aobg12jmca | condensador inverter | 05/08/2019 | 12000 | SEM CLASSE | SEDE DA FAZENDA ARGENTINA - CASA INOVA | Doação | UNIDADE CONDENSADORA hi-wall 12fr inverter
ar condicionados (evaporador-condensador) | 763435 |  |  | fujitsu | aobg12jmca | condensador inverter | 05/08/2019 | 12000 | SEM CLASSE | SEDE DA FAZENDA ARGENTINA - CASA INOVA | Doação | UNIDADE CONDENSADORA hi-wall 12fr inverter
ar condicionados (evaporador-condensador) | 763436 |  |  | fujitsu | aobg12jmca | condensador inverter | 05/08/2019 | 12000 | SEM CLASSE | SEDE DA FAZENDA ARGENTINA - CASA INOVA | Doação | UNIDADE CONDENSADORA hi-wall 12fr inverter
ar condicionados (evaporador-condensador) | 763437 |  |  | fujitsu | aobg12jmca | condensador inverter | 05/08/2019 | 12000 | SEM CLASSE | SEDE DA FAZENDA ARGENTINA - CASA INOVA | Doação | UNIDADE CONDENSADORA hi-wall 12fr inverter
ar condicionados (evaporador-condensador) | 763438 |  |  | fujitsu | aobg12jmca | condensador inverter | 05/08/2019 | 12000 | SEM CLASSE | GREEN SPACE (INOVA) - CASA DE HÓSPEDES DA FAZENDA ARGENTINA | Doação | UNIDADE CONDENSADORA hi-wall 12fr inverter
ar condicionados (evaporador-condensador) | 763439 |  |  | fujitsu | aobg12jmca | condensador inverter | 05/08/2019 | 12000 | SEM CLASSE | SEDE DA FAZENDA ARGENTINA - CASA INOVA | Doação | UNIDADE CONDENSADORA hi-wall 12fr inverter
ar condicionados (evaporador-condensador) | 763440 |  |  | fujitsu | aobg12jmca | condensador inverter | 05/08/2019 | 12000 | SEM CLASSE | SEDE DA FAZENDA ARGENTINA - CASA INOVA | Doação | UNIDADE CONDENSADORA hi-wall 12fr inverter
ar condicionados (evaporador-condensador) | 763441 |  |  | fujitsu | aobg12jmca | condensador inverter | 05/08/2019 | 12000 | SEM CLASSE | SEDE DA FAZENDA ARGENTINA - CASA INOVA | Doação | UNIDADE CONDENSADORA hi-wall 12fr inverter
ar condicionados (evaporador-condensador) | 763442 |  |  | fujitsu | aobg12jmca | condensador inverter | 05/08/2019 | 12000 | SEM CLASSE | GREEN SPACE (INOVA) - CASA DE HÓSPEDES DA FAZENDA ARGENTINA | Doação | UNIDADE CONDENSADORA hi-wall 12fr inverter
ar condicionados (evaporador-condensador) | 763443 |  |  | fujitsu | asbg12jmca | evaporador | 05/08/2019 | 12000 | SEM CLASSE | SEDE DA FAZENDA ARGENTINA - CASA INOVA | Doação | UNIDADE EVAPORADORA hi-wall 12fr
ar condicionados (evaporador-condensador) | 763444 |  |  | fujitsu | asbg12jmca | evaporador | 05/08/2019 | 12000 | SEM CLASSE | SEDE DA FAZENDA ARGENTINA - CASA INOVA | Doação | UNIDADE EVAPORADORA hi-wall 12fr
ar condicionados (evaporador-condensador) | 763445 |  |  | fujitsu | asbg12jmca | evaporador | 05/08/2019 | 12000 | SEM CLASSE | SEDE DA FAZENDA ARGENTINA - CASA INOVA | Doação | UNIDADE EVAPORADORA hi-wall 12fr
ar condicionados (evaporador-condensador) | 763446 |  |  | fujitsu | asbg12jmca | evaporador | 05/08/2019 | 12000 | SEM CLASSE | SEDE DA FAZENDA ARGENTINA - CASA INOVA | Doação | UNIDADE EVAPORADORA hi-wall 12fr
ar condicionados (evaporador-condensador) | 763447 |  |  | fujitsu | asbg12jmca | evaporador | 05/08/2019 | 12000 | SEM CLASSE | SEDE DA FAZENDA ARGENTINA - CASA INOVA | Doação | UNIDADE EVAPORADORA hi-wall 12fr
ar condicionados (evaporador-condensador) | 763448 |  |  | fujitsu | asbg12jmca | evaporador | 05/08/2019 | 12000 | SEM CLASSE | SEDE DA FAZENDA ARGENTINA - CASA INOVA | Doação | UNIDADE EVAPORADORA hi-wall 12fr
ar condicionados (evaporador-condensador) | 763449 |  |  | fujitsu | asbg12jmca | evaporador | 05/08/2019 | 12000 | SEM CLASSE | SEDE DA FAZENDA ARGENTINA - CASA INOVA | Doação | UNIDADE EVAPORADORA hi-wall 12fr
ar condicionados (evaporador-condensador) | 763450 |  |  | fujitsu | asbg12jmca | evaporador | 05/08/2019 | 12000 | SEM CLASSE | GREEN SPACE (INOVA) - CASA DE HÓSPEDES DA FAZENDA ARGENTINA | Doação | UNIDADE EVAPORADORA hi-wall 12fr
ar condicionados (evaporador-condensador) | 763451 |  |  | fujitsu | asbg12jmca | evaporador | 05/08/2019 | 12000 | SEM CLASSE | GREEN SPACE (INOVA) - CASA DE HÓSPEDES DA FAZENDA ARGENTINA | Doação | UNIDADE EVAPORADORA hi-wall 12fr
ar condicionados (evaporador-condensador) | 763452 |  |  | FUJITSU | abbf24lat cr | evaporador inverter | 05/08/2019 |  | SEM CLASSE | GREEN SPACE (INOVA) - CASA DE HÓSPEDES DA FAZENDA ARGENTINA | Doação | UNIDADE EVAPORADORA piso teto inverter
ar condicionados (evaporador-condensador) | 763453 |  |  | FUJITSU | abbf24lat cr | evaporador inverter | 05/08/2019 |  | SEM CLASSE | GREEN SPACE (INOVA) - CASA DE HÓSPEDES DA FAZENDA ARGENTINA | Doação | UNIDADE EVAPORADORA piso teto inverter
ar condicionados (evaporador-condensador) | 763454 |  |  | fujitsu | abba30lct cr | evaporador inverter | 05/08/2019 |  | SEM CLASSE | SEDE DA FAZENDA ARGENTINA - CASA INOVA | Doação | UNIDADE EVAPORADORA piso teto inverter
ar condicionados (evaporador-condensador) | 763455 |  |  | fujitsu | abba30lct cr | evaporador inverter | 05/08/2019 |  | SEM CLASSE | SEDE DA FAZENDA ARGENTINA - CASA INOVA | Doação | UNIDADE EVAPORADORA piso teto inverter
ar condicionados (evaporador-condensador) | 763456 |  |  | fujitsu | abba30lct cr | evaporador inverter | 05/08/2019 |  | SEM CLASSE | GREEN SPACE (INOVA) - CASA DE HÓSPEDES DA FAZENDA ARGENTINA | Doação | UNIDADE EVAPORADORA piso teto inverter
ar condicionados (evaporador-condensador) | 763457 |  |  | fujitsu | aoba24lall cr | condensador | 05/08/2019 |  | SEM CLASSE | GREEN SPACE (INOVA) - CASA DE HÓSPEDES DA FAZENDA ARGENTINA | Doação | UNIDADE CONDENSADORA cassete/teto
ar condicionados (evaporador-condensador) | 763458 |  |  | fujitsu | aoba24lall cr | condensador | 05/08/2019 |  | SEM CLASSE | GREEN SPACE (INOVA) - CASA DE HÓSPEDES DA FAZENDA ARGENTINA | Doação | UNIDADE CONDENSADORA cassete/teto
ar condicionados (evaporador-condensador) | 763459 |  |  |  | asbg24jfbc | evaporador inverter | 05/08/2019 | 24000 | SEM CLASSE | SEDE DA FAZENDA ARGENTINA - CASA INOVA | Doação | UNIDADE evaporadora hi-wall 24FR inverter
ar condicionados (evaporador-condensador) | 763460 |  |  |  | asbg24jfbc | evaporador inverter | 05/08/2019 | 24000 | SEM CLASSE | SEDE DA FAZENDA ARGENTINA - CASA INOVA | Doação | UNIDADE evaporadora hi-wall 24FR inverter
ar condicionados (evaporador-condensador) | 763461 |  |  |  | asbg24jfbc | evaporador inverter | 05/08/2019 | 24000 | SEM CLASSE | GREEN SPACE (INOVA) - CASA DE HÓSPEDES DA FAZENDA ARGENTINA | Doação | UNIDADE evaporadora hi-wall 24FR inverter
ar condicionados (evaporador-condensador) | 763464 |  |  | FUJITSU | abbg4lrta cr | evaporador inverter | 05/08/2019 |  | SEM CLASSE | REFEITORIO INOVA - FAZENDA ARGENTINA | Doação | UNIDADE evaporadora teto inverter
ar condicionados (evaporador-condensador) | 763465 |  |  | FUJITSU | abbg4lrta cr | evaporador inverter | 05/08/2019 |  | SEM CLASSE | REFEITORIO INOVA - FAZENDA ARGENTINA | Doação | UNIDADE evaporadora teto inverter
ar condicionados (evaporador-condensador) | 763466 |  |  | FUJITSU | abbg4lrta cr | evaporador inverter | 05/08/2019 |  | SEM CLASSE | REFEITORIO INOVA - FAZENDA ARGENTINA | Doação | UNIDADE evaporadora teto inverter
ar condicionados (evaporador-condensador) | 763467 |  |  | FUJITSU | abbg4lrta cr | evaporador inverter | 05/08/2019 |  | SEM CLASSE | GREEN SPACE (INOVA) - CASA DE HÓSPEDES DA FAZENDA ARGENTINA | Doação | UNIDADE evaporadora teto inverter
ar condicionados (evaporador-condensador) | 763468 |  |  | FUJITSU | abbg4lrta cr | evaporador inverter | 05/08/2019 |  | SEM CLASSE | GREEN SPACE (INOVA) - CASA DE HÓSPEDES DA FAZENDA ARGENTINA | Doação | UNIDADE evaporadora teto inverter
ar condicionados (evaporador-condensador) | 763469 |  |  | FUJITSU | abbg4lrta cr | evaporador inverter | 05/08/2019 |  | SEM CLASSE | GREEN SPACE (INOVA) - CASA DE HÓSPEDES DA FAZENDA ARGENTINA | Doação | UNIDADE evaporadora teto inverter
ar condicionados (evaporador-condensador) | 763470 |  |  | FUJITSU | abbg4lrta cr | evaporador inverter | 05/08/2019 |  | SEM CLASSE | GREEN SPACE (INOVA) - CASA DE HÓSPEDES DA FAZENDA ARGENTINA | Doação | UNIDADE evaporadora teto inverter
ar condicionados (evaporador-condensador) | 763488 |  |  | fujitsu | abb18lat cr | evaporador inverter | 05/08/2019 |  | SEM CLASSE | GREEN SPACE (INOVA) - CASA DE HÓSPEDES DA FAZENDA ARGENTINA | Doação | UNIDADE evaporadora piso teto inverter
ar condicionados (evaporador-condensador) | 763489 |  |  | fujitsu | abb18lat cr | evaporador inverter | 05/08/2019 |  | SEM CLASSE | GREEN SPACE (INOVA) - CASA DE HÓSPEDES DA FAZENDA ARGENTINA | Doação | UNIDADE evaporadora piso teto inverter
ar condicionados (evaporador-condensador) | 763490 |  |  | fujitsu | aobg18jfcb 18fr | condensador | 05/08/2019 | 18000 | SEM CLASSE | SEDE DA FAZENDA ARGENTINA - CASA INOVA | Doação | UNIDADE CONDENSADORA HI-WALL
ar condicionados (evaporador-condensador) | 763491 |  |  | fujitsu | aobg18jfcb 18fr | condensador | 05/08/2019 | 18000 | SEM CLASSE | SEDE DA FAZENDA ARGENTINA - CASA INOVA | Doação | UNIDADE CONDENSADORA HI-WALL
ar condicionados (evaporador-condensador) | 763492 |  |  | fujitsu | aobg18jfcb 18fr | condensador | 05/08/2019 | 18000 | SEM CLASSE | SEDE DA FAZENDA ARGENTINA - CASA INOVA | Doação | UNIDADE CONDENSADORA HI-WALL
ar condicionados (evaporador-condensador) | 763493 |  |  | fujitsu | aobg18jfcb 18fr | condensador | 05/08/2019 | 18000 | SEM CLASSE | SEDE DA FAZENDA ARGENTINA - CASA INOVA | Doação | UNIDADE CONDENSADORA HI-WALL
ar condicionados (evaporador-condensador) | 763494 |  |  | fujitsu | aobg18jfcb 18fr | condensador | 05/08/2019 | 18000 | SEM CLASSE | SEDE DA FAZENDA ARGENTINA - CASA INOVA | Doação | UNIDADE CONDENSADORA HI-WALL
ar condicionados (evaporador-condensador) | 763495 |  |  | fujitsu | aobg18jfcb 18fr | condensador | 05/08/2019 | 18000 | SEM CLASSE | SEDE DA FAZENDA ARGENTINA - CASA INOVA | Doação | UNIDADE CONDENSADORA HI-WALL
ar condicionados (evaporador-condensador) | 763496 |  |  | fujitsu | aobg18jfcb 18fr | condensador | 05/08/2019 | 18000 | SEM CLASSE | SEDE DA FAZENDA ARGENTINA - CASA INOVA | Doação | UNIDADE CONDENSADORA HI-WALL
ar condicionados (evaporador-condensador) | 763497 |  |  | fujitsu | aobg18jfcb 18fr | condensador | 05/08/2019 | 18000 | SEM CLASSE | SEDE DA FAZENDA ARGENTINA - CASA INOVA | Doação | UNIDADE CONDENSADORA HI-WALL
ar condicionados (evaporador-condensador) | 763498 |  |  | fujitsu | aobg18jfcb 18fr | condensador | 05/08/2019 | 18000 | SEM CLASSE | SEDE DA FAZENDA ARGENTINA - CASA INOVA | Doação | UNIDADE CONDENSADORA HI-WALL
ar condicionados (evaporador-condensador) | 763499 |  |  | fujitsu | aobg18jfcb 18fr | condensador | 05/08/2019 | 18000 | SEM CLASSE | PREDIO PRINCIPAL SOFTEX CAMPINAS-INOVASOFT | Doação | UNIDADE CONDENSADORA HI-WALL
ar condicionados (evaporador-condensador) | 763500 |  |  | fujitsu | aoba18lall cr | condensador | 05/08/2019 |  | SEM CLASSE | GREEN SPACE (INOVA) - CASA DE HÓSPEDES DA FAZENDA ARGENTINA | Doação | UNIDADE CONDENSADORA HI-WALL
ar condicionados (evaporador-condensador) | 763501 |  |  | fujitsu | aoba18lall cr | condensador | 05/08/2019 |  | SEM CLASSE | GREEN SPACE (INOVA) - CASA DE HÓSPEDES DA FAZENDA ARGENTINA | Doação | UNIDADE CONDENSADORA HI-WALL
ar condicionados (evaporador-condensador) | 763502 |  |  | fujitsu | aoba30lftl cr | condensador inverter | 05/08/2019 |  | SEM CLASSE | SEDE DA FAZENDA ARGENTINA - CASA INOVA | Doação | UNIDADE CONDENSADORA inverter TETO/CASSETE
ar condicionados (evaporador-condensador) | 763503 |  |  | fujitsu | aoba30lftl cr | condensador inverter | 05/08/2019 |  | SEM CLASSE | SEDE DA FAZENDA ARGENTINA - CASA INOVA | Doação | UNIDADE CONDENSADORA inverter TETO/CASSETE
ar condicionados (evaporador-condensador) | 763504 |  |  | fujitsu | aoba30lftl cr | condensador inverter | 05/08/2019 |  | SEM CLASSE | GREEN SPACE (INOVA) - CASA DE HÓSPEDES DA FAZENDA ARGENTINA | Doação | UNIDADE CONDENSADORA inverter TETO/CASSETE
ar condicionados (evaporador-condensador) | 763505 |  |  | fujitsu | abba36lct cr | evaporador inverter | 05/08/2019 |  | SEM CLASSE | GREEN SPACE (INOVA) - CASA DE HÓSPEDES DA FAZENDA ARGENTINA | Doação | UNIDADE EVAPORADORA teto inverter
ar condicionados (evaporador-condensador) | 763506 |  |  | fujitsu | aobg2jfcc 24fr | condensador inverter | 05/08/2019 | 24000 | SEM CLASSE | SEDE DA FAZENDA ARGENTINA - CASA INOVA | Doação | UNIDADE CONDENSADORAhi-wall inverter HI-WALL
ar condicionados (evaporador-condensador) | 763507 |  |  | fujitsu | aobg2jfcc 24fr | condensador inverter | 05/08/2019 | 24000 | SEM CLASSE | SEDE DA FAZENDA ARGENTINA - CASA INOVA | Doação | UNIDADE CONDENSADORAhi-wall inverter HI-WALL
ar condicionados (evaporador-condensador) | 763508 |  |  | fujitsu | aobg2jfcc 24fr | condensador inverter | 05/08/2019 | 24000 | SEM CLASSE | GREEN SPACE (INOVA) - CASA DE HÓSPEDES DA FAZENDA ARGENTINA | Doação | UNIDADE CONDENSADORAhi-wall inverter HI-WALL
ar condicionados (evaporador-condensador) | 763509 |  |  | fujitsu | aoba36lftl cr | condensador inverter | 05/08/2019 |  | SEM CLASSE | GREEN SPACE (INOVA) - CASA DE HÓSPEDES DA FAZENDA ARGENTINA | Doação | UNIDADE CONDENSADORA inverter TETO/CASSETE

## IQ
Searcher | Identificador | PI Antigo | Data Situação | Marca | Modelo | Tipo | Data de compra | Potência frigorífica (BTU/h) | Selo PROCEL | Localização | Modo de aquisição | Descrição
ar condicionados (geral) | 259630 | 11/6444 | 18/09/1997 |  | 10005-4 | SEM CLASSE |  | 10000 | SEM CLASSE | BLOCO B2/B4 - IQ - B-200/204 | Doação | APARELHO DE AR CONDICIONADO 10000 BTU QUENTE/FRIO
ar condicionados (evaporador-condensador) | 260374 | 11/7223 | 28/09/2015 | COLDEX | 2ESG68N | chiller | 05/07/1989 | 900000 | Antes PROCEL | BLOCO D - INSTITUTO DE QUIMICA - D-140 | Compra | EQUIPAMENTO CHILLER.AGUA GELADA.CAPAC.75TR-IQ-BLOCO D (AGREGADO A OBRA - CONTABILIZADO 12/92) (PROCESSO 7598/92)
ar condicionados (geral) | 260569 | 11/7419 | 26/11/2013 | SPRINGER C | EXP LIN | SEM CLASSE | 26/12/1989 | 18000 | Antes PROCEL | BLOCO A7 - IQ - A7-111 | Compra | APARELHO DE AR CONDICIONADO C/CAP P/18000 BTUS-FRIO
ar condicionados (geral) | 260581 | 11/7431 | 08/01/2014 | SPRINGER | EXP LIN | SEM CLASSE | 26/12/1989 | 12000 | Antes PROCEL | BLOCO E - IQ I-IQ - E-124 | Compra | APARELHO DE AR CONDICIONADO C/CAP P/12000 BTUS FRIO
ar condicionados (geral) | 260591 | 11/7441 | 05/07/2010 | SPRINGER | EXP LIN | SEM CLASSE | 26/12/1989 | 12000 | Antes PROCEL | PRÉDIO II - IQ - H-211 | Compra | APARELHO DE AR CONDICIONADO C/CAP P/12000 BTUS FRIO
ar condicionados (geral) | 260592 | 11/7442 | 05/07/2010 | SPRINGER C | EXP LIN | SEM CLASSE | 26/12/1989 | 12000 | Antes PROCEL | PRÉDIO II - IQ - H-215 | Compra | APARELHO DE AR CONDICIONADO C/CAP P/12000 BTUS-FRIO
ar condicionados (geral) | 260594 | 11/7444 | 05/07/2010 | SPRINGER C | EXP LIN | SEM CLASSE | 26/12/1989 | 30000 | Antes PROCEL | DEPOSITO DE INFLAMAVEIS E AREA DE ARMAZENAGEM DE REAGENTES-AMPLIAÇÃO -IQ - ALMOX D | Compra | APARELHO DE AR CONDICIONADO C/CAP P/30000 BTUS-FRIO
ar condicionados (geral) | 262084 | 11/8956 | 17/09/1997 | SPRINGER | CARRIER | SEM CLASSE | 16/11/1992 | 18000 | Antes PROCEL | BLOCO 01-LABORATORIOS-IQ - I-145 | Compra | APARELHO DE AR CONDICIONADO 18000 BTUS FRIO 220 VOLTS 60 HZ
ar condicionados (geral) | 262086 | 11/8958 | 12/12/2013 | SPRINGER | CARRIER | SEM CLASSE | 16/11/1992 | 18000 | Antes PROCEL | BLOCO A1 - IQ - A1-105 B | Compra | APARELHO DE AR CONDICIONADO 18000 BTUS FRIO 220 VOLTS 60 HZ
ar condicionados (geral) | 262087 | 11/8959 | 17/09/1997 | SPRINGER | CARRIER | SEM CLASSE | 16/11/1992 | 18000 | Antes PROCEL | BLOCO 01-LABORATORIOS-IQ - I-113 | Compra | APARELHO DE AR CONDICIONADO 18000 BTUS FRIO 220 VOLTS 60 HZ
ar condicionados (geral) | 262088 | 11/8960 | 17/09/1997 | SPRINGER | CARRIER | SEM CLASSE | 16/11/1992 | 18000 | Antes PROCEL | BLOCO 01-LABORATORIOS-IQ - I-124 | Compra | APARELHO DE AR CONDICIONADO 18000 BTUS FRIO 220 VOLTS 60 HZ
ar condicionados (geral) | 262093 | 11/8965 | 17/09/1997 | SPRINGER | CARRIER | SEM CLASSE | 16/11/1992 | 18000 | Antes PROCEL | BLOCO 01-LABORATORIOS-IQ - I-103 | Compra | APARELHO DE AR CONDICIONADO 18000 BTUS FRIO 220 VOLTS 60 HZ
ar condicionados (geral) | 262094 | 11/8966 | 17/09/1997 | SPRINGER | CARRIER | SEM CLASSE | 16/11/1992 | 18000 | Antes PROCEL | BLOCO 01-LABORATORIOS-IQ - I-114 | Compra | APARELHO DE AR CONDICIONADO 18000 BTUS FRIO 220 VOLTS 60 HZ
ar condicionados (geral) | 262095 | 11/8967 | 17/09/1997 | SPRINGER | CARRIER | SEM CLASSE | 16/11/1992 | 18000 | Antes PROCEL | BLOCO 01-LABORATORIOS-IQ - I-130 | Compra | APARELHO DE AR CONDICIONADO 18000 BTUS FRIO 220 VOLTS 60 HZ
ar condicionados (geral) | 262177 | 11/9049 | 05/07/2010 | SPRINGER |  | SEM CLASSE | 01/03/1993 | 30000 | Antes PROCEL | PRÉDIO II - IQ - H-308 | Compra | APARELHO DE AR CONDICIONADO 30000 BTU
ar condicionados (geral) | 262236 | 11/9109 | 04/02/2019 |  |  | SEM CLASSE | 29/03/1993 | 30000 | Antes PROCEL | INSTITUTO DE QUIMICA E FISICA -PAVILHÃO -IQ - G-138 | Compra | APARELHO DE AR CONDICIONADO 30.000 BTU
ar condicionados (geral) | 262337 | 11/9212 | 05/07/2010 | CONSUL | MASTER | SEM CLASSE | 02/06/1993 | 18000 | Antes PROCEL | PRÉDIO II - IQ - H-207 | Compra | APARELHO DE AR CONDICIONADO CAPACIDADE 18000 BTUS.
ar condicionados (geral) | 262355 | 11/9229 | 27/11/2013 | PANASONIC | CW-7152 | SEM CLASSE | 05/04/1993 | 7000 | Antes PROCEL | BLOCO E - IQ I-IQ - E-205 FARM | Doação | APARELHO DE AR CONDICIONADO DE 7000 BTUS FRIO.
ar condicionados (geral) | 263470 | 11/10441 | 04/02/2019 | SPRINGER | MUNDIAL | SEM CLASSE | 08/11/1993 | 30000 | Antes PROCEL | INSTITUTO DE QUIMICA E FISICA -PAVILHÃO -IQ - G-138 | Compra | APARELHO DE AR CONDICIONADO 30000 BTUS
ar condicionados (geral) | 263669 | 11/10648 | 12/12/2013 | CONSUL | AP-18D2 | SEM CLASSE | 21/06/1994 | 18000 | SEM CLASSE | BLOCO A1 - IQ - A1-102 | Compra | APARELHO DE AR CONDICIONADO 18000 BTU S. 220 V. CICLO FRIO.
ar condicionados (geral) | 263754 | 11/10733 | 15/09/1997 | HITACHI | RAS202ACC | chiller | 11/04/1994 |  | SEM CLASSE | BLOCO 01-LABORATORIOS-IQ | Doação | SISTEMA DE AR CONDICIONADO CENTRAL (NOTAS FISCAIS 292. 293.297)
ar condicionados (geral) | 263830 | 11/10810 | 05/07/2010 |  | MUNDIAL | SEM CLASSE | 19/08/1994 | 30000 | SEM CLASSE | BLOCO A7 - IQ - A7-107 | Compra | APARELHO DE AR CONDICIONADO COM CAPACIDADE NOMINAL DE 30.000BTU S. TENSAO NOMINAL DE 220V.. FREQUENCIA NOMINAL 60 HZ. C/BAIXO NIVEL DE RUIDO.FATOR DE POTENCIA MAIOR OU IGUAL A 0.8.SOMENTE CICLO FRIO./
ar condicionados (geral) | 264190 | 11/11164 | 17/09/1997 | SPRINGER | MUNDIAL CICLO | SEM CLASSE | 30/11/1994 | 10500 | SEM CLASSE | BLOCO A3 - IQ - A3-110 A | Doação | CONDICIONADOR DE AR DE 10.500 BTUS. TENSAO NOMINAL DE 220 V. BAIXO NIVEL DE RUIDO. FREQUENCIA NOMINAL DE 60 HZ. SOMENTE CICLO FRIO. CORRENTE NOMINAL DE 10A.
ar condicionados (geral) | 264469 | 11/11441 | 18/09/1997 | MUNDIAL | XCB185D | SEM CLASSE | 07/03/1995 | 18000 | SEM CLASSE | BLOCO 01-LABORATORIOS-IQ - I-123 | Compra | APARELHO DE AR CONDICIONADO COM 18000 BTU/. 220V.RF
ar condicionados (geral) | 264472 | 11/11444 | 18/09/1997 | MUNDIAL | XCB185D | SEM CLASSE | 07/03/1995 | 18000 | SEM CLASSE | BLOCO 01-LABORATORIOS-IQ - I-146 | Compra | APARELHO DE AR CONDICIONADO COM 18000 BTU/. 220V.RF
ar condicionados (geral) | 264473 | 11/11445 | 18/12/2014 | MUNDIAL | XCB185D | SEM CLASSE | 07/03/1995 | 18000 | SEM CLASSE | MICROSCOPIA - IQ - J-104 | Compra | APARELHO DE AR CONDICIONADO COM 18000 BTU/. 220V.RF
ar condicionados (geral) | 264475 | 11/11447 | 10/01/2014 | MUNDIAL | XCB185D | SEM CLASSE | 07/03/1995 | 18000 | SEM CLASSE | BLOCO 01-LABORATORIOS-IQ - I-140 | Compra | APARELHO DE AR CONDICIONADO COM 18000 BTU/. 220V.RF
ar condicionados (geral) | 264477 | 11/11449 | 12/02/2014 | MUNDIAL | GCB305D | SEM CLASSE | 07/03/1995 | 30000 | SEM CLASSE | BLOCO A7 - IQ - A7-106 | Compra | CONDICIONADOR DE AR DE 30000 BTUH. 220 V.RF
ar condicionados (geral) | 264479 | 11/11451 | 07/01/2014 | MUNDIAL | GCB305D | SEM CLASSE | 07/03/1995 | 30000 | SEM CLASSE | BLOCO D - INSTITUTO DE QUIMICA - D-101 | Compra | CONDICIONADOR DE AR DE 30000 BTUH. 220 V.RF
ar condicionados (geral) | 264480 | 11/11452 | 12/02/2014 | MUNDIAL | GCB305D | SEM CLASSE | 07/03/1995 | 30000 | SEM CLASSE | PRÉDIO II - IQ - H-201 LIC | Compra | CONDICIONADOR DE AR DE 30000 BTUH. 220 V.RF
ar condicionados (geral) | 264481 | 11/11453 | 05/07/2010 | MUNDIAL | GCB305D | SEM CLASSE | 07/03/1995 | 30000 | SEM CLASSE | BLOCO F-PAVILHÃO E AMPLIAÇÃO -IQ - F-214 | Compra | CONDICIONADOR DE AR DE 30000 BTUH. 220 V.RF
ar condicionados (geral) | 264559 | 11/11530 | 18/09/1997 | SPRINGER | ZI4CB305D | SEM CLASSE | 29/09/1995 | 30000 | SEM CLASSE | BLOCO D - INSTITUTO DE QUIMICA - D-208/210 | Compra | CONDICIONADOR DE AR DE 30000 BTU/H. 220 V. 60 HZ. SOMENTE CICLO FRIO. CORRENTE NOMINAL 25 A.
ar condicionados (geral) | 264561 | 11/11531 | 18/09/1997 | SPRINGER | ZFYCB305D | SEM CLASSE | 29/09/1995 | 30000 | SEM CLASSE | BLOCO D - INSTITUTO DE QUIMICA - D-208/210 | Compra | CONDICIONADOR DE AR DE 30000 BTU/H. 220 V. 60 HZ. SOMENTE CICLO FRIO. CORRENTE NOMINAL 25 A.
ar condicionados (geral) | 264562 | 11/11532 | 05/07/2010 | SPRINGER | ZFUKB075B | SEM CLASSE | 29/09/1995 | 7500 | SEM CLASSE | BLOCO D - INSTITUTO DE QUIMICA - D-215 | Compra | CONDICIONADOR DE AR 7500 BTU/H. 220 V. 60 HZ. SOMENTE CICLO FRIO. CORRENTE NOMINAL 5 A.
ar condicionados (geral) | 264704 | 11/11674 | 18/09/1997 | SPRINGER | YCB305D | SEM CLASSE | 17/10/1995 | 30000 | SEM CLASSE | BLOCO D - INSTITUTO DE QUIMICA - D-313 | Doação | CONDICIONADOR DE AR 30000 BTU S FRIO 220 V.RF
ar condicionados (geral) | 264810 | 11/11780 | 05/07/2010 | SPRINGER | XCB105D | SEM CLASSE | 15/01/1996 | 10500 | SEM CLASSE | BLOCO A1 - IQ - A1-110 | Compra | CONDICIONADOR DE AR 10500 BTUS 220V. 73CB SPRINGER. (RF).
ar condicionados (geral) | 264836 | 11/11808 | 18/09/1997 | SPRINGER |  | SEM CLASSE | 18/03/1996 | 18000 | SEM CLASSE | BLOCO A1 - IQ - A1-105 B | Compra | APARELHO DE AR CONDICIONADO 18000 BTUS MARCA SPRINGER. (RF)
ar condicionados (geral) | 265040 | 11/12013 | 22/12/2015 | CONSUL | CF30E0 | SEM CLASSE | 17/04/1996 | 30000 | SEM CLASSE | BLOCO D - INSTITUTO DE QUIMICA - D-108 D | Doação | APARELHO DE AR CONDICIONADO TIPO CONVENCIONAL. 220 VOLTS. QUENTE/FRIO CAPACIDADE DE 30000 BTUS.RF
ar condicionados (geral) | 265048 | 11/12021 | 05/07/2010 | SPRINGER |  | SEM CLASSE | 17/04/1996 | 18000 | SEM CLASSE | BLOCO A1 - IQ - A1-109 | Doação | APARELHO DE AR CONDICIONADO SPRINGER MUNDIAL.SO FRIO.CAPACIDADE DE 18000 BTUS
ar condicionados (geral) | 265049 | 11/12022 | 08/01/2014 | SPRINGER |  | SEM CLASSE | 17/04/1996 | 18000 | SEM CLASSE | BLOCO E - IQ I-IQ - E-129 | Doação | APARELHO DE AR CONDICIONADO SPRINGER MUNDIAL.SO FRIO.CAPACIDADE DE 18000 BTUS
ar condicionados (geral) | 265051 | 11/12024 | 05/07/2010 | SPRINGER |  | SEM CLASSE | 17/04/1996 | 18000 | SEM CLASSE | BLOCO F-PAVILHÃO E AMPLIAÇÃO -IQ - F-11 | Doação | APARELHO DE AR CONDICIONADO SPRINGER MUNDIAL. SO FRIO.CAPACIDADE DE 18000 BTUS
ar condicionados (geral) | 265052 | 11/12025 | 05/05/2016 | SPRINGER |  | SEM CLASSE | 17/04/1996 | 18000 | SEM CLASSE | BLOCO A3 - IQ - A3-113 | Doação | APARELHO DE AR CONDICIONADO SPRINGER MUNDIAL. SO FRIO.CAPACCIDADE DE 18000 BTUS
ar condicionados (geral) | 265053 | 11/12026 | 09/01/2014 | SPRINGER |  | SEM CLASSE | 17/04/1996 | 18000 | SEM CLASSE | BLOCO 01-LABORATORIOS-IQ - I-132 | Doação | APARELHO DE AR CONDICIONADO SPRINGER MUNDIAL.SO FRIO.CAPACIDADE DE 18000 BTUS
ar condicionados (geral) | 265055 | 11/12028 | 05/07/2010 | SPRINGER |  | SEM CLASSE | 17/04/1996 | 18000 | SEM CLASSE | BLOCO B1/B3 - IQ - B-133 | Doação | APARELHO DE AR CONDICIONADO SPRINGER MUNDIAL. SO FRIO.CAPACIDADE DE 18000 BTUS
ar condicionados (geral) | 265063 | 11/12036 | 05/07/2010 | SPRINGER | MUNDIAL | SEM CLASSE | 30/04/1996 | 30000 | SEM CLASSE | BLOCO B1/B3 - IQ - B-211/214 | Compra | APARELHO DE AR CONDICIONADO COM CAPACIDADE NOMINAL DE 30.000BTU S. TENSAO NOMINAL DE 220V.. FREQUENCIA NOMINAL 60 HZ. C/BAIXO NIVEL DE RUIDO.FATOR DE POTENCIA MAIOR OU IGUAL A 0.8.SOMENTE CICLO FRIO./
ar condicionados (geral) | 265064 | 11/12037 | 05/07/2010 | SPRINGER | MUNDIAL | SEM CLASSE | 30/04/1996 | 30000 | SEM CLASSE | BLOCO B1/B3 - IQ - B-211/214 | Compra | APARELHO DE AR CONDICIONADO COM CAPACIDADE NOMINAL DE 30.000BTU S. TENSAO NOMINAL DE 220V.. FREQUENCIA NOMINAL 60 HZ. C/BAIXO NIVEL DE RUIDO.FATOR DE POTENCIA MAIOR OU IGUAL A 0.8.SOMENTE CICLO FRIO./
ar condicionados (geral) | 265068 | 11/12041 | 05/07/2010 | SPRINGER | MUNDIAL | SEM CLASSE | 30/04/1996 | 7500 | SEM CLASSE | MICROSCOPIA - IQ - J-108 | Compra | APARELHO DE AR CONDICIONADO COM CAPACIDADE DE 7.500 BTU/H. TENSAO NOMINAL 220 V. FREQUENCIA NOMINAL DE 60 HZ. SOMENTE CICLO FRIO. CORRENTE NOMINAL 5A./
ar condicionados (geral) | 265069 | 11/12042 | 29/09/2009 | SPRINGER | MUNDIAL | SEM CLASSE | 30/04/1996 | 7500 | SEM CLASSE | INSTITUTO DE QUIMICA E FISICA -PAVILHÃO -IQ - G-136 | Compra | APARELHO DE AR CONDICIONADO COM CAPACIDADE DE 7.500 BTU/H. TENSAO NOMINAL 220 V. FREQUENCIA NOMINAL DE 60 HZ. SOMENTE CICLO FRIO. CORRENTE NOMINAL 5A./
ar condicionados (geral) | 265070 | 11/12043 | 27/09/2006 | SPRINGER | MUNDIAL | SEM CLASSE | 30/04/1996 | 7500 | SEM CLASSE | BLOCO E - IQ I-IQ - E-200 | Compra | APARELHO DE AR CONDICIONADO COM CAPACIDADE DE 7.500 BTU/H. TENSAO NOMINAL 220 V. FREQUENCIA NOMINAL DE 60 HZ. SOMENTE CICLO FRIO. CORRENTE NOMINAL 5A./
ar condicionados (geral) | 265071 | 11/12044 | 05/07/2010 | SPRINGER | MUNDIAL | SEM CLASSE | 30/04/1996 | 7500 | SEM CLASSE | DEPOSITO DE INFLAMAVEIS E AREA DE ARMAZENAGEM DE REAGENTES-AMPLIAÇÃO -IQ - ALMOX ESCR | Compra | APARELHO DE AR CONDICIONADO COM CAPACIDADE DE 7.500 BTU/H. TENSAO NOMINAL 220 V. FREQUENCIA NOMINAL DE 60 HZ. SOMENTE CICLO FRIO. CORRENTE NOMINAL 5A./
ar condicionados (geral) | 265072 | 11/12045 | 05/07/2010 | SPRINGER | MUNDIAL | SEM CLASSE | 30/04/1996 | 7500 | SEM CLASSE | BLOCO A7 - IQ - A7-104 | Compra | APARELHO DE AR CONDICIONADO COM CAPACIDADE DE 7.500 BTU/H. TENSAO NOMINAL 220 V. FREQUENCIA NOMINAL DE 60 HZ. SOMENTE CICLO FRIO. CORRENTE NOMINAL 5A./
ar condicionados (geral) | 265107 | 11/12081 | 18/09/1997 | SPRINGER | YCB305D | SEM CLASSE | 14/05/1996 | 30000 | SEM CLASSE | BLOCO A1 - IQ - A1-106 | Compra | APARELHO DE AR CONDICIONADO 30000 BTUS
ar condicionados (geral) | 265440 | 11/12449 | 22/12/2015 | ELGIN | ELF 18.000 | SEM CLASSE | 27/12/1996 | 18000 | SEM CLASSE | BLOCO 01-LABORATORIOS-IQ - I-234 | Compra | APARELHO DE AR CONDICIONADO COM CAPACIDADE NOMINAL DE 18000 BTU/H. TENSAO DE ALIMENTACAO DE 220 V. 60 HZ. SOMENTE FRIO. BAIXO NIVEL DE RUIDO. FATOR DE POTENCIA MINIMA DE 0.90. COR-RENTE NOMINAL 16 A.
ar condicionados (geral) | 265442 | 11/12451 | 05/07/2010 | ELGIN | ELF 18.000 | SEM CLASSE | 27/12/1996 | 18000 | SEM CLASSE | BLOCO D - INSTITUTO DE QUIMICA - D-102 | Compra | APARELHO DE AR CONDICIONADO COM CAPACIDADE NOMINAL DE 18000 BTU/H. TENSAO DE ALIMENTACAO DE 220 V. 60 HZ. SOMENTE FRIO. BAIXO NIVEL DE RUIDO. FATOR DE POTENCIA MINIMA DE 0.90. COR-RENTE NOMINAL 16 A.
ar condicionados (geral) | 265602 | 11/12611 | 05/07/2010 | ELGIN | ELF 12.000 | SEM CLASSE | 13/01/1997 | 12000 | SEM CLASSE | PRÉDIO II - IQ - H-315 | Compra | APARELHO DE AR CONDICIONADO COM CAPACIDADE NOMINAL DE 12000 BTU/H. TENSAO DE ALIMENTACAO DE 220 V. 60 HZ. SOMENTE FRIO. BAIXO NIVEL DE RUIDO. COM FATOR DE POTENCIA MINIMA DE 0.90. CORRENTE NOMINAL 12 A.
ar condicionados (geral) | 265604 | 11/12613 | 09/08/2019 | ELGIN | ELF 12.000 | SEM CLASSE | 13/01/1997 | 12000 | SEM CLASSE | INSTITUTO DE QUIMICA E FISICA -PAVILHÃO -IQ - g-138 | Compra | APARELHO DE AR CONDICIONADO COM CAPACIDADE NOMINAL DE 12000 BTU/H. TENSAO DE ALIMENTACAO DE 220 V. 60 HZ. SOMENTE FRIO. BAIXO NIVEL DE RUIDO. COM FATOR DE POTENCIA MINIMA DE 0.90. CORRENTE NOMINAL 12 A.
ar condicionados (geral) | 266212 | 11/13336 | 05/07/2010 | SPRINGER |  | SEM CLASSE | 14/04/1997 | 10500 | SEM CLASSE | BLOCO A5 - IQ - A5-107 | Doação | APARELHO DE AR CONDICIONADO SPRINGER 10500 BTUS 220V.RF
ar condicionados (geral) | 266292 | 11/13416 | 10/01/2014 | SPRINGER | 30000 | SEM CLASSE | 04/05/1998 | 30000 | SEM CLASSE | BLOCO 01-LABORATORIOS-IQ - I-144 | Doação | APARELHO DE AR CONDICIONADO SPRINGER 30000 BTUS.RF
ar condicionados (geral) | 266295 | 11/13419 | 05/07/2010 | SPRINGER | 30000 | SEM CLASSE | 04/05/1998 | 30000 | SEM CLASSE | BLOCO 01-LABORATORIOS-IQ - I-141 | Doação | APARELHO DE AR CONDICIONADO SPRINGER 30000 BTUS.RF
ar condicionados (geral) | 266296 | 11/13420 | 05/07/2010 | SPRINGER | 30000 | SEM CLASSE | 04/05/1998 | 30000 | SEM CLASSE | BLOCO 01-LABORATORIOS-IQ - I-141 | Doação | APARELHO DE AR CONDICIONADO SPRINGER 30000 BTUS.RF
ar condicionados (geral) | 266917 | 11/14037 | 13/01/2014 | SPRINGER |  | SEM CLASSE | 10/12/1996 |  | SEM CLASSE | BLOCO 01-LABORATORIOS-IQ - I-215 | Doação | APARELHO DE AR CONDICIONADO MARCA SPRINGER. SO FRIO.RF
ar condicionados (geral) | 266918 | 11/14038 | 21/11/2017 | SPRINGER |  | SEM CLASSE | 10/12/1996 |  | SEM CLASSE | BLOCO F-PAVILHÃO E AMPLIAÇÃO -IQ - f-219 | Doação | APARELHO DE AR CONDICIONADO MARCA SPRINGER. SO FRIO.RF
ar condicionados (geral) | 266921 | 11/14041 | 10/01/2014 | SPRINGER |  | SEM CLASSE | 10/12/1996 |  | SEM CLASSE | BLOCO 01-LABORATORIOS-IQ - I-144 | Doação | APARELHO DE AR CONDICIONADO MARCA SPRINGER. SO FRIO.RF
ar condicionados (evaporador-condensador) | 267036 | 11/14155 | 05/07/2010 | BUCHI | R114A | evaporador | 17/05/1999 |  | SEM CLASSE | BLOCO A5 - IQ - A5-106 | Doação | EVAPORADOR ROTATORIO COM SEGRANCA R114A COM SERVP JACK - PLATAFORMA AJUSTAVEL.RF
ar condicionados (geral) | 267065 | 11/14185 | 05/07/2010 | SPRINGER | - | SEM CLASSE | 22/08/1997 | 30000 | SEM CLASSE | BLOCO B5/B6 E AMPLIAÇÃO -IQ - B-226 | Doação | APARELHO DE AR CONDICIONADO SPRINGER 30000 BTUS FRIO 220 V OLTS.RF
ar condicionados (geral) | 267066 | 11/14186 | 05/07/2010 | SPRINGER | - | SEM CLASSE | 22/08/1997 | 30000 | SEM CLASSE | BLOCO B1/B3 - IQ - B-127 | Doação | APARELHO DE AR CONDICIONADO SPRINGER 30000 BTUS FRIO 220 V OLTS.RF
ar condicionados (geral) | 267068 | 11/14188 | 05/07/2010 | SPRINGER | - | SEM CLASSE | 22/08/1997 | 30000 | SEM CLASSE | BLOCO F-PAVILHÃO E AMPLIAÇÃO -IQ - F-214 | Doação | APARELHO DE AR CONDICIONADO SPRINGER 30000 BTUS FRIO 220 V OLTS.RF
ar condicionados (geral) | 267429 | 11/14544 | 05/07/2010 | SPRINGER | XC185D | SEM CLASSE | 22/11/1999 | 18000 | SEM CLASSE | BLOCO A5 - IQ - A5-108 | Doação | APARELHO DE AR CONDICIONADO SPRINGER 18.000 BTU 220V FRIO
ar condicionados (geral) | 267479 | 11/14593 | 05/07/2010 | SPRINGER | COMPACTO INOOVARE | SEM CLASSE | 20/12/1999 | 7500 | SEM CLASSE | BLOCO B5/B6 E AMPLIAÇÃO -IQ - B-230 | Doação | CONDICIONADOR DE AR MODELO COMPACTO INNOVARE. CAPACIDADE TERMICA DE 7.500 BTUS S/H FRIO. 220V 60 HZ.RF
ar condicionados (geral) | 267480 | 11/14594 | 26/11/2013 | SPRINGER | COMPACTO INOOVARE | SEM CLASSE | 20/12/1999 | 7500 | SEM CLASSE | BLOCO E - IQ I-IQ - E-209 | Doação | CONDICIONADOR DE AR MODELO COMPACTO INNOVARE. CAPACIDADE TERMICA DE 7.500 BTUS S/H FRIO. 220V 60 HZ.RF
ar condicionados (geral) | 267481 | 11/14595 | 05/07/2010 | SPRINGER | COMPACTO INOOVARE | SEM CLASSE | 20/12/1999 | 7500 | SEM CLASSE | BLOCO E - IQ I-IQ - E-201 | Doação | CONDICIONADOR DE AR MODELO COMPACTO INNOVARE. CAPACIDADE TERMICA DE 7.500 BTUS S/H FRIO. 220V 60 HZ.RF
ar condicionados (geral) | 267482 | 11/14596 | 05/07/2010 | SPRINGER | COMPACTO INOOVARE | SEM CLASSE | 20/12/1999 | 7500 | SEM CLASSE | BLOCO E - IQ I-IQ - E-212 | Doação | CONDICIONADOR DE AR MODELO COMPACTO INNOVARE. CAPACIDADE TERMICA DE 7.500 BTUS S/H FRIO. 220V 60 HZ.RF
ar condicionados (geral) | 267484 | 11/14598 | 05/07/2010 | SPRINGER | COMPACTO INOOVARE | SEM CLASSE | 20/12/1999 | 7500 | SEM CLASSE | BLOCO E - IQ I-IQ - E-210 | Doação | CONDICIONADOR DE AR MODELO COMPACTO INNOVARE. CAPACIDADE TERMICA DE 7.500 BTUS S/H FRIO. 220V 60 HZ.RF
ar condicionados (geral) | 267485 | 11/14599 | 28/09/2015 | SPRINGER | COMPACTO INOOVARE | SEM CLASSE | 20/12/1999 | 7500 | SEM CLASSE | BLOCO E - IQ I-IQ - E-204 | Doação | CONDICIONADOR DE AR MODELO COMPACTO INNOVARE. CAPACIDADE TERMICA DE 7.500 BTUS S/H FRIO. 220V 60 HZ.RF
ar condicionados (geral) | 267486 | 11/14600 | 22/12/2015 | SPRINGER | COMPACTO INOOVARE | SEM CLASSE | 20/12/1999 | 7500 | SEM CLASSE | BLOCO E - IQ I-IQ - E-203 | Doação | CONDICIONADOR DE AR MODELO COMPACTO INNOVARE. CAPACIDADE TERMICA DE 7.500 BTUS S/H FRIO. 220V 60 HZ.RF
ar condicionados (geral) | 268016 | 11/15200 | 18/02/2014 | SPRINGER |  | SEM CLASSE | 23/03/2000 | 18000 | SEM CLASSE | BLOCO 01-LABORATORIOS-IQ - I-115 | Doação | APARELHO DE AR CONDICIONADO SPRINGER. 18000 BTUS. FRIO. MXCV185D. 220 VOLTS.RF
ar condicionados (geral) | 268126 | 11/15310 | 05/07/2010 | SPRINGER | YCB305D | SEM CLASSE | 23/06/1995 | 30000 | SEM CLASSE | PRÉDIO II - IQ - H-307 | Doação | APARELHO DE AR CONDICIONADO DE 30.000 BTU S.
ar condicionados (geral) | 268128 | 11/15312 | 12/12/2013 | SPRINGER | YCB305D | SEM CLASSE | 23/06/1995 | 30000 | SEM CLASSE | BLOCO A1 - IQ - A1-106 | Doação | APARELHO DE AR CONDICIONADO DE 30.000 BTU S.
ar condicionados (geral) | 268130 | 11/15314 | 05/07/2010 | SPRINGER | YCB305D | SEM CLASSE | 23/06/1995 | 30000 | SEM CLASSE | BLOCO A7 - IQ - A7-109 | Doação | APARELHO DE AR CONDICIONADO DE 30.000 BTU S.
ar condicionados (geral) | 268131 | 11/15315 | 19/05/2017 | SPRINGER | YCB305D | SEM CLASSE | 23/06/1995 | 30000 | SEM CLASSE | INSTITUTO DE QUIMICA E FISICA -PAVILHÃO -IQ - G-138 | Doação | APARELHO DE AR CONDICIONADO DE 30.000 BTU S.
ar condicionados (geral) | 268137 | 11/15321 | 26/11/2013 | SPRINGER |  | SEM CLASSE | 23/06/1995 | 30000 | SEM CLASSE | BLOCO D - INSTITUTO DE QUIMICA - D-135 | Doação | APARELHO DE AR CONDICIONADO DE 30.000 BTU S.
ar condicionados (geral) | 268138 | 11/15322 | 19/02/2010 | SPRINGER |  | SEM CLASSE | 23/06/1995 | 30000 | SEM CLASSE | PRÉDIO II - IQ - H-216 | Doação | APARELHO DE AR CONDICIONADO DE 30.000 BTU S.
ar condicionados (geral) | 268141 | 11/15325 | 26/11/2013 | SPRINGER | YCA305D | SEM CLASSE | 23/06/1995 | 30000 | SEM CLASSE | BLOCO D - INSTITUTO DE QUIMICA - D-135 | Doação | APARELHO DE AR CONDICIONADO DE 30.000 BTU S.
ar condicionados (geral) | 268144 | 11/15328 | 10/12/2018 | SPRINGER | XCB185D | SEM CLASSE | 03/07/1995 | 18000 | SEM CLASSE | BLOCO F-PAVILHÃO E AMPLIAÇÃO -IQ - f-123 | Doação | APARELHO DE AR CONDICIONADO DE 18.000 BTU S.
ar condicionados (geral) | 268150 | 11/15334 | 05/07/2010 | SPRINGER | XCB185D | SEM CLASSE | 03/07/1995 | 18000 | SEM CLASSE | BLOCO D - INSTITUTO DE QUIMICA - D-107 A | Doação | APARELHO DE AR CONDICIONADO DE 18.000 BTU S.
ar condicionados (geral) | 268151 | 11/15335 | 10/01/2014 | SPRINGER | XCB185D | SEM CLASSE | 03/07/1995 | 18000 | SEM CLASSE | BLOCO 01-LABORATORIOS-IQ - I-154 | Doação | APARELHO DE AR CONDICIONADO DE 18.000 BTU S.
ar condicionados (geral) | 268152 | 11/15336 | 10/01/2014 | SPRINGER | XCB185D | SEM CLASSE | 03/07/1995 | 18000 | SEM CLASSE | BLOCO 01-LABORATORIOS-IQ - I-153 | Doação | APARELHO DE AR CONDICIONADO DE 18.000 BTU S.
ar condicionados (geral) | 268153 | 11/15337 | 12/12/2013 | SPRINGER | XCB185D | SEM CLASSE | 03/07/1995 | 18000 | SEM CLASSE | BLOCO A1 - IQ - A1-100 | Doação | APARELHO DE AR CONDICIONADO DE 18.000 BTU S.
ar condicionados (geral) | 268154 | 11/15338 | 09/01/2014 | SPRINGER | XCB185D | SEM CLASSE | 03/07/1995 | 18000 | SEM CLASSE | BLOCO 01-LABORATORIOS-IQ - I-104 | Doação | APARELHO DE AR CONDICIONADO DE 18.000 BTU S.
ar condicionados (evaporador-condensador) | 268727 | 11/15908 | 05/07/2010 | BUCHI | R-114A | evaporador | 15/12/2000 |  | SEM CLASSE | BLOCO A5 - IQ - A5-103 | Doação | ROTOEVAPORADOR R-114A
ar condicionados (geral) | 268936 | 11/16117 | 29/01/2014 | SPRINGER | AIR SPLIT/IDEALE | SEM CLASSE | 25/05/2001 | 24000 | SEM CLASSE | LABORATORIO GAIOLA - IQ - K-EXTERNO | Compra | APARELHO DE AR CONDICIONADO.24000 BTU DE CAPACIDADE. CICLO FRIO. COM CONTROLE REMOTO SEM FIO. TENSAO 220V.
ar condicionados (geral) | 269137 | 11/16318 | 28/09/2015 | SPRINGER | - | janela | 22/06/2001 | 30000 | SEM CLASSE | PRÉDIO II - IQ - H-210 B | Doação | APARELHO DE AR CONDICIONADO 30000 BTUS. 220 V. TIPO JANELA.CICLO FRIO
ar condicionados (geral) | 269138 | 11/16319 | 08/01/2014 | SPRINGER | - | janela | 22/06/2001 | 30000 | SEM CLASSE | BLOCO E - IQ I-IQ - E-129 | Doação | APARELHO DE AR CONDICIONADO 30000 BTUS. 22O V. TIPO JANELA.CICLO FRIO
ar condicionados (geral) | 269242 | 11/16423 | 29/01/2014 | SPRINGER CARRIER | HI-WALL | SEM CLASSE | 12/07/2001 | 18000 | SEM CLASSE | BLOCO A6 -AMPLIAÇÃO I E II-LAB.THOMSON ESPECTROMETRIA DE MASSAS -IQ - A6-102 | Doação | APARELHO DE AR CONDICIONADO FRIO 220 VOLTS HI-WALL 18000BTU
ar condicionados (split) | 269430 | 11/16608 | 05/07/2010 | SPRINGER CARRIER |  | split | 03/08/2001 | 10000 | SEM CLASSE | BLOCO F-PAVILHÃO E AMPLIAÇÃO -IQ - F-207 | Doação | APARELHO DE AR CONDICIONADO SPRINGER CARRIER AIR SPLIT INNOVARE 10.000 BTU/H.FRIO.220V.60HZ. R.F.
ar condicionados (split) | 269588 | 11/16766 | 05/07/2010 | AIR SPLIT | MODERNITA | split | 14/01/2002 | 18000 | SEM CLASSE | LABORATORIO GAIOLA - IQ - K-208 | Doação | SISTEMA DE CONDICIONAMENTO DE AR. TIPO AIR SPLIT 18000 BTU CL 220V - LINHA MODERNITA COD EVA0039 - COD CON0009.RF
ar condicionados (geral) | 269612 | 11/16790 | 05/07/2010 | SPRINGER |  | SEM CLASSE | 17/12/2001 | 7500 | SEM CLASSE | MICROSCOPIA - IQ - J-105 | Doação | APARELHO DE AR CONDICIONADO. SPRINGER CARRIER MOD. 7500BTU
ar condicionados (geral) | 269613 | 11/16791 | 05/07/2010 | SPRINGER |  | SEM CLASSE | 17/12/2001 | 7500 | SEM CLASSE | MICROSCOPIA - IQ - J-111 | Doação | APARELHO DE AR CONDICIONADO. SPRINGER CARRIER MOD. 7500BTU
ar condicionados (geral) | 269614 | 11/16792 | 05/07/2010 | SPRINGER CARRIER | COMPACTO MUNDIAL | SEM CLASSE | 17/12/2001 | 7500 | SEM CLASSE | MICROSCOPIA - IQ - J-106 | Doação | APARELHO DE AR CONDICIONADO.SPRINGER CARRIER. MOD.COMPACTO MUNDIAL 7500BTU.
ar condicionados (geral) | 269616 | 11/16794 | 05/07/2010 | SPRINGER CARRIER | COMPACTO MUNDIAL | SEM CLASSE | 17/12/2001 | 7500 | SEM CLASSE | MICROSCOPIA - IQ - J-109 | Doação | APARELHO DE AR CONDICIONADO.SPRINGER CARRIER. MOD. COMPACTOMUNDIAL 7500BTU.
ar condicionados (geral) | 270094 | 11/17273 | 05/07/2010 | SPRINGER |  | SEM CLASSE | 07/12/2001 | 7500 | SEM CLASSE | INSTITUTO DE QUIMICA E FISICA -PAVILHÃO -IQ - G-142 | Doação | APARELHO DE AR CONDICIONADO 7500BTUS 220V 60HZ UQB075B CR. R.F.
ar condicionados (split) | 270173 | 11/17354 | 04/02/2019 | SPRINGER | 36000BTUS | split | 06/03/2002 | 3600 | SEM CLASSE | INSTITUTO DE QUIMICA E FISICA -PAVILHÃO -IQ - G-138 | Doação | APARELHO DE AR CONDICIONADO 3600BTUS SPRINGER CARRIER COMPACTO AIR SPLIT MODERNITA FRIO 220V. R.F.
ar condicionados (split) | 270174 | 11/17355 | 17/02/2014 | SPRINGER | 36000BTUS | split | 06/03/2002 | 3600 | SEM CLASSE | BLOCO A6 -AMPLIAÇÃO I E II-LAB.THOMSON ESPECTROMETRIA DE MASSAS -IQ - A6-116 | Doação | APARELHO DE AR CONDICIONADO 3600BTUS SPRINGER CARRIER COMPACTO AIR SPLIT MODERNITA FRIO 220V. R.F.
ar condicionados (geral) | 270263 | 11/17445 | 17/12/2013 | SPRINGER CARRIER | 18000BTUS | SEM CLASSE | 13/05/2002 | 18000 | SEM CLASSE | BLOCO A6 -AMPLIAÇÃO I E II-LAB.THOMSON ESPECTROMETRIA DE MASSAS -IQ - A6-114 | Doação | AR CONDICIONADO 18.000 SPRINGER CARRIER MUNDIAL QUENTE/FRIO 220V.R.F.
ar condicionados (geral) | 270315 | 11/17496 | 13/01/2014 | SPRINGER |  | SEM CLASSE | 03/05/2002 | 7500 | SEM CLASSE | BLOCO D - INSTITUTO DE QUIMICA - D-216 | Doação | APARELHO DE AR CONDICIONADO 7500 BTU/H.220.FRIO. R.F.
ar condicionados (split) | 270932 | 11/18082 | 05/07/2010 | CARRIER | MODERNITA | split | 12/06/2002 | 30000 | SEM CLASSE | BLOCO A6 -AMPLIAÇÃO I E II-LAB.THOMSON ESPECTROMETRIA DE MASSAS -IQ - A6-106 | Doação | AR CONDICIONADO 30000 TUS.S. CICLO FRIO DO TIPO AIR SPLIT MARCA CARRIER.MODELO MODERNITA.COM 220V C/CONTROLE REMOTO. R.F.
ar condicionados (split) | 270936 | 11/18086 | 05/07/2010 | TEMPSTAR-CARRIER | HI-WALL | split | 06/06/2002 | 9000 | SEM CLASSE | LABORATORIO GAIOLA - IQ - K-207 | Doação | CONDICIONADOR DE AR AIR SPLIT 9.000BTUS.CICLO 220V.
ar condicionados (split) | 270937 | 11/18087 | 05/07/2010 | TEMPSTAR-CARRIER | HI-WALL | split | 06/06/2002 | 9000 | SEM CLASSE | LABORATORIO GAIOLA - IQ - K-206 | Doação | CONDICIONADOR DE AR AIR SPLIT 9.000BTUS.CICLO 220V.
ar condicionados (split) | 270980 | 11/18130 | 26/11/2013 | SPRINGER CARRIER | AIR SPLIT | split | 18/10/2002 | 60000 | SEM CLASSE | BLOCO B5/B6 E AMPLIAÇÃO -IQ - B-116 | Doação | AR CONDICIONADO TIPO AIR SPLIT 60.000 BTU.S CICLO FRIO.220 VOLTS COM CONTROLE REMOTO SEM SIO MODERNITA SPRINGER CARRIERR.F.
ar condicionados (split) | 270981 | 11/18131 | 26/11/2013 | SPRINGER CARRIER | AIR SPLIT | split | 18/10/2002 | 60000 | SEM CLASSE | BLOCO B5/B6 E AMPLIAÇÃO -IQ - IQ-01 | Doação | AR CONDICIONADO TIPO AIR SPLIT 60.000 BTU.S CICLO FRIO.220 VOLTS COM CONTROLE REMOTO SEM SIO MODERNITA SPRINGER CARRIERR.F.
ar condicionados (split) | 270982 | 11/18132 | 26/11/2013 | SPRINGER CARRIER | AIR SPLIT | split | 18/10/2002 | 60000 | SEM CLASSE | BLOCO B5/B6 E AMPLIAÇÃO -IQ - B-116 | Doação | AR CONDICIONADO TIPO AIR SPLIT 60.000 BTU.S CICLO FRIO.220 VOLTS COM CONTROLE REMOTO SEM SIO MODERNITA SPRINGER CARRIERR.F.
ar condicionados (split) | 270983 | 11/18133 | 26/11/2013 | SPRINGER CARRIER | AIR SPLIT | split | 18/10/2002 | 60000 | SEM CLASSE | BLOCO B5/B6 E AMPLIAÇÃO -IQ - IQ-01 | Doação | AR CONDICIONADO TIPO AIR SPLIT 60.000 BTU.S CICLO FRIO.220 VOLTS COM CONTROLE REMOTO SEM SIO MODERNITA SPRINGER CARRIERR.F.
ar condicionados (geral) | 270990 | 11/18140 | 05/07/2010 | SPRINGER CARRIER | SILENTIA | janela | 18/10/2002 | 7500 | SEM CLASSE | PRÉDIO II - IQ - H-214 | Doação | APARELHO DE AR CONDICIONADO TIPO JANELA 7500 BTU.S 220VOLTS CICLO FRIO MODELO SILENTIA SPRINGER CARRIER. R.F.
ar condicionados (geral) | 271054 | 11/18204 | 26/11/2013 | SPRINGER CARRIER | MUNDIAL | janela | 05/12/2002 | 30000 | SEM CLASSE | SECRETARIAS E COMISSAO DE SEGURANCA-IQ - B-126 | Compra | APARELHO DE AR CONDICIONADO TIPO JANELA. SOMENTE CICLO FRIO.CAPACIDADE MINIMA DE 30000 BTU/H. ALIMENTACAO ELETRICA DE 220V. 60 HZ. CORRENTE NOMINAL DE 25 A. COM INSTALACAO COMPLETA.
ar condicionados (geral) | 271123 | 11/18273 | 28/09/2015 | MUNDIAL | YEH305D | janela | 12/02/2003 | 30000 | SEM CLASSE | BLOCO A8 - IQ - A8-102 B | Compra | APARELHO DE AR CONDICIONADO TIPO JANELA. SOMENTE CICLO FRIO.CAPACIDADE NOMINAL DE 30000 BTUs/H. ALIMENTACAO ELETRICA DE 220 VOLTS. CORRENTE NOMINAL DE 25 A. MANUAL.
ar condicionados (geral) | 271214 | 11/18364 | 26/11/2013 |  |  | janela | 24/01/2003 | 30000 | SEM CLASSE | BLOCO D - INSTITUTO DE QUIMICA - D-120 | Doação | AR CONDICIONADO TIPO JANELA.CICLO FRIO.CAPACIDADE 30.000 BTU 220 VOLTS. R.F.
ar condicionados (geral) | 271364 | 11/18511 | 28/09/2015 | SPRINEGR CARRIER | TOTALINE | janela | 22/03/2003 | 18000 | SEM CLASSE | PRÉDIO II - IQ - H-307 A | Doação | AR CONDICIONADO DE 18.000BTUS. 220VTS. TIPO JANELA MODELO TOTALINE SO FRIO LINHA MUNDIAL SPRINGER CARRIER. R.F.
ar condicionados (geral) | 271390 | 11/18537 | 10/01/2014 | SPRINGER CARRIER | INOVARE | SEM CLASSE | 22/04/2003 | 7500 | SEM CLASSE | BLOCO 01-LABORATORIOS-IQ - I-155 | Doação | AR CONDICIONADO DE 7500 BTUS.220 VOLTS CICLO FRIO.MODELO INOVARE.SPRINGER CARRIER. R.F.
ar condicionados (geral) | 271393 | 11/18540 | 08/01/2014 | SILENTA |  | SEM CLASSE | 11/06/2003 | 10000 | SEM CLASSE | BLOCO E - IQ I-IQ - E-128 | Doação | AR CONDICIONADO SILENTIA 10K 220V FRIO TOT. R.F.
ar condicionados (geral) | 271395 | 11/18542 | 05/07/2010 | MUNDIAL |  | SEM CLASSE | 11/06/2003 | 18000 | SEM CLASSE | BLOCO E - IQ I-IQ - IQ-19 | Doação | AR CONDICIONADO MUNDIAL 18K 220V FRIO TOT. R.F.
ar condicionados (evaporador-condensador) | 271433 | 11/18580 | 02/12/2019 | YAMATO | RE 540 | evaporador | 26/10/1999 |  | SEM CLASSE | INSTITUTO DE QUIMICA E FISICA -PAVILHÃO -IQ - G-138 | Doação | EVAPORADOR ROTATORIO W/BM-200 A
ar condicionados (geral) | 271613 | 11/18759 | 05/07/2010 | CONSUL | 15000BTUS | SEM CLASSE | 15/01/2003 | 15000 | SEM CLASSE | PRÉDIO II - IQ - H-115 B | Doação | APARELHO DE AR CONDICIONADO CONSUL DE 15000BYUS 220V. R.F.
ar condicionados (geral) | 271706 | 11/18851 | 05/07/2010 | SPRINGER |  | SEM CLASSE | 12/12/2002 | 12300 | SEM CLASSE | BLOCO A2 - IQ - A2-105 | Doação | APARELHO DE AR CONDICIONADO SILENTIA 12300 FRIO 220VOLTS. R.F.
ar condicionados (geral) | 271910 | 11/19053 | 05/07/2010 | SPRINGER | MUNDIAL | SEM CLASSE | 28/01/2004 | 30000 | SEM CLASSE | BLOCO D - INSTITUTO DE QUIMICA - D-FUNDOS | Doação | CONDICIONADOR DE AR SPRINGER MUNDIAL 30.000 BTU 220V. R.F.
ar condicionados (split) | 271935 | 11/19077 | 05/07/2010 | AIR SPLIT |  | split | 27/11/2002 | 60000 | SEM CLASSE | LABORATORIO GAIOLA - IQ - K-102 | Doação | APARELHO DE AR CONDICIONADO AIR SPLIT 60000 BTUS.FRIO. 220V. LINHA MODERNITA. R.F.
ar condicionados (split) | 272078 | 11/19218 | 05/07/2010 | SPRINGER TEMPSTM | SPLIT | split | 07/05/2004 | 60000 | SEM CLASSE | BLOCO B1/B3 - IQ - IQ-02 | Compra | APARELHO DE AR CONDICIONADO TIPO SPLIT CAPACIDADE TERMICA DE60.000 BTU/H. CICLO FRIO. 220V. 60 HZ. CONTROLE REMOTO SEM FIO.
ar condicionados (split) | 272079 | 11/19219 | 05/07/2010 | SPRINGER TEMPSTM | SPLIT | split | 07/05/2004 | 60000 | SEM CLASSE | BLOCO B1/B3 - IQ - IQ-02 | Compra | APARELHO DE AR CONDICIONADO TIPO SPLIT CAPACIDADE TERMICA DE60.000 BTU/H. CICLO FRIO. 220V. 60 HZ. CONTROLE REMOTO SEM FIO.
ar condicionados (split) | 272080 | 11/19220 | 28/09/2015 | SPRINGER TEMPSTM | SPLIT | split | 07/05/2004 | 60000 | SEM CLASSE | BLOCO B5/B6 E AMPLIAÇÃO -IQ - IQ-04 | Compra | APARELHO DE AR CONDICIONADO TIPO SPLIT CAPACIDADE TERMICA DE60.000 BTU/H. CICLO FRIO. 220V. 60 HZ. CONTROLE REMOTO SEM FIO.
ar condicionados (split) | 272081 | 11/19221 | 05/07/2010 | SPRINGER TEMPSTM | SPLIT | split | 07/05/2004 | 60000 | SEM CLASSE | BLOCO B1/B3 - IQ - IQ-04 | Compra | APARELHO DE AR CONDICIONADO TIPO SPLIT CAPACIDADE TERMICA DE60.000 BTU/H. CICLO FRIO. 220V. 60 HZ. CONTROLE REMOTO SEM FIO.
ar condicionados (geral) | 272092 | 11/19232 | 05/07/2010 | SPRINGER |  | SEM CLASSE | 28/11/1997 | 7500 | SEM CLASSE | ESTACIONAMENTO COBERTO PARA CARROS OFICIAIS - IQ - S MOTORIST | Doação | AR CONDICIONADO 7.500B BTU S. MARCA SPRINGER. R.F.
ar condicionados (geral) | 272301 | 11/19437 | 25/10/2004 | SPRINGER CARRIER | MUNDIAL | janela | 23/09/2004 | 30000 | SEM CLASSE | BLOCO A3 - IQ - A3-105 | Doação | APARELHO CONDICIONADOR DE AR 30.000BTU/H TIPO JANELA.CICLO FRIO. 220V MARCA SPRINGER CARRIER MODELO MUNDIAL. R.F.
ar condicionados (geral) | 272302 | 11/19438 | 25/10/2004 | SPRINGER CARRIER | MUNDIAL | janela | 23/09/2004 | 30000 | SEM CLASSE | BLOCO A3 - IQ - A3-105 | Doação | APARELHO CONDICIONADOR DE AR 30.000BTU/H TIPO JANELA.CICLO FRIO. 220V MARCA SPRINGER CARRIER MODELO MUNDIAL. R.F.
ar condicionados (geral) | 272382 | 11/19516 | 05/07/2010 | SPRINGER | SIL | SEM CLASSE | 04/11/2004 | 10000 | SEM CLASSE | BLOCO D - INSTITUTO DE QUIMICA - D-308/310 | Doação | APARELHO DE AR CONDICIONADO MARCA SPRINGER MOD. SIL 10.000BTU. R.F.
ar condicionados (geral) | 272383 | 11/19517 | 05/07/2010 | SPRINGER | SIL | SEM CLASSE | 04/11/2004 | 7500 | SEM CLASSE | BLOCO D - INSTITUTO DE QUIMICA - D-308/310 | Doação | APARELHO DE AR CONDICIONADO MARCA SPRINGER MOD. SIL 7.500BTU. R.F.
ar condicionados (geral) | 272568 | 11/19700 | 05/07/2010 | SPRINGER | MUNDIAL | SEM CLASSE | 02/03/2005 | 21000 | SEM CLASSE | BLOCO B1/B3 - IQ - B-211/214 | Doação | APARELHO DE AR CONDICIONADO TIPO 21000 BTUS MARCA SPRINGER MODELO MUNDIAL 220V. R.F.
ar condicionados (geral) | 272708 | 11/19838 | 05/07/2010 | SPRINGER CARRIER | TEMPSTAR | SEM CLASSE | 11/04/2005 | 18000 | SEM CLASSE | BLOCO F-PAVILHÃO E AMPLIAÇÃO -IQ - F-218 | Doação | AR CONDICIONADO 18.000 BTU MARCA SPRINGER CARRIER MODELO TEMPSTAR. R.F.
ar condicionados (geral) | 272709 | 11/19839 | 05/07/2010 | SPRINGER CARRIER | TEMPSTAR | SEM CLASSE | 11/04/2005 | 18000 | SEM CLASSE | BLOCO F-PAVILHÃO E AMPLIAÇÃO -IQ - F-220 | Doação | AR CONDICIONADO 18.000 BTU MARCA SPRINGER CARRIER MODELO TEMPSTAR. R.F.
ar condicionados (geral) | 272963 | 11/20093 | 05/07/2010 | GWRAC |  | SEM CLASSE | 15/07/2005 | 7500 | SEM CLASSE | BLOCO D - INSTITUTO DE QUIMICA - D-314 | Doação | APARELHO AR CONDICIONADO 7500BTUS MARCA GWRAC. R.F.
ar condicionados (geral) | 272978 | 11/20107 | 05/07/2010 | SPRINGER | RCB075 | SEM CLASSE | 15/07/2005 | 7500 | SEM CLASSE | BLOCO F-PAVILHÃO E AMPLIAÇÃO -IQ - F-224 | Doação | APARELHO AR CONDICIONADOTIPO 7500BTUS 220V MARCA SPRINGER MODELO RCB 075. R.F.
ar condicionados (geral) | 273256 | 11/20380 | 19/01/2017 | LG | WMW210FGA | janela | 20/09/2005 | 21000 | SEM CLASSE | BLOCO 01-LABORATORIOS-IQ - I-130 | Compra | APARELHO DE AR CONDICIONADO. TIPO JANELA. CAPACIDADE NOMINALMINIMA DE 21000 BTU/H. TENSAO NOMINAL DE 220 VOLTS. FREQUEN-CIA 60HZ. SOMENTE CICLO FRIO. COMPRESSOR ROTATIVO. RENOVACAODE AR. BAIXO NIVEL DE RUIDO.
ar condicionados (geral) | 273257 | 11/20381 | 05/07/2010 | LG | WMW210FGA | janela | 20/09/2005 | 21000 | SEM CLASSE | BLOCO E - IQ I-IQ - IQ-14 | Compra | APARELHO DE AR CONDICIONADO. TIPO JANELA. CAPACIDADE NOMINALMINIMA DE 21000 BTU/H. TENSAO NOMINAL DE 220 VOLTS. FREQUEN-CIA 60HZ. SOMENTE CICLO FRIO. COMPRESSOR ROTATIVO. RENOVACAODE AR. BAIXO NIVEL DE RUIDO.
ar condicionados (geral) | 273259 | 11/20383 | 05/07/2010 | LG | WMW210FGA | janela | 20/09/2005 | 21000 | SEM CLASSE | PRÉDIO II - IQ - H-115 | Compra | APARELHO DE AR CONDICIONADO. TIPO JANELA. CAPACIDADE NOMINALMINIMA DE 21000 BTU/H. TENSAO NOMINAL DE 220 VOLTS. FREQUEN-CIA 60HZ. SOMENTE CICLO FRIO. COMPRESSOR ROTATIVO. RENOVACAODE AR. BAIXO NIVEL DE RUIDO.
ar condicionados (geral) | 273260 | 11/20384 | 05/07/2010 | LG | MUNDIAL-YCH305D | janela | 20/09/2005 | 30000 | SEM CLASSE | BLOCO E - IQ I-IQ - IQ-14 | Compra | APARELHO DE AR CONDICIONADO TIPO JANELA. CAPACIDADE TERMICA DE 30.000 BTU/H. CICLO FRIO. 220V. 60HZ.
ar condicionados (geral) | 273261 | 11/20385 | 19/01/2017 | LG | MUNDIAL-YCH305D | janela | 20/09/2005 | 30000 | SEM CLASSE | BLOCO 01-LABORATORIOS-IQ - I-130 | Compra | APARELHO DE AR CONDICIONADO TIPO JANELA. CAPACIDADE TERMICA DE 30.000 BTU/H. CICLO FRIO. 220V. 60HZ.
ar condicionados (geral) | 273263 | 11/20387 | 05/07/2010 | LG | MUNDIAL-YCH305D | janela | 20/09/2005 | 30000 | SEM CLASSE | PRÉDIO II - IQ - H-115 | Compra | APARELHO DE AR CONDICIONADO TIPO JANELA. CAPACIDADE TERMICA DE 30.000 BTU/H. CICLO FRIO. 220V. 60HZ.
ar condicionados (geral) | 273461 | 11/20579 | 05/07/2010 | CARRIER MUNDIAL |  | SEM CLASSE | 09/08/2005 | 18500 | SEM CLASSE | BLOCO B5/B6 E AMPLIAÇÃO -IQ - B-226 | Doação | AR CONDICIONADO 18500 BTUS MARCA CARRIER MUNDIAL. R.F.
ar condicionados (evaporador-condensador) | 273513 | 11/20630 | 26/04/2006 | MICRONAL | B-521 | evaporador | 07/02/2006 |  | SEM CLASSE | INSTITUTO DE QUIMICA E FISICA -PAVILHÃO -IQ - G-110 | Doação | EVAPORADOR TIPO ROTATIVO MARCA MICRONAL MODELO B 521 CAPA- CIDADE 4 LITROS. COM CONTROLE DE ROTAÇAO MICROPROCESSADO DE 4 A 220RPM. MOTOR DE INDUÇAO. VIDRARIA EM BOROSSILICATO. R.F.
ar condicionados (geral) | 273532 | 11/20649 | 16/12/2013 | SPRINGER |  | SEM CLASSE | 17/03/2006 | 18000 | SEM CLASSE | BLOCO A3 - IQ - A3-109 | Doação | APARELHO DE AR CONDICIONADO 18.000 BTU
ar condicionados (geral) | 273547 | 11/20664 | 05/07/2010 | SPRINGER | SALIENTIA | SEM CLASSE | 03/03/2006 | 10000 | SEM CLASSE | BLOCO B5/B6 E AMPLIAÇÃO -IQ - B-244 | Doação | AR CONDICIONADO 10000BTUS MARCA SPRINGER MODELO SALIENTIA. R.F.
ar condicionados (geral) | 273631 | 11/20748 | 05/12/2011 | SPRINGER | SILENTIA | SEM CLASSE | 19/05/2006 | 18000 | SEM CLASSE | BLOCO F-PAVILHÃO E AMPLIAÇÃO -IQ - F-122 | Doação | AR CONDICIONADO 18.000 BTUS MARCA SPRINGER MODELO SELENTIA. R.F.
ar condicionados (geral) | 434750 | 11/21330 | 18/05/2007 | SPRINGER CARRIER | HI WALL | SEM CLASSE | 09/05/2006 | 12000 | SEM CLASSE | BLOCO F-PAVILHÃO E AMPLIAÇÃO -IQ - F-211 | Doação | AR CONDICIONADO 12000 BTUS MARCA SPRINGER CARRIER MODELO HI WALL. R.F.
ar condicionados (geral) | 435861 | 11/21165 | 26/11/2013 | GREE |  | janela | 22/08/2006 | 18000 | SEM CLASSE | PRÉDIO II - IQ - H-320 | Compra | APARELHO DE AR CONDICIONADO COM CAPACIDADE TERMICA DE 18.000BTU S. TIPO JANELA. 220 V. 60 HZ. CICLO FRIO.
ar condicionados (geral) | 435862 | 11/21166 | 22/12/2015 | GREE |  | janela | 22/08/2006 | 18000 | SEM CLASSE | BLOCO 01-LABORATORIOS-IQ - I-237 | Compra | APARELHO DE AR CONDICIONADO COM CAPACIDADE TERMICA DE 18.000BTU S. TIPO JANELA. 220 V. 60 HZ. CICLO FRIO.
ar condicionados (geral) | 435863 | 11/21167 | 29/06/2007 | GREE |  | janela | 22/08/2006 | 18000 | SEM CLASSE | BLOCO F-PAVILHÃO E AMPLIAÇÃO -IQ - F-207 | Compra | APARELHO DE AR CONDICIONADO COM CAPACIDADE TERMICA DE 18.000BTU S. TIPO JANELA. 220 V. 60 HZ. CICLO FRIO.
ar condicionados (geral) | 435864 | 11/21138 | 22/11/2013 | GREE |  | janela | 22/08/2006 | 12000 | SEM CLASSE | PRÉDIO II - IQ - H-316 | Compra | APARELHO DE AR CONDICIONADO 12.000 BTUS. 220 VOLTS. SOMENTE FRIO. JANELA.
ar condicionados (geral) | 435865 | 11/21168 | 29/06/2007 | GREE |  | janela | 22/08/2006 | 10000 | SEM CLASSE | PRÉDIO II - IQ - H-317 | Compra | APARELHO DE AR CONDICIONADO 220VOLTS. SOMENTE FRIO. JANELA. 10.000 BTUS
ar condicionados (geral) | 435866 | 11/21169 | 28/09/2015 | GREE |  | janela | 22/08/2006 | 10000 | SEM CLASSE | PRÉDIO II - IQ - H-309 | Compra | APARELHO DE AR CONDICIONADO 220VOLTS. SOMENTE FRIO. JANELA. 10.000 BTUS
ar condicionados (geral) | 438910 | 11/21431 | 04/09/2007 | LG | WGE073FGA | SEM CLASSE | 12/12/2006 | 7300 | SEM CLASSE | BLOCO E - IQ I-IQ - E-211 | Doação | AR CONDICIONADO 7.300 BTU MARCA LG MODELO WGE073FGA. R.F.
ar condicionados (geral) | 446709 | 11/21911 | 05/07/2010 | SPRINGER | SPACE C/EVAP 6000BTU | evaporador | 01/08/2004 | 6000 | SEM CLASSE | BLOCO A5 - IQ - A5-103 | Doação | SISTEMA DE AR CONDICIONADO FRIO MARCA SPRINGER MODELO SPACE C/ EVAP. 6000BTU. R.F.
ar condicionados (geral) | 446710 | 11/21912 | 05/07/2010 | SPRINGER | SPACE C/EVAP 6000BTU | evaporador | 01/08/2004 | 6000 | SEM CLASSE | LABORATORIO GAIOLA - IQ - K-104 | Doação | SISTEMA DE AR CONDICIONADO FRIO MARCA SPRINGER MODELO SPACE C/ EVAP. 6000BTU. R.F.
ar condicionados (geral) | 447332 | 11/21975 | 05/07/2010 | SPRINGER | ACJ SILENTIA ZCA305 | SEM CLASSE | 08/11/2007 | 30000 | SEM CLASSE | BLOCO A2 - IQ - A2-105 | Doação | CONDICIONADOR DE AR 30.000BTU MARCA SPRINGER MODELO ACJ SILENTIA ZCA 305BB. R.F.
ar condicionados (geral) | 447691 | 11/21943 | 17/02/2014 | SPRINGER | MINIMAX -MCA | SEM CLASSE | 01/06/2004 |  | SEM CLASSE | BLOCO B1/B3 - IQ - B-211/215 | Doação | AR CONDICIONADO MARCA SPRINGER MODELO MINIMAX - MCA. R.F.
ar condicionados (geral) | 447692 | 11/21941 | 07/01/2014 | GREE | HI-ALL | SEM CLASSE | 01/06/2004 |  | SEM CLASSE | BLOCO D - INSTITUTO DE QUIMICA - D-103 | Doação | AR CONDICIONADO MARCA GREE MODELO HI-ALL. R.F.
ar condicionados (geral) | 447693 | 11/21942 | 07/01/2014 | GREE | HI-ALL | SEM CLASSE | 01/06/2004 |  | SEM CLASSE | BLOCO D - INSTITUTO DE QUIMICA - D-103 | Doação | AR CONDICIONADO MARCA GREE MODELO HI-ALL. R.F.
ar condicionados (geral) | 447864 | 11/21971 | 16/12/2013 | SPRINGER |  | SEM CLASSE | 07/04/2006 | 18000 | SEM CLASSE | BLOCO B2/B4 - IQ - B-200/204 | Doação | CONDICIONADOR DE AR DE PAREDE 18.000BTUS MARCA SPRINGER. R.F.
ar condicionados (geral) | 452073 | 11/22392 | 08/01/2014 | SPRINGER | HI WALL | chiller | 01/06/2006 | 12000 | SEM CLASSE | BLOCO E - IQ I-IQ - E-119 | Doação | SISTEMA DE AR CONDICIONADO 12.000BTUS MARCA SPRINGER MODELO HI WALL. R.F.
ar condicionados (geral) | 452074 | 11/22393 | 08/01/2014 | SPRINGER | HI WALL | chiller | 01/06/2006 | 18000 | SEM CLASSE | BLOCO E - IQ I-IQ - E-122 | Doação | SISTEMA DE AR CONDICIONADO 18.000BTUS MARCA SPRINGER MODELO HI WALL. R.F.
ar condicionados (geral) | 452075 | 11/22394 | 08/01/2014 | SPRINGER | HI WALL | chiller | 01/06/2006 | 18000 | SEM CLASSE | BLOCO E - IQ I-IQ - E-120 | Doação | SISTEMA DE AR CONDICIONADO 18.000BTUS MARCA SPRINGER MODELO HI WALL. R.F.
ar condicionados (geral) | 452645 | 11/22092 | 05/07/2010 | springer | 22000BTUS | chiller | 30/05/2006 | 22000 | SEM CLASSE | BLOCO 01-LABORATORIOS-IQ - I-201 | Doação | SISTEMA DE AR CONDICIONADO FRIO MARCA BOM CLIMA MODELO 22000BTUS. R.F.
ar condicionados (geral) | 476713 |  | 09/01/2014 | SPRINGER | XCJ185D | SEM CLASSE | 22/03/2004 | 18000 | SEM CLASSE | BLOCO 01-LABORATORIOS-IQ - I-118 | Doação | AR CONDICIONADO 18.000 BTU SPRINGER.
ar condicionados (geral) | 477648 | ERC/24357 | 10/11/2004 | SPRINGER | XCJ18 MUNDIAL | SEM CLASSE | 22/12/2003 | 18000 | SEM CLASSE | PRÉDIO II - IQ - H-208 | Comodato | AR CONDICIONADO. SPRINGER. ACJ. 18.000 F. 220V. XCJ18. MUNDIAL. R.F.
ar condicionados (geral) | 486606 | 11/22293 | 02/01/2014 | MAXIFLEX | HIWALL SPRINGER | SEM CLASSE | 05/10/2007 |  | SEM CLASSE | BLOCO B2/B4 - IQ - B4-101 | Doação | APARELHO CONDICIONADOR DE AR MARCA MAXIFLEX MODELO HIWALL SPRINGER. R.F.
ar condicionados (geral) | 486607 | 11/22294 | 05/07/2010 | MAXIFLEX | HIWALL SPRINGER | SEM CLASSE | 05/10/2007 |  | SEM CLASSE | BLOCO B1/B3 - IQ - B-EXTERNO | Doação | APARELHO CONDICIONADOR DE AR MARCA MAXIFLEX MODELO HIWALL SPRINGER. R.F.
ar condicionados (split) | 486614 | 11/22312 | 18/12/2013 | CARRIER | SPLIT PISO TETO | split | 21/11/2007 | 12000 | SEM CLASSE | BLOCO A6 -AMPLIAÇÃO I E II-LAB.THOMSON ESPECTROMETRIA DE MASSAS -IQ - A6-105 B | Doação | CONDICIONADOR DE AR 12000BTUS MARCA CARRIER MODELO SPLIT PISO TETO. R.F.
ar condicionados (split) | 486615 | 11/22313 | 18/12/2013 | CARRIER | SPLIT PISO TETO | split | 21/11/2007 | 12000 | SEM CLASSE | BLOCO A6 -AMPLIAÇÃO I E II-LAB.THOMSON ESPECTROMETRIA DE MASSAS -IQ - A6-105 B | Doação | CONDICIONADOR DE AR 12000BTUS MARCA CARRIER MODELO SPLIT PISO TETO. R.F.
ar condicionados (split) | 486616 | 11/22314 | 18/12/2013 | CARRIER | SPLIT PISO TETO | split | 21/11/2007 | 30000 | SEM CLASSE | BLOCO A6 -AMPLIAÇÃO I E II-LAB.THOMSON ESPECTROMETRIA DE MASSAS -IQ - A6-106 | Doação | CONDICIONADOR DE AR 30000BTUS MARCA CARRIER MODELO SPLIT PISO TETO. R.F.
ar condicionados (split) | 486617 | 11/22315 | 18/12/2013 | CARRIER | SPLIT PISO TETO | split | 21/11/2007 | 30000 | SEM CLASSE | BLOCO A6 -AMPLIAÇÃO I E II-LAB.THOMSON ESPECTROMETRIA DE MASSAS -IQ - A6-105 A | Doação | CONDICIONADOR DE AR 30000BTUS MARCA CARRIER MODELO SPLIT PISO TETO. R.F.
ar condicionados (split) | 486618 | 11/22316 | 18/12/2013 | CARRIER | SPLIT PISO TETO | split | 21/11/2007 | 30000 | SEM CLASSE | BLOCO A6 -AMPLIAÇÃO I E II-LAB.THOMSON ESPECTROMETRIA DE MASSAS -IQ - A6-105 A | Doação | CONDICIONADOR DE AR 30000BTUS MARCA CARRIER MODELO SPLIT PISO TETO. R.F.
ar condicionados (split) | 486768 | 11/22480 | 02/01/2014 | SPLIT | 18000BTUS | split | 28/01/2008 | 18000 | SEM CLASSE | BLOCO B1/B3 - IQ - B3-147 | Doação | APARELHO CONDICIONADOR DE AR MARCA SPLIT MODELO 18000BTUS. R.F.
ar condicionados (split) | 486875 | 11/22508 | 13/01/2014 |  | 2XMCW512+TTD524 | evaporador | 25/09/2008 | 24000 | SEM CLASSE | BLOCO 01-LABORATORIOS-IQ - I-106 | Compra | AR CONDICIONADO TIPO BI SPLIT HI WALL. COM CAPACIDADE DE 24000BTU/H. COM DUAS EVAPORADORAS DE 12000BTU. CONTROLE REMOTO. CICLO FRIO. 220/1F/60HZ.
ar condicionados (geral) | 486879 | 11/22509 | 05/07/2010 |  | SILENTIA | janela | 29/08/2008 | 21000 | A | BLOCO E - IQ I-IQ - IQ-13 | Compra | AR CONDICIONADO TIPO JANELA. COM CAPACIDADE DE 21000BTU/H CLASSIFICACAO A DO INMETRO. SELO PROCEL DE CONSUMO DE ENERGIA.COEFICIENTE DE EFICIENCIA ENERGETICA 2.82; TENSAO 220V. CONSUMO EM WATTS 2180. CORRENTE 10.2.3 VELOCIDADES. VAZAO DE AR940M3/H. COMPRESSOR ROTATIVO E COM EXAUSTAO. SOMENTE FRIO.
ar condicionados (split) | 489205 | 11/22517 | 02/01/2014 | MIDEA | SPLIT HI WALL | split | 03/10/2007 | 9000 | SEM CLASSE | BLOCO B1/B3 - IQ - B-136 | Doação | SISTEMA DE AR CONDICIONADO 9.000BTUS COM UNIDADE CONDENSADORA MSE09CR E UNIDADE EVAPORADORA MARCA MIDEA MODELO SPLIT HI WALL. R.F.
ar condicionados (evaporador-condensador) | 499191 | 11/22879 | 04/02/2019 | CARRIER | SPACE | evaporador | 17/11/2008 | 30000 | SEM CLASSE | INSTITUTO DE QUIMICA E FISICA -PAVILHÃO -IQ - G-138 | Compra | UNIDADE EVAPORADORA. 220V. 1 FASE. 60HZ. COM CONTROLE REMOTOCAPACIDADE NOMINAL 30.000BTS/H. FLUIDO REFRIGERANTE 22.
ar condicionados (geral) | 499224 | 11/22849 | 05/07/2010 | SPRINGER | ZCA195BB | SEM CLASSE | 01/08/2006 | 19000 | SEM CLASSE | PRÉDIO II - IQ - H-302 | Doação | APARELHO DE AR CONDICIONADO TIPO FRIO 1900 BTUS. 220V MARCA SPRINGER MODELO ZCA 195BB. R.F.
ar condicionados (geral) | 500389 |  | 31/07/2009 | MIDIA | 48CR | SEM CLASSE | 27/04/2009 | 48000 | SEM CLASSE | PRÉDIO II - IQ - H-211 | Doação | APARELHO DE AR CONDICIONADO PISO/TETO 48.000BTUS. MARCA MIDIA. MODELO 48CR. R.F.
ar condicionados (split) | 501167 | 11/22881 | 09/01/2014 |  | 2XMCW512+TTD524 | evaporador | 07/11/2008 | 24000 | SEM CLASSE | BLOCO 01-LABORATORIOS-IQ - I-130 | Compra | AR CONDICIONADO TIPO BI SPLIT HI WALL. COM CAPACIDADE DE 24000BTU/H. COM DUAS EVAPORADORAS DE 12000BTU. CONTROLE REMOTO. CICLO FRIO. 220/1F/60HZ.
ar condicionados (split) | 505928 | 11/23041 | 05/07/2010 | ELECTROLUX | SPLIT PISO-TETO | split | 13/03/2009 | 36000 | SEM CLASSE | BLOCO E - IQ I-IQ - E-132 | Doação | SISTEMA DE AR CONDICIONADO 36.000BTUS. COM UNIDADE CONDENSADORA E UNIDADE EVAPORADORA. MARCA ELECTROLUX. MODELO SPLIT PISO-TETO. R.F.
ar condicionados (geral) | 507707 | 11/23268 | 05/07/2010 | SPRINGER |  | chiller | 22/07/2009 | 36000 | SEM CLASSE | BLOCO 01-LABORATORIOS-IQ - I-205 | Doação | SISTEMA DE AR CONDICIONADO 36000BTUS. COM UNIDADE ECAP. PISO-TETO. MARCA SPRINGER. R.F.
ar condicionados (split) | 507736 | 11/23311 | 14/10/2009 | TRANE |  | split | 22/07/2009 | 24000 | SEM CLASSE | BLOCO A8 - IQ - A8-103A | Doação | SISTEMA DE AR CONDICIONADO PISO TETO SPLIT 24000BTUS. MARCA TRANE. R.F.
ar condicionados (geral) | 508790 | 11/22963 | 05/07/2010 |  |  | SEM CLASSE | 17/04/2008 |  | SEM CLASSE | BLOCO B5/B6 E AMPLIAÇÃO -IQ - B-233 | Doação | CONDICIONADOR DE AR. R.F.
ar condicionados (geral) | 508868 | 11/23188 | 05/07/2010 |  |  | SEM CLASSE | 24/11/2008 | 19000 | SEM CLASSE | BLOCO A5 - IQ - A5-103 | Doação | CONDICIONADOR DE AR 19000BTU 220V. R.F.
ar condicionados (geral) | 511670 | 11/23325 | 01/02/2017 | SPRINGER | MUNDIAL YCC215D | SEM CLASSE | 30/07/2007 | 21000 | SEM CLASSE | PRÉDIO II - IQ - H-309-A | Doação | AR CONDICIONADO 21000 BTUS. MARCA SPRINGER. MODELO MUNDIAL YCC215D. R.F.
ar condicionados (geral) | 512656 |  | 26/11/2013 | SPRINGER | SPLIT | SEM CLASSE |  |  | SEM CLASSE | INSTITUTO DE QUIMICA E FISICA -PAVILHÃO -IQ - G-146 | Doação | AR CONDICIONADO
ar condicionados (geral) | 512657 |  | 26/11/2013 | SPRINGER | SPLIT | SEM CLASSE |  |  | SEM CLASSE | INSTITUTO DE QUIMICA E FISICA -PAVILHÃO -IQ - G-146 | Doação | AR CONDICIONADO
ar condicionados (evaporador-condensador) | 514634 | 11/23187 | 05/07/2010 |  |  | evaporador | 25/11/2008 |  | SEM CLASSE | DEPOSITO DE INFLAMAVEIS E AREA DE ARMAZENAGEM DE REAGENTES-AMPLIAÇÃO -IQ - ALMOX C FR | Doação | EVAPORADORA. R.F.
ar condicionados (geral) | 514667 | 11/22988 | 05/07/2010 |  |  | SEM CLASSE | 29/07/2008 | 19000 | SEM CLASSE | BLOCO B5/B6 E AMPLIAÇÃO -IQ - B-233 | Doação | CONDICIONADOR DE AR 19000 BTU 220V. R.F.
ar condicionados (geral) | 515612 | 11/22936 | 11/12/2015 |  | SILENTIA | janela | 17/12/2009 | 21000 | SEM CLASSE | PRÉDIO II - IQ - H-203 | Compra | AR CONDICIONADO TIPO JANELA COM CAPACIDADE DE 21.000 BTU/H. ALIMENTACAO ELETRICA: 220 V. 60HZ. FUNCAO EXAUSTAO. QUE POSSIBILITA A REMOCAO DO AR DO AMBIENTE INTERNO PARA O EXTERNO. COMPRESSOR ROTATIVO. QUE EM GERAL PROPORCIONA MENOR CONSUMO DE ENERGIA. GABINETE DESLIZANTE. QUE DISPENSA BANDEJA E TIRA
ar condicionados (geral) | 515613 | 11/22889 | 30/04/2010 |  | MINIMAX | janela | 17/12/2009 | 12000 | SEM CLASSE | BLOCO F-PAVILHÃO E AMPLIAÇÃO -IQ - F-127 | Compra | CONDICIONADOR DE AR; TIPO JANELA COMPACTO. CONTROLE MANUAL(MECANICO).CICLO FRIO.TENSAO 220 VOLTS. 60 HZ. CAPACIDADEDE 12000 BTU/G. GARANTIA DE 1 ANO
ar condicionados (evaporador-condensador) | 516954 | 11/23662 | 03/01/2014 |  |  | split | 06/08/2009 | 18000 | SEM CLASSE | BLOCO B1/B3 - IQ - B-220 | Doação | SISTEMA DE AR CONDICIONADO 18.000BTUS COM UNIDADE EVAPORADORA E UNIDADE CONDENSADORA
ar condicionados (split) | 518512 | 11/23778 | 18/02/2014 | SPLIT | 42MCB030515LS | split | 16/12/2009 | 30000 | SEM CLASSE | BLOCO 01-LABORATORIOS-IQ - I-114 | Doação | SISTEMA DE AR CONDICIONADO SPLIT 30000BTUS MARCA SPLIT COM EVAPORADOR MODELO 42MCB030515LS E CONDENSADOR MODELO 38XCB030515MS. R.F.
ar condicionados (split) | 518513 | 11/23779 | 05/07/2010 | SPLIT | 42MCB030515LS | split | 16/12/2009 | 30000 | SEM CLASSE | BLOCO 01-LABORATORIOS-IQ - I-114 | Doação | SISTEMA DE AR CONDICIONADO SPLIT 30000BTUS MARCA SPLIT COM EVAPORADOR MODELO 42MCB030515LS E CONDENSADOR MODELO 38XCB030515MS. R.F.
ar condicionados (geral) | 519827 | 11/23822 | 02/01/2014 | SPRINGER | MAXIFLEX 12000 BTUS | SEM CLASSE | 30/11/2007 | 12000 | SEM CLASSE | BLOCO B1/B3 - IQ - B-140 | Doação | APARELHO DE AR CONDICIONADO HIWALL 12000 BTUS
ar condicionados (geral) | 519828 | 11/23821 | 02/01/2014 | SPRINGER |  | janela | 25/08/2006 |  | SEM CLASSE | BLOCO B1/B3 - IQ - B-146 | Doação | APARELHO DE AR CONDICIONADO DE JANELA.
ar condicionados (geral) | 519831 | 11/23826 | 02/01/2014 | SPRINGER | 9552 | SEM CLASSE | 10/08/2005 | 17000 | SEM CLASSE | BLOCO B1/B3 - IQ - B-146 | Doação | APARELHO DE AR CONDICIONADO 17000 BTUS
ar condicionados (evaporador-condensador) | 520225 |  | 09/04/2015 | CARRIER |  | split | 24/02/2010 | 18000 | SEM CLASSE | BLOCO D - INSTITUTO DE QUIMICA - D-106/108 | Doação | AR CONDICIONADO 18.000BTU 220V. COM EVAPORADOR E CONDENSADOR. R.F.
ar condicionados (geral) | 525343 | 11/23984 | 15/07/2010 |  |  | portátil | 26/08/2008 | 12000 | SEM CLASSE | BLOCO A3 - IQ - A3-102 | Doação | CONDICIONADOR DE AR PORTATIL 12.000BTU S. 110V-HBFLEX. R.F.
ar condicionados (geral) | 525364 | 11/23823 | 02/01/2014 | SPRINGER | MAXIFLEZ 9.000 BTU | SEM CLASSE | 30/11/2007 | 9000 | SEM CLASSE | BLOCO B1/B3 - IQ - B3-143 | Doação | APARELHO DE AR CONDICIONADO HIWALL
ar condicionados (geral) | 525365 | 11/23824 | 02/01/2014 | SPRINGER | MAXIFLEZ 9.000 BTU | SEM CLASSE | 30/11/2007 | 9000 | SEM CLASSE | BLOCO B1/B3 - IQ - B3-142 | Doação | APARELHO DE AR CONDICIONADO HIWALL
ar condicionados (geral) | 525366 | 11/23825 | 02/01/2014 | SPRINGER | MAXIFLEZ 9.000 BTU | SEM CLASSE | 30/11/2007 | 9000 | SEM CLASSE | BLOCO B1/B3 - IQ - B3-141 | Doação | APARELHO DE AR CONDICIONADO HIWALL
ar condicionados (geral) | 526350 | 11/23886 | 26/11/2013 | GREE | GSW 12 | SEM CLASSE | 07/01/2010 | 13000 | SEM CLASSE | BLOCO D - INSTITUTO DE QUIMICA - D-107 E | Doação | AR CONDICIONADO 13000BTUS MARCA GREE. MODELO GSW 12. R.F.
ar condicionados (split) | 526356 | 11/23887 | 12/12/2013 |  | MAXIFLEX | split | 15/06/2009 | 30000 | SEM CLASSE | BLOCO B1/B3 - IQ - B-145 | Doação | AR CONDICIONADO 30.000BTUS TIPO CARRIER AIR SPLIT HI-WALL MODELO MAXIFLEX. R.F.
ar condicionados (split) | 526357 | 11/23909 | 04/09/2019 |  | MAXIFLEX | split | 15/06/2009 | 30000 | SEM CLASSE | BLOCO F-PAVILHÃO E AMPLIAÇÃO -IQ - f-211 | Doação | AR CONDICIONADO 30.000BTUS TIPO CARRIER AIR SPLIT HI-WALL MODELO MAXIFLEX. R.F.
ar condicionados (split) | 526358 | 11/23910 | 12/12/2013 |  | MAXIFLEX | split | 15/06/2009 | 30000 | SEM CLASSE | BLOCO B1/B3 - IQ - B-145 | Doação | AR CONDICIONADO 30.000BTUS TIPO CARRIER AIR SPLIT HI-WALL MODELO MAXIFLEX. R.F.
ar condicionados (geral) | 526361 | 11/23911 | 05/11/2019 | FUJITSU INVERTER |  | SEM CLASSE | 22/01/2010 | 18000 | SEM CLASSE | PRÉDIO II - IQ - H-315 | Doação | AR CONDICIONADO 18.000BTUS; 220V; 60HZ; MARCA FUJTISU INVERTER; SERIE ASBA 18LEC/AOBR18LEC/AOBR18LEC. R.F.
ar condicionados (geral) | 526362 | 11/23890 | 10/01/2014 | FUJITSU INVERTER |  | SEM CLASSE | 22/01/2010 | 18000 | SEM CLASSE | BLOCO 01-LABORATORIOS-IQ - I-144 | Doação | AR CONDICIONADO 18.000BTUS; 220V; 60HZ; MARCA FUJTISU INVERTER; SERIE ASBA 18LEC/AOBR18LEC/AOBR18LEC. R.F.
ar condicionados (geral) | 526858 | 11/23919 | 01/03/2019 | HITACHI | 070SAZ4A5B | chiller | 18/07/2007 |  | SEM CLASSE | BLOCO D - INSTITUTO DE QUIMICA - BLOCO D | Compra | SISTEMA DE AR CONDICIONADO
ar condicionados (geral) | 528898 | 11/24133 | 03/01/2014 | SPRINGER | YCH305D | SEM CLASSE | 01/09/2005 | 30000 | SEM CLASSE | BLOCO B2/B4 - IQ - B-200/204 | Doação | AR CONDICIONADO 30.000BTUS. MARCA SPRINGER. MODELO YCH305D. SERIE 0305B25438. R.F.
ar condicionados (geral) | 530382 | 11/24069 | 29/09/2010 | GREE | GST 24-22 | SEM CLASSE | 04/12/2009 |  | SEM CLASSE | BLOCO D - INSTITUTO DE QUIMICA - D-107 C | Doação | CONDICIONADOR DE AR; MODELO GST 24-22; MARCA GREE. R.F.
ar condicionados (evaporador-condensador) | 534956 | 11/24408 | 12/12/2013 | SPRINGER | 42MCC022515LS | evaporador | 08/09/2010 | 22000 | SEM CLASSE | BLOCO D - INSTITUTO DE QUIMICA - D-205 | Doação | EVAPORADOR DE AR 22.000BTUS. 220V. MARCA SPRINGER. MODELO 42MCC022515LS. R.F.
ar condicionados (split) | 535138 | 11/24205 | 26/11/2013 | AIR SPLIT | MODERNITA | split | 11/04/2002 | 60000 | SEM CLASSE | LABORATORIO GAIOLA - IQ - K-200 | Doação | AR CONDICIONADO AIR SPLIT 60.000BTU CICLO FRIO 220 VOLTS. TRIFASICO.RF
ar condicionados (evaporador-condensador) | 535237 | 11/24190 | 08/05/2019 | SPRINGER | HW 18K | evaporador | 22/03/2010 | 18000 | SEM CLASSE | PRÉDIO II - IQ - H-305 | Doação | UNIDADE EVAPORADORA DE AR 18.000BTUS. MARCA SPRINGER. MODELOHW 18K. R.F.
ar condicionados (evaporador-condensador) | 535238 | 11/24191 | 08/05/2019 |  |  | condensador | 22/03/2010 | 18000 | SEM CLASSE | PRÉDIO II - IQ - H-305 | Doação | UNIDADE CONDENSADORA DE AR 18.000BTUS. MARCA SPRINGER. MODELO FK 18K. R.F.
ar condicionados (evaporador-condensador) | 535246 | 11/24199 | 08/01/2014 |  | 42LUCA009515LC | evaporador | 15/03/2010 | 9000 | SEM CLASSE | BLOCO D - INSTITUTO DE QUIMICA - D-214 | Doação | UNIDADE EVAPORADORA DE AR 9.000BTUS. 220V. MODELO 42LUCA 009515MC. R.F.
ar condicionados (evaporador-condensador) | 535247 | 11/24200 | 08/01/2014 |  | 38KCA009515MC | condensador | 15/03/2010 | 9000 | SEM CLASSE | BLOCO D - INSTITUTO DE QUIMICA - D-214 EXT | Doação | UNIDADE CONDENSADORA DE AR 9.000BTUS 220V. MODELO 38KCA009515MC. R.F.
ar condicionados (split) | 535297 | 11/24308 | 13/01/2014 | GREE |  | split | 27/04/2010 | 24000 | SEM CLASSE | MICROSCOPIA - IQ - J-110 | Doação | CONDICIONADOR DE AR SPLIT 24.000BTU S. MARCA GREE. R.F.
ar condicionados (evaporador-condensador) | 535892 | 11/24407 | 29/01/2014 | SPRINGER | 38XCE02515MS | condensador | 08/09/2010 | 22000 | SEM CLASSE | BLOCO D - INSTITUTO DE QUIMICA - D-EXTERNO | Doação | CONDENSADOR DE AR 22.000BTUS. 220V MARCA SPRINGER. MODELO 38XCE022515MS. R.F.
ar condicionados (geral) | 536825 | 11/24400 | 16/12/2013 |  | ZQA195RB | SEM CLASSE | 02/03/2010 | 19000 | SEM CLASSE | BLOCO A5 - IQ - A5-104 | Doação | AR CONDICIONADO SPRINGER 19.000BTUS. 220V; MODELO ZQA195RB. R.F.
ar condicionados (evaporador-condensador) | 538717 | 11/24465 | 15/03/2021 | CARRIER | 42XQB030515LC | evaporador | 07/10/2010 | 30000 | SEM CLASSE | BLOCO A3 - IQ - a3-102 | Doação | UNIDADE EVAPORADORA 30.000BTU 220V CR. MARCA CARRIER. MODELO42XQB030515LC. R.F.
ar condicionados (evaporador-condensador) | 538718 | 11/24463 | 07/02/2011 | CARRIER | 38XCB030515MC | condensador | 07/10/2010 | 30000 | SEM CLASSE | BLOCO B2/B4 - IQ - B4-105 EXT | Doação | UNIDADE CONDENSADORA 30.000BTU 220V CR MARCA CARRIER. MODELO38XCB030515MC. R.F.
ar condicionados (split) | 539485 | 11/24482 | 08/01/2014 | SPRINGER | SPLIT | split | 16/12/2010 | 36000 | SEM CLASSE | BLOCO B1/B3 - IQ - B-218 B | Doação | SISTEMA DE AR CONDICIONADO 36.000BTUS MARCA SPRINGER MODELO SPLIT COM UNIDADE CONDENSADORA 38XCD036515MC E UNIDADE EVAPORADORA 42XQC0036515 E UNIDADE EVAPORADORA 42XQC0036515 LC. CONTROLE REMOTO. FRIO 220V. R.F.
ar condicionados (evaporador-condensador) | 539499 | 11/24475 | 18/02/2011 | SPRINGER | 38KCA018515MC | condensador | 28/09/2010 | 18000 | SEM CLASSE | BLOCO D - INSTITUTO DE QUIMICA - D-212 EXT | Doação | UNIDADE CONDENSADORA 18000BTUS 220V. MARCA SPRINGER MODELO 38KCA018515MC. R.F.
ar condicionados (evaporador-condensador) | 539500 | 11/24474 | 07/02/2020 | SPRINGER | 42LUCA018515LC | evaporador | 28/09/2010 | 18000 | SEM CLASSE | INSTITUTO DE QUIMICA E FISICA -PAVILHÃO -IQ - D-212 | Doação | UNIDADE EVAPORADORA 18000BTUS 220V MARCA SPRINGER. MODELO 42LUCAO18515LC. R.F.
ar condicionados (evaporador-condensador) | 539957 | 11/24489 | 23/02/2011 | ELECTROLUX |  | evaporador | 06/12/2010 |  | SEM CLASSE | INSTITUTO DE QUIMICA E FISICA -PAVILHÃO -IQ - G-142 | Doação | UNIDADE EVAPORADORA. QUENTE E FRIO HIWALL. MARCA ELECTROLUX.R.F.
ar condicionados (evaporador-condensador) | 539958 | 11/24488 | 23/02/2011 | ELECTROLUX |  | condensador | 06/12/2010 | 9000 | SEM CLASSE | INSTITUTO DE QUIMICA E FISICA -PAVILHÃO -IQ - G-142 | Doação | UNIDADE CONDENSADORA 9000. QUENTE E FRIO HIWALL. MARCA ELECTROLUX.. R.F.
ar condicionados (geral) | 541541 | 11/24588 | 18/12/2017 | SPRINGER CARRIER | SILENTIA ZCA305BB | SEM CLASSE | 24/01/2011 | 30000 | SEM CLASSE | PRÉDIO II - IQ - h-321 | Doação | AR CONDICIONADO 30.000BTU 220V. MARCA SPRINGER CARRIER. MODELO SILENTIA ZCA305BB. R.F.
ar condicionados (evaporador-condensador) | 542415 | 11/24639 | 28/03/2011 | FISATOM | 802 | evaporador | 21/12/2010 |  | SEM CLASSE | BLOCO 01-LABORATORIOS-IQ - I-250 | Doação | EVAPORADOR TIPO ROTATIVO. MARCA FISATOM MODELO 802 COM TACOMETRO. CAPACIDADE 1L. TEMPERATURA 30 GRAUS A 120 GRAUS. R.F.
ar condicionados (geral) | 543546 | 11/24677 | 26/11/2013 | SPRINGER CARRIER |  | janela | 06/10/2010 | 10000 | SEM CLASSE | BLOCO E - IQ I-IQ - E-202 | Doação | AR CONDICIONADO PARA JANELA 10.000BTUS. 220V COM CONTROLE REMOTO E FILTRO DE AR. MARCA SPRINGER CARRIER. R.F.
ar condicionados (split) | 544212 | 11/24698 | 19/04/2011 |  | MSE-12CR | split | 20/01/2011 | 12000 | SEM CLASSE | BLOCO A4 - IQ - A4-103 B | Compra | CONJUNTO.TIPO SPLIT HI-WALL; COM CAPACIDADE NOMINAL MAXIMA DE 12.000 BTU/H; POTENCIA NOMINAL 1270 W.CORRENTE NOMINAL 5.9 A; SISTEMA FRIO; VAZAO DE AR NOMINAL 550 M3/H.3 VELOCIDADES; COM CONTROLE REMOTO SEM FIO; TENSAO NOMINAL DE ALIMENTACAO 220 VCA; COM PRAZO DE GARANTIA E MANUAL DE INSTRUCAO
ar condicionados (split) | 544213 | 11/24699 | 26/11/2013 |  | KOS18FC | split | 20/01/2011 | 18000 | SEM CLASSE | INSTITUTO DE QUIMICA E FISICA -PAVILHÃO -IQ - G-139 | Compra | CONDICIONADOR DE AR; SPLIT - HI WALL; 18.000 BTUS; FRIO; COMPOSTO DE 1 UNIDADE CONDENSADORA EXTERNA E UNIDADE EVAPORADORA INTERNA; CONTROLE REMOTO SEM FIO; 220 VOLTS; COM PRAZO DE GARANTIA DE 12 MESES E MANUAL DE INSTRUCAO.COM SELO DE EFICIENCIA PROCEL
ar condicionados (split) | 544214 | 11/24700 | 17/02/2014 |  | KOS18FC | split | 20/01/2011 | 18000 | SEM CLASSE | BLOCO A3 - IQ - A3-107 | Compra | CONDICIONADOR DE AR; SPLIT - HI WALL; 18.000 BTUS; FRIO; COMPOSTO DE 1 UNIDADE CONDENSADORA EXTERNA E UNIDADE EVAPORADORA INTERNA; CONTROLE REMOTO SEM FIO; 220 VOLTS; COM PRAZO DE GARANTIA DE 12 MESES E MANUAL DE INSTRUCAO.COM SELO DE EFICIENCIA PROCEL
ar condicionados (split) | 545820 | 11/24706 | 05/05/2011 |  |  | evaporador | 22/12/2010 | 9000 | SEM CLASSE | BLOCO A3 - IQ - A3-104 | Doação | EVAPORADORA 9000BTUS. SPLIT HI WALL. SPRINGER. (RF)
ar condicionados (split) | 545828 | 11/24707 | 05/05/2011 |  |  | condensador | 22/12/2010 | 9000 | SEM CLASSE | BLOCO A3 - IQ - A3-104 | Doação | CONDENSADORA 9000BTUS. FRIO. SPLIT HI WALL. SPRINGER (RF)
ar condicionados (evaporador-condensador) | 545877 | 11/24574 | 09/05/2011 | SPRINGER |  | condensador | 22/12/2010 | 18000 | SEM CLASSE | BLOCO 01-LABORATORIOS-IQ - I-200 | Doação | CONDENSADORA SPRINGER HW 18.000BTUS. 220V. FRIO. R.F.
ar condicionados (evaporador-condensador) | 550402 | 11/24766 | 29/01/2014 | SPRINGER |  | condensador | 28/02/2011 | 30000 | SEM CLASSE | BLOCO B5/B6 E AMPLIAÇÃO -IQ - B-CORREDOR | Doação | UNIDADE CONDENSADORA 30000 BTUS. 220V. MARCA SPRINGER.
ar condicionados (geral) | 550914 | 11/24743 | 30/06/2011 |  |  | SEM CLASSE | 02/03/2011 | 30000 | SEM CLASSE | BLOCO 01-LABORATORIOS-IQ - I-215 | Doação | AR CONDICIONADO 30.000BTUS. 220V. R.F.
ar condicionados (evaporador-condensador) | 554304 | 11/24780 | 13/01/2014 | SPRINGER |  | evaporador | 07/03/2011 | 36000 | SEM CLASSE | BLOCO 01-LABORATORIOS-IQ - I-239 | Doação | EVAPORADORA 36000 BTUS. FRIO. 220V. MONOFASICO. MARCA SPRINGER. R.F.
ar condicionados (evaporador-condensador) | 554306 | 11/24781 | 13/01/2014 | SPRINGER |  | evaporador | 07/03/2011 | 36000 | SEM CLASSE | BLOCO 01-LABORATORIOS-IQ - I-239 | Doação | EVAPORADORA 36000 BTUS. FRIO. 220V. MONOFASICO. MARCA SPRINGER. R.F.
ar condicionados (evaporador-condensador) | 554307 | 11/24760 | 13/01/2014 | SPRINGER |  | condensador | 07/03/2011 | 36000 | SEM CLASSE | BLOCO 01-LABORATORIOS-IQ - I-239 | Doação | CONDENSADORA 36000 BTUS. FRIO. 220V. MONOFASICO. MARCA SPRINGER. R.F.
ar condicionados (evaporador-condensador) | 554308 | 11/24761 | 13/01/2014 | SPRINGER |  | condensador | 07/03/2011 | 36000 | SEM CLASSE | BLOCO 01-LABORATORIOS-IQ - I-239 | Doação | CONDENSADORA 36000 BTUS. FRIO. 220V. MONOFASICO. MARCA SPRINGER. R.F.
ar condicionados (evaporador-condensador) | 554406 |  | 20/02/2014 | SPRINGER CARRIER | 38XQD018515MS | condensador | 15/03/2011 | 18000 | SEM CLASSE | PRÉDIO II - IQ - IQ-08 | Doação | CONDENSADORA 18.000BTUS QUENTE/FRIO 220V. MARCA SPRINGER CARRIER. MODELO 38XQD018515MS. R.F.
ar condicionados (evaporador-condensador) | 554409 |  | 20/02/2014 | SPRINGER CARRIER | 42XQC018515LS | evaporador | 15/03/2011 | 18000 | SEM CLASSE | PRÉDIO II - IQ - IQ-08 | Doação | EVAPORADORA 18.000BTUS QUENTE/FRIO 220V. MARCA SPRINGER CARRIER. MODELO 42XQC018515LS. R.F.
ar condicionados (evaporador-condensador) | 554411 |  | 15/04/2015 | ELGIN |  | evaporador | 15/03/2011 | 36000 | SEM CLASSE | PRÉDIO II - IQ - IQ-07 | Doação | UNIDADE EVAPORADORA PISO TETO 36.000BTUS FRIO 220V. MARCA ELGIN. R.F.
ar condicionados (evaporador-condensador) | 554413 |  | 15/04/2015 | ELGIN |  | condensador | 15/03/2011 | 36000 | SEM CLASSE | PRÉDIO II - IQ - IQ-07 | Doação | UNIDADE CONDENSADORA PISO TETO 36000BTUS FRIO 220W. MARCA ELGIN. R.F.
ar condicionados (evaporador-condensador) | 554620 | 11/24739 | 04/08/2011 | CARRIER | 42LUCA009515LC | evaporador | 13/01/2011 | 9000 | SEM CLASSE | BLOCO D - INSTITUTO DE QUIMICA - D-213 | Doação | UNIDADE EVAPORADORA 9000BTU 220V. MARCA SPRINGER CARRIER. MODELO 42LUCA009515LC. R.F.
ar condicionados (evaporador-condensador) | 554621 | 11/24740 | 04/08/2011 | SPRINGER CARRIER | 38KCA009515MC | condensador | 13/01/2011 | 9000 | SEM CLASSE | BLOCO D - INSTITUTO DE QUIMICA - D-213 EXT | Doação | UNIDADE CONDENSADORA 9000BTU 220V. MARCA SPRINGER CARRIER. MODELO 38KCA009515MC. R.F.
ar condicionados (evaporador-condensador) | 554834 | 11/24658 | 16/12/2013 | CARRIER |  | condensador | 14/09/2010 | 60000 | SEM CLASSE | BLOCO A6 -AMPLIAÇÃO I E II-LAB.THOMSON ESPECTROMETRIA DE MASSAS -IQ - A6-118 | Doação | UNIDADE CONDENSADORA DE AR CARRIER DE 60BTUS/H. R.F.
ar condicionados (evaporador-condensador) | 555062 | 11/24819 | 15/08/2011 | KOMECO |  | condensador | 28/01/2011 | 48000 | SEM CLASSE | BLOCO 01-LABORATORIOS-IQ - I-210 | Doação | CONDENSADORA 48000BTUS FRIO 220V PISO TETO. MARCA KOMECO. R.F.
ar condicionados (split) | 555064 | 11/24827 | 07/01/2014 | SPRINGER CARRIER |  | split | 16/12/2010 | 9000 | SEM CLASSE | BLOCO D - INSTITUTO DE QUIMICA - D-101 | Doação | AR CONDICIONADO SPLIT HI WALL 9.000BTUS. MARCA SPRINGER CARRIER. R.F.
ar condicionados (evaporador-condensador) | 555065 | 11/24820 | 15/08/2011 | KOMECO |  | evaporador | 28/01/2011 | 48000 | SEM CLASSE | BLOCO 01-LABORATORIOS-IQ - I-210 | Doação | EVAPORADORA 48000BTUS FRIO 220V PISO TETO. MARCA KOMECO. R.F.
ar condicionados (geral) | 557031 | 11/24977 | 10/01/2014 | SPRINGER CARRIER | ZCA305BB | SEM CLASSE | 15/03/2011 | 30000 | SEM CLASSE | BLOCO 01-LABORATORIOS-IQ - I-155 | Doação | CONDICIONADOR DE AR SILENTIA 30000. 220V MARCA SPRINGER CARRIER. MODELO ZCA305BB. R.F.
ar condicionados (geral) | 557032 | 11/24978 | 10/01/2014 | SPRINGER CARRIER | ZCA305BB | SEM CLASSE | 15/03/2011 | 30000 | SEM CLASSE | BLOCO 01-LABORATORIOS-IQ - I-155 | Doação | CONDICIONADOR DE AR SILENTIA 30000. 220V MARCA SPRINGER CARRIER. MODELO ZCA305BB. R.F.
ar condicionados (evaporador-condensador) | 557621 | 11/24508 | 26/11/2013 | CARRIER | 42XQC24515LC | evaporador | 04/11/2010 | 24000 | SEM CLASSE | BLOCO D - INSTITUTO DE QUIMICA - D-132 | Doação | EVAPORADOR SPACE SEM FIO 24.000BTUS. MARCA CARRIER. MODELO 42XQC24515LC. R.F.
ar condicionados (split) | 557622 | 11/24509 | 09/04/2015 | CARRIER | 38XCD024515MC | split | 04/11/2010 | 24000 | SEM CLASSE | BLOCO D - INSTITUTO DE QUIMICA - D-132 | Doação | CONDICIONADOR SPLIT 24.000BTUS 200V. MARCA CARRIER. MODELO 38XCD024515MC. R.F.
ar condicionados (geral) | 561608 | 11/25007 | 08/01/2014 | SILENTIA | ZCA305BB | SEM CLASSE | 24/01/2011 | 30000 | SEM CLASSE | BLOCO D - INSTITUTO DE QUIMICA - D-308/310 | Doação | AR CONDICIONADO 30.000BTUS. MARCA SILENTIA. MODELO ZCA305BB.R.F.
ar condicionados (evaporador-condensador) | 561719 |  | 15/04/2015 | ELECTROLUX | CFE60 | condensador | 15/03/2011 | 60000 | SEM CLASSE | BLOCO B5/B6 E AMPLIAÇÃO -IQ - MINIAUDITO | Doação | CONDENSADORA PISO-TETO 60.000BTUS FRIO 220V.MARCA ELECTROLUXMODELO CFE60. R.F.
ar condicionados (evaporador-condensador) | 561720 |  | 15/04/2015 | ELECTROLUX | CFE60 | condensador | 15/03/2011 | 60000 | SEM CLASSE | BLOCO B5/B6 E AMPLIAÇÃO -IQ - MINIAUDITO | Doação | CONDENSADORA PISO-TETO 60.000BTUS FRIO 220V.MARCA ELECTROLUXMODELO CFE60. R.F.
ar condicionados (evaporador-condensador) | 561721 |  | 15/04/2015 | ELECTROLUX | CFI60 | evaporador | 15/03/2011 | 60000 | SEM CLASSE | BLOCO B5/B6 E AMPLIAÇÃO -IQ - MINIAUDITO | Doação | EVAPORADORA PISO TETO 60.000BTS FRIO 220V. MARCA ELECTROLUX.MODELO CFI60. R.F.
ar condicionados (evaporador-condensador) | 561722 |  | 15/04/2015 | ELECTROLUX | CFI60 | evaporador | 15/03/2011 | 60000 | SEM CLASSE | BLOCO B5/B6 E AMPLIAÇÃO -IQ - MINIAUDITO | Doação | EVAPORADORA PISO TETO 60.000BTS FRIO 220V. MARCA ELECTROLUX.MODELO CFI60. R.F.
ar condicionados (split) | 562684 | 11/25166 | 17/01/2012 |  | SPACE | split | 08/11/2011 | 18000 | SEM CLASSE | BLOCO B1/B3 - IQ - B-218 | Compra | AR CONDICIONADO TIPO SPLIT SYSTEM COM CAPACIDADE TERMICA 18.000 BTU/H. CICLO FRIO. CONTROLE REMOTO SEM FIO.
ar condicionados (split) | 562686 | 11/25067 | 17/01/2012 |  | 38XCD024515MS/42XQC024515LS | split | 22/08/2011 | 24000 | SEM CLASSE | BLOCO B1/B3 - IQ - B-218 | Compra | CONDICIONADOR DE AR; TIPO SPLIT - PISO/TETO; CAPACIDADE PARA 24.000 BTU S; OPERACAO FRIO; COMPOSTO DE UMA UNIDADE CONDENSADORA EXTERNA E UMA UNIDADE EVAPORADORA INTERNA; COMPRESSOR ROTATIVO; CONTROLE REMOTO SEM FIO; NA VOLTAGEM 220 V; COM PRAZO DE GARANTIA DE NO MINIMO 12 MESES E MANUAL DE INSTRUCOE
ar condicionados (split) | 562687 | 11/25068 | 17/01/2012 |  | 38XCD024515MS/42XQC024515LS | split | 22/08/2011 | 24000 | SEM CLASSE | BLOCO B1/B3 - IQ - B-218 | Compra | CONDICIONADOR DE AR; TIPO SPLIT - PISO/TETO; CAPACIDADE PARA 24.000 BTU S; OPERACAO FRIO; COMPOSTO DE UMA UNIDADE CONDENSADORA EXTERNA E UMA UNIDADE EVAPORADORA INTERNA; COMPRESSOR ROTATIVO; CONTROLE REMOTO SEM FIO; NA VOLTAGEM 220 V; COM PRAZO DE GARANTIA DE NO MINIMO 12 MESES E MANUAL DE INSTRUCOE
ar condicionados (split) | 562688 | 11/25069 | 17/01/2012 |  | 38XCD024515MS/42XQC024515LS | split | 22/08/2011 | 24000 | SEM CLASSE | BLOCO B1/B3 - IQ - B-218 | Compra | CONDICIONADOR DE AR; TIPO SPLIT - PISO/TETO; CAPACIDADE PARA 24.000 BTU S; OPERACAO FRIO; COMPOSTO DE UMA UNIDADE CONDENSADORA EXTERNA E UMA UNIDADE EVAPORADORA INTERNA; COMPRESSOR ROTATIVO; CONTROLE REMOTO SEM FIO; NA VOLTAGEM 220 V; COM PRAZO DE GARANTIA DE NO MINIMO 12 MESES E MANUAL DE INSTRUCOE
ar condicionados (evaporador-condensador) | 564995 | 11/25013 | 08/01/2014 | MIDEA | MSS-12CR ESTILO | evaporador | 06/01/2011 | 12000 | SEM CLASSE | BLOCO D - INSTITUTO DE QUIMICA - D-217 | Doação | EVAPORADOR 12.000BTU S 220V. MARCA MIDEA. MODELO MSS-12CR ESTILO. R.F.
ar condicionados (evaporador-condensador) | 564996 | 11/25015 | 08/01/2014 | MIDEA | MSS-12CR ESTILO | condensador | 06/01/2011 | 12000 | SEM CLASSE | BLOCO D - INSTITUTO DE QUIMICA - D-217 EXT | Doação | CONDENSADOR 12.000BTU S 220V. MARCA MIDEA. MODELO MSS-12CR ESTILO. R.F.
ar condicionados (evaporador-condensador) | 566236 | 11/25214 | 24/02/2012 | ELGIN | SRF-9000-2 | evaporador | 22/03/2011 | 9000 | SEM CLASSE | BLOCO B1/B3 - IQ - B-218 | Doação | UNIDADE EVAPORADORA 9000 BTUS FRIO 220V. MARCA ELGIN. MODELOSRF-9000-2. R.F.
ar condicionados (evaporador-condensador) | 566237 | 11/25215 | 18/12/2013 | ELGIN | SRF-9000-2 | condensador | 22/03/2011 | 9000 | SEM CLASSE | BLOCO B1/B3 - IQ - B-218 | Doação | UNIDADE CONDENSADORA 9000BTUS FRIO 220V. MARCA ELGIN. MODELO SRF-9000-2. R.F.
ar condicionados (evaporador-condensador) | 566240 | 11/25219 | 18/12/2013 | MIDEA | MSS-12HR | evaporador | 01/03/2011 | 12000 | SEM CLASSE | BLOCO B1/B3 - IQ - B-218 | Doação | UNIDADE EVAPORADORA 12.000BTUS QUENTE/FRIO 220V. MARCA MIDEA MODELO MSS-12HR. R.F.
ar condicionados (evaporador-condensador) | 566241 | 11/25220 | 18/12/2013 | MIDEA | MSS-12HR | condensador | 01/03/2011 | 12000 | SEM CLASSE | BLOCO B1/B3 - IQ - B-218 | Doação | UNIDADE CONDENSADORA 12.000BTUS QUENTE/FRIO 220V.MARCA MIDEA. MODELO MSS-12HR. R.F.
ar condicionados (evaporador-condensador) | 585861 | 11/25481 | 26/11/2013 | SPRINGER CARRIER |  | evaporador | 20/06/2011 | 80000 | SEM CLASSE | PRÉDIO II - IQ - H-201 | Doação | EVAPORADOR 80.000BTUS 220V. MARCA SPRINGER CARRIER. R.F.
ar condicionados (geral) | 585882 | 11/24830 | 09/11/2012 | SPRINGER | SILENTIA | janela | 22/02/2011 | 19000 | SEM CLASSE | BLOCO A6 -AMPLIAÇÃO I E II-LAB.THOMSON ESPECTROMETRIA DE MASSAS -IQ - A6-109 | Doação | AR CONDICIONADO 19000BTUS DE JANELA 220V. MARCA SPRINGER. MODELO SILENTIA. R.F.
ar condicionados (evaporador-condensador) | 589200 | 11/25566 | 19/12/2012 |  |  | evaporador | 21/07/2011 | 36000 | SEM CLASSE | BLOCO A8 - IQ - A8-104 | Doação | EVAPORADOR PARA SISTEMA DE AR CONDICIONADO 36.000BTU 220V. MARCA SPRINGER CARRIER. MODELO 42XQC036515LC. R.F.
ar condicionados (evaporador-condensador) | 589209 | 11/25567 | 19/12/2012 |  |  | condensador | 08/08/2011 | 36000 | SEM CLASSE | BLOCO A8 - IQ - A8-104 | Doação | CONDENSADOR PARA SISTEMA DE AR CONDICIONADO 36.000BTU 220V. MARCA SPRINGER CARRIER. MODELO 38XCD36515MC. R.F.
ar condicionados (evaporador-condensador) | 592056 | 18/9783 | 01/11/2019 | IKA | RV-10 | evaporador | 05/07/2012 |  | SEM CLASSE | BLOCO D - INSTITUTO DE QUIMICA - D-305/307 | Doação | EVAPORADORA TIPO ROTATIVO MARCA IKA MOD RV10 COM VIDRARIA VERTICAL <RF>
ar condicionados (evaporador-condensador) | 592057 | 18/9784 | 21/11/2013 | IKA | RV-10 | evaporador | 05/07/2012 |  | SEM CLASSE | BLOCO D - INSTITUTO DE QUIMICA - D-305/307 | Doação | EVAPORADORA TIPO ROTATIVO MARCA IKA MOD RV10 COM VIDRARIA VERTICAL <RF>
ar condicionados (geral) | 593904 | 11/25828 | 05/03/2013 | FUJITSU | HI WALL | SEM CLASSE | 22/08/2008 |  | SEM CLASSE | BLOCO A8 - IQ - A8-103 A | Doação | CONDICIONADOR DE AR MARCA SPRINGER MODELO HI WALL. R.F.
ar condicionados (geral) | 593918 | 11/25841 | 09/04/2015 | SPRINGER | HI WALL | SEM CLASSE | 22/08/2008 |  | SEM CLASSE | BLOCO A8 - IQ - A8-112 | Doação | CONDICIONADOR DE AR MARCA SPRINGER MODELO HI WALL. R.F.
ar condicionados (evaporador-condensador) | 598177 | 11/25915 | 13/05/2013 |  |  | evaporador | 01/11/2012 | 60000 | SEM CLASSE | LABORATORIO GAIOLA - IQ - K-BIOCAT | Doação | CONDICIONADOR DE AR - UNIDADE EVAPORADORA HW 60K FR 200-1-60. R.F.
ar condicionados (evaporador-condensador) | 598178 | 11/25914 | 13/05/2013 |  |  | condensador | 01/11/2012 | 60000 | SEM CLASSE | LABORATORIO GAIOLA - IQ - K-BIOCAT | Doação | CONDICIONADOR DE AR - UNIDADE CONDENSADORAHW 60K FR 220-1-6 0. R.F.
ar condicionados (evaporador-condensador) | 598428 | 11/25480 | 12/02/2014 | SPRINGER CARRIER |  | condensador | 20/06/2012 | 80000 | SEM CLASSE | PRÉDIO II - IQ - H-201 TETO | Doação | CONDENSADOR 80.000BTUS 220V. MARCA SPRINGER CARRIER. R.F.
ar condicionados (split) | 598461 | 11/25468 | 18/12/2013 | SPRINGER CARRIER |  | split | 07/06/2011 | 30000 | SEM CLASSE | BLOCO A6 -AMPLIAÇÃO I E II-LAB.THOMSON ESPECTROMETRIA DE MASSAS -IQ - A6-118 | Doação | APARELHO CONDICIONADOR DE AR SPLIT PISO-TETO HIWAALL CICLO FRIO. COM CAPACIDADE DE 30.000BTUS. MARCA SPRINGER CARRIER. R.F.
ar condicionados (geral) | 599869 | 11/26017 | 19/06/2013 | CONSUL | CCB10BBBNA | SEM CLASSE | 22/03/2013 | 10000 | SEM CLASSE | BLOCO D - INSTITUTO DE QUIMICA - D-316 | Doação | AR CONDICIONADO 10000BTUS FRIO 220V. MARCA CONSUL. MODELO CCB10BBBNA. R.F.
ar condicionados (evaporador-condensador) | 600415 | 11/26019 | 27/06/2013 | SPRINGER CARRIER | 38KCA030515MC | condensador | 29/09/2011 | 30000 | SEM CLASSE | BLOCO B2/B4 - IQ - B4-102 | Doação | AR CONDICIONADO - UNIDADE CONDENSADORA 30000btu. marca springer carrier. modelo 42xqc030515lc. r.f.
ar condicionados (evaporador-condensador) | 600416 | 11/26020 | 07/01/2014 | SPRINGER CARRIER | 42XQC030515LC | evaporador | 29/09/2011 | 30000 | SEM CLASSE | BLOCO B2/B4 - IQ - B4-102 | Doação | AR CONDICIONADO - UNIDADE EVAPORADORA 30000BTU. MARCA SPRINGER CARRIER. MODELO 42XQC030515LC. R.F.
ar condicionados (evaporador-condensador) | 600447 | ERC/52236 | 07/01/2014 | SPRINGER CARRIER | 38CCD048535MC | condensador | 26/04/2013 | 48000 | SEM CLASSE | BLOCO B2/B4 - IQ - B4-EXTERNO | Comodato | AR CONDICIONADO - UNIDADE CONDENSADORA 48000BTU. MARCA SPRINGER CARRIER. MODELO 38CCD048535MC. R.F.
ar condicionados (evaporador-condensador) | 600448 | ERC/52237 | 07/01/2014 | SPRINGER CARRIER | 38CCD048535MC | condensador | 26/04/2013 | 48000 | SEM CLASSE | BLOCO B2/B4 - IQ - B4-102 EXT | Comodato | AR CONDICIONADO - UNIDADE CONDENSADORA 48000BTU. MARCA SPRINGER CARRIER. MODELO 38CCD048535MC. R.F.
ar condicionados (evaporador-condensador) | 600450 | ERC/52238 | 02/02/2015 | SPRINGER CARRIER | 42XQ048515LC | evaporador | 26/04/2013 | 48000 | SEM CLASSE | BLOCO B2/B4 - IQ - B4-104 | Comodato | AR CONDICIONADO - UNIDADE EVAPORADORA 48000BTU. MARCA SPRINGER CARRIER. MODELO 42XQC048515LC. R.F.
ar condicionados (evaporador-condensador) | 600451 | ERC/52239 | 02/02/2015 | SPRINGER CARRIER | 42XQ048515LC | evaporador | 26/04/2013 | 48000 | SEM CLASSE | BLOCO B2/B4 - IQ - B4-104 | Comodato | AR CONDICIONADO - UNIDADE EVAPORADORA 48000BTU. MARCA SPRINGER CARRIER. MODELO 42XQC048515LC. R.F.
ar condicionados (geral) | 600527 | 11/25804 | 01/07/2013 | KOMECO | KOP36FC | SEM CLASSE | 12/09/2012 | 36000 | SEM CLASSE | BLOCO B5/B6 E AMPLIAÇÃO -IQ - B-238 | Doação | AR CONDICIONADO PISO/TETO 36000BTUS MARCA KOMECO MODELO KOP 36FC <RF>
ar condicionados (geral) | 600528 | 11/25805 | 01/07/2013 | KOMECO | KOP36FC | SEM CLASSE | 12/09/2012 | 36000 | SEM CLASSE | BLOCO B5/B6 E AMPLIAÇÃO -IQ - B-238 | Doação | AR CONDICIONADO PISO/TETO 36000BTUS MARCA KOMECO MODELO KOP 36FC <RF>
ar condicionados (evaporador-condensador) | 600706 | 11/26025 | 21/05/2019 | SPRINGER CARRIER | 38HCA06053MC | condensador | 06/05/2011 | 60000 | SEM CLASSE | BLOCO 01-LABORATORIOS-IQ - I-205 | Doação | UNIDADE CONDENSADORA PARA AR CONDICIONADO 60.000BTU 220V. MARCA SPRINGER CARRIER. MODELO 42XOC060515LC. R.F.
ar condicionados (evaporador-condensador) | 600707 | 11/26026 | 04/07/2013 | SPRINGER CARRIER | 42XOC060515LC | evaporador | 06/05/2011 | 60000 | SEM CLASSE | BLOCO 01-LABORATORIOS-IQ - I-205 | Doação | UNIDADE EVAPORADORA PARA AR CONDICIONADO 60.000BTU 220V. MARCA SPRINGER CARRIER. MODELO 42XOC060515LC. R.F.
ar condicionados (evaporador-condensador) | 601107 | 11/25665 | 06/04/2015 |  | MSE1-30CR | evaporador | 02/04/2012 | 30000 | SEM CLASSE | BLOCO A8 - IQ - A8-108 | Doação | EVAPORADOR 30000 BTUS. 220V. MODELO MSE1-30CR. ELITE. R.F.
ar condicionados (evaporador-condensador) | 601115 | 11/25666 | 19/11/2015 |  | MSE1-30CR | condensador | 02/04/2012 | 30000 | SEM CLASSE | BLOCO A8 - IQ - A8-108 EXT | Doação | CONDENSADOR 30000 BTUS. 220V. MODELO MSE1-30CR. ELITE. R.F.
ar condicionados (split) | 601473 | 11/25854 | 18/11/2015 |  | PRF - 30.000-2 | split | 02/10/2012 | 30000 | SEM CLASSE | BLOCO E - IQ I-IQ - IQ-14 | Compra | CONDICIONADOR DE AR. TIPO SPLIT - PISO/TETO; COM CAPACIDADEPARA 30.000 BTU S; OPERACAO FRIO; COMPOSTO DE UNIDADE CONDENSADORA EXTERNA E UNIDADE EVAPORADORA INTERNA - COMPRESSOR ROTATIVO; CONTROLE REMOTO SEM FIO; NA VOLTAGEM 220 V; ACOMPANHA CERTIFICADO DE GARANTIA DE NO MINIMO 12 MESES E MANUAL D
ar condicionados (split) | 601474 | 11/25855 | 28/09/2015 |  | PRF - 30.000-2 | split | 02/10/2012 | 30000 | SEM CLASSE | BLOCO A8 - IQ - A8-108 | Compra | CONDICIONADOR DE AR. TIPO SPLIT - PISO/TETO; COM CAPACIDADEPARA 30.000 BTU S; OPERACAO FRIO; COMPOSTO DE UNIDADE CONDENSADORA EXTERNA E UNIDADE EVAPORADORA INTERNA - COMPRESSOR ROTATIVO; CONTROLE REMOTO SEM FIO; NA VOLTAGEM 220 V; ACOMPANHA CERTIFICADO DE GARANTIA DE NO MINIMO 12 MESES E MANUAL D
ar condicionados (geral) | 601476 | 11/25857 | 26/11/2013 |  | ZCA305RB | janela | 02/10/2012 | 30000 | SEM CLASSE | PRÉDIO II - IQ - H-309 A | Compra | CONDICIONADOR DE AR. TIPO JANELA; COM CAPACIDADE DE 30.000 BTU/H; COM CICLO DE OPERACAO A FRIO E FUNCAO EXAUSTORA; CONTENDO PAINEL DIGITAL NO APARELHO DE AR INDICANDO TEMPERATURA. GABINETE GALVANIZADO; COMPRESSOR ROTATIVO.TRES VELOCIDADES: ALTA.MEDIA E BAIXA; CONTROLE REMOTO SEM FIO; 220 VOLTS; COM
ar condicionados (geral) | 601477 | 11/25858 | 15/03/2021 |  | ZCA305RB | janela | 02/10/2012 | 30000 | SEM CLASSE | BLOCO F-PAVILHÃO E AMPLIAÇÃO -IQ - f-214 | Compra | CONDICIONADOR DE AR. TIPO JANELA; COM CAPACIDADE DE 30.000 BTU/H; COM CICLO DE OPERACAO A FRIO E FUNCAO EXAUSTORA; CONTENDO PAINEL DIGITAL NO APARELHO DE AR INDICANDO TEMPERATURA. GABINETE GALVANIZADO; COMPRESSOR ROTATIVO.TRES VELOCIDADES: ALTA.MEDIA E BAIXA; CONTROLE REMOTO SEM FIO; 220 VOLTS; COM
ar condicionados (geral) | 601478 | 11/25859 | 10/01/2014 | springer | silentia(ZCA305RB) | janela | 02/10/2012 | 30000 | SEM CLASSE | BLOCO 01-LABORATORIOS-IQ - I-200 | Compra | CONDICIONADOR DE AR. TIPO JANELA; COM CAPACIDADE DE 30.000 BTU/H; COM CICLO DE OPERACAO A FRIO E FUNCAO EXAUSTORA; CONTENDO PAINEL DIGITAL NO APARELHO DE AR INDICANDO TEMPERATURA. GABINETE GALVANIZADO; COMPRESSOR ROTATIVO.TRES VELOCIDADES: ALTA.MEDIA E BAIXA; CONTROLE REMOTO SEM FIO; 220 VOLTS; COM
ar condicionados (geral) | 601479 | 11/25860 | 10/01/2014 | springer | SILENTIA(ZCA305RB) | janela | 02/10/2012 | 30000 | SEM CLASSE | BLOCO 01-LABORATORIOS-IQ - I-200 | Compra | CONDICIONADOR DE AR. TIPO JANELA; COM CAPACIDADE DE 30.000 BTU/H; COM CICLO DE OPERACAO A FRIO E FUNCAO EXAUSTORA; CONTENDO PAINEL DIGITAL NO APARELHO DE AR INDICANDO TEMPERATURA. GABINETE GALVANIZADO; COMPRESSOR ROTATIVO.TRES VELOCIDADES: ALTA.MEDIA E BAIXA; CONTROLE REMOTO SEM FIO; 220 VOLTS; COM
ar condicionados (geral) | 601480 | 11/25861 | 10/01/2014 | springer | SILENTIA(ZCA305RB) | janela | 02/10/2012 | 30000 | SEM CLASSE | BLOCO 01-LABORATORIOS-IQ - I-200 | Compra | CONDICIONADOR DE AR. TIPO JANELA; COM CAPACIDADE DE 30.000 BTU/H; COM CICLO DE OPERACAO A FRIO E FUNCAO EXAUSTORA; CONTENDO PAINEL DIGITAL NO APARELHO DE AR INDICANDO TEMPERATURA. GABINETE GALVANIZADO; COMPRESSOR ROTATIVO.TRES VELOCIDADES: ALTA.MEDIA E BAIXA; CONTROLE REMOTO SEM FIO; 220 VOLTS; COM
ar condicionados (geral) | 601481 | 11/25862 | 10/01/2014 | springer | silentia(ZCA305RB) | janela | 02/10/2012 | 30000 | SEM CLASSE | BLOCO 01-LABORATORIOS-IQ - I-200 | Compra | CONDICIONADOR DE AR. TIPO JANELA; COM CAPACIDADE DE 30.000 BTU/H; COM CICLO DE OPERACAO A FRIO E FUNCAO EXAUSTORA; CONTENDO PAINEL DIGITAL NO APARELHO DE AR INDICANDO TEMPERATURA. GABINETE GALVANIZADO; COMPRESSOR ROTATIVO.TRES VELOCIDADES: ALTA.MEDIA E BAIXA; CONTROLE REMOTO SEM FIO; 220 VOLTS; COM
ar condicionados (split) | 601482 | 11/25863 | 17/07/2013 |  | SRF-24.000-2 | split | 02/10/2012 | 24000 | SEM CLASSE | BLOCO A6 -AMPLIAÇÃO I E II-LAB.THOMSON ESPECTROMETRIA DE MASSAS -IQ - A6-104 | Compra | CONDICIONADOR DE AR; CONDICIONADOR DE AR; TIPO SPLIT - DE PAREDE; COM CAPACIDADE PARA 24.000 BTU/H; OPERACAO ELETRONICO - CICLO FRIO; COMPOSTO DE 1 UNIDADE CONDENSADORA EXTERNA E UNIDADE EVAPORADORA INTERNA - COMPRESSOR ROTATIVO; FUNCOES/CARACTERISTICAS: PROTECAO ANTICORROSAO-JET-COOL-BRISA NATURAL-
ar condicionados (split) | 601483 | 11/25864 | 17/07/2013 |  | SRF-24.000-2 | split | 02/10/2012 | 24000 | SEM CLASSE | BLOCO A6 -AMPLIAÇÃO I E II-LAB.THOMSON ESPECTROMETRIA DE MASSAS -IQ - A6-104 | Compra | CONDICIONADOR DE AR; CONDICIONADOR DE AR; TIPO SPLIT - DE PAREDE; COM CAPACIDADE PARA 24.000 BTU/H; OPERACAO ELETRONICO - CICLO FRIO; COMPOSTO DE 1 UNIDADE CONDENSADORA EXTERNA E UNIDADE EVAPORADORA INTERNA - COMPRESSOR ROTATIVO; FUNCOES/CARACTERISTICAS: PROTECAO ANTICORROSAO-JET-COOL-BRISA NATURAL-
ar condicionados (evaporador-condensador) | 602786 | 11/25954 | 26/07/2013 | SPRINGER CARRIER | 38XCD036515MC | condensador | 07/02/2012 | 36000 | SEM CLASSE | BLOCO A8 - IQ - A8-112 | Doação | CONDENSADOR 36000 BTU. 220V. MARCA SPRINGER CARRIER. MODELO 38XCD036515MC. R.F.
ar condicionados (evaporador-condensador) | 602787 | 11/25955 | 26/07/2013 | SPRINGER CARRIER | 42XQC036515LC | evaporador | 07/02/2012 | 36000 | SEM CLASSE | BLOCO A8 - IQ - A8-104 | Doação | EVAPORADOR 36000 BTU 220V. MARCA SPRINGER CARRIER. MODELO 42XQC036515LC. R.F.
ar condicionados (geral) | 602981 | ERC/50335 | 06/02/2015 | MIDEA |  | SEM CLASSE | 06/04/2011 | 9000 | SEM CLASSE | BLOCO 01-LABORATORIOS-IQ - I-249 | Comodato | AR CONDICIONADO HIWALL 9000 F 220V. MARCA MIDEA. R.F.
ar condicionados (geral) | 602982 | ERC/50333 | 06/02/2015 | MIDEA |  | SEM CLASSE | 06/04/2011 | 36000 | SEM CLASSE | BLOCO 01-LABORATORIOS-IQ - I-250 | Comodato | AR CONDICIONADO PISO-TETO 36000F 220V. MARCA MIDEA. R.F.
ar condicionados (geral) | 602983 | ERC/50334 | 06/02/2015 | MIDEA |  | SEM CLASSE | 06/04/2011 | 36000 | SEM CLASSE | BLOCO 01-LABORATORIOS-IQ - I-250 | Comodato | AR CONDICIONADO PISO-TETO 36000F 220V. MARCA MIDEA. R.F.
ar condicionados (geral) | 603046 | 11/25524 | 31/07/2013 |  |  | SEM CLASSE | 04/07/2008 | 30000 | SEM CLASSE | BLOCO E - IQ I-IQ - E-307 | Doação | APARELHO DE AR CONDICIONADO 30.000BTUS. R.F.
ar condicionados (geral) | 603237 | 11/26071 | 05/08/2013 | YORK |  | SEM CLASSE | 06/09/2011 | 24000 | SEM CLASSE | BLOCO D - INSTITUTO DE QUIMICA - D-171B | Doação | AR CONDICIONADO HIWALL HIDRONICO 24000BTUS HHH25P-17-C. R.F.
ar condicionados (geral) | 603238 | 11/26072 | 05/08/2013 | YORK |  | SEM CLASSE | 06/09/2011 | 18000 | SEM CLASSE | BLOCO D - INSTITUTO DE QUIMICA - D-170 A | Doação | AR CONDICIONADO HIWALL HIDRONICO 18000BTUS SHHH. R.F.
ar condicionados (evaporador-condensador) | 603251 | 11/25650 | 10/01/2014 | SPRINGER | 42XQC048515LC | evaporador | 10/02/2011 | 48000 | SEM CLASSE | BLOCO 01-LABORATORIOS-IQ - I-213 | Doação | EVAPORADOR PARA AR CONDICIONADO 48000 BTU 220V. MARCA SPRINGER CARRIER. MODELO 42XQC048515LC. R.F.
ar condicionados (evaporador-condensador) | 603252 | 11/25651 | 10/01/2014 | SPRINGER | 42XQC048515LC | evaporador | 10/02/2011 | 48000 | SEM CLASSE | BLOCO 01-LABORATORIOS-IQ - I-213 | Doação | EVAPORADOR PARA AR CONDICIONADO 48000 BTU 220V. MARCA SPRINGER CARRIER. MODELO 42XQC048515LC. R.F.
ar condicionados (evaporador-condensador) | 603255 | 11/25652 | 05/08/2013 | SPRINGER | 38CCC048535MC | condensador | 10/02/2011 | 48000 | SEM CLASSE | BLOCO 01-LABORATORIOS-IQ - I-213 | Doação | CONDENSADOR PARA AR CONDICIONADO 48000 BTU 220V. MARCA SPRINGER CARRIER. MODELO 38CCC048535MC. R.F.
ar condicionados (evaporador-condensador) | 603256 | 11/25653 | 05/08/2013 | SPRINGER | 38CCC048535MC | condensador | 10/02/2011 | 48000 | SEM CLASSE | BLOCO 01-LABORATORIOS-IQ - I-213 | Doação | CONDENSADOR PARA AR CONDICIONADO 48000 BTU 220V. MARCA SPRINGER CARRIER. MODELO 38CCC048535MC. R.F.
ar condicionados (split) | 604619 | 11/26159 | 21/08/2013 | FUJITSU |  | condensador | 13/07/2012 | 22000 | SEM CLASSE | BLOCO D - INSTITUTO DE QUIMICA - D-129 | Doação | CONDENSADOR DE AR SPLIT HI WALL 22000 BTUS. 220V. QUENTE E FRIO. MARCA FUJITSU. R.F.
ar condicionados (split) | 604657 | 11/26160 | 21/08/2013 | FUJITSU |  | condensador | 13/07/2012 | 22000 | SEM CLASSE | BLOCO D - INSTITUTO DE QUIMICA - D-129 | Doação | CONDENSADOR DE AR SPLIT HI WALL 22000 BTUS. 220V. QUENTE E FRIO. MARCA FUJITSU. R.F.
ar condicionados (split) | 604658 | 11/26161 | 18/02/2014 | FUJITSU |  | evaporador | 13/07/2012 | 22000 | SEM CLASSE | BLOCO D - INSTITUTO DE QUIMICA - D-250 | Doação | EVAPORADOR DE AR SPLIT HI WALL 22000 BTUS. 220V. QUENTE E FRIO. MARCA FUJITSU. R.F.
ar condicionados (split) | 604659 | 11/26162 | 18/02/2014 | FUJITSU |  | evaporador | 13/07/2012 | 22000 | SEM CLASSE | BLOCO D - INSTITUTO DE QUIMICA - D-129 EXT | Doação | EVAPORADOR DE AR SPLIT HI WALL 22000 BTUS. 220V. QUENTE E FRIO. MARCA FUJITSU. R.F.
ar condicionados (geral) | 605793 | 11/26304 | 13/01/2014 | CONSUL |  | janela | 29/04/2013 | 12000 | SEM CLASSE | BLOCO 01-LABORATORIOS-IQ - I-239 | Doação | AR CONDICIONADO 12.000BTUS DE JANELA. MARCA CONSUL. R.F.
ar condicionados (evaporador-condensador) | 608604 | 11/26405 | 27/09/2013 | KOMECO |  | evaporador | 02/07/2012 | 60000 | SEM CLASSE | BLOCO B1/B3 - IQ - B-145 | Doação | UNIDADE EVAPORADORA PARA AR CONDICIONADO PISO TETO FRIO 220V60.000BTUS. MARCA KOMEKO. R.F.
ar condicionados (evaporador-condensador) | 608605 | 11/26406 | 28/01/2020 | SPRINGER CARRIER |  | evaporador | 02/07/2012 | 9000 | SEM CLASSE | BLOCO B2/B4 - IQ - B-202 | Doação | UNIDADE EVAPORADORA PARA AR CONDICIONADO ADMIRAL FRIO 220V 9.000BTUS. MARCA SPRINGER CARRIER. R.F.
ar condicionados (evaporador-condensador) | 608606 | 11/26407 | 28/01/2020 | SPRINGER CARRIER |  | condensador | 02/07/2012 | 9000 | SEM CLASSE | BLOCO B2/B4 - IQ - B-202 | Doação | UNIDADE CONDENSADORA P/ AR CONDICIONADO ADMIRAL FRIO 22OV 9.000BTUS. MARCA SPRINGER/CARRIER. R.F.
ar condicionados (evaporador-condensador) | 608607 | 11/26408 | 27/09/2013 | KOMECO |  | condensador | 02/07/2012 | 60000 | SEM CLASSE | BLOCO B1/B3 - IQ - B-145 EXT | Doação | UNIDADE CONDENSADORA PARA AR CONDICIONADO PISO TETO FRIO 220V 60.000BTUS. MARCA KOMECO. R.F.
ar condicionados (geral) | 609095 | ERC/52953 | 13/02/2015 | SPRINGER | ZCA305BB | SEM CLASSE | 30/11/2012 | 30000 | SEM CLASSE | BLOCO D - INSTITUTO DE QUIMICA - D-209 | Comodato | AR CONDICIONADO 30.000BTUSF 220V SILENTIA MEC?NICO. MARCA SPRINGER MODELO ZCA305BB. R.F.
ar condicionados (evaporador-condensador) | 611704 | ERC/53649 | 29/11/2013 | FUJTSU |  | evaporador inverter | 26/07/2013 | 27000 | SEM CLASSE | MICROSCOPIA - IQ - J-110 ANEX | Comodato | EVAPORADORA INVERTER 27.000BTUS 220V
ar condicionados (evaporador-condensador) | 611705 | ERC/53650 | 29/11/2013 | FUJTSU |  | condensador inverter | 26/07/2013 | 27000 | SEM CLASSE | MICROSCOPIA - IQ - J-110 ANEX | Comodato | CONDENSADORA INVERTER 27.000BTUS FRIO 220V
ar condicionados (evaporador-condensador) | 612814 | 11/26370 | 02/02/2015 | SPRINGER/MIDEA |  | evaporador | 18/01/2013 | 18000 | SEM CLASSE | BLOCO A7 - IQ - A7-105 | Doação | UNIDADE EVAPORADORA PARA AR CONDICIONADO HW 18.000BTUS. FRIO220V MARCA SPRINGER/MIDEA. R.F.
ar condicionados (evaporador-condensador) | 612815 | 11/26371 | 02/02/2015 | SPRINGER/MIDEA |  | evaporador | 18/01/2013 | 18000 | SEM CLASSE | BLOCO A7 - IQ - A7-110 | Doação | UNIDADE EVAPORADORA PARA AR CONDICIONADO HW 18.000BTUS. FRIO220V MARCA SPRINGER/MIDEA. R.F.
ar condicionados (evaporador-condensador) | 612816 | 11/26372 | 02/02/2015 | SPRINGER/MIDEA |  | condensador | 18/01/2013 | 18000 | SEM CLASSE | BLOCO A7 - IQ - A7-100 EXT | Doação | UNIDADE CONDENSADORA PARA AR CONDICIONADO HW 18.000BTUS FRIO220V. MARCA SPRINGER/MIDEA. R.F.
ar condicionados (evaporador-condensador) | 612817 | 11/26373 | 02/02/2015 | SPRINGER/MIDEA |  | condensador | 18/01/2013 | 18000 | SEM CLASSE | BLOCO A7 - IQ - A7-100 EXT | Doação | UNIDADE CONDENSADORA PARA AR CONDICIONADO HW 18.000BTUS FRIO220V. MARCA SPRINGER/MIDEA. R.F.
ar condicionados (evaporador-condensador) | 614408 | 11/25714 | 31/01/2014 | VECO | UFR | condensador | 17/01/2012 | 24000 | SEM CLASSE | BLOCO D - INSTITUTO DE QUIMICA - D-120 | Doação | UNIDADE DE FILTRAGEM REFRIGERADA 2 TR COM UNIDADE CONDENSADORA DE AR 22 K FR HW CARRIER
ar condicionados (split) | 614421 | 11/25796 | 03/02/2014 | SPRINGER |  | split | 13/12/2012 |  | SEM CLASSE | BLOCO B2/B4 - IQ - B-209 D | Doação | CONDICIONADOR DE AR HI WALL SPLIT <RF>
ar condicionados (geral) | 614422 | 11/25794 | 03/02/2014 | SPRINGER |  | SEM CLASSE | 13/12/2012 | 18000 | SEM CLASSE | BLOCO B2/B4 - IQ - B-207/210 | Doação | CONDICIONADOR DE AR 18000 BTUS <RF>
ar condicionados (geral) | 614423 | 11/25795 | 03/02/2014 | SPRINGER |  | SEM CLASSE | 13/12/2012 | 18000 | SEM CLASSE | BLOCO B2/B4 - IQ - B-207/210 | Doação | CONDICIONADOR DE AR 18000 BTUS <RF>
ar condicionados (geral) | 614424 | 11/25793 | 03/02/2014 | SPRINGER | ZCA0195BB | SEM CLASSE | 13/12/2012 | 19000 | SEM CLASSE | BLOCO B5/B6 E AMPLIAÇÃO -IQ - B-226 | Doação | CONDICIONADOR DE AR 19000BTUS MARCA SPRINGER MODELO ZCA0195BB <RF>
ar condicionados (split) | 614548 | 11/26190 | 04/02/2014 |  |  | split | 19/09/2012 | 12000 | SEM CLASSE | PRÉDIO II - IQ - H-307 A | Doação | APARELHO DE AR CONDICIONADO SPLIT RHEEM HW 12K 220/1 Q/F. R.F.
ar condicionados (split) | 614582 | 11/26189 | 21/02/2014 |  |  | split | 19/09/2012 | 12000 | SEM CLASSE | PRÉDIO II - IQ - H-307 | Doação | APARELHO DE AR CONDICIONADO SPLIT RHEEM HW 12K 220/1 Q/F. R.F.
ar condicionados (evaporador-condensador) | 615698 | 11/26575 | 25/02/2014 | SPRINGER CARRIER | 42XQC036515 | evaporador | 19/12/2012 | 36000 | SEM CLASSE | BLOCO 01-LABORATORIOS-IQ - I-213 | Doação | EVAPORADOR PARA AR CONDICIONADO 36000 BTU 220V CR. MARCA SPRINGER CARRIER. MODELO 42XQC036515LC. R.F.
ar condicionados (evaporador-condensador) | 615699 | 11/26706 | 25/02/2014 | SPRINGER CARRIER | 42LUCA022515LC | evaporador | 19/12/2012 | 22000 | SEM CLASSE | BLOCO 01-LABORATORIOS-IQ - I-213 | Doação | EVAPORADOR PARA AR CONDICIONADO 22000 BTU 220V FR. MARCA SPRINGER CARRIER. MODELO 42LUCA022515LC. R.F.
ar condicionados (evaporador-condensador) | 615700 | 11/26576 | 25/02/2014 | SPRINGER CARRIER | 38KCA022515MC | condensador | 19/02/2012 | 22000 | SEM CLASSE | BLOCO 01-LABORATORIOS-IQ - I-213 TETO | Doação | CONDENSADOR PARA AR CONDICIONADO 22000 BTU. 220V. CR. MARCA SPRINGER CARRIER. MODELO 38KCA022515MC. R.F.
ar condicionados (evaporador-condensador) | 615701 | 11/26577 | 25/02/2014 | SPRINGER CARRIER | 38KCA022515MC | condensador | 19/12/2012 | 22000 | SEM CLASSE | BLOCO 01-LABORATORIOS-IQ - I-213 TETO | Doação | CONDENSADOR PARA AR CONDICIONADO 22000 BTU. 220V. CR. MARCA SPRINGER CARRIER. MODELO 38KCA022515MC. R.F.
ar condicionados (evaporador-condensador) | 615702 | 11/26707 | 25/02/2014 | SPRINGER CARRIER | 42LUCA022515LC | evaporador | 12/04/2013 | 22000 | SEM CLASSE | BLOCO 01-LABORATORIOS-IQ - I-213 | Doação | EVAPORADOR PARA AR CONDICIONADO 22000 BTU 220V FR. MARCA SPRINGER CARRIER. MODELO 42LUCA022515LC. R.F.
ar condicionados (evaporador-condensador) | 617602 | 11/26681 | 01/04/2014 | MBRAUM | MB-EVAP | evaporador | 06/08/2012 |  | SEM CLASSE | BLOCO B2/B4 - IQ - B4-105 | Doação | SISTEMA BASE TIPO EVAPORADORA TÉRMICA COM MECANISMO PNEUMATICO
ar condicionados (geral) | 617617 | 11/26610 | 01/04/2014 | SPRINGER CARRIER | SILENCE | SEM CLASSE | 21/03/2006 | 18000 | SEM CLASSE | MICROSCOPIA - IQ - J-104 | Doação | AR CONDICIONADO 18000 BTU MARCA SPRINGER CARRIER MODELO SILENCE. R.F.
ar condicionados (split) | 617619 | 11/26616 | 01/04/2014 | SPRINGER | SPLIT HI WALL | split | 05/10/2005 | 24000 | SEM CLASSE | BLOCO D - INSTITUTO DE QUIMICA - D-108 B | Doação | APARELHO CONDICIONADOR DE AR 24000 BTU MARCA SPRINGER MODELO SPLIT HI WALL. R.F.
ar condicionados (geral) | 618388 | 11/26837 | 14/04/2014 | RHEEM |  | SEM CLASSE | 05/11/2013 | 48000 | SEM CLASSE | BLOCO B2/B4 - IQ - B-200/204 | Doação | AR CONDICIONADO PISO TETO 48.000BTUS 220V FRIO
ar condicionados (geral) | 618389 | 11/26838 | 14/04/2014 | RHEEM |  | SEM CLASSE | 05/11/2013 | 48000 | SEM CLASSE | BLOCO B2/B4 - IQ - B-200/204 | Doação | AR CONDICIONADO PISO TETO 48.000BTUS 220V FRIO
ar condicionados (split) | 618970 | 11/26191 | 22/04/2014 |  |  | split | 19/09/2012 | 12000 | SEM CLASSE | BLOCO D - INSTITUTO DE QUIMICA - D-218 | Doação | APARELHO DE AR CONDICIONADO SPLIT RHEEM HW 12K 220/1 Q/F. R.F.
ar condicionados (split) | 619353 | 11/26723 | 29/04/2014 | GREE |  | split | 07/02/2013 | 12000 | SEM CLASSE | BLOCO A1 - IQ - A1-101 | Doação | AR CONDICIONADO SPLIT GREE 12000BTUS CICLO Q/F 220V
ar condicionados (evaporador-condensador) | 619375 | 11/26548 | 29/04/2014 | SPRINGER CARRIER | 38XCD036515MC | condensador | 19/12/2012 | 36000 | SEM CLASSE | BLOCO 01-LABORATORIOS-IQ - I-213 TETO | Doação | CONDENSADOR PARA AR CONDICIONADO. 36000 BTU. 220V. RE. MARCASPRINGER CARRIER. MODELO 38XCD36515MC. R.F.
ar condicionados (evaporador-condensador) | 621314 | 11/26536 | 26/05/2014 | IKA | RV 10 CONTROL VERTICAL | evaporador | 18/06/2013 |  | SEM CLASSE | BLOCO A6 -AMPLIAÇÃO I E II-LAB.THOMSON ESPECTROMETRIA DE MASSAS -IQ - A6-104 | Doação | EVAPORADOR ROTATORIO
ar condicionados (evaporador-condensador) | 621330 | 11/26843 | 26/05/2014 | CARRIER |  | condensador | 18/11/2013 | 60000 | SEM CLASSE | BLOCO A6 -AMPLIAÇÃO I E II-LAB.THOMSON ESPECTROMETRIA DE MASSAS -IQ - A6-111 EXT | Doação | CONDENSADORA DE AR 60.000 BTUS
ar condicionados (evaporador-condensador) | 621331 | 11/26844 | 26/05/2014 | CARRIER |  | condensador | 18/11/2013 | 60000 | SEM CLASSE | BLOCO A6 -AMPLIAÇÃO I E II-LAB.THOMSON ESPECTROMETRIA DE MASSAS -IQ - A6-111 EXT | Doação | CONDENSADORA DE AR 60.000 BTUS
ar condicionados (evaporador-condensador) | 621332 | 11/26845 | 26/05/2014 | CARRIER |  | condensador | 18/11/2013 | 60000 | SEM CLASSE | BLOCO A6 -AMPLIAÇÃO I E II-LAB.THOMSON ESPECTROMETRIA DE MASSAS -IQ - A6-111 EXT | Doação | CONDENSADORA DE AR 60.000 BTUS
ar condicionados (evaporador-condensador) | 621336 | 11/26840 | 26/05/2014 | CARRIER |  | evaporador | 18/11/2013 | 60000 | SEM CLASSE | BLOCO A6 -AMPLIAÇÃO I E II-LAB.THOMSON ESPECTROMETRIA DE MASSAS -IQ - A6-111 | Doação | EVAPORADORA DE AR60.000 BTUS
ar condicionados (evaporador-condensador) | 621337 | 11/26841 | 26/05/2014 | CARRIER |  | evaporador | 18/11/2013 | 60000 | SEM CLASSE | BLOCO A6 -AMPLIAÇÃO I E II-LAB.THOMSON ESPECTROMETRIA DE MASSAS -IQ - A6-111 | Doação | EVAPORADORA DE AR60.000 BTUS
ar condicionados (evaporador-condensador) | 621338 | 11/26842 | 26/05/2014 | CARRIER |  | evaporador | 18/11/2013 | 60000 | SEM CLASSE | BLOCO A6 -AMPLIAÇÃO I E II-LAB.THOMSON ESPECTROMETRIA DE MASSAS -IQ - A6-111 | Doação | EVAPORADORA DE AR60.000 BTUS
ar condicionados (evaporador-condensador) | 621789 | 11/27001 | 04/06/2014 | CARRIER | 38CCD036515MC | condensador | 21/06/2013 | 36000 | SEM CLASSE | BLOCO B2/B4 - IQ - B-202 | Doação | UNIDADE CONDENSADORA 36K FR
ar condicionados (evaporador-condensador) | 621790 | 11/27002 | 04/06/2014 | CARRIER | 42XQD036515LC | evaporador | 21/06/2013 | 36000 | SEM CLASSE | BLOCO B2/B4 - IQ - B-202 EXT | Doação | UNIDADE EVAPORADORA PISO-TETO 36 K FR
ar condicionados (evaporador-condensador) | 621791 | 11/27003 | 04/06/2014 | CARRIER | 42LUQC30C5 | condensador | 21/06/2013 | 30000 | SEM CLASSE | BLOCO B2/B4 - IQ - B-202B | Doação | UNIDADE CONDENSADORA ITW 30 K FR
ar condicionados (evaporador-condensador) | 621792 | 11/27004 | 04/06/2014 | CARRIER | 38KQH30C5 | evaporador | 21/06/2013 | 30000 | SEM CLASSE | BLOCO B2/B4 - IQ - B-202 EXT | Doação | UNIDADE EVAPORADORA HW 30 K FR
ar condicionados (split) | 625223 | 11/27031 | 19/08/2014 |  |  | evaporador | 07/01/2014 | 60000 | SEM CLASSE | BLOCO D - INSTITUTO DE QUIMICA - D-305/307 | Doação | EVAPORADOR DE AR 60000 BTUS SPLIT
ar condicionados (split) | 625224 | 11/27032 | 19/08/2014 |  |  | evaporador | 07/01/2014 | 60000 | SEM CLASSE | BLOCO D - INSTITUTO DE QUIMICA - D-305/307 | Doação | EVAPORADOR DE AR 60000 BTUS SPLIT
ar condicionados (split) | 625225 | 11/27052 | 19/08/2014 |  |  | condensador | 07/01/2014 | 60000 | SEM CLASSE | BLOCO D - INSTITUTO DE QUIMICA - D-305/307E | Doação | CONDENSADOR DE AR 60000 BTUS SPLIT
ar condicionados (split) | 625226 | 11/27053 | 19/08/2014 |  |  | condensador | 07/01/2014 | 60000 | SEM CLASSE | BLOCO D - INSTITUTO DE QUIMICA - D-305/307E | Doação | CONDENSADOR DE AR 60000 BTUS SPLIT
ar condicionados (split) | 625231 | 11/27144 | 19/08/2014 |  |  | split | 04/02/2014 | 12000 | SEM CLASSE | LABORATORIO GAIOLA - IQ - K-200 | Doação | AR CONDICIONADO 12000 BTUS SPLIT HI WALL
ar condicionados (split) | 625232 | 11/27145 | 19/08/2014 |  |  | split | 04/02/2014 | 12000 | SEM CLASSE | LABORATORIO GAIOLA - IQ - K-200 | Doação | AR CONDICIONADO 12000 BTUS SPLIT HI WALL
ar condicionados (split) | 625290 | 11/27226 | 19/08/2014 | KOMECO | PRINCESAK0512FC3HX | split | 09/06/2014 | 12000 | SEM CLASSE | BLOCO 01-LABORATORIOS-IQ - I-243 | Doação | AR CONDICIONADO SPLIT 12000BTUS
ar condicionados (split) | 626673 | 11/25797 | 16/09/2014 | SPRINGER | SPLIT | split | 13/12/2012 | 36000 | SEM CLASSE | BLOCO B2/B4 - IQ - B-207/210 | Doação | CONDICIONADOR DE AR 36000BTUS SPLIT MARCA SPRINGER
ar condicionados (split) | 626674 | 11/25798 | 16/09/2014 | SPRINGER | SPLIT | split | 13/12/2012 | 36000 | SEM CLASSE | BLOCO B2/B4 - IQ - B-207/210 | Doação | CONDICIONADOR DE AR 36000BTUS SPLIT MARCA SPRINGER
ar condicionados (split) | 627777 | ERC/55929 | 06/10/2014 | CARRIER | 38KCM18C5 | condensador | 08/09/2014 | 18000 | SEM CLASSE | BLOCO B2/B4 - IQ - B4-104 EXT | Comodato | CONDENSADORA SPLIT 18FR VERT 220V
ar condicionados (evaporador-condensador) | 627778 | ERC/55930 | 06/10/2014 | CARRIER | 42KUCC18C5 | evaporador | 08/09/2014 | 18000 | SEM CLASSE | BLOCO B2/B4 - IQ - B4-104 | Comodato | EVAPORADORA HI-WALL 18FR 220V
ar condicionados (split) | 627795 | ERC/55946 | 06/10/2014 |  |  | split | 12/12/2013 | 12000 | SEM CLASSE | BLOCO B2/B4 - IQ - B4-104 | Comodato | CONDICIONADOR DE AR SPLIT 220 BR 220V. 12000 F
ar condicionados (evaporador-condensador) | 633176 | 11/27370 | 05/01/2015 | FUJITSU | ASBA18CC | evaporador | 13/02/2014 | 18000 | SEM CLASSE | BLOCO A2 - IQ - A2-103 | Doação | EVAPORADORA PARA AR CONDICIONADO 18000BTUS
ar condicionados (evaporador-condensador) | 633177 | 11/27371 | 05/01/2015 | FUJITSU | AOBR18JCC | condensador | 13/02/2014 | 18000 | SEM CLASSE | BLOCO A2 - IQ - A2-103 | Doação | CONDENSADORA DE AR CONDICIONADO 18000BTUS
ar condicionados (split) | 634094 | 11/27190 | 26/01/2015 | ELGIN | SRFI24000-2 SRFE24000-2 | split | 29/01/2014 | 24000 | SEM CLASSE | BLOCO D - INSTITUTO DE QUIMICA - D-137 | Compra | CONDICIONADOR DE AR; DO TIPO SPLIT HI-WALL (PAREDE); COM CAPACIDADE DE 24.000 BTU/H; OPERACAO: CICLO FRIO; VAZAO DE AR DE 500 A 600 M3/H; VOLTAGEM: 220 VOLTS. 60 HZ; COM CONSUMO APROXIMADO DE 1075W; COM BAIXO RUIDO; EQUIPAMENTO COMPOSTO DE UMA UNIDADE CONDENSADORA E UMA EVAPORADORA; GABINETE CONFECC
ar condicionados (split) | 634095 | 11/27191 | 26/01/2015 | ELGIN | SRFI12000-2 SRFE12000-2 | split | 29/01/2014 | 12000 | SEM CLASSE | BLOCO D - INSTITUTO DE QUIMICA - D-137 | Compra | CONDICIONADOR DE AR; DO TIPO SPLIT HI-WALL (PAREDE); COM CAPACIDADE DE 12.000 BTU/H; OPERACAO: CICLO FRIO; VAZAO DE AR DE 500 A 600 M3/H; VOLTAGEM: 220 VOLTS. 60 HZ; COM CONSUMO APROXIMADO DE 1075W; COM BAIXO RUIDO; EQUIPAMENTO COMPOSTO DE UMA UNIDADE CONDENSADORA E UMA EVAPORADORA; GABINETE CONFECC
ar condicionados (split) | 634096 | 11/27192 | 26/01/2015 | ELGIN | SRFI12000-2 SRFE12000-2 | split | 29/01/2014 | 12000 | SEM CLASSE | BLOCO B2/B4 - IQ - B-209 C | Compra | CONDICIONADOR DE AR; DO TIPO SPLIT HI-WALL (PAREDE); COM CAPACIDADE DE 12.000 BTU/H; OPERACAO: CICLO FRIO; VAZAO DE AR DE 500 A 600 M3/H; VOLTAGEM: 220 VOLTS. 60 HZ; COM CONSUMO APROXIMADO DE 1075W; COM BAIXO RUIDO; EQUIPAMENTO COMPOSTO DE UMA UNIDADE CONDENSADORA E UMA EVAPORADORA; GABINETE CONFECC
ar condicionados (split) | 634097 | 11/27193 | 26/01/2015 | ELGIN | SRFI12000-2 SRFE12000-2 | split | 29/01/2014 | 12000 | SEM CLASSE | BLOCO B2/B4 - IQ - B-209 B | Compra | CONDICIONADOR DE AR; DO TIPO SPLIT HI-WALL (PAREDE); COM CAPACIDADE DE 12.000 BTU/H; OPERACAO: CICLO FRIO; VAZAO DE AR DE 500 A 600 M3/H; VOLTAGEM: 220 VOLTS. 60 HZ; COM CONSUMO APROXIMADO DE 1075W; COM BAIXO RUIDO; EQUIPAMENTO COMPOSTO DE UMA UNIDADE CONDENSADORA E UMA EVAPORADORA; GABINETE CONFECC
ar condicionados (evaporador-condensador) | 634103 | 11/27327 | 28/09/2015 | CARRIER |  | condensador | 09/12/2013 | 36000 | SEM CLASSE | BLOCO F-PAVILHÃO E AMPLIAÇÃO -IQ - ALMOX-H213 | Compra | UNIDADE CONDENSADORA 36000 BTUS. 220 CCA
ar condicionados (evaporador-condensador) | 634399 | 11/27398 | 04/02/2015 | CARRIER | 42LUCC12C5 | evaporador | 29/08/2014 | 12000 | SEM CLASSE | BLOCO A7 - IQ - A7-107 | Doação | EVAPORADORA DE AR HI WALL 12000BTUS 220V
ar condicionados (evaporador-condensador) | 634400 | 11/27399 | 04/02/2015 | CARRIER | 38KCM12C5 | condensador | 29/08/2014 | 12000 | SEM CLASSE | BLOCO A7 - IQ - A7-100 | Doação | CONDENSADORA DE AR HI WALL 12000BTUS 220V
ar condicionados (evaporador-condensador) | 634406 | 11/27048 | 04/02/2015 | CARRIER | 42XQC060515LC | evaporador | 12/02/2014 | 60000 | SEM CLASSE | BLOCO D - INSTITUTO DE QUIMICA - D-308/310 | Doação | EVAPORADOR 60000BTUS 220V
ar condicionados (evaporador-condensador) | 634407 | 11/27049 | 04/02/2015 | CARRIER | 42XQC060515LC | evaporador | 12/02/2014 | 60000 | SEM CLASSE | BLOCO D - INSTITUTO DE QUIMICA - D-308/310 | Doação | EVAPORADOR 60000BTUS 220V
ar condicionados (evaporador-condensador) | 634408 | 11/27054 | 04/02/2015 | CARRIER | 38CCD060535MC | condensador | 12/02/2014 | 60000 | SEM CLASSE | BLOCO D - INSTITUTO DE QUIMICA - D-308/310 | Doação | CONDENSADOR 60000BTUS 220V
ar condicionados (evaporador-condensador) | 634409 | 11/27055 | 04/02/2015 | CARRIER | 38CCD060535MC | condensador | 12/02/2014 | 60000 | SEM CLASSE | BLOCO D - INSTITUTO DE QUIMICA - D-308/310 | Doação | CONDENSADOR 60000BTUS 220V
ar condicionados (evaporador-condensador) | 634411 | 11/27314 | 04/02/2015 | ELGIN | 45PHFI600002 | evaporador | 23/07/2014 | 60000 | SEM CLASSE | BLOCO A7 - IQ - A7-100 | Doação | EVAPORADOR 60000BTUS 220V
ar condicionados (evaporador-condensador) | 634711 | 11/26851 | 10/02/2015 | ELGIN | 45SRF1180002 | evaporador | 18/11/2013 | 18000 | SEM CLASSE | BLOCO D - INSTITUTO DE QUIMICA - D-120 | Doação | EVAPORADORA DE AR 18000BTUS
ar condicionados (evaporador-condensador) | 634712 | 11/26852 | 10/02/2015 | ELGIN | 45SRFE180002 | condensador | 18/11/2013 | 18000 | SEM CLASSE | BLOCO D - INSTITUTO DE QUIMICA - D-120 | Doação | CONDENSADORA DE AR 18000BTUS
ar condicionados (evaporador-condensador) | 634713 | 11/26853 | 10/02/2015 | ELGIN | 45SRF1240002 | evaporador | 18/11/2013 | 24000 | SEM CLASSE | BLOCO D - INSTITUTO DE QUIMICA - D-120 | Doação | EVAPORADORA DE AR 24000 BTUS
ar condicionados (evaporador-condensador) | 634714 | 11/26854 | 10/02/2015 | ELGIN | 45SRFE240002 | condensador | 18/11/2013 | 24000 | SEM CLASSE | BLOCO D - INSTITUTO DE QUIMICA - D-120 | Doação | CONDENSADORA DE AR 24000 BTUS
ar condicionados (evaporador-condensador) | 634715 | 11/26855 | 10/02/2015 | ELGIN | 45SRF1300002 | evaporador | 18/11/2013 | 30000 | SEM CLASSE | BLOCO D - INSTITUTO DE QUIMICA - D-120 | Doação | EVAPORADORA DE AR 30000 BTUS
ar condicionados (evaporador-condensador) | 634716 | 11/26856 | 10/02/2015 | ELGIN | 45SRFE300002 | condensador | 18/11/2013 | 30000 | SEM CLASSE | BLOCO D - INSTITUTO DE QUIMICA - D-120 | Doação | CONDENSADORA DE AR 30000 BTUS
ar condicionados (evaporador-condensador) | 634830 | 11/25041 | 12/02/2015 | CARRIER | 38CK036321 | condensador | 24/11/2005 |  | SEM CLASSE | BLOCO A8 - IQ - A8-112 | Doação | UNIDADE CONDENSADORA DO AR CONDICIONADO
ar condicionados (geral) | 634831 | 11/25042 | 12/02/2015 | KOMECO |  | SEM CLASSE | 24/11/2005 | 60000 | SEM CLASSE | BLOCO A8 - IQ - A8-112 | Doação | AR CONDICIONADO DE TETO 60.000 BTUS
ar condicionados (geral) | 634832 | 11/25043 | 12/02/2015 | KOMECO |  | SEM CLASSE | 24/11/2005 | 60000 | SEM CLASSE | BLOCO A8 - IQ - A8-112 | Doação | AR CONDICIONADO DE TETO 60.000 BTUS. R.F.
ar condicionados (geral) | 635255 | 11/26530 | 23/02/2015 | YORK | YKS18QCA | SEM CLASSE | 17/04/2013 | 18000 | SEM CLASSE | BLOCO A6 -AMPLIAÇÃO I E II-LAB.THOMSON ESPECTROMETRIA DE MASSAS -IQ - A6-106 | Doação | CONDICIONADOR DE AR G.I Q-F 220 PADRAO 18.000 BTUS
ar condicionados (evaporador-condensador) | 635263 | 11/26752 | 23/02/2015 | SPRINGER | 42MCB012515LS | evaporador | 06/08/2008 | 12000 | SEM CLASSE | BLOCO A8 - IQ - A8-108 | Doação | UNIDADE EVAPORADORA DE AR CONDICIONADO 12000BTUS 220V FR
ar condicionados (evaporador-condensador) | 635264 | 11/26753 | 23/02/2015 | SPRINGER | 38XCB022515MS | condensador | 06/08/2008 | 22000 | SEM CLASSE | BLOCO A8 - IQ - A8-QUINTAL | Doação | UNIDADE CONDENSADORA DE AR CONDICIONADO 22000BTUS 220V FR
ar condicionados (evaporador-condensador) | 635265 | 11/26754 | 23/02/2015 | SPRINGER | 38XCB022515MS | condensador | 06/08/2008 | 22000 | SEM CLASSE | BLOCO A8 - IQ - A8-QUINTAL | Doação | UNIDADE CONDENSADORA DE AR CONDICIONADO 22000BTUS 220V FR
ar condicionados (evaporador-condensador) | 635266 | 11/26755 | 23/02/2015 | SPRINGER | 42MCB012515LS | evaporador | 06/08/2008 | 22000 | SEM CLASSE | BLOCO A8 - IQ - A8-QUINTAL | Doação | UNIDADE EVAPORADORA DE AR CONDICIONADO 22000BTUS 220V FR
ar condicionados (evaporador-condensador) | 635267 | 11/26756 | 23/02/2015 | SPRINGER | 42MCB012515LS | evaporador | 06/08/2008 | 22000 | SEM CLASSE | BLOCO A8 - IQ - A8-QUINTAL | Doação | UNIDADE EVAPORADORA DE AR CONDICIONADO 22000BTUS 220V FR
ar condicionados (evaporador-condensador) | 636542 | 11/27768 | 18/03/2015 | MIDEA | 42MLCD30M5 | evaporador | 27/01/2015 | 30000 | SEM CLASSE | BLOCO A6 -AMPLIAÇÃO I E II-LAB.THOMSON ESPECTROMETRIA DE MASSAS -IQ - A6-113 | Doação | UNIDADE EVAPORADORA DE AR 30000BTUS
ar condicionados (evaporador-condensador) | 636543 | 11/27769 | 18/03/2015 | MIDEA | 38KCS30M5 | condensador | 27/01/2015 | 30000 | SEM CLASSE | BLOCO A6 -AMPLIAÇÃO I E II-LAB.THOMSON ESPECTROMETRIA DE MASSAS -IQ - A6-113TETO | Doação | UNIDADE CONDENSADORA DE AR 30000BTUS
ar condicionados (geral) | 637525 | 11/27801 | 06/04/2015 |  |  | SEM CLASSE | 21/01/2014 | 22680 | SEM CLASSE | PRÉDIO II - IQ - H-110 B | Doação | CONDICIONADOR DE AR COMAIR 26. 22680 FRIGORIAS HORA. 220V
ar condicionados (geral) | 637526 | 11/27802 | 06/04/2015 |  |  | SEM CLASSE | 21/01/2014 | 22680 | SEM CLASSE | PRÉDIO II - IQ - H-110 B | Doação | CONDICIONADOR DE AR COMAIR 26. 22680 FRIGORIAS HORA. 220V
ar condicionados (geral) | 637527 | 11/27803 | 06/04/2015 |  |  | SEM CLASSE | 21/01/2014 | 22680 | SEM CLASSE | PRÉDIO II - IQ - H-110 B | Doação | CONDICIONADOR DE AR COMAIR 26. 22680 FRIGORIAS HORA. 220V
ar condicionados (evaporador-condensador) | 637528 | 11/27804 | 06/04/2015 |  | UCR 7,5 | condensador | 21/01/2014 |  | SEM CLASSE | PRÉDIO II - IQ - H-110 EXT | Doação | UNIDADE CONDENSADORA
ar condicionados (evaporador-condensador) | 637529 | 11/27805 | 06/04/2015 |  | UCR 7,5 | condensador | 21/01/2014 |  | SEM CLASSE | PRÉDIO II - IQ - H-110 EXT | Doação | UNIDADE CONDENSADORA
ar condicionados (evaporador-condensador) | 637530 | 11/27806 | 06/04/2015 |  | UCR 7,5 | condensador | 21/01/2014 |  | SEM CLASSE | PRÉDIO II - IQ - H-110 EXT | Doação | UNIDADE CONDENSADORA
ar condicionados (evaporador-condensador) | 637533 | 11/27809 | 06/04/2015 |  | UCR 3 | condensador | 21/01/2014 |  | SEM CLASSE | PRÉDIO II - IQ - H-110 EXT | Doação | UNIDADE CONDENSADORA
ar condicionados (evaporador-condensador) | 637534 | 11/27810 | 06/04/2015 |  | UCR 3 | condensador | 21/01/2014 |  | SEM CLASSE | PRÉDIO II - IQ - H-110 EXT | Doação | UNIDADE CONDENSADORA
ar condicionados (evaporador-condensador) | 638005 | 11/27766 | 08/04/2015 | ELGIN |  | evaporador | 29/01/2015 | 18000 | SEM CLASSE | BLOCO A5 - IQ - A5-103 | Doação | UNIDADE EVAPORADORA DE AR CONDICIONADO 18000 BTUS
ar condicionados (evaporador-condensador) | 638006 | 11/27767 | 08/04/2015 | ELGIN | SRFE180002 | condensador | 29/01/2015 | 18000 | SEM CLASSE | BLOCO A5 - IQ - A5-103 EXT | Doação | UNIDADE CONDENSADORA DE AR CONDICIONADO 18000 BTUS
ar condicionados (evaporador-condensador) | 638010 | 11/27788 | 08/04/2015 | ELGIN | SRFEC12002 | condensador | 28/02/2015 | 12000 | SEM CLASSE | BLOCO A5 - IQ - A5-103 EXT | Doação | UNIDADE CONDENSADORA DE AR CONDICIONADO 12000 BTUS
ar condicionados (evaporador-condensador) | 638011 | 11/27789 | 08/04/2015 | ELGIN | SRFEC12002 | condensador | 28/02/2015 | 12000 | SEM CLASSE | BLOCO A6 -AMPLIAÇÃO I E II-LAB.THOMSON ESPECTROMETRIA DE MASSAS -IQ - A6-105 EXT | Doação | UNIDADE CONDENSADORA DE AR CONDICIONADO 12000 BTUS
ar condicionados (evaporador-condensador) | 638012 | 11/27790 | 08/04/2015 | ELGIN | SRFIC12002 | evaporador | 28/02/2015 | 12000 | SEM CLASSE | BLOCO A5 - IQ - A5-103 | Doação | UNIDADE EVAPORADORA DE AR CONDICIONADO 12000 BTUS
ar condicionados (evaporador-condensador) | 638013 | 11/27791 | 08/04/2015 | ELGIN | SRFIC12002 | evaporador | 28/02/2015 | 12000 | SEM CLASSE | BLOCO A6 -AMPLIAÇÃO I E II-LAB.THOMSON ESPECTROMETRIA DE MASSAS -IQ - A6-105 B | Doação | UNIDADE EVAPORADORA DE AR CONDICIONADO 12000 BTUS
ar condicionados (evaporador-condensador) | 638015 | 11/27793 | 08/04/2015 | CARRIER |  | condensador | 24/02/2015 | 48000 | SEM CLASSE | BLOCO A5 - IQ - A5-103 EXT | Doação | UNIDADE CONDENSADORA DE AR CONDICIONADO 48000 BTUS
ar condicionados (evaporador-condensador) | 638016 | 11/27794 | 08/04/2015 | CARRIER |  | evaporador | 24/02/2015 | 48000 | SEM CLASSE | BLOCO A5 - IQ - A5-103 | Doação | UNIDADE EVAPORADORA DE AR CONDICIONADO 48000 BTUS
ar condicionados (geral) | 640697 | 11/27897 | 21/05/2015 | SPRINGER |  | chiller | 30/09/2009 | 18000 | SEM CLASSE | BLOCO A3 - IQ - A3-102 | Doação | SISTEMA DE AR CONDICIONADO 18000 BTUS 220V
ar condicionados (geral) | 640701 | 11/27901 | 15/03/2021 | GREE |  | chiller | 06/05/2010 | 18000 | SEM CLASSE | BLOCO 01-LABORATORIOS-IQ - i-132 | Doação | SISTEMA DE AR CONDICIONADO 18000 BTUS
ar condicionados (evaporador-condensador) | 641191 | ERC/57727 | 01/06/2015 |  | 38CCM060535MC | condensador | 28/04/2015 | 60000 | SEM CLASSE | BLOCO A8 - IQ - A8-104 | Comodato | UNIDADE CONDENSADORA DE AR CONDICIONADO 60000 BTUS
ar condicionados (evaporador-condensador) | 641192 | ERC/57811 | 01/06/2015 | SPRINGER CARRIER | 42XCM60C5 | evaporador | 28/04/2015 | 60000 | SEM CLASSE | BLOCO A8 - IQ - A8-104 | Comodato | UNIDADE EVAPORADORA DE AR CONDICIONADO 60000 BTUS
ar condicionados (evaporador-condensador) | 641193 | ERC/57925 | 01/06/2015 | SPRINGER CARRIER | 38CCM036515MC | condensador | 28/04/2015 | 36000 | SEM CLASSE | BLOCO F-PAVILHÃO E AMPLIAÇÃO -IQ - IQ-10 | Comodato | UNIDADE CONDENSADORA DE AR CONDICIONADO 36000 BTUS
ar condicionados (evaporador-condensador) | 641194 | ERC/57926 | 01/06/2015 | SPRINGER CARRIER | 42XQM36C5 | evaporador | 28/04/2015 | 36000 | SEM CLASSE | BLOCO F-PAVILHÃO E AMPLIAÇÃO -IQ - IQ-10 | Comodato | UNIDADE EVAPORADORA DE AR CONDICIONADO 36000 BTUS
ar condicionados (evaporador-condensador) | 641209 | ERC/57770 | 01/06/2015 |  | 38CCM060535MC | condensador | 01/06/2015 | 60000 | SEM CLASSE | BLOCO A8 - IQ - A8-104 | Comodato | UNIDADE CONDENSADORA DE AR CONDICIONADO 60000 BTUS
ar condicionados (evaporador-condensador) | 641210 | ERC/57924 | 01/06/2015 | SPRINGER CARRIER | 42XCM60C5 | evaporador | 01/06/2015 | 60000 | SEM CLASSE | BLOCO A8 - IQ - A8-104 | Comodato | UNIDADE EVAPORADORA DE AR CONDICIONADO 60000 BTUS
ar condicionados (split) | 643975 | 11/27892 | 20/07/2015 | RHEEM | RB1PT36AC2BV2 | split | 20/05/2015 | 36000 | SEM CLASSE | BLOCO F-PAVILHÃO E AMPLIAÇÃO -IQ - F-100 | Compra | CONDICIONADOR DE AR; DO TIPO SPLIT PISO TETO; COM CAPACIDADE DE 36.000 BTUS/H; OPERACAO: FRIO; VAZAODE AR DE 1.150 M3/H; VOLTAGEM: 220 VOLTS; COM CON SUMO APROXIMADO DE 3.720 W; COM BAIXO RUIDO; EQUIPAMENTO COMPOSTO DE 1 UNIDADE CONDENSADORA EXTERNA E 01 UNIDADE EVAPORADORA INTERNA; COM UTILIZACAO D
ar condicionados (split) | 643976 | 11/27893 | 20/07/2015 | RHEEM | RB1PT36AC2BV2 | split | 20/05/2015 | 36000 | SEM CLASSE | BLOCO F-PAVILHÃO E AMPLIAÇÃO -IQ - F-100 | Compra | CONDICIONADOR DE AR; DO TIPO SPLIT PISO TETO; COM CAPACIDADE DE 36.000 BTUS/H; OPERACAO: FRIO; VAZAODE AR DE 1.150 M3/H; VOLTAGEM: 220 VOLTS; COM CON SUMO APROXIMADO DE 3.720 W; COM BAIXO RUIDO; EQUIPAMENTO COMPOSTO DE 1 UNIDADE CONDENSADORA EXTERNA E 01 UNIDADE EVAPORADORA INTERNA; COM UTILIZACAO D
ar condicionados (evaporador-condensador) | 644241 | 11/27944 | 01/07/2015 | SAMSUNG | AS18UWBUXAZ | evaporador | 23/04/2015 | 18000 | SEM CLASSE | BLOCO A5 - IQ - A5-104 | Doação | UNIDADE EVAPORADORA DE AR CONDICIONADO 18000BTUS
ar condicionados (evaporador-condensador) | 644242 | 11/27945 | 01/07/2015 | SAMSUNG | AS18UWBUXAZ | condensador | 23/04/2015 | 18000 | SEM CLASSE | BLOCO A5 - IQ - A5-104 EXT | Doação | UNIDADE CONDENSADORA DE AR CONDICIONADO 18000 BTUS
ar condicionados (geral) | 644243 | 11/27946 | 01/07/2015 | MIDEA |  | SEM CLASSE | 04/05/2015 | 48000 | SEM CLASSE | BLOCO A5 - IQ - A5-104 B | Doação | AR CONDICIONADO 48000BTUS
ar condicionados (evaporador-condensador) | 645975 | 11/28063 | 10/08/2015 | IKA | RV10 CONTROL | evaporador | 18/02/2014 |  | SEM CLASSE | BLOCO A5 - IQ - A5-106 | Doação | EVAPORADOR TIPO ROTATIVO
ar condicionados (split) | 649243 | 11/28100 | 08/10/2015 | CARRIER | 42XQM36C5 | evaporador | 26/11/2014 | 36000 | SEM CLASSE | BLOCO A2 - IQ - A2-113 | Doação | UNIDADE EVAPORADORA DE AR CONDICIONADO SPLIT 36000 BTU
ar condicionados (split) | 649244 | 11/28101 | 08/10/2015 | CARRIER | 38CCM036515MC | condensador | 26/11/2014 | 36000 | SEM CLASSE | BLOCO A2 - IQ - A2-113EXT | Doação | UNIDADE CONDENSADORA DE AR CONDICIONADO SPLIT 36000 BTU
ar condicionados (evaporador-condensador) | 649245 | 11/28102 | 08/10/2015 | SPRINGER | 42FNCA12S5 | evaporador | 26/11/2014 | 12000 | SEM CLASSE | BLOCO A2 - IQ - A2-100 | Doação | UNIDADE EVAPORADORA DE AR CONDICIONADO 12000 BTU
ar condicionados (evaporador-condensador) | 649246 | 11/28105 | 08/10/2015 | SPRINGER | 38KCO12S5 | condensador | 26/11/2014 | 12000 | SEM CLASSE | BLOCO A2 - IQ - A2-108 EXT | Doação | UNIDADE CONDENSADORA DE AR CONDICIONADO 12000 BTU
ar condicionados (evaporador-condensador) | 649247 | 11/28103 | 08/10/2015 | SPRINGER | 42FNCA12S5 | evaporador | 26/11/2014 | 12000 | SEM CLASSE | BLOCO A2 - IQ - A2-109 | Doação | UNIDADE EVAPORADORA DE AR CONDICIONADO 12000 BTU
ar condicionados (evaporador-condensador) | 649248 | 11/28104 | 08/10/2015 | SPRINGER | 42FNCA12S5 | evaporador | 26/11/2014 | 12000 | SEM CLASSE | BLOCO A2 - IQ - A2-108 | Doação | UNIDADE EVAPORADORA DE AR CONDICIONADO 12000 BTU
ar condicionados (evaporador-condensador) | 649249 | 11/28106 | 08/10/2015 | SPRINGER | 38KCO12S5 | condensador | 26/11/2014 | 12000 | SEM CLASSE | BLOCO A2 - IQ - A2-109 EXT | Doação | UNIDADE CONDENSADORA DE AR CONDICIONADO 12000 BTU
ar condicionados (evaporador-condensador) | 649250 | 11/28107 | 08/10/2015 | SPRINGER | 38KCO12S5 | condensador | 26/11/2014 | 12000 | SEM CLASSE | BLOCO A2 - IQ - A2-100 EXT | Doação | UNIDADE CONDENSADORA DE AR CONDICIONADO 12000 BTU
ar condicionados (evaporador-condensador) | 649251 | 11/28108 | 08/10/2015 | SPRINGER | 42FNCA18S5 | evaporador | 26/11/2014 | 18000 | SEM CLASSE | BLOCO A2 - IQ - A2-107 | Doação | UNIDADE EVAPORADORA DE AR CONDICIONADO 18000 BTU
ar condicionados (evaporador-condensador) | 649252 | 11/28109 | 08/10/2015 | SPRINGER | 38KCO18S5 | condensador | 26/11/2014 | 18000 | SEM CLASSE | BLOCO A2 - IQ - A2-113 | Doação | UNIDADE CONDENSADORA DE AR CONDICIONADO 18000 BTU
ar condicionados (evaporador-condensador) | 649426 | 11/28268 | 14/10/2015 | MIDEA |  | evaporador | 06/03/2015 | 30000 | SEM CLASSE | BLOCO D - INSTITUTO DE QUIMICA - D-205 | Doação | UNIDADE EVAPORADORA DE AR CONDICIONADO 30000BTUS
ar condicionados (evaporador-condensador) | 649427 | 11/28267 | 14/10/2015 | MIDEA |  | condensador | 06/03/2015 | 30000 | SEM CLASSE | BLOCO D - INSTITUTO DE QUIMICA - D-205 EXT | Doação | UNIDADE CONDENSADORA DE AR 30000BTUS
ar condicionados (geral) | 649686 | 11/28164 | 19/10/2015 | SPRINGER | SPLIT HI WALL | SEM CLASSE | 24/07/2015 | 12000 | SEM CLASSE | BLOCO B5/B6 E AMPLIAÇÃO -IQ - B-243 | Doação | CONDICIONADOR DE AR 12.000BTUS
ar condicionados (geral) | 649687 | 11/28165 | 19/10/2015 | SPRINGER | SPLIT HI WALL | SEM CLASSE | 24/07/2015 | 12000 | SEM CLASSE | BLOCO B5/B6 E AMPLIAÇÃO -IQ - B-242 | Doação | CONDICIONADOR DE AR 12.000BTUS
ar condicionados (split) | 651508 | 11/28309 | 27/11/2015 | SPRINGER CARRIER | SPLIT PISO TETO | condensador | 03/02/2010 | 36000 | SEM CLASSE | BLOCO B5/B6 E AMPLIAÇÃO -IQ - B-241 | Doação | AR CONDICIONADO; CICLO FRIO; 36000 BTU S; 220V; COMPOSTO DE CONDENSADOR SPLIT; SERIE 84158210; MODELO SPLIT PISO TETO; MARCA SPRINGER CARRIER. R.F.
ar condicionados (evaporador-condensador) | 652013 | 11/28366 | 11/12/2015 | KOMECO | KOP60QCEPAD | evaporador | 16/06/2015 | 60000 | SEM CLASSE | BLOCO F-PAVILHÃO E AMPLIAÇÃO -IQ - F-217 | Compra | UNIDADE EVAPORADORA DE AR 60000BTU QUENTE FRIO
ar condicionados (evaporador-condensador) | 652014 | 11/28367 | 11/12/2015 | KOMECO | KOP60QCEPAD | evaporador | 16/06/2015 | 60000 | SEM CLASSE | BLOCO F-PAVILHÃO E AMPLIAÇÃO -IQ - F-217 | Compra | UNIDADE EVAPORADORA DE AR 60000BTU QUENTE FRIO
ar condicionados (evaporador-condensador) | 652015 | 11/28368 | 11/12/2015 | KOMECO | KOP60QCEPAD | evaporador | 16/06/2015 | 60000 | SEM CLASSE | BLOCO F-PAVILHÃO E AMPLIAÇÃO -IQ - F-217 | Compra | UNIDADE EVAPORADORA DE AR 60000BTU QUENTE FRIO
ar condicionados (evaporador-condensador) | 652016 | 11/28369 | 11/12/2015 | KOMECO | KOP60QCEPAD | evaporador | 16/06/2015 | 60000 | SEM CLASSE | BLOCO F-PAVILHÃO E AMPLIAÇÃO -IQ - F-217 | Compra | UNIDADE EVAPORADORA DE AR 60000BTU QUENTE FRIO
ar condicionados (evaporador-condensador) | 652017 | 11/28370 | 11/12/2015 | KOMECO | KOP60QCEPAD | evaporador | 16/06/2015 | 60000 | SEM CLASSE | BLOCO F-PAVILHÃO E AMPLIAÇÃO -IQ - F-217 | Compra | UNIDADE EVAPORADORA DE AR 60000BTU QUENTE FRIO
ar condicionados (evaporador-condensador) | 652018 | 11/28361 | 11/12/2015 | KOMECO | KOP60QCCPAD | condensador | 16/06/2015 | 60000 | SEM CLASSE | BLOCO F-PAVILHÃO E AMPLIAÇÃO -IQ - F-217 EXT | Compra | UNIDADE CONDENSADORA DE AR 60000BTUS
ar condicionados (evaporador-condensador) | 652019 | 11/28362 | 11/12/2015 | KOMECO | KOP60QCCPAD | condensador | 16/06/2015 | 60000 | SEM CLASSE | BLOCO F-PAVILHÃO E AMPLIAÇÃO -IQ - F-217 EXT | Compra | UNIDADE CONDENSADORA DE AR 60000BTUS
ar condicionados (evaporador-condensador) | 652020 | 11/28363 | 11/12/2015 | KOMECO | KOP60QCCPAD | condensador | 16/06/2015 | 60000 | SEM CLASSE | BLOCO F-PAVILHÃO E AMPLIAÇÃO -IQ - F-217 EXT | Compra | UNIDADE CONDENSADORA DE AR 60000BTUS
ar condicionados (evaporador-condensador) | 652021 | 11/28364 | 11/12/2015 | KOMECO | KOP60QCCPAD | condensador | 16/06/2015 | 60000 | SEM CLASSE | BLOCO F-PAVILHÃO E AMPLIAÇÃO -IQ - F-217 EXT | Compra | UNIDADE CONDENSADORA DE AR 60000BTUS
ar condicionados (evaporador-condensador) | 652022 | 11/28365 | 11/12/2015 | KOMECO | KOP60QCCPAD | condensador | 16/06/2015 | 60000 | SEM CLASSE | BLOCO F-PAVILHÃO E AMPLIAÇÃO -IQ - F-217 EXT | Compra | UNIDADE CONDENSADORA DE AR 60000BTUS
ar condicionados (split) | 652850 | 11/28337 | 04/01/2016 | SPLIT SYSTEM | 9000BTUS | split | 09/04/2008 | 9000 | SEM CLASSE | MICROSCOPIA - IQ - J-108 | Doação | AR CONDICIONADO MARCA SPLIT SYSTEM MODELO 9000BTUS. R.F.
ar condicionados (split) | 652852 | 11/28339 | 04/01/2016 | SPLIT SYSTEM | 18000BTUS | split | 09/04/2008 | 18000 | SEM CLASSE | MICROSCOPIA - IQ - J-109 | Doação | AR CONDICIONADO MARCA SPLIT SYSTEM MODELO 18000BTUS. R.F.
ar condicionados (evaporador-condensador) | 652873 | 11/28394 | 04/01/2016 | FUJITSU |  | evaporador | 23/03/2015 | 12000 | SEM CLASSE | BLOCO A4 - IQ - A4-102 | Doação | UNIDADE EVAPORADORA DE AR CONDICIONADO 12000BTUS
ar condicionados (evaporador-condensador) | 652874 | 11/28395 | 04/01/2016 | FUJITSU |  | condensador | 23/03/2015 | 12000 | SEM CLASSE | BLOCO A4 - IQ - A4-102 EXT | Doação | UNIDADE CONDENSADORA DE AR CONDICIONADO 12000BTUS
ar condicionados (evaporador-condensador) | 653194 | ERC/59300 | 19/01/2016 | CARRIER |  | condensador | 16/10/2015 | 60000 | SEM CLASSE | BLOCO 01-LABORATORIOS-IQ - I-224 TETO | Comodato | UNIDADE CONDENSADORA 60000 FRIO 220V 3F
ar condicionados (evaporador-condensador) | 653195 | ERC/59301 | 19/01/2016 | CARRIER |  | condensador | 16/10/2015 | 60000 | SEM CLASSE | BLOCO 01-LABORATORIOS-IQ - I-224 TETO | Comodato | UNIDADE CONDENSADORA 60000 FRIO 220V 3F
ar condicionados (evaporador-condensador) | 653196 | ERC/59302 | 08/01/2016 | CARRIER |  | evaporador | 16/10/2015 | 60000 | SEM CLASSE | BLOCO 01-LABORATORIOS-IQ - I-224 | Comodato | UNIDADE EVAPORADORA 60000 FRIO 220V 3F
ar condicionados (evaporador-condensador) | 653197 | ERC/59303 | 08/01/2016 | CARRIER |  | evaporador | 16/10/2015 | 60000 | SEM CLASSE | BLOCO 01-LABORATORIOS-IQ - I-224 | Comodato | UNIDADE EVAPORADORA 60000 FRIO 220V 3F
ar condicionados (evaporador-condensador) | 653426 | 11/28387 | 20/01/2016 | SPRINGER CARRIER | 42XQM36C5 | evaporador | 29/07/2015 | 36000 | SEM CLASSE | LABORATORIO GAIOLA - IQ - K-200 | Doação | UNIDADE EVAPORADORA36.000 BTUS
ar condicionados (evaporador-condensador) | 653427 | 11/28388 | 20/01/2016 | SPRINGER CARRIER | 38CC3036515MC | condensador | 29/07/2015 | 36000 | SEM CLASSE | LABORATORIO GAIOLA - IQ - K-200 | Doação | UNIDADE CONDENSADORA 36.000 BTUS
ar condicionados (evaporador-condensador) | 653428 | 11/28389 | 20/01/2016 | SPRINGER CARRIER | 42XQM36C5 | evaporador | 29/07/2015 | 48000 | SEM CLASSE | LABORATORIO GAIOLA - IQ - K-200 | Doação | UNIDADE EVAPORADORA DE AR 48.000 BTUS
ar condicionados (evaporador-condensador) | 653429 | 11/28390 | 20/01/2016 | SPRINGER CARRIER | 38CCM036515MC | condensador | 29/07/2015 | 48000 | SEM CLASSE | LABORATORIO GAIOLA - IQ - K-200 | Doação | UNIDADE CONDENSADORA DE AR 48.000 BTUS
ar condicionados (split) | 653467 | 11/28420 | 21/01/2016 |  | RB1PT36AC2BV2C | split | 17/11/2015 | 36000 | SEM CLASSE | BLOCO 01-LABORATORIOS-IQ - I-125 | Compra | CONDICIONADOR DE AR; DO TIPO SPLIT PISO TETO; COM CAPACIDADE DE 36.000 BTUS/H; OPERACAO: FRIO; VAZAO DE AR DE 1.150 M3/H; VOLTAGEM: 220 VOLTS; COM CONSUMO APROXIMADO DE 3.720 W; COM BAIXO RUIDO; EQUIPAMENTO COMPOSTO DE 1 UNIDADE CONDENSADORA EXTERNA E 01 UNIDADE EVAPORADORA INTERNA; COM UTILIZACAO D
ar condicionados (split) | 653468 | 11/28421 | 21/01/2016 |  | RB1PT36AC2BV2C | split | 17/11/2015 | 36000 | SEM CLASSE | BLOCO 01-LABORATORIOS-IQ - I-125 | Compra | CONDICIONADOR DE AR; DO TIPO SPLIT PISO TETO; COM CAPACIDADE DE 36.000 BTUS/H; OPERACAO: FRIO; VAZAO DE AR DE 1.150 M3/H; VOLTAGEM: 220 VOLTS; COM CONSUMO APROXIMADO DE 3.720 W; COM BAIXO RUIDO; EQUIPAMENTO COMPOSTO DE 1 UNIDADE CONDENSADORA EXTERNA E 01 UNIDADE EVAPORADORA INTERNA; COM UTILIZACAO D
ar condicionados (split) | 653802 | 11/28424 | 27/01/2016 | MIDEA | 42MFCA182M5 | evaporador | 19/11/2015 | 18000 | A | PRÉDIO II - IQ - H-302 | Compra | CONDICIONADOR DE AR; DO TIPO SPLIT HI-WALL; COM CAPACIDADE DE 18.000 BTUS; OPERACAO: FRIO; VAZAO DE AR DE (A/M/B) 760/680/620; VOLTAGEM: 220 VOLTS; COM CONSUMO APROXIMADO DE 1630 W; COM SELO PROCEL. CLASSIFICACAO A ; COM BAIXO NIVEL DE RUIDO; EQUIPAMENTO COMPOSTO DE 01 UNIDADE INTERNA (EVAPORADORA)
ar condicionados (split) | 653803 | 11/28425 | 27/01/2016 | MIDEA | 42MFCA182M5 | evaporador | 19/11/2015 | 18000 | A | BLOCO D - INSTITUTO DE QUIMICA - D-131 | Compra | CONDICIONADOR DE AR; DO TIPO SPLIT HI-WALL; COM CAPACIDADE DE 18.000 BTUS; OPERACAO: FRIO; VAZAO DE AR DE (A/M/B) 760/680/620; VOLTAGEM: 220 VOLTS; COM CONSUMO APROXIMADO DE 1630 W; COM SELO PROCEL. CLASSIFICACAO A ; COM BAIXO NIVEL DE RUIDO; EQUIPAMENTO COMPOSTO DE 01 UNIDADE INTERNA (EVAPORADORA)
ar condicionados (split) | 653804 | 11/28422 | 27/01/2016 | SPRINGER CARRIER | 42XQM36C5 | split | 19/11/2015 | 36000 | SEM CLASSE | BLOCO E - IQ I-IQ - IQ-14 | Compra | CONDICIONADOR DE AR; DO TIPO SPLIT PISO TETO; COM CAPACIDADE DE 36.000 BTUS/H; OPERACAO: FRIO; VAZAO DE AR DE 1.150 M3/H; VOLTAGEM: 220 VOLTS; COM CONSUMO APROXIMADO DE 3.720 W; COM BAIXO RUIDO; EQUIPAMENTO COMPOSTO DE 1 UNIDADE CONDENSADORA EXTERNA E 01 UNIDADE EVAPORADORA INTERNA; COM UTILIZACAO D
ar condicionados (split) | 653805 | 11/28423 | 27/01/2016 | SPRINGER CARRIER | 42XQM36C5 | split | 19/11/2015 | 36000 | SEM CLASSE | BLOCO E - IQ I-IQ - IQ-14 | Compra | CONDICIONADOR DE AR; DO TIPO SPLIT PISO TETO; COM CAPACIDADE DE 36.000 BTUS/H; OPERACAO: FRIO; VAZAO DE AR DE 1.150 M3/H; VOLTAGEM: 220 VOLTS; COM CONSUMO APROXIMADO DE 3.720 W; COM BAIXO RUIDO; EQUIPAMENTO COMPOSTO DE 1 UNIDADE CONDENSADORA EXTERNA E 01 UNIDADE EVAPORADORA INTERNA; COM UTILIZACAO D
ar condicionados (split) | 653888 | 11/28430 | 29/01/2016 | ELGIN | PHF 60000-3 | split | 26/10/2015 | 60000 | D | BLOCO A3 - IQ - A3-105 | Compra | CONDICIONADOR DE AR; DO TIPO SPLIT PISO/TETO; COM CAPACIDADE DE 60.000 BTUS; OPERACAO: A FRIO; VAZAO DE AR DE 2300 M3/H; COM FILTRO DO TIPO LAVAVEL E REMOVIVEL; VOLTAGEM: 220 VOLTS - TRIFASICO; COM CONSUMO APROXIMADO DE 6360 KW; COM SELO PROCEL. CLASSIFICACAO CLASSIFICACAO D; FUNCOES: 3 VELOCIDADES
ar condicionados (evaporador-condensador) | 654670 | 11/28432 | 17/02/2016 | HITACHI | R410A | evaporador | 19/10/2015 | 60000 | SEM CLASSE | LABORATORIO GAIOLA - IQ - K-102 | Doação | UNIDADE EVAPORADORA 60.000 BTUS TRIFÁSICO
ar condicionados (evaporador-condensador) | 654671 | 11/28433 | 17/02/2016 | HITACHI | R410A | condensador | 19/10/2015 | 60000 | SEM CLASSE | LABORATORIO GAIOLA - IQ - K-102 | Doação | UNIDADE CONDENSADORA 60.000 BTUS TRIFÁSICO
ar condicionados (evaporador-condensador) | 655151 | 11/28446 | 23/02/2016 | LG | SMILE N1 | evaporador | 23/02/2015 | 12000 | SEM CLASSE | PRÉDIO II - IQ - H-312 | Doação | UNIDADE EVAPORADORA DE AR CONDICIONADO 12000BTUS QF
ar condicionados (evaporador-condensador) | 655152 | 11/28447 | 23/02/2016 | LG | SMILE N1 | condensador | 23/02/2015 | 12000 | SEM CLASSE | PRÉDIO II - IQ - H-312 EXT | Doação | UNIDADE CONDENSADORA DE AR CONDICIONADO 12000BTUS QF
ar condicionados (split) | 658658 | 11/28508 | 27/04/2016 | ELECTROLUX | R410 | split | 03/02/2016 | 30000 | SEM CLASSE | BLOCO E - IQ I-IQ - IQ-06 | Compra | CONDICIONADOR DE AR; DO TIPO SPLIT HI-WALL; COM CAPACIDADE DE 30.000 BTUS; OPERACAO: FRIO; VAZAO DE AR DE 1250 M3; VOLTAGEM: 220 VOLTS; COM CONSUMO APROXIMADO DE 3160 WATTS; COM BAIXO RUIDO; EQUIPAMENTO COMPOSTO DE UMA UNIDADE CONDENSADORA E UMA EVAPORADORA; COM UTILIZACAO DO GAS R410A; GABINETE CON
ar condicionados (split) | 658659 | 11/28509 | 27/04/2016 | ELECTROLUX | R410 | split | 03/02/2016 | 30000 | SEM CLASSE | BLOCO E - IQ I-IQ - IQ-06 | Compra | CONDICIONADOR DE AR; DO TIPO SPLIT HI-WALL; COM CAPACIDADE DE 30.000 BTUS; OPERACAO: FRIO; VAZAO DE AR DE 1250 M3; VOLTAGEM: 220 VOLTS; COM CONSUMO APROXIMADO DE 3160 WATTS; COM BAIXO RUIDO; EQUIPAMENTO COMPOSTO DE UMA UNIDADE CONDENSADORA E UMA EVAPORADORA; COM UTILIZACAO DO GAS R410A; GABINETE CON
ar condicionados (split) | 658660 | 11/28510 | 27/04/2016 | ELECTROLUX | R410 | split | 03/02/2016 | 30000 | SEM CLASSE | BLOCO E - IQ I-IQ - IQ-06 | Compra | CONDICIONADOR DE AR; DO TIPO SPLIT HI-WALL; COM CAPACIDADE DE 30.000 BTUS; OPERACAO: FRIO; VAZAO DE AR DE 1250 M3; VOLTAGEM: 220 VOLTS; COM CONSUMO APROXIMADO DE 3160 WATTS; COM BAIXO RUIDO; EQUIPAMENTO COMPOSTO DE UMA UNIDADE CONDENSADORA E UMA EVAPORADORA; COM UTILIZACAO DO GAS R410A; GABINETE CON
ar condicionados (evaporador-condensador) | 659839 | 11/28473 | 30/05/2016 | SPRINGER | 38KCO18S5 | evaporador | 29/01/2016 | 18000 | SEM CLASSE | BLOCO D - INSTITUTO DE QUIMICA - D-100/105 | Doação | UNIDADE EVAPORADORA DE AR CONDICIONADO 18000BTUS FRIO 220V
ar condicionados (evaporador-condensador) | 659840 | 11/28474 | 30/05/2016 | SPRINGER | 38KCO18S5 | evaporador | 29/01/2016 | 18000 | SEM CLASSE | BLOCO D - INSTITUTO DE QUIMICA - D-100/105 | Doação | UNIDADE EVAPORADORA DE AR CONDICIONADO 18000BTUS FRIO 220V
ar condicionados (evaporador-condensador) | 659841 | 11/28471 | 30/05/2016 | SPRINGER | 42FNCA18S5 | condensador | 29/01/2016 | 18000 | SEM CLASSE | BLOCO D - INSTITUTO DE QUIMICA - D-100/105 | Doação | UNIDADE CONDENSADORA DE AR CONDICIONADO 18000BTUS FRIO 220V
ar condicionados (evaporador-condensador) | 659842 | 11/28472 | 30/05/2016 | SPRINGER | 42FNCA18S5 | condensador | 29/01/2016 | 18000 | SEM CLASSE | BLOCO D - INSTITUTO DE QUIMICA - D-100/105 | Doação | UNIDADE CONDENSADORA DE AR CONDICIONADO 18000BTUS FRIO 220V
ar condicionados (evaporador-condensador) | 660197 |  | 08/06/2016 | CARRIER | 42XQM48C5 | evaporador | 24/05/2016 | 48000 | SEM CLASSE | BLOCO D - INSTITUTO DE QUIMICA - D-305/307 | Doação | UNIDADE EVAPORADORA DE AR CONDICIONADO 48000BTUS
ar condicionados (evaporador-condensador) | 660198 |  | 08/06/2016 | CARRIER | 38CCM048535MC | condensador | 24/05/2016 | 48000 | SEM CLASSE | BLOCO D - INSTITUTO DE QUIMICA - D-305/307 | Doação | UNIDADE CONDENSADORA DE AR CONDICIONADO 48000BTUS
ar condicionados (evaporador-condensador) | 661482 | 11/28613 | 23/06/2016 | HUBBER |  | chiller | 09/05/2015 |  | SEM CLASSE | BLOCO D - INSTITUTO DE QUIMICA - D-308/310 | Doação | CIRCULADOR DE REFRIGERAÇÃO COMPACTO MINICHILLER
ar condicionados (evaporador-condensador) | 661483 | 11/28622 | 23/06/2016 | HUBBER |  | chiller | 09/05/2015 |  | SEM CLASSE | BLOCO D - INSTITUTO DE QUIMICA - D-308/310 | Doação | CIRCULADOR DE REFRIGERAÇÃO COMPACTO MINICHILLER
ar condicionados (geral) | 661502 | 11/28601 | 24/06/2016 | CARRIER |  | SEM CLASSE | 01/06/2016 | 60000 | SEM CLASSE | BLOCO A6 -AMPLIAÇÃO I E II-LAB.THOMSON ESPECTROMETRIA DE MASSAS -IQ - A6-111 | Doação | AR CONDICIONADO 60000BTUS 220/3F. TIPO TETO
ar condicionados (geral) | 661503 | 11/28602 | 24/06/2016 | CARRIER |  | SEM CLASSE | 01/06/2016 | 60000 | SEM CLASSE | BLOCO A6 -AMPLIAÇÃO I E II-LAB.THOMSON ESPECTROMETRIA DE MASSAS -IQ - A6-111 | Doação | AR CONDICIONADO 60000BTUS 220/3F. TIPO TETO
ar condicionados (evaporador-condensador) | 664074 |  | 17/08/2016 | PETER HUBER | TC100E-F | evaporador | 23/02/2016 | 40000 | SEM CLASSE | BLOCO 01-LABORATORIOS-IQ - I-224 | Doação | RESFRIADOR DE IMERS?O COM TEMPERATURA M?XIMA -100C/40C. CA PACIDADE DE RESFRIAMENTO 0C: 01.6KW - CAPACIDADE DE RESFRIAMENTO -80C: 1.12KW. FONTE DE ENERGIA 208V 2~60HZ - COM REFRIGERA??O NATURAL E BOBINA EVAPORADOR FLEX?VEL
ar condicionados (evaporador-condensador) | 667532 | 11/28702 | 10/10/2016 | CARRIER | 42FVQA12C5 | evaporador | 03/12/2015 | 12000 | SEM CLASSE | BLOCO 01-LABORATORIOS-IQ - I-114 | Doação | AR CONDICIONADO UNIDADE EVAPORADORA HIWALL 12.000BTUS
ar condicionados (evaporador-condensador) | 667533 | 11/28703 | 10/10/2016 | CARRIER | 42FVQA12C5 | evaporador | 03/12/2015 | 12000 | SEM CLASSE | BLOCO 01-LABORATORIOS-IQ - I-114 | Doação | AR CONDICIONADO UNIDADE EVAPORADORA HIWALL 12.000BTUS
ar condicionados (evaporador-condensador) | 667534 | 11/28704 | 10/10/2016 | CARRIER | 38FVQA12C5 | condensador | 03/12/2015 | 12000 | SEM CLASSE | BLOCO 01-LABORATORIOS-IQ - I-114 | Doação | AR CONDICIONADO UNIDADE CONDENSADORA HIWALL 12.000BTUS
ar condicionados (evaporador-condensador) | 667535 | 11/28705 | 10/10/2016 | CARRIER | 38FVQA12C5 | condensador | 03/12/2015 | 12000 | SEM CLASSE | BLOCO 01-LABORATORIOS-IQ - I-114 | Doação | AR CONDICIONADO UNIDADE CONDENSADORA HIWALL 12.000BTUS
ar condicionados (evaporador-condensador) | 668092 | ERC/61057 | 24/10/2016 | CARRIER | 42FVCA22C5 | evaporador | 30/09/2016 | 22000 | SEM CLASSE | BLOCO E - IQ I-IQ - IQ-15 | Comodato | UNIDADE EVAPORADORA DE AR 22000 BTUS HW
ar condicionados (evaporador-condensador) | 668093 | ERC/61058 | 24/10/2016 | CARRIER | 38FVCA22C5 | condensador | 30/09/2016 | 22000 | SEM CLASSE | BLOCO E - IQ I-IQ - IQ-15 | Comodato | UNIDADE CONDENSADORA DE AR 22000 BTUS HW
ar condicionados (evaporador-condensador) | 668405 | ERC/61081 | 31/10/2016 | CARRIER |  | evaporador | 13/10/2016 | 18000 | SEM CLASSE | BLOCO 01-LABORATORIOS-IQ - I-224 | Comodato | EVAPORADORA DE AR 18000 BTUS
ar condicionados (geral) | 668406 | ERC/61082 | 31/10/2016 | CARRIER |  | SEM CLASSE | 13/10/2016 | 18000 | SEM CLASSE | BLOCO 01-LABORATORIOS-IQ - I-224 | Comodato | CONDICIONADOR DE AR18000 BTUS
ar condicionados (evaporador-condensador) | 671213 | ERC/61481 | 17/01/2017 | SPRINGER | MIDEA SPLIT | evaporador | 20/10/2016 | 18000 | SEM CLASSE | PRÉDIO II - IQ - H-207 | Comodato | AR CONDICIONADO 18000 BTUS 220V CONVENCIONAL 11W FRIO UNIDADE EVAPORADORA
ar condicionados (split) | 671533 | ERC/61494 | 26/01/2017 | CARRIER | SPLIT | split | 21/12/2016 | 36000 | SEM CLASSE | BLOCO 01-LABORATORIOS-IQ - I-155 | Comodato | UNIDADE INTERNA SPLIT 36KBTUS 220V. QUENTE/FRIO
ar condicionados (split) | 671534 | ERC/61495 | 26/01/2017 | CARRIER | SPLIT | split | 21/12/2016 | 36000 | SEM CLASSE | BLOCO 01-LABORATORIOS-IQ - I-155 | Comodato | UNIDADE EXTERNA SPLIT 36KBTUS 220V. FRIO
ar condicionados (split) | 671540 |  | 26/01/2017 | CARRIER | SPLIT | split | 21/12/2016 | 36000 | SEM CLASSE | BLOCO 01-LABORATORIOS-IQ - I-155 | Doação | UNIDADE INTERNA SPLIT 36KBTUS 220VQUENTE/FRIO
ar condicionados (split) | 671541 |  | 26/01/2017 | CARRIER | SPLIT | split | 21/12/2016 | 36000 | SEM CLASSE | BLOCO 01-LABORATORIOS-IQ - I-155 | Doação | UNIDADE EXTERNA SPLIT 36KBTUS 220VFRIO
ar condicionados (geral) | 671565 | 11/28789 | 27/01/2017 | SPRINGER | QCA105RBB | janela | 29/12/2015 | 10000 | SEM CLASSE | BLOCO B1/B3 - IQ - B-211/215 | Doação | AR-CONDICIONADO AR JANELA 10.000 BTUS DUO ELETRONICO SO FRIO 220V
ar condicionados (geral) | 671566 | 11/28790 | 27/01/2017 | CONSUL | CCL18DB | janela | 19/04/2016 | 18000 | SEM CLASSE | BLOCO B1/B3 - IQ - B-211/215 | Doação | AR-CONDICIONADO JANELA 18000BTUS 220V
ar condicionados (split) | 671878 | 11/28820 | 08/02/2017 | MIDEA CARRIER | SPLIT HI WALL | split | 12/12/2016 | 9000 | SEM CLASSE | INSTITUTO DE QUIMICA E FISICA -PAVILHÃO -IQ - G-119 | Compra | CONDICIONADOR DE AR; TIPO SPLIT HI-WALL; CAPACIDADE 9000 BTUS
ar condicionados (evaporador-condensador) | 677395 | 11/28907 | 12/06/2017 | SAMSUNG | AR18JCSUAWQNAZ | evaporador | 21/03/2017 | 18000 | SEM CLASSE | BLOCO D - INSTITUTO DE QUIMICA - D-108D | Doação | EVAPORADORA HI WALL MAXPLUS18FR
ar condicionados (evaporador-condensador) | 677396 | 11/28908 | 12/06/2017 | SAMSUNG | MAXPLUS | condensador | 21/03/2017 | 18000 | SEM CLASSE | BLOCO D - INSTITUTO DE QUIMICA - D-108D | Doação | CONDENSADORA DE ARHIWALL 18FR
ar condicionados (evaporador-condensador) | 682006 | 11/28568 | 13/09/2017 | CARRIER | 42XQM30C5 PT 3F | evaporador | 10/06/2015 |  | SEM CLASSE | BLOCO A4 - IQ - A4-104 | Doação | AR CONDICIONADO UNIDADE EVAPORADORA
ar condicionados (evaporador-condensador) | 682007 | 11/28569 | 13/09/2017 | CARRIER | 38CCM06053MC220 | condensador | 10/06/2015 |  | SEM CLASSE | BLOCO A4 - IQ - A4-104 | Doação | AR CONDICIONADO UNIDADE CONDENSADORA
ar condicionados (evaporador-condensador) | 682018 | 11/29117 | 13/09/2017 | SPLIT | 24K | condensador | 12/07/2017 | 24000 | SEM CLASSE | LABORATORIO GAIOLA - IQ - K-206 | Doação | UNIDADE CONDENSADORA CR COM SUPORTE COMD 500MM
ar condicionados (evaporador-condensador) | 682019 | 11/29118 | 13/09/2017 | SPLIT | 24K | evaporador | 12/07/2017 | 24000 | SEM CLASSE | LABORATORIO GAIOLA - IQ - K-206 | Doação | UNIDADE EVAPORADORA PISO/TETO COM SUPORTE EVAP 500MM
ar condicionados (evaporador-condensador) | 682020 | 11/29107 | 13/09/2017 | SPLIT | 9K | condensador | 23/06/2017 | 9000 | SEM CLASSE | LABORATORIO GAIOLA - IQ - K-206 | Doação | UNIDADE CONDENSADORA COM SUPORTE COMD 500MM E CABOS E TUBOS
ar condicionados (evaporador-condensador) | 682021 | 11/29108 | 13/09/2017 | SPLIT | 9K | condensador | 23/06/2017 | 9000 | SEM CLASSE | LABORATORIO GAIOLA - IQ - K-206 | Doação | UNIDADE CONDENSADORA COM SUPORTE COMD 500MM E CABOS E TUBOS
ar condicionados (evaporador-condensador) | 682022 | 11/29109 | 13/09/2017 | SPLIT | 60K FR | condensador | 23/06/2017 | 60000 | SEM CLASSE | LABORATORIO GAIOLA - IQ - K-206 | Doação | UNIDADE CONDENSADORA 220-3-60 R410A COM SUPORTE COND 800MM CABOS E TUBOS
ar condicionados (evaporador-condensador) | 682023 | 11/29110 | 13/09/2017 | SPLIT | 60K FR | condensador | 23/06/2017 | 60000 | SEM CLASSE | LABORATORIO GAIOLA - IQ - K-206 | Doação | UNIDADE CONDENSADORA 220-3-60 R410A COM SUPORTE COND 800MM CABOS E TUBOS
ar condicionados (evaporador-condensador) | 682024 | 11/29111 | 13/09/2017 | SPLIT | 9K FR | evaporador | 23/06/2017 | 9000 | SEM CLASSE | LABORATORIO GAIOLA - IQ - K-206 | Doação | UNIDADE EVAPORADORA HW COM SUPORTE EVAP 500MM E CABOS E TUBOS
ar condicionados (evaporador-condensador) | 682025 | 11/29112 | 13/09/2017 | SPLIT | 9K FR | evaporador | 23/06/2017 | 9000 | SEM CLASSE | LABORATORIO GAIOLA - IQ - K-206 | Doação | UNIDADE EVAPORADORA HW COM SUPORTE EVAP 500MM E CABOS E TUBOS
ar condicionados (evaporador-condensador) | 682026 | 11/29113 | 13/09/2017 | SPLIT | 60K | evaporador | 23/06/2017 | 60000 | SEM CLASSE | LABORATORIO GAIOLA - IQ - K-206 | Doação | UNIDADE EVAPORADORA PISO/TETO Q/F E TUBOS E CABOS
ar condicionados (evaporador-condensador) | 682027 | 11/29114 | 13/09/2017 | SPLIT | 60K | evaporador | 23/06/2017 | 60000 | SEM CLASSE | LABORATORIO GAIOLA - IQ - K-206 | Doação | UNIDADE EVAPORADORA PISO/TETO Q/F E TUBOS E CABOS
ar condicionados (geral) | 682040 | 11/29105 | 13/09/2017 | CONSUL | CCI18DBBNA | janela | 24/05/2017 | 18000 | SEM CLASSE | PRÉDIO II - IQ - H-306 | Doação | AR CONDICIONADO JANELA MECANICO 18000BTUS 220V
ar condicionados (evaporador-condensador) | 682228 |  | 20/09/2017 | HITACHI |  | condensador | 10/03/2017 |  | SEM CLASSE | DEPOSITO DE INFLAMAVEIS E AREA DE ARMAZENAGEM DE REAGENTES-AMPLIAÇÃO -IQ - ALMOX | Doação | UNIDADE CONDENSADORA 220V 60HZ 3F FCI
ar condicionados (evaporador-condensador) | 682229 |  | 20/09/2017 | HITACHI |  | condensador | 10/03/2017 |  | SEM CLASSE | DEPOSITO DE INFLAMAVEIS E AREA DE ARMAZENAGEM DE REAGENTES-AMPLIAÇÃO -IQ - ALMOX | Doação | UNIDADE CONDENSADORA 220V 60HZ 3F FCI
ar condicionados (evaporador-condensador) | 682230 |  | 20/09/2017 | HITACHI |  | condensador | 10/03/2017 |  | SEM CLASSE | DEPOSITO DE INFLAMAVEIS E AREA DE ARMAZENAGEM DE REAGENTES-AMPLIAÇÃO -IQ - ALMOX | Doação | UNIDADE CONDENSADORA 220V 60HZ 3F FCI
ar condicionados (evaporador-condensador) | 682231 |  | 20/09/2017 | HITACHI |  | condensador | 10/03/2017 |  | SEM CLASSE | DEPOSITO DE INFLAMAVEIS E AREA DE ARMAZENAGEM DE REAGENTES-AMPLIAÇÃO -IQ - ALMOX | Doação | UNIDADE CONDENSADORA 220V 60HZ 3F FCI
ar condicionados (evaporador-condensador) | 686349 |  | 26/11/2013 | UPS |  | condensador |  |  | SEM CLASSE | INSTITUTO DE QUIMICA E FISICA -PAVILHÃO -IQ - G-146 | Doação | CONDENSADOR
ar condicionados (evaporador-condensador) | 686350 |  | 26/11/2013 | UPS |  | condensador |  |  | SEM CLASSE | INSTITUTO DE QUIMICA E FISICA -PAVILHÃO -IQ - G-146 | Doação | CONDENSADOR
ar condicionados (evaporador-condensador) | 686370 |  | 05/07/2010 | CARRIER | 38KQA018515MC | condensador | 24/02/2010 | 18000 | SEM CLASSE | BLOCO D - INSTITUTO DE QUIMICA - D-EXTERNO | Doação | CONDENSADOR 18.000 BTU 220V
ar condicionados (evaporador-condensador) | 688311 | ERC/61481 | 17/01/2017 | SPRINGER | SPLITMIDEA | condensador | 20/10/2016 | 18000 | SEM CLASSE | PRÉDIO II - IQ - H-207 | Comodato | AR CONDICIONADO 18000 BTUS 220 V 11 W UNIDADE CONDENSADORA
ar condicionados (evaporador-condensador) | 691421 | 11/28424 | 27/01/2016 | MIDEA | 38KCN18M5 | condensador | 17/12/2015 | 18000 | SEM CLASSE | PRÉDIO II - IQ - H-302 EXT | Compra | UNIDADE CONDENSADORA DE AR CONDICIONADO 18.000 BTUS
ar condicionados (evaporador-condensador) | 691434 | 11/28733 | 05/01/2017 | ELECTROLUX | CE36F CI36F | condensador | 25/05/2016 | 36000 | SEM CLASSE | BLOCO D - INSTITUTO DE QUIMICA - D-167 | Doação | UNIDADE CONDENSADORA 36000 BTUS 220V.
ar condicionados (split) | 691491 | 11/25069 | 17/01/2012 | SPRINGER | 38XCC024515MS | condensador | 22/08/2011 | 24000 | SEM CLASSE | BLOCO B1/B3 - IQ - B-218 | Compra | AR CONDICIONADO SPLIT 24.000BTUS FRIO 220V (CONDENSADOR)
ar condicionados (evaporador-condensador) | 691494 | 11/23890 | 10/01/2014 | FUJITSU |  | condensador | 22/01/2010 | 18000 | SEM CLASSE | BLOCO 01-LABORATORIOS-IQ - I-144 | Doação | UNIDADE CONDENSADORA DE AR CONDICIONADO 18000 BTUS
ar condicionados (evaporador-condensador) | 691499 | 11/26171 | 13/05/2014 | THERMOTEK | T255P1R | chiller | 20/07/2012 |  | SEM CLASSE | BLOCO D - INSTITUTO DE QUIMICA - D-129 | Doação | CHILLER
ar condicionados (evaporador-condensador) | 691507 | 11/28509 | 02/05/2016 | ELECTROLUX | TI/TE30F | condensador | 16/03/2016 | 30000 | SEM CLASSE | BLOCO E - IQ I-IQ - IQ-06 EXT | Compra | CONDENSADORA 30.000 BTUS. FRIO PADRAO
ar condicionados (evaporador-condensador) | 692971 | 11/23779 | 05/07/2010 |  | 3 | condensador | 16/12/2009 |  | SEM CLASSE | BLOCO 01-LABORATORIOS-IQ - I-114 | Doação | UNIDADE CONDENSADORA
ar condicionados (evaporador-condensador) | 693506 | 11/28430 | 29/01/2016 | ELGIN | PHF 6000-3 | condensador | 19/01/2016 | 60000 | SEM CLASSE | BLOCO A3 - IQ - A3-105 EXT | Compra | UNIDADE CONDENSADORA DE AR CONDICIONADO 60.000 BTUS
ar condicionados (evaporador-condensador) | 693920 | 11/24694 | 13/06/2011 | KOMECO | KOP 48 FC | condensador | 07/02/2011 | 48000 | SEM CLASSE | BLOCO A2 - IQ - A2-113 | Compra | CONDENSADORA PISO-TETO 48000 BTUS
ar condicionados (evaporador-condensador) | 694513 | 11/24069 | 29/09/2010 | GREE | GST24/22 | condensador | 04/12/2009 |  | SEM CLASSE | BLOCO D - INSTITUTO DE QUIMICA - D-107 C | Doação | UNIDADE CONDENSADORA
ar condicionados (evaporador-condensador) | 695227 | 11/28773 | 05/01/2017 | ELECTROLUX | CE35F CI36F | condensador | 08/08/2016 | 36000 | SEM CLASSE | BLOCO D - INSTITUTO DE QUIMICA - D-167 | Compra | UNIDADE CONDENSADORA. 36000 BTUS. 220V.
ar condicionados (evaporador-condensador) | 696096 | 11/28422 | 27/01/2016 | SPRINGER CARRIER | 38CCM036515MC | condensador | 17/12/2015 | 36000 | SEM CLASSE | BLOCO E - IQ I-IQ - IQ-14 EXT | Compra | UNIDADE CONDENSADORA DE AR CONDICIONADO 36.000 BTUS
ar condicionados (evaporador-condensador) | 696864 | 11/25777 | 03/05/2013 | KOMECO |  | condensador | 14/09/2012 | 60000 | SEM CLASSE | BLOCO F-PAVILHÃO E AMPLIAÇÃO -IQ - LQ-09 | Compra | CONDENSADOR DE AR 60000 BTU S
ar condicionados (evaporador-condensador) | 697633 | 11/27893 | 20/07/2015 | RHEEM |  | condensador | 20/05/2015 | 36000 | SEM CLASSE | BLOCO F-PAVILHÃO E AMPLIAÇÃO -IQ - F-100 | Compra | UNIDADE CONDENSADORA DE AR 36.000 BTUS.
ar condicionados (evaporador-condensador) | 697898 | 11/27196 | 03/02/2015 | ELGIN |  | condensador | 02/07/2014 | 48000 | SEM CLASSE | BLOCO 01-LABORATORIOS-IQ - I-102 | Compra | CONDENSADORA DE AR 48000 BTUS
ar condicionados (evaporador-condensador) | 698725 | 11/24695 | 13/06/2011 | KOMECO | KOP 48 FC | condensador | 07/02/2011 | 48000 | SEM CLASSE | BLOCO A2 - IQ - A2-113 | Compra | CONDENSADORA PISO-TETO 48000 BTUS
ar condicionados (evaporador-condensador) | 698726 | 11/24810 | 26/11/2013 | ELETROLUX | PE24R | condensador | 26/02/2011 |  | SEM CLASSE | PRÉDIO II - IQ - H-308 | Doação | CONDENSADOR
ar condicionados (evaporador-condensador) | 699220 | 11/24699 | 26/11/2013 | KOMECO | KOP 18 FC | condensador | 07/02/2011 | 18000 | SEM CLASSE | INSTITUTO DE QUIMICA E FISICA -PAVILHÃO -IQ - G-139 | Compra | CONDENSADORA 18000 BTUS
ar condicionados (split) | 700269 | 11/25043 | 12/02/2015 |  |  | condensador | 24/11/2005 |  | SEM CLASSE | BLOCO A8 - IQ - A8-112 | Doação | UNIDADE CONDENSADORA DE AR CONDICIONADO SPLIT DE TETO
ar condicionados (evaporador-condensador) | 700544 | 11/28601 | 24/06/2016 | CARRIER |  | condensador | 01/06/2016 | 60000 | SEM CLASSE | BLOCO A6 -AMPLIAÇÃO I E II-LAB.THOMSON ESPECTROMETRIA DE MASSAS -IQ - A6-111 | Doação | AR CONDICIONADO. UNIDADE CONDENSADORA. 60000BTUS 220/3F
ar condicionados (evaporador-condensador) | 700548 | 11/23919 | 28/09/2015 | HITACHI | 070SAZ4A5B | chiller | 10/08/2010 |  | SEM CLASSE | BLOCO D - INSTITUTO DE QUIMICA - BLOCO D | Compra | RESFRIADOR DE LÍQUIDO (CHILLER)
ar condicionados (geral) | 700549 | 11/23919 | 28/09/2015 | YORK | YH25 | SEM CLASSE | 10/08/2010 |  | SEM CLASSE | BLOCO D - INSTITUTO DE QUIMICA - D-352 | Compra | CONDICIONADOR DE AR TIPO FAN & COIL (FC-02-04)
ar condicionados (geral) | 700550 | 11/23919 | 28/09/2015 | YORK | YH08 | SEM CLASSE | 10/08/2010 |  | SEM CLASSE | BLOCO D - INSTITUTO DE QUIMICA - D-352 | Compra | CONDICIONADOR DE AR TIPO FAN & COIL (FC-02-03)
ar condicionados (geral) | 700551 | 11/23919 | 28/09/2015 | YORK | YH18 | SEM CLASSE | 10/08/2010 |  | SEM CLASSE | BLOCO D - INSTITUTO DE QUIMICA - D-352 | Compra | CONDICIONADOR DE AR TIPO FAN & COIL (FC-02-02)
ar condicionados (geral) | 700552 | 11/23919 | 28/09/2015 | YORK | YH15 | SEM CLASSE | 10/08/2010 |  | SEM CLASSE | BLOCO D - INSTITUTO DE QUIMICA - D-352 | Compra | CONDICIONADOR DE AR TIPO FAN & COIL (FC-02-01)
ar condicionados (geral) | 700553 | 11/23919 | 28/09/2015 | YORK | YH14 | SEM CLASSE | 10/08/2010 |  | SEM CLASSE | BLOCO D - INSTITUTO DE QUIMICA - D-244 | Compra | CONDICIONADOR DE AR TIPO FAN & COIL (FC-01-04)
ar condicionados (geral) | 700554 | 11/23919 | 28/09/2015 | YORK | YH08 | SEM CLASSE | 10/08/2010 |  | SEM CLASSE | BLOCO D - INSTITUTO DE QUIMICA - D-244 | Compra | CONDICIONADOR DE AR TIPO FAN & COIL (FC-01-03)
ar condicionados (geral) | 700555 | 11/23919 | 28/09/2015 | YORK | YH08 | SEM CLASSE | 10/08/2010 |  | SEM CLASSE | BLOCO D - INSTITUTO DE QUIMICA - D-244 | Compra | CONDICIONADOR DE AR TIPO FAN & COIL (FC-01-02)
ar condicionados (geral) | 700556 | 11/23919 | 28/09/2015 | YORK | YH25 | SEM CLASSE | 10/08/2010 |  | SEM CLASSE | BLOCO D - INSTITUTO DE QUIMICA - D-244 | Compra | CONDICIONADOR DE AR TIPO FAN & COIL (FC-01-01)
ar condicionados (geral) | 700557 | 11/23919 | 28/09/2015 | YORK | YH14 | SEM CLASSE | 10/08/2010 |  | SEM CLASSE | BLOCO D - INSTITUTO DE QUIMICA - D-165 | Compra | CONDICIONADOR DE AR TIPO FAN & COIL (FC-T-04)
ar condicionados (geral) | 700558 | 11/23919 | 28/09/2015 | YORK | YH14 | SEM CLASSE | 10/08/2010 |  | SEM CLASSE | BLOCO D - INSTITUTO DE QUIMICA - D-165 | Compra | CONDICIONADOR DE AR TIPO FAN & COIL (FC-T-03)
ar condicionados (geral) | 700559 | 11/23919 | 28/09/2015 | YORK | YH14 | SEM CLASSE | 10/08/2010 |  | SEM CLASSE | BLOCO D - INSTITUTO DE QUIMICA - D-165 | Compra | CONDICIONADOR DE AR TIPO FAN & COIL (FC-T-02)
ar condicionados (geral) | 700560 | 11/23919 | 28/09/2015 | YORK | YH14 | SEM CLASSE | 10/08/2010 |  | SEM CLASSE | BLOCO D - INSTITUTO DE QUIMICA - D-165 | Compra | CONDICIONADOR DE AR TIPO FAN & COIL (FC-T-01)
ar condicionados (evaporador-condensador) | 700628 | 11/22881 | 09/01/2014 |  | MEW 512 TTD 524 | evaporador | 25/11/2008 | 12000 | SEM CLASSE | BLOCO 01-LABORATORIOS-IQ - I-130 | Compra | EVAPORADOR DE 12.000 BTUS
ar condicionados (evaporador-condensador) | 700629 | 11/22881 | 09/01/2014 |  | MEW512 TTD 524 | evaporador | 25/11/2008 | 12000 | SEM CLASSE | BLOCO 01-LABORATORIOS-IQ - I-130 | Compra | EVAPORADOR 12.000 BTUS
ar condicionados (evaporador-condensador) | 701101 | 11/24316 | 19/11/2010 | CARRIER | 38XCD030515MS | condensador | 09/09/2010 | 30000 | SEM CLASSE | PRÉDIO II - IQ - IQ-05 EXT | Compra | UNIDADE CONDENSADORA DE AR 30000 BTU S
ar condicionados (evaporador-condensador) | 701646 | 11/25778 | 03/05/2013 | KOMECO |  | condensador | 14/09/2012 | 60000 | SEM CLASSE | BLOCO F-PAVILHÃO E AMPLIAÇÃO -IQ - LQ-09 | Compra | CONDENSADOR DE AR 60000 BTU S
ar condicionados (split) | 701680 | 11/25067 | 17/01/2012 | SPRINGER | 38XCC024515MS | condensador | 22/08/2011 | 24000 | SEM CLASSE | BLOCO B1/B3 - IQ - B-218 | Compra | AR CONDICIONADO SPLIT 24.000BTUS FRIO 220V (CONDENSADOR)
ar condicionados (evaporador-condensador) | 701681 | 11/24265 | 25/01/2011 |  | TRI SPLIT | evaporador | 11/08/2010 | 12000 | SEM CLASSE | INSTITUTO DE QUIMICA E FISICA -PAVILHÃO -IQ - G-110 | Compra | EVAPORADORA 12000 BTU S
ar condicionados (evaporador-condensador) | 701682 | 11/24265 | 25/01/2011 |  | TRI SPLIT | evaporador | 11/08/2010 | 7000 | SEM CLASSE | INSTITUTO DE QUIMICA E FISICA -PAVILHÃO -IQ - G-110 | Compra | EVAPORADORA 7000 BTU S
ar condicionados (evaporador-condensador) | 701683 | 11/24265 | 25/01/2011 |  | TRI SPLIT | evaporador | 11/08/2010 | 7000 | SEM CLASSE | INSTITUTO DE QUIMICA E FISICA -PAVILHÃO -IQ - G-110 | Compra | EVAPORADORA 7000 BTU S
ar condicionados (evaporador-condensador) | 702403 | 11/24698 | 13/06/2011 | MIDEA | MSE 12 CR | condensador | 07/02/2011 | 12000 | SEM CLASSE | BLOCO A4 - IQ - A4-103 B | Compra | CONDENSADORA 12000 BTUS
ar condicionados (evaporador-condensador) | 702408 | 11/25773 | 03/05/2013 | KOMECO |  | condensador | 14/09/2012 | 60000 | SEM CLASSE | BLOCO F-PAVILHÃO E AMPLIAÇÃO -IQ - LQ-09 | Compra | CONDENSADOR DE AR 60000 BTU S
ar condicionados (evaporador-condensador) | 702513 | 11/27195 | 03/02/2015 | ELGIN |  | condensador | 02/07/2014 | 48000 | SEM CLASSE | BLOCO A8 - IQ - A8-108 EXT | Compra | CONDENSADORA DE AR 48000 BTUS
ar condicionados (evaporador-condensador) | 702514 | 11/25776 | 03/05/2013 | KOMECO |  | condensador | 14/09/2012 | 60000 | SEM CLASSE | BLOCO F-PAVILHÃO E AMPLIAÇÃO -IQ - LQ-09 | Compra | CONDENSADOR DE AR 60000 BTU S
ar condicionados (evaporador-condensador) | 702804 | 11/23662 | 28/09/2015 | SPRINGER | 38XCE018515MS | condensador | 06/08/2009 | 18000 | SEM CLASSE | BLOCO B1/B3 - IQ - B-220 EXT | Doação | CONDENSADOR 18.000 BTU S 220 V FR
ar condicionados (evaporador-condensador) | 702805 | 11/24315 | 19/11/2010 | CARRIER | 38XCD030515MS | condensador | 09/09/2010 | 30000 | SEM CLASSE | PRÉDIO II - IQ - IQ-05 EXT | Compra | UNIDADE CONDENSADORA DE AR 30000 BTU S
ar condicionados (evaporador-condensador) | 703295 | 11/28508 | 02/05/2016 | ELECTROLUX | TI/TE30F | condensador | 16/03/2016 | 30000 | SEM CLASSE | BLOCO E - IQ I-IQ - IQ-06 EXT | Compra | CONDENSADORA 30.000 BTUS. FRIO PADRAO
ar condicionados (evaporador-condensador) | 703516 | 11/28899 | 24/07/2017 | COHERENT | VERDI G8 | chiller | 17/12/2015 |  | SEM CLASSE | BLOCO A3 - IQ - A3-102 | Doação | CHILLER
ar condicionados (evaporador-condensador) | 703715 | 11/25774 | 03/05/2013 | KOMECO |  | condensador | 14/09/2012 | 60000 | SEM CLASSE | BLOCO F-PAVILHÃO E AMPLIAÇÃO -IQ - LQ-09 | Compra | CONDENSADOR DE AR 60000 BTU S
ar condicionados (evaporador-condensador) | 703975 | 11/23911 | 05/11/2019 | FUJITSU |  | condensador | 22/01/2010 | 18000 | SEM CLASSE | PRÉDIO II - IQ - h-315 | Doação | UNIDADE CONDENSADORA DE AR CONDICIONADO 18000 BTUS
ar condicionados (evaporador-condensador) | 704204 | 11/28421 | 21/01/2016 | RHEEN |  | condensador | 15/12/2015 | 36000 | SEM CLASSE | BLOCO 01-LABORATORIOS-IQ - I-125 EXT | Compra | UNIDADE CONDENSADORA 36.000 BTUS
ar condicionados (evaporador-condensador) | 704686 | 11/24696 | 13/06/2011 | KOMECO | KOP 60 FC | condensador | 07/02/2011 | 60000 | SEM CLASSE | BLOCO A4 - IQ - A4-103 | Compra | CONDENSADORA PISO-TETO 60000 BTUS
ar condicionados (split) | 705414 | 11/25068 | 17/01/2012 | SPRINGER | 38XCC024515MS | condensador | 22/08/2011 | 24000 | SEM CLASSE | BLOCO B1/B3 - IQ - B-218 | Compra | AR CONDICIONADO SPLIT 24.000BTUS FRIO 220V (CONDENSADOR)
ar condicionados (evaporador-condensador) | 705417 | 11/29065 | 17/07/2017 | KOMECO | 24QC | condensador | 17/07/2017 | 24000 | SEM CLASSE | BLOCO A3 - IQ - A3-107 | Compra | UNIDADE CONDENSADORA 24000 BTUS DO SISTEMA DE FILTRAGEM UFPR
ar condicionados (evaporador-condensador) | 705875 | 11/28469 | 04/04/2016 | ELECTROLUX | CE48F | evaporador | 26/01/2016 | 48000 | SEM CLASSE | BLOCO A5 - IQ - A5-106 EXT | Compra | UNIDADE EVAPORADORA DE AR CONDICIONADO 48000 BTUS
ar condicionados (evaporador-condensador) | 706072 | 11/23778 | 05/07/2010 |  | 3 | condensador | 16/12/2009 |  | SEM CLASSE | BLOCO 01-LABORATORIOS-IQ - I-114 | Doação | UNIDADE CONDENSADORA
ar condicionados (evaporador-condensador) | 706313 | 11/28467 | 04/04/2016 | ELECTROLUX | CE48F | evaporador | 26/01/2016 | 48000 | SEM CLASSE | BLOCO 01-LABORATORIOS-IQ - I-211 EXT | Compra | UNIDADE EVAPORADORA DE AR CONDICIONADO 48000 BTUS
ar condicionados (split) | 706557 | 11/25042 | 12/02/2015 |  |  | condensador | 24/11/2005 |  | SEM CLASSE | BLOCO A8 - IQ - A8-112 | Doação | UNIDADE CONDENSADORA DE AR CONDICIONADO SPLIT DE TETO
ar condicionados (evaporador-condensador) | 706559 | 11/28510 | 02/05/2016 | ELECTROLUX | TI/TE30F | condensador | 16/03/2016 | 30000 | SEM CLASSE | BLOCO E - IQ I-IQ - IQ-06 EXT | Compra | CONDENSADORA 30.000 BTUS. FRIO PADRAO
ar condicionados (evaporador-condensador) | 706782 | 11/23977 | 23/07/2010 | KOMECO |  | condensador | 04/05/2010 | 12000 | SEM CLASSE | BLOCO A1 - IQ - A1-107 B | Compra | UNIDADE CONDENSADORA DE AR CONDICIONADO12000 BTU S
ar condicionados (evaporador-condensador) | 707384 | 11/23909 | 12/12/2013 | SPRINGER |  | condensador | 15/06/2009 | 30000 | SEM CLASSE | BLOCO B1/B3 - IQ - B-145 | Doação | UNIDADE CONDENSADORA DE AR CONDICIONADO 30000 BTUS
ar condicionados (evaporador-condensador) | 707705 | 11/23910 | 12/12/2013 | SPRINGER |  | condensador | 15/06/2009 | 30000 | SEM CLASSE | BLOCO B1/B3 - IQ - B-145 | Doação | UNIDADE CONDENSADORA DE AR CONDICIONADO 30000 BTUS
ar condicionados (evaporador-condensador) | 707707 | 11/28425 | 27/01/2016 | MIDEA | 38KCN18M5 | condensador | 17/12/2015 | 18000 | SEM CLASSE | BLOCO D - INSTITUTO DE QUIMICA - D-131 EXT | Compra | UNIDADE CONDENSADORA DE AR CONDICIONADO 18.000 BTUS
ar condicionados (evaporador-condensador) | 708604 | 11/27892 | 20/07/2015 | RHEEM |  | condensador | 20/05/2015 | 36000 | SEM CLASSE | BLOCO F-PAVILHÃO E AMPLIAÇÃO -IQ - F-100 | Compra | UNIDADE CONDENSADORA DE AR 36.000 BTUS
ar condicionados (evaporador-condensador) | 708607 | 11/27194 | 03/02/2015 | ELGIN |  | condensador | 02/07/2014 | 48000 | SEM CLASSE | BLOCO A8 - IQ - A8-108 EXT | Compra | CONDENSADORA DE AR 48000 BTUS
ar condicionados (evaporador-condensador) | 708837 | 11/23886 | 30/07/2010 | GREE |  | condensador | 07/01/2010 | 12000 | SEM CLASSE | BLOCO D - INSTITUTO DE QUIMICA - D-107E EXT | Doação | UNIDADE CONDENSADORA DE AR CONDICIONADO 12000 BTU S
ar condicionados (evaporador-condensador) | 709799 | 11/28423 | 27/01/2016 | SPRINGER CARRIER | 38CCM036515MC | condensador | 17/12/2015 | 36000 | SEM CLASSE | BLOCO E - IQ I-IQ - IQ-14 EXT | Compra | UNIDADE CONDENSADORA DE AR CONDICIONADO 36.000 BTUS
ar condicionados (split) | 709801 | 11/23980 | 16/12/2013 | KOMEKO |  | condensador | 04/05/2010 | 12000 | SEM CLASSE | BLOCO A2 - IQ - A2-103 | Compra | UNIDADE CONDENSADORA DE AR CONDICIONADO SPLIT 12000 BTU S
ar condicionados (evaporador-condensador) | 710027 | 11/25771 | 03/05/2013 | KOMECO |  | condensador | 14/09/2012 | 60000 | SEM CLASSE | BLOCO F-PAVILHÃO E AMPLIAÇÃO -IQ - LQ-09 | Compra | CONDENSADOR DE AR 60000 BTU S
ar condicionados (evaporador-condensador) | 710282 | 11/28309 | 27/11/2015 | SPRINGER CARRIER |  | condensador | 03/02/2010 | 36000 | SEM CLASSE | BLOCO B5/B6 E AMPLIAÇÃO -IQ - B-241 EXT | Doação | UNIDADE CONDENSADORA 36.000 BTU S. 220V.CICLO FRIO
ar condicionados (split) | 710294 | 11/25166 | 17/01/2012 | BTU | 38XCA018515MC | condensador | 08/11/2011 | 18000 | SEM CLASSE | BLOCO B1/B3 - IQ - B-218 | Compra | CONDENSADOR PARA AR CONDICIONADO SPLIT SYSTEM COM CAPACIDADE TERMICA DE 18.000 BTU/H CICLO FRIO 220V
ar condicionados (evaporador-condensador) | 711215 | 11/25775 | 03/05/2013 | KOMECO |  | condensador | 14/09/2012 | 60000 | SEM CLASSE | BLOCO F-PAVILHÃO E AMPLIAÇÃO -IQ - LQ-09 | Compra | CONDENSADOR DE AR 60000 BTU S
ar condicionados (evaporador-condensador) | 711883 | 11/24317 | 19/11/2010 | CARRIER | 38XCD030515MS | condensador | 09/09/2010 | 30000 | SEM CLASSE | PRÉDIO II - IQ - IQ-05 EXT | Compra | UNIDADE CONDENSADORA DE AR 30000 BTU S
ar condicionados (evaporador-condensador) | 712111 | 11/27197 | 03/02/2015 | ELGIN |  | condensador | 02/07/2014 | 48000 | SEM CLASSE | BLOCO 01-LABORATORIOS-IQ - I-102 | Compra | CONDENSADORA DE AR 48000 BTUS
ar condicionados (evaporador-condensador) | 712279 | 11/23047 | 05/07/2010 | SPRINGER | SPLIT | split | 19/05/2009 |  | SEM CLASSE | BLOCO 01-LABORATORIOS-IQ - I-125 | Doação | UNIDADE CONDENSADORA E EVAPORADORA
ar condicionados (evaporador-condensador) | 712916 | 11/28602 | 24/06/2016 | CARRIER |  | condensador | 01/06/2016 | 60000 | SEM CLASSE | BLOCO A6 -AMPLIAÇÃO I E II-LAB.THOMSON ESPECTROMETRIA DE MASSAS -IQ - A6-111 | Doação | AR CONDICIONADO. UNIDADE CONDENSADORA. 60000BTUS 220/3F
ar condicionados (evaporador-condensador) | 712920 | 11/24700 | 13/06/2011 | KOMECO | KOS 18 FC | condensador | 07/02/2011 | 18000 | SEM CLASSE | BLOCO A3 - IQ - A3-107 | Compra | CONDENSADORA 18000 BTUS
ar condicionados (evaporador-condensador) | 712921 | 11/25772 | 03/05/2013 | KOMECO |  | condensador | 14/09/2012 | 60000 | SEM CLASSE | BLOCO F-PAVILHÃO E AMPLIAÇÃO -IQ - LQ-09 | Compra | CONDENSADOR DE AR 60000 BTU S
ar condicionados (evaporador-condensador) | 713128 | 11/28420 | 21/01/2016 | RHEEN |  | condensador | 15/12/2015 | 36000 | SEM CLASSE | BLOCO 01-LABORATORIOS-IQ - I-125 EXT | Compra | UNIDADE CONDENSADORA 36.000 BTUS
ar condicionados (evaporador-condensador) | 713360 | 11/23887 | 13/01/2020 | SPRINGER |  | condensador | 15/06/2009 | 30000 | SEM CLASSE | PRÉDIO II - IQ - B-145 EXT | Doação | UNIDADE CONDENSADORA DE AR CONDICIONADO 30000 BTUS
ar condicionados (evaporador-condensador) | 713553 | 11/28468 | 04/04/2016 | ELECTROLUX | CE48F | evaporador | 26/01/2016 | 48000 | SEM CLASSE | BLOCO A5 - IQ - A5-106 EXT | Compra | UNIDADE EVAPORADORA DE AR CONDICIONADO 48000 BTUS
ar condicionados (evaporador-condensador) | 713559 | 11/28436 | 17/02/2016 | FEI |  | chiller | 16/12/2014 |  | SEM CLASSE | BLOCO D - INSTITUTO DE QUIMICA - D-108 A | Doação | CHILLER THERMOFLEX 6HZ
ar condicionados (evaporador-condensador) | 716452 |  |  | CARRIER | 42xql36c5 | evaporador | 03/05/2017 |  | SEM CLASSE | BLOCO B2/B4 - IQ - B4-100 | Comodato | EVAPORADORA CARRIER 42XOL36C5
ar condicionados (split) | 716566 |  |  | samsung | inverter | evaporador inverter | 27/06/2017 |  | SEM CLASSE | BLOCO B1/B3 - IQ - b-214 | Doação | SISTEMA DE AR CONDICIONADO TIPO SPLIT HI WALL MARCA SAMSUNG MODELO INVERTER COM EVAPORADORA E CONDICIONADOR QUENTE/FRIO 220V, 18I000 BTUS
ar condicionados (split) | 737352 |  |  | springer |  | condensador | 22/11/2017 | 12000 | SEM CLASSE | BLOCO 01-LABORATORIOS-IQ - I-209 | Compra | UNIDADE CONDENSADORA 12000 BTU´S SPLIT HI WALL 220V
ar condicionados (split) | 737356 |  |  | springer |  | evaporador | 22/11/2017 | 12000 | SEM CLASSE | BLOCO 01-LABORATORIOS-IQ | Compra | unidade evaporadora 12000 btus SPLIT HI WALL 220V
ar condicionados (split) | 738709 |  |  | carrier | 38ccl03651 | condensador | 03/05/2017 |  | SEM CLASSE | BLOCO B2/B4 - IQ - SALA b4-102 | Comodato | CONDENSADORA DE AR SPLIT
ar condicionados (split) | 738720 |  |  | springer | 38kcx22s5 | condensador | 15/12/2017 |  | SEM CLASSE | BLOCO D - INSTITUTO DE QUIMICA - D-313 | Comodato | CONDENSADORA DE AR SPLIT
ar condicionados (evaporador-condensador) | 738721 |  |  | springer | 42maca22s5 | evaporador | 15/12/2017 |  | SEM CLASSE | BLOCO D - INSTITUTO DE QUIMICA - D-313 | Comodato | EVAPORADORA HI- WALL SPRING ER MIDEA
ar condicionados (evaporador-condensador) | 738747 |  |  | springer midea | 42maca12s5 | evaporador | 13/06/2017 |  | SEM CLASSE | BLOCO D - INSTITUTO DE QUIMICA - D-168 | Comodato | EVAPORADORA DE AR HI WALL R410-A
ar condicionados (evaporador-condensador) | 738748 |  |  | springer midea | 42maca12s5 | evaporador | 13/06/2017 |  | SEM CLASSE | BLOCO D - INSTITUTO DE QUIMICA - D-168 | Comodato | EVAPORADORA DE AR HI WALL R410-A
ar condicionados (split) | 745829 |  |  | CARRIER | 38CCL036515MC | split | 17/01/2018 | 36000 | SEM CLASSE | BLOCO A8 - IQ - A8-108 | Doação | CONDICIONADORA DE AR SPLIT 36 FR VERTICAL 220V R-410A
ar condicionados (split) | 745830 |  |  | CARRIER | 38CCL036515MC | split | 17/01/2018 | 36000 | SEM CLASSE | BLOCO A8 - IQ - A8-108 | Doação | CONDICIONADORA DE AR SPLIT 36 FR VERTICAL 220V R-410A
ar condicionados (evaporador-condensador) | 745831 |  |  | CARRIER | 42XQL36C5 | evaporador | 17/01/2018 |  | SEM CLASSE | BLOCO A8 - IQ - A8-108 | Doação | EVAPORADORA SPACE SEM FIO
ar condicionados (evaporador-condensador) | 745832 |  |  | CARRIER | 42XQL36C5 | evaporador | 17/01/2018 |  | SEM CLASSE | BLOCO A8 - IQ - A8-108 | Doação | EVAPORADORA SPACE SEM FIO
ar condicionados (evaporador-condensador) | 747316 |  |  | SPRINGER MIDEA | 42mbca 18m5 | evaporador inverter | 20/02/2018 | 18000 | SEM CLASSE | BLOCO A8 - IQ - sala a8-104 | Doação | EVAPORADORA HI WALL 42MBCA 18M5 18FR SPRINGER MIDEA INVERTER R410-A
ar condicionados (split) | 747599 |  |  | SPRINGER MIDEA | 38mbca18m5 18fr | condensador | 20/02/2018 | 18000 | SEM CLASSE | BLOCO A8 - IQ - sala a8-104 | Doação | CONDENSADORA SPLIT R410-A
ar condicionados (split) | 747652 |  |  | COMFEE | 42fcb18f5 | condensador | 19/04/2018 |  | SEM CLASSE | BLOCO F-PAVILHÃO E AMPLIAÇÃO -IQ - F-213 | Compra | UNIDADE CONDENSADORA DE SPLIT
ar condicionados (split) | 747654 |  |  | COMFEE | 42fcb18f5 | evaporador | 19/04/2018 |  | SEM CLASSE | BLOCO F-PAVILHÃO E AMPLIAÇÃO -IQ - F-213 | Compra | UNIDADE EVAPORADORA DE SPLIT
ar condicionados (evaporador-condensador) | 748228 |  |  | springer midea | 42maca30-s5 | evaporador | 09/03/2018 | 30000 | SEM CLASSE | BLOCO B5/B6 E AMPLIAÇÃO -IQ - B-238 | Doação | EVAPORADORA HI WALL 42MACA 30S5 30 FR SPRINGER MIDEA R410A
ar condicionados (split) | 748229 |  |  | springer midera | 38kcx30s5 | condensador | 20/02/2018 | 30000 | SEM CLASSE | BLOCO B5/B6 E AMPLIAÇÃO -IQ - B-238 | Doação | CONDENSADORA DE AR SPLIT 38KCX30S5 30 FR SPRINGER MIDEA VERT220V R410A
ar condicionados (evaporador-condensador) | 748230 |  |  | SPRINGER MIDEA | 42MACA 30S5 | evaporador | 20/02/2018 | 30000 | SEM CLASSE | BLOCO B5/B6 E AMPLIAÇÃO -IQ - B-238 | Doação | EVAPORADORA HI WALL 42 MACA30S5 30 FR SPRINGER MIDEA R410A
ar condicionados (evaporador-condensador) | 752880 |  |  | SPRINGER | 24000 BTU | evaporador | 29/03/2018 | 24000 | SEM CLASSE | BLOCO D - INSTITUTO DE QUIMICA - D-205 | Comodato | UNIDADE EVAPORADORA; 24 KBTUS; 220 V.
ar condicionados (evaporador-condensador) | 752881 |  |  | SPRINGER | 24000 btu | condensador | 29/03/2018 | 24000 | SEM CLASSE | BLOCO D - INSTITUTO DE QUIMICA - D-205 | Comodato | UNIDADE CONDENSADORA; 24 KBTUS; 220 V.
ar condicionados (split) | 753396 |  |  | samsung | hw 9 kbtus | split inverter | 23/07/2018 | 9000 | SEM CLASSE | BLOCO E - IQ I-IQ - E-204 | Doação | UNIDADE INTERNA SPLIT HW 9 KBTUS QUENTE/FRIO 220V DIGITAL INVERTER
ar condicionados (split) | 753397 |  |  | samsung | hw 9 kbtus | split inverter | 23/07/2018 | 9000 | SEM CLASSE | BLOCO E - IQ I-IQ - E-204 | Doação | UNIDADE EXTERNA SPLIT HW 9 KBTUS QUENTE/FRIO DIGITAL INVERTER
ar condicionados (evaporador-condensador) | 753403 |  |  | springer | midea r410a | evaporador | 30/08/2018 | 18000 | SEM CLASSE | BLOCO A2 - IQ | Doação | evaporadora hi-wall 42maca18s5 18fr
ar condicionados (split) | 753406 |  |  | springer | r410a | condensador | 30/08/2018 | 30000 | SEM CLASSE | BLOCO A2 - IQ | Doação | CONDENSADORA Split 38kcx30s5 30fr
ar condicionados (evaporador-condensador) | 753407 |  |  | springer | r410a | evaporador | 30/08/2018 | 30000 | SEM CLASSE | BLOCO A2 - IQ | Doação | EVAPORADORA hi-wall 42maca30s5 30fr
ar condicionados (split) | 753408 |  |  | springer | r410a | condensador | 30/08/2018 | 18000 | SEM CLASSE | BLOCO A2 - IQ | Doação | CONDENSADORA Split 38kcx18s5 18fr
ar condicionados (split) | 754089 |  | 07/08/2019 | ELGIN | ECO ELGIN | evaporador | 14/01/2018 | 60000 | SEM CLASSE | BLOCO 01-LABORATORIOS-IQ - I-226 | Comodato | UNIDADE EVAPORADORA SPLIT 60000 PT/K7 FRIO 220V
ar condicionados (split) | 754090 |  | 12/08/2019 | ELGIN | ECO ELGIN | evaporador | 14/01/2018 | 60000 | SEM CLASSE | BLOCO 01-LABORATORIOS-IQ - I-226 | Comodato | UNIDADE EVAPORADORA SPLIT 60000 PT/K7 FRIO 220V
ar condicionados (split) | 754091 |  | 12/08/2019 | ELGIN | ECO ELGIN | condensador | 14/01/2018 | 60000 | SEM CLASSE | BLOCO 01-LABORATORIOS-IQ - I-226 | Comodato | UNIDADE CONDENSADORA SPLIT 60000 PT/K7 220V
ar condicionados (split) | 754092 |  | 07/08/2019 | ELGIN | ECO ELGIN | condensador | 14/01/2018 | 60000 | SEM CLASSE | BLOCO 01-LABORATORIOS-IQ - I-226 | Comodato | UNIDADE CONDENSADORA SPLIT 60000 PT/K7 220V
ar condicionados (evaporador-condensador) | 755279 |  |  | CARRIER | 38CCL036515MC | condensador | 12/11/2018 |  | SEM CLASSE | BLOCO D - INSTITUTO DE QUIMICA | Doação | UNIDADE CONDENSADORA
ar condicionados (evaporador-condensador) | 755280 |  |  | CARRIER | 38CCL036515MC | evaporador | 12/11/2018 |  | SEM CLASSE | BLOCO D - INSTITUTO DE QUIMICA | Doação | UNIDADE EVAPORADORA
ar condicionados (evaporador-condensador) | 755589 |  | 21/08/2019 | heidolph instruments | hei-vap value g3 digital | evaporador | 03/11/2016 |  | SEM CLASSE | BLOCO A1 - IQ - a1- 104 | Doação | EVAPORADOR TIPO ROTATIVO
ar condicionados (evaporador-condensador) | 755722 |  | 05/08/2019 | BUCCHI | R-100 | evaporador | 21/09/2017 |  | SEM CLASSE | BLOCO D - INSTITUTO DE QUIMICA - D-245/247 | Doação | EVAPORADOR (ROTATIVO)
ar condicionados (split) | 755847 |  |  | springer midea | split hi wall | condensador | 13/02/2017 |  | SEM CLASSE | PRÉDIO II - IQ | Doação | UNIDADE CONDENSADORA tipo Split hi wall
ar condicionados (evaporador-condensador) | 755848 |  |  | springer midea | hw 18k fr | evaporador | 13/02/2017 | 18000 | SEM CLASSE | PRÉDIO II - IQ | Doação | UNIDADE EVAPORADORA hw 18k fr
ar condicionados (evaporador-condensador) | 755875 |  |  | TIVAH | não encontrado | condensador | 16/10/2018 | 60000 | SEM CLASSE | PRÉDIO II - IQ | Compra | UNIDADE CONDENSADORA 600000 btus convencional 220
ar condicionados (evaporador-condensador) | 755876 |  |  | TIVAH | não encontrado | condensador | 16/10/2018 | 60000 | SEM CLASSE | PRÉDIO II - IQ | Compra | UNIDADE CONDENSADORA 600000 btus convencional 220
ar condicionados (evaporador-condensador) | 755877 |  |  | TIVAH | NAO ENCONTRADO | evaporador | 16/10/2018 | 60000 | SEM CLASSE | PRÉDIO II - IQ | Compra | UNIDADE EVAPORADORA 60 000 BTUS CONVENCIONAL 220V
ar condicionados (evaporador-condensador) | 755878 |  |  | TIVAH | NAO ENCONTRADO | evaporador | 16/10/2018 | 60000 | SEM CLASSE | PRÉDIO II - IQ | Compra | UNIDADE EVAPORADORA 60 000 BTUS CONVENCIONAL 220V
ar condicionados (geral) | 756638 |  |  | ELGIN | HLFI24B2fA | SEM CLASSE | 23/04/2018 |  | SEM CLASSE | BLOCO E - IQ I-IQ - E-118 | Comodato | CONDICIONADOR DE AR HI WALL ECOLOGIC R410
ar condicionados (geral) | 756639 |  |  | ELGIN | HLFI24BENA | SEM CLASSE | 23/04/2018 |  | SEM CLASSE | BLOCO E - IQ I-IQ - E-118 | Comodato | CONDICIONADOR DE AR HI WALL ECOLOGIC R410
ar condicionados (evaporador-condensador) | 756640 |  |  | ELGIN | HLFI24B2fa | evaporador | 23/04/2018 |  | SEM CLASSE | BLOCO E - IQ I-IQ - E-118 | Comodato | UNIDADE EVAPORADORA 220 V
ar condicionados (evaporador-condensador) | 756641 |  |  | ELGIN | HLFI24B2fA | evaporador | 23/04/2018 |  | SEM CLASSE | BLOCO E - IQ I-IQ - E-118 | Comodato | UNIDADE EVAPORADORA 220 V
ar condicionados (split) | 756671 |  | 20/08/2019 | ELEcTROLUX | TI24F | evaporador | 05/01/2018 | 24000 | SEM CLASSE | BLOCO A5 - IQ - A5-109 | Doação | UNIDADE EVAPORADORA SPLIT HW 24 KBTUS SO FRIO
ar condicionados (split) | 756673 |  | 20/08/2019 | ELETROLUX | TI24F | condensador | 05/01/2018 | 24000 | SEM CLASSE | BLOCO A5 - IQ | Doação | UNIDADE CONDENSADORA split 24 kbtus so frio 220v eco turbo
ar condicionados (evaporador-condensador) | 757352 |  | 19/08/2019 | SAMSUNG | INVERTER | evaporador inverter | 12/01/2019 | 18000 | SEM CLASSE | BLOCO 01-LABORATORIOS-IQ - I-223 | Comodato | UNIDADE EVAPORADORA AR18MSSPBGMNAZ 18CR INVERTER SAMSUNG
ar condicionados (evaporador-condensador) | 757353 |  | 19/08/2019 | SAMSUNG | INVERTER | condensador inverter | 12/01/2019 | 18000 | SEM CLASSE | BLOCO 01-LABORATORIOS-IQ - I-223 | Comodato | UNIDADE CONDENSADORA HI WALL AR18MSSPBGMXAZ 18 CR INVERTER SAMSUNG
ar condicionados (split) | 757426 |  |  | springer | 38kcx12s5 | split | 05/10/2018 |  | SEM CLASSE | BLOCO D - INSTITUTO DE QUIMICA | Comodato | CONDICIONADOR DE AR split springer midea 38kcx12s5
ar condicionados (evaporador-condensador) | 757427 |  |  | springer | 42maca12s5 | evaporador | 05/10/2018 |  | SEM CLASSE | BLOCO D - INSTITUTO DE QUIMICA | Comodato | UNIDADE EVAPORADORA springer midea
ar condicionados (evaporador-condensador) | 758642 |  |  | MIDEA | 38mbqa24m5 | evaporador | 12/02/2019 |  | SEM CLASSE | BLOCO B1/B3 - IQ - sala b-130 | Compra | UNIDADE EVAPORADORA
ar condicionados (evaporador-condensador) | 758644 |  |  | MIDEA |  | condensador | 12/02/2019 | 22000 | SEM CLASSE | BLOCO B1/B3 - IQ - sala b-130 | Compra | UNIDADE CONDENSADORA 22000 BTUS
ar condicionados (evaporador-condensador) | 761246 |  | 11/09/2019 | Elgin |  | condensador | 20/02/2019 | 18000 | SEM CLASSE | BLOCO F-PAVILHÃO E AMPLIAÇÃO -IQ - F-102 | Compra | UNIDADE CONDENSADORA HIGH WALL CAPACIDADE 18.000 BTUS
ar condicionados (evaporador-condensador) | 761252 |  |  | samsung | 12k | condensador | 08/10/2018 | 12000 | SEM CLASSE | BLOCO A6 -AMPLIAÇÃO I E II-LAB.THOMSON ESPECTROMETRIA DE MASSAS -IQ | Doação | UNIDADE CONDENSADORA hw 12k 220/1 q/f in
ar condicionados (evaporador-condensador) | 761253 |  |  | samsung | hw 12k | evaporador | 08/10/2018 | 12000 | SEM CLASSE | BLOCO A6 -AMPLIAÇÃO I E II-LAB.THOMSON ESPECTROMETRIA DE MASSAS -IQ | Doação | UNIDADE EVAPORADORA hw 12k 220/1 q/f in
ar condicionados (evaporador-condensador) | 761313 |  |  | springe midea | r410 | evaporador | 23/04/2019 | 30000 | SEM CLASSE | BLOCO B2/B4 - IQ | Comodato | UNIDADE EVAPORADORA SO FRIO 220V COD. A 143450 hw 30000 btus
ar condicionados (evaporador-condensador) | 761314 |  |  | springe midea | r410 | condensador | 23/04/2019 | 30000 | SEM CLASSE | BLOCO B2/B4 - IQ | Comodato | UNIDADE CONDENSADORA so frio hw 30000 btus 220v
ar condicionados (split) | 761315 |  |  | springe midea | r410 | evaporador | 23/04/2019 | 9000 | SEM CLASSE | BLOCO B2/B4 - IQ | Comodato | UNIDADE EVAPORADORA uniddade externa split hw9kbtus cod. ar09msspbgmnaz
ar condicionados (evaporador-condensador) | 761316 |  |  | springe midea | r410 | condensador | 23/04/2019 | 9000 | SEM CLASSE | BLOCO B2/B4 - IQ | Comodato | UNIDADE CONDENSADORA externa ar09msspbgmxaz hw 9000 btus 220v
ar condicionados (evaporador-condensador) | 761333 |  |  | elgin | hw 30k | evaporador | 30/11/2018 | 30000 | SEM CLASSE | BLOCO B1/B3 - IQ | Doação | UNIDADE EVAPORADORA hw 30k 220 f eco pow
ar condicionados (evaporador-condensador) | 761341 |  |  | elgin | hw 30k | condensador | 30/11/2018 | 30000 | SEM CLASSE | BLOCO B1/B3 - IQ | Doação | UNIDADE CONDENSADORA hw 30k 220/1 f eco pow
ar condicionados (geral) | 761808 |  |  | SPRINGER | MIDEA JANELA 30000 BTU/H FRIO | SEM CLASSE | 14/01/2019 | 30000 | SEM CLASSE | PRÉDIO II - IQ - H-321 | Compra | CONDICIONADOR DE AR 30.000BTUS. FRIO
ar condicionados (evaporador-condensador) | 761821 |  | 11/09/2019 | ELGIN |  | evaporador | 20/02/2019 | 18000 | SEM CLASSE | BLOCO F-PAVILHÃO E AMPLIAÇÃO -IQ - F-102 | Compra | UNIDADE EVAPORADORA HIGH WALL CAPACIDADE 18.000 BTUS
ar condicionados (evaporador-condensador) | 761853 |  |  | SAMSUNG | DIGITAL INVERTER 9000 BTU/H FRIO | condensador inverter | 14/01/2019 | 9000 | SEM CLASSE | INSTITUTO DE QUIMICA E FISICA -PAVILHÃO -IQ - G-129 | Compra | UNIDADE CONDENSADORA 9.0000 BTUS. CICLO FRIO LINHA INVERTER
ar condicionados (evaporador-condensador) | 761854 |  |  | SAMSUNG | DIGITAL INVERTER 9000 BTU/H FRIO | evaporador inverter | 14/01/2019 | 9000 | SEM CLASSE | INSTITUTO DE QUIMICA E FISICA -PAVILHÃO -IQ - G-129 | Compra | UNIDADE EVAPORADORA 9.0000 BTUS. CICLO FRIO LINHA INVERTER
ar condicionados (evaporador-condensador) | 761856 |  |  | PHILCO | PAC18000IFM4 | condensador | 14/01/2019 | 18000 | SEM CLASSE | PRÉDIO II - IQ - SALA - H-218 | Compra | UNIDADE CONDENSADORA 18.000BTUS. FRIO
ar condicionados (evaporador-condensador) | 761857 |  |  | PHILCO | PAC18000IFM4 | condensador | 14/01/2019 | 18000 | SEM CLASSE | INSTITUTO DE QUIMICA E FISICA -PAVILHÃO -IQ - G-127 | Compra | UNIDADE CONDENSADORA 18.000BTUS. FRIO
ar condicionados (evaporador-condensador) | 761868 |  |  | PHILCO | PAC18000IFM4 | evaporador | 14/01/2019 | 18000 | SEM CLASSE | PRÉDIO II - IQ - SALA - H-218 | Compra | UNIDADE EVAPORADORA 18.000BTUS. FRIO
ar condicionados (evaporador-condensador) | 761869 |  |  | PHILCO | PAC18000IFM4 | evaporador | 14/01/2019 | 18000 | SEM CLASSE | INSTITUTO DE QUIMICA E FISICA -PAVILHÃO -IQ - G-127 | Compra | UNIDADE EVAPORADORA 18.000BTUS. FRIO
ar condicionados (split) | 762339 |  |  | springer midea |  | condensador | 28/02/2018 |  | SEM CLASSE | BLOCO A2 - IQ - A2-100 | Doação | UNIDADE CONDENSADORA SPLIT 38KCX30S5
ar condicionados (evaporador-condensador) | 762340 |  |  | springer midea |  | evaporador | 28/02/2018 |  | SEM CLASSE | BLOCO A2 - IQ - A2-100 | Doação | UNIDADE EVAPORADORA HI-WALL 42MAC A30S5
ar condicionados (evaporador-condensador) | 762341 |  |  | carrier |  | condensador | 27/06/2019 | 18000 | SEM CLASSE | BLOCO 01-LABORATORIOS-IQ - I-155 | Comodato | UNIDADE CONDENSADORA 18K FR
ar condicionados (evaporador-condensador) | 762343 |  |  | carrier |  | evaporador | 27/06/2019 |  | SEM CLASSE | BLOCO 01-LABORATORIOS-IQ - I-155 | Comodato | UNIDADE EVAPORADORA PISO /TETO 18 QF
ar condicionados (split) | 762775 |  |  | elgin | r410 | condensador | 27/06/2019 |  | SEM CLASSE | BLOCO B1/B3 - IQ | Comodato | UNIDADE CONDENSADORA split 450ufe
ar condicionados (evaporador-condensador) | 762776 |  |  | elgin | r410a | evaporador | 27/06/2019 |  | SEM CLASSE | BLOCO B1/B3 - IQ | Comodato | UNIDADE EVAPORADORA piso/teto 45ptfi36
ar condicionados (evaporador-condensador) | 764506 |  |  | CARRIER | SPACE CARRIER | evaporador | 26/12/2018 | 36000 | SEM CLASSE | BLOCO D - INSTITUTO DE QUIMICA | Doação | UNIDADE EVAPORADORA 36000 BUTS
ar condicionados (evaporador-condensador) | 764508 |  |  | CARRIER | SPACE CARRIER | condensador | 26/12/2018 | 36000 | SEM CLASSE | BLOCO D - INSTITUTO DE QUIMICA | Doação | UNIDADE CONDENSADORA 36000 btus
ar condicionados (evaporador-condensador) | 766407 |  |  | springer |  | evaporador | 26/08/2019 | 29000 | SEM CLASSE | BLOCO B1/B3 - IQ - B-135 | Doação | UNIDADE EVAPORADORA HI-WALL 42MACA30S5 29FR SPRINGER MIDEA R410A
ar condicionados (evaporador-condensador) | 766408 |  |  | springer |  | evaporador | 26/08/2019 | 29000 | SEM CLASSE | BLOCO B1/B3 - IQ - B-135 | Doação | UNIDADE EVAPORADORA HI-WALL 42MACA30S5 29FR SPRINGER MIDEA R410A
ar condicionados (evaporador-condensador) | 766409 |  |  | springer |  | evaporador | 26/08/2019 | 29000 | SEM CLASSE | BLOCO B1/B3 - IQ - B-135 | Doação | UNIDADE EVAPORADORA HI-WALL 42MACA30S5 29FR SPRINGER MIDEA R410A
ar condicionados (split) | 766410 |  |  | springer |  | condensador | 26/08/2019 | 29000 | SEM CLASSE | BLOCO B1/B3 - IQ | Doação | UNIDADE CONDENSADORA SPLIT 38KCX30S5 29FR SPRINGER MIDEA R410-A
ar condicionados (split) | 766411 |  |  | springer |  | condensador | 26/08/2019 | 29000 | SEM CLASSE | BLOCO B1/B3 - IQ - B-135 | Doação | UNIDADE CONDENSADORA SPLIT 38KCX30S5 29FR SPRINGER MIDEA R410-A
ar condicionados (split) | 766412 |  |  | springer |  | condensador | 26/08/2019 | 29000 | SEM CLASSE | BLOCO B1/B3 - IQ - B-135 | Doação | UNIDADE CONDENSADORA SPLIT 38KCX30S5 29FR SPRINGER MIDEA R410-A
ar condicionados (evaporador-condensador) | 766626 |  |  | HUBER | 300 | chiller | 26/08/2019 |  | SEM CLASSE | BLOCO 01-LABORATORIOS-IQ - I-224 | Comodato | RESFRIADOR COMPACTO MINICHILLER
ar condicionados (evaporador-condensador) | 766627 |  |  | HUBER | 300 | chiller | 26/08/2019 |  | SEM CLASSE | BLOCO 01-LABORATORIOS-IQ - I-224 | Comodato | RESFRIADOR COMPACTO MINICHILLER
ar condicionados (evaporador-condensador) | 766728 |  |  | springer midea |  | evaporador | 27/05/2019 | 18000 | SEM CLASSE | PRÉDIO II - IQ | Doação | UNIDADE EVAPORADORA 18.000btus frio 220v
ar condicionados (evaporador-condensador) | 766729 |  |  | springer midea |  | condensador | 27/05/2019 | 18000 | SEM CLASSE | PRÉDIO II - IQ | Doação | UNIDADE CONDENSADORA 18.000btus frio 220v
ar condicionados (evaporador-condensador) | 766730 |  |  | springer midea |  | evaporador | 27/05/2019 | 22000 | SEM CLASSE | PRÉDIO II - IQ | Doação | UNIDADE EVAPORADORA 22000btus frio
ar condicionados (evaporador-condensador) | 766731 |  |  | springer midea |  | condensador | 27/05/2019 | 22000 | SEM CLASSE | PRÉDIO II - IQ | Doação | UNIDADE CONDENSADORA 22.000btus frio
ar condicionados (split) | 768086 |  |  | comfee |  | split | 02/12/2019 | 12000 | SEM CLASSE | PRÉDIO II - IQ | Compra | CONDICIONADOR DE AR split hw-12.000btus, 220v
ar condicionados (evaporador-condensador) | 768123 |  |  | springer | 42mbca18m5 | evaporador | 28/08/2018 | 18000 | SEM CLASSE | BLOCO A3 - IQ | Doação | UNIDADE EVAPORADORA 18.000btus
ar condicionados (evaporador-condensador) | 768124 |  |  | springer | 38mbca18m5 | condensador | 28/08/2018 | 18000 | SEM CLASSE | BLOCO A3 - IQ | Doação | UNIDADE CONDENSADORA 18.000btus
ar condicionados (evaporador-condensador) | 768257 |  |  | buchi | r-300el | evaporador | 30/07/2018 |  | SEM CLASSE | BLOCO A6 -AMPLIAÇÃO I E II-LAB.THOMSON ESPECTROMETRIA DE MASSAS -IQ | Comodato | EVAPORADOR (ROTATIVO)
ar condicionados (evaporador-condensador) | 768258 |  |  | buchi | r-300el | evaporador | 30/07/2018 |  | SEM CLASSE | BLOCO A6 -AMPLIAÇÃO I E II-LAB.THOMSON ESPECTROMETRIA DE MASSAS -IQ | Comodato | EVAPORADOR (ROTATIVO)
ar condicionados (evaporador-condensador) | 768259 |  |  | buchi | r-300el | evaporador | 30/07/2018 |  | SEM CLASSE | BLOCO A6 -AMPLIAÇÃO I E II-LAB.THOMSON ESPECTROMETRIA DE MASSAS -IQ | Comodato | EVAPORADOR (ROTATIVO)
ar condicionados (evaporador-condensador) | 768280 |  |  | elgin | 45hlf118bfa | evaporador | 11/07/2018 | 18000 | SEM CLASSE | BLOCO A6 -AMPLIAÇÃO I E II-LAB.THOMSON ESPECTROMETRIA DE MASSAS -IQ | Comodato | UNIDADE EVAPORADORA hi-wall 18.000btus
ar condicionados (evaporador-condensador) | 768281 |  |  | elgin | 45hlf118bfa | evaporador | 11/07/2018 | 18000 | SEM CLASSE | BLOCO A6 -AMPLIAÇÃO I E II-LAB.THOMSON ESPECTROMETRIA DE MASSAS -IQ | Comodato | UNIDADE EVAPORADORA hi-wall 18.000btus
ar condicionados (evaporador-condensador) | 768282 |  |  | elgin | 45hlf118bfa | evaporador | 11/07/2018 | 18000 | SEM CLASSE | BLOCO A6 -AMPLIAÇÃO I E II-LAB.THOMSON ESPECTROMETRIA DE MASSAS -IQ | Comodato | UNIDADE EVAPORADORA hi-wall 18.000btus
ar condicionados (evaporador-condensador) | 768340 |  |  | comfee |  | evaporador | 02/12/2019 | 12000 | SEM CLASSE | PRÉDIO II - IQ | Compra | UNIDADE EVAPORADORA 12.000btus
ar condicionados (evaporador-condensador) | 768408 |  |  | split hi wall | 9000 btu | evaporador | 17/07/2019 | 9000 | SEM CLASSE | BLOCO 01-LABORATORIOS-IQ | Doação | UNIDADE EVAPORADORA 9000 BTUS
ar condicionados (evaporador-condensador) | 768410 |  |  | SPLIT HI WALL | 9000 BTUS | condensador | 17/07/2019 | 9000 | SEM CLASSE | BLOCO 01-LABORATORIOS-IQ | Doação | UNIDADE CONDENSADORA 9000 BTUS
ar condicionados (evaporador-condensador) | 768584 |  |  | lauda | mc350 | chiller | 26/04/2019 |  | SEM CLASSE | BLOCO D - INSTITUTO DE QUIMICA | Comodato | MINICHILLER
ar condicionados (split) | 773247 |  |  | SPRINGER MIDEA | R410-A | condensador | 26/06/2019 |  | SEM CLASSE | BLOCO 01-LABORATORIOS-IQ - i-131 | Comodato | UNIDADE CONDENSADORA SPLIT 220V
ar condicionados (evaporador-condensador) | 773359 |  |  | SPRINGER MEDIA | R410-A | evaporador | 26/06/2019 |  | SEM CLASSE | BLOCO 01-LABORATORIOS-IQ | Comodato | UNIDADE EVAPORADORA hi-wall springer media
ar condicionados (evaporador-condensador) | 773698 |  |  | BUCHI | R-100 | evaporador | 26/10/2020 |  | SEM CLASSE | BLOCO F-PAVILHÃO E AMPLIAÇÃO -IQ | Compra | EVAPORADOR (ROTATIVO)
ar condicionados (evaporador-condensador) | 773699 |  |  | BUCHI | R-100 | evaporador | 26/10/2020 |  | SEM CLASSE | BLOCO F-PAVILHÃO E AMPLIAÇÃO -IQ | Compra | EVAPORADOR (ROTATIVO)
ar condicionados (evaporador-condensador) | 773700 |  |  | BUCHI | R-100 | evaporador | 26/10/2020 |  | SEM CLASSE | BLOCO F-PAVILHÃO E AMPLIAÇÃO -IQ | Compra | EVAPORADOR (ROTATIVO)
ar condicionados (evaporador-condensador) | 773701 |  |  | BUCHI | R-100 | evaporador | 26/10/2020 |  | SEM CLASSE | BLOCO F-PAVILHÃO E AMPLIAÇÃO -IQ | Compra | EVAPORADOR (ROTATIVO)
ar condicionados (evaporador-condensador) | 773977 |  |  | BUCHI | R-300 - B - 305, SJ24 | evaporador | 10/02/2021 |  | SEM CLASSE | BLOCO D - INSTITUTO DE QUIMICA - Sala d-366 | Comodato | EVAPORADOR (ROTATIVO)
ar condicionados (evaporador-condensador) | 773978 |  |  | BUCHI | R-300 - B - 305, SJ24 | evaporador | 10/02/2021 |  | SEM CLASSE | BLOCO D - INSTITUTO DE QUIMICA - sala d-366 | Comodato | EVAPORADOR (ROTATIVO)
ar condicionados (evaporador-condensador) | 773979 |  |  | BUCHI | R-300 - B - 305, SJ24 | evaporador | 10/02/2021 |  | SEM CLASSE | BLOCO 01-LABORATORIOS-IQ - i-226 | Comodato | EVAPORADOR (ROTATIVO)
ar condicionados (geral) | 775948 |  |  | Elgin |  | SEM CLASSE | 01/11/2020 |  | SEM CLASSE | BLOCO B5/B6 E AMPLIAÇÃO -IQ - b-226 | Compra | CONDICIONADOR DE AR
ar condicionados (geral) | 775949 |  |  | Elgin |  | SEM CLASSE | 01/11/2020 |  | SEM CLASSE | BLOCO B5/B6 E AMPLIAÇÃO -IQ - b-226 | Compra | CONDICIONADOR DE AR
ar condicionados (geral) | 775993 |  |  | Carrier | split pt 48.000 btu's, f, 220v | SEM CLASSE | 01/11/2020 | 48000 | SEM CLASSE | BLOCO B5/B6 E AMPLIAÇÃO -IQ - b-226 | Compra | CONDICIONADOR DE AR
ar condicionados (geral) | 775994 |  |  | Carrier | split pt 48.000 btu's, f, 220v | SEM CLASSE | 01/11/2020 | 48000 | SEM CLASSE | BLOCO B5/B6 E AMPLIAÇÃO -IQ - b-226 | Compra | CONDICIONADOR DE AR
ar condicionados (evaporador-condensador) | 776079 |  |  | BUCHI | F-314 | chiller | 10/02/2021 |  | SEM CLASSE | BLOCO D - INSTITUTO DE QUIMICA | Comodato | RECIRCULADORES DE REFRIGERACAO (RECIRCULATING CHILLER)
ar condicionados (evaporador-condensador) | 778392 |  |  | carrier | 38ccv0605-15mc | condensador | 01/10/2020 | 54000 | SEM CLASSE | BLOCO A6 -AMPLIAÇÃO I E II-LAB.THOMSON ESPECTROMETRIA DE MASSAS -IQ | Comodato | AR CONDICIONADO(UNIDADE CONDENSADORA) PT-54.000BTUS
ar condicionados (evaporador-condensador) | 778393 |  |  | carrier | 38ccv0605-15mc | condensador | 01/10/2020 | 54000 | SEM CLASSE | BLOCO A6 -AMPLIAÇÃO I E II-LAB.THOMSON ESPECTROMETRIA DE MASSAS -IQ | Comodato | AR CONDICIONADO(UNIDADE CONDENSADORA) PT-54.000BTUS
ar condicionados (evaporador-condensador) | 778394 |  |  | carrier | 42xqv60c5 | evaporador | 01/10/2020 | 54000 | SEM CLASSE | BLOCO A6 -AMPLIAÇÃO I E II-LAB.THOMSON ESPECTROMETRIA DE MASSAS -IQ | Comodato | ar condicionado(UNIDADE EVAPORADORA) pt- 54.000btus
ar condicionados (evaporador-condensador) | 778395 |  |  | carrier | 42xqv60c5 | evaporador | 01/10/2020 | 54000 | SEM CLASSE | BLOCO A6 -AMPLIAÇÃO I E II-LAB.THOMSON ESPECTROMETRIA DE MASSAS -IQ | Comodato | ar condicionado(UNIDADE EVAPORADORA) pt- 54.000btus
ar condicionados (evaporador-condensador) | 778626 |  |  | carrier | 38ccva0365 15mc | condensador inverter | 28/04/2021 | 36000 | SEM CLASSE | BLOCO A8 - IQ | Comodato | UNIDADE CONDENSADORA de ar carrier inverter 36fr vert
ar condicionados (evaporador-condensador) | 778627 |  |  | carrier | 42zqva36c5 | evaporador inverter | 24/04/2021 |  | SEM CLASSE | BLOCO A8 - IQ | Comodato | UNIDADE EVAPORADORA de ar carrier inverter
ar condicionados (evaporador-condensador) | 778628 |  |  | carrier | 38ccu60535mc | condensador | 12/08/2021 | 60000 | SEM CLASSE | BLOCO A8 - IQ | Comodato | UNIDADE CONDENSADORA carrier 60fr space r
ar condicionados (evaporador-condensador) | 778629 |  |  | carrier | 42zqa60c5 | evaporador | 12/08/2021 |  | SEM CLASSE | BLOCO A8 - IQ | Comodato | UNIDADE EVAPORADORA xperience

## LACTAD
Searcher | Identificador | PI Antigo | Data Situação | Marca | Modelo | Tipo | Data de compra | Potência frigorífica (BTU/h) | Selo PROCEL | Localização | Modo de aquisição | Descrição
ar condicionados (evaporador-condensador) | 568666 | 1/134370 | 09/05/2017 | CARRIER |  | condensador | 19/05/2011 | 18000 | SEM CLASSE | LABORATORIO GENOMICA E PROTEOMICA - IB - LAB GENOMA | Doação | CONDENSADORA HIWALL 18000 BTU FRIO <RF>
ar condicionados (evaporador-condensador) | 568667 | 1/134371 | 09/05/2017 | CARRIER |  | condensador | 19/05/2011 | 18000 | SEM CLASSE | LABORATORIO GENOMICA E PROTEOMICA - IB - LAB GENOMA | Doação | CONDENSADORA HIWALL 18000 BTU FRIO <RF>
ar condicionados (evaporador-condensador) | 568670 | 1/134369 | 09/05/2017 |  |  | evaporador | 19/05/2011 | 18000 | SEM CLASSE | LABORATORIO GENOMICA E PROTEOMICA - IB - LAB GENOMA | Doação | EVAPORADORA HIWALL 18000 BTU FRIO <RF>
ar condicionados (evaporador-condensador) | 627857 | 1/146838 | 07/10/2014 | HITACHI | SPLIT RPK 09AS | evaporador | 26/12/2011 | 9000 | SEM CLASSE | CORE FACILITY I (LACTAD-LABORAT.CENTRAL DE TECNOLOGIAS DE ALTO DESEMPENHO) - PRP - SL.RECICLA | Compra | AR CONDICIONADO 9.000 BTUS - EVAPORADORA
ar condicionados (evaporador-condensador) | 627859 | 1/148261 | 07/10/2014 | HITACHI | MINISPLIT CASSETE | evaporador | 26/12/2011 | 18000 | SEM CLASSE | CORE FACILITY I (LACTAD-LABORAT.CENTRAL DE TECNOLOGIAS DE ALTO DESEMPENHO) - PRP - SL T.I. | Compra | AR CONDICIONADO 18.000 BTUS EVAPORADORA. SO FRIO. COM CONTROLE REMOTO SEM FIO. 220V. 60HZ
ar condicionados (evaporador-condensador) | 627860 | 1/148283 | 07/10/2014 | HITACHI | SPLIT RC1005F3P | evaporador | 26/12/2011 | 18000 | SEM CLASSE | CORE FACILITY I (LACTAD-LABORAT.CENTRAL DE TECNOLOGIAS DE ALTO DESEMPENHO) - PRP - SL.CONFOCA | Compra | AR CONDICIONADO 18.000 BTUS EVAPORADORA. SO FRIO. COM CONTROLE REMOTO SEM FIO. 220 V. 60 HZ
ar condicionados (evaporador-condensador) | 627872 | 1/148323 | 07/10/2014 | HITACHI | RCI TCCD | evaporador | 26/12/2011 | 30000 | SEM CLASSE | CORE FACILITY I (LACTAD-LABORAT.CENTRAL DE TECNOLOGIAS DE ALTO DESEMPENHO) - PRP - SL BIO INF | Compra | AR CONDICIONADO 30.000 BTUS EVAPORADORA. SO FRIO. COM CONTROLE REMOTO SEM FIO. 220 V. 60 HZ
ar condicionados (evaporador-condensador) | 627873 | 1/148324 | 07/10/2014 | HITACHI | RCI TCCD | evaporador | 26/12/2011 | 30000 | SEM CLASSE | CORE FACILITY I (LACTAD-LABORAT.CENTRAL DE TECNOLOGIAS DE ALTO DESEMPENHO) - PRP - SL BIO INF | Compra | AR CONDICIONADO 30.000 BTUS EVAPORADORA. SO FRIO. COM CONTROLE REMOTO SEM FIO. 220 V. 60 HZ
ar condicionados (evaporador-condensador) | 627874 | 1/148325 | 07/10/2014 | HITACHI | RCI TCCD | evaporador | 26/12/2011 | 30000 | SEM CLASSE | CORE FACILITY I (LACTAD-LABORAT.CENTRAL DE TECNOLOGIAS DE ALTO DESEMPENHO) - PRP - SL BIO INF | Compra | AR CONDICIONADO 30.000 BTUS EVAPORADORA. SO FRIO. COM CONTROLE REMOTO SEM FIO. 220 V. 60 HZ
ar condicionados (evaporador-condensador) | 627875 | 1/148326 | 07/10/2014 | HITACHI | RCI TCCD | evaporador | 26/12/2011 | 30000 | SEM CLASSE | CORE FACILITY I (LACTAD-LABORAT.CENTRAL DE TECNOLOGIAS DE ALTO DESEMPENHO) - PRP - SL BIO INF | Compra | AR CONDICIONADO 30.000 BTUS EVAPORADORA. SO FRIO. COM CONTROLE REMOTO SEM FIO. 220 V. 60 HZ
ar condicionados (evaporador-condensador) | 627876 | 1/148327 | 07/10/2014 | HITACHI | RCI TCCD | evaporador | 26/12/2011 | 30000 | SEM CLASSE | CORE FACILITY I (LACTAD-LABORAT.CENTRAL DE TECNOLOGIAS DE ALTO DESEMPENHO) - PRP - SL AUDITOR | Compra | AR CONDICIONADO 30.000 BTUS EVAPORADORA. SO FRIO. COM CONTROLE REMOTO SEM FIO. 220 V. 60 HZ
ar condicionados (evaporador-condensador) | 627877 | 1/148328 | 07/10/2014 | HITACHI | RCI TCCD | evaporador | 26/12/2011 | 30000 | SEM CLASSE | CORE FACILITY I (LACTAD-LABORAT.CENTRAL DE TECNOLOGIAS DE ALTO DESEMPENHO) - PRP - SL AUDITOR | Compra | AR CONDICIONADO 30.000 BTUS EVAPORADORA. SO FRIO. COM CONTROLE REMOTO SEM FIO. 220 V. 60 HZ
ar condicionados (evaporador-condensador) | 627878 | 1/148329 | 07/10/2014 | HITACHI | RCI TCCD | evaporador | 26/12/2011 | 30000 | SEM CLASSE | CORE FACILITY I (LACTAD-LABORAT.CENTRAL DE TECNOLOGIAS DE ALTO DESEMPENHO) - PRP - SL AUDITOR | Compra | AR CONDICIONADO 30.000 BTUS EVAPORADORA. SO FRIO. COM CONTROLE REMOTO SEM FIO. 220 V. 60 HZ
ar condicionados (evaporador-condensador) | 627879 | 1/148330 | 07/10/2014 | HITACHI | RCI TCCD | evaporador | 26/12/2011 | 30000 | SEM CLASSE | CORE FACILITY I (LACTAD-LABORAT.CENTRAL DE TECNOLOGIAS DE ALTO DESEMPENHO) - PRP - SL AUDITOR | Compra | AR CONDICIONADO 30.000 BTUS EVAPORADORA. SO FRIO. COM CONTROLE REMOTO SEM FIO. 220 V. 60 HZ
ar condicionados (evaporador-condensador) | 627880 | 1/148331 | 07/10/2014 | HITACHI | RCI TCCD | evaporador | 26/12/2011 | 30000 | SEM CLASSE | CORE FACILITY I (LACTAD-LABORAT.CENTRAL DE TECNOLOGIAS DE ALTO DESEMPENHO) - PRP - SL GENOMIC | Compra | AR CONDICIONADO 30.000 BTUS EVAPORADORA. SO FRIO. COM CONTROLE REMOTO SEM FIO. 220 V. 60 HZ
ar condicionados (evaporador-condensador) | 627881 | 1/148332 | 07/10/2014 | HITACHI | RCI TCCD | evaporador | 26/12/2011 | 30000 | SEM CLASSE | CORE FACILITY I (LACTAD-LABORAT.CENTRAL DE TECNOLOGIAS DE ALTO DESEMPENHO) - PRP - SL GENOMIC | Compra | AR CONDICIONADO 30.000 BTUS EVAPORADORA. SO FRIO. COM CONTROLE REMOTO SEM FIO. 220 V. 60 HZ
ar condicionados (evaporador-condensador) | 627882 | 1/148333 | 07/10/2014 | HITACHI | RCI TCCD | evaporador | 26/12/2011 | 30000 | SEM CLASSE | CORE FACILITY I (LACTAD-LABORAT.CENTRAL DE TECNOLOGIAS DE ALTO DESEMPENHO) - PRP - SL GENOMIC | Compra | AR CONDICIONADO 30.000 BTUS EVAPORADORA. SO FRIO. COM CONTROLE REMOTO SEM FIO. 220 V. 60 HZ
ar condicionados (evaporador-condensador) | 627883 | 1/148334 | 07/10/2014 | HITACHI | RCI TCCD | evaporador | 26/12/2011 | 30000 | SEM CLASSE | CORE FACILITY I (LACTAD-LABORAT.CENTRAL DE TECNOLOGIAS DE ALTO DESEMPENHO) - PRP - SL GENOMIC | Compra | AR CONDICIONADO 30.000 BTUS EVAPORADORA. SO FRIO. COM CONTROLE REMOTO SEM FIO. 220 V. 60 HZ
ar condicionados (evaporador-condensador) | 627884 | 1/148335 | 07/10/2014 | HITACHI | RCI TCCD | evaporador | 26/12/2011 | 30000 | SEM CLASSE | CORE FACILITY I (LACTAD-LABORAT.CENTRAL DE TECNOLOGIAS DE ALTO DESEMPENHO) - PRP - SL PROTOMI | Compra | AR CONDICIONADO 30.000 BTUS EVAPORADORA. SO FRIO. COM CONTROLE REMOTO SEM FIO. 220 V. 60 HZ
ar condicionados (evaporador-condensador) | 627885 | 1/148336 | 07/10/2014 | HITACHI | RCI TCCD | evaporador | 26/12/2011 | 30000 | SEM CLASSE | CORE FACILITY I (LACTAD-LABORAT.CENTRAL DE TECNOLOGIAS DE ALTO DESEMPENHO) - PRP - SL PROTOMI | Compra | AR CONDICIONADO 30.000 BTUS EVAPORADORA. SO FRIO. COM CONTROLE REMOTO SEM FIO. 220 V. 60 HZ
ar condicionados (evaporador-condensador) | 627886 | 1/148337 | 07/10/2014 | HITACHI | RCI TCCD | evaporador | 26/12/2011 | 30000 | SEM CLASSE | CORE FACILITY I (LACTAD-LABORAT.CENTRAL DE TECNOLOGIAS DE ALTO DESEMPENHO) - PRP - SL PROTOMI | Compra | AR CONDICIONADO 30.000 BTUS EVAPORADORA. SO FRIO. COM CONTROLE REMOTO SEM FIO. 220 V. 60 HZ
ar condicionados (evaporador-condensador) | 627887 | 1/148338 | 07/10/2014 | HITACHI | RCI TCCD | evaporador | 26/12/2011 | 30000 | SEM CLASSE | CORE FACILITY I (LACTAD-LABORAT.CENTRAL DE TECNOLOGIAS DE ALTO DESEMPENHO) - PRP - SL PROTOMI | Compra | AR CONDICIONADO 30.000 BTUS EVAPORADORA. SO FRIO. COM CONTROLE REMOTO SEM FIO. 220 V. 60 HZ
ar condicionados (evaporador-condensador) | 627888 | 1/148339 | 07/10/2014 | HITACHI | RCI TCCD | evaporador | 26/12/2011 | 30000 | SEM CLASSE | CORE FACILITY I (LACTAD-LABORAT.CENTRAL DE TECNOLOGIAS DE ALTO DESEMPENHO) - PRP - SL ADMINIS | Compra | AR CONDICIONADO 30.000 BTUS EVAPORADORA. SO FRIO. COM CONTROLE REMOTO SEM FIO. 220 V. 60 HZ
ar condicionados (evaporador-condensador) | 627889 | 1/148340 | 07/10/2014 | HITACHI | RCI TCCD | evaporador | 26/12/2011 | 30000 | SEM CLASSE | CORE FACILITY I (LACTAD-LABORAT.CENTRAL DE TECNOLOGIAS DE ALTO DESEMPENHO) - PRP - SL ADMINIS | Compra | AR CONDICIONADO 30.000 BTUS EVAPORADORA. SO FRIO. COM CONTROLE REMOTO SEM FIO. 220 V. 60 HZ
ar condicionados (evaporador-condensador) | 627890 | 1/148341 | 07/10/2014 | HITACHI | RCI TCCD | evaporador | 26/12/2011 | 30000 | SEM CLASSE | CORE FACILITY I (LACTAD-LABORAT.CENTRAL DE TECNOLOGIAS DE ALTO DESEMPENHO) - PRP - SL ADMINIS | Compra | AR CONDICIONADO 30.000 BTUS EVAPORADORA. SO FRIO. COM CONTROLE REMOTO SEM FIO. 220 V. 60 HZ
ar condicionados (evaporador-condensador) | 627891 | 1/148342 | 07/10/2014 | HITACHI | RCI TCCD | evaporador | 26/12/2011 | 30000 | SEM CLASSE | CORE FACILITY I (LACTAD-LABORAT.CENTRAL DE TECNOLOGIAS DE ALTO DESEMPENHO) - PRP - SL ADMINIS | Compra | AR CONDICIONADO 30.000 BTUS EVAPORADORA. SO FRIO. COM CONTROLE REMOTO SEM FIO. 220 V. 60 HZ
ar condicionados (evaporador-condensador) | 627892 | 1/148343 | 07/10/2014 | HITACHI | RCI TCCD | evaporador | 26/12/2011 | 30000 | SEM CLASSE | CORE FACILITY I (LACTAD-LABORAT.CENTRAL DE TECNOLOGIAS DE ALTO DESEMPENHO) - PRP - SL BIOCELU | Compra | AR CONDICIONADO 30.000 BTUS EVAPORADORA. SO FRIO. COM CONTROLE REMOTO SEM FIO. 220 V. 60 HZ
ar condicionados (evaporador-condensador) | 627893 | 1/148344 | 07/10/2014 | HITACHI | RCI TCCD | evaporador | 26/12/2011 | 30000 | SEM CLASSE | CORE FACILITY I (LACTAD-LABORAT.CENTRAL DE TECNOLOGIAS DE ALTO DESEMPENHO) - PRP - SL BIOCELU | Compra | AR CONDICIONADO 30.000 BTUS EVAPORADORA. SO FRIO. COM CONTROLE REMOTO SEM FIO. 220 V. 60 HZ
ar condicionados (evaporador-condensador) | 627894 | 1/148345 | 07/10/2014 | HITACHI | RCI TCCD | evaporador | 26/12/2011 | 30000 | SEM CLASSE | CORE FACILITY I (LACTAD-LABORAT.CENTRAL DE TECNOLOGIAS DE ALTO DESEMPENHO) - PRP - SL BIOCELU | Compra | AR CONDICIONADO 30.000 BTUS EVAPORADORA. SO FRIO. COM CONTROLE REMOTO SEM FIO. 220 V. 60 HZ
ar condicionados (evaporador-condensador) | 627895 | 1/148346 | 07/10/2014 | HITACHI | RCI TCCD | evaporador | 26/12/2011 | 30000 | SEM CLASSE | CORE FACILITY I (LACTAD-LABORAT.CENTRAL DE TECNOLOGIAS DE ALTO DESEMPENHO) - PRP - SL BIOCELU | Compra | AR CONDICIONADO 30.000 BTUS EVAPORADORA. SO FRIO. COM CONTROLE REMOTO SEM FIO. 220 V. 60 HZ
ar condicionados (evaporador-condensador) | 658786 | 1/156475 | 29/04/2016 | CARRIER |  | condensador | 21/03/2016 | 60000 | SEM CLASSE | CORE FACILITY I (LACTAD-LABORAT.CENTRAL DE TECNOLOGIAS DE ALTO DESEMPENHO) - PRP - LACTAD | Doação | CONDENSADORA DE AR CONDICIONADO CARRIER 60.000 BTU S SÓ FRIO. 220 V. MOD. 38 CCM(J) 060535 MC
ar condicionados (evaporador-condensador) | 658787 | 1/156476 | 29/04/2016 | CARRIER |  | evaporador | 21/03/2016 | 60000 | SEM CLASSE | CORE FACILITY I (LACTAD-LABORAT.CENTRAL DE TECNOLOGIAS DE ALTO DESEMPENHO) - PRP - LACTAD | Doação | EVAPORADORA SPRINGER CARRIER 60.000 BTU S Q. FRIO 220V. MOD. 42XQM 60CS
ar condicionados (evaporador-condensador) | 689613 | 1/146838 | 07/10/2014 | HITACHI |  | condensador | 07/10/2014 |  | SEM CLASSE | CORE FACILITY I (LACTAD-LABORAT.CENTRAL DE TECNOLOGIAS DE ALTO DESEMPENHO) - PRP - SL.RECICLA | Compra | CONDENSADORA COM DESCARGA HORIZONTAL
ar condicionados (evaporador-condensador) | 689614 | 1/148283 | 07/10/2014 | HITACHI |  | condensador | 07/10/2014 |  | SEM CLASSE | CORE FACILITY I (LACTAD-LABORAT.CENTRAL DE TECNOLOGIAS DE ALTO DESEMPENHO) - PRP - SL CONFOCA | Compra | CONDENSADORA COM DESCARGA HORIZONTAL
ar condicionados (evaporador-condensador) | 689615 | 1/148325 | 07/10/2014 | HITACHI |  | condensador | 07/10/2014 |  | SEM CLASSE | CORE FACILITY I (LACTAD-LABORAT.CENTRAL DE TECNOLOGIAS DE ALTO DESEMPENHO) - PRP - SL BIO INF | Compra | CONDENSADORA COM DESCARGA HORIZONTAL
ar condicionados (evaporador-condensador) | 694644 | 1/148333 | 07/10/2014 | HITACHI |  | condensador | 07/10/2014 |  | SEM CLASSE | CORE FACILITY I (LACTAD-LABORAT.CENTRAL DE TECNOLOGIAS DE ALTO DESEMPENHO) - PRP - SL GENOMIC | Compra | CONDENSADORA COM DESCARGA HORIZONTAL
ar condicionados (evaporador-condensador) | 695128 | 1/148340 | 07/10/2014 | HITACHI |  | condensador | 07/10/2014 |  | SEM CLASSE | CORE FACILITY I (LACTAD-LABORAT.CENTRAL DE TECNOLOGIAS DE ALTO DESEMPENHO) - PRP - SL ADMINIS | Compra | CONDENSADORA COM DESCARGA HORIZONTAL
ar condicionados (evaporador-condensador) | 695666 | 1/148341 | 07/10/2014 | HITACHI |  | condensador | 07/10/2014 |  | SEM CLASSE | CORE FACILITY I (LACTAD-LABORAT.CENTRAL DE TECNOLOGIAS DE ALTO DESEMPENHO) - PRP - SL ADMINIS | Compra | CONDENSADORA COM DESCARGA HORIZONTAL
ar condicionados (evaporador-condensador) | 696399 | 1/148342 | 07/10/2014 | HITACHI |  | condensador | 07/10/2014 |  | SEM CLASSE | CORE FACILITY I (LACTAD-LABORAT.CENTRAL DE TECNOLOGIAS DE ALTO DESEMPENHO) - PRP - SL ADMINIS | Compra | CONDENSADORA COM DESCARGA HORIZONTAL
ar condicionados (evaporador-condensador) | 697273 | 1/148323 | 07/10/2014 | HITACHI |  | condensador | 07/10/2014 |  | SEM CLASSE | CORE FACILITY I (LACTAD-LABORAT.CENTRAL DE TECNOLOGIAS DE ALTO DESEMPENHO) - PRP - SL BIO INF | Compra | CONDENSADORA COM DESCARGA HORIZONTAL
ar condicionados (evaporador-condensador) | 697479 | 1/148338 | 07/10/2014 | HITACHI |  | condensador | 07/10/2014 |  | SEM CLASSE | CORE FACILITY I (LACTAD-LABORAT.CENTRAL DE TECNOLOGIAS DE ALTO DESEMPENHO) - PRP - SL PROTOMI | Compra | CONDENSADORA COM DESCARGA HORIZONTAL
ar condicionados (evaporador-condensador) | 698045 | 1/148335 | 07/10/2014 | HITACHI |  | condensador | 07/10/2014 |  | SEM CLASSE | CORE FACILITY I (LACTAD-LABORAT.CENTRAL DE TECNOLOGIAS DE ALTO DESEMPENHO) - PRP - SL PROTOMI | Compra | CONDENSADORA COM DESCARGA HORIZONTAL
ar condicionados (evaporador-condensador) | 698046 | 1/148343 | 07/10/2014 | HITACHI |  | condensador | 07/10/2014 |  | SEM CLASSE | CORE FACILITY I (LACTAD-LABORAT.CENTRAL DE TECNOLOGIAS DE ALTO DESEMPENHO) - PRP - SL BIOCELU | Compra | CONDENSADORA COM DESCARGA HORIZONTAL
ar condicionados (evaporador-condensador) | 698275 | 1/148261 | 07/10/2014 | HITACHI |  | condensador | 07/10/2014 |  | SEM CLASSE | CORE FACILITY I (LACTAD-LABORAT.CENTRAL DE TECNOLOGIAS DE ALTO DESEMPENHO) - PRP - SL T.I | Compra | CONDENSADORA COM DESCARGA HORIZONTAL
ar condicionados (evaporador-condensador) | 698598 | 1/148336 | 07/10/2014 | HITACHI |  | condensador | 07/10/2014 |  | SEM CLASSE | CORE FACILITY I (LACTAD-LABORAT.CENTRAL DE TECNOLOGIAS DE ALTO DESEMPENHO) - PRP - SL PROTOMI | Compra | CONDENSADORA COM DESCARGA HORIZONTAL
ar condicionados (evaporador-condensador) | 701017 | 1/148324 | 07/10/2014 | HITACHI |  | condensador | 07/10/2014 |  | SEM CLASSE | CORE FACILITY I (LACTAD-LABORAT.CENTRAL DE TECNOLOGIAS DE ALTO DESEMPENHO) - PRP - SL BIO INF | Compra | CONDENSADORA COM DESCARGA HORIZONTAL
ar condicionados (evaporador-condensador) | 701243 | 1/148327 | 07/10/2014 | HITACHI |  | condensador | 07/10/2014 |  | SEM CLASSE | CORE FACILITY I (LACTAD-LABORAT.CENTRAL DE TECNOLOGIAS DE ALTO DESEMPENHO) - PRP - SL AUDITOR | Compra | CONDENSADORA COM DESCARGA HORIZONTAL
ar condicionados (evaporador-condensador) | 701529 | 1/148332 | 07/10/2014 | HITACHI |  | condensador | 07/10/2014 |  | SEM CLASSE | CORE FACILITY I (LACTAD-LABORAT.CENTRAL DE TECNOLOGIAS DE ALTO DESEMPENHO) - PRP - SL GENOMIC | Compra | CONDENSADORA COM DESCARGA HORIZONTAL
ar condicionados (evaporador-condensador) | 702610 | 1/148326 | 07/10/2014 | HITACHI |  | condensador | 07/10/2014 |  | SEM CLASSE | CORE FACILITY I (LACTAD-LABORAT.CENTRAL DE TECNOLOGIAS DE ALTO DESEMPENHO) - PRP - SL BIO INF | Compra | CONDENSADORA COM DESCARGA HORIZONTAL
ar condicionados (evaporador-condensador) | 702611 | 1/148328 | 07/10/2014 | HITACHI |  | condensador | 07/10/2014 |  | SEM CLASSE | CORE FACILITY I (LACTAD-LABORAT.CENTRAL DE TECNOLOGIAS DE ALTO DESEMPENHO) - PRP - SL AUDITOR | Compra | CONDENSADORA COM DESCARGA HORIZONTAL
ar condicionados (evaporador-condensador) | 703613 | 1/148330 | 07/10/2014 | HITACHI |  | condensador | 07/10/2014 |  | SEM CLASSE | CORE FACILITY I (LACTAD-LABORAT.CENTRAL DE TECNOLOGIAS DE ALTO DESEMPENHO) - PRP - SL AUDITOR | Compra | CONDENSADORA COM DESCARGA HORIZONTAL
ar condicionados (evaporador-condensador) | 705955 | 1/148339 | 07/10/2014 | HITACHI |  | condensador | 07/10/2014 |  | SEM CLASSE | CORE FACILITY I (LACTAD-LABORAT.CENTRAL DE TECNOLOGIAS DE ALTO DESEMPENHO) - PRP - SL ADMINIS | Compra | CONDENSADORA COM DESCARGA HORIZONTAL
ar condicionados (evaporador-condensador) | 707832 | 1/148337 | 07/10/2014 | HITACHI |  | condensador | 07/10/2014 |  | SEM CLASSE | CORE FACILITY I (LACTAD-LABORAT.CENTRAL DE TECNOLOGIAS DE ALTO DESEMPENHO) - PRP - SL PROTOMI | Compra | CONDENSADORA COM DESCARGA HORIZONTAL
ar condicionados (evaporador-condensador) | 708517 | 1/148329 | 07/10/2014 | HITACHI |  | condensador | 07/10/2014 |  | SEM CLASSE | CORE FACILITY I (LACTAD-LABORAT.CENTRAL DE TECNOLOGIAS DE ALTO DESEMPENHO) - PRP - SL AUDITOR | Compra | CONDENSADORA COM DESCARGA HORIZONTAL
ar condicionados (evaporador-condensador) | 709207 | 1/148334 | 07/10/2014 | HITACHI |  | condensador | 07/10/2014 |  | SEM CLASSE | CORE FACILITY I (LACTAD-LABORAT.CENTRAL DE TECNOLOGIAS DE ALTO DESEMPENHO) - PRP - SL GENOMIC | Compra | CONDENSADORA COM DESCARGA HORIZONTAL
ar condicionados (evaporador-condensador) | 710407 | 1/148346 | 07/10/2014 | HITACHI |  | condensador | 07/10/2014 |  | SEM CLASSE | CORE FACILITY I (LACTAD-LABORAT.CENTRAL DE TECNOLOGIAS DE ALTO DESEMPENHO) - PRP - SL BIOCELU | Compra | CONDENSADORA COM DESCARGA HORIZONTAL
ar condicionados (evaporador-condensador) | 710845 | 1/148331 | 07/10/2014 | HITACHI |  | condensador | 07/10/2014 |  | SEM CLASSE | CORE FACILITY I (LACTAD-LABORAT.CENTRAL DE TECNOLOGIAS DE ALTO DESEMPENHO) - PRP - SL GENOMIC | Compra | CONDENSADORA COM DESCARGA HORIZONTAL
ar condicionados (evaporador-condensador) | 711723 | 1/148344 | 07/10/2014 | HITACHI |  | condensador | 07/10/2014 |  | SEM CLASSE | CORE FACILITY I (LACTAD-LABORAT.CENTRAL DE TECNOLOGIAS DE ALTO DESEMPENHO) - PRP - SL BIOCELU | Compra | CONDENSADORA COM DESCARGA HORIZONTAL
ar condicionados (evaporador-condensador) | 712007 | 1/148345 | 07/10/2014 | HITACHI |  | condensador | 07/10/2014 |  | SEM CLASSE | CORE FACILITY I (LACTAD-LABORAT.CENTRAL DE TECNOLOGIAS DE ALTO DESEMPENHO) - PRP - SL BIOCELU | Compra | CONDENSADORA COM DESCARGA HORIZONTAL
ar condicionados (evaporador-condensador) | 746357 |  |  | elgin | PEFE6083NA | condensador | 05/04/2017 | 60000 | SEM CLASSE | CASA DE VEGETAÇÃO -DEPTO.BIOLOGIA ANIMAL - IB | Doação | UNIDADE CONDENSADORA, 60k 220/3f
ar condicionados (evaporador-condensador) | 746358 |  |  | elgin | PEFI60B2NA | evaporador | 05/04/2017 | 60000 | SEM CLASSE | CASA DE VEGETAÇÃO -DEPTO.BIOLOGIA ANIMAL - IB | Doação | UNIDADE EVAPORADORA, 60k 220/3f
ar condicionados (split) | 763684 |  |  | spring carrier | 38CCV060515MC | condensador inverter | 11/01/2019 | 54000 | SEM CLASSE | CORE FACILITY I (LACTAD-LABORAT.CENTRAL DE TECNOLOGIAS DE ALTO DESEMPENHO) - PRP | Doação | UNIDADE CONDENSADORA SPLIT P/T 54 KBTUS SO FRIO 220V SPACE INVERTER CARRIER
ar condicionados (split) | 763686 |  |  | spring carrier | 42XQV60C5 | evaporador inverter | 11/01/2019 | 54000 | SEM CLASSE | CORE FACILITY I (LACTAD-LABORAT.CENTRAL DE TECNOLOGIAS DE ALTO DESEMPENHO) - PRP | Doação | UNIDADE EVAPORADORA SPLIT P/T 54 KBTUS SO FRIO 220V SPACE INVERTER CARRIER

## MAV
Searcher | Identificador | PI Antigo | Data Situação | Marca | Modelo | Tipo | Data de compra | Potência frigorífica (BTU/h) | Selo PROCEL | Localização | Modo de aquisição | Descrição

## MEC
Searcher | Identificador | PI Antigo | Data Situação | Marca | Modelo | Tipo | Data de compra | Potência frigorífica (BTU/h) | Selo PROCEL | Localização | Modo de aquisição | Descrição
ar condicionados (evaporador-condensador) | 73001 | 1/107721 | 21/09/2007 | HITACHI | - | evaporador | 17/03/2005 |  | SEM CLASSE | REITORIA I-PREFEITURA,OUVIDORIA,EXTECAMP E INOVA AUDITÓRIO | Doação | UNIDADE EVAPORADORA DE AR
ar condicionados (evaporador-condensador) | 74256 | 1/107722 | 21/09/2007 | HITACHI | - | evaporador | 17/03/2005 |  | SEM CLASSE | REITORIA I-PREFEITURA,OUVIDORIA,EXTECAMP E INOVA AUDITÓRIO | Doação | UNIDADE EVAPORADORA DE AR
ar condicionados (split) | 447800 | 1/112559 | 24/04/2008 | ELGIN | PAF30000-2 | split | 13/02/2008 | 30000 | SEM CLASSE | SEDE MUSEU EXPLORATORIO DE CIENCIAS(OFICINA)- REITORIA - M.E.C. | Compra | CONDICIONADOR DE AR. 30.000 BTUS. TIPO SPLIT HI WALL. CICLO FRIO. 220 VOLTS/1F/. COM CONTROLE REMOTO SEM FIO.
ar condicionados (split) | 447801 | 1/112560 | 24/04/2008 | ELGIN | PAF30000-2 | split | 13/02/2008 | 30000 | SEM CLASSE | SEDE MUSEU EXPLORATORIO DE CIENCIAS(OFICINA)- REITORIA - M.E.C. | Compra | CONDICIONADOR DE AR. 30.000 BTUS. TIPO SPLIT HI WALL. CICLO FRIO. 220 VOLTS/1F/. COM CONTROLE REMOTO SEM FIO.
ar condicionados (split) | 447802 | 1/112561 | 24/04/2008 | ELGIN | PAF30000-2 | split | 13/02/2008 | 30000 | SEM CLASSE | SEDE MUSEU EXPLORATORIO DE CIENCIAS(OFICINA)- REITORIA - M.E.C. | Compra | CONDICIONADOR DE AR. 30.000 BTUS. TIPO SPLIT HI WALL. CICLO FRIO. 220 VOLTS/1F/. COM CONTROLE REMOTO SEM FIO.
ar condicionados (split) | 576147 | 1/136393 | 15/06/2012 | SPRINGER | 9000 BTUS | split | 19/04/2012 | 9000 | SEM CLASSE | SEDE MUSEU EXPLORATORIO DE CIENCIAS(OFICINA)- REITORIA - MUSEU | Doação | AR CONDICIONADO SPLIT HI WALL 9000 BTUS FRIO 220V (RF)
ar condicionados (evaporador-condensador) | 689226 | 1/112560 | 24/04/2008 | ELGIN | PAFE 3000-2 | condensador | 26/03/2008 | 3000 | SEM CLASSE | SEDE MUSEU EXPLORATORIO DE CIENCIAS(OFICINA)- REITORIA - M.E.C | Compra | CONDENSADOR
ar condicionados (evaporador-condensador) | 692571 | 1/112561 | 24/04/2008 | ELGIN | PAFE 3000-2 | condensador | 26/03/2008 | 3000 | SEM CLASSE | SEDE MUSEU EXPLORATORIO DE CIENCIAS(OFICINA)- REITORIA - M.E.C | Compra | CONDENSADOR
ar condicionados (evaporador-condensador) | 703802 | 1/112559 | 24/04/2008 | ELGIN | PAFE 3000-2 | condensador | 26/03/2008 | 3000 | SEM CLASSE | SEDE MUSEU EXPLORATORIO DE CIENCIAS(OFICINA)- REITORIA - M.E.C | Compra | CONDENSADOR
ar condicionados (evaporador-condensador) | 706220 | 1/136393 | 15/06/2012 | SPRINGER |  | condensador | 19/04/2012 |  | SEM CLASSE | SEDE MUSEU EXPLORATORIO DE CIENCIAS(OFICINA)- REITORIA - MUSEU | Doação | CONDENSADORA

## NACSES
Searcher | Identificador | PI Antigo | Data Situação | Marca | Modelo | Tipo | Data de compra | Potência frigorífica (BTU/h) | Selo PROCEL | Localização | Modo de aquisição | Descrição

## OUVIDORIA
Searcher | Identificador | PI Antigo | Data Situação | Marca | Modelo | Tipo | Data de compra | Potência frigorífica (BTU/h) | Selo PROCEL | Localização | Modo de aquisição | Descrição
ar condicionados (split) | 682247 | 1/161487 | 23/10/2017 | ELGIN | 45HVFI12B2IA | split | 18/08/2017 |  | SEM CLASSE | REITORIA I-PREFEITURA,OUVIDORIA,EXTECAMP E INOVA AUDITÓRIO - GR | Compra | CONDICIONADOR DE AR SPLIT ELGIN 45HVFI12B2IA
ar condicionados (split) | 682248 | 1/161488 | 23/10/2017 | ELGIN | 45HVFI12B2IA | split | 18/08/2017 |  | SEM CLASSE | REITORIA I-PREFEITURA,OUVIDORIA,EXTECAMP E INOVA AUDITÓRIO - GR | Compra | CONDICIONADOR DE AR SPLIT ELGIN 45HVFI12B2IA
ar condicionados (split) | 682249 | 1/161489 | 23/10/2017 | ELGIN | 45HVFI12B2IA | split | 18/08/2017 |  | SEM CLASSE | REITORIA I-PREFEITURA,OUVIDORIA,EXTECAMP E INOVA AUDITÓRIO - GR | Compra | CONDICIONADOR DE AR SPLIT ELGIN 45HVFI12B2IA
ar condicionados (split) | 682250 | 1/161490 | 23/10/2017 | ELGIN | 45HVFI12B2IA | split | 18/08/2017 |  | SEM CLASSE | REITORIA I-PREFEITURA,OUVIDORIA,EXTECAMP E INOVA AUDITÓRIO - GR | Compra | CONDICIONADOR DE AR SPLIT ELGIN 45HVFI12B2IA
ar condicionados (split) | 682251 | 1/161491 | 23/10/2017 | ELGIN | 45HVFI12B2IA | split | 18/08/2017 |  | SEM CLASSE | REITORIA I-PREFEITURA,OUVIDORIA,EXTECAMP E INOVA AUDITÓRIO - GR | Compra | CONDICIONADOR DE AR SPLIT ELGIN 45HVFI12B2IA
ar condicionados (evaporador-condensador) | 693203 | 1/161490 | 14/03/2018 | ELGIN | 45HVFE12B2IA | condensador | 18/08/2017 |  | SEM CLASSE | REITORIA I-PREFEITURA,OUVIDORIA,EXTECAMP E INOVA AUDITÓRIO - GR | Compra | UNIDADE CONDENSADORA ELGIN 45HVFE12B2IA
ar condicionados (evaporador-condensador) | 695971 | 1/161487 | 14/03/2018 | ELGIN | 45HVFE12B2IA | condensador | 18/08/2017 |  | SEM CLASSE | REITORIA I-PREFEITURA,OUVIDORIA,EXTECAMP E INOVA AUDITÓRIO - GR | Compra | UNIDADE CONDENSADORA ELGIN 45HVFE12B2IA
ar condicionados (evaporador-condensador) | 701031 | 1/161488 | 14/03/2018 | ELGIN | 45HVFE12B2IA | condensador | 18/08/2017 |  | SEM CLASSE | REITORIA I-PREFEITURA,OUVIDORIA,EXTECAMP E INOVA AUDITÓRIO - GR | Compra | UNIDADE CONDENSADORA ELGIN 45HVFE12B2IA
ar condicionados (evaporador-condensador) | 701802 | 1/161489 | 14/03/2018 | ELGIN | 45HVFE12B2IA | condensador | 18/08/2017 |  | SEM CLASSE | REITORIA I-PREFEITURA,OUVIDORIA,EXTECAMP E INOVA AUDITÓRIO - GR | Compra | UNIDADE CONDENSADORA ELGIN 45HVFE12B2IA
ar condicionados (evaporador-condensador) | 702974 | 1/161491 | 14/03/2018 | ELGIN | 45HVFE12B2IA | condensador | 18/08/2017 |  | SEM CLASSE | REITORIA I-PREFEITURA,OUVIDORIA,EXTECAMP E INOVA AUDITÓRIO - GR | Compra | UNIDADE CONDENSADORA ELGIN 45HVFE12B2IA

## PG
Searcher | Identificador | PI Antigo | Data Situação | Marca | Modelo | Tipo | Data de compra | Potência frigorífica (BTU/h) | Selo PROCEL | Localização | Modo de aquisição | Descrição
ar condicionados (geral) | 256598 | 1/106165 | 29/11/2013 | GREE | GJ18-22LM | janela | 22/06/2006 | 18000 | SEM CLASSE | REITORIA II-SECRETARIA GERAL, CONSU, PROCURADORIA GERAL - SALA ESTAG | Compra | APARELHO DE AR CONDICIONADO 18.000 BTUS. 220 VOLTS. SOMENTE FRIO. JANELA.
ar condicionados (geral) | 449475 | 1/113030 | 18/06/2008 | SPRINGER | MCC125BB | janela | 28/04/2008 | 12000 | SEM CLASSE | REITORIA II-SECRETARIA GERAL, CONSU, PROCURADORIA GERAL | Compra | CONDICIONADOR DE AR; TIPO JANELA; COM CAPACIDADE DE 12.000 BTU S; OPERACAO FRIO.COMANDO EXAUSTAO E VENTILACAO; COMPOSTO DE COMPRESSOR ROTATIVO.GABINETE DESLIZANTE; QUE DISPENSA BANDEJA E TIRANTES METALICOS DE FIXACAO; COM CONTROLE MECANICO;COM ALIMENTACAO ELETRICA 220V.60HZ; GARANTIA MINIMA DE 12 M
ar condicionados (geral) | 449476 | 1/113032 | 18/06/2008 | SPRIGER | ZCA215BB | janela | 28/04/2008 | 21000 | SEM CLASSE | REITORIA II-SECRETARIA GERAL, CONSU, PROCURADORIA GERAL | Compra | APARELHO DE AR CONDICIONADO. TIPO JANELA. CAPACIDADE NOMINALMINIMA DE 21000 BTU/H. TENSAO NOMINAL DE 220 VOLTS. FREQUEN-CIA 60HZ. SOMENTE CICLO FRIO. COMPRESSOR ROTATIVO. RENOVACAODE AR. BAIXO NIVEL DE RUIDO.
ar condicionados (geral) | 449477 | 1/113033 | 18/06/2008 | SPRINGER | ZCA215BB | janela | 28/04/2008 | 21000 | SEM CLASSE | REITORIA II-SECRETARIA GERAL, CONSU, PROCURADORIA GERAL | Compra | APARELHO DE AR CONDICIONADO. TIPO JANELA. CAPACIDADE NOMINALMINIMA DE 21000 BTU/H. TENSAO NOMINAL DE 220 VOLTS. FREQUEN-CIA 60HZ. SOMENTE CICLO FRIO. COMPRESSOR ROTATIVO. RENOVACAODE AR. BAIXO NIVEL DE RUIDO.
ar condicionados (split) | 514813 | 1/120630 | 10/02/2010 |  | YJEA/YJDA18 | split | 20/07/2009 | 18000 | SEM CLASSE | REITORIA II-SECRETARIA GERAL, CONSU, PROCURADORIA GERAL - REUNIÃO | Compra | CONDICIONADOR DE AR; TIPO SPLIT - PAREDE; COM CAPACIDADE PARA 18.000 BTU/H; OPERACAO FRIO; COMPOSTO DE 1 UNIDADE CONDENSADORA EXTERNA E UNIDADE EVAPORADORA INTERNA; CONTROLE REMOTOSEM FIO; NA VOLTAGEM 200 V; ACOMPANHA CERTIFICADO DE GARANT IA E MANUAL DE INSTRUCOES
ar condicionados (split) | 514814 | 1/120631 | 10/02/2010 |  | YJEA/YJDA24 | split | 20/07/2009 | 22000 | SEM CLASSE | REITORIA II-SECRETARIA GERAL, CONSU, PROCURADORIA GERAL - FEITOS JUR | Compra | CONDICIONADOR DE AR; SPLIT (PAREDE); COM CAPACIDADE DE 22.000 BTU/H; OPERACAO FRIO; COMPOSTO DE 1 UNIDADE CONDENSADORA EXTERNA E UMA UNIDADE EVAPORADORA INTERNA; COM CONTROLE REMOTO SEM FIO; NA VOLTAGEM 220V; COM PRAZO DE GARANTIA E MANUAL DE INSTRUCAO.
ar condicionados (split) | 527118 | 1/124244 | 20/09/2013 | MEDEA | SHFI-18000-2-ELGIN | split | 17/06/2010 | 18000 | SEM CLASSE | REITORIA II-SECRETARIA GERAL, CONSU, PROCURADORIA GERAL - PG | Compra | CONDICIONADOR DE AR; TIPO SPLIT - PAREDE; COM CAPACIDADE PARA 18.000 BTU/H; OPERACAO FRIO; COMPOSTO DE 1 UNIDADE CONDENSADORA EXTERNA E UNIDADE EVAPORADORA INTERNA; CONTROLE REMOTOSEM FIO; NA VOLTAGEM 200 V; ACOMPANHA CERTIFICADO DE GARANT IA E MANUAL DE INSTRUCOES
ar condicionados (evaporador-condensador) | 601145 | 1/141789 | 11/07/2013 | SPRINTER |  | condensador | 21/05/2013 |  | SEM CLASSE | REITORIA II-SECRETARIA GERAL, CONSU, PROCURADORIA GERAL - PG | Doação | CONDENSADORA 18 QF 220 PADRAO <RF>
ar condicionados (evaporador-condensador) | 601146 | 1/141790 | 11/07/2013 | SPRINGER |  | evaporador | 21/05/2013 | 18000 | SEM CLASSE | REITORIA II-SECRETARIA GERAL, CONSU, PROCURADORIA GERAL - PG | Doação | EVAPORADORA HW 18K Q/F PADRAO <RF>
ar condicionados (evaporador-condensador) | 619605 | 1/146905 | 06/05/2014 | CARRIER |  | evaporador | 18/02/2014 | 18000 | SEM CLASSE | REITORIA II-SECRETARIA GERAL, CONSU, PROCURADORIA GERAL - SL. PROCUR | Doação | EVAPORADORA DE AR 18000 BTUS
ar condicionados (split) | 671347 | 1/159194 | 24/01/2017 | MIDEA | 42FVCA18C5 | evaporador | 13/01/2017 | 18000 | A | REITORIA II-SECRETARIA GERAL, CONSU, PROCURADORIA GERAL | Compra | CONDICIONADOR DE AR; DO TIPO SPLIT HI-WALL (PAREDE); COM CAPACIDADE DE NO MINIMO 18.000 BTU/H; OPERACAO: FRIO; VAZAO DE AR DE NO MINIMO 500 M3/H; COM FILTRO DO TIPO LAVAVEL; VOLTAGEM: 220 VOLTS. 60 HZ; COM CONSUMO APROXIMADO DE 1800 W; COM SELO PROCEL. CLASSIFICACAO ENERGETICA A; FUNCOES: REGULAGEM
ar condicionados (split) | 671348 | 1/159195 | 24/01/2017 | MIDEA | 42FVCA18C5 | evaporador | 13/01/2017 | 18000 | A | REITORIA II-SECRETARIA GERAL, CONSU, PROCURADORIA GERAL | Compra | CONDICIONADOR DE AR; DO TIPO SPLIT HI-WALL (PAREDE); COM CAPACIDADE DE NO MINIMO 18.000 BTU/H; OPERACAO: FRIO; VAZAO DE AR DE NO MINIMO 500 M3/H; COM FILTRO DO TIPO LAVAVEL; VOLTAGEM: 220 VOLTS. 60 HZ; COM CONSUMO APROXIMADO DE 1800 W; COM SELO PROCEL. CLASSIFICACAO ENERGETICA A; FUNCOES: REGULAGEM
ar condicionados (split) | 671349 | 1/159196 | 24/01/2017 | MIDEA | 42FVCA18C5 | evaporador | 13/01/2017 | 18000 | A | REITORIA II-SECRETARIA GERAL, CONSU, PROCURADORIA GERAL | Compra | CONDICIONADOR DE AR; DO TIPO SPLIT HI-WALL (PAREDE); COM CAPACIDADE DE NO MINIMO 18.000 BTU/H; OPERACAO: FRIO; VAZAO DE AR DE NO MINIMO 500 M3/H; COM FILTRO DO TIPO LAVAVEL; VOLTAGEM: 220 VOLTS. 60 HZ; COM CONSUMO APROXIMADO DE 1800 W; COM SELO PROCEL. CLASSIFICACAO ENERGETICA A; FUNCOES: REGULAGEM
ar condicionados (split) | 671350 | 1/159197 | 24/01/2017 | MIDEA | 42FVCA18C5 | evaporador | 13/01/2017 | 18000 | A | REITORIA II-SECRETARIA GERAL, CONSU, PROCURADORIA GERAL | Compra | CONDICIONADOR DE AR; DO TIPO SPLIT HI-WALL (PAREDE); COM CAPACIDADE DE NO MINIMO 18.000 BTU/H; OPERACAO: FRIO; VAZAO DE AR DE NO MINIMO 500 M3/H; COM FILTRO DO TIPO LAVAVEL; VOLTAGEM: 220 VOLTS. 60 HZ; COM CONSUMO APROXIMADO DE 1800 W; COM SELO PROCEL. CLASSIFICACAO ENERGETICA A; FUNCOES: REGULAGEM
ar condicionados (evaporador-condensador) | 689196 | 1/120636 | 10/02/2010 |  |  | condensador | 10/08/2009 |  | SEM CLASSE | REITORIA II-SECRETARIA GERAL, CONSU, PROCURADORIA GERAL - SALA 02 | Compra | CONDENSADORA
ar condicionados (evaporador-condensador) | 689306 | 1/120637 | 10/02/2010 |  |  | condensador | 10/08/2009 |  | SEM CLASSE | REITORIA II-SECRETARIA GERAL, CONSU, PROCURADORIA GERAL - SALA 03 | Compra | CONDENSADORA
ar condicionados (evaporador-condensador) | 689307 | 1/120638 | 10/02/2010 |  |  | condensador | 10/08/2009 |  | SEM CLASSE | REITORIA II-SECRETARIA GERAL, CONSU, PROCURADORIA GERAL - SALA 04 | Compra | CONDENSADORA
ar condicionados (evaporador-condensador) | 693738 | 1/120646 | 10/02/2010 |  |  | condensador | 10/08/2009 |  | SEM CLASSE | REITORIA II-SECRETARIA GERAL, CONSU, PROCURADORIA GERAL - SALA 13 | Compra | CONDENSADORA
ar condicionados (evaporador-condensador) | 696230 | 1/159197 | 24/01/2017 | MIDEA | 38FVCA18C5 | condensador | 23/01/2017 | 18000 | SEM CLASSE | REITORIA II-SECRETARIA GERAL, CONSU, PROCURADORIA GERAL - NADA CONST | Compra | CONDENSADORA CARRIER 18000 BTUS/H
ar condicionados (evaporador-condensador) | 696383 | 1/120641 | 10/02/2010 |  |  | condensador | 10/08/2009 |  | SEM CLASSE | REITORIA II-SECRETARIA GERAL, CONSU, PROCURADORIA GERAL - SALA 08 | Compra | CONDENSADORA
ar condicionados (evaporador-condensador) | 698249 | 1/120632 | 10/02/2010 |  |  | condensador | 10/08/2009 |  | SEM CLASSE | REITORIA II-SECRETARIA GERAL, CONSU, PROCURADORIA GERAL - CALCULO | Compra | CONDENSADORA
ar condicionados (evaporador-condensador) | 698826 | 1/120630 | 10/02/2010 |  |  | condensador | 22/10/2009 |  | SEM CLASSE | REITORIA II-SECRETARIA GERAL, CONSU, PROCURADORIA GERAL - REUNIÃO | Compra | CONDENSADORA
ar condicionados (evaporador-condensador) | 699379 | 1/159195 | 24/01/2017 | MIDEA | 38FVCA18C5 | condensador | 23/01/2017 | 18000 | SEM CLASSE | REITORIA II-SECRETARIA GERAL, CONSU, PROCURADORIA GERAL - NADA CONST | Compra | CONDENSADORA CARRIER 18000 BTUS/H
ar condicionados (evaporador-condensador) | 704306 | 1/120633 | 10/02/2010 |  |  | condensador | 10/08/2009 |  | SEM CLASSE | REITORIA II-SECRETARIA GERAL, CONSU, PROCURADORIA GERAL - INFORMATIC | Compra | CONDENSADORA
ar condicionados (evaporador-condensador) | 704781 | 1/120631 | 10/02/2010 |  |  | condensador | 22/10/2009 |  | SEM CLASSE | REITORIA II-SECRETARIA GERAL, CONSU, PROCURADORIA GERAL - FEITOS JUR | Compra | CONDENSADORA
ar condicionados (evaporador-condensador) | 706385 | 1/120639 | 10/02/2010 |  |  | condensador | 10/08/2009 |  | SEM CLASSE | REITORIA II-SECRETARIA GERAL, CONSU, PROCURADORIA GERAL - SALA 05 | Compra | CONDENSADORA
ar condicionados (evaporador-condensador) | 706638 | 1/120640 | 10/02/2010 |  |  | condensador | 10/08/2009 |  | SEM CLASSE | REITORIA II-SECRETARIA GERAL, CONSU, PROCURADORIA GERAL - SALA 06 | Compra | CONDENSADORA
ar condicionados (evaporador-condensador) | 706837 | 1/120647 | 10/02/2010 |  |  | condensador | 10/08/2009 |  | SEM CLASSE | REITORIA II-SECRETARIA GERAL, CONSU, PROCURADORIA GERAL - SALA 14 | Compra | CONDENSADORA
ar condicionados (evaporador-condensador) | 707845 | 1/159194 | 24/01/2017 | MIDEA | 38FVCA18C5 | condensador | 23/01/2017 | 18000 | SEM CLASSE | REITORIA II-SECRETARIA GERAL, CONSU, PROCURADORIA GERAL - NADA CONST | Compra | CONDENSADORA CARRIER 18000 BTUS/H
ar condicionados (evaporador-condensador) | 708299 | 1/159196 | 24/01/2017 | MIDEA | 38FVCA18C5 | condensador | 23/01/2017 | 18000 | SEM CLASSE | REITORIA II-SECRETARIA GERAL, CONSU, PROCURADORIA GERAL - NADA CONST | Compra | CONDENSADORA CARRIER 18000 BTUS/H
ar condicionados (evaporador-condensador) | 708924 | 1/120642 | 10/02/2010 |  |  | condensador | 10/08/2009 |  | SEM CLASSE | REITORIA II-SECRETARIA GERAL, CONSU, PROCURADORIA GERAL - SALA 09 | Compra | CONDENSADORA
ar condicionados (evaporador-condensador) | 711533 | 1/124244 | 20/09/2013 |  |  | condensador | 18/06/2010 |  | SEM CLASSE | REITORIA II-SECRETARIA GERAL, CONSU, PROCURADORIA GERAL | Compra | CONDENSADORA - PARTE EXTERNA DO AR CONDICIONADO.
ar condicionados (geral) | 715848 |  |  | springer | zcb185rb | janela | 09/10/2017 | 1800 | SEM CLASSE | REITORIA II-SECRETARIA GERAL, CONSU, PROCURADORIA GERAL | Doação | condicionador de ar, de janela, 220v, silentia 1800
ar condicionados (split) | 716123 |  |  | elgin | 45HVFE12B2IA | condensador | 07/11/2017 | 12000 | SEM CLASSE | REITORIA II-SECRETARIA GERAL, CONSU, PROCURADORIA GERAL | Compra | UNIDADE CONDENSADORA, 12000 BTUS, SPLIT HI-WALL; FRIO; 220V.
ar condicionados (split) | 716124 |  |  | elgin | 45HVFE12B2IA | condensador | 07/11/2017 | 12000 | SEM CLASSE | REITORIA II-SECRETARIA GERAL, CONSU, PROCURADORIA GERAL | Compra | UNIDADE CONDENSADORA, 12000 BTUS, SPLIT HI-WALL; FRIO; 220V.
ar condicionados (split) | 716137 |  |  | elgin |  | evaporador | 07/11/2017 | 12000 | SEM CLASSE | REITORIA II-SECRETARIA GERAL, CONSU, PROCURADORIA GERAL | Compra | UNIDADE EVAPORADORA, 12000 BTUS; FRIO; SPLIT HI-WALL; 220V.
ar condicionados (split) | 716138 |  |  | elgin |  | evaporador | 07/11/2017 | 12000 | SEM CLASSE | REITORIA II-SECRETARIA GERAL, CONSU, PROCURADORIA GERAL | Compra | UNIDADE EVAPORADORA, 12000 BTUS; FRIO; SPLIT HI-WALL; 220V.
ar condicionados (evaporador-condensador) | 765332 |  |  | ecoblu | EBI12FDC | evaporador | 05/11/2019 | 12000 | SEM CLASSE | REITORIA II-SECRETARIA GERAL, CONSU, PROCURADORIA GERAL | Compra | UNIDADE EVAPORADORA 12000 btus
ar condicionados (evaporador-condensador) | 765338 |  |  | ecoblu | EBE12FDC | condensador | 05/11/2019 |  | SEM CLASSE | REITORIA II-SECRETARIA GERAL, CONSU, PROCURADORIA GERAL | Compra | UNIDADE CONDENSADORA
ar condicionados (evaporador-condensador) | 766360 |  |  | GREE | GWC18QD-D3DNB8M/I | evaporador | 20/11/2019 | 18000 | SEM CLASSE | REITORIA II-SECRETARIA GERAL, CONSU, PROCURADORIA GERAL | Compra | UNIDADE EVAPORADORA 18000 btus
ar condicionados (evaporador-condensador) | 766361 |  |  | GREE | GWC18QD-D3DNB8M/I | evaporador | 20/11/2019 | 18000 | SEM CLASSE | REITORIA II-SECRETARIA GERAL, CONSU, PROCURADORIA GERAL | Compra | UNIDADE EVAPORADORA 18000 btus
ar condicionados (evaporador-condensador) | 766372 |  |  | gree | GWC18QD-D3DNB8M/O | condensador | 20/11/2019 | 18000 | SEM CLASSE | REITORIA II-SECRETARIA GERAL, CONSU, PROCURADORIA GERAL | Compra | UNIDADE CONDENSADORA 18000 BTUS
ar condicionados (evaporador-condensador) | 766373 |  |  | gree | GWC18QD-D3DNB8M/O | condensador | 20/11/2019 | 18000 | SEM CLASSE | REITORIA II-SECRETARIA GERAL, CONSU, PROCURADORIA GERAL | Compra | UNIDADE CONDENSADORA 18000 BTUS

## PME
Searcher | Identificador | PI Antigo | Data Situação | Marca | Modelo | Tipo | Data de compra | Potência frigorífica (BTU/h) | Selo PROCEL | Localização | Modo de aquisição | Descrição
ar condicionados (geral) | 48824 | 1/55668 | 01/12/2009 | ELGIN | 180000 BTU/H | SEM CLASSE | 23/02/1996 | 18000 | SEM CLASSE | SALA ADMINISTRACAO DA MORADIA | Compra | APARELHO DE AR CONDICIONADO COM 18000 BTU/H. 220V. 60 HZ. SOMENTE CICLO FRIO. CORRENTE NOMINAL: 16 A.
ar condicionados (geral) | 55690 | 1/62487 | 02/12/2010 | SPRINGER | MUNDIAL | SEM CLASSE | 29/12/1997 | 30000 | SEM CLASSE | SALA ADMINISTRACAO DA MORADIA | Compra | APARELHO DE AR CONDICIONADO 30.000BTUS. 220 V. 60 HZ. CORRENTE NOMINAL: 25A. SOMENTE FRIO.
ar condicionados (geral) | 62375 | 1/69054 | 02/12/2010 | SPRINGER | INNOVARE-DCA-185-D | SEM CLASSE | 04/04/2000 | 18000 | SEM CLASSE | SALA ADMINISTRACAO DA MORADIA | Compra | APARELHO DE AR CONDICIONADO COM 18000 BTU/H. 220V. 60 HZ. SOMENTE CICLO FRIO. CORRENTE NOMINAL: 16 A.
ar condicionados (geral) | 98679 | 1/104741 | 19/02/2009 | GREE | JANELA CICLO FRIO | janela | 19/01/2006 | 10000 | SEM CLASSE | SALA ADMINISTRACAO DA MORADIA | Compra | APARELHO DE AR CONDICIONADO 10.000 BTU/H. TIPO JANELA. SOMENTE CICLO FRIO. ALIMENTACAO ELETRICA DE 220V..60 HZ.
ar condicionados (geral) | 250146 | 10/8886 | 25/11/2008 |  | INNOVARE | janela | 02/02/1999 | 10500 | SEM CLASSE | SALA ADMINISTRACAO DA MORADIA | Compra | APARELHO DE AR CONDICIONADO COM CAPACIDADE PARA 10500/BTUS SOMENTE FRIO. CONVECIONAL. CAIXA EM A.B.S.. 220 VOLTS. 60 HZ. TIPO JANELA
ar condicionados (split) | 576207 | 1/136822 | 18/06/2012 | CARRIER | 42LUCA030515LC/38KCB030515MC | split | 21/03/2012 | 30000 | SEM CLASSE | SALA ADMINISTRACAO DA MORADIA - SALA XEROX | Compra | CONDICIONADOR DE AR; TIPO SPLIT - PAREDE; COM CAPACIDADE PARA 30.000 BTU/H; VAZAO MINIMA DE 860 M3/H - DUPLA FILTRAGEM; OPERACAO FRIO; COMPOSTO DE 1 UNIDADE CONDENSADORA EXTERNA E UNIDADE EVAPORADORA INTERNA; COMPRESSOR ALTERNATIVO; CONTROLE REMOTO SEM FIO; NA VOLTAGEM 220 V - ACOMPANHA CERTIFICADO
ar condicionados (split) | 576241 | 1/136819 | 19/06/2012 | YORK | SMART ASV12PSBTXAZ | condensador inverter | 26/04/2012 | 12000 | SEM CLASSE | SALA ADMINISTRACAO DA MORADIA - CORREDOR | Compra | CONDICIONADOR DE AR; SPLIT HI-WALL COM TECNOLOGIA INVERTER; CAPACIDADE DE 12000 BTUS; OPERACAO A FRIO; COMPOSTO DE 1 UNIDADE CONDENSADORA EXTERNA E UMA UNIDADE CONDENSADORA INTERNA; UTILIZA GAS ECOLOGICO R410A.COM FILTRO DE IONS DESODORIZANTES E FILTRO ANTIBACTERIA; FORNECIDO COM CONTROLE REMOTO SEM
ar condicionados (split) | 576242 | 1/136821 | 19/06/2012 | ELGIM | SRF-18000-2 | split | 21/03/2012 | 18000 | SEM CLASSE | SALA ADMINISTRACAO DA MORADIA - SALA COORD | Compra | CONDICIONADOR DE AR; TIPO SPLIT - PAREDE; COM CAPACIDADE PARA 18.000 BTU/H; OPERACAO FRIO; COMPOSTO DE 1 UNIDADE CONDENSADORA EXTERNA E UNIDADE EVAPORADORA INTERNA; CONTROLE REMOTO SEM FIO; NA VOLTAGEM 220 V; ACOMPANHA CERTIFICADO DE GARANTIA E MANUAL DE INSTRUCOES
ar condicionados (geral) | 766060 |  |  | ELGIN | SPLIT HW | SEM CLASSE | 01/10/2019 | 12000 | SEM CLASSE | SALA ADMINISTRACAO DA MORADIA | Compra | CONDICIONADOR DE AR 12000BTUS

## PRDU
Searcher | Identificador | PI Antigo | Data Situação | Marca | Modelo | Tipo | Data de compra | Potência frigorífica (BTU/h) | Selo PROCEL | Localização | Modo de aquisição | Descrição
ar condicionados (geral) | 433791 | 1/109002 | 14/03/2017 | SPRINGER | COMPACTO-SILENTIA | janela | 09/03/2007 | 12000 | SEM CLASSE | REITORIA I-PREFEITURA,OUVIDORIA,EXTECAMP E INOVA AUDITÓRIO | Compra | APARELHO DE AR CONDICIONADO. TIPO JANELA. CAPACIDADE NOMINALMINIMA DE 12000 BTU/H. TENSAO NOMINAL DE 220 VOLTS. FREQUEN-CIA 60HZ. SOMENTE CICLO FRIO. COMPRESSOR ROTATIVO.COMANDO DEEXASTAO E VENTILACAO. QUE PERMITEM RENOVACAO DE AR INTERNO EGABINETE DESLIZANTE. -LOCALIZADO NA COOPERATIVA-BLOCO MOD.REIT I-PREF.-PROC. 01-23326/10
ar condicionados (geral) | 433792 | 1/109003 | 14/03/2017 | SPRINGER | COMPACTO-SILENTIA | janela | 09/03/2007 | 12000 | SEM CLASSE | REITORIA I-PREFEITURA,OUVIDORIA,EXTECAMP E INOVA AUDITÓRIO | Compra | APARELHO DE AR CONDICIONADO. TIPO JANELA. CAPACIDADE NOMINALMINIMA DE 12000 BTU/H. TENSAO NOMINAL DE 220 VOLTS. FREQUEN-CIA 60HZ. SOMENTE CICLO FRIO. COMPRESSOR ROTATIVO.COMANDO DEEXASTAO E VENTILACAO. QUE PERMITEM RENOVACAO DE AR INTERNO EGABINETE DESLIZANTE. -LOCALIZADO NA COOPERATIVA-BLOCO MODUL.-REIT I-PREF.-PROC.01-23326/10
ar condicionados (geral) | 433793 | 1/109004 | 14/03/2017 | SPRINGER | COMPACTO-SILENTIA | janela | 09/03/2007 | 12000 | SEM CLASSE | REITORIA I-PREFEITURA,OUVIDORIA,EXTECAMP E INOVA AUDITÓRIO | Compra | APARELHO DE AR CONDICIONADO. TIPO JANELA. CAPACIDADE NOMINALMINIMA DE 12000 BTU/H. TENSAO NOMINAL DE 220 VOLTS. FREQUEN-CIA 60HZ. SOMENTE CICLO FRIO. COMPRESSOR ROTATIVO.COMANDO DEEXASTAO E VENTILACAO. QUE PERMITEM RENOVACAO DE AR INTERNO EGABINETE DESLIZANTE. -LOCALIZADO NA COOPERATIVA-BLOCO MODUL.REIT I-PREF.-PROC.01-23326/10
ar condicionados (evaporador-condensador) | 673071 | 1/160398 | 15/03/2017 | PHILCO | NADA INFORMADO | evaporador | 10/02/2017 | 30000 | SEM CLASSE | REITORIA(GABINETE,PREAC,PRG,PRDU,PRPG,PRP,CADI, CORI) - SL.REUNIAO | Doação | SISTEMA DE AR CONDICIONADO - EVAPORADORA - 30000 BTUS HIL WALL
ar condicionados (evaporador-condensador) | 689232 | 1/115385 | 20/10/2008 | SPRINGER | 38XCEO18515MS | evaporador | 24/09/2008 |  | SEM CLASSE | REITORIA(GABINETE,PREAC,PRG,PRDU,PRPG,PRP,CADI, CORI) - PRDU | Compra | EVAPORADORA
ar condicionados (evaporador-condensador) | 708889 | 1/160398 | 15/03/2017 | PHILCO | NADA INFORMADO | condensador | 10/02/2017 | 30000 | SEM CLASSE | REITORIA(GABINETE,PREAC,PRG,PRDU,PRPG,PRP,CADI, CORI) - SL.REUNIAO | Doação | CONDENSADORA 30.000 BTUS

## PRE
Searcher | Identificador | PI Antigo | Data Situação | Marca | Modelo | Tipo | Data de compra | Potência frigorífica (BTU/h) | Selo PROCEL | Localização | Modo de aquisição | Descrição
ar condicionados (geral) | 48480 | 1/55308 | 21/11/2013 | SPRINGER | MUNDIAL | SEM CLASSE | 15/12/1995 | 7500 | SEM CLASSE | REITORIA(GABINETE,PREAC,PRG,PRDU,PRPG,PRP,CADI, CORI) - XEROX | Compra | APARELHO DE AR CONDICIONADO COM CAPACIDADE DE 7.500 BTU/H. TENSAO NOMINAL 220 V. FREQUENCIA NOMINAL DE 60 HZ. SOMENTE CICLO FRIO. CORRENTE NOMINAL 5A./
ar condicionados (geral) | 60834 | 1/67531 | 02/08/2018 | ELGIN | EJF18000/2 | janela | 15/09/1999 | 18000 | SEM CLASSE | DGA(ADMINISTRAÇÃO), PREFEITURA(PROTOCOLO,DSIS,DM, RH,COR,PROJ.HABITACIONAL) E CPP-REITORIA. - CIPA | Compra | APARELHO DE AR CONDICIONADO. TIPO JANELA. CAPACIDADE NOMINAL18000 BTUS/H. BAIXO NIVEL DE RUIDO. 03 VELOCIDADES DE REFRIGERACAO (ALTA. MEDIA E BAIXA). CIRCULACAO C/ CAPACIDADE MINIMA DE 800 M3/H.TENSAO DE ALIMENTACAO 220 V..60 HZ. FATOR DE POTENCIA MINIMA DE 0.90.CORRENTE NOMINAL 16A. SOMENTE CICLO FRIO.
ar condicionados (geral) | 73375 | 1/79584 | 01/02/2018 | CARRIER | IDEALE | SEM CLASSE | 05/12/2001 | 24000 | SEM CLASSE | GINASIO MULTIDISCIPLINAR - REITORIA - CDC | Compra | APARELHO DE AR CONDICIONADO.24000 BTU DE CAPACIDADE. CICLO FRIO. COM CONTROLE REMOTO SEM FIO. TENSAO 220V.
ar condicionados (geral) | 563003 | 1/132005 | 20/01/2012 | CARRIER |  | SEM CLASSE | 19/08/2011 | 22000 | SEM CLASSE | REITORIA(GABINETE,PREAC,PRG,PRDU,PRPG,PRP,CADI, CORI) - TEKA | Doação | AR CONDICIONADO CARRIER 22.000 BTUS 220V <RF>.
ar condicionados (geral) | 563004 | 1/132006 | 20/01/2012 | CARRIER |  | SEM CLASSE | 19/08/2011 | 22000 | SEM CLASSE | REITORIA(GABINETE,PREAC,PRG,PRDU,PRPG,PRP,CADI, CORI) - AFRIANA | Doação | AR CONDICIONADO CARRIER 22.000 BTUS 220V <RF>.
ar condicionados (geral) | 563005 | 1/132009 | 20/01/2012 | CARRIER |  | SEM CLASSE | 19/08/2011 | 12000 | SEM CLASSE | REITORIA(GABINETE,PREAC,PRG,PRDU,PRPG,PRP,CADI, CORI) - PRO REITOR | Doação | AR CONDICIONADO CARRIER 12.000 BTUS 220V <RF>.
ar condicionados (geral) | 563006 | 1/132010 | 20/01/2012 | CARRIER |  | SEM CLASSE | 19/08/2011 | 12000 | SEM CLASSE | REITORIA(GABINETE,PREAC,PRG,PRDU,PRPG,PRP,CADI, CORI) - SILVANA | Doação | AR CONDICIONADO CARRIER 12.000 BTUS 220V <RF>.
ar condicionados (split) | 595159 | 1/140820 | 18/09/2013 | MIDIA | 42MTCA18M5 | split | 24/10/2012 | 18000 | SEM CLASSE | REITORIA VI -ADMINISTRATIVO -ANEXO -PREFEITURA - REITORIA - CONEX | Compra | CONDICIONADOR DE AR; TIPO SPLIT - PAREDE; COM CAPACIDADE PARA 18.000 BTU/H; OPERACAO FRIO; COMPOSTO DE 1 UNIDADE CONDENSADORA EXTERNA E UNIDADE EVAPORADORA INTERNA; CONTROLE REMOTO SEM FIO; NA VOLTAGEM 220 V; ACOMPANHA CERTIFICADO DE GARANTIA E MANUAL DE INSTRUCOES
ar condicionados (evaporador-condensador) | 689616 | 1/148399 | 11/02/2020 | FUJITSU |  | condensador | 29/09/2014 |  | SEM CLASSE | REITORIA(GABINETE,PREAC,PRG,PRDU,PRPG,PRP,CADI, CORI) - PROG.AMBIE | Compra | CONDENSADORA
ar condicionados (evaporador-condensador) | 696239 | 1/132007 | 19/03/2012 | CARRIER | 38KCA18515MC | condensador | 19/08/2011 |  | SEM CLASSE | REITORIA(GABINETE,PREAC,PRG,PRDU,PRPG,PRP,CADI, CORI) - SL REUNIAO | Doação | CONDENSADORA
ar condicionados (evaporador-condensador) | 698887 | 1/132005 | 19/03/2012 | CARRIER | 38KCAO22515MC | condensador | 19/08/2011 |  | SEM CLASSE | REITORIA(GABINETE,PREAC,PRG,PRDU,PRPG,PRP,CADI, CORI) - PRE/EXPED | Doação | CONDENSADORA
ar condicionados (evaporador-condensador) | 700767 | 1/147267 | 11/02/2020 | FUJITSU | A0BA30LFTL | condensador | 30/04/2014 | 29000 | SEM CLASSE | REITORIA(GABINETE,PREAC,PRG,PRDU,PRPG,PRP,CADI, CORI) - CGU-GGA | Compra | CONDENSADORA DE AR 29.000 BTUS Q/F. FUJITSU. 220V.
ar condicionados (evaporador-condensador) | 701038 | 1/132010 | 19/03/2012 | CARRIER | 38KCAO12515MC | condensador | 19/08/2011 |  | SEM CLASSE | REITORIA(GABINETE,PREAC,PRG,PRDU,PRPG,PRP,CADI, CORI) - PREA/SILVA | Doação | CONDENSADORA
ar condicionados (evaporador-condensador) | 701238 | 1/140820 | 18/09/2013 |  |  | evaporador | 15/03/2013 | 18000 | SEM CLASSE | REITORIA VI -ADMINISTRATIVO -ANEXO -PREFEITURA - REITORIA - CONEX | Compra | EVAPORADORA 18.000 BTUS FRIO
ar condicionados (evaporador-condensador) | 707855 | 1/132009 | 19/03/2012 | CARRIER | 38KCAO12515MC | condensador | 19/08/2011 |  | SEM CLASSE | REITORIA(GABINETE,PREAC,PRG,PRDU,PRPG,PRP,CADI, CORI) - PRO-REITOR | Doação | CONDENSADORA
ar condicionados (evaporador-condensador) | 711549 | 1/147186 | 11/02/2020 |  | FUJITSU | condensador | 14/03/2014 |  | SEM CLASSE | REITORIA(GABINETE,PREAC,PRG,PRDU,PRPG,PRP,CADI, CORI) - GGA | Compra | CONDENSADORA
ar condicionados (evaporador-condensador) | 711720 | 1/147269 | 11/02/2020 | FUJITSU | A0BA30LFTL | condensador | 30/04/2014 | 29000 | SEM CLASSE | REITORIA(GABINETE,PREAC,PRG,PRDU,PRPG,PRP,CADI, CORI) - CGU-GGA | Compra | CONDENSADORA DE AR 29.000 BTUS Q/F. FUJITSU. 220V.
ar condicionados (evaporador-condensador) | 712379 | 1/147268 | 11/02/2020 | FUJITSU | A0BA30LFTL | condensador | 30/04/2014 | 29000 | SEM CLASSE | REITORIA(GABINETE,PREAC,PRG,PRDU,PRPG,PRP,CADI, CORI) - CGU-GGA | Compra | CONDENSADORA DE AR 29.000 BTUS Q/F. FUJITSU. 220V.
ar condicionados (evaporador-condensador) | 712838 | 1/132006 | 19/03/2012 | CARRIER | 38KCAO22515MC | condensador | 19/08/2011 |  | SEM CLASSE | REITORIA(GABINETE,PREAC,PRG,PRDU,PRPG,PRP,CADI, CORI) - ADRIANA | Doação | CONDENSADORA
ar condicionados (split) | 772669 |  |  | SPRINGER | 38KCY18s5 | condensador | 13/11/2020 | 18000 | SEM CLASSE | REITORIA(GABINETE,PREAC,PRG,PRDU,PRPG,PRP,CADI, CORI) | Compra | UNIDADE CONDENSADORA SPLIT , 18.000 BTUs, 220V, r410-A
ar condicionados (evaporador-condensador) | 772670 |  |  | SPRINGER MIDEA | 42MACB18S5 | evaporador | 13/11/2020 | 18000 | SEM CLASSE | ABRIGO SIMPLES PONTO DE ONIBUS-PI 45-REITORIA-PREFEITURA | Compra | UNIDADE EVAPORADORA, COM UTILIZAÇÃO DE GÁS r410a/1000 G, TENSÃO 220 V DE 18000 btu'S.

## PRE - CAC
Searcher | Identificador | PI Antigo | Data Situação | Marca | Modelo | Tipo | Data de compra | Potência frigorífica (BTU/h) | Selo PROCEL | Localização | Modo de aquisição | Descrição
ar condicionados (geral) | 30692 | 1/36615 | 18/09/2013 | CONSUL | CA3082F | SEM CLASSE |  | 12000 | SEM CLASSE | DGA(ADMINISTRAÇÃO), PREFEITURA(PROTOCOLO,DSIS,DM, RH,COR,PROJ.HABITACIONAL) E CPP-REITORIA. - CAC | Doação | APARELHO DE AR CONDICIONADO 12000 BTUS
ar condicionados (geral) | 30694 | 1/36617 | 18/09/2013 | CONSUL | CA3082F | SEM CLASSE |  | 12000 | SEM CLASSE | DGA(ADMINISTRAÇÃO), PREFEITURA(PROTOCOLO,DSIS,DM, RH,COR,PROJ.HABITACIONAL) E CPP-REITORIA. - CAC | Doação | APARELHO DE AR CONDICIONADO 12000 BTUS
ar condicionados (geral) | 74918 | 1/81121 | 18/09/2013 | CONSUL | AIR MASTER 30000 | janela | 14/03/2002 | 30000 | SEM CLASSE | DGA(ADMINISTRAÇÃO), PREFEITURA(PROTOCOLO,DSIS,DM, RH,COR,PROJ.HABITACIONAL) E CPP-REITORIA. - CAC | Compra | APARELHO DE AR CONDICIONADO. TIPO JANELA. COM CAPACIDADE NO-MINAL DE 30000 BTU/H. TENSAO NOMINAL 220 V. FREQUENCIA NOMI-NAL DE 60 HZ. SOMENTE CICLO FRIO. CORRENTE NOMINAL DE 25A.
ar condicionados (geral) | 85128 | 1/91183 | 12/02/2014 | TOTALINE | MUNDIAL | janela | 18/09/2003 | 18000 | SEM CLASSE | DGA(ADMINISTRAÇÃO), PREFEITURA(PROTOCOLO,DSIS,DM, RH,COR,PROJ.HABITACIONAL) E CPP-REITORIA. | Compra | APARELHO DE AR CONDICIONADO. 18000 BTU/H. TIPO JANELA. ALI- MENTACAO ELETRICA 220 VOLTS. 60 HERTZ. CICLO QUENTE E FRIO.
ar condicionados (split) | 627372 | 1/148319 | 20/04/2016 | ELGIN | SRFI-18000-2/SRFE-18000-2 | split | 09/12/2013 | 18000 | SEM CLASSE | REITORIA VI -ADMINISTRATIVO -ANEXO -PREFEITURA - REITORIA - CONEX | Compra | CONDICIONADOR DE AR; SPLIT HI WALL (PAREDE); CAPACIDADE D E 18.000 BTUS/H; OPERACAO FRIO; COMPOSTO POR 1 UNIDADE CONDENSADORA EXTERNA E 1 UNIDADE EVAPORADORA INTERNA; COM CIRCUITO FRIGORIFICO EM TUBO DE COBRE COM ISOLAMENTO TERMICO. VACUO. CARGA DE REFRIGERANTE; COM CONTROLE REMOTO; COM SUPORTE PAR
ar condicionados (evaporador-condensador) | 705766 | 1/148319 | 20/04/2016 | ELGIN |  | condensador | 11/02/2014 |  | SEM CLASSE | REITORIA VI -ADMINISTRATIVO -ANEXO -PREFEITURA - REITORIA - CONEX | Compra | CONDENSADOR

## PRE - CASA DO LAGO
Searcher | Identificador | PI Antigo | Data Situação | Marca | Modelo | Tipo | Data de compra | Potência frigorífica (BTU/h) | Selo PROCEL | Localização | Modo de aquisição | Descrição
ar condicionados (geral) | 74970 | 1/81173 | 05/07/2010 | CARRIER | MODERNITA | SEM CLASSE | 25/03/2002 | 60000 | SEM CLASSE |  | Compra | APARELHO DE AR CONDICIONADO DE 60.000 BTU/H. 220 V. 60 HZ. SSOMENTE FRIO. CORRENTE NOMINAL 18.8 A.
ar condicionados (geral) | 74971 | 1/81174 | 05/07/2010 | CARRIER | MODERNITA | SEM CLASSE | 25/03/2002 | 60000 | SEM CLASSE |  | Compra | APARELHO DE AR CONDICIONADO DE 60.000 BTU/H. 220 V. 60 HZ. SSOMENTE FRIO. CORRENTE NOMINAL 18.8 A.
ar condicionados (evaporador-condensador) | 537184 | 1/127982 | 20/01/2011 |  | 38XCD024515MS | condensador | 22/12/2009 | 24000 | SEM CLASSE | ESPACO CULTURAL "CASA DO LAGO" -REITORIA - CASA LAGO | Compra | CONDENSADORA SPRINGER HW 24000 BTU
ar condicionados (evaporador-condensador) | 537185 | 1/127983 | 20/01/2011 |  | 38XCD024515MS | condensador | 22/12/2009 | 24000 | SEM CLASSE | ESPACO CULTURAL "CASA DO LAGO" -REITORIA - CASA LAGO | Compra | CONDENSADORA SPRINGER HW 24000 BTU
ar condicionados (evaporador-condensador) | 537186 | 1/127984 | 20/01/2011 |  | 42X0C024515LS | evaporador | 22/12/2009 | 24000 | SEM CLASSE | ESPACO CULTURAL "CASA DO LAGO" -REITORIA - CASA LAGO | Compra | EVAPORADORA SPRINGER HW 24000 BTU
ar condicionados (evaporador-condensador) | 537187 | 1/127985 | 20/01/2011 |  | 42X0C024515LS | evaporador | 22/12/2009 | 24000 | SEM CLASSE | ESPACO CULTURAL "CASA DO LAGO" -REITORIA - CASA LAGO | Compra | EVAPORADORA SPRINGER HW 24000 BTU

## PRE - CIS GUANABARA
Searcher | Identificador | PI Antigo | Data Situação | Marca | Modelo | Tipo | Data de compra | Potência frigorífica (BTU/h) | Selo PROCEL | Localização | Modo de aquisição | Descrição
ar condicionados (geral) | 628694 | 1/148227 | 22/10/2014 | DELONGHI |  | portátil | 21/02/2014 | 12000 | SEM CLASSE | CRECHE AREA DE SAUDE-DGRH-REITORIA | Doação | CONDICIONADOR DE AR PORTÁTIL 12.000 BTUS 110V

## PRE - DIRCUL
Searcher | Identificador | PI Antigo | Data Situação | Marca | Modelo | Tipo | Data de compra | Potência frigorífica (BTU/h) | Selo PROCEL | Localização | Modo de aquisição | Descrição

## PREFEITURA
Searcher | Identificador | PI Antigo | Data Situação | Marca | Modelo | Tipo | Data de compra | Potência frigorífica (BTU/h) | Selo PROCEL | Localização | Modo de aquisição | Descrição
ar condicionados (geral) | 18279 | 1/22811 | 05/02/2015 | SPRINGER | 180I23F | SEM CLASSE | 04/01/1986 | 18000 | Antes PROCEL | RESTAURANTE UNIVERSITARIO -RU -REIT-PREFEITURA - RU 240630 | Compra | APARELHO DE AR CONDICIONADO 18000 BTU FRIO
ar condicionados (geral) | 26646 | 1/32319 | 05/02/2015 | SPRINGER | MUNDIAL | SEM CLASSE | 04/11/1991 | 7500 | Antes PROCEL | RESTAURANTE UNIVERSITARIO -RU -REIT-PREFEITURA - RU MANUT | Compra | APARELHO DE AR CONDICIONADO C/CAPAC 7500 BTUS FRIO 220V
ar condicionados (geral) | 46005 | 1/52816 | 14/12/2012 | SPRINGER | MUNDIAL | SEM CLASSE | 25/10/1993 | 18000 | Antes PROCEL | DGA(ADMINISTRAÇÃO), PREFEITURA(PROTOCOLO,DSIS,DM, RH,COR,PROJ.HABITACIONAL) E CPP-REITORIA. - DM ESTAGIA | Doação | CONDICIONADOR DE AR 18.000 BTUS. 220V FRIO
ar condicionados (geral) | 46636 | 1/53440 | 03/06/2015 | SPRINGER | MUNDIAL | SEM CLASSE | 29/03/1995 | 10500 | SEM CLASSE | UNITRANSP-PREFEITURA FISC.TRANSP.FRETADO-PREFEITURA-REITORIA | Doação | CONDICIONADOR DE AR DE 10.500 BTUS. TENSAO NOMINAL DE 220 V. BAIXO NIVEL DE RUIDO. FREQUENCIA NOMINAL DE 60 HZ. SOMENTE CICLO FRIO.CORRENTE NOMINAL DE 10A.
ar condicionados (geral) | 46637 | 1/53441 | 14/10/2020 | SPRINGER | MUNDIAL | SEM CLASSE | 29/03/1995 | 10500 | SEM CLASSE | UNITRANSP - TRANSPORTE FRETADO E AMPLIAÇÃO-PREFEITURA-REITORIA | Doação | CONDICIONADOR DE AR DE 10.500 BTUS. TENSAO NOMINAL DE 220 V. BAIXO NIVEL DE RUIDO. FREQUENCIA NOMINAL DE 60 HZ. SOMENTE CICLO FRIO.CORRENTE NOMINAL DE 10A.
ar condicionados (geral) | 50276 | 1/57190 | 22/01/2015 | CONSUL | CF 12E | SEM CLASSE | 13/09/1996 | 12000 | SEM CLASSE | DGA(ADMINISTRAÇÃO), PREFEITURA(PROTOCOLO,DSIS,DM, RH,COR,PROJ.HABITACIONAL) E CPP-REITORIA. - RH | Compra | APARELHO DE AR CONDICIONADO COM CAPACIDADE NOMINAL DE 12000 BTU/H. TENSAO DE ALIMENTACAO DE 220 V. 60 HZ. SOMENTE FRIO. BAIXO NIVEL DE RUIDO. COM FATOR DE POTENCIA MINIMA DE 0.90. CORRENTE NOMINAL 12 A.
ar condicionados (geral) | 51486 | 1/58447 | 04/02/2014 | SPRINGER |  | SEM CLASSE | 30/11/1996 | 18000 | SEM CLASSE | DGA(ADMINISTRAÇÃO), PREFEITURA(PROTOCOLO,DSIS,DM, RH,COR,PROJ.HABITACIONAL) E CPP-REITORIA. - DSIS | Doação | CONDICIONADOR DE AR 18000 BTUS.RF
ar condicionados (geral) | 51488 | 1/58449 | 28/01/2014 | SPRINGER |  | SEM CLASSE | 30/11/1996 | 12500 | SEM CLASSE | DGA(ADMINISTRAÇÃO), PREFEITURA(PROTOCOLO,DSIS,DM, RH,COR,PROJ.HABITACIONAL) E CPP-REITORIA. - DSIS | Doação | CONDICIONADOR DE AR 12.500 BTUS.RF
ar condicionados (geral) | 51490 | 1/58451 | 25/06/2018 | CONSUL |  | SEM CLASSE | 30/11/1996 | 12000 | SEM CLASSE | DGA(ADMINISTRAÇÃO), PREFEITURA(PROTOCOLO,DSIS,DM, RH,COR,PROJ.HABITACIONAL) E CPP-REITORIA. | Doação | CONDICIONADOR DE AR 12000 BTUS
ar condicionados (geral) | 53113 | 1/60005 | 17/10/2019 | CONSUL | AIR MASTER | janela | 19/02/1997 | 12000 | SEM CLASSE | DGA(ADMINISTRAÇÃO), PREFEITURA(PROTOCOLO,DSIS,DM, RH,COR,PROJ.HABITACIONAL) E CPP-REITORIA. | Compra | CONDICIONADOR DE AR APARELHO DE JANELA CAPACIDADE DE 12000 BTUS/H
ar condicionados (geral) | 53118 | 1/60010 | 10/02/2020 | CONSUL 10000 | AIR MASTER | janela | 19/02/1997 | 10000 | SEM CLASSE | REITORIA I-PREFEITURA,OUVIDORIA,EXTECAMP E INOVA AUDITÓRIO - PREF | Compra | CONDICIONADOR DE AR. APARELHO DE JANELA - CAPACIDADE 10000BTU/H
ar condicionados (geral) | 53662 | 1/60535 | 22/01/2015 | ELGIN | ELF 10000-2 | SEM CLASSE | 12/09/1997 | 10500 | SEM CLASSE | DGA(ADMINISTRAÇÃO), PREFEITURA(PROTOCOLO,DSIS,DM, RH,COR,PROJ.HABITACIONAL) E CPP-REITORIA. - RH | Compra | APARELHO DE AR CONDICIONADO DE 10000/10500 BTUS/H. TENSAO NOMINAL DE 220 VOLTS. FREQUENCIA NOMINAL DE 60HZ. SOMENTE CI -CLO FRIO. CORRENTE NOMINAL DE 10A.
ar condicionados (geral) | 53663 | 1/60536 | 22/01/2015 | ELGIN | ELF 10000-2 | SEM CLASSE | 12/09/1997 | 10500 | SEM CLASSE | DGA(ADMINISTRAÇÃO), PREFEITURA(PROTOCOLO,DSIS,DM, RH,COR,PROJ.HABITACIONAL) E CPP-REITORIA. - MARCELO | Compra | APARELHO DE AR CONDICIONADO DE 10000/10500 BTUS/H. TENSAO NOMINAL DE 220 VOLTS. FREQUENCIA NOMINAL DE 60HZ. SOMENTE CI -CLO FRIO. CORRENTE NOMINAL DE 10A.
ar condicionados (geral) | 55512 | 1/62309 | 14/12/2012 | CONSUL | AIR MASTER 12000 | janela | 04/12/1997 | 15000 | SEM CLASSE | DGA(ADMINISTRAÇÃO), PREFEITURA(PROTOCOLO,DSIS,DM, RH,COR,PROJ.HABITACIONAL) E CPP-REITORIA. - DM REUNIAO | Compra | APARELHO DE AR CONDICIONADO. TIPO JANELA. COM CAPACIDADE NOMINAL DE 15000 BTU S. TENSAO DE ALIMENTACAO 220V. SO- MENTE CICLO FRIO. CORRENTE NOMINAL DE 14A. 60 HZ.
ar condicionados (geral) | 56459 | 1/63245 | 05/02/2014 | CONSUL |  | SEM CLASSE | 24/04/1998 | 21000 | SEM CLASSE | DGA(ADMINISTRAÇÃO), PREFEITURA(PROTOCOLO,DSIS,DM, RH,COR,PROJ.HABITACIONAL) E CPP-REITORIA. - DM ESCRIT | Compra | APARELHO DE AR CONDICIONADO COM CAPACIDADE NOMINAL DE 21000 BTU/H. TENSAO DE ALIMENTACAO DE 220 V. 60 HZ. SOMENTE FRIO.
ar condicionados (geral) | 56461 | 1/63247 | 14/12/2012 | CONSUL |  | SEM CLASSE | 24/04/1998 | 21000 | SEM CLASSE | DGA(ADMINISTRAÇÃO), PREFEITURA(PROTOCOLO,DSIS,DM, RH,COR,PROJ.HABITACIONAL) E CPP-REITORIA. - DM ESTAGIA | Compra | APARELHO DE AR CONDICIONADO COM CAPACIDADE NOMINAL DE 21000 BTU/H. TENSAO DE ALIMENTACAO DE 220 V. 60 HZ. SOMENTE FRIO.
ar condicionados (geral) | 56717 | 1/63489 | 06/02/2015 | SPRINGER | LINHA MUNDIAL | janela | 20/05/1998 | 30000 | SEM CLASSE | RESTAURANTE UNIVERSITARIO -RU -REIT-PREFEITURA - RU OFICINA | Compra | APARELHO DE AR CONDICIONADO. TIPO JANELA. COM CAPACIDADE NO-MINAL DE 30000 BTU/H. TENSAO NOMINAL 220 V. FREQUENCIA NOMI-NAL DE 60 HZ. SOMENTE CICLO FRIO. CORRENTE NOMINAL DE 25A.
ar condicionados (geral) | 57570 | 1/64312 | 22/11/2000 | SPRINGER | MUNDIAL-10500 | SEM CLASSE | 26/02/1998 | 10500 | SEM CLASSE | ADMINISTRAÇÃO ÁREAS VERDES - PREFEITURA-REITORIA - DAV | Compra | APARELHO DE AR CONDICIONADO COMPACTO MUNDIAL 10500 BTUS/H. FRIO. 220 V
ar condicionados (geral) | 58456 | 1/65189 | 24/08/2010 | SPRINGER | MUNDIAL-21000BTU | janela | 16/12/1998 | 21000 | SEM CLASSE | DGA(ADMINISTRAÇÃO), PREFEITURA(PROTOCOLO,DSIS,DM, RH,COR,PROJ.HABITACIONAL) E CPP-REITORIA. - DM ESCRIT | Compra | APARELHO DE AR CONDICIONADO. TIPO JANELA. CAPACIDADE NOMINALDE 21000 BTUS/H. TENSAO NOMINAL 220 VOLTS. FREQUENCIA NOMI- NAL DE 60HZ. SOMENTE CICLO FRIO. CORRENTE NOMINAL DE 18A.
ar condicionados (geral) | 58931 | 1/65658 | 18/02/2014 | - | LINHA BRYANT | janela | 25/02/1999 | 21000 | SEM CLASSE | REITORIA I-PREFEITURA,OUVIDORIA,EXTECAMP E INOVA AUDITÓRIO - UNITRANSP | Compra | APARELHO DE AR CONDICIONADO. TIPO JANELA. COM CAPACIDADE NO-MINAL DE 21000 BTU S. TENSAO DE ALIMENTACAO DE 220 VOLTS. SOMENTE CICLO FRIO. CORRENTE NOMINAL DE 10.7 A. 60HZ
ar condicionados (geral) | 76135 | 1/82293 | 20/03/2012 | SPRINGER | MUNDIAL | janela | 07/06/2002 | 30000 | SEM CLASSE | DIVISAO DE MANUTENCAO da prefeitura - CANTEIRO B | Compra | APARELHO DE AR CONDICIONADO. TIPO JANELA. COM CAPACIDADE NO-MINAL DE 30000 BTU/H. TENSAO NOMINAL 220 V. FREQUENCIA NOMI-NAL DE 60 HZ. SOMENTE CICLO FRIO. CORRENTE NOMINAL DE 25A.
ar condicionados (geral) | 76143 | 1/82301 | 24/11/2009 | SPRINGER | MUNDIAL | janela | 04/06/2002 | 15000 | SEM CLASSE | OFICINA DMA/VESTIÁRIO LIMPADORA/COPA VIGILÂNCIA- PREFEITURA-REITORIA - OFICINA | Compra | APARELHO DE AR CONDICIONADO 15.000 BTU/H.TIPO JANELA.SOMENTECICLO FRIO. ALIMENTACAO ELETRICA DE 220 V.. 60HZ.
ar condicionados (geral) | 78999 | 1/85115 | 30/01/2014 | SPRINGER | MUNDIAL | janela | 01/10/2002 | 18000 | SEM CLASSE | BARRACÃO DLU - PREFEITURA - REITORIA - DLU | Compra | APARELHO DE AR CONDICIONADO. TIPO JANELA. CICLO QUENTE E FRIO. CAPACIDADE DE 18.000 BTU/H. ALIMENTACAO ELETRICA DE 220 V. 60 HZ. CORRENTE NOMINAL DE 16 A. SILENCIOSO
ar condicionados (geral) | 84558 | 1/90622 | 19/06/2013 | SPRINGER | INNOVARE | janela | 03/07/2003 | 7500 | SEM CLASSE | REITORIA I-PREFEITURA,OUVIDORIA,EXTECAMP E INOVA AUDITÓRIO - 275531 | Compra | APARELHO DE AR CONDICIONADO. TIPO JANELA. COM CAPACIDADE NOMINAL DE 7500 BTUS. SOMENTE CICLO FRIO. TENSAO DE ALI- MENTACAO DE 220V. 60 HZ. CORRENTE NOMINAL DE 5A.
ar condicionados (geral) | 84559 | 1/90623 | 01/08/2016 | SPRINGER | INNOVARE | janela | 03/07/2003 | 7500 | SEM CLASSE | REITORIA I-PREFEITURA,OUVIDORIA,EXTECAMP E INOVA AUDITÓRIO - PREFEITURA | Compra | APARELHO DE AR CONDICIONADO. TIPO JANELA. COM CAPACIDADE NOMINAL DE 7500 BTUS. SOMENTE CICLO FRIO. TENSAO DE ALI- MENTACAO DE 220V. 60 HZ. CORRENTE NOMINAL DE 5A.
ar condicionados (geral) | 98873 | 1/105055 | 05/07/2010 | SPRINGER | SELENTIA 12300 | janela | 02/03/2006 | 12000 | SEM CLASSE |  | Compra | APARELHO DE AR CONDICIONADO. TIPO JANELA. CAPACIDADE NOMINALDE 12000 BTUS/H. TENSAO NOMINAL DE 220 VOLTS. FREQUENCIA NO MINAL DE 60HZ. SOMENTE CICLO FRIO. CORRENTE NOMINAL DE 12A.
ar condicionados (geral) | 276742 | 12/3486 | 22/01/2015 | SPRINGER |  | SEM CLASSE | 25/09/1987 | 10000 | Antes PROCEL | DGA(ADMINISTRAÇÃO), PREFEITURA(PROTOCOLO,DSIS,DM, RH,COR,PROJ.HABITACIONAL) E CPP-REITORIA. - RH ARQUIVO | Compra | APARELHO DE AR CONDICIONADO CAPAC 10000 BTU S
ar condicionados (geral) | 438255 | 1/110023 | 25/02/2015 |  | CARRIER | SEM CLASSE | 01/06/2007 | 36000 | SEM CLASSE | ADMINISTRAÇÃO MEIO AMBIENTE - DMA - PREFEITURA -REITORIA - DIV.M.AMBI | Doação | APARELHO CONDICIONADOR DE AR DE 36000 BTUS (RF
ar condicionados (geral) | 447266 | 1/111960 | 04/12/2019 | SPRINGER | SILENTIA 12.300 BTUS | SEM CLASSE | 18/01/2008 | 12300 | SEM CLASSE | REITORIA I-PREFEITURA,OUVIDORIA,EXTECAMP E INOVA AUDITÓRIO - GR | Doação | AR CONDICIONADO SPRINGER ACI 12.300 BTU FRIO 220V SILENTIA MECâNICO MCA 125BB
ar condicionados (geral) | 447267 | 1/111961 | 17/01/2018 | SPRINGER | SILENTIA 12.000BTUS | SEM CLASSE | 18/01/2008 | 12300 | SEM CLASSE | REITORIA I-PREFEITURA,OUVIDORIA,EXTECAMP E INOVA AUDITÓRIO - GR | Doação | AR CONDICIONADO SPRINGER ACI 12.300 BTU FRIO 220V SILENTIA MECâNICO MCA 125BB
ar condicionados (geral) | 498528 | 1/118364 | 07/07/2009 | SPRINGER | MINIMAX 12000 | janela | 22/04/2009 | 12000 | SEM CLASSE | ADMINISTRAÇÃO MEIO AMBIENTE - DMA - PREFEITURA -REITORIA - REUNIAO | Compra | APARELHO DE AR CONDICIONADO. TIPO JANELA. CAPACIDADE NOMINALMINIMA DE 12000 BTU/H. TENSAO NOMINAL DE 220 VOLTS. FREQUEN-CIA 60 HZ. OPERACAO FRIO. COMPRESSOR ROTATIVO. COMANDO DE EXASTAO E VENTILACAO. COMPOSTO DE GABINETE DESLIZANTE; CON- TROLE REMOTO SEM FIO; COM PRAZO DE GARANTIA DE NO MINIMO 12
ar condicionados (evaporador-condensador) | 537639 | 1/127934 | 25/01/2011 | MIPAL |  | evaporador | 30/04/2010 |  | SEM CLASSE | RESTAURANTE ADMINISTRATIVO-RA-PREFEITURA-REITORIA - RA | Compra | UNIDADE EVAPORADORA -SUBSTITUI O ERC/38809 EM DEMANDA JUDICIAL CONF. PROCESSO 01-22676/3009
ar condicionados (geral) | 558035 | 1/131692 | 12/12/2018 |  | MINIMAX | janela | 30/08/2011 | 12000 | SEM CLASSE | DGA(ADMINISTRAÇÃO), PREFEITURA(PROTOCOLO,DSIS,DM, RH,COR,PROJ.HABITACIONAL) E CPP-REITORIA. - INFORMATIC | Compra | CONDICIONADOR DE AR; TIPO JANELA; COM CAPACIDADE DE 12.000 BTU S; OPERACAO FRIO.COMANDO EXAUSTAO E VENTILACAO; COMPOSTO DE COMPRESSOR ROTATIVO.GABINETE DESLIZANTE; QUE DISPENSA BANDEJA E TIRANTES METALICOS DE FIXACAO; COM CONTROLE MECANICO;COM ALIMENTACAO ELETRICA 220V.60HZ; GARANTIA MINIMA DE 12 M
ar condicionados (split) | 606604 | 1/143760 | 10/09/2013 |  | UP | evaporador | 01/07/2013 | 18000 | A | CENTRAL TELEFONICA UNICAMP-PREFEITURA-REITORIA - BASE OPER | Compra | CONDICIONADOR DE AR. DO TIPO SPLIT HI-WALL; COM CAPACIDADE DE 18.000 BTUS; OPERACAO: FRIO; VAZAO DE AR DE (A/M/B) 760/680/620; VOLTAGEM: 220 VOLTS; COM CONSUMO APROXIMADO DE 1630 W; COM SELO PROCEL. CLASSIFICACAO A ;COM BAIXO NIVEL DE RUIDO; UNIDADE INTERNA (EVAPORADORA)
ar condicionados (split) | 612117 | 1/145278 | 10/12/2013 | CARRIER |  | condensador | 22/10/2013 |  | SEM CLASSE | REITORIA I-PREFEITURA,OUVIDORIA,EXTECAMP E INOVA AUDITÓRIO - VICE PREFE | Doação | CONDICIONADOR DE AR SPLIT HI WALL (CONDENSADORA)
ar condicionados (split) | 612118 | 1/145279 | 10/12/2013 | CARRIER |  | evaporador | 22/10/2013 |  | SEM CLASSE | REITORIA I-PREFEITURA,OUVIDORIA,EXTECAMP E INOVA AUDITÓRIO - VICE PREFE | Doação | CONDICIONADOR DE AR SPLIT HI WALL (EVAPORADORA)
ar condicionados (evaporador-condensador) | 613004 | 1/145585 | 09/01/2014 | CARRIER |  | evaporador | 06/11/2013 | 30000 | SEM CLASSE | REITORIA I-PREFEITURA,OUVIDORIA,EXTECAMP E INOVA AUDITÓRIO - GABINETE | Doação | EVAPORADORA DE AR CARRIER 30000BTUS
ar condicionados (evaporador-condensador) | 613005 | 1/145586 | 09/01/2014 | CARRIER |  | evaporador | 06/11/2013 | 30000 | SEM CLASSE | REITORIA I-PREFEITURA,OUVIDORIA,EXTECAMP E INOVA AUDITÓRIO - GABINETE | Doação | EVAPORADORA DE AR CARRIER 30000BTUS
ar condicionados (evaporador-condensador) | 613006 | 1/145587 | 09/01/2014 | CARRIER |  | evaporador | 06/11/2013 | 30000 | SEM CLASSE | REITORIA I-PREFEITURA,OUVIDORIA,EXTECAMP E INOVA AUDITÓRIO - SL REUNIAO | Doação | EVAPORADORA DE AR CARRIER 30000BTUS
ar condicionados (geral) | 613007 | 1/145588 | 09/01/2014 | CARRIER | PISO TETO CARRIER | SEM CLASSE | 06/11/2013 | 30000 | SEM CLASSE | REITORIA I-PREFEITURA,OUVIDORIA,EXTECAMP E INOVA AUDITÓRIO - GABINETE | Doação | CONDICIONADOR DE AR CARRIER 30.000BTUS
ar condicionados (geral) | 613008 | 1/145589 | 09/01/2014 | CARRIER | PISO TETO CARRIER | SEM CLASSE | 06/11/2013 | 30000 | SEM CLASSE | REITORIA I-PREFEITURA,OUVIDORIA,EXTECAMP E INOVA AUDITÓRIO - GABINETE | Doação | CONDICIONADOR DE AR CARRIER 30.000BTUS
ar condicionados (geral) | 613009 | 1/145590 | 09/01/2014 | CARRIER | PISO TETO CARRIER | SEM CLASSE | 06/11/2013 | 30000 | SEM CLASSE | REITORIA I-PREFEITURA,OUVIDORIA,EXTECAMP E INOVA AUDITÓRIO - SL REUNIAO | Doação | CONDICIONADOR DE AR CARRIER 30.000BTUS
ar condicionados (evaporador-condensador) | 620490 | 1/147073 | 16/05/2014 |  | 42MDCA18M5 | evaporador | 04/04/2014 |  | SEM CLASSE | REITORIA I-PREFEITURA,OUVIDORIA,EXTECAMP E INOVA AUDITÓRIO - PREF | Doação | EVAPORADORA
ar condicionados (evaporador-condensador) | 620491 | 1/147074 | 16/05/2014 |  | 38KCG18M5 | condensador | 04/04/2014 |  | SEM CLASSE | REITORIA I-PREFEITURA,OUVIDORIA,EXTECAMP E INOVA AUDITÓRIO - PREF | Doação | CONDENSADORA
ar condicionados (split) | 621698 | 1/147208 | 04/07/2019 | MIDEA |  | split | 16/04/2014 | 12000 | SEM CLASSE | DGA(ADMINISTRAÇÃO), PREFEITURA(PROTOCOLO,DSIS,DM, RH,COR,PROJ.HABITACIONAL) E CPP-REITORIA. - INFORMATIC | Compra | CONDICIONADOR DE AR; DO TIPO SPLIT HI-WALL (PAREDE); COM CAPACIDADE DE 12.000 BTU/H; OPERACAO: CICLO FRIO; VAZAO DE AR DE 500 A 600 M3/H; VOLTAGEM: 220 VOLTS. 60 HZ; COM CONSUMO APROXIMADO DE 1075W; COM BAIXO RUIDO; EQUIPAMENTO COMPOSTO DE UMA UNIDADE CONDENSADORA E UMA EVAPORADORA; GABINETE CONFECC
ar condicionados (split) | 644032 | 1/152447 | 30/06/2015 | HITACHI | RACIV18B | evaporador | 13/04/2015 | 18000 | A | CEMA - PREFEITURA - REITORIA - CEMA | Compra | EVAPORADORA DE AR; DO TIPO SPLIT HI-WALL; COM CAPACIDADE DE 18.000 BTUS; OPERACAO: FRIO; VAZAO DE AR DE (A/M/B) 760/680/620; VOLTAGEM: 220 VOLTS; COM CONSUMO APROXIMADO DE 1630 W; COM SELO PROCEL. CLASSIFICACAO A ; COM BAIXO NIVEL DE RUIDO; EQUIPAMENTO COMPOSTO DE 01 UNIDADE INTERNA (EVAPORADORA)
ar condicionados (split) | 644033 | 1/152448 | 30/06/2015 | HITACHI | RACIV18B | evaporador | 13/04/2015 | 18000 | A | CEMA - PREFEITURA - REITORIA - CEMA | Compra | EVAPORADORA DE AR; DO TIPO SPLIT HI-WALL; COM CAPACIDADE DE 18.000 BTUS; OPERACAO: FRIO; VAZAO DE AR DE (A/M/B) 760/680/620; VOLTAGEM: 220 VOLTS; COM CONSUMO APROXIMADO DE 1630 W; COM SELO PROCEL. CLASSIFICACAO A ; COM BAIXO NIVEL DE RUIDO; EQUIPAMENTO COMPOSTO DE 01 UNIDADE INTERNA (EVAPORADORA)
ar condicionados (split) | 660975 | 1/156498 | 28/06/2016 | FUJTSU | SPLIT | evaporador | 20/05/2016 |  | SEM CLASSE | REITORIA I-PREFEITURA,OUVIDORIA,EXTECAMP E INOVA AUDITÓRIO - SL TECNICO | Compra | UNIDADE EVAPORADORA DE AR CONDICIONADO SPLIT PISO TETO FUJITSU
ar condicionados (split) | 660976 | 1/156499 | 28/06/2016 | FUJTSU | SPLIT | evaporador | 20/05/2016 |  | SEM CLASSE | REITORIA I-PREFEITURA,OUVIDORIA,EXTECAMP E INOVA AUDITÓRIO - SL TECNICO | Compra | UNIDADE EVAPORADORA DE AR CONDICIONADO SPLIT PISO TETO FUJITSU
ar condicionados (evaporador-condensador) | 668665 | 1/158232 | 10/11/2016 | LG | USN | evaporador | 13/05/2016 |  | SEM CLASSE | ADMINISTRAÇÃO ÁREAS VERDES - PREFEITURA-REITORIA - APH | Doação | AR CONDICIONADO - UNIDADE EVAPORADORA LG USNW182CSG3 Q/F 220V
ar condicionados (geral) | 668666 | 1/158233 | 10/11/2016 | LG | USU | SEM CLASSE | 13/05/2016 |  | SEM CLASSE | ADMINISTRAÇÃO ÁREAS VERDES - PREFEITURA-REITORIA - APH | Doação | AR CONDICIONADO - UNIDADE CONDESADORA LG USUW182CSG3 Q/F 220V
ar condicionados (evaporador-condensador) | 668667 | 1/156640 | 10/11/2016 | HEATCRAFTDO BRASIL | FLEX 600X GC-00D | condensador | 02/06/2016 |  | SEM CLASSE | RESTAURANTE UNIVERSITARIO -RU -REIT-PREFEITURA - RU DEPÓSIT | Doação | UNIDADE CONDENSADORA FLEX600XBC-05D HEATCRAFT 6.0HP 220V
ar condicionados (split) | 671338 | 1/160060 | 02/03/2017 | FUJITSU | ABBF18LAT | evaporador inverter | 17/01/2017 | 18000 | SEM CLASSE | REITORIA I-PREFEITURA,OUVIDORIA,EXTECAMP E INOVA AUDITÓRIO - SL SERVID | Compra | EVAPORADORA TIPO SPLIT PISO/TETO. INVERTER. COM CAPACIDADE 18.000 BTU/H
ar condicionados (geral) | 675552 | 1/157719 | 04/05/2017 | SPRINTER | MINIMAXI | janela | 28/04/2011 |  | SEM CLASSE | RESTAURANTE SATURNINO - RS - SL NUTRI | Compra | CONDICIONADOR DE AR DE JANELA
ar condicionados (geral) | 675553 | 1/157720 | 04/05/2017 | SPRINTER | MINIMAXI | janela | 28/04/2011 |  | SEM CLASSE | RESTAURANTE SATURNINO - RS - SL FUNCAMP | Compra | CONDICIONADOR DE AR DE JANELA
ar condicionados (geral) | 675554 | 1/157721 | 04/05/2017 | SPRINTER | MINIMAXI | janela | 28/04/2011 |  | SEM CLASSE | RESTAURANTE SATURNINO - RS - SL MOED | Compra | CONDICIONADOR DE AR DE JANELA
ar condicionados (split) | 679126 | 1/160809 | 19/07/2017 | PHILCO | PH180000IFM5 | evaporador | 08/06/2017 | 18000 | A | DGA(ADMINISTRAÇÃO), PREFEITURA(PROTOCOLO,DSIS,DM, RH,COR,PROJ.HABITACIONAL) E CPP-REITORIA. | Compra | CONDICIONADOR DE AR; DO TIPO SPLIT HI-WALL (PAREDE); COM CAPACIDADE DE NO MINIMO 18.000 BTU/H; OPERACAO: FRIO; VAZAO DE AR DE NO MINIMO 500 M3/H; COM FILTRO DO TIPO LAVAVEL; VOLTAGEM: 220 VOLTS. 60 HZ; COM CONSUMO APROXIMADO DE 1800 W; COM SELO PROCEL. CLASSIFICACAO ENERGETICA A; FUNCOES: REGULAGEM
ar condicionados (evaporador-condensador) | 689529 | 1/143760 | 10/09/2013 |  |  | condensador | 26/08/2013 |  | SEM CLASSE | CENTRAL TELEFONICA UNICAMP-PREFEITURA-REITORIA - BASE OPER | Compra | CONDENSADORA
ar condicionados (evaporador-condensador) | 689689 | 1/152448 | 30/06/2015 | HITACHI | RACIV18B | condensador | 09/06/2015 |  | SEM CLASSE | CEMA - PREFEITURA - REITORIA - CEMA | Compra | CONDICIONADOR DE AR - CONDENSADORA
ar condicionados (evaporador-condensador) | 689790 | 1/159205 | 04/07/2019 | FUJITSU | AOBA18LALL | condensador | 23/01/2017 | 18000 | SEM CLASSE | DGA(ADMINISTRAÇÃO), PREFEITURA(PROTOCOLO,DSIS,DM, RH,COR,PROJ.HABITACIONAL) E CPP-REITORIA. - NADA INF. | Compra | CONDENSADORA 18000 BTUS
ar condicionados (evaporador-condensador) | 699116 | 1/160809 | 19/07/2017 | PHILCO | PH18000IFM5 | condensador | 18/07/2017 |  | SEM CLASSE | DGA(ADMINISTRAÇÃO), PREFEITURA(PROTOCOLO,DSIS,DM, RH,COR,PROJ.HABITACIONAL) E CPP-REITORIA. - PREF | Compra | UNIDADE CONDENSADORA
ar condicionados (evaporador-condensador) | 699378 | 1/156499 | 28/06/2016 | FUJITSU | AOBA18LALL | condensador | 20/05/2016 |  | SEM CLASSE | REITORIA I-PREFEITURA,OUVIDORIA,EXTECAMP E INOVA AUDITÓRIO - SL TECNICO | Compra | UNIDADE CONDENSADORA DE AR CONDICIONADO
ar condicionados (evaporador-condensador) | 699902 | 1/118363 | 07/07/2009 | BRIZE | BZS12FC-G1 | condensador | 03/06/2009 |  | SEM CLASSE | ADMINISTRAÇÃO MEIO AMBIENTE - DMA - PREFEITURA -REITORIA - SEDE | Compra | CONDENSADORA(PARTE EXTERNA DO CONDICIONADOR DE AR)
ar condicionados (evaporador-condensador) | 699942 | 1/156498 | 28/06/2016 | FUJITSU | AOBA18LALL | condensador | 20/05/2016 |  | SEM CLASSE | REITORIA I-PREFEITURA,OUVIDORIA,EXTECAMP E INOVA AUDITÓRIO - SL TECNICO | Compra | UNIDADE CONDENSADORA DE AR CONDICIONADO
ar condicionados (split) | 701263 | 1/160061 | 02/03/2017 | FUJITSU | AOBA18LAL | condensador inverter | 23/01/2017 | 18000 | SEM CLASSE | REITORIA I-PREFEITURA,OUVIDORIA,EXTECAMP E INOVA AUDITÓRIO - SL SERVID | Compra | CONDENSADORA SPLIT PISO/TETO DE 18000 BTUS INVERTER
ar condicionados (evaporador-condensador) | 702086 | 1/147208 | 04/07/2019 | MIDEA |  | condensador | 23/04/2014 |  | SEM CLASSE | DGA(ADMINISTRAÇÃO), PREFEITURA(PROTOCOLO,DSIS,DM, RH,COR,PROJ.HABITACIONAL) E CPP-REITORIA. - INFORMATIC | Compra | CONDENSADORA
ar condicionados (evaporador-condensador) | 705033 | 1/152986 | 05/08/2015 | SAMSUNG | INVERTER SMART | condensador inverter | 15/07/2015 | 24000 | SEM CLASSE | CEMA - PREFEITURA - REITORIA - CEMA | Compra | CONDENSADORA 24000 BTUS
ar condicionados (split) | 706417 | 1/160060 | 02/03/2017 | FUJITSU | AOBA18LAL | condensador inverter | 23/01/2017 | 18000 | SEM CLASSE | REITORIA I-PREFEITURA,OUVIDORIA,EXTECAMP E INOVA AUDITÓRIO - SL SERVID | Compra | CONDENSADORA SPLIT PISO/TETO DE 18000 BTUS INVERTER
ar condicionados (evaporador-condensador) | 709222 | 1/156538 | 31/08/2016 | ELETROLUX | CE 36F | condensador | 14/04/2016 | 36000 | SEM CLASSE | DGA(ADMINISTRAÇÃO), PREFEITURA(PROTOCOLO,DSIS,DM, RH,COR,PROJ.HABITACIONAL) E CPP-REITORIA. - RA-PREFEIT | Compra | UNIDADE CONDENSADORA
ar condicionados (evaporador-condensador) | 712195 | 1/152447 | 30/06/2015 | HITACHI | RACIV18B | condensador | 09/06/2015 |  | SEM CLASSE | CEMA - PREFEITURA - REITORIA - CEMA | Compra | CONDICIONADOR DE AR - CONDENSADORA
ar condicionados (evaporador-condensador) | 715944 |  |  | PHILCO | PAC18000IFM4 | evaporador | 29/10/2017 |  | SEM CLASSE | DGA(ADMINISTRAÇÃO), PREFEITURA(PROTOCOLO,DSIS,DM, RH,COR,PROJ.HABITACIONAL) E CPP-REITORIA. | Compra | UNIDADE EVAPORADORA, INTERNO, 220V
ar condicionados (evaporador-condensador) | 715965 |  |  | PHILCO | PAC18000IFM4 | condensador | 29/10/2017 |  | SEM CLASSE | DGA(ADMINISTRAÇÃO), PREFEITURA(PROTOCOLO,DSIS,DM, RH,COR,PROJ.HABITACIONAL) E CPP-REITORIA. | Compra | UNIDADE CONDENSADORA, EXTERNO, 220V
ar condicionados (evaporador-condensador) | 738558 |  | 02/05/2018 | elgin | 45hvfe12b2ia | condensador | 16/02/2018 |  | SEM CLASSE | UNITRANSP-PREFEITURA FISC.TRANSP.FRETADO-PREFEITURA-REITORIA | Compra | UNIDADE CONDENSADORA
ar condicionados (evaporador-condensador) | 738559 |  | 02/05/2018 | elgin | 45hvfe12b2ia | condensador | 16/02/2018 |  | SEM CLASSE | UNITRANSP-PREFEITURA FISC.TRANSP.FRETADO-PREFEITURA-REITORIA | Compra | UNIDADE CONDENSADORA
ar condicionados (evaporador-condensador) | 738560 |  | 02/05/2018 | elgin | 45hvfi12b2ia | evaporador | 16/02/2018 |  | SEM CLASSE | UNITRANSP-PREFEITURA FISC.TRANSP.FRETADO-PREFEITURA-REITORIA | Compra | UNIDADE EVAPORADORA
ar condicionados (evaporador-condensador) | 738561 |  | 02/05/2018 | elgin | 45hvfi12b2ia | evaporador | 16/02/2018 |  | SEM CLASSE | UNITRANSP-PREFEITURA FISC.TRANSP.FRETADO-PREFEITURA-REITORIA | Compra | UNIDADE EVAPORADORA
ar condicionados (split) | 746341 |  | 18/04/2018 | philco | pac18000ifm4 | evaporador | 16/03/2018 |  | SEM CLASSE | UNITRANSP - TRANSPORTE FRETADO E AMPLIAÇÃO-PREFEITURA-REITORIA | Compra | UNIDADE EVAPORADORA, split
ar condicionados (split) | 746342 |  | 18/04/2018 | philco | pac18000ifm4 | evaporador | 16/03/2018 |  | SEM CLASSE | UNITRANSP - TRANSPORTE FRETADO E AMPLIAÇÃO-PREFEITURA-REITORIA | Compra | UNIDADE EVAPORADORA, split
ar condicionados (split) | 746343 |  | 29/06/2018 | philco | pac18000ifm4 | evaporador | 16/03/2018 |  | SEM CLASSE | DGA(ADMINISTRAÇÃO), PREFEITURA(PROTOCOLO,DSIS,DM, RH,COR,PROJ.HABITACIONAL) E CPP-REITORIA. | Compra | UNIDADE EVAPORADORA, split
ar condicionados (evaporador-condensador) | 746344 |  | 02/05/2018 | philco | pac18000ifm4 | condensador | 16/03/2018 |  | SEM CLASSE | UNITRANSP-PREFEITURA FISC.TRANSP.FRETADO-PREFEITURA-REITORIA | Compra | UNIDADE CONDENSADORA
ar condicionados (evaporador-condensador) | 746345 |  | 02/05/2018 | philco | pac18000ifm4 | condensador | 16/03/2018 |  | SEM CLASSE | UNITRANSP-PREFEITURA FISC.TRANSP.FRETADO-PREFEITURA-REITORIA | Compra | UNIDADE CONDENSADORA
ar condicionados (evaporador-condensador) | 746346 |  | 29/06/2018 | philco | pac18000ifm4 | condensador | 16/03/2018 |  | SEM CLASSE | DGA(ADMINISTRAÇÃO), PREFEITURA(PROTOCOLO,DSIS,DM, RH,COR,PROJ.HABITACIONAL) E CPP-REITORIA. | Compra | UNIDADE CONDENSADORA
ar condicionados (evaporador-condensador) | 761754 |  |  | philco | split | evaporador | 14/06/2019 |  | SEM CLASSE | REITORIA I-PREFEITURA,OUVIDORIA,EXTECAMP E INOVA AUDITÓRIO | Compra | UNIDADE EVAPORADORA
ar condicionados (evaporador-condensador) | 761755 |  |  | philco | split | condensador | 14/06/2019 |  | SEM CLASSE | REITORIA I-PREFEITURA,OUVIDORIA,EXTECAMP E INOVA AUDITÓRIO | Compra | UNIDADE CONDENSADORA
ar condicionados (geral) | 776065 |  |  | gree | gj12-22lma | SEM CLASSE | 27/11/2007 | 12000 | SEM CLASSE | REITORIA I-PREFEITURA,OUVIDORIA,EXTECAMP E INOVA AUDITÓRIO | Compra | CONDICIONADOR DE AR acj gree 12.000 f 220v
ar condicionados (evaporador-condensador) | 776066 |  |  |  |  | condensador | 26/11/2007 | 30000 | SEM CLASSE | REITORIA I-PREFEITURA,OUVIDORIA,EXTECAMP E INOVA AUDITÓRIO | Compra | CONDENSADORA DE AR MSE-30CR
ar condicionados (evaporador-condensador) | 776067 |  |  |  |  | condensador | 26/11/2007 | 30000 | SEM CLASSE | REITORIA I-PREFEITURA,OUVIDORIA,EXTECAMP E INOVA AUDITÓRIO | Compra | CONDENSADORA DE AR MSE-30CR
ar condicionados (evaporador-condensador) | 776068 |  |  |  |  | condensador | 26/11/2007 | 30000 | SEM CLASSE | REITORIA I-PREFEITURA,OUVIDORIA,EXTECAMP E INOVA AUDITÓRIO | Compra | CONDENSADORA DE AR MSE-30CR
ar condicionados (evaporador-condensador) | 776069 |  |  |  |  | condensador | 26/11/2007 | 30000 | SEM CLASSE | REITORIA I-PREFEITURA,OUVIDORIA,EXTECAMP E INOVA AUDITÓRIO | Compra | CONDENSADORA DE AR MSE-30CR
ar condicionados (split) | 776070 |  |  |  |  | evaporador | 26/11/2007 | 30000 | SEM CLASSE | REITORIA I-PREFEITURA,OUVIDORIA,EXTECAMP E INOVA AUDITÓRIO | Compra | EVAPORADORA DE AR MSE-30CR SPLIT 30.000 BTUS FR
ar condicionados (split) | 776071 |  |  |  |  | evaporador | 26/11/2007 | 30000 | SEM CLASSE | REITORIA I-PREFEITURA,OUVIDORIA,EXTECAMP E INOVA AUDITÓRIO | Compra | EVAPORADORA DE AR MSE-30CR SPLIT 30.000 BTUS FR
ar condicionados (split) | 776072 |  |  |  |  | evaporador | 26/11/2007 | 30000 | SEM CLASSE | REITORIA I-PREFEITURA,OUVIDORIA,EXTECAMP E INOVA AUDITÓRIO | Compra | EVAPORADORA DE AR MSE-30CR SPLIT 30.000 BTUS FR
ar condicionados (split) | 776073 |  |  |  |  | evaporador | 26/11/2007 | 30000 | SEM CLASSE | REITORIA I-PREFEITURA,OUVIDORIA,EXTECAMP E INOVA AUDITÓRIO | Compra | EVAPORADORA DE AR MSE-30CR SPLIT 30.000 BTUS FR

## PRG
Searcher | Identificador | PI Antigo | Data Situação | Marca | Modelo | Tipo | Data de compra | Potência frigorífica (BTU/h) | Selo PROCEL | Localização | Modo de aquisição | Descrição
ar condicionados (geral) | 70794 | 1/77002 | 27/08/2001 | SPRINGER | COMPACTO INNOVARE | janela | 06/07/2001 | 7500 | SEM CLASSE | REITORIA(GABINETE,PREAC,PRG,PRDU,PRPG,PRP,CADI, CORI) | Compra | APARELHO DE AR CONDICIONADO 7.500 BTU/H. DO TIPO JANELA. SOMENTE CICLO FRIO. ALIMENTACAO ELETRICA DE 220 V..60HZ.
ar condicionados (split) | 525920 | 1/124199 | 23/07/2010 | KOMECO | KOS12FC | split | 22/04/2010 | 12000 | SEM CLASSE | REITORIA(GABINETE,PREAC,PRG,PRDU,PRPG,PRP,CADI, CORI) - PRG | Compra | CONDICIONADOR DE AR; SPLIT HI WALL (PAREDE); CAPACIDADE DE 12.000 BTUS/H; OPERACAO FRIO; COMPOSTO POR 1 UNIDADE CONDENSADORA EXTERNA E 1 UNIDADE EVAPORADORA INTERNA; COM CIRCUITO FRIGORIFICO EM TUBO DE COBRE COM ISOLAMENTO TERMICO. VACUO. CARGA DE REFRIGERANTE; COM CONTROLE REMOTO; COM SUPORTE PARA
ar condicionados (split) | 526840 | 1/124258 | 09/08/2010 | ELGIN | SHFI-2400 | split | 08/06/2010 | 24000 | SEM CLASSE | REITORIA(GABINETE,PREAC,PRG,PRDU,PRPG,PRP,CADI, CORI) - PRG | Compra | CONDICIONADOR DE AR; SPLIT HI WALL (PAREDE); CAPACIDADE DE 24.000 BTUS/H; OPERACAO FRIO; COMPOSTO POR 1 UNIDADE CONDENSADORA EXTERNA E 1 UNIDADE EVAPORADORA INTERNA; COM CIRCUITO FRIGORIFICO EM TUBO DE COBRE COM ISOLAMENTO TERMICO. VACUO. CARGA DE REFRIGERANTE; COM CONTROLE REMOTO; COM SUPORTE PARA
ar condicionados (split) | 526841 | 1/124257 | 09/08/2010 | YORK |  | split | 08/06/2010 | 24000 | SEM CLASSE | REITORIA(GABINETE,PREAC,PRG,PRDU,PRPG,PRP,CADI, CORI) - PRG | Compra | CONDICIONADOR DE AR; SPLIT PISO/TETO; CAPACIDADE DE 24.000 BTUS/H; OPERACAO FRIO; COMPOSTO POR 1 UNIDADE CONDENSADORA EXTERNA E 1 UNIDADE EVAPORADORA INTERNA; COM CIRCUITO FRIGORIFICO EM TUBO DE COBRE COM ISOLAMENTO TERMICO. VACUO. CARGA DE REFRIGERANTE; COM CONTROLE REMOTO; COM SUPORTE PARA CONDENS
ar condicionados (split) | 528992 | 1/124261 | 16/09/2010 |  | SHF 18000-2 | split | 17/05/2010 | 18000 | SEM CLASSE | REITORIA(GABINETE,PREAC,PRG,PRDU,PRPG,PRP,CADI, CORI) - PRG | Compra | CONDICIONADOR DE AR; SPLIT HI WALL (PAREDE); CAPACIDADE DE 18.000 BTUS/H; OPERACAO FRIO; COMPOSTO POR 1 UNIDADE CONDENSADORA EXTERNA E 1 UNIDADE EVAPORADORA INTERNA; COM CIRCUITO FRIGORIFICO EM TUBO DE COBRE COM ISOLAMENTO TERMICO. VACUO. CARGA DE REFRIGERANTE; COM CONTROLE REMOTO; COM SUPORTE PARA
ar condicionados (split) | 528994 | 1/124263 | 16/09/2010 |  | SHF 18000-2 | split | 17/05/2010 | 18000 | SEM CLASSE | REITORIA(GABINETE,PREAC,PRG,PRDU,PRPG,PRP,CADI, CORI) - PRG | Compra | CONDICIONADOR DE AR; SPLIT HI WALL (PAREDE); CAPACIDADE DE 18.000 BTUS/H; OPERACAO FRIO; COMPOSTO POR 1 UNIDADE CONDENSADORA EXTERNA E 1 UNIDADE EVAPORADORA INTERNA; COM CIRCUITO FRIGORIFICO EM TUBO DE COBRE COM ISOLAMENTO TERMICO. VACUO. CARGA DE REFRIGERANTE; COM CONTROLE REMOTO; COM SUPORTE PARA
ar condicionados (split) | 663878 | 1/158200 | 02/09/2016 | MIDEA | 42VFCA18M5 | evaporador | 21/07/2016 |  | SEM CLASSE | REITORIA(GABINETE,PREAC,PRG,PRDU,PRPG,PRP,CADI, CORI) - PRG | Compra | AR CONDICIONADO SPLIT HI-WALL MIDEA MOD. 42VFCA18M5 UNIDADEEVAPORADORA DE AR
ar condicionados (evaporador-condensador) | 689325 | 1/124199 | 23/07/2010 | KOMECO |  | condensador | 03/05/2010 |  | SEM CLASSE | REITORIA(GABINETE,PREAC,PRG,PRDU,PRPG,PRP,CADI, CORI) - PRG | Compra | CONDENSADORA - PARTE EXTERNA DO APARELHO DE AR CONDICIONADO
ar condicionados (evaporador-condensador) | 689330 | 1/124263 | 16/09/2010 |  |  | condensador | 18/06/2010 |  | SEM CLASSE | REITORIA(GABINETE,PREAC,PRG,PRDU,PRPG,PRP,CADI, CORI) - PRG | Compra | CONDENSADORA - PARTE EXTERNA DO CONDICIONADOR DE AR.
ar condicionados (evaporador-condensador) | 693356 | 1/124257 | 09/08/2010 |  |  | evaporador | 18/06/2010 |  | SEM CLASSE | REITORIA(GABINETE,PREAC,PRG,PRDU,PRPG,PRP,CADI, CORI) - PRG | Compra | UNIDADE EVAPORADORA
ar condicionados (evaporador-condensador) | 699080 | 1/124258 | 09/08/2010 |  | SHFI 2400 | evaporador | 18/06/2010 | 2400 | SEM CLASSE | REITORIA(GABINETE,PREAC,PRG,PRDU,PRPG,PRP,CADI, CORI) - PRG | Compra | UNIDADE EVAPORADORA
ar condicionados (evaporador-condensador) | 702971 | 1/158200 | 02/09/2016 | MIDEA | 38VFCA18M5 | condensador | 21/07/2016 |  | SEM CLASSE | REITORIA(GABINETE,PREAC,PRG,PRDU,PRPG,PRP,CADI, CORI) - PRG | Compra | UNIDADE CONDENSADORA DE AR
ar condicionados (evaporador-condensador) | 706640 | 1/124261 | 16/09/2010 |  |  | condensador | 18/06/2010 |  | SEM CLASSE | REITORIA(GABINETE,PREAC,PRG,PRDU,PRPG,PRP,CADI, CORI) - PRG | Compra | CONDENSADORA - PARTE EXTERNA DO CONDICIONADOR DE AR.

## PRG - GGTE
Searcher | Identificador | PI Antigo | Data Situação | Marca | Modelo | Tipo | Data de compra | Potência frigorífica (BTU/h) | Selo PROCEL | Localização | Modo de aquisição | Descrição
ar condicionados (geral) | 78221 | 1/84348 | 09/12/2010 | LG | GOLD | SEM CLASSE | 26/07/2002 | 18500 | SEM CLASSE | BLOCOS A, B , C - CENTRO DE COMPUTAÇÃO (CCUEC) - BE3-01 | Doação | AR CONDICIONADO. CICLO FRIO COM CAPACIDADE DE 18500 BTUS. 220V. COM CONTROLE REMOTO ELETRONICO. COMPRESSOR ROTATIVO. DE PAREDE LG. (RF)
ar condicionados (geral) | 78223 | 1/84350 | 20/09/2013 | LG | GOLD | SEM CLASSE | 26/07/2002 | 18500 | SEM CLASSE | BLOCOS A, B , C - CENTRO DE COMPUTAÇÃO (CCUEC) - BE3-05 | Doação | AR CONDICIONADO. CICLO FRIO COM CAPACIDADE DE 18500 BTUS. 220V. COM CONTROLE REMOTO ELETRONICO. COMPRESSOR ROTATIVO. DE PAREDE LG. (RF)
ar condicionados (geral) | 78224 | 1/84351 | 20/09/2013 | LG | GOLD | SEM CLASSE | 26/07/2002 | 18500 | SEM CLASSE | BLOCOS A, B , C - CENTRO DE COMPUTAÇÃO (CCUEC) - BE3-05 | Doação | AR CONDICIONADO. CICLO FRIO COM CAPACIDADE DE 18500 BTUS. 220V. COM CONTROLE REMOTO ELETRONICO. COMPRESSOR ROTATIVO. DE PAREDE LG. (RF)
ar condicionados (geral) | 78225 | 1/84352 | 20/09/2013 | LG | GOLD | SEM CLASSE | 26/07/2002 | 18500 | SEM CLASSE | BLOCOS A, B , C - CENTRO DE COMPUTAÇÃO (CCUEC) - BE3-04 | Doação | AR CONDICIONADO. CICLO FRIO COM CAPACIDADE DE 18500 BTUS. 220V. COM CONTROLE REMOTO ELETRONICO. COMPRESSOR ROTATIVO. DE PAREDE LG. (RF)
ar condicionados (geral) | 351783 | 20/3681 | 20/09/2013 | BRASTEMP | BCG07 | SEM CLASSE | 17/11/1998 | 7500 | SEM CLASSE | BLOCOS A, B , C - CENTRO DE COMPUTAÇÃO (CCUEC) - BE3-02 | Compra | APARELHO DE AR CONDICIONADO.COM CAPACIDADE NOMINAL DE 7500 BTU S.SOMENTE CICLO FRIO.COM COMPRESSOR ROTATIVO.COM CAPA- CIDADE NOMINAL DE 220V.LINHA SILENSIOSA.
ar condicionados (geral) | 352409 | 20/4290 | 25/01/2016 | LG | WME180FGA | janela | 12/08/2002 | 18000 | SEM CLASSE | BLOCOS A, B , C - CENTRO DE COMPUTAÇÃO (CCUEC) - 1 | Compra | APARELHO DE AR CONDICIONADO. TIPO JANELA . COM CAPACIDADE MINIMA DE 18000 BTU/H.TENSAO NOMINAL DE 220 V. FREQUENCIA NOMINAL DE 60 HZ. COM CONTROLE REMOTO SEM FIO.
ar condicionados (geral) | 352410 | 20/4291 | 09/12/2010 | LG | WME180FGA | janela | 12/08/2002 | 18000 | SEM CLASSE | BLOCOS A, B , C - CENTRO DE COMPUTAÇÃO (CCUEC) - BE2-03 | Compra | APARELHO DE AR CONDICIONADO. TIPO JANELA . COM CAPACIDADE MINIMA DE 18000 BTU/H.TENSAO NOMINAL DE 220 V. FREQUENCIA NOMINAL DE 60 HZ. COM CONTROLE REMOTO SEM FIO.
ar condicionados (geral) | 352411 | 20/4292 | 09/12/2010 | LG | WME180FGA | janela | 12/08/2002 | 18000 | SEM CLASSE | BLOCOS A, B , C - CENTRO DE COMPUTAÇÃO (CCUEC) - BE2-03 | Compra | APARELHO DE AR CONDICIONADO. TIPO JANELA . COM CAPACIDADE MINIMA DE 18000 BTU/H.TENSAO NOMINAL DE 220 V. FREQUENCIA NOMINAL DE 60 HZ. COM CONTROLE REMOTO SEM FIO.
ar condicionados (geral) | 352417 | 20/4298 | 09/12/2010 | LG | WME180FGA | janela | 12/08/2002 | 18000 | SEM CLASSE | BLOCOS A, B , C - CENTRO DE COMPUTAÇÃO (CCUEC) - BE2-05 | Compra | APARELHO DE AR CONDICIONADO. TIPO JANELA . COM CAPACIDADE MINIMA DE 18000 BTU/H.TENSAO NOMINAL DE 220 V. FREQUENCIA NOMINAL DE 60 HZ. COM CONTROLE REMOTO SEM FIO.
ar condicionados (split) | 664620 | 1/158349 | 25/08/2016 | SAMSUNG | MAX PLUS | split | 18/01/2016 | 24000 | SEM CLASSE | BLOCOS A, B , C - CENTRO DE COMPUTAÇÃO (CCUEC) - GGTE | Compra | CONDICIONADOR DE AR; DO TIPO SPLIT HI-WALL (PAREDE); COM CAPACIDADE DE 24.000 BTU/H; OPERACAO: FRIO; VAZAO DE AR DE 500 A 600 M3/H; VOLTAGEM: 220 VOLTS. 60 HZ; COM CONSUMO APROXIMADO DE 1075W; COM BAIXO RUIDO; EQUIPAMENTO COMPOSTO DE UMA UNIDADE CONDENSADORA E UMA EVAPORADORA; GABINETE CONFECCIONADO
ar condicionados (split) | 664621 | 1/158220 | 25/08/2016 | SAMSUNG |  | evaporador | 18/01/2016 | 24000 | SEM CLASSE | BLOCOS A, B , C - CENTRO DE COMPUTAÇÃO (CCUEC) - GGTE | Compra | CONDICIONADOR DE AR. TIPO SPLIT HI-WAL (PAREDE) COM CAPACIDADE DE 24.000 BTU/H 220 VOLTS
ar condicionados (split) | 664622 | 1/158221 | 25/08/2016 | SAMSUNG |  | evaporador | 18/01/2016 | 24000 | SEM CLASSE | BLOCOS A, B , C - CENTRO DE COMPUTAÇÃO (CCUEC) - GGTE | Compra | CONDICIONADOR DE AR. TIPO SPLIT HI-WAL (PAREDE) COM CAPACIDADE DE 24.000 BTU/H 220 VOLTS
ar condicionados (split) | 664916 | 1/158223 | 29/08/2016 | SAMSUNG |  | split | 25/01/2016 | 24000 | SEM CLASSE | BLOCOS A, B , C - CENTRO DE COMPUTAÇÃO (CCUEC) - GGTE | Compra | CONDICIONADOR DE AR; DO TIPO SPLIT HI-WALL (PAREDE); COM CAPACIDADE DE 24.000 BTU/H; OPERACAO: FRIO; VAZAO DE AR DE 500 A 600 M3/H; VOLTAGEM: 220 VOLTS. 60 HZ; COM CONSUMO APROXIMADO DE 1075W; COM BAIXO RUIDO; EQUIPAMENTO COMPOSTO DE UMA UNIDADE CONDENSADORA E UMA EVAPORADORA; GABINETE CONFECCIONADO
ar condicionados (split) | 664917 | 1/158224 | 29/08/2016 | SAMSUNG |  | split | 25/01/2016 | 24000 | SEM CLASSE | BLOCOS A, B , C - CENTRO DE COMPUTAÇÃO (CCUEC) - GGTE | Compra | CONDICIONADOR DE AR; DO TIPO SPLIT HI-WALL (PAREDE); COM CAPACIDADE DE 24.000 BTU/H; OPERACAO: FRIO; VAZAO DE AR DE 500 A 600 M3/H; VOLTAGEM: 220 VOLTS. 60 HZ; COM CONSUMO APROXIMADO DE 1075W; COM BAIXO RUIDO; EQUIPAMENTO COMPOSTO DE UMA UNIDADE CONDENSADORA E UMA EVAPORADORA; GABINETE CONFECCIONADO
ar condicionados (split) | 664918 | 1/158218 | 29/08/2016 | RHEEM |  | split | 18/01/2016 | 36000 | SEM CLASSE | BLOCOS A, B , C - CENTRO DE COMPUTAÇÃO (CCUEC) - GGTE | Compra | CONDICIONADOR DE AR; DO TIPO SPLIT PISO TETO; COM CAPACIDADE DE 36.000 BTUS/H; OPERACAO: FRIO; VAZAO DE AR DE 1.150 M3/H; VOLTAGEM: 220 VOLTS; COM CONSUMO APROXIMADO DE 3.720 W; COM BAIXO RUIDO; EQUIPAMENTO COMPOSTO DE 1 UNIDADE CONDENSADORA EXTERNA E 01 UNIDADE EVAPORADORA INTERNA; COM UTILIZACAO D
ar condicionados (split) | 664919 | 1/158219 | 29/08/2016 | RHEEM |  | split | 18/01/2016 | 36000 | SEM CLASSE | BLOCOS A, B , C - CENTRO DE COMPUTAÇÃO (CCUEC) - GGTE | Compra | CONDICIONADOR DE AR; DO TIPO SPLIT PISO TETO; COM CAPACIDADE DE 36.000 BTUS/H; OPERACAO: FRIO; VAZAO DE AR DE 1.150 M3/H; VOLTAGEM: 220 VOLTS; COM CONSUMO APROXIMADO DE 3.720 W; COM BAIXO RUIDO; EQUIPAMENTO COMPOSTO DE 1 UNIDADE CONDENSADORA EXTERNA E 01 UNIDADE EVAPORADORA INTERNA; COM UTILIZACAO D
ar condicionados (evaporador-condensador) | 688607 | 1/158935 | 24/03/2017 | SAMSUNG |  | condensador | 06/10/2016 |  | SEM CLASSE | BLOCOS A, B , C - CENTRO DE COMPUTAÇÃO (CCUEC) - EXTERNO | Compra | CONDENSADORA
ar condicionados (evaporador-condensador) | 688608 | 1/158937 | 24/03/2017 | SAMSUNG |  | condensador | 06/10/2016 |  | SEM CLASSE | BLOCOS A, B , C - CENTRO DE COMPUTAÇÃO (CCUEC) - EXTERNO | Compra | CONDENSADORA
ar condicionados (evaporador-condensador) | 688609 | 1/158940 | 24/03/2017 | LG |  | condensador | 06/10/2016 |  | SEM CLASSE | BLOCOS A, B , C - CENTRO DE COMPUTAÇÃO (CCUEC) - EXTERNO | Compra | CONDENSADORA
ar condicionados (evaporador-condensador) | 688610 | 1/158941 | 24/03/2017 | LG |  | condensador | 06/10/2016 |  | SEM CLASSE | BLOCOS A, B , C - CENTRO DE COMPUTAÇÃO (CCUEC) - EXTERNO | Compra | CONDENSADORA
ar condicionados (evaporador-condensador) | 692538 | 1/158939 | 24/03/2017 | LG |  | condensador | 06/10/2016 |  | SEM CLASSE | BLOCOS A, B , C - CENTRO DE COMPUTAÇÃO (CCUEC) - EXTERNO | Compra | CONDENSADORA
ar condicionados (evaporador-condensador) | 695970 | 1/158224 | 29/08/2016 | SAMSUNG |  | condensador | 03/08/2016 |  | SEM CLASSE | BLOCOS A, B , C - CENTRO DE COMPUTAÇÃO (CCUEC) - GGTE | Compra | CONDENSADORA
ar condicionados (evaporador-condensador) | 696332 | 1/158938 | 24/03/2017 |  |  | condensador | 06/10/2016 |  | SEM CLASSE | BLOCOS A, B , C - CENTRO DE COMPUTAÇÃO (CCUEC) - EXTERNO | Compra | CONDENSADORA
ar condicionados (evaporador-condensador) | 697194 | 1/158936 | 24/03/2017 | SAMSUNG |  | condensador | 06/10/2016 |  | SEM CLASSE | BLOCOS A, B , C - CENTRO DE COMPUTAÇÃO (CCUEC) - EXTERNO | Compra | CONDENSADORA
ar condicionados (evaporador-condensador) | 699114 | 1/158220 | 25/08/2016 | SAMSUNG |  | condensador | 18/01/2016 |  | SEM CLASSE | BLOCOS A, B , C - CENTRO DE COMPUTAÇÃO (CCUEC) - GGTE | Compra | CONDENSADORA DE AR CONDICIONADO
ar condicionados (evaporador-condensador) | 703420 | 1/158349 | 05/09/2016 | SAMSUNG |  | condensador | 03/08/2016 |  | SEM CLASSE | BLOCOS A, B , C - CENTRO DE COMPUTAÇÃO (CCUEC) - GGTE | Compra | CONDENSADORA
ar condicionados (evaporador-condensador) | 704825 | 1/158219 | 29/08/2016 | RHEEN |  | condensador | 03/08/2016 |  | SEM CLASSE | BLOCOS A, B , C - CENTRO DE COMPUTAÇÃO (CCUEC) - GGTE | Compra | CONDENSADORA
ar condicionados (evaporador-condensador) | 706415 | 1/158218 | 29/08/2016 | RHEEN |  | condensador | 03/08/2016 |  | SEM CLASSE | BLOCOS A, B , C - CENTRO DE COMPUTAÇÃO (CCUEC) - GGTE | Compra | CONDENSADORA
ar condicionados (evaporador-condensador) | 708298 | 1/158221 | 25/08/2016 | SAMSUNG |  | condensador | 18/01/2016 |  | SEM CLASSE | BLOCOS A, B , C - CENTRO DE COMPUTAÇÃO (CCUEC) - GGTE | Compra | CONDENSADORA DE AR CONDICIONADO
ar condicionados (evaporador-condensador) | 709597 | 1/158942 | 24/03/2017 | LG |  | condensador | 06/10/2016 |  | SEM CLASSE | BLOCOS A, B , C - CENTRO DE COMPUTAÇÃO (CCUEC) - EXTERNO | Compra | CONDENSADORA
ar condicionados (evaporador-condensador) | 709862 | 1/158943 | 24/03/2017 | LG |  | condensador | 06/10/2016 |  | SEM CLASSE | BLOCOS A, B , C - CENTRO DE COMPUTAÇÃO (CCUEC) - EXTERNO | Compra | CONDENSADORA
ar condicionados (evaporador-condensador) | 710614 | 1/158223 | 29/08/2016 | SAMSUNG |  | condensador | 03/08/2016 |  | SEM CLASSE | BLOCOS A, B , C - CENTRO DE COMPUTAÇÃO (CCUEC) - GGTE | Compra | CONDENSADORA

## PRG - PROFIS
Searcher | Identificador | PI Antigo | Data Situação | Marca | Modelo | Tipo | Data de compra | Potência frigorífica (BTU/h) | Selo PROCEL | Localização | Modo de aquisição | Descrição

## PROGRAMA UNIVERSIDADE
Searcher | Identificador | PI Antigo | Data Situação | Marca | Modelo | Tipo | Data de compra | Potência frigorífica (BTU/h) | Selo PROCEL | Localização | Modo de aquisição | Descrição
ar condicionados (evaporador-condensador) | 76385 | 1/82541 | 23/11/2016 | SPRINGER | CARRIER | condensador | 30/11/2001 | 36000 | SEM CLASSE | REITORIA VI -ADMINISTRATIVO -ANEXO -PREFEITURA - REITORIA - PROG UNIVE | Compra | CONDENSADOR DE AR SPRINGER MODERNITA 36000BTUS FR S/FIO.
ar condicionados (evaporador-condensador) | 76386 | 1/82542 | 18/11/2016 | SPRINGER | CARRIER | condensador | 30/11/2001 | 36000 | SEM CLASSE | REITORIA VI -ADMINISTRATIVO -ANEXO -PREFEITURA - REITORIA - PROG UNIVE | Compra | CONDENSADOR DE AR SPRINGER MODERNITA 36000BTUS FR S/FIO.
ar condicionados (evaporador-condensador) | 76387 | 1/82543 | 18/11/2016 | SPRINGER | CARRIER | condensador | 30/11/2001 | 36000 | SEM CLASSE | REITORIA VI -ADMINISTRATIVO -ANEXO -PREFEITURA - REITORIA - PROG UNIVE | Compra | CONDENSADOR DE AR SPRINGER MODERNITA 36000BTUS FR S/FIO.
ar condicionados (evaporador-condensador) | 76388 | 1/82544 | 18/11/2016 | SPRINGER | CARRIER | condensador | 30/11/2001 | 36000 | SEM CLASSE | REITORIA VI -ADMINISTRATIVO -ANEXO -PREFEITURA - REITORIA - PROG UNIVE | Compra | CONDENSADOR DE AR SPRINGER MODERNITA 36000BTUS FR S/FIO.
ar condicionados (split) | 76392 | 1/82548 | 18/11/2016 | LG | 920-R | condensador | 30/11/2001 | 24000 | SEM CLASSE | REITORIA VI -ADMINISTRATIVO -ANEXO -PREFEITURA - REITORIA - PROG UNIVE | Compra | CONDENSADOR DE AR BI SPLIT 24000BTU LG
ar condicionados (evaporador-condensador) | 688814 | 1/82543 | 18/11/2016 | SPRINGER | CARRIER | evaporador | 18/07/2002 |  | SEM CLASSE | REITORIA VI -ADMINISTRATIVO -ANEXO -PREFEITURA - REITORIA - PROG UNIVE | Compra | EVAPORADOR
ar condicionados (evaporador-condensador) | 695621 | 1/82542 | 18/11/2016 | SPRINGER | CARRIER | evaporador | 18/07/2002 |  | SEM CLASSE | REITORIA VI -ADMINISTRATIVO -ANEXO -PREFEITURA - REITORIA - PROG UNIVE | Compra | EVAPORADOR
ar condicionados (evaporador-condensador) | 699898 | 1/109608 | 18/11/2016 | SPRINGER CARRIER | 38XCBO36515MC | condensador | 13/08/2007 |  | SEM CLASSE | REITORIA VI -ADMINISTRATIVO -ANEXO -PREFEITURA - REITORIA - PROG UNIVE | Compra | CONDENSADOR
ar condicionados (evaporador-condensador) | 705742 | 1/109609 | 18/11/2016 | SPRINGER CARRIER | 38XCBO36515MC | condensador | 13/08/2007 |  | SEM CLASSE | REITORIA VI -ADMINISTRATIVO -ANEXO -PREFEITURA - REITORIA - PROG UNIVE | Compra | CONDENSADORA
ar condicionados (evaporador-condensador) | 707523 | 1/82548 | 18/11/2016 | LG | - | evaporador | 18/07/2002 |  | SEM CLASSE | REITORIA VI -ADMINISTRATIVO -ANEXO -PREFEITURA - REITORIA - PROG UNIVE | Compra | EVAPORADOR
ar condicionados (evaporador-condensador) | 707524 | 1/82548 | 18/11/2016 | LG | - | evaporador | 18/07/2002 |  | SEM CLASSE | REITORIA VI -ADMINISTRATIVO -ANEXO -PREFEITURA - REITORIA - PROG UNIVE | Compra | EVAPORADOR
ar condicionados (evaporador-condensador) | 710556 | 1/82541 | 18/11/2016 | SPRINGER | CARRIER | evaporador | 18/07/2002 |  | SEM CLASSE | REITORIA VI -ADMINISTRATIVO -ANEXO -PREFEITURA - REITORIA - PROG UNIVE | Compra | EVAPORADOR
ar condicionados (evaporador-condensador) | 712758 | 1/82544 | 18/11/2016 | SPRINGER | CARRIER | evaporador | 18/07/2002 |  | SEM CLASSE | REITORIA VI -ADMINISTRATIVO -ANEXO -PREFEITURA - REITORIA - PROG UNIVE | Compra | EVAPORADOR

## PRP
Searcher | Identificador | PI Antigo | Data Situação | Marca | Modelo | Tipo | Data de compra | Potência frigorífica (BTU/h) | Selo PROCEL | Localização | Modo de aquisição | Descrição
ar condicionados (evaporador-condensador) | 99488 | 1/105840 | 04/07/2006 | CARRIER |  | condensador | 05/05/2006 | 18000 | SEM CLASSE | REITORIA(GABINETE,PREAC,PRG,PRDU,PRPG,PRP,CADI, CORI) | Doação | CONDENSADOR 18000 BTUS (RF)
ar condicionados (evaporador-condensador) | 99489 | 1/105841 | 04/07/2006 | CARRIER |  | evaporador | 05/05/2006 | 18000 | SEM CLASSE | REITORIA(GABINETE,PREAC,PRG,PRDU,PRPG,PRP,CADI, CORI) | Doação | EVAPORADORA 18000 BTU (RF)
ar condicionados (geral) | 494929 | 1/117589 | 29/04/2009 | SPRINGER MAXIFLEX |  | SEM CLASSE | 25/03/2009 | 12000 | SEM CLASSE | REITORIA(GABINETE,PREAC,PRG,PRDU,PRPG,PRP,CADI, CORI) - PRP | Doação | AR CONDICIONADO SPRINGER HIWALL 12.000 FRIO 220V RF
ar condicionados (split) | 523647 | 1/123638 | 17/06/2010 | ELGIN | SPLIT HI WALL | split | 23/04/2010 | 18000 | SEM CLASSE | REITORIA(GABINETE,PREAC,PRG,PRDU,PRPG,PRP,CADI, CORI) - PRP | Compra | CONDICIONADOR DE AR; TIPO SPLIT - PAREDE; COM CAPACIDADE PARA 18.000 BTU/H; OPERACAO FRIO; COMPOSTO DE 1 UNIDADE CONDENSADORA EXTERNA E UNIDADE EVAPORADORA INTERNA; CONTROLE REMOTOSEM FIO; NA VOLTAGEM 200 V; ACOMPANHA CERTIFICADO DE GARANT IA E MANUAL DE INSTRUCOES
ar condicionados (split) | 551966 | 1/130189 | 07/07/2011 | ELGIN | PHRI-30000-2 | evaporador | 10/03/2011 | 30000 | SEM CLASSE | REITORIA(GABINETE,PREAC,PRG,PRDU,PRPG,PRP,CADI, CORI) - CADI | Compra | UNIDADE EVAPORADORA; TIPO SPLIT - PISO/TETO; COM CAPACIDADEPARA 30.000 BTUS; OPERACAO QUENTE/FRIO; COM CONTROLE REMOTO SEM FIO; NA VOLTAG EM 220V; ACOMPANHA CERTIFICADO DE GARANTIA E MANUAL DE INSTRUCOES.
ar condicionados (split) | 551967 | 1/130190 | 07/07/2011 | ELGIN | PAQ 18.000-2 | evaporador | 10/03/2011 | 18000 | SEM CLASSE | REITORIA(GABINETE,PREAC,PRG,PRDU,PRPG,PRP,CADI, CORI) - ASSESORIA | Compra | UNIDADE EVAPORADORA; TIPO SPLIT - MODELO PISO/TETO; COM CAPACIDADE PARA 18.000 BTUS; OPERACAO QUENTE/FRIO; COMPREENSOR ROTATIVO; CONTROLE REMOTO SEM FIO LCD; NA VOLTAGEM 220V
ar condicionados (evaporador-condensador) | 568669 | 1/134368 | 14/03/2012 |  |  | evaporador | 19/05/2011 | 18000 | SEM CLASSE | LABORATORIO GENOMICA E PROTEOMICA - IB - LAB GENOMA | Doação | EVAPORADORA HIWALL 18000 BTU FRIO <RF>
ar condicionados (geral) | 613423 | 1/145657 | 17/01/2014 | SAMSUNG | AQ18UWBUXXAZHW | SEM CLASSE | 04/12/2013 | 18000 | SEM CLASSE | REITORIA(GABINETE,PREAC,PRG,PRDU,PRPG,PRP,CADI, CORI) - PROFGLAUCI | Doação | CONDICIONADOR DE AR 18000 BTUS
ar condicionados (evaporador-condensador) | 613424 | 1/145658 | 17/01/2014 | SAMSUNG | AQ18UWBNXAZHW | evaporador | 04/12/2013 | 18000 | SEM CLASSE | REITORIA(GABINETE,PREAC,PRG,PRDU,PRPG,PRP,CADI, CORI) - PROFGLAUCI | Doação | EVAPORADORA 18000 BTUS
ar condicionados (evaporador-condensador) | 631487 | 1/148856 | 03/12/2014 | FUJITSU |  | evaporador | 30/09/2014 | 18000 | SEM CLASSE | REITORIA(GABINETE,PREAC,PRG,PRDU,PRPG,PRP,CADI, CORI) - SL REUNIOE | Doação | UNIDADE EVAPORADORA 18000 BTUS
ar condicionados (evaporador-condensador) | 631488 | 1/148857 | 03/12/2014 | FUJITSU |  | condensador | 30/09/2014 | 18000 | SEM CLASSE | REITORIA(GABINETE,PREAC,PRG,PRDU,PRPG,PRP,CADI, CORI) - SL REUNIOE | Doação | UNIDADE CONDENSADORA 18000 BTUS
ar condicionados (evaporador-condensador) | 662162 | 1/155861 | 06/07/2016 |  | WLSA21 | fancoil | 26/11/2013 |  | SEM CLASSE | LAB.ENSAIOS DINAMICOS-LABEDIN FEM/FEC, LAB. DE BIOENERGIA-PRP - BIOENERGIA | Compra | FANCOIL MODULO SERPENTINA WLSA21
ar condicionados (evaporador-condensador) | 662163 | 1/156760 | 06/07/2016 |  | WLSA21 | fancoil | 26/11/2013 |  | SEM CLASSE | LAB.ENSAIOS DINAMICOS-LABEDIN FEM/FEC, LAB. DE BIOENERGIA-PRP - BIOENERGIA | Compra | FANCOIL MODULO SERPENTINA WLSA21
ar condicionados (evaporador-condensador) | 662164 | 1/156761 | 06/07/2016 |  | WLSA21 | fancoil | 26/11/2013 |  | SEM CLASSE | LAB.ENSAIOS DINAMICOS-LABEDIN FEM/FEC, LAB. DE BIOENERGIA-PRP - BIOENERGIA | Compra | FANCOIL MODULO SERPENTINA WLSA21
ar condicionados (evaporador-condensador) | 662165 | 1/156762 | 06/07/2016 |  | WLVA21 | fancoil | 26/11/2013 |  | SEM CLASSE | LAB.ENSAIOS DINAMICOS-LABEDIN FEM/FEC, LAB. DE BIOENERGIA-PRP - BIOENERGIA | Compra | FANCOIL MODULO VENTILADOR WLVA21
ar condicionados (evaporador-condensador) | 662166 | 1/156763 | 06/07/2016 |  | WLVA21 | fancoil | 26/11/2013 |  | SEM CLASSE | LAB.ENSAIOS DINAMICOS-LABEDIN FEM/FEC, LAB. DE BIOENERGIA-PRP - BIOENERGIA | Compra | FANCOIL MODULO VENTILADOR WLVA21
ar condicionados (evaporador-condensador) | 662167 | 1/156764 | 06/07/2016 |  | WLVA21 | fancoil | 26/11/2013 |  | SEM CLASSE | LAB.ENSAIOS DINAMICOS-LABEDIN FEM/FEC, LAB. DE BIOENERGIA-PRP - BIOENERGIA | Compra | FANCOIL MODULO VENTILADOR WLVA21
ar condicionados (evaporador-condensador) | 662168 | 1/156765 | 06/07/2016 |  | WLSA17 | fancoil | 26/11/2013 |  | SEM CLASSE | LAB.ENSAIOS DINAMICOS-LABEDIN FEM/FEC, LAB. DE BIOENERGIA-PRP - BIOENERGIA | Compra | FANCOIL MODULO SERPENTINA WLSA17
ar condicionados (evaporador-condensador) | 662169 | 1/156766 | 06/07/2016 |  | WLVA17 | fancoil | 26/11/2013 |  | SEM CLASSE | LAB.ENSAIOS DINAMICOS-LABEDIN FEM/FEC, LAB. DE BIOENERGIA-PRP - BIOENERGIA | Compra | FANCOIL MODULO VENTILADOR WLVA17
ar condicionados (evaporador-condensador) | 662170 | 1/156767 | 06/07/2016 |  | WLSA08 | fancoil | 26/11/2013 |  | SEM CLASSE | LAB.ENSAIOS DINAMICOS-LABEDIN FEM/FEC, LAB. DE BIOENERGIA-PRP - BIOENERGIA | Compra | FANCOIL MODULO SERPENTINA WLSA08
ar condicionados (evaporador-condensador) | 662171 | 1/156768 | 06/07/2016 |  | WLVA08 | fancoil | 26/11/2013 |  | SEM CLASSE | LAB.ENSAIOS DINAMICOS-LABEDIN FEM/FEC, LAB. DE BIOENERGIA-PRP - BIOENERGIA | Compra | FANCOIL MODULO VENTILADOR WLVA08
ar condicionados (evaporador-condensador) | 662172 | 1/156769 | 06/07/2016 |  | WLSA10 | fancoil | 26/11/2013 |  | SEM CLASSE | LAB.ENSAIOS DINAMICOS-LABEDIN FEM/FEC, LAB. DE BIOENERGIA-PRP - BIOENERGIA | Compra | FANCOIL MODULO SERPENTINA WLSA10
ar condicionados (evaporador-condensador) | 662173 | 1/156770 | 06/07/2016 |  | WLVA10 | fancoil | 26/11/2013 |  | SEM CLASSE | LAB.ENSAIOS DINAMICOS-LABEDIN FEM/FEC, LAB. DE BIOENERGIA-PRP - BIOENERGIA | Compra | FANCOIL MODULO VENTILADOR WLVA10
ar condicionados (evaporador-condensador) | 662174 | 1/155860 | 06/07/2016 |  | RTAC200 | chiller | 26/11/2013 |  | SEM CLASSE | LAB.ENSAIOS DINAMICOS-LABEDIN FEM/FEC, LAB. DE BIOENERGIA-PRP - BIOENERGIA | Compra | UNIDADE RESFRIADORA DE LÍQUIDO CHILLER CONDENSACAO A AR
ar condicionados (evaporador-condensador) | 662175 | 1/156771 | 06/07/2016 |  | WLSA04 | fancoil | 26/11/2013 |  | SEM CLASSE | LAB.ENSAIOS DINAMICOS-LABEDIN FEM/FEC, LAB. DE BIOENERGIA-PRP - BIOENERGIA | Compra | FANCOIL MODULO SERPENTINA WLSA04
ar condicionados (evaporador-condensador) | 662176 | 1/156772 | 06/07/2016 |  | WLVA04 | fancoil | 26/11/2013 |  | SEM CLASSE | LAB.ENSAIOS DINAMICOS-LABEDIN FEM/FEC, LAB. DE BIOENERGIA-PRP - BIOENERGIA | Compra | FANCOIL MODULO VENTILADOR WLVA04
ar condicionados (evaporador-condensador) | 662177 | 1/156773 | 06/07/2016 |  | WLSA04 | fancoil | 26/11/2013 |  | SEM CLASSE | LAB.ENSAIOS DINAMICOS-LABEDIN FEM/FEC, LAB. DE BIOENERGIA-PRP - BIOENERGIA | Compra | FANCOIL MODULO SERPENTINA WLSA04
ar condicionados (evaporador-condensador) | 662178 | 1/156774 | 06/07/2016 |  | WLVA04 | fancoil | 26/11/2013 |  | SEM CLASSE | LAB.ENSAIOS DINAMICOS-LABEDIN FEM/FEC, LAB. DE BIOENERGIA-PRP - BIOENERGIA | Compra | FANCOIL MODULO VENTILADOR WLVA04
ar condicionados (evaporador-condensador) | 662179 | 1/156775 | 06/07/2016 |  | WDSA03 | fancoil | 13/12/2013 |  | SEM CLASSE | LAB.ENSAIOS DINAMICOS-LABEDIN FEM/FEC, LAB. DE BIOENERGIA-PRP - BIOENERGIA | Compra | FANCOIL MODULO SERPENTINA WDSA03
ar condicionados (evaporador-condensador) | 662180 | 1/156776 | 06/07/2016 |  | WLSA03 | fancoil | 13/12/2013 |  | SEM CLASSE | LAB.ENSAIOS DINAMICOS-LABEDIN FEM/FEC, LAB. DE BIOENERGIA-PRP - BIOENERGIA | Compra | FANCOIL MODULO SERPENTINA WLSA03
ar condicionados (evaporador-condensador) | 662181 | 1/156777 | 06/07/2016 |  | WDVA03 | fancoil | 13/12/2013 |  | SEM CLASSE | LAB.ENSAIOS DINAMICOS-LABEDIN FEM/FEC, LAB. DE BIOENERGIA-PRP - BIOENERGIA | Compra | FANCOIL MODULO VENTILADOR WDVA03
ar condicionados (evaporador-condensador) | 662182 | 1/156778 | 06/07/2016 |  | WLVA03 | fancoil | 13/12/2013 |  | SEM CLASSE | LAB.ENSAIOS DINAMICOS-LABEDIN FEM/FEC, LAB. DE BIOENERGIA-PRP - BIOENERGIA | Compra | FANCOIL MODULO VENTILADOR WLVA03
ar condicionados (evaporador-condensador) | 664703 | 1/158603 | 26/08/2016 |  | WDPA03 | fancoil | 09/08/2016 |  | SEM CLASSE | LAB.ENSAIOS DINAMICOS-LABEDIN FEM/FEC, LAB. DE BIOENERGIA-PRP - BIOENERGIA | Compra | FANCOIL WDPA03
ar condicionados (evaporador-condensador) | 664704 | 1/158604 | 26/08/2016 |  | WDPA03 | fancoil | 09/08/2016 |  | SEM CLASSE | LAB.ENSAIOS DINAMICOS-LABEDIN FEM/FEC, LAB. DE BIOENERGIA-PRP - BIOENERGIA | Compra | FANCOIL WDPA03
ar condicionados (evaporador-condensador) | 664705 | 1/158595 | 26/08/2016 |  | WDPA06 | fancoil | 13/12/2013 |  | SEM CLASSE | LAB.ENSAIOS DINAMICOS-LABEDIN FEM/FEC, LAB. DE BIOENERGIA-PRP - BIOENERGIA | Compra | FANCOIL WDPA06
ar condicionados (evaporador-condensador) | 664706 | 1/158596 | 26/08/2016 |  | WDPA06 | fancoil | 13/12/2013 |  | SEM CLASSE | LAB.ENSAIOS DINAMICOS-LABEDIN FEM/FEC, LAB. DE BIOENERGIA-PRP - BIOENERGIA | Compra | FANCOIL WDPA06
ar condicionados (evaporador-condensador) | 664707 | 1/158597 | 26/08/2016 |  | WDPA06 | fancoil | 13/12/2013 |  | SEM CLASSE | LAB.ENSAIOS DINAMICOS-LABEDIN FEM/FEC, LAB. DE BIOENERGIA-PRP - BIOENERGIA | Compra | FANCOIL WDPA06
ar condicionados (evaporador-condensador) | 664708 | 1/158598 | 26/08/2016 |  | WDPA06 | fancoil | 13/12/2013 |  | SEM CLASSE | LAB.ENSAIOS DINAMICOS-LABEDIN FEM/FEC, LAB. DE BIOENERGIA-PRP - BIOENERGIA | Compra | FANCOIL WDPA06
ar condicionados (split) | 672158 | 1/160185 | 16/02/2017 | ELETROLUX | NADA INFORMADO | evaporador | 26/01/2017 | 36000 | SEM CLASSE | REITORIA(GABINETE,PREAC,PRG,PRDU,PRPG,PRP,CADI, CORI) - ASSESSORIA | Doação | APARELHO DE AR CONDICIONADO - EVAPORADORA - SPLIT PISO TETO36000 BTUS
ar condicionados (evaporador-condensador) | 700757 | 1/130190 | 07/07/2011 | ELGIN | PHQI-18000-2 | condensador | 06/06/2011 |  | SEM CLASSE | REITORIA(GABINETE,PREAC,PRG,PRDU,PRPG,PRP,CADI, CORI) - ASSESORIA | Compra | CONDENSADORA
ar condicionados (evaporador-condensador) | 703128 | 1/123638 | 17/06/2010 |  |  | condensador | 26/04/2010 |  | SEM CLASSE | REITORIA(GABINETE,PREAC,PRG,PRDU,PRPG,PRP,CADI, CORI) - PRP | Compra | CONDENSADORA - PARTE EXTERNA DO AR CONDICIONADO.
ar condicionados (evaporador-condensador) | 703808 | 1/130870 | 26/07/2011 |  |  | condensador | 08/07/2011 |  | SEM CLASSE | REITORIA(GABINETE,PREAC,PRG,PRDU,PRPG,PRP,CADI, CORI) - CADI | Compra | CONDENSADORA
ar condicionados (evaporador-condensador) | 710821 | 1/130189 | 07/07/2011 | ELGIN | PHRI-30000-2 | condensador | 06/06/2011 |  | SEM CLASSE | REITORIA(GABINETE,PREAC,PRG,PRDU,PRPG,PRP,CADI, CORI) - CADI | Compra | CONDENSADORA
ar condicionados (evaporador-condensador) | 710822 | 1/130871 | 26/07/2011 |  |  | condensador | 08/07/2011 |  | SEM CLASSE | REITORIA(GABINETE,PREAC,PRG,PRDU,PRPG,PRP,CADI, CORI) - ASSESSORIA | Compra | CONDENSADORA
ar condicionados (evaporador-condensador) | 710865 | 1/160185 | 16/02/2017 | ELETROLUX | NADA INFORMADO | condensador | 26/01/2017 | 36000 | SEM CLASSE | REITORIA(GABINETE,PREAC,PRG,PRDU,PRPG,PRP,CADI, CORI) - ASSESSORIA | Doação | APARELHO DE AR CONDICIONADO - CONDENSADORA - 36000BTUS

## PRPG
Searcher | Identificador | PI Antigo | Data Situação | Marca | Modelo | Tipo | Data de compra | Potência frigorífica (BTU/h) | Selo PROCEL | Localização | Modo de aquisição | Descrição
ar condicionados (geral) | 74732 | 1/80939 | 28/09/2015 | CONSUL | AIR MASTER | janela | 04/03/2002 | 10000 | SEM CLASSE | REITORIA VI -ADMINISTRATIVO -ANEXO -PREFEITURA - REITORIA - INFORMATIC | Compra | APARELHO DE AR CONDICIONADO COM CAPACIDADE PARA 10000/BTUS. 220V.CONVENCIONAL.60 HZ.TIPO JANELA.
ar condicionados (evaporador-condensador) | 99734 | 1/106076 | 24/07/2006 | GREE |  | evaporador | 05/06/2006 | 36000 | SEM CLASSE | REITORIA(GABINETE,PREAC,PRG,PRDU,PRPG,PRP,CADI, CORI) | Compra | AR CONDICIONADO. TETO 36.000 BTU FRIO 220V. EVAPORADOR GST.36-22LAI/CONDICIONADOR GST.36-22LAO.
ar condicionados (split) | 447957 | 1/112224 | 30/04/2008 | SPRINGER | MAXIFLEX-42MCB030515LS | evaporador | 17/01/2008 | 30000 | SEM CLASSE | REITORIA(GABINETE,PREAC,PRG,PRDU,PRPG,PRP,CADI, CORI) - PRPG-SECR | Compra | UNIDADE EVAPORADORA DE AR. DO TIPO AIR SPLIT HI-WALL. COM CONTROLE REMOTO SEM FILME. CICLO FRIO. 220 VOLTS. CAPACIDADE DE 30.000 BTUS.
ar condicionados (split) | 447958 | 1/112223 | 30/04/2008 | SPRINGER | MAXIFLEX-38XQB030515MS | condensador | 17/01/2008 | 30000 | SEM CLASSE | REITORIA(GABINETE,PREAC,PRG,PRDU,PRPG,PRP,CADI, CORI) - PRPG-SECR | Compra | UNIDADE CONDENSADORA DE AR. DO TIPO AIR SPLIT HI-WALL. CICLOFRIO. 220 VOLTS. CAPACIDADE DE 30.000 BTUS.
ar condicionados (geral) | 450643 | 1/113418 | 14/09/2009 | GREE | COR BRANCO | janela | 30/06/2008 | 18000 | SEM CLASSE | REIT V-PRPG,DGRH,NIED,CEPETRO,LABJOR/NUDECRI - PRPG | Compra | AR CONDICIONADO 18000 BTU. DE JANELA. 220V. 60 HZ. FRIO. CO-MANDO EXAUSTAO E VENTILACAO. COMPRESSOR ROTATIVO. GABINETE /DESLIZANTE.
ar condicionados (geral) | 487468 | 1/115532 | 28/11/2008 | GREE | GSW-18-22LBI | SEM CLASSE | 14/10/2008 | 18000 | SEM CLASSE | REIT V-PRPG,DGRH,NIED,CEPETRO,LABJOR/NUDECRI - PRPG | Doação | APARELHO CONDICIONADOR DE AR HIWALL FREE 18.000 F 220V GSW1822LBI / GSW18 22LBO RF
ar condicionados (evaporador-condensador) | 490782 | 1/116857 | 22/05/2017 | SPRINGER | 42MCC018515LS | evaporador | 08/01/2009 | 18000 | SEM CLASSE | REIT V-PRPG,DGRH,NIED,CEPETRO,LABJOR/NUDECRI - EXPEDIENTE | Doação | CONDICIONADOR DE AR HIWALL SPRINGER 18000 F 220V MAXFLEX 42MCC018515LS 38XCE018515MS (EVAPORADORA) RF
ar condicionados (split) | 510134 | 1/120743 | 18/11/2009 | SPRINGER | 42NCC018515LS | split | 16/10/2009 | 18000 | SEM CLASSE | REITORIA(GABINETE,PREAC,PRG,PRDU,PRPG,PRP,CADI, CORI) | Doação | APARELHO DE AR CONDICIONADO SPLIT SYSTEM 18000 BTUS SO FRIO PARA A SALA DE BOLSAS <RF>
ar condicionados (split) | 510137 | 1/120739 | 28/09/2015 | LG | TSUC182KBA1 | split | 16/10/2009 | 18000 | SEM CLASSE | REIT V-PRPG,DGRH,NIED,CEPETRO,LABJOR/NUDECRI - CCPG | Doação | APARLHO DE AR CONDICIONADO SPLIT SYSTEM 18000 BTUS SO FRIO PARA A SALA DE BOLSAS MARCA LG 220 VOLTS <RF>
ar condicionados (split) | 510138 | 1/120740 | 23/05/2017 | LG | TSUC182KBA1 | split | 16/10/2009 | 18000 | SEM CLASSE | REIT V-PRPG,DGRH,NIED,CEPETRO,LABJOR/NUDECRI | Doação | APARLHO DE AR CONDICIONADO SPLIT SYSTEM 18000 BTUS SO FRIO PARA A SALA DE BOLSAS MARCA LG 220 VOLTS <RF>
ar condicionados (split) | 510139 | 1/120741 | 22/05/2017 | LG | TSUC182KBA1 | split | 16/10/2009 | 18000 | SEM CLASSE | REIT V-PRPG,DGRH,NIED,CEPETRO,LABJOR/NUDECRI | Doação | APARLHO DE AR CONDICIONADO SPLIT SYSTEM 18000 BTUS SO FRIO PARA A SALA DE BOLSAS MARCA LG 220 VOLTS <RF>
ar condicionados (evaporador-condensador) | 605515 | 1/143573 | 28/09/2015 | CARRIER |  | condensador | 30/07/2013 | 12000 | SEM CLASSE | REIT V-PRPG,DGRH,NIED,CEPETRO,LABJOR/NUDECRI - EXPEDIENTE | Doação | CONDENSADORA 12000 BTUS NEW CARRIER
ar condicionados (evaporador-condensador) | 605516 | 1/143572 | 28/09/2015 | CARRIER |  | evaporador | 30/07/2013 | 12000 | SEM CLASSE | REIT V-PRPG,DGRH,NIED,CEPETRO,LABJOR/NUDECRI - EXPEDIENTE | Doação | EVAPORADORA 12000 BTUS NEW CARRIER
ar condicionados (evaporador-condensador) | 634090 | 1/150193 | 26/01/2015 | SPRINGER | 18000BTUS | condensador | 14/11/2014 | 18000 | SEM CLASSE | REITORIA(GABINETE,PREAC,PRG,PRDU,PRPG,PRP,CADI, CORI) - PRPG | Doação | UNIDADE CONDENSADORA DE AR HIWALL
ar condicionados (evaporador-condensador) | 634091 | 1/150194 | 26/01/2015 | HIWALL |  | evaporador | 14/11/2014 |  | SEM CLASSE | REITORIA(GABINETE,PREAC,PRG,PRDU,PRPG,PRP,CADI, CORI) - PRPG | Doação | UNIDADE EVAPORADORA DE AR HIWALL
ar condicionados (evaporador-condensador) | 689060 | 1/104740 | 06/04/2016 | SPRINGER | SPLIT HIWALL | condensador | 03/02/2006 | 18000 | SEM CLASSE | REIT V-PRPG,DGRH,NIED,CEPETRO,LABJOR/NUDECRI - S.REUNIAO | Compra | CONDENSADORA DE AR SPRINGER 18.000 BTUS FRIO. 220V.
ar condicionados (evaporador-condensador) | 689946 | 1/120739 | 28/09/2015 | LG |  | condensador | 16/10/2009 |  | SEM CLASSE | REIT V-PRPG,DGRH,NIED,CEPETRO,LABJOR/NUDECRI - CCPG | Doação | CONDENSADORA DE AR LG(PARTE EXTERNA DO AR CONDICI ONADO)
ar condicionados (evaporador-condensador) | 689947 | 1/120741 | 19/11/2009 | LG |  | condensador | 16/10/2009 |  | SEM CLASSE | REIT V-PRPG,DGRH,NIED,CEPETRO,LABJOR/NUDECRI | Doação | CONDENSADORA DE AR LG (PARTE EXTERNA DO AR CONDICIONADO)
ar condicionados (evaporador-condensador) | 693214 | 1/120743 | 18/11/2009 | SPRINGER |  | condensador | 16/10/2009 |  | SEM CLASSE | REITORIA(GABINETE,PREAC,PRG,PRDU,PRPG,PRP,CADI, CORI) | Doação | CONDENSADORA DE AR
ar condicionados (evaporador-condensador) | 696670 | 1/106076 | 24/07/2006 | GREE | GST.36 | evaporador | 24/07/2006 |  | SEM CLASSE | REITORIA(GABINETE,PREAC,PRG,PRDU,PRPG,PRP,CADI, CORI) | Compra | EVAPORADOR GST.36-22LAI.
ar condicionados (evaporador-condensador) | 697502 | 1/120740 | 19/11/2009 | LG |  | condensador | 16/10/2009 |  | SEM CLASSE | REIT V-PRPG,DGRH,NIED,CEPETRO,LABJOR/NUDECRI | Doação | CONDENSADORA DE AR LG(PARTE EXTERNA DO AR CONDICI ONADO)
ar condicionados (evaporador-condensador) | 706868 | 1/150256 | 26/02/2015 | ELGIN |  | condensador | 26/01/2015 |  | SEM CLASSE | REITORIA VI -ADMINISTRATIVO -ANEXO -PREFEITURA - REITORIA - INF | Compra | CONDENSADORA(EXT.)
ar condicionados (evaporador-condensador) | 709209 | 1/150257 | 26/02/2015 |  | ELGIN | condensador | 26/01/2015 |  | SEM CLASSE | REITORIA(GABINETE,PREAC,PRG,PRDU,PRPG,PRP,CADI, CORI) - FINANCEIRO | Compra | CONDENSADORA(EXT.)

## RTV
Searcher | Identificador | PI Antigo | Data Situação | Marca | Modelo | Tipo | Data de compra | Potência frigorífica (BTU/h) | Selo PROCEL | Localização | Modo de aquisição | Descrição
ar condicionados (geral) | 410768 | 30/42 | 08/07/2015 | SPRINGER |  | SEM CLASSE | 04/10/1990 | 14000 | Antes PROCEL | RADIO E TELEVISÃO UNICAMP -RTV E PRÉDIO CONSTRUÇÃOCIVIL,ARQUIT.E URBANISMO-FEC - PRODUÇÃO | Compra | APARELHO DE AR CONDICIONADO C/CAPAC P/14000 BTUS
ar condicionados (geral) | 410872 | 30/147 | 22/10/2012 | SPRINGER |  | SEM CLASSE | 22/12/1995 | 18000 | SEM CLASSE | RADIO E TELEVISÃO UNICAMP -RTV E PRÉDIO CONSTRUÇÃOCIVIL,ARQUIT.E URBANISMO-FEC - PROJETOS | Compra | APARELHO DE AR CONDICIONADO COM 18000 BTU/H. 220V. 60 HZ. SOMENTE CICLO FRIO. CORRENTE NOMINAL: 16 A.
ar condicionados (geral) | 410873 | 30/148 | 04/09/1997 | SPRINGER |  | SEM CLASSE | 22/12/1995 | 18000 | SEM CLASSE | RADIO E TELEVISÃO UNICAMP -RTV E PRÉDIO CONSTRUÇÃOCIVIL,ARQUIT.E URBANISMO-FEC - SL.REUNIAO | Compra | APARELHO DE AR CONDICIONADO COM 18000 BTU/H. 220V. 60 HZ. SOMENTE CICLO FRIO. CORRENTE NOMINAL: 16 A.
ar condicionados (geral) | 411143 | 30/416 | 27/08/2013 | SPRINGER | 30000 BTU | SEM CLASSE | 31/10/1997 | 30000 | SEM CLASSE | RADIO E TELEVISÃO UNICAMP -RTV E PRÉDIO CONSTRUÇÃOCIVIL,ARQUIT.E URBANISMO-FEC - ORÇA/SUPRI | Compra | APARELHO DE AR CONDICIONADO 30.000BTUS. 220 V. 60 HZ. CORRENTE NOMINAL: 25A. SOMENTE FRIO.
ar condicionados (geral) | 411157 | 30/429 | 03/07/2015 |  | CCF 18AFBNA | janela | 22/05/1998 | 18000 | SEM CLASSE | RADIO E TELEVISÃO UNICAMP -RTV E PRÉDIO CONSTRUÇÃOCIVIL,ARQUIT.E URBANISMO-FEC - ADMINISTRA | Compra | APARELHO DE AR CONDICIONADO. TIPO JANELA. CAPACIDADE NOMINAL18000 BTUS/H. BAIXO NIVEL DE RUIDO. 03 VELOCIDADES DE REFRIGERACAO (ALTA. MEDIA E BAIXA). CIRCULACAO C/ CAPACIDADE MINIMA DE 800 M3/H.TENSAO DE ALIMENTACAO 220 V..60 HZ. FATOR DE POTENCIA MINIMA DE 0.90.CORRENTE NOMINAL 16A. SOMENTE CICLO FRIO.
ar condicionados (geral) | 411248 | 30/516 | 18/02/2009 |  | COMPACTO INNOVARE | SEM CLASSE | 19/01/2001 | 15000 | SEM CLASSE | RADIO E TELEVISÃO UNICAMP -RTV E PRÉDIO CONSTRUÇÃOCIVIL,ARQUIT.E URBANISMO-FEC - ADM | Compra | APARELHO DE AR CONDICIONADO COM CAPACIDADE NOMINAL DE 15000 BTU/H. TENSAO DE ALIMENTACAO DE 220 V. 60 HZ. SOMENTE FRIO.
ar condicionados (geral) | 411441 | 30/704 | 22/09/2004 | SPRINGER | COMPACTO INNOVARE | janela | 29/06/2004 | 7500 | SEM CLASSE | RADIO E TELEVISÃO UNICAMP -RTV E PRÉDIO CONSTRUÇÃOCIVIL,ARQUIT.E URBANISMO-FEC - ILHA V | Compra | APARELHO DE AR CONDICIONADO 7.500 BTU/H. DO TIPO JANELA. SOMENTE CICLO FRIO. ALIMENTACAO ELETRICA DE 220 V..60HZ.
ar condicionados (geral) | 411488 | 30/749 | 16/10/2019 | GREE | ELETRONICO | janela | 05/12/2005 | 12000 | SEM CLASSE | RADIO E TELEVISÃO UNICAMP -RTV E PRÉDIO CONSTRUÇÃOCIVIL,ARQUIT.E URBANISMO-FEC - SEC DIR | Compra | AR CONDICIONADO 12.000 BTU/H. ELETRONICO. TIPO JANELA COM A LIMENTACAO ELETRICA EM 22OV. 60HZ. CICLO FRIO.
ar condicionados (geral) | 411489 | 30/750 | 10/02/2006 | GREE | ELETRONICO | janela | 05/12/2005 | 12000 | SEM CLASSE | RADIO E TELEVISÃO UNICAMP -RTV E PRÉDIO CONSTRUÇÃOCIVIL,ARQUIT.E URBANISMO-FEC - ADMI | Compra | AR CONDICIONADO 12.000 BTU/H. ELETRONICO. TIPO JANELA COM A LIMENTACAO ELETRICA EM 22OV. 60HZ. CICLO FRIO.
ar condicionados (split) | 438062 | 30/787 | 23/08/2007 | CARRIER | IDEALE TIPO SPLIT | split | 24/07/2007 | 12000 | SEM CLASSE | RADIO E TELEVISÃO UNICAMP -RTV E PRÉDIO CONSTRUÇÃOCIVIL,ARQUIT.E URBANISMO-FEC - ILHA I | Compra | APARELHO DE AR CONDICIONADO SPLIT HI WALL 12000 BTU/H CICLO FRIO 220V/1F/60HZ COM CONTROLE REMOTO
ar condicionados (split) | 438063 | 30/788 | 23/08/2007 | CARRIER | IDEALE TIPO SPLIT | split | 24/07/2007 | 12000 | SEM CLASSE | RADIO E TELEVISÃO UNICAMP -RTV E PRÉDIO CONSTRUÇÃOCIVIL,ARQUIT.E URBANISMO-FEC - ILHA II | Compra | APARELHO DE AR CONDICIONADO SPLIT HI WALL 12000 BTU/H CICLO FRIO 220V/1F/60HZ COM CONTROLE REMOTO
ar condicionados (split) | 438064 | 30/789 | 23/08/2007 | CARRIER | IDEALE TIPO SPLIT | split | 24/07/2007 | 12000 | SEM CLASSE | RADIO E TELEVISÃO UNICAMP -RTV E PRÉDIO CONSTRUÇÃOCIVIL,ARQUIT.E URBANISMO-FEC - ILHA III | Compra | APARELHO DE AR CONDICIONADO SPLIT HI WALL 12000 BTU/H CICLO FRIO 220V/1F/60HZ COM CONTROLE REMOTO
ar condicionados (split) | 438065 | 30/790 | 23/08/2007 | CARRIER | IDEALE TIPO SPLIT | split | 24/07/2007 | 12000 | SEM CLASSE | RADIO E TELEVISÃO UNICAMP -RTV E PRÉDIO CONSTRUÇÃOCIVIL,ARQUIT.E URBANISMO-FEC - ILHA IV | Compra | APARELHO DE AR CONDICIONADO SPLIT HI WALL 12000 BTU/H CICLO FRIO 220V/1F/60HZ COM CONTROLE REMOTO
ar condicionados (geral) | 490189 | 30/837 | 28/01/2009 | SPRINGER | MECANICO | janela | 28/11/2008 | 12000 | SEM CLASSE | RADIO E TELEVISÃO UNICAMP -RTV E PRÉDIO CONSTRUÇÃOCIVIL,ARQUIT.E URBANISMO-FEC - ADM | Compra | APARELHO DE AR CONDICIONADO. TIPO JANELA. CAPACIDADE NOMINALMINIMA DE 12000 BTU/H. TENSAO NOMINAL DE 220 VOLTS. FREQUEN-CIA 60HZ. SOMENTE CICLO FRIO. COMPRESSOR ROTATIVO.COMANDO DEEXASTAO E VENTILACAO. QUE PERMITEM RENOVACAO DE AR INTERNO EGABINETE DESLIZANTE.
ar condicionados (geral) | 490190 | 30/838 | 28/01/2009 | SPRINGER | MECANICO | janela | 28/11/2008 | 12000 | SEM CLASSE | RADIO E TELEVISÃO UNICAMP -RTV E PRÉDIO CONSTRUÇÃOCIVIL,ARQUIT.E URBANISMO-FEC - INFORM | Compra | APARELHO DE AR CONDICIONADO. TIPO JANELA. CAPACIDADE NOMINALMINIMA DE 12000 BTU/H. TENSAO NOMINAL DE 220 VOLTS. FREQUEN-CIA 60HZ. SOMENTE CICLO FRIO. COMPRESSOR ROTATIVO.COMANDO DEEXASTAO E VENTILACAO. QUE PERMITEM RENOVACAO DE AR INTERNO EGABINETE DESLIZANTE.
ar condicionados (geral) | 490191 | 30/839 | 28/01/2009 | SPRINGER | MECANICO | janela | 28/11/2008 | 12000 | SEM CLASSE | RADIO E TELEVISÃO UNICAMP -RTV E PRÉDIO CONSTRUÇÃOCIVIL,ARQUIT.E URBANISMO-FEC - POS PROD | Compra | APARELHO DE AR CONDICIONADO. TIPO JANELA. CAPACIDADE NOMINALMINIMA DE 12000 BTU/H. TENSAO NOMINAL DE 220 VOLTS. FREQUEN-CIA 60HZ. SOMENTE CICLO FRIO. COMPRESSOR ROTATIVO.COMANDO DEEXASTAO E VENTILACAO. QUE PERMITEM RENOVACAO DE AR INTERNO EGABINETE DESLIZANTE.
ar condicionados (geral) | 490192 | 30/840 | 24/10/2012 | SPRINGER | MECANICO | janela | 28/11/2008 | 12000 | SEM CLASSE | RADIO E TELEVISÃO UNICAMP -RTV E PRÉDIO CONSTRUÇÃOCIVIL,ARQUIT.E URBANISMO-FEC - PROJETOS | Compra | APARELHO DE AR CONDICIONADO. TIPO JANELA. CAPACIDADE NOMINALMINIMA DE 12000 BTU/H. TENSAO NOMINAL DE 220 VOLTS. FREQUEN-CIA 60HZ. SOMENTE CICLO FRIO. COMPRESSOR ROTATIVO.COMANDO DEEXASTAO E VENTILACAO. QUE PERMITEM RENOVACAO DE AR INTERNO EGABINETE DESLIZANTE.
ar condicionados (split) | 490193 | 30/841 | 28/01/2009 | SPRINGER | MECANICO | split | 28/11/2008 | 12000 | SEM CLASSE | RADIO E TELEVISÃO UNICAMP -RTV E PRÉDIO CONSTRUÇÃOCIVIL,ARQUIT.E URBANISMO-FEC - PRODUÇÃO | Compra | APARELHO DE AR CONDICIONADO SPLIT 12.000 BTUS. CICLO FRIO CAPACIDADE NOMINAL DE 12000BTU/H. TENSAO NOMINAL 220 VOLTS FREQUENCIA NOMINAL DE60 HZ. COM CONTROLE ROMOTO SEM FIO
ar condicionados (geral) | 490194 | 30/842 | 28/01/2009 | SPRINGER | SPLIT HW | janela | 28/11/2008 | 21000 | SEM CLASSE | RADIO E TELEVISÃO UNICAMP -RTV E PRÉDIO CONSTRUÇÃOCIVIL,ARQUIT.E URBANISMO-FEC - PRODUÇÃO | Compra | APARELHO DE AR CONDICIONADO 21.000 BTUS TIPO JANELA. ALIMENTACAO ELÉTRICA 220V. 60HZ. FUNCAO EXAUSTAO. COMPRESSOR ROTATIVO. GABINETE DESLIZANTE. CICLO FRIO
ar condicionados (geral) | 497604 | 30/867 | 25/06/2009 | SPRINGER | MCA175BB | janela | 03/04/2009 | 17500 | SEM CLASSE | RADIO E TELEVISÃO UNICAMP -RTV E PRÉDIO CONSTRUÇÃOCIVIL,ARQUIT.E URBANISMO-FEC - ARQUIVO | Compra | CONDICIONADOR DE AR; TIPO JANELA; COM CAPACIDADE PARA 17.500BTU S; OPERACAO FRIO; COMPOSTO DE GABINETE GALVANIZADO; CONTROLE MECANICO; NA VOLTAGEM 220 V; COM PRAZO DE GARANTIA DE NO MINIMO 12 MESES E MANUAL DE INSTRUCOES.
ar condicionados (geral) | 524289 | 30/917 | 30/06/2010 | SPRINGER | ZCA195RB | janela | 17/03/2010 | 18000 | SEM CLASSE | RADIO E TELEVISÃO UNICAMP -RTV E PRÉDIO CONSTRUÇÃOCIVIL,ARQUIT.E URBANISMO-FEC - DIRET. | Compra | CONDICIONADOR DE AR; TIPO JANELA; COM CAPACIDADE DE 18.000 BTU/H; OPERACAO FRIO; COMANDO EXAUSTAO E VENTILACAO; COMPOSTO DE COMPRESSOR ROTATIVO QUE PROPORCIONA MENOR CONSUMO DE ENERGIA; GABINETE DESLIZANTE QUE DISPENSA BANDEJA E TIRANTES METALICOS DE FIXACAO; CONTROLE REMOTO SEM FIO; NA VOLTAGEM DE
ar condicionados (geral) | 524290 | 30/916 | 30/06/2010 | SPRINGER | ZCA215RB | janela | 17/03/2010 | 21000 | SEM CLASSE | RADIO E TELEVISÃO UNICAMP -RTV E PRÉDIO CONSTRUÇÃOCIVIL,ARQUIT.E URBANISMO-FEC - RTV | Compra | CONDICIONADOR DE AR; TIPO JANELA; COM CAPACIDADE PARA 21.000 BTU/H; OPERACAO FRIO; COMPOSTO DE 1 GABIMNTE GALVANIZADO - COM COMPRESSOR ROTATIVO; CONTROLE REMOTO SEM FIO; NA VOLTAGEM 220 V; ACOMPANHA CERTIFICADO DE GARANTIA E MANUAL DE INSTRUCOES EM PORTUGUES
ar condicionados (geral) | 524291 | 30/913 | 30/06/2010 | SPRINGER | MCC125RB | janela | 17/03/2010 | 12000 | A | RADIO E TELEVISÃO UNICAMP -RTV E PRÉDIO CONSTRUÇÃOCIVIL,ARQUIT.E URBANISMO-FEC - PROJETOS | Compra | CONDICIONADOR DE AR; JANELA; COM CAPACIDADE DE 12.000 BTU/H; OPERACAO FRIO; COMANDO DE EXAUSTAO/VENTILACAO; COMPOSTO DE GABINETE GALVANIZADO DESLIZANTE - COMPRESSOR ROTATIVO; CONTROLE REMOTO SEM VISOR E SEM FIO; NA VOLTAGEM 220V; COM MANUAL DE INSTRUCOES - SELO PROCEL A; ACONDICIONADO DE FORMA APROP
ar condicionados (geral) | 524292 | 30/914 | 30/06/2010 | SPRINGER | MCC125RB | janela | 17/03/2010 | 12000 | A | RADIO E TELEVISÃO UNICAMP -RTV E PRÉDIO CONSTRUÇÃOCIVIL,ARQUIT.E URBANISMO-FEC - PROJETOS | Compra | CONDICIONADOR DE AR; JANELA; COM CAPACIDADE DE 12.000 BTU/H; OPERACAO FRIO; COMANDO DE EXAUSTAO/VENTILACAO; COMPOSTO DE GABINETE GALVANIZADO DESLIZANTE - COMPRESSOR ROTATIVO; CONTROLE REMOTO SEM VISOR E SEM FIO; NA VOLTAGEM 220V; COM MANUAL DE INSTRUCOES - SELO PROCEL A; ACONDICIONADO DE FORMA APROP
ar condicionados (geral) | 524293 | 30/915 | 30/06/2010 | SPRINGER | MCC125RB | janela | 17/03/2010 | 12000 | A | RADIO E TELEVISÃO UNICAMP -RTV E PRÉDIO CONSTRUÇÃOCIVIL,ARQUIT.E URBANISMO-FEC - PROJETOS | Compra | CONDICIONADOR DE AR; JANELA; COM CAPACIDADE DE 12.000 BTU/H; OPERACAO FRIO; COMANDO DE EXAUSTAO/VENTILACAO; COMPOSTO DE GABINETE GALVANIZADO DESLIZANTE - COMPRESSOR ROTATIVO; CONTROLE REMOTO SEM VISOR E SEM FIO; NA VOLTAGEM 220V; COM MANUAL DE INSTRUCOES - SELO PROCEL A; ACONDICIONADO DE FORMA APROP
ar condicionados (geral) | 535508 | 30/951 | 15/12/2010 | SPRINGER | JANELA | janela | 23/09/2010 | 12000 | SEM CLASSE | RADIO E TELEVISÃO UNICAMP -RTV E PRÉDIO CONSTRUÇÃOCIVIL,ARQUIT.E URBANISMO-FEC - EST.ENG | Compra | APARELHO DE AR CONDICIONADO. TIPO JANELA. CAPACIDADE NOMINALMINIMA DE 12000 BTU/H. TENSAO NOMINAL DE 220 VOLTS. FREQUEN-CIA 60HZ. SOMENTE CICLO FRIO. COMPRESSOR ROTATIVO. RENOVACAODE AR. BAIXO NIVEL DE RUIDO.
ar condicionados (geral) | 543396 | 30/964 | 07/04/2011 | SPRINGER | SILENTIA | janela | 07/02/2011 | 19000 | SEM CLASSE | RADIO E TELEVISÃO UNICAMP -RTV E PRÉDIO CONSTRUÇÃOCIVIL,ARQUIT.E URBANISMO-FEC - ART.C | Compra | CONDICIONADOR DE AR; TIPO JANELA; COM CAPACIDADE MINIMA DE 19.000 BTU/H; OPERACAO FRIO; COMPOSTO POR: GABINETE GALVANIZADO. CHASSI DESLIZANTE. COMPRESSOR ROTATIVO; DEFLETOR DE AR E TIMER; COM PROTECAO ANTICORROSIVA; COMANDO DE EXAUSTAO/VENTILACAO; BAIXO RUIDO; CONTROLE REMOTO SEM FIO; NA VOLTAGEM 22
ar condicionados (split) | 572785 | 30/1010 | 08/05/2012 | KOMECO | KOP60FC | split | 01/02/2012 | 60000 | SEM CLASSE | RADIO E TELEVISÃO UNICAMP -RTV E PRÉDIO CONSTRUÇÃOCIVIL,ARQUIT.E URBANISMO-FEC - EST.ENG. | Compra | CONDICIONADOR DE AR; TIPO SPLIT MODELO PISO/TETO; COM CAPACIDADE PARA 60.000 BTU S; OPERACAO FRIO; COMPOSTO DE 1 UNIDADE CONDENSADORA EXTERNA E 1 UNIDADE EVAPORADORA INTERNA; COMPRESSOR ROTATIVO; CONTROLE REMOTO SEM FIO; NA VOLTAGEM 220 V; COM PRAZO DE GARANTIA E MANUAL DE INSTRUCAO
ar condicionados (geral) | 573479 | 30/1012 | 28/09/2015 | SPRINGER CARRIER | MMC125BB | janela | 08/03/2012 | 12000 | SEM CLASSE | RADIO E TELEVISÃO UNICAMP -RTV E PRÉDIO CONSTRUÇÃOCIVIL,ARQUIT.E URBANISMO-FEC - SERGIO/001 | Compra | CONDICIONADOR DE AR JANELA 12000 BTUS. FRIO 220V
ar condicionados (evaporador-condensador) | 573480 | 30/1013 | 14/05/2012 | SPRINGER CARRIER | 38KCB018515MS | condensador | 08/03/2012 | 18000 | SEM CLASSE | RADIO E TELEVISÃO UNICAMP -RTV E PRÉDIO CONSTRUÇÃOCIVIL,ARQUIT.E URBANISMO-FEC - WEBRADIO | Compra | CONDENSADORA HI WALL 18000 BTUS
ar condicionados (evaporador-condensador) | 573483 | 30/1014 | 14/05/2012 | SPRINGER CARRIER | 38KCB018515MS | condensador | 08/03/2012 | 18000 | SEM CLASSE | RADIO E TELEVISÃO UNICAMP -RTV E PRÉDIO CONSTRUÇÃOCIVIL,ARQUIT.E URBANISMO-FEC - WEBRADIO | Compra | CONDENSADORA HI WALL 18000 BTUS
ar condicionados (evaporador-condensador) | 595667 | 30/1062 | 09/04/2013 | ELGIM | PRF 24000-2 | evaporador | 30/11/2012 | 24000 | SEM CLASSE | RADIO E TELEVISÃO UNICAMP -RTV E PRÉDIO CONSTRUÇÃOCIVIL,ARQUIT.E URBANISMO-FEC - ARQUIVO | Doação | EVAPORADORA HI WALL 24000 ELGIN 220 V <RF>
ar condicionados (split) | 615900 | 30/1107 | 28/02/2014 | MIDEA | MIDEA LUNA38MLCB18M5 | split | 14/10/2013 | 18000 | SEM CLASSE | RADIO E TELEVISÃO UNICAMP -RTV E PRÉDIO CONSTRUÇÃOCIVIL,ARQUIT.E URBANISMO-FEC - ASSIT.DIRE | Compra | CONDICIONADOR DE AR; SPLIT - HI WALL; 18.000 BTU S; FRIO; COMPOSTO DE 1 UNIDADE CONDENSADORA EXTERNA E UNIDADE EVAPORADORA INTERNA; CONTROLE REMOTO SEM FIO; 220 VOLTS; COM PRAZO DE GARANTIA DE 12 MESES E MANUAL DE INSTRUCAO.COM SELO DE EFICIENCIA PROCEL
ar condicionados (split) | 669597 | 30/1208 | 01/12/2016 | MIDEA | 42MFCA18MS | evaporador | 27/09/2016 | 18000 | A | RADIO E TELEVISÃO UNICAMP -RTV E PRÉDIO CONSTRUÇÃOCIVIL,ARQUIT.E URBANISMO-FEC - ADMINIST. | Compra | CONDICIONADOR DE AR; DO TIPO SPLIT HI-WALL; COM CAPACIDADE DE 18.000 BTUS; OPERACAO: FRIO; VAZAO DE AR DE (A/M/B) 760/680/620; VOLTAGEM: 220 VOLTS; COM CONSUMO APROXIMADO DE 1630 W; COM SELO PROCEL. CLASSIFICACAO A ; COM BAIXO NIVEL DE RUIDO; EQUIPAMENTO COMPOSTO DE 01 UNIDADE INTERNA (EVAPORADORA)
ar condicionados (split) | 669598 | 30/1209 | 01/12/2016 | MIDEA | 42MFCA18MS | evaporador | 27/09/2016 | 18000 | A | RADIO E TELEVISÃO UNICAMP -RTV E PRÉDIO CONSTRUÇÃOCIVIL,ARQUIT.E URBANISMO-FEC - SECRETARIA | Compra | CONDICIONADOR DE AR; DO TIPO SPLIT HI-WALL; COM CAPACIDADE DE 18.000 BTUS; OPERACAO: FRIO; VAZAO DE AR DE (A/M/B) 760/680/620; VOLTAGEM: 220 VOLTS; COM CONSUMO APROXIMADO DE 1630 W; COM SELO PROCEL. CLASSIFICACAO A ; COM BAIXO NIVEL DE RUIDO; EQUIPAMENTO COMPOSTO DE 01 UNIDADE INTERNA (EVAPORADORA)
ar condicionados (split) | 669599 | 30/1210 | 01/12/2016 | ELECTROLUX | TI24F | split | 27/09/2016 | 24000 | SEM CLASSE | RADIO E TELEVISÃO UNICAMP -RTV E PRÉDIO CONSTRUÇÃOCIVIL,ARQUIT.E URBANISMO-FEC - SUPRIMENTO | Compra | CONDICIONADOR DE AR; DO TIPO SPLIT HI-WALL (PAREDE); COM CAPACIDADE DE 24.000 BTU/H; OPERACAO: CICLO FRIO; VAZAO DE AR DE 500 A 600 M3/H; VOLTAGEM: 220 VOLTS. 60 HZ; COM CONSUMO APROXIMADO DE 1075W; COM BAIXO RUIDO; EQUIPAMENTO COMPOSTO DE UMA UNIDADE CONDENSADORA E UMA EVAPORADORA; GABINETE CONFECC
ar condicionados (split) | 669600 | 30/1211 | 01/12/2016 | ELECTROLUX | TI24F | split | 27/09/2016 | 24000 | SEM CLASSE | RADIO E TELEVISÃO UNICAMP -RTV E PRÉDIO CONSTRUÇÃOCIVIL,ARQUIT.E URBANISMO-FEC - SL REUNIAO | Compra | CONDICIONADOR DE AR; DO TIPO SPLIT HI-WALL (PAREDE); COM CAPACIDADE DE 24.000 BTU/H; OPERACAO: CICLO FRIO; VAZAO DE AR DE 500 A 600 M3/H; VOLTAGEM: 220 VOLTS. 60 HZ; COM CONSUMO APROXIMADO DE 1075W; COM BAIXO RUIDO; EQUIPAMENTO COMPOSTO DE UMA UNIDADE CONDENSADORA E UMA EVAPORADORA; GABINETE CONFECC
ar condicionados (evaporador-condensador) | 688680 | 30/920 | 30/06/2010 | MIDIA | MSS-12CR | evaporador | 14/06/2010 | 12000 | SEM CLASSE | RADIO E TELEVISÃO UNICAMP -RTV E PRÉDIO CONSTRUÇÃOCIVIL,ARQUIT.E URBANISMO-FEC - EST. ENGEU | Compra | EVAPORADORA INTERNA
ar condicionados (geral) | 688684 | 30/1010 | 08/05/2012 | KOMECO | KOP60FCG2 | SEM CLASSE | 14/03/2012 |  | SEM CLASSE | CASA DE FORCA - CEMIB - EST.ENG. | Compra | CONDICIONADOR DE AR
ar condicionados (evaporador-condensador) | 692540 | 30/918 | 30/06/2010 | MIDIA | MSS 12CR | evaporador | 14/06/2010 | 12000 | SEM CLASSE | RADIO E TELEVISÃO UNICAMP -RTV E PRÉDIO CONSTRUÇÃOCIVIL,ARQUIT.E URBANISMO-FEC - WEBRADIO | Compra | EVAPORADORA INTERNA
ar condicionados (evaporador-condensador) | 694568 | 30/919 | 30/06/2010 | MIDIA | MSS-12CR | evaporador | 14/06/2010 | 12000 | SEM CLASSE | RADIO E TELEVISÃO UNICAMP -RTV E PRÉDIO CONSTRUÇÃOCIVIL,ARQUIT.E URBANISMO-FEC - WEBRADIO | Compra | EVAPORADORA INTERNA
ar condicionados (evaporador-condensador) | 695594 | 30/1211 | 01/12/2016 | ELECTROLUX | TE24F | evaporador | 21/11/2016 | 24000 | SEM CLASSE | RADIO E TELEVISÃO UNICAMP -RTV E PRÉDIO CONSTRUÇÃOCIVIL,ARQUIT.E URBANISMO-FEC - SL REUNIAO | Compra | UNIDADE EVAPORADORA
ar condicionados (split) | 696638 | 30/1014 | 14/05/2012 | SPRINGER CARRIER | 42RWCA018515LS | evaporador | 14/05/2012 | 18000 | SEM CLASSE | RADIO E TELEVISÃO UNICAMP -RTV E PRÉDIO CONSTRUÇÃOCIVIL,ARQUIT.E URBANISMO-FEC - WEBRADIO | Compra | EVAPORADORA SPLIT HI 18000 BTUS
ar condicionados (evaporador-condensador) | 696929 | 30/1008 | 08/05/2012 | YORK |  | evaporador | 14/03/2012 |  | SEM CLASSE | RADIO E TELEVISÃO UNICAMP -RTV E PRÉDIO CONSTRUÇÃOCIVIL,ARQUIT.E URBANISMO-FEC - EST.ENG. | Compra | UNIDADE EVAPORADORA INTERNA
ar condicionados (evaporador-condensador) | 697439 | 30/1131 | 23/09/2014 | CARRIER | PISO TETO | evaporador | 28/07/2014 |  | SEM CLASSE | RADIO E TELEVISÃO UNICAMP -RTV E PRÉDIO CONSTRUÇÃOCIVIL,ARQUIT.E URBANISMO-FEC - WEB RADIO | Compra | EVAPORADORA DE AR
ar condicionados (evaporador-condensador) | 697993 | 30/1210 | 01/12/2016 | ELECTROLUX | TE24F | evaporador | 21/11/2016 | 24000 | SEM CLASSE | RADIO E TELEVISÃO UNICAMP -RTV E PRÉDIO CONSTRUÇÃOCIVIL,ARQUIT.E URBANISMO-FEC - SUPRIMENTO | Compra | UNIDADE EVAPORADORA
ar condicionados (split) | 703358 | 30/1107 | 28/02/2014 | MIDEA | MIDEA LUNA 42MLCB12M5 | evaporador | 11/12/2013 | 18000 | SEM CLASSE | RADIO E TELEVISÃO UNICAMP -RTV E PRÉDIO CONSTRUÇÃOCIVIL,ARQUIT.E URBANISMO-FEC - ASSIT.DIRE | Compra | CONDICIONADOR DE AR SPLIT - EVAPORADORA INTERNA 18000 BTUS
ar condicionados (evaporador-condensador) | 704461 | 30/1208 | 01/12/2016 | MIDEA | 38KCN18M5 | evaporador | 21/11/2016 |  | SEM CLASSE | RADIO E TELEVISÃO UNICAMP -RTV E PRÉDIO CONSTRUÇÃOCIVIL,ARQUIT.E URBANISMO-FEC - ADMINIST. | Compra | UNIDADE EVAPORADORA
ar condicionados (split) | 705247 | 30/1013 | 14/05/2012 |  | 42RWCA018515LS | evaporador | 14/05/2012 | 18000 | SEM CLASSE | RADIO E TELEVISÃO UNICAMP -RTV E PRÉDIO CONSTRUÇÃOCIVIL,ARQUIT.E URBANISMO-FEC - WEBRADIO | Compra | EVAPORADORA SPLIT HI 18000 BTUS
ar condicionados (evaporador-condensador) | 705248 | 30/1209 | 01/12/2016 | MIDEA | 38KCN18M5 | evaporador | 21/11/2016 |  | SEM CLASSE | RADIO E TELEVISÃO UNICAMP -RTV E PRÉDIO CONSTRUÇÃOCIVIL,ARQUIT.E URBANISMO-FEC - SECRETARIA | Compra | UNIDADE EVAPORADORA
ar condicionados (split) | 709160 | 30/1108 | 28/02/2014 | ELGIN | PHQU 18000-2 | evaporador | 11/12/2013 | 18000 | SEM CLASSE | RADIO E TELEVISÃO UNICAMP -RTV E PRÉDIO CONSTRUÇÃOCIVIL,ARQUIT.E URBANISMO-FEC - INFORMATIC | Compra | CONDICIONADOR DE AR SPLIT - EVAPORADORA INTERNA 18000 BTUS
ar condicionados (evaporador-condensador) | 711952 | 30/1058 | 22/03/2013 | ELGIN | PRF 18000-2 | evaporador | 21/01/2013 | 18000 | SEM CLASSE | RADIO E TELEVISÃO UNICAMP -RTV E PRÉDIO CONSTRUÇÃOCIVIL,ARQUIT.E URBANISMO-FEC - ARQUIVO | Compra | EVAPORADORA 18000 BTUS FRIO
ar condicionados (evaporador-condensador) | 761558 |  |  | fujitsu | inverter ABBA36LCT | evaporador inverter | 09/07/2019 | 36000 | SEM CLASSE | RADIO E TELEVISÃO UNICAMP -RTV E PRÉDIO CONSTRUÇÃOCIVIL,ARQUIT.E URBANISMO-FEC | Compra | UNIDADE EVAPORADORA 36000 btus
ar condicionados (evaporador-condensador) | 761561 |  |  | fujitsu | inverter AOBA36LFTL | condensador inverter | 09/07/2019 | 36000 | SEM CLASSE | RADIO E TELEVISÃO UNICAMP -RTV E PRÉDIO CONSTRUÇÃOCIVIL,ARQUIT.E URBANISMO-FEC | Compra | UNIDADE CONDENSADORA 36000btus

## SAE
Searcher | Identificador | PI Antigo | Data Situação | Marca | Modelo | Tipo | Data de compra | Potência frigorífica (BTU/h) | Selo PROCEL | Localização | Modo de aquisição | Descrição
ar condicionados (split) | 545279 | 1/129068 | 28/11/2018 | RHEEM | RB1HW12AC2BS | split | 08/02/2011 | 12000 | SEM CLASSE | BIBLIOTECA, ADMINISTRAÇÃO E ARQUIVOS HISTÓRICO S-CLE | Doação | AR CONDICIONADO 12000 BTUS TIPO SPLIT HI WALL 220V CICLO FRIO C/ CONTROLE REMOTO SEM FIO MARCA REEM (RF)
ar condicionados (split) | 545280 | 1/129069 | 26/11/2013 | RHEEM | RB1HW12AC2BS | split | 08/02/2011 | 12000 | SEM CLASSE |  | Doação | AR CONDICIONADO 12000 BTUS TIPO SPLIT HI WALL 220V CICLO FRIO C/ CONTROLE REMOTO SEM FIO MARCA REEM (RF)
ar condicionados (split) | 545281 | 1/129070 | 26/11/2013 | RHEEM | RB1HW12AC2BS | split | 08/02/2011 | 12000 | SEM CLASSE |  | Doação | AR CONDICIONADO 12000 BTUS TIPO SPLIT HI WALL 220V CICLO FRIO C/ CONTROLE REMOTO SEM FIO MARCA REEM (RF)
ar condicionados (split) | 545282 | 1/129071 | 18/12/2018 | RHEEM | RB1HW12AC2BS | split | 08/02/2011 | 12000 | SEM CLASSE | BIBLIOTECA, ADMINISTRAÇÃO E ARQUIVOS HISTÓRICO S-CLE - REUNIÃO | Doação | AR CONDICIONADO 12000 BTUS TIPO SPLIT HI WALL 220V CICLO FRIO C/ CONTROLE REMOTO SEM FIO MARCA REEM (RF)
ar condicionados (split) | 545283 | 1/129072 | 28/11/2018 | RHEEM | RB1HW12AC2BS | split | 08/02/2011 | 12000 | SEM CLASSE | BIBLIOTECA, ADMINISTRAÇÃO E ARQUIVOS HISTÓRICO S-CLE | Doação | AR CONDICIONADO 12000 BTUS TIPO SPLIT HI WALL 220V CICLO FRIO C/ CONTROLE REMOTO SEM FIO MARCA REEM (RF)
ar condicionados (split) | 545284 | 1/129073 | 09/11/2018 | RHEEM | RB1HW12AC2BS | split | 08/02/2011 | 12000 | SEM CLASSE | BIBLIOTECA, ADMINISTRAÇÃO E ARQUIVOS HISTÓRICO S-CLE - 4 | Doação | AR CONDICIONADO 12000 BTUS TIPO SPLIT HI WALL 220V CICLO FRIO C/ CONTROLE REMOTO SEM FIO MARCA REEM (RF)
ar condicionados (split) | 545285 | 1/129074 | 09/11/2018 | RHEEM | RB1HW12AC2BS | split | 08/02/2011 | 12000 | SEM CLASSE | BIBLIOTECA, ADMINISTRAÇÃO E ARQUIVOS HISTÓRICO S-CLE - CIBELE | Doação | AR CONDICIONADO 12000 BTUS TIPO SPLIT HI WALL 220V CICLO FRIO C/ CONTROLE REMOTO SEM FIO MARCA REEM (RF)
ar condicionados (split) | 545286 | 1/129075 | 30/11/2018 | RHEEM | RB1HW12AC2BS | split | 08/02/2011 | 12000 | SEM CLASSE | BIBLIOTECA, ADMINISTRAÇÃO E ARQUIVOS HISTÓRICO S-CLE | Doação | AR CONDICIONADO 12000 BTUS TIPO SPLIT HI WALL 220V CICLO FRIO C/ CONTROLE REMOTO SEM FIO MARCA REEM (RF)
ar condicionados (split) | 545287 | 1/129076 | 28/11/2018 | RHEEM | RB1HW12AC2BS | split | 08/02/2011 | 12000 | SEM CLASSE | BIBLIOTECA, ADMINISTRAÇÃO E ARQUIVOS HISTÓRICO S-CLE | Doação | AR CONDICIONADO 12000 BTUS TIPO SPLIT HI WALL 220V CICLO FRIO C/ CONTROLE REMOTO SEM FIO MARCA REEM (RF)
ar condicionados (split) | 545288 | 1/129077 | 14/12/2018 | RHEEM | RB1HW12AC2BS | split | 08/02/2011 | 12000 | SEM CLASSE | BIBLIOTECA, ADMINISTRAÇÃO E ARQUIVOS HISTÓRICO S-CLE | Doação | AR CONDICIONADO 12000 BTUS TIPO SPLIT HI WALL 220V CICLO FRIO C/ CONTROLE REMOTO SEM FIO MARCA REEM (RF)
ar condicionados (split) | 545289 | 1/129078 | 09/11/2018 | RHEEM | RB1HW12AC2BS | split | 08/02/2011 | 12000 | SEM CLASSE | BIBLIOTECA, ADMINISTRAÇÃO E ARQUIVOS HISTÓRICO S-CLE - 6 | Doação | AR CONDICIONADO 12000 BTUS TIPO SPLIT HI WALL 220V CICLO FRIO C/ CONTROLE REMOTO SEM FIO MARCA REEM (RF)
ar condicionados (split) | 545290 | 1/129079 | 09/11/2018 | RHEEM | RB1HW12AC2BS | split | 08/02/2011 | 12000 | SEM CLASSE | BIBLIOTECA, ADMINISTRAÇÃO E ARQUIVOS HISTÓRICO S-CLE - 5 | Doação | AR CONDICIONADO 12000 BTUS TIPO SPLIT HI WALL 220V CICLO FRIO C/ CONTROLE REMOTO SEM FIO MARCA REEM (RF)
ar condicionados (split) | 545291 | 1/129080 | 09/11/2018 | RHEEM | RB1HW12AC2BS | split | 08/02/2011 | 12000 | SEM CLASSE | BIBLIOTECA, ADMINISTRAÇÃO E ARQUIVOS HISTÓRICO S-CLE - 2 | Doação | AR CONDICIONADO 12000 BTUS TIPO SPLIT HI WALL 220V CICLO FRIO C/ CONTROLE REMOTO SEM FIO MARCA REEM (RF)
ar condicionados (split) | 545292 | 1/129081 | 29/11/2018 | RHEEM | RB1HW12AC2BS | split | 08/02/2011 | 12000 | SEM CLASSE | BIBLIOTECA, ADMINISTRAÇÃO E ARQUIVOS HISTÓRICO S-CLE - REUNIÃO | Doação | AR CONDICIONADO 12000 BTUS TIPO SPLIT HI WALL 220V CICLO FRIO C/ CONTROLE REMOTO SEM FIO MARCA REEM (RF)
ar condicionados (split) | 545293 | 1/129082 | 28/11/2018 | RHEEM | RB1HW12AC2BS | split | 08/02/2011 | 12000 | SEM CLASSE | BIBLIOTECA, ADMINISTRAÇÃO E ARQUIVOS HISTÓRICO S-CLE | Doação | AR CONDICIONADO 12000 BTUS TIPO SPLIT HI WALL 220V CICLO FRIO C/ CONTROLE REMOTO SEM FIO MARCA REEM (RF)
ar condicionados (split) | 545294 | 1/129083 | 28/11/2018 | RHEEM | RB1HW12AC2BS | split | 08/02/2011 | 12000 | SEM CLASSE | BIBLIOTECA, ADMINISTRAÇÃO E ARQUIVOS HISTÓRICO S-CLE | Doação | AR CONDICIONADO 12000 BTUS TIPO SPLIT HI WALL 220V CICLO FRIO C/ CONTROLE REMOTO SEM FIO MARCA REEM (RF)
ar condicionados (split) | 545295 | 1/129064 | 28/11/2018 | RHEEM | RB1HW18AC2BS | split | 08/02/2011 | 18000 | SEM CLASSE | BIBLIOTECA, ADMINISTRAÇÃO E ARQUIVOS HISTÓRICO S-CLE | Doação | AR CONDICIONADO 18000 BTUS TIPO SPLIT HI WALL 220V CICLO FRIO C/ CONTROLE REMOTO SEM FIO. MARCA REEM (RF)
ar condicionados (split) | 545296 | 1/129065 | 09/11/2018 | RHEEM | RB1HW18AC2BS | split | 08/02/2011 | 18000 | SEM CLASSE | BIBLIOTECA, ADMINISTRAÇÃO E ARQUIVOS HISTÓRICO S-CLE | Doação | AR CONDICIONADO 18000 BTUS TIPO SPLIT HI WALL 220V CICLO FRIO C/ CONTROLE REMOTO SEM FIO. MARCA REEM (RF)
ar condicionados (split) | 545297 | 1/129066 | 28/11/2018 | RHEEM | RB1HW18AC2BS | split | 08/02/2011 | 18000 | SEM CLASSE | BIBLIOTECA, ADMINISTRAÇÃO E ARQUIVOS HISTÓRICO S-CLE | Doação | AR CONDICIONADO 18000 BTUS TIPO SPLIT HI WALL 220V CICLO FRIO C/ CONTROLE REMOTO SEM FIO. MARCA REEM (RF)
ar condicionados (split) | 545298 | 1/129067 | 29/11/2018 | RHEEM | RB1HW18AC2BS | split | 08/02/2011 | 18000 | SEM CLASSE | BIBLIOTECA, ADMINISTRAÇÃO E ARQUIVOS HISTÓRICO S-CLE - RECEPÇÃO | Doação | AR CONDICIONADO 18000 BTUS TIPO SPLIT HI WALL 220V CICLO FRIO C/ CONTROLE REMOTO SEM FIO. MARCA REEM (RF)
ar condicionados (evaporador-condensador) | 656284 | 1/155518 | 18/12/2018 | SAMSUNG | SPLIT HI-WALL | condensador | 18/11/2015 |  | SEM CLASSE | BIBLIOTECA, ADMINISTRAÇÃO E ARQUIVOS HISTÓRICO S-CLE - O. E | Doação | UNIDADE CONDENSADORA DE AR CONDICIONADO MAX PLUS AS 18UWBUXAZ
ar condicionados (evaporador-condensador) | 656285 | 1/155517 | 18/12/2018 | SAMSUNG | SPLIT HI-WALL | evaporador | 18/11/2015 | 18000 | SEM CLASSE | BIBLIOTECA, ADMINISTRAÇÃO E ARQUIVOS HISTÓRICO S-CLE - O. E | Doação | UNIDADE EVAPORADORA DE AR CONDICIONADO MAX PLUS AS18UWBUXAS18.000BTU`SH
ar condicionados (split) | 656286 | 1/155519 | 18/12/2018 | SAMSUNG | SPLIT HI-WALL | split | 18/11/2015 | 12000 | SEM CLASSE | BIBLIOTECA, ADMINISTRAÇÃO E ARQUIVOS HISTÓRICO S-CLE - SL 03 | Doação | UNIDADE CONDESADORA DE AR CONDICIONADO SPLIT 12.000BTU`S/HMAX PLUS
ar condicionados (split) | 656287 | 1/155520 | 18/12/2018 | SAMSUNG | SPLIT HI-WALL | split | 18/11/2015 | 12000 | SEM CLASSE | BIBLIOTECA, ADMINISTRAÇÃO E ARQUIVOS HISTÓRICO S-CLE - SL 03 | Doação | UNIDADE CONDESADORA DE AR CONDICIONADO SPLIT 12.000BTU`S/HMAX PLUS
ar condicionados (split) | 656288 | 1/155521 | 18/12/2018 | SAMSUNG | SPLIT HI-WALL | evaporador | 18/11/2015 | 12000 | SEM CLASSE | BIBLIOTECA, ADMINISTRAÇÃO E ARQUIVOS HISTÓRICO S-CLE - SL 03 | Doação | UNIDADE EVAPORADORA DE AR CONDICIONADO SPLIT 12.000BTU`S/H MAX PLUS
ar condicionados (split) | 656289 | 1/155522 | 18/12/2018 | SAMSUNG | SPLIT HI-WALL | evaporador | 18/11/2015 | 12000 | SEM CLASSE | BIBLIOTECA, ADMINISTRAÇÃO E ARQUIVOS HISTÓRICO S-CLE - SL 03 | Doação | UNIDADE EVAPORADORA DE AR CONDICIONADO SPLIT 12.000BTU`S/H MAX PLUS
ar condicionados (evaporador-condensador) | 713046 | 1/160867 | 18/12/2018 | SAMSUNG | HW 18K | evaporador | 17/04/2017 | 18000 | SEM CLASSE | BIBLIOTECA, ADMINISTRAÇÃO E ARQUIVOS HISTÓRICO S-CLE - SAE | Doação | AR CONDICIONADO. UNIDADE EVAPORADORA. 18 KBTUS. 220V.
ar condicionados (geral) | 762786 |  |  | ELGIN | ECO LOGIC (HLF/Q) | SEM CLASSE | 01/08/2019 |  | SEM CLASSE | BIBLIOTECA, ADMINISTRAÇÃO E ARQUIVOS HISTÓRICO S-CLE | Compra | CONDICIONADOR DE AR
ar condicionados (geral) | 762787 |  |  | ELGIN | ECO LOGIC (HLF/Q) | SEM CLASSE | 01/08/2019 |  | SEM CLASSE | BIBLIOTECA, ADMINISTRAÇÃO E ARQUIVOS HISTÓRICO S-CLE | Compra | CONDICIONADOR DE AR

## SAPPE
Searcher | Identificador | PI Antigo | Data Situação | Marca | Modelo | Tipo | Data de compra | Potência frigorífica (BTU/h) | Selo PROCEL | Localização | Modo de aquisição | Descrição
ar condicionados (geral) | 50211 | 1/57125 | 05/07/2010 |  |  | SEM CLASSE | 13/09/1996 | 12000 | SEM CLASSE | BIBLIOTECA, ADMINISTRAÇÃO E ARQUIVOS HISTÓRICO S-CLE - 04 | Compra | APARELHO DE AR CONDICIONADO COM CAPACIDADE NOMINAL DE 12000 BTU/H. TENSAO DE ALIMENTACAO DE 220 V. 60 HZ. SOMENTE FRIO. BAIXO NIVEL DE RUIDO. COM FATOR DE POTENCIA MINIMA DE 0.90. CORRENTE NOMINAL 12 A.
ar condicionados (geral) | 50310 | 1/57223 | 05/07/2010 | CONSUL | CF18E | SEM CLASSE | 12/09/1996 | 18000 | SEM CLASSE | BIBLIOTECA, ADMINISTRAÇÃO E ARQUIVOS HISTÓRICO S-CLE - 01 | Compra | APARELHO DE AR CONDICIONADO COM CAPACIDADE NOMINAL DE 18000 BTU/H. TENSAO DE ALIMENTACAO DE 220 V. 60 HZ. SOMENTE FRIO. BAIXO NIVEL DE RUIDO. FATOR DE POTENCIA MINIMA DE 0.90. COR-RENTE NOMINAL 16 A.
ar condicionados (geral) | 50311 | 1/57224 | 22/10/2003 | CONSUL | CF18E | SEM CLASSE | 12/09/1996 | 18000 | SEM CLASSE | BIBLIOTECA, ADMINISTRAÇÃO E ARQUIVOS HISTÓRICO S-CLE - 09 | Compra | APARELHO DE AR CONDICIONADO COM CAPACIDADE NOMINAL DE 18000 BTU/H. TENSAO DE ALIMENTACAO DE 220 V. 60 HZ. SOMENTE FRIO. BAIXO NIVEL DE RUIDO. FATOR DE POTENCIA MINIMA DE 0.90. COR-RENTE NOMINAL 16 A.
ar condicionados (geral) | 50381 | 1/57290 | 05/07/2010 | CONSUL | CF10M | SEM CLASSE | 12/09/1996 | 10000 | SEM CLASSE | BIBLIOTECA, ADMINISTRAÇÃO E ARQUIVOS HISTÓRICO S-CLE - 02 | Compra | APARELHO DE AR CONDICIONADO COM CAPACIDADE NOMINAL DE 10000 BTU/H. TENSAO DE ALIMENTACAO DE 220 V. 60 HZ. SOMENTE FRIO. BAIXO NIVEL DE RUIDO. COM FATOR DE POTENCIA MINIMA DE 0.90.
ar condicionados (geral) | 50417 | 1/57324 | 22/10/2003 | CONSUL | CF21E | SEM CLASSE | 12/09/1996 | 21000 | SEM CLASSE | BIBLIOTECA, ADMINISTRAÇÃO E ARQUIVOS HISTÓRICO S-CLE - 06 | Compra | APARELHO DE AR CONDICIONADO COM CAPACIDADE NOMINAL DE 21000 BTU/H. TENSAO DE ALIMENTACAO DE 220 V. 60 HZ. SOMENTE FRIO. COM BAIXO NIVEL DE RUIDO E FATOR DE POTENCIA MINIMA DE 0.90.
ar condicionados (geral) | 50422 | 1/57329 | 08/06/2011 | CONSUL | CF21E | SEM CLASSE | 12/09/1996 | 21000 | SEM CLASSE | BIBLIOTECA, ADMINISTRAÇÃO E ARQUIVOS HISTÓRICO S-CLE | Compra | APARELHO DE AR CONDICIONADO COM CAPACIDADE NOMINAL DE 21000 BTU/H. TENSAO DE ALIMENTACAO DE 220 V. 60 HZ. SOMENTE FRIO. COM BAIXO NIVEL DE RUIDO E FATOR DE POTENCIA MINIMA DE 0.90.
ar condicionados (geral) | 50423 | 1/57330 | 16/05/2011 | CONSUL | CF15E | SEM CLASSE | 12/09/1996 | 15000 | SEM CLASSE |  | Compra | APARELHO DE AR CONDICIONADO COM CAPACIDADE NOMINAL DE 15000 BTU/H. TENSAO DE ALIMENTACAO DE 220 V. 60 HZ. SOMENTE FRIO. BAIXO NIVEL DE RUIDO. COM FATOR DE POTENCIA MINIMA DE 0.90.
ar condicionados (geral) | 436811 | 1/109968 | 18/01/2012 | SPRINGER |  | SEM CLASSE | 27/04/2007 | 30000 | SEM CLASSE | BIBLIOTECA, ADMINISTRAÇÃO E ARQUIVOS HISTÓRICO S-CLE - ADMSAPPE | Doação | APARELHO DE AR CONDICIONADO 30000 BTUS (RF)
ar condicionados (geral) | 506155 | 1/120223 | 28/09/2009 | SPRINGER | MUNDIAL | SEM CLASSE | 28/09/2009 |  | SEM CLASSE | BIBLIOTECA, ADMINISTRAÇÃO E ARQUIVOS HISTÓRICO S-CLE - 08 | Doação | CONDICIONADOR DE AR
ar condicionados (geral) | 506156 | 1/120224 | 28/09/2009 | SPRINGER | MUNDIAL | SEM CLASSE | 28/09/2009 | 7500 | SEM CLASSE | BIBLIOTECA, ADMINISTRAÇÃO E ARQUIVOS HISTÓRICO S-CLE - 07 | Doação | CONDICIONADOR DE AR 7500 BTU. 220W
ar condicionados (geral) | 506157 | 1/120225 | 28/09/2009 | SPRINGER | MUNDIAL | SEM CLASSE | 28/09/2009 | 7500 | SEM CLASSE | BIBLIOTECA, ADMINISTRAÇÃO E ARQUIVOS HISTÓRICO S-CLE - 10 | Doação | CONDICIONADOR DE AR 7500 BTU. 220W
ar condicionados (geral) | 675185 | 1/160166 | 26/04/2017 | LG | WGE076FGA | janela | 26/04/2004 | 7500 | SEM CLASSE | BIBLIOTECA, ADMINISTRAÇÃO E ARQUIVOS HISTÓRICO S-CLE - SL ISABELA | Doação | CONDICIONADOR DE AR TIPO JANELA. 60HZ. CAPACIDADE 7500 BTUSTENSAO 220V
ar condicionados (evaporador-condensador) | 695084 | 1/109968 | 18/01/2012 | SPRINGER | 38XCB030515MS | evaporador | 27/04/2007 |  | SEM CLASSE | BLOCO II -PUBLICAÇÕES-IEL - ADMSAPPE | Doação | EVAPORADOR

## SAR
Searcher | Identificador | PI Antigo | Data Situação | Marca | Modelo | Tipo | Data de compra | Potência frigorífica (BTU/h) | Selo PROCEL | Localização | Modo de aquisição | Descrição
ar condicionados (evaporador-condensador) | 758059 |  |  | ELGIN | INVERTER hvfi24b2ib | evaporador inverter | 01/03/2019 | 24000 | SEM CLASSE | ENSINO II-FCA | Compra | UNIDADE EVAPORADORA 24000 BTUS
ar condicionados (evaporador-condensador) | 758063 |  |  | ELGIN | INVERTER hvfe24b2ia | condensador inverter | 01/03/2019 | 42000 | SEM CLASSE | ENSINO II-FCA | Compra | UNIDADE CONDENSADORA 42000 BTUS
ar condicionados (evaporador-condensador) | 766351 |  |  | GREE | GWC18QD-D3DNB8M/I | evaporador | 20/11/2019 | 18000 | SEM CLASSE | ENSINO II-FCA | Compra | UNIDADE EVAPORADORA 18000 btus
ar condicionados (evaporador-condensador) | 766363 |  |  | gree | GWC18QD-D3DNB8M/O | condensador | 20/11/2019 | 18000 | SEM CLASSE | ENSINO II-FCA | Compra | UNIDADE CONDENSADORA 18000 BTUS

## SEC
Searcher | Identificador | PI Antigo | Data Situação | Marca | Modelo | Tipo | Data de compra | Potência frigorífica (BTU/h) | Selo PROCEL | Localização | Modo de aquisição | Descrição
ar condicionados (evaporador-condensador) | 770455 |  |  | gree |  | condensador inverter | 13/07/2020 | 18000 | SEM CLASSE | REITORIA VI -ADMINISTRATIVO -ANEXO -PREFEITURA - REITORIA | Compra | UNIDADE CONDENSADORA 18ooo btus inverter
ar condicionados (evaporador-condensador) | 770456 |  |  | gree |  | condensador inverter | 13/07/2020 | 18000 | SEM CLASSE | REITORIA VI -ADMINISTRATIVO -ANEXO -PREFEITURA - REITORIA | Compra | UNIDADE CONDENSADORA 18ooo btus inverter
ar condicionados (evaporador-condensador) | 770460 |  |  | gree |  | evaporador | 13/07/2020 |  | SEM CLASSE | REITORIA VI -ADMINISTRATIVO -ANEXO -PREFEITURA - REITORIA | Compra | UNIDADE EVAPORADORA
ar condicionados (evaporador-condensador) | 770461 |  |  | gree |  | evaporador | 13/07/2020 |  | SEM CLASSE | REITORIA VI -ADMINISTRATIVO -ANEXO -PREFEITURA - REITORIA | Compra | UNIDADE EVAPORADORA

## SG
Searcher | Identificador | PI Antigo | Data Situação | Marca | Modelo | Tipo | Data de compra | Potência frigorífica (BTU/h) | Selo PROCEL | Localização | Modo de aquisição | Descrição
ar condicionados (geral) | 57843 | 1/64581 | 26/02/2003 | HITACHI |  | chiller | 31/03/1987 |  | Antes PROCEL | REITORIA II-SECRETARIA GERAL, CONSU, PROCURADORIA GERAL | Doação | SISTEMA DE AR CONDICIONADO CENTRAL
ar condicionados (geral) | 76144 | 1/82302 | 17/09/2013 | SPRINGER | SILENTIA | janela | 04/06/2002 | 10000 | SEM CLASSE | REITORIA II-SECRETARIA GERAL, CONSU, PROCURADORIA GERAL | Compra | APARELHO DE AR CONDICIONADO 10.000 BTU/H. TIPO JANELA. SOMENTE CICLO FRIO. ALIMENTACAO ELETRICA DE 220V..60 HZ.
ar condicionados (geral) | 76145 | 1/82303 | 14/11/2017 | SPRINGER | SILENTIA | janela | 04/06/2002 | 10000 | SEM CLASSE | REITORIA II-SECRETARIA GERAL, CONSU, PROCURADORIA GERAL | Compra | APARELHO DE AR CONDICIONADO 10.000 BTU/H. TIPO JANELA. SOMENTE CICLO FRIO. ALIMENTACAO ELETRICA DE 220V..60 HZ.
ar condicionados (split) | 434673 | 1/109284 | 17/05/2007 | SPRINGER | AIR SPLIT HI-WALL | condensador | 20/04/2007 | 18000 | SEM CLASSE | REITORIA II-SECRETARIA GERAL, CONSU, PROCURADORIA GERAL | Compra | UNIDADE CONDENSADORA DE AR.TIPO AIR SPLIT HI-WALL.CICLO FRIO220 VOLTS. CAPACIDADE DE 18.000 BTU/H.
ar condicionados (split) | 434674 | 1/109285 | 17/05/2007 | SPRINGER | AIR SPLIT HI-WALL | evaporador | 20/04/2007 | 18000 | SEM CLASSE | REITORIA II-SECRETARIA GERAL, CONSU, PROCURADORIA GERAL | Compra | UNIDADE EVAPORADORA DE AR. TIPO AR SPLIT HI-WALL.CICLO FRIO.220 VOLTS.C/CONTROLE REMOTO SEM FIO.CAPACIDADE 18.000 BTU/H.
ar condicionados (geral) | 436018 | 1/109632 | 14/02/2017 | SPRINGER | SILENTIA | SEM CLASSE | 21/02/2007 | 10500 | SEM CLASSE | REITORIA II-SECRETARIA GERAL, CONSU, PROCURADORIA GERAL - TERREO | Doação | CONDICIONADOR DE AR SILENTIA 10500 220V. (RF)
ar condicionados (geral) | 441990 | 1/110905 | 17/09/2013 | SPRINGER | MINIMAXI | janela | 10/10/2007 | 12000 | SEM CLASSE | REITORIA II-SECRETARIA GERAL, CONSU, PROCURADORIA GERAL - SL.SERVIDO | Compra | CONDICIONADOR DE AR; TIPO JANELA; COM CAPACIDADE DE 12.000 BTU S; OPERACAO FRIO.COMANDO EXAUSTAO E VENTILACAO; COMPOSTO DE COMPRESSOR ROTATIVO.GABINETE DESLIZANTE; QUE DISPENSA BANDEJA E TIRANTES METALICOS DE FIXACAO; COM CONTROLE MECANICO;COM ALIMENTACAO ELETRICA 220V.60HZ; GARANTIA MINIMA DE 12 M
ar condicionados (split) | 445685 | 1/111379 | 14/03/2019 | SPRINGER | MAXI FLEX | split | 23/11/2007 | 30000 | SEM CLASSE | REITORIA II-SECRETARIA GERAL, CONSU, PROCURADORIA GERAL - Sala da CAACC | Doação | APARELHO CONDICIONADOR DE AR - SPRINGER CARRIER DO TIPO AIR SPLIT PISO TETO. MODELO SPACE COM CONTROLE REMOTO. CICLO FRIO. 220V. CAPACIDADE DE 30.000 BTU/H. (RF).
ar condicionados (split) | 502556 | 1/119493 | 18/09/2013 | ELGIN | SHF 18000-2 | split | 03/07/2009 | 18000 | SEM CLASSE | REITORIA II-SECRETARIA GERAL, CONSU, PROCURADORIA GERAL - CAD | Compra | CONDICIONADOR DE AR; TIPO SPLIT - PAREDE; COM CAPACIDADE PARA 18.000 BTU/H; OPERACAO FRIO; COMPOSTO DE 1 UNIDADE CONDENSADORA EXTERNA E UNIDADE EVAPORADORA INTERNA; CONTROLE REMOTOSEM FIO; NA VOLTAGEM 200 V; ACOMPANHA CERTIFICADO DE GARANT IA E MANUAL DE INSTRUCOES
ar condicionados (split) | 502557 | 1/119494 | 17/09/2013 | ELGIN | SHF 18000-2 | split | 03/07/2009 | 18000 | SEM CLASSE | REITORIA II-SECRETARIA GERAL, CONSU, PROCURADORIA GERAL - S 28 CONSU | Compra | CONDICIONADOR DE AR; TIPO SPLIT - PAREDE; COM CAPACIDADE PARA 18.000 BTU/H; OPERACAO FRIO; COMPOSTO DE 1 UNIDADE CONDENSADORA EXTERNA E UNIDADE EVAPORADORA INTERNA; CONTROLE REMOTOSEM FIO; NA VOLTAGEM 200 V; ACOMPANHA CERTIFICADO DE GARANT IA E MANUAL DE INSTRUCOES
ar condicionados (geral) | 511507 | 1/120245 | 14/03/2019 | SPRINGER MAXI FLEX |  | SEM CLASSE | 27/07/2009 | 12000 | SEM CLASSE | REITORIA II-SECRETARIA GERAL, CONSU, PROCURADORIA GERAL - sala da CAACC | Doação | APARELHO CONDICIONADOR DE AR -SPRINGER DE 12.000 BTU S.RF
ar condicionados (split) | 527108 | 1/124237 | 13/08/2010 | MEDEA | MSS 18CR | split | 17/06/2010 | 18000 | SEM CLASSE | REITORIA II-SECRETARIA GERAL, CONSU, PROCURADORIA GERAL - S. RAKEL | Compra | CONDICIONADOR DE AR; TIPO SPLIT - PAREDE; COM CAPACIDADE PARA 18.000 BTU/H; OPERACAO FRIO; COMPOSTO DE 1 UNIDADE CONDENSADORA EXTERNA E UNIDADE EVAPORADORA INTERNA; CONTROLE REMOTOSEM FIO; NA VOLTAGEM 200 V; ACOMPANHA CERTIFICADO DE GARANT IA E MANUAL DE INSTRUCOES
ar condicionados (split) | 527109 | 1/124238 | 13/08/2010 | MEDEA | MSS 18CR | split | 17/06/2010 | 18000 | SEM CLASSE | REITORIA II-SECRETARIA GERAL, CONSU, PROCURADORIA GERAL - S. PAULINO | Compra | CONDICIONADOR DE AR; TIPO SPLIT - PAREDE; COM CAPACIDADE PARA 18.000 BTU/H; OPERACAO FRIO; COMPOSTO DE 1 UNIDADE CONDENSADORA EXTERNA E UNIDADE EVAPORADORA INTERNA; CONTROLE REMOTOSEM FIO; NA VOLTAGEM 200 V; ACOMPANHA CERTIFICADO DE GARANT IA E MANUAL DE INSTRUCOES
ar condicionados (split) | 527112 | 1/124239 | 13/08/2010 | MEDEA | MSS 18CR | split | 17/06/2010 | 18000 | SEM CLASSE | REITORIA II-SECRETARIA GERAL, CONSU, PROCURADORIA GERAL - DCA | Compra | CONDICIONADOR DE AR; TIPO SPLIT - PAREDE; COM CAPACIDADE PARA 18.000 BTU/H; OPERACAO FRIO; COMPOSTO DE 1 UNIDADE CONDENSADORA EXTERNA E UNIDADE EVAPORADORA INTERNA; CONTROLE REMOTOSEM FIO; NA VOLTAGEM 200 V; ACOMPANHA CERTIFICADO DE GARANT IA E MANUAL DE INSTRUCOES
ar condicionados (split) | 527113 | 1/124240 | 13/08/2010 | MEDEA | MSS 18CR | split | 17/06/2010 | 18000 | SEM CLASSE | REITORIA II-SECRETARIA GERAL, CONSU, PROCURADORIA GERAL - DCA | Compra | CONDICIONADOR DE AR; TIPO SPLIT - PAREDE; COM CAPACIDADE PARA 18.000 BTU/H; OPERACAO FRIO; COMPOSTO DE 1 UNIDADE CONDENSADORA EXTERNA E UNIDADE EVAPORADORA INTERNA; CONTROLE REMOTOSEM FIO; NA VOLTAGEM 200 V; ACOMPANHA CERTIFICADO DE GARANT IA E MANUAL DE INSTRUCOES
ar condicionados (split) | 527114 | 1/124241 | 13/08/2010 | MEDEA | MSS 18CR | split | 17/06/2010 | 18000 | SEM CLASSE | REITORIA II-SECRETARIA GERAL, CONSU, PROCURADORIA GERAL - APOIO | Compra | CONDICIONADOR DE AR; TIPO SPLIT - PAREDE; COM CAPACIDADE PARA 18.000 BTU/H; OPERACAO FRIO; COMPOSTO DE 1 UNIDADE CONDENSADORA EXTERNA E UNIDADE EVAPORADORA INTERNA; CONTROLE REMOTOSEM FIO; NA VOLTAGEM 200 V; ACOMPANHA CERTIFICADO DE GARANT IA E MANUAL DE INSTRUCOES
ar condicionados (split) | 527116 | 1/124242 | 13/08/2010 | MEDEA | MSS 18CR | split | 17/06/2010 | 18000 | SEM CLASSE | REITORIA II-SECRETARIA GERAL, CONSU, PROCURADORIA GERAL - APOIO | Compra | CONDICIONADOR DE AR; TIPO SPLIT - PAREDE; COM CAPACIDADE PARA 18.000 BTU/H; OPERACAO FRIO; COMPOSTO DE 1 UNIDADE CONDENSADORA EXTERNA E UNIDADE EVAPORADORA INTERNA; CONTROLE REMOTOSEM FIO; NA VOLTAGEM 200 V; ACOMPANHA CERTIFICADO DE GARANT IA E MANUAL DE INSTRUCOES
ar condicionados (split) | 527117 | 1/124243 | 13/08/2010 | MEDEA | MSS 18CR | split | 17/06/2010 | 18000 | SEM CLASSE | REITORIA II-SECRETARIA GERAL, CONSU, PROCURADORIA GERAL - L. FERNAND | Compra | CONDICIONADOR DE AR; TIPO SPLIT - PAREDE; COM CAPACIDADE PARA 18.000 BTU/H; OPERACAO FRIO; COMPOSTO DE 1 UNIDADE CONDENSADORA EXTERNA E UNIDADE EVAPORADORA INTERNA; CONTROLE REMOTOSEM FIO; NA VOLTAGEM 200 V; ACOMPANHA CERTIFICADO DE GARANT IA E MANUAL DE INSTRUCOES
ar condicionados (split) | 527119 | 1/124236 | 08/03/2019 | KOMECO | MAXIME MXS12FCE | split | 17/06/2010 | 12000 | SEM CLASSE | REITORIA II-SECRETARIA GERAL, CONSU, PROCURADORIA GERAL | Compra | CONDICIONADOR DE AR; SPLIT (PAREDE); 12000 BTUS; FRIO; COMPOSTO DE 1 UNIDADE CONDENSADORA EXTERNA E UNIDADE EVAPORADORA INTERNA. COM COMPRESSOR ROTATIVO; DE INSTRUCAO; CONTROLE REMOTO SEM FIO; 220 VOLTS; COM PRAZO DE GARANTIA MINIMA DE 12 MESES E MANUALDE INSTRUCAO
ar condicionados (split) | 538915 | 1/123049 | 25/02/2019 | CARRIER |  | split | 13/04/2010 | 12000 | SEM CLASSE | REITORIA II-SECRETARIA GERAL, CONSU, PROCURADORIA GERAL | Doação | APARELHO DE AR CONDICIONADO TIPO SPLIT 12.000 BTUS <RF>.
ar condicionados (evaporador-condensador) | 562796 | 1/131999 | 28/02/2012 | ADMIRAL |  | evaporador | 16/08/2011 | 12000 | SEM CLASSE | REITORIA II-SECRETARIA GERAL, CONSU, PROCURADORIA GERAL - CPDI | Doação | EVAPORADORA ADMIRAL HIWALL 12.000 FRIO 220V <RF>.
ar condicionados (evaporador-condensador) | 562797 | 1/132000 | 26/05/2017 | ADMIRAL |  | evaporador | 16/08/2011 | 12000 | SEM CLASSE | REITORIA II-SECRETARIA GERAL, CONSU, PROCURADORIA GERAL - PARA CVD | Doação | EVAPORADORA ADMIRAL HIWALL 12.000 FRIO 220V <RF>.
ar condicionados (evaporador-condensador) | 562798 | 1/132001 | 27/05/2015 | ADMIRAL |  | evaporador | 16/08/2011 | 12000 | SEM CLASSE | REITORIA II-SECRETARIA GERAL, CONSU, PROCURADORIA GERAL - COP/CLN | Doação | EVAPORADORA ADMIRAL HIWALL 12.000 FRIO 220V <RF>.
ar condicionados (evaporador-condensador) | 562799 | 1/132002 | 26/05/2017 | ADMIRAL |  | condensador | 16/08/2011 | 12000 | SEM CLASSE | REITORIA II-SECRETARIA GERAL, CONSU, PROCURADORIA GERAL - PARA CVD | Doação | CONDENSADORA ADMIRAL HIWALL 12.000 FRIO 220V <RF>.
ar condicionados (evaporador-condensador) | 562800 | 1/132003 | 28/02/2012 | ADMIRAL |  | condensador | 16/08/2011 | 12000 | SEM CLASSE | REITORIA II-SECRETARIA GERAL, CONSU, PROCURADORIA GERAL - CPDI | Doação | CONDENSADORA ADMIRAL HIWALL 12.000 FRIO 220V <RF>.
ar condicionados (evaporador-condensador) | 562801 | 1/132004 | 27/05/2015 | ADMIRAL |  | condensador | 16/08/2011 | 12000 | SEM CLASSE | REITORIA II-SECRETARIA GERAL, CONSU, PROCURADORIA GERAL | Doação | CONDENSADORA ADMIRAL HIWALL 12.000 FRIO 220V <RF>.
ar condicionados (split) | 570229 | 1/134354 | 07/05/2014 | SPRINGER | 42RWCAO18515LS | split | 12/01/2012 | 18000 | SEM CLASSE | REITORIA II-SECRETARIA GERAL, CONSU, PROCURADORIA GERAL - SALA RENAT | Doação | AR CONDICIONADO SPLIT HIWALL 18.000 BTUS S SF SPRINGER CARRIER RF (EQUIPAMENTO SEM ACESSO/ALTO)
ar condicionados (split) | 570230 | 1/134355 | 07/05/2014 | SPRINGER | 42RWCAO18515LS | split | 12/01/2012 | 18000 | SEM CLASSE | REITORIA II-SECRETARIA GERAL, CONSU, PROCURADORIA GERAL - SALA RENAT | Doação | AR CONDICIONADO SPLIT HIWALL 18.000 BTUS S SF SPRINGER CARRIER RF
ar condicionados (split) | 570235 | 1/134360 | 26/11/2013 | SPRINGER |  | split | 12/01/2012 | 36000 | SEM CLASSE | REITORIA II-SECRETARIA GERAL, CONSU, PROCURADORIA GERAL - SLCONSU | Doação | AR CONDICIONADO SPLIT PISO TETO 36000BTUS/H SF SPRINGER CARRIER RF
ar condicionados (split) | 570236 | 1/134361 | 26/11/2013 | SPRINGER |  | split | 12/01/2012 | 36000 | SEM CLASSE | REITORIA II-SECRETARIA GERAL, CONSU, PROCURADORIA GERAL - SLCONSU | Doação | AR CONDICIONADO SPLIT PISO TETO 36000BTUS/H SF SPRINGER CARRIER RF
ar condicionados (split) | 570237 | 1/134362 | 26/11/2013 | SPRINGER |  | split | 12/01/2012 | 36000 | SEM CLASSE | REITORIA II-SECRETARIA GERAL, CONSU, PROCURADORIA GERAL - SLCONSU | Doação | AR CONDICIONADO SPLIT PISO TETO 36000BTUS/H SF SPRINGER CARRIER RF
ar condicionados (split) | 570238 | 1/134363 | 26/11/2013 | SPRINGER |  | split | 12/01/2012 | 36000 | SEM CLASSE | REITORIA II-SECRETARIA GERAL, CONSU, PROCURADORIA GERAL - SLCONSU | Doação | AR CONDICIONADO SPLIT PISO TETO 36000BTUS/H SF SPRINGER CARRIER RF
ar condicionados (split) | 633362 | 1/149934 | 28/09/2015 | LG | SMILE 12000 BTUS | split | 13/11/2014 | 12000 | A | REITORIA II-SECRETARIA GERAL, CONSU, PROCURADORIA GERAL - LUIS | Compra | CONDICIONADOR DE AR; DO TIPO SPLIT HI-WALL; COM CAPACIDADE DE 12.000 BTUS; OPERACAO: FRIO; VAZAO DE AR DE 600 M3/H; COM FILTRO DO TIPO CARVAO ATIVADO E 3M HAF; VOLTAGEM: 220 VOLTS; COM CONSUMO APROXIMADO DE 1075W; COM SELO PROCEL. CLASSIFICACAO A ; COM BAIXO RUIDO; EQUIPAMENTO COMPOSTO DE UMA UNIDA
ar condicionados (split) | 633363 | 1/149935 | 17/02/2020 | LG | SMILE 12000 BTUS | split | 13/11/2014 | 12000 | A | REITORIA II-SECRETARIA GERAL, CONSU, PROCURADORIA GERAL - REGINA | Compra | CONDICIONADOR DE AR; DO TIPO SPLIT HI-WALL; COM CAPACIDADE DE 12.000 BTUS; OPERACAO: FRIO; VAZAO DE AR DE 600 M3/H; COM FILTRO DO TIPO CARVAO ATIVADO E 3M HAF; VOLTAGEM: 220 VOLTS; COM CONSUMO APROXIMADO DE 1075W; COM SELO PROCEL. CLASSIFICACAO A ; COM BAIXO RUIDO; EQUIPAMENTO COMPOSTO DE UMA UNIDA
ar condicionados (evaporador-condensador) | 689327 | 1/124239 | 25/08/2010 |  |  | condensador | 18/06/2010 |  | SEM CLASSE | REITORIA II-SECRETARIA GERAL, CONSU, PROCURADORIA GERAL | Compra | CONDENSADORA - PARTE EXTERNA DO AR CONDICIONADO.
ar condicionados (evaporador-condensador) | 689328 | 1/124242 | 25/08/2010 |  |  | condensador | 18/06/2010 |  | SEM CLASSE | REITORIA II-SECRETARIA GERAL, CONSU, PROCURADORIA GERAL | Compra | CONDENSADORA - PARTE EXTERNA DO AR CONDICIONADO
ar condicionados (evaporador-condensador) | 689992 | 1/134363 | 26/11/2013 |  | 38CCD036515MS | condensador | 12/01/2012 |  | SEM CLASSE | REITORIA II-SECRETARIA GERAL, CONSU, PROCURADORIA GERAL - SLCONSU | Doação | CONDENSADORA
ar condicionados (evaporador-condensador) | 692576 | 1/124238 | 25/08/2010 |  |  | condensador | 18/06/2010 |  | SEM CLASSE | REITORIA II-SECRETARIA GERAL, CONSU, PROCURADORIA GERAL | Compra | CONDENSADORA - PARTE EXTERNA DO AR CONDICIONADO.
ar condicionados (evaporador-condensador) | 693740 | 1/124237 | 25/08/2010 |  |  | condensador | 18/06/2010 |  | SEM CLASSE | REITORIA II-SECRETARIA GERAL, CONSU, PROCURADORIA GERAL | Compra | CONDENSADORA - PARTE EXTERNA DO AR CONDICIONADO
ar condicionados (evaporador-condensador) | 693775 | 1/161285 | 04/09/2017 | ELGIN | 45HVFE12B2IA | condensador | 01/09/2017 | 12000 | SEM CLASSE | REITORIA II-SECRETARIA GERAL, CONSU, PROCURADORIA GERAL | Compra | CONDICIONADOR DE AR. UNIDADE CONDENSADORA. 12000 BTUS
ar condicionados (evaporador-condensador) | 694411 | 1/123049 | 25/02/2019 | CARRIER |  | condensador | 13/04/2010 |  | SEM CLASSE | REITORIA II-SECRETARIA GERAL, CONSU, PROCURADORIA GERAL | Doação | CONDENSADORA
ar condicionados (evaporador-condensador) | 696199 | 1/124234 | 25/08/2010 |  | SHFI - 30.000 - 2 | condensador | 18/06/2010 | 30000 | SEM CLASSE | REITORIA II-SECRETARIA GERAL, CONSU, PROCURADORIA GERAL - CADASTRO | Compra | CONDENSADORA - PARTE EXTERNA DO APARELHO DE AR CONDICIONADO
ar condicionados (evaporador-condensador) | 697232 | 1/119489 | 18/09/2013 | BRIZE |  | condensador | 17/07/2009 |  | SEM CLASSE | REITORIA II-SECRETARIA GERAL, CONSU, PROCURADORIA GERAL - SALA 37 | Compra | UNIDADE CONDENSADORA EXTERNA
ar condicionados (evaporador-condensador) | 699028 | 1/149935 | 17/02/2020 | LG |  | condensador | 05/01/2015 | 12000 | SEM CLASSE | REITORIA II-SECRETARIA GERAL, CONSU, PROCURADORIA GERAL - ASS CONSU | Compra | CONDENSADORA 12000 BTUS
ar condicionados (evaporador-condensador) | 699946 | 1/111379 | 14/03/2019 | SPRINGER | 38XCB030515MS | condensador | 23/11/2007 | 30000 | SEM CLASSE | REITORIA II-SECRETARIA GERAL, CONSU, PROCURADORIA GERAL - Sala da CAACC | Doação | CONDENSADORA (CONDICIONADOR DE AR) 30.000 BTUS 220V FR.
ar condicionados (evaporador-condensador) | 703804 | 1/119494 | 26/11/2013 | ELGIN | SHF 18000-2 | condensador | 17/07/2009 | 18000 | SEM CLASSE | REITORIA II-SECRETARIA GERAL, CONSU, PROCURADORIA GERAL - CAD | Compra | UNIDADE CONDENSADORA EXTERNA
ar condicionados (evaporador-condensador) | 703842 | 1/111378 | 02/05/2018 | SPRINGER | 38XCCB012515MS | condensador | 23/11/2007 | 12000 | SEM CLASSE | REITORIA II-SECRETARIA GERAL, CONSU, PROCURADORIA GERAL | Doação | CONDENSADORA (CONDICIONADOR DE AR) 12.000 BTUS 220FR
ar condicionados (evaporador-condensador) | 704777 | 1/119493 | 18/09/2013 | ELGIN | SHF 18000-2 | condensador | 17/07/2009 | 18000 | SEM CLASSE | REITORIA II-SECRETARIA GERAL, CONSU, PROCURADORIA GERAL - CAD | Compra | UNIDADE CONDENSADORA EXTERNA
ar condicionados (evaporador-condensador) | 705516 | 1/124240 | 25/08/2010 |  |  | condensador | 18/06/2010 |  | SEM CLASSE | REITORIA II-SECRETARIA GERAL, CONSU, PROCURADORIA GERAL | Compra | CONDENSADORA - PARTE EXTERNA DO AR CONDICIONADO.
ar condicionados (evaporador-condensador) | 705562 | 1/134355 | 07/05/2014 | SPRINGER | 38KCBO18515MS | condensador | 12/01/2012 |  | SEM CLASSE | REITORIA II-SECRETARIA GERAL, CONSU, PROCURADORIA GERAL - SALA RENAT | Doação | CONDENSADORA
ar condicionados (evaporador-condensador) | 705747 | 1/124235 | 25/08/2010 |  | SHFI - 30.000 - 2 | condensador | 18/06/2010 | 30000 | SEM CLASSE | REITORIA II-SECRETARIA GERAL, CONSU, PROCURADORIA GERAL - DOC. | Compra | CONDENSADORA - PARTE EXTERNA DO APARELHO DE AR CONDICIONADO.
ar condicionados (evaporador-condensador) | 706386 | 1/124241 | 25/08/2010 |  |  | condensador | 18/06/2010 |  | SEM CLASSE | REITORIA II-SECRETARIA GERAL, CONSU, PROCURADORIA GERAL | Compra | CONDENSADORA - PARTE EXTERNA DO AR CONDICIONADO.
ar condicionados (evaporador-condensador) | 707246 | 1/149934 | 12/01/2015 | LG |  | condensador | 05/01/2015 | 12000 | SEM CLASSE | REITORIA II-SECRETARIA GERAL, CONSU, PROCURADORIA GERAL - APOIO ADM | Compra | CONDENSADORA 12000 BTUS
ar condicionados (evaporador-condensador) | 707285 | 1/124243 | 25/08/2010 |  |  | condensador | 18/06/2010 |  | SEM CLASSE | REITORIA II-SECRETARIA GERAL, CONSU, PROCURADORIA GERAL | Compra | CONDENSADORA - PARTE EXTERNA DO AR CONDICIONADO.
ar condicionados (evaporador-condensador) | 708309 | 1/134361 | 26/11/2013 |  | 38CCDO36515ML | condensador | 12/01/2012 |  | SEM CLASSE | REITORIA II-SECRETARIA GERAL, CONSU, PROCURADORIA GERAL - SLCONSU | Doação | CONDENSADORA
ar condicionados (evaporador-condensador) | 709227 | 1/134360 | 26/11/2013 |  | 38CCDO36515MS | condensador | 12/01/2012 |  | SEM CLASSE | REITORIA II-SECRETARIA GERAL, CONSU, PROCURADORIA GERAL - SLCONSU | Doação | CONDENSADORA
ar condicionados (evaporador-condensador) | 709410 | 1/124236 | 08/03/2019 |  | MAXIME MX512FCE | condensador | 18/06/2010 |  | SEM CLASSE | REITORIA II-SECRETARIA GERAL, CONSU, PROCURADORIA GERAL | Compra | CONDENSADORA - PARTE EXTERNA DO AR CONDICIONADO.
ar condicionados (evaporador-condensador) | 709462 | 1/134362 | 28/09/2015 |  | 38CCDO36515MC | condensador | 12/01/2012 |  | SEM CLASSE | REITORIA II-SECRETARIA GERAL, CONSU, PROCURADORIA GERAL - SLREUNIAO | Doação | CONDENSADORA
ar condicionados (evaporador-condensador) | 710581 | 1/119491 | 17/09/2013 | BRIZE |  | condensador | 17/07/2009 |  | SEM CLASSE | REITORIA II-SECRETARIA GERAL, CONSU, PROCURADORIA GERAL - CEPE | Compra | UNIDADE CONDENSADORA EXTERNA
ar condicionados (evaporador-condensador) | 711995 | 1/119490 | 26/11/2013 | BRIZE |  | condensador | 17/07/2009 |  | SEM CLASSE | REITORIA II-SECRETARIA GERAL, CONSU, PROCURADORIA GERAL - CAD | Compra | UNIDADE CONDENSADORA EXTERNA

## SIARQ
Searcher | Identificador | PI Antigo | Data Situação | Marca | Modelo | Tipo | Data de compra | Potência frigorífica (BTU/h) | Selo PROCEL | Localização | Modo de aquisição | Descrição
ar condicionados (geral) | 42194 | 1/48983 | 23/09/1997 | COLDEX FRIGOR | SRVA-050-1H | SEM CLASSE | 15/12/1992 |  | Antes PROCEL | PAVILHAO ARQUIVO CENTRAL -SIARQ-REITORIA | Compra | CONDICIONADOR DE AR TIPO SELF CONTAINED
ar condicionados (geral) | 56405 | 1/63192 | 04/06/1998 | SPRINGER CARRIER | YCC273D E 2XCC123D-12000BTUS | SEM CLASSE | 07/06/1997 | 12000 | SEM CLASSE | PAVILHAO ARQUIVO CENTRAL -SIARQ-REITORIA | Doação | APARELHO DE AR CONDICIONADO. CAPACIDADE DE 27.000 E 12.000BTU S. RF
ar condicionados (geral) | 79733 | 1/85844 | 16/12/2002 | TRANE | - | SEM CLASSE | 13/08/2001 | 90000 | SEM CLASSE | PAVILHAO ARQUIVO CENTRAL -SIARQ-REITORIA | Doação | APARELHO DE AR CONDICIONADO CAPAC. 7.5 TR
ar condicionados (geral) | 79734 | 1/85845 | 17/12/2002 | TRANE | - | SEM CLASSE | 13/08/2001 | 90000 | SEM CLASSE | PAVILHAO ARQUIVO CENTRAL -SIARQ-REITORIA | Doação | APARELHO DE AR CONDICIONADO CAPAC.7.5 TR
ar condicionados (geral) | 79735 | 1/85846 | 16/12/2002 | TRANE | - | SEM CLASSE | 13/08/2001 | 90000 | SEM CLASSE | PAVILHAO ARQUIVO CENTRAL -SIARQ-REITORIA | Doação | APARELHO DE AR CONDICIONADO CAPAC.7.5 TR
ar condicionados (geral) | 80722 | 1/86847 | 16/12/2002 | TRANE | - | SEM CLASSE | 13/08/2001 | 90000 | SEM CLASSE | PAVILHAO ARQUIVO CENTRAL -SIARQ-REITORIA | Doação | APARELHO DE AR CONDICIONADO CAPAC. 7.5 TR
ar condicionados (geral) | 500326 | 1/118143 | 31/07/2009 | SPRINGER | ZCA195RB | janela | 26/03/2009 | 18000 | SEM CLASSE | PAVILHAO ARQUIVO CENTRAL -SIARQ-REITORIA - SIARQ | Compra | CONDICIONADOR DE AR; TIPO JANELA; DE CAPACIDADE NAO INFERIORA 18.000 BTU/H; OPERACAO FRIO - FILTRO ANTIBACTERIA - GRADE REVERSIVEL - BAIXO RUIDO; GABINETE GALVANIZADO - CHASSI DESLIZANTE - PROTECAO ANTICORROSIVO - DEFLETOR DE AR - TIMER; COMPRESSOR ROTATIVO - COMANDO DE EXAUSTAO/VENTILACAO - REINICI
ar condicionados (geral) | 500327 | 1/118144 | 31/07/2009 | SPRINGER | ZCA195RB | janela | 26/03/2009 | 18000 | SEM CLASSE | PAVILHAO ARQUIVO CENTRAL -SIARQ-REITORIA - SIARQ | Compra | CONDICIONADOR DE AR; TIPO JANELA; DE CAPACIDADE NAO INFERIORA 18.000 BTU/H; OPERACAO FRIO - FILTRO ANTIBACTERIA - GRADE REVERSIVEL - BAIXO RUIDO; GABINETE GALVANIZADO - CHASSI DESLIZANTE - PROTECAO ANTICORROSIVO - DEFLETOR DE AR - TIMER; COMPRESSOR ROTATIVO - COMANDO DE EXAUSTAO/VENTILACAO - REINICI
ar condicionados (geral) | 688665 | 1/48983 | 09/10/1997 | COLDEX FRIGOR | SRVA-050-1-H | SEM CLASSE |  |  | SEM CLASSE | PAVILHAO ARQUIVO CENTRAL -SIARQ-REITORIA | Compra | CONDICIONADOR DE AR TIPO SELF CONTAINED
ar condicionados (geral) | 688666 | 1/48983 | 09/10/1997 | COLDEX FRIGOR | SRVA - 050 - 1 - H | SEM CLASSE |  |  | SEM CLASSE | PAVILHAO ARQUIVO CENTRAL -SIARQ-REITORIA | Compra | CONDICIONADOR DE AR TIPO SELF CONTAINED
ar condicionados (geral) | 688667 | 1/48983 | 09/10/1997 | COLDEX FRIGOR | SRVA- 050- 1-H | SEM CLASSE |  |  | SEM CLASSE | PAVILHAO ARQUIVO CENTRAL -SIARQ-REITORIA | Compra | CONDICIONADOR DE AR TIPO SELF CONTAINED
ar condicionados (geral) | 688668 | 1/48983 | 09/10/1997 | COLDEX FRIGOR | SRVA - 050-1-H | SEM CLASSE |  |  | SEM CLASSE | PAVILHAO ARQUIVO CENTRAL -SIARQ-REITORIA | Compra | CONDICIONADOR DE AR TIPO SELF CONTAINED
ar condicionados (evaporador-condensador) | 689704 | 1/154112 | 07/10/2015 | ELETROLUX | TE30R/TI30R | condensador | 18/09/2015 |  | SEM CLASSE | PAVILHAO ARQUIVO CENTRAL -SIARQ-REITORIA | Compra | AR CONDICIONADO - UNIDADE CONDENSADORA
ar condicionados (evaporador-condensador) | 694399 | 1/154113 | 07/10/2015 | ELETROLUX | TE30R/TI30R | condensador | 18/09/2015 |  | SEM CLASSE | PAVILHAO ARQUIVO CENTRAL -SIARQ-REITORIA | Compra | AR CONDICIONADO - UNIDADE CONDENSADORA
ar condicionados (evaporador-condensador) | 766164 |  |  | GREE | GWC18QD-D3DNB8M/I | evaporador | 16/10/2019 | 18000 | SEM CLASSE | PAVILHAO ARQUIVO CENTRAL -SIARQ-REITORIA | Compra | UNIDADE EVAPORADORA 18000 btus 220v
ar condicionados (evaporador-condensador) | 766165 |  |  | GREE | GWC18QD-D3DNB8M/I | evaporador | 16/10/2019 | 18000 | SEM CLASSE | PAVILHAO ARQUIVO CENTRAL -SIARQ-REITORIA | Compra | UNIDADE EVAPORADORA 18000 btus 220v
ar condicionados (evaporador-condensador) | 766166 |  |  | GREE | GWC18QD-D3DNB8M/I | evaporador | 16/10/2019 | 18000 | SEM CLASSE | PAVILHAO ARQUIVO CENTRAL -SIARQ-REITORIA | Compra | UNIDADE EVAPORADORA 18000 btus 220v
ar condicionados (evaporador-condensador) | 766167 |  |  | GREE | GWC18QD-D3DNB8M/I | evaporador | 16/10/2019 | 18000 | SEM CLASSE | PAVILHAO ARQUIVO CENTRAL -SIARQ-REITORIA | Compra | UNIDADE EVAPORADORA 18000 btus 220v
ar condicionados (evaporador-condensador) | 766864 |  |  | gree | GWC18QD-D3DNB8M/I | condensador inverter | 16/10/2019 |  | SEM CLASSE | PAVILHAO ARQUIVO CENTRAL -SIARQ-REITORIA | Compra | UNIDADE CONDENSADORA 220v inverter
ar condicionados (evaporador-condensador) | 766865 |  |  | gree | GWC18QD-D3DNB8M/I | condensador inverter | 16/10/2019 |  | SEM CLASSE | PAVILHAO ARQUIVO CENTRAL -SIARQ-REITORIA | Compra | UNIDADE CONDENSADORA 220v inverter
ar condicionados (evaporador-condensador) | 766866 |  |  | gree | GWC18QD-D3DNB8M/I | condensador inverter | 16/10/2019 |  | SEM CLASSE | PAVILHAO ARQUIVO CENTRAL -SIARQ-REITORIA | Compra | UNIDADE CONDENSADORA 220v inverter
ar condicionados (evaporador-condensador) | 766867 |  |  | gree | GWC18QD-D3DNB8M/I | condensador inverter | 16/10/2019 |  | SEM CLASSE | PAVILHAO ARQUIVO CENTRAL -SIARQ-REITORIA | Compra | UNIDADE CONDENSADORA 220v inverter
ar condicionados (evaporador-condensador) | 770694 |  |  | GREE |  | evaporador | 29/04/2020 |  | SEM CLASSE | PAVILHAO ARQUIVO CENTRAL -SIARQ-REITORIA | Compra | UNIDADE EVAPORADORA
ar condicionados (evaporador-condensador) | 770695 |  |  | GREE |  | evaporador | 29/04/2020 |  | SEM CLASSE | PAVILHAO ARQUIVO CENTRAL -SIARQ-REITORIA | Compra | UNIDADE EVAPORADORA
ar condicionados (evaporador-condensador) | 770696 |  |  | GREE |  | condensador | 29/04/2020 |  | SEM CLASSE | PAVILHAO ARQUIVO CENTRAL -SIARQ-REITORIA | Compra | UNIDADE CONDENSADORA
ar condicionados (evaporador-condensador) | 770697 |  |  | GREE |  | condensador | 29/04/2020 |  | SEM CLASSE | PAVILHAO ARQUIVO CENTRAL -SIARQ-REITORIA | Compra | UNIDADE CONDENSADORA

## SIC
Searcher | Identificador | PI Antigo | Data Situação | Marca | Modelo | Tipo | Data de compra | Potência frigorífica (BTU/h) | Selo PROCEL | Localização | Modo de aquisição | Descrição
ar condicionados (split) | 90097 | 1/96105 | 26/03/2018 | CARRIER | CONFORME PROPOSTA DE 06/08/04 | split | 20/08/2004 | 80000 | SEM CLASSE | SERVIÇO DE INFORMACOES AO CIDADAO -SIC- CAMPUS BARAO GERALDO - CGU/REITORIA - SIC | Compra | AR CONDICIONADO TIPO SPLIT SYSTEM COM CAPACIDADE TERMICA 80.000 BTU/H CADA. CICLO FRIO. CONTROLE REMOTO SEM FIO (PARA HALL DE ACESSO E ATENDIMENTO)
ar condicionados (split) | 90098 | 1/96106 | 26/03/2018 | CARRIER | CONFORME PROPOSTA DE 06/08/04 | split | 20/08/2004 | 80000 | SEM CLASSE | SERVIÇO DE INFORMACOES AO CIDADAO -SIC- CAMPUS BARAO GERALDO - CGU/REITORIA - SIC | Compra | AR CONDICIONADO TIPO SPLIT SYSTEM COM CAPACIDADE TERMICA 80.000 BTU/H CADA. CICLO FRIO. CONTROLE REMOTO SEM FIO (PARA HALL DE ACESSO E ATENDIMENTO)
ar condicionados (split) | 90099 | 1/96107 | 26/03/2018 | LG | CB-180FLA | split | 20/08/2004 | 18000 | SEM CLASSE | SERVIÇO DE INFORMACOES AO CIDADAO -SIC- CAMPUS BARAO GERALDO - CGU/REITORIA - SIC | Compra | AR CONDICIONADO TIPO SPLIT SYSTEM COM CAPACIDADE TERMICA 18.000 BTU/H. CICLO FRIO. CONTROLE REMOTO SEM FIO (PARA SALA DE DEPOSITO)
ar condicionados (split) | 90100 | 1/96108 | 26/03/2018 | CARRIER |  | split | 20/08/2004 | 12000 | SEM CLASSE | SERVIÇO DE INFORMACOES AO CIDADAO -SIC- CAMPUS BARAO GERALDO - CGU/REITORIA - SIC | Compra | AR CONDICIONADO TIPO SPLIT SYSTEM COM CAPACIDADE TERMICA 12.000 BTU/H. CICLO FRIO. CONTROLE REMOTO SEM FIO (PARA SALA DE CHEFIA)

## SVC
Searcher | Identificador | PI Antigo | Data Situação | Marca | Modelo | Tipo | Data de compra | Potência frigorífica (BTU/h) | Selo PROCEL | Localização | Modo de aquisição | Descrição
ar condicionados (geral) | 118240 | 2/19503 | 23/09/2019 |  | ELF 10000-2 | janela | 19/03/1998 | 10000 | SEM CLASSE | VIGILÂNCIA - PREFEITURA-REITORIA - SL EDMILS | Compra | CONDICIONADOR DE AR. DO TIPO JANELA . SOMENTE CICLO FRIO. CAPACIDADE NOMINAL DE 10000 BTU/H. ALIMENTACAO ELETRICA: 220 V. 60HZ. CORRENTE NOMINAL: 10A.
ar condicionados (split) | 129044 | 2/30370 | 23/09/2019 | TOTALINE | 5TCB1826C | split | 13/03/2006 | 18000 | SEM CLASSE | VIGILÂNCIA - PREFEITURA-REITORIA - ANT.PORT05 | Doação | APARELHO DE AR CONDICIONADO TIPO MULTI SPLIT CAPAC. 1.5 TR
ar condicionados (geral) | 541898 | 1/128748 | 23/09/2019 | GREE |  | janela | 23/06/2009 | 12000 | SEM CLASSE | VIGILÂNCIA - PREFEITURA-REITORIA - SL STRATEG | Compra | AR CONDICIONADO GREE JANELA 12K FRIO M 220V GJ12-22LM.
ar condicionados (geral) | 541899 | 1/128749 | 23/09/2019 | GREE |  | janela | 23/06/2009 | 12000 | SEM CLASSE | VIGILÂNCIA - PREFEITURA-REITORIA - MONIT CB01 | Compra | AR CONDICIONADO GREE JANELA 12K FRIO M 220V GJ12-22LM.
ar condicionados (geral) | 541900 | 1/128756 | 23/09/2019 | SPRINGER |  | janela | 23/06/2009 | 30000 | SEM CLASSE | VIGILÂNCIA - PREFEITURA-REITORIA - SL SPV FUN | Compra | AR CONDICIONADO SPRINGER JANELA SILENTIA 30K FRIO M 220V.
ar condicionados (evaporador-condensador) | 541903 | 1/128747 | 23/09/2019 | CARRIER |  | evaporador | 23/06/2009 | 48000 | SEM CLASSE | VIGILÂNCIA - PREFEITURA-REITORIA - SL REUNIAO | Compra | EVAPORADORA DE AR CARRIER P/T 48K.
ar condicionados (evaporador-condensador) | 541904 | 1/128746 | 23/09/2019 | CARRIER | 38CCC048535MC | condensador | 23/06/2009 | 48000 | SEM CLASSE | VIGILÂNCIA - PREFEITURA-REITORIA - SL REUNIAO | Compra | CONDENSADORA DE AR CARRIER 48K FRIO 220V.
ar condicionados (geral) | 541905 | 1/128753 | 23/09/2019 | GREE |  | janela | 23/06/2009 | 21000 | SEM CLASSE | VIGILÂNCIA - PREFEITURA-REITORIA - SL DIRETOR | Compra | AR CONDICIONADO GREE JANELA 21K FRIO M 220V GJ21-22LM.
ar condicionados (geral) | 541906 | 1/128754 | 23/09/2019 | GREE |  | janela | 23/06/2009 | 21000 | SEM CLASSE | VIGILÂNCIA - PREFEITURA-REITORIA - SL SANDRA | Compra | AR CONDICIONADO GREE JANELA 21K FRIO M 220V GJ21-22LM.
ar condicionados (geral) | 541907 | 1/128755 | 23/09/2019 | GREE |  | janela | 23/06/2009 | 21000 | SEM CLASSE | VIGILÂNCIA - PREFEITURA-REITORIA - VIGILANCIA | Compra | AR CONDICIONADO GREE JANELA 21K FRIO M 220V GJ21-22LM.
ar condicionados (geral) | 541908 | 1/128750 | 23/09/2019 | GREE |  | janela | 23/06/2009 | 18000 | SEM CLASSE | VIGILÂNCIA - PREFEITURA-REITORIA - ANTIGO PC | Compra | AR CONDICIONADO GREE JANELA 18K FRIO M 220V GJ18-22LM.
ar condicionados (geral) | 541909 | 1/128751 | 23/09/2019 | GREE |  | janela | 23/06/2009 | 18000 | SEM CLASSE | VIGILÂNCIA - PREFEITURA-REITORIA - RECEPCAO | Compra | AR CONDICIONADO GREE JANELA 18K FRIO M 220V GJ18-22LM.
ar condicionados (geral) | 541910 | 1/128752 | 23/09/2019 | GREE |  | janela | 23/06/2009 | 18000 | SEM CLASSE | VIGILÂNCIA - PREFEITURA-REITORIA - SL SUPERV | Compra | AR CONDICIONADO GREE JANELA 18K FRIO M 220V GJ18-22LM.
ar condicionados (evaporador-condensador) | 566224 | 1/134052 | 23/09/2019 | HITACHI | RCI-5,0FSNB | evaporador | 05/04/2010 |  | SEM CLASSE | VIGILÂNCIA - PREFEITURA-REITORIA - MONITORAM. | Compra | SISTEMA DE AR CONDICIONADO (EVAPORADORA) (NÃO CONSTA NO PROCESSO A NF DO SISTEMA DE AR CONDICIONADO. PORTANTO. O Nº INDICADO NO CAMPO DA NF É O Nº DO CONTRATO JUNTADO ÀS FLS. 217/232 DATADO DE 05.04.2010)
ar condicionados (evaporador-condensador) | 566226 | 1/134053 | 23/09/2019 | HITACHI | RPC-5,0FSNB1 | evaporador | 05/04/2010 |  | SEM CLASSE | VIGILÂNCIA - PREFEITURA-REITORIA - MONITORAM. | Compra | SISTEMA DE AR CONDICIONADO (EVAPORADORA) (OBS.: NÃO CONSTOU NO PROC.A NF DO SISTEMA DE AR CONDICIONADO. PORTANTO. O Nº CONSTANTE DESTE CADASTRO NO CAMPO NF É DO CONTRATO. BEM COMO A DATA. O CONTRATO ESTÁ JUNTADO NO 2º VOL. DO PROC. ÀS FLS. 217/232)
ar condicionados (evaporador-condensador) | 694594 | 2/30370 | 20/09/2019 | TOTALINE | CTA 018-3 | condensador | 13/03/2006 | 18000 | SEM CLASSE | VIGILÂNCIA - PREFEITURA-REITORIA - ANT.PORT05 | Doação | CONDENSADORA DE AR 1.5 TR
ar condicionados (evaporador-condensador) | 699343 | 1/134053 | 20/09/2019 | HITACHI | RPC-5,0FSNB1 | evaporador | 24/02/2012 |  | SEM CLASSE | VIGILÂNCIA - PREFEITURA-REITORIA - MONITORAM. | Compra | EVAPORADORA CASSETE 02 VIAS
ar condicionados (evaporador-condensador) | 700761 | 1/140821 | 23/09/2019 |  |  | evaporador | 15/03/2013 |  | SEM CLASSE | VIGILÂNCIA - PREFEITURA-REITORIA - VIGILANCIA | Compra | EVAPORADORA
ar condicionados (evaporador-condensador) | 708527 | 1/158821 | 20/09/2019 | FUGITSU | AOBA18LALL | condensador | 16/11/2016 |  | SEM CLASSE | VIGILÂNCIA - PREFEITURA-REITORIA - BASE FIXA | Compra | UNIDADE CONDENSADORA FUGITSU
ar condicionados (evaporador-condensador) | 708710 | 1/134052 | 20/09/2019 | HITACHI | RAS8FSNB | condensador | 24/02/2012 |  | SEM CLASSE | VIGILÂNCIA - PREFEITURA-REITORIA - ATRAS PC | Compra | CONDENSADORA
ar condicionados (evaporador-condensador) | 708711 | 1/134052 | 20/09/2019 | HITACHI | RCI-1,5FSNB | evaporador | 24/02/2012 |  | SEM CLASSE | VIGILÂNCIA - PREFEITURA-REITORIA - RACK MONIT | Compra | UNIDADE EVAPORADORA
ar condicionados (evaporador-condensador) | 708713 | 1/134052 | 20/09/2019 | HITACHI | RCI-1,5FSNB | evaporador | 24/02/2012 |  | SEM CLASSE | VIGILÂNCIA - PREFEITURA-REITORIA - RACK MONIT | Compra | UNIDADE EVAPORADORA
ar condicionados (evaporador-condensador) | 708714 | 1/134052 | 20/09/2019 | HITACHI | RAS14FSNB | condensador | 24/02/2012 |  | SEM CLASSE | VIGILÂNCIA - PREFEITURA-REITORIA - ATRAS PC | Compra | UNIDADE CONDENSADORA
ar condicionados (evaporador-condensador) | 755929 |  |  | agratto | ------------- | evaporador | 21/11/2018 |  | SEM CLASSE | VIGILÂNCIA - PREFEITURA-REITORIA | Compra | UNIDADE EVAPORADORA
ar condicionados (evaporador-condensador) | 755930 |  |  | agratto |  | condensador | 21/11/2018 |  | SEM CLASSE | VIGILÂNCIA - PREFEITURA-REITORIA | Compra | UNIDADE CONDENSADORA
ar condicionados (evaporador-condensador) | 755931 |  |  | midea |  | condensador | 21/11/2018 |  | SEM CLASSE | VIGILÂNCIA - PREFEITURA-REITORIA | Compra | UNIDADE CONDENSADORA
ar condicionados (evaporador-condensador) | 755932 |  |  | midea | ------------ | evaporador | 21/11/2018 |  | SEM CLASSE | VIGILÂNCIA - PREFEITURA-REITORIA | Compra | UNIDADE EVAPORADORA