## Informações gerais
Sistema de identificação de patrimônio da UNICAMP.
Autor | Hildo Guillardi Júnior (GUILLARDI JR, H.)
Publicações contendo esses dados processados devem contem o texto de agradecimento:
Esse trabalho usa os dados de patrimônios da UNICAMP processados por Dr. Hildo Guillardi Júnior.
This paper contains data of patrimony from UNICAMP processed by Dr. Hildo Guillardi Júnior.
Artigos a serem citados:
Base da ferramenta: GUILLARDI JÚNIOR, H. Sustainable Campus of UNICAMP: an analysis of electric equipments using the inventory database. IEEE ISGT Latin America. Lima - Peru. Sep. 2021.
Data de execução:
Dia | 29/03/2021
Hora | 09:40:53
Informações da plataforma de execução:
Nome do PC | alexandre
Usuário | hildogjr
CPU | x86_64
Memória | 125.46GB
OS | Linux-5.4.0-62-generic-x86_64-with-glibc2.29
Python | CPython 3.8.5

## AEPLAN
Match | Identificador | Status Bem | Data Situação | Grupo | Marca | Modelo | Selo PROCEL | Modo de aquisição | Potência frigorífica (BTU/h) | Tipo | Data de compra | Localização | Descrição
evaporadora | 447805 | ativo | 24/04/2008 | 41-EQUIPAMENTOS PARA REFRIGERACAO, CONDICIONAMENTO E PURIFICA CAO DE AR | YORK |  | sem classe | Compra | 12000 | evaporador | 06/06/2005 |  | AR CONDICIONADO HI WALL 12.000 BTU/H 220/03 FRIO COM CONTROLE REMOTO (EVAPORADORA)
evaporadora | 447807 | ativo | 25/04/2008 | 41-EQUIPAMENTOS PARA REFRIGERACAO, CONDICIONAMENTO E PURIFICA CAO DE AR | YORK | HLEA18FSADA | sem classe | Compra | 18000 | evaporador | 06/06/2005 |  | AR CONDICIONADO HI WALL 18.000 BTUS/H 220/03 FRIO CONTROLE.<EVAPORADORA)
evaporadora | 447808 | ativo | 25/04/2008 | 41-EQUIPAMENTOS PARA REFRIGERACAO, CONDICIONAMENTO E PURIFICA CAO DE AR | YORK | HLEA18FSADA | sem classe | Compra | 18000 | evaporador | 06/06/2005 |  | AR CONDICIONADO HI WALL 18.000 BTU/H 220/03 FRIO COM CONTROLE REMOTO <EVAPORADORA>
evaporadora | 447810 | ativo | 25/04/2008 | 41-EQUIPAMENTOS PARA REFRIGERACAO, CONDICIONAMENTO E PURIFICA CAO DE AR | YORK |  | sem classe | Compra | 60000 | evaporador | 06/06/2005 |  | AR CONDICIONADO PISO TETO 60.000 BTU/H 220/03 FRIO COM CONTROLE REMOTO <EVAPORADORA>
evaporadora | 447821 | ativo | 25/04/2008 | 41-EQUIPAMENTOS PARA REFRIGERACAO, CONDICIONAMENTO E PURIFICA CAO DE AR | YORK |  | sem classe | Compra | 60000 | evaporador | 06/06/2005 |  | AR CONDICIONADO PISO TETO 60.000 BTU/H FRIO COM CONTROLE REMOTO <EVAPORADORA)
evaporadora | 447834 | ativo | 25/04/2008 | 41-EQUIPAMENTOS PARA REFRIGERACAO, CONDICIONAMENTO E PURIFICA CAO DE AR | YORK |  | sem classe | Compra | 24000 | evaporador | 06/06/2005 |  | AR CONDICIONADO HI WALL 24.000 BTU/H 220/03 FRIO COM CONTROLE REMOTO (EVAPORADORA>
condensadora | 698579 | ativo | 25/04/2008 | 41-EQUIPAMENTOS PARA REFRIGERACAO, CONDICIONAMENTO E PURIFICA CAO DE AR | YORK | HLDA18TSADAB | sem classe | Compra |  | condensador | 25/04/2008 |  | CONDENSADORA
condensadora | 706185 | ativo | 25/04/2008 | 41-EQUIPAMENTOS PARA REFRIGERACAO, CONDICIONAMENTO E PURIFICA CAO DE AR | YROK |  | sem classe | Compra |  | condensador | 25/04/2008 |  | CONDENSADORA
condensadora | 708919 | ativo | 25/04/2008 | 41-EQUIPAMENTOS PARA REFRIGERACAO, CONDICIONAMENTO E PURIFICA CAO DE AR | YORK | HLDA24FSADA-B | sem classe | Compra |  | condensador | 25/04/2008 |  | CONDENSADORA
condensadora | 709403 | ativo | 25/04/2008 | 41-EQUIPAMENTOS PARA REFRIGERACAO, CONDICIONAMENTO E PURIFICA CAO DE AR | YORK |  | sem classe | Compra |  | condensador | 25/04/2008 |  | CONDENSADORA

## ASCOM
Match | Identificador | Status Bem | Data Situação | Grupo | Marca | Modelo | Selo PROCEL | Modo de aquisição | Potência frigorífica (BTU/h) | Tipo | Data de compra | Localização | Descrição
ar condicionado | 48139 | ativo | 29/10/1997 | 41-EQUIPAMENTOS PARA REFRIGERACAO, CONDICIONAMENTO E PURIFICA CAO DE AR | SPRINGER | MUNDIAL | sem classe | Compra | 15000 | sem classe | 21/11/1995 |  | APARELHO DE AR CONDICIONADO COM CAPACIDADE NOMINAL DE 15.000BTU/H.TENSAO NOMINAL 220 V.FREQUENCIA NOMINAL DE 60 HZ.SOMENTE CICLO FRIO. CORRENTE NOMINAL 14A./
ar condicionado | 50915 | ativo | 29/10/1997 | 41-EQUIPAMENTOS PARA REFRIGERACAO, CONDICIONAMENTO E PURIFICA CAO DE AR | CONSUL | AIR MASTER | sem classe | Compra | 10000 | sem classe | 03/03/1997 |  | APARELHO DE AR CONDICIONADO. COM CAPACIDADE NOMINAL DE10.000 BTU S. COM TENSAO NOMINAL DE 220 V.. BAIXO NIVEL DERUIDO. SOMENTE CICLO FRIO. CORRENTE NOMINAL = A 10A./
ar condicionado | 53747 | ativo | 23/09/1997 | 41-EQUIPAMENTOS PARA REFRIGERACAO, CONDICIONAMENTO E PURIFICA CAO DE AR | SPRINGER | YCA 215 | sem classe | Compra | 21000 | janela | 12/09/1997 |  | APARELHO DE AR CONDICIONADO. TIPO JANELA. CAPACIDADE NOMINALDE 21000 BTUS/H. TENSAO NOMINAL 220 VOLTS. FREQUENCIA NOMI- NAL DE 60HZ. SOMENTE CICLO FRIO. CORRENTE NOMINAL DE 18A.
ar condicionado | 53748 | ativo | 23/09/1997 | 41-EQUIPAMENTOS PARA REFRIGERACAO, CONDICIONAMENTO E PURIFICA CAO DE AR | SPRINGER | YCA 215 | sem classe | Compra | 21000 | janela | 12/09/1997 |  | APARELHO DE AR CONDICIONADO. TIPO JANELA. CAPACIDADE NOMINALDE 21000 BTUS/H. TENSAO NOMINAL 220 VOLTS. FREQUENCIA NOMI- NAL DE 60HZ. SOMENTE CICLO FRIO. CORRENTE NOMINAL DE 18A.
ar condicionado | 56268 | ativo | 19/03/1998 | 41-EQUIPAMENTOS PARA REFRIGERACAO, CONDICIONAMENTO E PURIFICA CAO DE AR | SPRINGER CARRIER | MUNDIAL | sem classe | Compra | 15000 | janela | 20/02/1998 |  | APARELHO DE AR CONDICIONADO. TIPO JANELA. COM CAPACIDADE NOMINAL DE 15000 BTU S. TENSAO DE ALIMENTACAO 220V. SO- MENTE CICLO FRIO. CORRENTE NOMINAL DE 14A. 60 HZ.
condensadora | 695141 | ativo | 22/11/2016 | 41-EQUIPAMENTOS PARA REFRIGERACAO, CONDICIONAMENTO E PURIFICA CAO DE AR | MIDEA | CARRIER 38VFCA18M5 | sem classe | Compra |  | condensador | 16/11/2016 |  | UNIDADE CONDENSADORA
condensadora | 698871 | ativo | 22/11/2016 | 41-EQUIPAMENTOS PARA REFRIGERACAO, CONDICIONAMENTO E PURIFICA CAO DE AR | MIDEA | CARRIER 38VFCA18M5 | sem classe | Compra |  | condensador | 16/11/2016 |  | UNIDADE CONDENSADORA
condensadora | 689786 | ativo | 22/11/2016 | 41-EQUIPAMENTOS PARA REFRIGERACAO, CONDICIONAMENTO E PURIFICA CAO DE AR | MIDEA | CARRIER 38VFCA18M5 | sem classe | Compra |  | condensador | 16/11/2016 |  | UNIDADE CONDENSADORA
condensadora | 689783 | ativo | 02/09/2016 | 41-EQUIPAMENTOS PARA REFRIGERACAO, CONDICIONAMENTO E PURIFICA CAO DE AR | MIDEA | 39VFCA1M5 | sem classe | Compra |  | condensador | 21/07/2016 |  | UNIDADE CONDENSADORA
condensadora | 689785 | ativo | 22/11/2016 | 41-EQUIPAMENTOS PARA REFRIGERACAO, CONDICIONAMENTO E PURIFICA CAO DE AR | MIDEA | CARRIER 38VFCA18M5 | sem classe | Compra |  | condensador | 16/11/2016 |  | UNIDADE CONDENSADORA
condensadora | 702625 | ativo | 22/11/2016 | 41-EQUIPAMENTOS PARA REFRIGERACAO, CONDICIONAMENTO E PURIFICA CAO DE AR | MIDEA | CARRIER 38VFCA18M5 | sem classe | Compra |  | condensador | 16/11/2016 |  | UNIDADE CONDENSADORA
condensadora | 703421 | ativo | 22/11/2016 | 41-EQUIPAMENTOS PARA REFRIGERACAO, CONDICIONAMENTO E PURIFICA CAO DE AR | MIDEA | CARRIER 38VFCA18M5 | sem classe | Compra |  | condensador | 16/11/2016 |  | UNIDADE CONDENSADORA
condensadora | 704509 | ativo | 22/11/2016 | 41-EQUIPAMENTOS PARA REFRIGERACAO, CONDICIONAMENTO E PURIFICA CAO DE AR | MIDEA | CARRIER 38VFCA18M5 | sem classe | Compra |  | condensador | 16/11/2016 |  | UNIDADE CONDENSADORA
condensadora | 706416 | ativo | 22/11/2016 | 41-EQUIPAMENTOS PARA REFRIGERACAO, CONDICIONAMENTO E PURIFICA CAO DE AR | MIDEA | CARRIER 38VFCA18M5 | sem classe | Compra |  | condensador | 16/11/2016 |  | UNIDADE CONDENSADORA
condensadora | 712583 | ativo | 22/11/2016 | 41-EQUIPAMENTOS PARA REFRIGERACAO, CONDICIONAMENTO E PURIFICA CAO DE AR | MIDEA | CARRIER 38VFCA18M5 | sem classe | Compra |  | condensador | 16/11/2016 |  | UNIDADE CONDENSADORA
split | 663146 | ativo | 02/09/2016 | 41-EQUIPAMENTOS PARA REFRIGERACAO, CONDICIONAMENTO E PURIFICA CAO DE AR | MIDEA | 42VFCA18M5 | sem classe | Compra |  | evaporador | 21/07/2016 |  | AR CONDICIONADO SPLIT HI-WALL
split | 669241 | ativo | 22/11/2016 | 41-EQUIPAMENTOS PARA REFRIGERACAO, CONDICIONAMENTO E PURIFICA CAO DE AR | MIDEA | SPLIT CARRIER 42VFCA18M5 | A | Compra | 18000 | evaporador | 01/11/2016 |  | CONDICIONADOR DE AR; DO TIPO SPLIT HI-WALL (PAREDE); COM CAPACIDADE DE NO MINIMO 18.000 BTU/H; OPERACAO: FRIO; VAZAO DE AR DE NO MINIMO 500 M3/H; COM FILTRO DO TIPO LAVAVEL; VOLTAGEM: 220 VOLTS. 60 HZ; COM CONSUMO APROXIMADO DE 1800 W; COM SELO PROCEL. CLASSIFICACAO ENERGETICA A; FUNCOES: REGULAGEM
split | 669242 | ativo | 22/11/2016 | 41-EQUIPAMENTOS PARA REFRIGERACAO, CONDICIONAMENTO E PURIFICA CAO DE AR | MIDEA | SPLIT CARRIER 42VFCA18M5 | A | Compra | 18000 | evaporador | 01/11/2016 |  | CONDICIONADOR DE AR; DO TIPO SPLIT HI-WALL (PAREDE); COM CAPACIDADE DE NO MINIMO 18.000 BTU/H; OPERACAO: FRIO; VAZAO DE AR DE NO MINIMO 500 M3/H; COM FILTRO DO TIPO LAVAVEL; VOLTAGEM: 220 VOLTS. 60 HZ; COM CONSUMO APROXIMADO DE 1800 W; COM SELO PROCEL. CLASSIFICACAO ENERGETICA A; FUNCOES: REGULAGEM
split | 669243 | ativo | 22/11/2016 | 41-EQUIPAMENTOS PARA REFRIGERACAO, CONDICIONAMENTO E PURIFICA CAO DE AR | MIDEA | SPLIT CARRIER 42VFCA18M5 | A | Compra | 18000 | evaporador | 01/11/2016 |  | CONDICIONADOR DE AR; DO TIPO SPLIT HI-WALL (PAREDE); COM CAPACIDADE DE NO MINIMO 18.000 BTU/H; OPERACAO: FRIO; VAZAO DE AR DE NO MINIMO 500 M3/H; COM FILTRO DO TIPO LAVAVEL; VOLTAGEM: 220 VOLTS. 60 HZ; COM CONSUMO APROXIMADO DE 1800 W; COM SELO PROCEL. CLASSIFICACAO ENERGETICA A; FUNCOES: REGULAGEM
split | 669244 | ativo | 22/11/2016 | 41-EQUIPAMENTOS PARA REFRIGERACAO, CONDICIONAMENTO E PURIFICA CAO DE AR | MIDEA | SPLIT CARRIER 42VFCA18M5 | A | Compra | 18000 | evaporador | 01/11/2016 |  | CONDICIONADOR DE AR; DO TIPO SPLIT HI-WALL (PAREDE); COM CAPACIDADE DE NO MINIMO 18.000 BTU/H; OPERACAO: FRIO; VAZAO DE AR DE NO MINIMO 500 M3/H; COM FILTRO DO TIPO LAVAVEL; VOLTAGEM: 220 VOLTS. 60 HZ; COM CONSUMO APROXIMADO DE 1800 W; COM SELO PROCEL. CLASSIFICACAO ENERGETICA A; FUNCOES: REGULAGEM
split | 669245 | ativo | 22/11/2016 | 41-EQUIPAMENTOS PARA REFRIGERACAO, CONDICIONAMENTO E PURIFICA CAO DE AR | MIDEA | SPLIT CARRIER 42VFCA18M5 | A | Compra | 18000 | evaporador | 01/11/2016 |  | CONDICIONADOR DE AR; DO TIPO SPLIT HI-WALL (PAREDE); COM CAPACIDADE DE NO MINIMO 18.000 BTU/H; OPERACAO: FRIO; VAZAO DE AR DE NO MINIMO 500 M3/H; COM FILTRO DO TIPO LAVAVEL; VOLTAGEM: 220 VOLTS. 60 HZ; COM CONSUMO APROXIMADO DE 1800 W; COM SELO PROCEL. CLASSIFICACAO ENERGETICA A; FUNCOES: REGULAGEM
split | 669246 | ativo | 22/11/2016 | 41-EQUIPAMENTOS PARA REFRIGERACAO, CONDICIONAMENTO E PURIFICA CAO DE AR | MIDEA | SPLIT CARRIER 42VFCA18M5 | A | Compra | 18000 | evaporador | 01/11/2016 |  | CONDICIONADOR DE AR; DO TIPO SPLIT HI-WALL (PAREDE); COM CAPACIDADE DE NO MINIMO 18.000 BTU/H; OPERACAO: FRIO; VAZAO DE AR DE NO MINIMO 500 M3/H; COM FILTRO DO TIPO LAVAVEL; VOLTAGEM: 220 VOLTS. 60 HZ; COM CONSUMO APROXIMADO DE 1800 W; COM SELO PROCEL. CLASSIFICACAO ENERGETICA A; FUNCOES: REGULAGEM
split | 669247 | ativo | 22/11/2016 | 41-EQUIPAMENTOS PARA REFRIGERACAO, CONDICIONAMENTO E PURIFICA CAO DE AR | MIDEA | SPLIT CARRIER 42VFCA18M5 | A | Compra | 18000 | evaporador | 01/11/2016 |  | CONDICIONADOR DE AR; DO TIPO SPLIT HI-WALL (PAREDE); COM CAPACIDADE DE NO MINIMO 18.000 BTU/H; OPERACAO: FRIO; VAZAO DE AR DE NO MINIMO 500 M3/H; COM FILTRO DO TIPO LAVAVEL; VOLTAGEM: 220 VOLTS. 60 HZ; COM CONSUMO APROXIMADO DE 1800 W; COM SELO PROCEL. CLASSIFICACAO ENERGETICA A; FUNCOES: REGULAGEM
split | 669248 | ativo | 22/11/2016 | 41-EQUIPAMENTOS PARA REFRIGERACAO, CONDICIONAMENTO E PURIFICA CAO DE AR | MIDEA | SPLIT CARRIER 42VFCA18M5 | A | Compra | 18000 | evaporador | 01/11/2016 |  | CONDICIONADOR DE AR; DO TIPO SPLIT HI-WALL (PAREDE); COM CAPACIDADE DE NO MINIMO 18.000 BTU/H; OPERACAO: FRIO; VAZAO DE AR DE NO MINIMO 500 M3/H; COM FILTRO DO TIPO LAVAVEL; VOLTAGEM: 220 VOLTS. 60 HZ; COM CONSUMO APROXIMADO DE 1800 W; COM SELO PROCEL. CLASSIFICACAO ENERGETICA A; FUNCOES: REGULAGEM
split | 669249 | ativo | 22/11/2016 | 41-EQUIPAMENTOS PARA REFRIGERACAO, CONDICIONAMENTO E PURIFICA CAO DE AR | MIDEA | SPLIT CARRIER 42VFCA18M5 | A | Compra | 18000 | evaporador | 01/11/2016 |  | CONDICIONADOR DE AR; DO TIPO SPLIT HI-WALL (PAREDE); COM CAPACIDADE DE NO MINIMO 18.000 BTU/H; OPERACAO: FRIO; VAZAO DE AR DE NO MINIMO 500 M3/H; COM FILTRO DO TIPO LAVAVEL; VOLTAGEM: 220 VOLTS. 60 HZ; COM CONSUMO APROXIMADO DE 1800 W; COM SELO PROCEL. CLASSIFICACAO ENERGETICA A; FUNCOES: REGULAGEM

## BCCL
Match | Identificador | Status Bem | Data Situação | Grupo | Marca | Modelo | Selo PROCEL | Modo de aquisição | Potência frigorífica (BTU/h) | Tipo | Data de compra | Localização | Descrição
ar condicionado | 324694 | ativo | 18/02/2004 | 41-EQUIPAMENTOS PARA REFRIGERACAO, CONDICIONAMENTO E PURIFICA CAO DE AR |  | MUNDIAL | sem classe | Compra | 30000 | janela | 15/10/2003 |  | APARELHO DE AR CONDICIONADO. TIPO JANELA. COM CAPACIDADE NO-MINAL DE 30000 BTU/H. TENSAO NOMINAL DE 220 VOLTS. FREQUEN- CIA NOMINAL DE 60 HZ. SOMENTE CICLO FRIO. CORRENTE NOMINAL DE 14.8A. SISTEMA DE COMPRESSOR ROTATIVO.
condicionador de ar | 641270 | ativo | 02/06/2015 | 41-EQUIPAMENTOS PARA REFRIGERACAO, CONDICIONAMENTO E PURIFICA CAO DE AR |  | SILENTIA | A | Compra | 21000 | janela | 18/02/2015 |  | CONDICIONADOR DE AR; DO TIPO JANELA/PAREDE. DESLIZANTE; COM CAPACIDADE DE NO MIN. 21.000 BTUS; OPERACAO: CICLO FRIO; VAZAO DE AR DE NO MINIMO 940 M3H; VOLTAGEM: 220 VOLTS; COM CONSUMO APROXIMADO DE 2180 W; COM SELO PROCEL. CLASSIFICACAO A ; FUNCOES: TURBO/SLEEP/TIMER/AJUSTE AUTOMATICO DE TEMPERATUR
condicionador de ar | 641271 | ativo | 02/06/2015 | 41-EQUIPAMENTOS PARA REFRIGERACAO, CONDICIONAMENTO E PURIFICA CAO DE AR |  | SILENTIA | A | Compra | 21000 | janela | 18/02/2015 |  | CONDICIONADOR DE AR; DO TIPO JANELA/PAREDE. DESLIZANTE; COM CAPACIDADE DE NO MIN. 21.000 BTUS; OPERACAO: CICLO FRIO; VAZAO DE AR DE NO MINIMO 940 M3H; VOLTAGEM: 220 VOLTS; COM CONSUMO APROXIMADO DE 2180 W; COM SELO PROCEL. CLASSIFICACAO A ; FUNCOES: TURBO/SLEEP/TIMER/AJUSTE AUTOMATICO DE TEMPERATUR
ar condicionado | 66684 | ativo | 15/07/2013 | 41-EQUIPAMENTOS PARA REFRIGERACAO, CONDICIONAMENTO E PURIFICA CAO DE AR | SPRINGER | DCB-155-D | sem classe | Compra | 15000 | janela | 21/11/2000 |  | APARELHO DE AR CONDICIONADO. TIPO JANELA. COM CAPACIDADE NOMINAL DE 15000 BTU S. TENSAO DE ALIMENTACAO 220V. SO- MENTE CICLO FRIO. CORRENTE NOMINAL DE 14A. 60 HZ.
condicionador de ar | 69737 | ativo | 28/09/2015 | 41-EQUIPAMENTOS PARA REFRIGERACAO, CONDICIONAMENTO E PURIFICA CAO DE AR | SPRINGER | MUNDIAL | sem classe | Doação | 30000 | sem classe | 14/10/1999 |  | CONDICIONADOR DE AR 30000 BTUS
ar condicionado | 394429 | ativo | 26/11/2013 | 41-EQUIPAMENTOS PARA REFRIGERACAO, CONDICIONAMENTO E PURIFICA CAO DE AR | HITACHI | CENTRAL DE AR | sem classe | Doação | 90000 | sem classe | 04/08/1998 |  | SISTEMA DE AR CONDICIONADO COM APARELHO DE AR CONDICIONAD O TIPO SELF CONTAINED CAPACIDADE 7.5 TR MOD. RP764AVL E ACESSORIOS
condensadora | 324047 | ativo | 13/05/1999 | 41-EQUIPAMENTOS PARA REFRIGERACAO, CONDICIONAMENTO E PURIFICA CAO DE AR |  |  | sem classe | Doação |  | condensador | 21/09/1998 |  | UNIDADE CONDENSADORA TTR 048 C700A-AP L433T3MBF.
evaporadora | 324048 | ativo | 13/05/1999 | 41-EQUIPAMENTOS PARA REFRIGERACAO, CONDICIONAMENTO E PURIFICA CAO DE AR |  |  | sem classe | Doação | 48000 | evaporador | 21/09/1998 |  | UNIDADE EVAPORADORA TWE 048 C 140B - AP.
condensadora | 620176 | ativo | 13/05/2014 | 41-EQUIPAMENTOS PARA REFRIGERACAO, CONDICIONAMENTO E PURIFICA CAO DE AR |  |  | sem classe | Doação | 60000 | condensador | 12/03/2014 |  | UNIDADE CONDENSADORA DE AR 60.000 BTUS
evaporadora | 620177 | ativo | 13/05/2014 | 41-EQUIPAMENTOS PARA REFRIGERACAO, CONDICIONAMENTO E PURIFICA CAO DE AR |  |  | sem classe | Doação | 60000 | evaporador | 12/03/2014 |  | UNIDADE EVAPORADORA DE AR 60.000 BTUS
condensadora | 715992 | ativo | 04/04/2018 | 41-EQUIPAMENTOS PARA REFRIGERACAO, CONDICIONAMENTO E PURIFICA CAO DE AR | ELGIN | 45HVFE12B2IA | sem classe | Compra |  | condensador | 01/11/2017 |  | UNIDADE CONDENSADORA
condensadora | 715993 | ativo | 04/04/2018 | 41-EQUIPAMENTOS PARA REFRIGERACAO, CONDICIONAMENTO E PURIFICA CAO DE AR | ELGIN | 45HVFE12B2IA | sem classe | Compra |  | condensador | 01/11/2017 |  | UNIDADE CONDENSADORA
evaporadora | 715983 | ativo |  | 41-EQUIPAMENTOS PARA REFRIGERACAO, CONDICIONAMENTO E PURIFICA CAO DE AR | elgin | SPLIT 45HVFI12B2IA | sem classe | Compra |  | evaporador | 01/11/2017 |  | UNIDADE EVAPORADORA
evaporadora | 715984 | ativo |  | 41-EQUIPAMENTOS PARA REFRIGERACAO, CONDICIONAMENTO E PURIFICA CAO DE AR | elgin | SPLIT 45HVFI12B2IA | sem classe | Compra |  | evaporador | 01/11/2017 |  | UNIDADE EVAPORADORA

## BENS DISPONÍVEIS
Match | Identificador | Status Bem | Data Situação | Grupo | Marca | Modelo | Selo PROCEL | Modo de aquisição | Potência frigorífica (BTU/h) | Tipo | Data de compra | Localização | Descrição
ar condicionado | 41019 | ativo | 20/09/2013 | 41-EQUIPAMENTOS PARA REFRIGERACAO, CONDICIONAMENTO E PURIFICA CAO DE AR | SPRINGER CARRIER | MUNDIAL LINHA 93 | Antes PROCEL | Compra | 18000 | sem classe | 26/04/1993 |  | APARELHO DE AR CONDICIONADO COM CAPACIDADE NOMINAL DE 18.000BTU/H. TENSAO NOMINAL 110 VOLTS. FREQUENCIA NOMINAL 60HZ.COMBAIXO NIVEL DE RUIDO. SOMENTE CICLO FRIO./
ar condicionado | 287161 | ativo | 28/09/2015 | 41-EQUIPAMENTOS PARA REFRIGERACAO, CONDICIONAMENTO E PURIFICA CAO DE AR | CONSUL |  | Antes PROCEL | Compra | 10000 | sem classe | 23/06/1987 |  | APARELHO DE AR CONDICIONADO CAPAC 10000 BTU S
ar condicionado | 48829 | ativo | 27/04/2011 | 41-EQUIPAMENTOS PARA REFRIGERACAO, CONDICIONAMENTO E PURIFICA CAO DE AR | ELGIN | 18000 BTU/H | sem classe | Compra | 18000 | sem classe | 23/02/1996 |  | APARELHO DE AR CONDICIONADO COM 18000 BTU/H. 220V. 60 HZ. SOMENTE CICLO FRIO. CORRENTE NOMINAL: 16 A.
ar condicionado | 283664 | ativo | 24/10/2019 | 41-EQUIPAMENTOS PARA REFRIGERACAO, CONDICIONAMENTO E PURIFICA CAO DE AR | SPRINGER | XCA 185N-MUNDIAL | sem classe | Doação | 18000 | sem classe | 27/04/1994 |  | APARELHO DE AR CONDICIONADO FRIO 18000 BTU S 220 VOLTS.
ar condicionado | 283756 | ativo | 05/07/2010 | 41-EQUIPAMENTOS PARA REFRIGERACAO, CONDICIONAMENTO E PURIFICA CAO DE AR | SPRINGER CARRIER | MUNDIALXCB155D | sem classe | Compra | 10000 | sem classe | 30/08/1995 |  | APARELHO DE AR CONDICIONADO COM CAPACIDADE NOMINAL DE 10.000BTU/H.TENSAO NOMINAL 220 V.FREQUENCIA NOMINAL DE 60 HZ.SOMENTE CICLO FRIO. CORRENTE NOMINAL 10A./
ar condicionado | 283757 | ativo | 05/07/2010 | 41-EQUIPAMENTOS PARA REFRIGERACAO, CONDICIONAMENTO E PURIFICA CAO DE AR | SPRINGER CARRIER | MUNDIALXCB155D | sem classe | Compra | 15000 | sem classe | 30/08/1995 |  | APARELHO DE AR CONDICIONADO COM CAPACIDADE NOMINAL DE 15.000BTU/H.TENSAO NOMINAL 220 V.FREQUENCIA NOMINAL DE 60 HZ.SOMENTE CICLO FRIO. CORRENTE NOMINAL 14A./
ar condicionado | 283761 | ativo | 26/11/2013 | 41-EQUIPAMENTOS PARA REFRIGERACAO, CONDICIONAMENTO E PURIFICA CAO DE AR | SPRINGER CARRIER | MUNDIALXCB185D | sem classe | Compra | 18000 | sem classe | 30/08/1995 |  | APARELHO DE AR CONDICIONADO COM 18000 BTU/H. 220V. 60 HZ. SOMENTE CICLO FRIO. CORRENTE NOMINAL: 16 A.
ar condicionado | 284828 | ativo | 27/01/2000 | 41-EQUIPAMENTOS PARA REFRIGERACAO, CONDICIONAMENTO E PURIFICA CAO DE AR | CONSUL | 18000 | sem classe | Compra | 18000 | janela | 14/12/1999 |  | APARELHO DE AR CONDICIONADO 18.000 BTU/H.DE JANELA. SOMENTE CICLO FRIO. ALIMENTACAO ELETRICA 220V.60HZ. PARA O DIMENSIO NAMENTO DOS CIRCUITOS DE ALIMENTACAO ELETRICA. 16A
ar condicionado | 284829 | ativo | 25/11/2011 | 41-EQUIPAMENTOS PARA REFRIGERACAO, CONDICIONAMENTO E PURIFICA CAO DE AR | CONSUL | CF10ABBNA | sem classe | Doação | 10000 | sem classe | 07/01/2000 |  | APARELHO DE AR CONDICIONADO 10.000BTU S 220V. CICLO FRIO.
ar condicionado | 285120 | ativo | 30/09/2002 | 41-EQUIPAMENTOS PARA REFRIGERACAO, CONDICIONAMENTO E PURIFICA CAO DE AR | SPRINGER | MUNDIAL YCC215D | sem classe | Doação | 21000 | sem classe | 03/06/2002 |  | APARELHO DE AR CONDICIONADO DE 21000 BTUS COM CICLO FRIO. MARCA SPRINGER. LINHA MUNDIAL. (RF)
ar condicionado | 285387 | ativo | 01/10/2019 | 41-EQUIPAMENTOS PARA REFRIGERACAO, CONDICIONAMENTO E PURIFICA CAO DE AR | YORK |  | sem classe | Doação | 60000 | sem classe | 20/04/2005 |  | APARELHO DE AR CONDICIONADO 60000 BTUS MARCA YORK 220V. (RF)
ar condicionado | 285388 | ativo | 01/10/2019 | 41-EQUIPAMENTOS PARA REFRIGERACAO, CONDICIONAMENTO E PURIFICA CAO DE AR | YORK |  | sem classe | Doação | 60000 | sem classe | 20/04/2005 |  | APARELHO DE AR CONDICIONADO 60000 BTUS MARCA YORK 220V. (RF)
condicionador de ar | 489156 | ativo | 08/02/2011 | 41-EQUIPAMENTOS PARA REFRIGERACAO, CONDICIONAMENTO E PURIFICA CAO DE AR | ELGIN | ERF30000-2 | sem classe | Compra | 30000 | janela | 23/10/2008 |  | CONDICIONADOR DE AR; TIPO JANELA; COM CAPACIDADE PARA 30.000BTU S; OPERACAO FRIO; COMPOSTO DE 1 GABINETE GALVANIZADO; CONTROLE MECANICO; NA VOLTAGEM 220 V; COM PRAZO DE GARANTIA DENO MINIMO 12 MESES E MANUAL DE INSTRUCAO
condicionador de ar | 489158 | ativo | 10/03/2015 | 41-EQUIPAMENTOS PARA REFRIGERACAO, CONDICIONAMENTO E PURIFICA CAO DE AR | ELGIN | ERF30000-2 | sem classe | Compra | 30000 | janela | 23/10/2008 |  | CONDICIONADOR DE AR; TIPO JANELA; COM CAPACIDADE PARA 30.000BTU S; OPERACAO FRIO; COMPOSTO DE 1 GABINETE GALVANIZADO; CONTROLE MECANICO; NA VOLTAGEM 220 V; COM PRAZO DE GARANTIA DENO MINIMO 12 MESES E MANUAL DE INSTRUCAO
condicionador de ar | 489160 | ativo | 05/07/2010 | 41-EQUIPAMENTOS PARA REFRIGERACAO, CONDICIONAMENTO E PURIFICA CAO DE AR | ELGIN | ERF30000-2 | sem classe | Compra | 30000 | janela | 23/10/2008 |  | CONDICIONADOR DE AR; TIPO JANELA; COM CAPACIDADE PARA 30.000BTU S; OPERACAO FRIO; COMPOSTO DE 1 GABINETE GALVANIZADO; CONTROLE MECANICO; NA VOLTAGEM 220 V; COM PRAZO DE GARANTIA DENO MINIMO 12 MESES E MANUAL DE INSTRUCAO
condicionador de ar | 489163 | ativo | 26/11/2013 | 41-EQUIPAMENTOS PARA REFRIGERACAO, CONDICIONAMENTO E PURIFICA CAO DE AR | ELGIN | ERF30000-2 | sem classe | Compra | 30000 | janela | 23/10/2008 |  | CONDICIONADOR DE AR; TIPO JANELA; COM CAPACIDADE PARA 30.000BTU S; OPERACAO FRIO; COMPOSTO DE 1 GABINETE GALVANIZADO; CONTROLE MECANICO; NA VOLTAGEM 220 V; COM PRAZO DE GARANTIA DENO MINIMO 12 MESES E MANUAL DE INSTRUCAO
condicionador de ar | 489164 | ativo | 05/07/2010 | 41-EQUIPAMENTOS PARA REFRIGERACAO, CONDICIONAMENTO E PURIFICA CAO DE AR | ELGIN | ERF30000-2 | sem classe | Compra | 30000 | janela | 23/10/2008 |  | CONDICIONADOR DE AR; TIPO JANELA; COM CAPACIDADE PARA 30.000BTU S; OPERACAO FRIO; COMPOSTO DE 1 GABINETE GALVANIZADO; CONTROLE MECANICO; NA VOLTAGEM 220 V; COM PRAZO DE GARANTIA DENO MINIMO 12 MESES E MANUAL DE INSTRUCAO
condicionador de ar | 489166 | ativo | 05/07/2010 | 41-EQUIPAMENTOS PARA REFRIGERACAO, CONDICIONAMENTO E PURIFICA CAO DE AR | ELGIN | ERF30000-2 | sem classe | Compra | 30000 | janela | 23/10/2008 |  | CONDICIONADOR DE AR; TIPO JANELA; COM CAPACIDADE PARA 30.000BTU S; OPERACAO FRIO; COMPOSTO DE 1 GABINETE GALVANIZADO; CONTROLE MECANICO; NA VOLTAGEM 220 V; COM PRAZO DE GARANTIA DENO MINIMO 12 MESES E MANUAL DE INSTRUCAO
ar condicionado | 49878 | ativo | 26/06/2019 | 41-EQUIPAMENTOS PARA REFRIGERACAO, CONDICIONAMENTO E PURIFICA CAO DE AR | SPRINGER | CARRIER LINHA MUNDIAL | sem classe | Compra | 7500 | sem classe | 04/07/1996 |  | APARELHO DE AR CONDICIONADO COM CAPACIDADE DE 7.500 BTU/H. TENSAO NOMINAL 220 V. FREQUENCIA NOMINAL DE 60 HZ. SOMENTE CICLO FRIO. CORRENTE NOMINAL 5A./
ar condicionado | 50420 | ativo | 10/04/2012 | 41-EQUIPAMENTOS PARA REFRIGERACAO, CONDICIONAMENTO E PURIFICA CAO DE AR | CONSUL | CF21E | sem classe | Compra | 21000 | sem classe | 12/09/1996 |  | APARELHO DE AR CONDICIONADO COM CAPACIDADE NOMINAL DE 21000 BTU/H. TENSAO DE ALIMENTACAO DE 220 V. 60 HZ. SOMENTE FRIO. COM BAIXO NIVEL DE RUIDO E FATOR DE POTENCIA MINIMA DE 0.90.
condicionador de ar | 50455 | ativo | 16/12/1997 | 41-EQUIPAMENTOS PARA REFRIGERACAO, CONDICIONAMENTO E PURIFICA CAO DE AR | CRAFFT |  | sem classe | Doação | 18000 | sem classe | 27/02/1996 |  | CONDICIONADOR DE AR. 18000 BTUS. (RF)
ar condicionado | 50916 | ativo | 14/08/2018 | 41-EQUIPAMENTOS PARA REFRIGERACAO, CONDICIONAMENTO E PURIFICA CAO DE AR | CONSUL | AIR MASTER | sem classe | Compra | 10000 | sem classe | 03/03/1997 |  | APARELHO DE AR CONDICIONADO.COM CAPACIDADE NOMINAL DE10.000 BTU S. COM TENSAO NOMINAL DE 220 V..BAIXO NIVEL DE RUIDO. SOMENTE CICLO FRIO. CORRENTE NOMINAL = A 10A./
ar condicionado | 279179 | ativo | 23/11/2000 | 41-EQUIPAMENTOS PARA REFRIGERACAO, CONDICIONAMENTO E PURIFICA CAO DE AR |  | BCA 075B | sem classe | Compra | 7000 | janela | 31/10/2000 |  | APARELHO DE AR CONDICIONADO. COM CAPACIDADE NOMINAL DE 7.000BTUS. COM TENSAO NOMINAL DE 220V. BAIXO NIVEL DE RUIDO. SO-MENTE CICLO FRIO. CORRENTE NOMINAL 7 A. 60 HZ. TIPO JANELA.
ar condicionado | 279294 | ativo | 05/07/2010 | 41-EQUIPAMENTOS PARA REFRIGERACAO, CONDICIONAMENTO E PURIFICA CAO DE AR |  | CCF-10 | sem classe | Compra | 10000 | janela | 09/03/2001 |  | APARELHO DE AR CONDICIONADO 10.000 BTU/H. TIPO JANELA. SOMENTE CICLO FRIO. ALIMENTACAO ELETRICA DE 220V..60 HZ.
condicionador de ar | 280309 | ativo | 28/09/2015 | 41-EQUIPAMENTOS PARA REFRIGERACAO, CONDICIONAMENTO E PURIFICA CAO DE AR | CARRIER | MUNDIAL | sem classe | Doação | 18000 | sem classe | 08/11/2002 |  | CONDICIONADOR DE AR CARRIER MODELO MUNDIAL 18000 BTUS 220 VOLTS CICLO FRIO. (RF)
ar condicionado | 280667 | ativo | 26/11/2013 | 41-EQUIPAMENTOS PARA REFRIGERACAO, CONDICIONAMENTO E PURIFICA CAO DE AR |  |  | sem classe | Doação | 18000 | janela | 22/04/2004 |  | APARELHO DE AR CONDICIONADO 18000 BTUS JANELA DE 220V.. CICLO FRIO. S/CONTROLE. SPRINGER (RF)
ar condicionado | 280668 | ativo | 26/11/2013 | 41-EQUIPAMENTOS PARA REFRIGERACAO, CONDICIONAMENTO E PURIFICA CAO DE AR |  |  | sem classe | Doação | 18000 | janela | 22/04/2004 |  | APARELHO DE AR CONDICIONADO 18000 BTUS JANELA DE 220V.. CICLO FRIO. S/CONTROLE. SPRINGER (RF)
ar condicionado | 280720 | ativo | 26/11/2013 | 41-EQUIPAMENTOS PARA REFRIGERACAO, CONDICIONAMENTO E PURIFICA CAO DE AR |  |  | sem classe | Compra | 18000 | janela | 25/11/2004 |  | APARELHO DE AR CONDICIONADO. TIPO JANELA. CAPACIDADE NOMINALMINIMA DE 18000 BTU/H. TENSAO NOMINAL DE 220 VOLTS. FREQUEN-CIA 60HZ. SOMENTE CICLO FRIO. COMPRESSOR ROTATIVO. RENOVACAODE AR. BAIXO NIVEL DE RUIDO.
ar condicionado | 434535 | ativo | 09/05/2007 | 41-EQUIPAMENTOS PARA REFRIGERACAO, CONDICIONAMENTO E PURIFICA CAO DE AR | SPRINGER | SILENTIA 30K | sem classe | Compra | 30000 | janela | 20/04/2007 |  | APARELHO DE AR CONDICIONADO TIPO JANELA. CAPACIDADE TERMICA DE 30.000 BTU/H. CICLO FRIO. 220V. 60HZ.
ar condicionado | 350794 | ativo | 07/02/2019 | 41-EQUIPAMENTOS PARA REFRIGERACAO, CONDICIONAMENTO E PURIFICA CAO DE AR | SPRINGER CARRIER | MUNDIAL | sem classe | Compra | 18000 | sem classe | 28/02/1994 |  | APARELHO DE AR CONDICIONADO 18000 BTUS. 220 V. CICLO FRIO
ar condicionado | 56404 | ativo | 04/06/1998 | 41-EQUIPAMENTOS PARA REFRIGERACAO, CONDICIONAMENTO E PURIFICA CAO DE AR | SPRINGER CARRIER | 0CC273D E 2XCC123D-12000BTS | sem classe | Doação | 12000 | sem classe | 07/06/1997 |  | APARELHO DE AR CONDICIONADO. CAPACIDADE DE 27.000 E 12.000BTU S. RF
ar condicionado | 56406 | ativo | 04/06/1998 | 41-EQUIPAMENTOS PARA REFRIGERACAO, CONDICIONAMENTO E PURIFICA CAO DE AR | SPRINGER CARRIER | YCC273D E 2XCC123D-27000BTUS | sem classe | Doação | 12000 | sem classe | 07/06/1997 |  | APARELHO DE AR CONDICIONADO. CAPACIDADE DE 27.000 E 12.000BTU S. RF
ar condicionado | 57762 | ativo | 26/11/2013 | 41-EQUIPAMENTOS PARA REFRIGERACAO, CONDICIONAMENTO E PURIFICA CAO DE AR | ELETROLUX | AE 12F | sem classe | Compra | 12000 | janela | 15/07/1998 |  | APARELHO DE AR CONDICIONADO. TIPO JANELA. CAPACIDADE NOMINALDE 12000 BTU/H. TENSAO NOMINAL 220 VOLTS. FREQUENCIA NOMINALDE 60HZ. SOMENTE CICLO FRIO. CORRENTE NOMINAL DE 12A.
ar condicionado | 58934 | ativo | 24/06/2019 | 41-EQUIPAMENTOS PARA REFRIGERACAO, CONDICIONAMENTO E PURIFICA CAO DE AR | - | LINHA BRYANT | sem classe | Compra | 21000 | janela | 25/02/1999 |  | APARELHO DE AR CONDICIONADO. TIPO JANELA. COM CAPACIDADE NO-MINAL DE 21000 BTU S. TENSAO DE ALIMENTACAO DE 220 VOLTS. SOMENTE CICLO FRIO. CORRENTE NOMINAL DE 10.7 A. 60HZ
ar condicionado | 61570 | ativo | 30/01/2014 | 41-EQUIPAMENTOS PARA REFRIGERACAO, CONDICIONAMENTO E PURIFICA CAO DE AR | ELGIN | EJF | sem classe | Compra | 18000 | janela | 11/11/1999 |  | APARELHO DE AR CONDICIONADO. TIPO JANELA . COM CAPACIDADE MINIMA DE 18000 BTU/H.TENSAO NOMINAL DE 220 V. CONVENCIONAL.FREQUENCIA NOMINAL DE 60 HZ.
condicionador de ar | 61966 | ativo | 05/02/2016 | 41-EQUIPAMENTOS PARA REFRIGERACAO, CONDICIONAMENTO E PURIFICA CAO DE AR | SPRINGER-CARRIER | INOVARE | sem classe | Doação | 7500 | sem classe | 23/11/1999 |  | CONDICIONADOR DE AR COMPACTO. CAPACIDADE TERMICA DE 7500 BTUS QUENTE/FRIO. 220V. (RF)
condicionador de ar | 61972 | ativo | 05/02/2016 | 41-EQUIPAMENTOS PARA REFRIGERACAO, CONDICIONAMENTO E PURIFICA CAO DE AR | SPRINGER-CARRIER | INOVARE | sem classe | Doação | 7500 | sem classe | 23/11/1999 |  | CONDICIONADOR DE AR COMPACTO. CAPACIDADE TERMICA DE 7500 BTUS QUENTE/FRIO. 220V. (RF)
ar condicionado | 69600 | ativo | 05/02/2016 | 41-EQUIPAMENTOS PARA REFRIGERACAO, CONDICIONAMENTO E PURIFICA CAO DE AR | SPRINGER | INOVARE | sem classe | Doação | 7500 | sem classe | 13/03/2001 |  | APARELHO DE AR CONDICIONADO 7500/BTUS CICLO/CR 220V. RF
ar condicionado | 412660 | ativo | 27/08/1997 | 41-EQUIPAMENTOS PARA REFRIGERACAO, CONDICIONAMENTO E PURIFICA CAO DE AR | SPRINGER | MUNDIAL | Antes PROCEL | Compra | 10000 | sem classe | 03/12/1992 |  | APARELHO DE AR CONDICIONADO DE 10000 BTUS QUENTE/FRIO 220V.
ar condicionado | 74893 | ativo | 05/02/2016 | 41-EQUIPAMENTOS PARA REFRIGERACAO, CONDICIONAMENTO E PURIFICA CAO DE AR | SPRINGER | CARRIER | sem classe | Doação | 7500 | sem classe | 25/02/2002 |  | APARELHO DE AR CONDICIONADO SPRINGER CARRIER. 220V. QUENTE/ FRIO 7500 BTUS. (RF)
ar condicionado | 82649 | ativo | 05/02/2016 | 41-EQUIPAMENTOS PARA REFRIGERACAO, CONDICIONAMENTO E PURIFICA CAO DE AR | SPRINGER | INNOVARE | sem classe | Doação | 7500 | sem classe | 10/03/2003 |  | AR CONDICIONADO SPRINGER 7500 BTUS CICLO FRIO. 220 VOLTS. LINHA INNOVARE (RF)
ar condicionado | 124397 | ativo | 20/04/2016 | 41-EQUIPAMENTOS PARA REFRIGERACAO, CONDICIONAMENTO E PURIFICA CAO DE AR | ELGIN | EJF-10.000 | sem classe | Compra | 10000 | janela | 23/04/2002 |  | APARELHO DE AR CONDICIONADO 10.000 BTU/H. TIPO JANELA. SOMENTE CICLO FRIO. ALIMENTACAO ELETRICA DE 220V..60 HZ.
ar condicionado | 127255 | ativo | 01/02/2005 | 41-EQUIPAMENTOS PARA REFRIGERACAO, CONDICIONAMENTO E PURIFICA CAO DE AR | SPRINGER | INNOVARE | sem classe | Doação | 15000 | sem classe | 07/11/2001 |  | AR CONDICIONADO 15000BTUS. FRIO 220V. RF
ar condicionado | 127256 | ativo | 01/02/2005 | 41-EQUIPAMENTOS PARA REFRIGERACAO, CONDICIONAMENTO E PURIFICA CAO DE AR | SPRINGER | INNOVARE | sem classe | Doação | 15000 | sem classe | 07/11/2001 |  | AR CONDICIONADO 15000BTUS. FRIO 220V. RF
ar condicionado | 534114 | ativo | 23/11/2010 | 41-EQUIPAMENTOS PARA REFRIGERACAO, CONDICIONAMENTO E PURIFICA CAO DE AR | SPRINGER ACJ | 220V DUO | sem classe | Doação | 7000 | janela | 18/05/2009 |  | AR CONDICIONADO DE JANELA SPRINGER ACJ 07.000 F 220V DUO QCA075BB (RF)
condicionador de ar | 98552 | ativo | 25/01/2006 | 41-EQUIPAMENTOS PARA REFRIGERACAO, CONDICIONAMENTO E PURIFICA CAO DE AR | GREE | 220V MONOFASICO - JANELA | sem classe | Compra | 18000 | janela | 20/12/2005 |  | CONDICIONADOR DE AR. TIPO JANELA. COM CAPACIDADE PARA 18.000BTU S. OPERACAO FRIO. COMPOSTO DE GABINETE GALVANIZADO. CON-TROLE MECANICO. NA VOLTAGEM 220 V. COM PRAZO DE GARANTIA DE NO MINIMO 12 MESES E MANUAL DE INSTRUCOES (BEC 1699504).
condicionador de ar | 250161 | ativo | 16/07/2019 | 41-EQUIPAMENTOS PARA REFRIGERACAO, CONDICIONAMENTO E PURIFICA CAO DE AR | GREE |  | sem classe | Compra | 12000 | janela | 10/08/2006 |  | CONDICIONADOR DE AR. TIPO JANELA. CAPACIDADE PARA 12.000 BTUS. OPERACAO FRIO. COMPOSTO DE GABINETE GALVANIZADO. CONTROLE MECANICO. NA VOLTAGEM 220 V. COM PRAZO DE GARANTIA DE NO MINIMO 12 MESES E MANUAL DE INSTRUCOES.
condicionador de ar | 434202 | ativo | 05/07/2010 | 41-EQUIPAMENTOS PARA REFRIGERACAO, CONDICIONAMENTO E PURIFICA CAO DE AR | GREE | - | sem classe | Compra | 12000 | janela | 27/03/2007 |  | CONDICIONADOR DE AR. TIPO JANELA. CAPACIDADE PARA 12.000 BTUS. OPERACAO FRIO. COMPOSTO DE GABINETE GALVANIZADO. CONTROLE MECANICO. NA VOLTAGEM 220 V. COM PRAZO DE GARANTIA DE NO MINIMO 12 MESES E MANUAL DE INSTRUCOES.
ar condicionado | 449478 | ativo | 18/06/2008 | 41-EQUIPAMENTOS PARA REFRIGERACAO, CONDICIONAMENTO E PURIFICA CAO DE AR | SPRINGER | ZCA195BB | sem classe | Compra | 18000 | janela | 28/04/2008 |  | AR CONDICIONADO 18000 BTU. DE JANELA. 220V. 60 HZ. FRIO. CO-MANDO EXAUSTAO E VENTILACAO. COMPRESSOR ROTATIVO. GABINETE /DESLIZANTE.
ar condicionado | 156157 | ativo | 21/07/1999 | 41-EQUIPAMENTOS PARA REFRIGERACAO, CONDICIONAMENTO E PURIFICA CAO DE AR | SPRINGER CARRIER | COMPACTO MUNDIAL | sem classe | Doação | 30000 | sem classe | 18/06/1997 |  | APARELHO DE AR CONDICIONADO. SÓ FRIO. CAPAC. 30.000 BTUS
ar condicionado | 357495 | ativo | 26/11/2013 | 41-EQUIPAMENTOS PARA REFRIGERACAO, CONDICIONAMENTO E PURIFICA CAO DE AR |  |  | sem classe | Compra | 15000 | janela | 06/07/1998 |  | APARELHO DE AR CONDICIONADO.COM CAPACIDADE DE 15000/BTUS/H. SOMENTE FRIO.CONVENCIONAL.CAIXA EM ABS.220VOLTS 60HZ.TIPO JANELA.
ar condicionado | 356006 | ativo | 26/11/2013 | 41-EQUIPAMENTOS PARA REFRIGERACAO, CONDICIONAMENTO E PURIFICA CAO DE AR | SPRINGER | CARRIER | sem classe | Compra | 12500 | sem classe | 02/03/1995 |  | APARELHO DE AR CONDICIONADO. 12.500 BTU S
ar condicionado | 165519 | ativo | 15/12/1998 | 41-EQUIPAMENTOS PARA REFRIGERACAO, CONDICIONAMENTO E PURIFICA CAO DE AR | CONSUL | AIR MASTER | sem classe | Compra | 15000 | sem classe | 11/11/1998 |  | APARELHO DE AR CONDICIONADO COM CAPACIDADE NOMINAL DE 15000 BTU/H. TENSAO DE ALIMENTACAO DE 220 V. 60 HZ. SOMENTE FRIO.
ar condicionado | 165521 | ativo | 28/09/2015 | 41-EQUIPAMENTOS PARA REFRIGERACAO, CONDICIONAMENTO E PURIFICA CAO DE AR | CONSUL | AIR MASTER | sem classe | Compra | 15000 | sem classe | 11/11/1998 |  | APARELHO DE AR CONDICIONADO COM CAPACIDADE NOMINAL DE 15000 BTU/H. TENSAO DE ALIMENTACAO DE 220 V. 60 HZ. SOMENTE FRIO.
ar condicionado | 165522 | ativo | 15/12/1998 | 41-EQUIPAMENTOS PARA REFRIGERACAO, CONDICIONAMENTO E PURIFICA CAO DE AR | CONSUL | AIR MASTER | sem classe | Compra | 15000 | sem classe | 11/11/1998 |  | APARELHO DE AR CONDICIONADO COM CAPACIDADE NOMINAL DE 15000 BTU/H. TENSAO DE ALIMENTACAO DE 220 V. 60 HZ. SOMENTE FRIO.
ar condicionado | 166153 | ativo | 28/09/2015 | 41-EQUIPAMENTOS PARA REFRIGERACAO, CONDICIONAMENTO E PURIFICA CAO DE AR | CONSUL | AIR MASTER | sem classe | Doação |  | sem classe | 07/08/2000 |  | APARELHO DE AR CONDICIONADO CCF 10 A COR CINZA 220V. RF
ar condicionado | 166429 | ativo | 19/04/2002 | 41-EQUIPAMENTOS PARA REFRIGERACAO, CONDICIONAMENTO E PURIFICA CAO DE AR | SPRINGER | INNOVARE12300 | sem classe | Compra | 10500 | janela | 25/01/2002 |  | APARELHO DE AR CONDICIONADO. TIPO COMPACTO (JANELA). TENSAO 220V. CICLO FRIO. CAPACIDADE DE 10500 BTU S. CORRENTE DE 5.3 A.
ar condicionado | 168472 | ativo | 21/09/2005 | 41-EQUIPAMENTOS PARA REFRIGERACAO, CONDICIONAMENTO E PURIFICA CAO DE AR |  | MUNDIAL,MANUAL,C.FRIO,COMPACT | sem classe | Compra | 18000 | janela | 15/08/2005 |  | APARELHO DE AR CONDICIONADO. TIPO JANELA . COM CAPACIDADE MINIMA DE 18000 BTU/H.TENSAO NOMINAL DE 220 V. CONVENCIONAL.FREQUENCIA NOMINAL DE 60 HZ.
ar condicionado | 541415 | ativo | 15/03/2011 | 41-EQUIPAMENTOS PARA REFRIGERACAO, CONDICIONAMENTO E PURIFICA CAO DE AR |  |  | sem classe | Doação | 21000 | sem classe | 13/08/2009 |  | APARELHO DE AR CONDICIONADO TIPO FRIO MARCA SPRINGER 220V. DE 21000BTUS (RF)
ar condicionado | 222011 | ativo | 10/10/1997 | 41-EQUIPAMENTOS PARA REFRIGERACAO, CONDICIONAMENTO E PURIFICA CAO DE AR | SPRINGER | 120R23C | Antes PROCEL | Compra | 12000 | sem classe | 14/05/1987 |  | APARELHO DE AR CONDICIONADO CAPAC.12000 BTU S
ar condicionado | 241960 | ativo | 20/02/2013 | 41-EQUIPAMENTOS PARA REFRIGERACAO, CONDICIONAMENTO E PURIFICA CAO DE AR | SPRINGER | YCH 305 D | sem classe | Compra | 30000 | janela | 17/08/2005 |  | AR CONDICIONADO COM CAPACIDADE TERMICA DE 30000 BTUS. TIPO JANELA. 220V. 60HZ. CICLO FRIO.
ar condicionado | 696360 | ativo | 29/09/2005 | 41-EQUIPAMENTOS PARA REFRIGERACAO, CONDICIONAMENTO E PURIFICA CAO DE AR | CARRIER | 9000 BTUS | sem classe | Doação | 9000 | sem classe | 18/02/2005 |  | AR CONDICIONADOR
ar condicionado | 384354 | ativo | 27/11/1997 | 41-EQUIPAMENTOS PARA REFRIGERACAO, CONDICIONAMENTO E PURIFICA CAO DE AR | CONSUL | AIR MASTER | sem classe | Compra | 10000 | sem classe | 17/12/1993 |  | APARELHO DE AR CONDICIONADO COM CAPACIDADE NOMINAL DE 10000BTUS S/H 220V SO FRIO.
ar condicionado | 386282 | ativo | 15/05/2019 | 41-EQUIPAMENTOS PARA REFRIGERACAO, CONDICIONAMENTO E PURIFICA CAO DE AR | SPRINGER | MUNDIAL | sem classe | Compra | 7500 | sem classe | 07/05/1996 |  | APARELHO DE AR CONDICIONADO COM CAPACIDADE DE 7.500 BTU/H. TENSAO NOMINAL 220 V. FREQUENCIA NOMINAL DE 60 HZ. SOMENTE CICLO FRIO. CORRENTE NOMINAL 5A./
ar condicionado | 388137 | ativo | 25/03/2019 | 41-EQUIPAMENTOS PARA REFRIGERACAO, CONDICIONAMENTO E PURIFICA CAO DE AR | SPRINGER | ZIDCA215D | sem classe | Doação | 21000 | sem classe | 27/04/2000 |  | APARELHO DE AR CONDICIONADO 21000 BTU S 220V . RF
ar condicionado | 566170 | ativo | 24/02/2012 | 41-EQUIPAMENTOS PARA REFRIGERACAO, CONDICIONAMENTO E PURIFICA CAO DE AR | CARRIER | 7515 LC | sem classe | Doação | 7000 | janela | 15/06/2011 |  | APARELHO DE AR CONDICIONADO. 7.000 BTUS. TIPO JANELA. SOMEN-TE CICLO FRIO. 220 VOLTS. COMPRESSOR ROTATIVO. FILTRO ANTI- BACTERICIDA. CONTROLE REMOTO SEM FIO E CONTROLE NO APARELHO.DEFLETORES DE AR. TIMER.
ar condicionado | 388697 | ativo | 22/05/2001 | 41-EQUIPAMENTOS PARA REFRIGERACAO, CONDICIONAMENTO E PURIFICA CAO DE AR | SPRINGER CARRIEER | INNOVARE | sem classe | Doação | 12300 | sem classe | 29/03/2001 |  | APARELHO DE AR CONDICIONADO 12.300 BTUS.RF
ar condicionado | 390731 | ativo | 21/05/2019 | 41-EQUIPAMENTOS PARA REFRIGERACAO, CONDICIONAMENTO E PURIFICA CAO DE AR | CONSUL | CCX07 | sem classe | Doação | 7500 | sem classe | 17/11/2005 |  | AR CONDICIONADO 7500BTUS A TIMER.RF
condicionador de ar | 389749 | ativo | 05/11/2002 | 41-EQUIPAMENTOS PARA REFRIGERACAO, CONDICIONAMENTO E PURIFICA CAO DE AR | BRYANT | TBUCFR3021B | sem classe | Doação | 30000 | sem classe | 15/08/2002 |  | CONDICIONADOR DE AR 30.000 BTU/H
ar condicionado | 386518 | ativo | 03/12/1997 | 41-EQUIPAMENTOS PARA REFRIGERACAO, CONDICIONAMENTO E PURIFICA CAO DE AR | EUGIN | 45_ELF_1200_2 | sem classe | Compra | 12000 | sem classe | 27/12/1996 |  | APARELHO DE AR CONDICIONADO COM CAPACIDADE NOMINAL DE 12000 BTU/H. TENSAO DE ALIMENTACAO DE 220 V. 60 HZ. SOMENTE FRIO. BAIXO NIVEL DE RUIDO. COM FATOR DE POTENCIA MINIMA DE 0.90. CORRENTE NOMINAL 12 A.
ar condicionado | 389163 | ativo | 18/06/2008 | 41-EQUIPAMENTOS PARA REFRIGERACAO, CONDICIONAMENTO E PURIFICA CAO DE AR | CONSUL | 7500 BTUS | sem classe | Doação | 7500 | sem classe | 22/03/2005 |  | APARELHO DE AR CONDICIONADO 7500 BTU
condicionador de ar | 334943 | ativo | 07/07/2017 | 41-EQUIPAMENTOS PARA REFRIGERACAO, CONDICIONAMENTO E PURIFICA CAO DE AR | CONSUL | AF07B0 | sem classe | Doação | 7500 | sem classe | 09/07/1996 |  | CONDICIONADOR DE AR 7.500 BTUS FRIO.RF
ar condicionado | 335946 | ativo | 27/07/1999 | 41-EQUIPAMENTOS PARA REFRIGERACAO, CONDICIONAMENTO E PURIFICA CAO DE AR | SPRINGER CARRIER | RCAO 75B | sem classe | Compra | 7500 | janela | 03/02/1999 |  | APARELHO DE AR CONDICIONADO. COM CAPACIDADE NOMINAL DE 7.500BTUS. COM TENSAO NOMINAL DE 220V. BAIXO NIVEL DE RUIDO. SO-MENTE CICLO FRIO. CORRENTE NOMINAL 07A. 60 HZ. TIPO JANELA.
ar condicionado | 336789 | ativo | 05/07/2010 | 41-EQUIPAMENTOS PARA REFRIGERACAO, CONDICIONAMENTO E PURIFICA CAO DE AR | SPRINGER | INNOVARE 10500 BTUS | sem classe | Doação | 10500 | sem classe | 20/07/2001 |  | AR CONDICIONADO. RF
ar condicionado | 336795 | ativo | 05/07/2010 | 41-EQUIPAMENTOS PARA REFRIGERACAO, CONDICIONAMENTO E PURIFICA CAO DE AR | SPRINGER CARRIER |  | sem classe | Compra | 18000 | janela | 02/09/2002 |  | APARELHO DE AR CONDICIONADO. TIPO JANELA . COM CAPACIDADE MINIMA DE 18000 BTU/H.TENSAO NOMINAL DE 220 V. CONVENCIONAL.FREQUENCIA NOMINAL DE 60 HZ.
ar condicionado | 336790 | ativo | 05/07/2010 | 41-EQUIPAMENTOS PARA REFRIGERACAO, CONDICIONAMENTO E PURIFICA CAO DE AR | SPRINGER | INNOVARE 10500 BTUS | sem classe | Doação | 10500 | sem classe | 20/07/2001 |  | AR CONDICIONADO. RF
ar condicionado | 264474 | ativo | 11/02/2020 | 41-EQUIPAMENTOS PARA REFRIGERACAO, CONDICIONAMENTO E PURIFICA CAO DE AR | MUNDIAL | XCB185D | sem classe | Compra | 18000 | sem classe | 07/03/1995 |  | APARELHO DE AR CONDICIONADO COM 18000 BTU/. 220V.RF
ar condicionado | 582654 | ativo | 26/11/2015 | 41-EQUIPAMENTOS PARA REFRIGERACAO, CONDICIONAMENTO E PURIFICA CAO DE AR | LG | GOLD | sem classe | Doação | 18000 | janela | 24/07/2008 |  | APARELHO DE AR CONDICIONADO TIPO JANELA MARCA LG MODELO WME 181 FGA 18000BTUS C/ CONTROLE <RF>
condicionador de ar | 334968 | ativo | 09/01/1998 | 41-EQUIPAMENTOS PARA REFRIGERACAO, CONDICIONAMENTO E PURIFICA CAO DE AR | CONSUL | AF07B0 | sem classe | Doação | 7500 | janela | 09/07/1996 |  | CONDICIONADOR DE AR 7.500 BTUS FRIO.RF tipo janela
ar condicionado | 266478 | ativo | 04/02/2019 | 41-EQUIPAMENTOS PARA REFRIGERACAO, CONDICIONAMENTO E PURIFICA CAO DE AR | SPRINGER |  | sem classe | Doação | 10500 | sem classe | 14/04/1997 |  | APARELHO DE AR CONDICIONADO SPRINGER 10500 BTUS 220V.RF
ar condicionado | 333739 | ativo | 26/11/2015 | 41-EQUIPAMENTOS PARA REFRIGERACAO, CONDICIONAMENTO E PURIFICA CAO DE AR | SPRINGER | XCB125D | sem classe | Doação | 12500 | sem classe | 09/11/1994 |  | APARELHO DE AR CONDICIONADO. SOMENTE FRIO. COM CAPACIDADE DE12.500 BTU S. 220 V.
condicionador de ar | 336397 | ativo | 27/09/2002 | 41-EQUIPAMENTOS PARA REFRIGERACAO, CONDICIONAMENTO E PURIFICA CAO DE AR | SPRINGER | SILENTIA 7500 | sem classe | Doação | 7500 | janela | 20/02/2002 |  | CONDICIONADOR DE AR. 7500 BTUS. CICLO FRIO. TIPO JANELA. COM CONTROLE REMOTO SEM FIO. 220V. (RF)
ar condicionado | 342788 | ativo | 23/04/1996 | 41-EQUIPAMENTOS PARA REFRIGERACAO, CONDICIONAMENTO E PURIFICA CAO DE AR |  | NEW SILENT LINE LUXO | sem classe | Compra | 12000 | sem classe | 12/01/1995 |  | APARELHO DE AR CONDICIONADO.COM CAPACIDADE NOMINAL DE 12.000BTU S.SOMENTE CICLO FRIO.TENSAO NOMINAL DE 220V.. FREQUENCIANOMINAL DE 60 HZ./
ar condicionado | 342863 | ativo | 26/11/2013 | 41-EQUIPAMENTOS PARA REFRIGERACAO, CONDICIONAMENTO E PURIFICA CAO DE AR |  | AIR MASTER/AF15D | sem classe | Compra | 15000 | sem classe | 01/06/1995 |  | APARELHO DE AR CONDICIONADO COM CAPACIDADE NOMINAL DE 15.000BTU S. TENSAO NOMINAL 220 V. FREQUENCIA NOMINAL DE 60 HZ. C/BAIXO NIVEL DE RUIDO. CORRENTE NOMINAL DE 14 A. SOMENTE CI-CLO FRIO.
ar condicionado | 337385 | ativo | 24/10/2003 | 41-EQUIPAMENTOS PARA REFRIGERACAO, CONDICIONAMENTO E PURIFICA CAO DE AR | ELETROLUX | A-10F | sem classe | Doação | 1000 | sem classe | 03/10/2003 |  | APARELHO DE AR CONDICIONADO ELECTROLUX. MOD. 1000F.PRATA. 220V. (RF)
ar condicionado | 342864 | ativo | 26/11/2013 | 41-EQUIPAMENTOS PARA REFRIGERACAO, CONDICIONAMENTO E PURIFICA CAO DE AR |  | AIR MASTER/AF15D | sem classe | Compra | 15000 | sem classe | 01/06/1995 |  | APARELHO DE AR CONDICIONADO COM CAPACIDADE NOMINAL DE 15.000BTU S. TENSAO NOMINAL 220 V. FREQUENCIA NOMINAL DE 60 HZ. C/BAIXO NIVEL DE RUIDO. CORRENTE NOMINAL DE 14 A. SOMENTE CI-CLO FRIO.
ar condicionado | 347766 | ativo | 28/09/2015 | 41-EQUIPAMENTOS PARA REFRIGERACAO, CONDICIONAMENTO E PURIFICA CAO DE AR |  |  | sem classe | Compra | 18000 | janela | 07/11/2005 |  | APARELHO DE AR CONDICIONADO 18000 BTU/H. TIPO JANELA.SOMENTECICLO FRIO. ALIMENTACAO ELETRICA DESTE EQUIPAMENTO: 220V. 60HZ. CORRENTE NOMINAL 12A
ar condicionado | 486832 | ativo | 04/05/2018 | 41-EQUIPAMENTOS PARA REFRIGERACAO, CONDICIONAMENTO E PURIFICA CAO DE AR | SPRINGER | 42MCAO2251525 | sem classe | Doação | 22000 | sem classe | 06/11/2008 |  | SISTEMA DE AR CONDICIONADO 22.000BTUS SPRINGERS RF
ar condicionado | 403657 | ativo | 26/11/2013 | 41-EQUIPAMENTOS PARA REFRIGERACAO, CONDICIONAMENTO E PURIFICA CAO DE AR | SPRINGER | MUNDIAL | sem classe | Compra | 18000 | sem classe | 17/09/1997 |  | APARELHO DE AR CONDICIONADO COM CAPACIDADE NOMINAL DE 18000 BTU/H. TENSAO DE ALIMENTACAO DE 220 V. 60 HZ. SOMENTE FRIO. BAIXO NIVEL DE RUIDO. FATOR DE POTENCIA MINIMA DE 0.90. COR-RENTE NOMINAL 16 A.
ar condicionado | 440756 | ativo | 07/08/2019 | 41-EQUIPAMENTOS PARA REFRIGERACAO, CONDICIONAMENTO E PURIFICA CAO DE AR | ELGIN | MECANICO | sem classe | Doação |  | sem classe | 16/03/2007 |  | AR CONDICIONADO MARCA ELGIN MODELO MECANICO. R.F.
ar condicionado | 510783 | ativo | 01/08/2019 | 41-EQUIPAMENTOS PARA REFRIGERACAO, CONDICIONAMENTO E PURIFICA CAO DE AR | SPRINGER |  | sem classe | Doação | 12000 | sem classe | 17/09/2009 |  | SISTEMA DE AR CONDICIONADO TIPO FRIO. 12000 BTUS. MARCA SPRINGER. RF.
condicionador de ar | 535249 | ativo | 15/08/2019 | 41-EQUIPAMENTOS PARA REFRIGERACAO, CONDICIONAMENTO E PURIFICA CAO DE AR | SPRINGER |  | sem classe | Doação | 30000 | evaporador | 05/03/2010 |  | CONDICIONADOR DE AR SPLI HI WALL; 30.000 BTU S; FRIO MARCA SPRINGER CARRIER. R.F.
ar condicionado | 401779 | ativo | 17/11/1997 | 41-EQUIPAMENTOS PARA REFRIGERACAO, CONDICIONAMENTO E PURIFICA CAO DE AR | SPRINGER | XCB185D | sem classe | Compra | 18000 | sem classe | 05/12/1995 |  | APARELHO DE AR CONDICIONADO COM 18000 BTU/H. 220V. 60 HZ. SOMENTE CICLO FRIO. CORRENTE NOMINAL: 16 A.
condicionador de ar | 313280 | ativo | 15/08/2000 | 41-EQUIPAMENTOS PARA REFRIGERACAO, CONDICIONAMENTO E PURIFICA CAO DE AR | SPRINGER | YAC-215 | sem classe | Doação | 21000 | sem classe | 15/01/1996 |  | CONDICIONADOR DE AR DE 21000 BTUS. TENSAO NOMINAL DE 220 V. BAIXO NIVEL DE RUIDO. FREQUENCIA NOMINAL DE 60 HZ. (RF)
ar condicionado | 40002 | ativo | 15/08/2008 | 41-EQUIPAMENTOS PARA REFRIGERACAO, CONDICIONAMENTO E PURIFICA CAO DE AR | SPRINGER |  | sem classe | Doação |  | sem classe | 05/06/2008 |  | APARELHO DE AR CONDICIONADO
ar condicionado | 313447 | ativo | 15/03/1999 | 41-EQUIPAMENTOS PARA REFRIGERACAO, CONDICIONAMENTO E PURIFICA CAO DE AR | SPRINGER | 73XCA-MUNDIAL | sem classe | Doação | 18000 | sem classe | 12/03/1996 |  | APARELHO DE AR CONDICIONADO 18000 BTUS.FRIO.220 V
ar condicionado | 704755 | ativo | 29/09/2005 | 41-EQUIPAMENTOS PARA REFRIGERACAO, CONDICIONAMENTO E PURIFICA CAO DE AR | CARRIER | 9000 BTUS | sem classe | Doação | 9000 | sem classe | 18/02/2005 |  | AR CONDICIONADO
ar condicionado | 708473 | ativo | 23/05/2019 | 41-EQUIPAMENTOS PARA REFRIGERACAO, CONDICIONAMENTO E PURIFICA CAO DE AR | CARRIER | 9000 BTUS | sem classe | Doação | 9000 | sem classe | 18/02/2005 |  | AR CONDICIONADO
ar condicionado | 150794 | ativo | 22/05/2019 | 41-EQUIPAMENTOS PARA REFRIGERACAO, CONDICIONAMENTO E PURIFICA CAO DE AR | BRASTEMP | BAF-25F | sem classe | Doação | 10000 | sem classe |  |  | APARELHO DE AR CONDICIONADO 10000 BTU
evaporadora | 568389 | ativo | 21/01/2019 | 41-EQUIPAMENTOS PARA REFRIGERACAO, CONDICIONAMENTO E PURIFICA CAO DE AR |  |  | sem classe | Doação | 30000 | evaporador | 30/09/2011 |  | EVAPORADORA HW30KFRIO <RF>
condensadora | 568439 | ativo | 12/03/2012 | 41-EQUIPAMENTOS PARA REFRIGERACAO, CONDICIONAMENTO E PURIFICA CAO DE AR |  |  | sem classe | Doação | 30000 | condensador | 30/09/2011 |  | CONDENSADORA 30K 220-1-60 <RF>
evaporadora | 72746 | ativo | 21/09/2007 | 41-EQUIPAMENTOS PARA REFRIGERACAO, CONDICIONAMENTO E PURIFICA CAO DE AR | HITACHI | - | sem classe | Doação |  | evaporador | 17/03/2005 |  | UNIDADE EVAPORADORA DE AR
evaporadora | 73341 | ativo | 21/09/2007 | 41-EQUIPAMENTOS PARA REFRIGERACAO, CONDICIONAMENTO E PURIFICA CAO DE AR | HITACHI | RPP01014AV26APPP | sem classe | Doação |  | evaporador | 17/03/2005 |  | UNIDADE EVAPORADORA DE AR
condensador | 91415 | ativo | 23/05/2019 | 41-EQUIPAMENTOS PARA REFRIGERACAO, CONDICIONAMENTO E PURIFICA CAO DE AR | CARRIER | 18000 BTUS | sem classe | Doação | 18000 | condensador | 18/02/2005 |  | CONDENSADOR DE 18000 BTU S
condensador | 99450 | ativo | 19/07/2006 | 41-EQUIPAMENTOS PARA REFRIGERACAO, CONDICIONAMENTO E PURIFICA CAO DE AR | SPRINGER | CARRIER | sem classe | Doação | 24000 | condensador | 26/04/2006 |  | CONDENSADOR 24000 BTUS (RF)
evaporadora | 99452 | ativo | 19/07/2006 | 41-EQUIPAMENTOS PARA REFRIGERACAO, CONDICIONAMENTO E PURIFICA CAO DE AR | SPRINGER | CARRIER | sem classe | Doação | 24000 | evaporador | 26/04/2006 |  | EVAPORADORA 24000 BTU (RF)
evaporadora | 99455 | ativo | 19/07/2006 | 41-EQUIPAMENTOS PARA REFRIGERACAO, CONDICIONAMENTO E PURIFICA CAO DE AR | SPRINGER | CARRIER | sem classe | Doação | 18000 | evaporador | 26/04/2006 |  | EVAPORADORA 18000 BTU (RF)
condensador | 99458 | ativo | 17/04/2019 | 41-EQUIPAMENTOS PARA REFRIGERACAO, CONDICIONAMENTO E PURIFICA CAO DE AR | SPRINGER |  | sem classe | Doação | 18000 | condensador | 26/04/2006 |  | CONDENSADOR 18000 BTU (RF)
condensador | 99459 | ativo | 19/07/2006 | 41-EQUIPAMENTOS PARA REFRIGERACAO, CONDICIONAMENTO E PURIFICA CAO DE AR | SPRINGER |  | sem classe | Doação | 18000 | condensador | 26/04/2006 |  | CONDENSADOR 18000 BTU (RF)
condensador | 156299 | ativo | 21/10/1999 | 65-EQUIPAMENTOS E ARTIGOS DE USO MEDICO, ODONTOLOGICO E HOSPITALAR | FISATOM/fanem |  | sem classe | Compra | 5000 | condensador | 02/09/1999 |  | CONJUNTO DE EXTRATOR DE SOXHLET CONTENDO: 01 CONJ. DE DESTI-LACAO. 01 BALAO DE DESTILACAO DE 5000 ML COM JUNTA ANGULAR.01 TORNEIRA COM HASTE CURVA TORN. TEFLON. 02 CONDENSADOR RE-TO JUNTA 24/40. 08 PARES DE JUNTA ESMERILHADA 24/40. 01 BAN-CADA EM ACO INOX PARA FIXACAO. 06 GARRAS PARA FIXACAO NABANCADA E 01 MANTA AQUECEDORA COM REG. 5000 ML. 110 VOLTS.
evaporadora | 578266 | ativo | 17/07/2012 | 41-EQUIPAMENTOS PARA REFRIGERACAO, CONDICIONAMENTO E PURIFICA CAO DE AR | SPRINGER | SILVERMAX | sem classe | Doação | 30000 | evaporador | 30/03/2012 |  | UNIDADE EVAPORADORA PISO-TETO 30000 BTU S <RF>
evaporadora | 696301 | ativo | 11/02/2014 | 41-EQUIPAMENTOS PARA REFRIGERACAO, CONDICIONAMENTO E PURIFICA CAO DE AR | CARRIER | WAY | sem classe | Compra | 12000 | evaporador | 07/11/2013 |  | UNIDADE EVAPORADORA 12000 BTU
condensadora | 696843 | ativo | 17/04/2009 | 41-EQUIPAMENTOS PARA REFRIGERACAO, CONDICIONAMENTO E PURIFICA CAO DE AR | BRIZE |  | sem classe | Compra |  | condensador | 23/03/2009 |  | UNIDADE CONDENSADORA EXTERNA
evaporadora | 337977 | ativo | 16/06/2016 | 41-EQUIPAMENTOS PARA REFRIGERACAO, CONDICIONAMENTO E PURIFICA CAO DE AR |  |  | sem classe | Compra | 60000 | evaporador | 29/03/2001 |  | evaporadora e condensadora DE AR CONDICIONADO 60.000 BTU/H. 220 V. 60 HZ. SSOMENTE FRIO. CORRENTE NOMINAL 18.8 A.
evaporadora | 337363 | ativo | 20/08/2013 | 41-EQUIPAMENTOS PARA REFRIGERACAO, CONDICIONAMENTO E PURIFICA CAO DE AR | SPRINGER | SPLINT 24000 BTUS | sem classe | Doação | 24000 | evaporador | 26/06/2003 |  | evaporadora e condensadora Do AR CONDICIONADO DE 24000 BTU
evaporadora | 540832 | ativo | 01/08/2019 | 41-EQUIPAMENTOS PARA REFRIGERACAO, CONDICIONAMENTO E PURIFICA CAO DE AR | SPRINGER |  | sem classe | Doação | 18000 | evaporador | 22/12/2010 |  | CONDICIONADOR SPRINGER HW 18.000BTUS. 220V (EVAPORADORA) R.F.
evaporadora | 585294 | ativo | 31/10/2012 | 41-EQUIPAMENTOS PARA REFRIGERACAO, CONDICIONAMENTO E PURIFICA CAO DE AR | SPRINGER CARRIER |  | sem classe | Doação | 48000 | evaporador | 01/02/2012 |  | UNIDADE EVAPORADORA 220V 48.000 BTUS MARCA SPRINGER CARRIER (RF)
condensadora | 688794 | ativo | 19/10/2016 | 41-EQUIPAMENTOS PARA REFRIGERACAO, CONDICIONAMENTO E PURIFICA CAO DE AR | GREE |  | sem classe | Doação | 24000 | condensador | 01/02/2006 |  | CONDENSADORA GREE HIWALL 24000 BTUS
evaporadora | 700003 | ativo | 26/11/2013 | 41-EQUIPAMENTOS PARA REFRIGERACAO, CONDICIONAMENTO E PURIFICA CAO DE AR | SPRINGER CARRIER | 42XQA060515KC | sem classe | Compra |  | evaporador | 03/10/2011 |  | UNIDADE EVAPORADORA
evaporadora | 700542 | ativo | 01/02/2017 | 41-EQUIPAMENTOS PARA REFRIGERACAO, CONDICIONAMENTO E PURIFICA CAO DE AR | CARRIER |  | sem classe | Doação | 60000 | evaporador | 25/02/2008 |  | UNIDADE EVAPORADORA 60000 BTUS
condensador | 700620 | ativo | 04/05/2018 | 41-EQUIPAMENTOS PARA REFRIGERACAO, CONDICIONAMENTO E PURIFICA CAO DE AR | CARRIER | 38XCB036515MC | sem classe | Doação |  | condensador | 06/11/2008 |  | CONDENSADOR
condensadora | 703247 | ativo | 14/12/2012 | 41-EQUIPAMENTOS PARA REFRIGERACAO, CONDICIONAMENTO E PURIFICA CAO DE AR | SPRINGER | MAXFLEX | sem classe | Compra | 22000 | condensador | 10/10/2008 |  | UNIDADE CONDENSADORA DE 22000 BTUS
chiller | 705418 | ativo | 22/07/2019 | 41-EQUIPAMENTOS PARA REFRIGERACAO, CONDICIONAMENTO E PURIFICA CAO DE AR |  |  | sem classe | Doação |  | condensador | 22/08/2007 |  | SISTEMA DE RESFRIAMENTO - CHILLER
chiller | 709695 | ativo | 18/05/2017 | 41-EQUIPAMENTOS PARA REFRIGERACAO, CONDICIONAMENTO E PURIFICA CAO DE AR |  |  | sem classe | Doação |  | condensador | 13/05/2013 |  | SISTEMA DE REFRIGERAÇÃO DO CANHÃO CHILLER
condensadora | 712839 | ativo | 19/03/2012 | 41-EQUIPAMENTOS PARA REFRIGERACAO, CONDICIONAMENTO E PURIFICA CAO DE AR | CARRIER | 38KCA18515MC | sem classe | Doação |  | condensador | 19/08/2011 |  | CONDENSADORA
split | 548950 | ativo | 05/02/2014 | 41-EQUIPAMENTOS PARA REFRIGERACAO, CONDICIONAMENTO E PURIFICA CAO DE AR | GREE |  | sem classe | Doação | 3600 | evaporador | 15/10/2010 |  | CONDICIONADOR DE AR. SPLIT PISO TETO TRIFASICO 3600 BTUS. MARCA GREE (RF)
split | 500401 | ativo | 31/07/2009 | 41-EQUIPAMENTOS PARA REFRIGERACAO, CONDICIONAMENTO E PURIFICA CAO DE AR | CONSUL | 10000BTUS | sem classe | Doação | 10000 | evaporador | 21/07/2009 |  | SISTEMA DE AR CONDICIONADO TIPO SPLIT - FRIO. MARCA CONSUL . MODELO 10000BTUS SEM CONTROLE (RF)
split | 569924 | ativo | 27/07/2017 | 41-EQUIPAMENTOS PARA REFRIGERACAO, CONDICIONAMENTO E PURIFICA CAO DE AR | SPRINGER CARRIER | 42XQA060515KC | sem classe | Compra | 60000 | evaporador | 22/07/2011 |  | CONDICIONADOR DE AR; TIPO SPLIT - PISO/TETO - COM CAPACIDADE PARA 60.000 BTU/H; OPERACAO FRIO; CONTENDO CONTROLE DE AUTOMACAO: CONTROLE INDIVIDUAL. HABILITA CONTROLE REMOTO. PROGRAMACAO LIGA/DESL; IGA. RETEM PROGRAMACAO NA FALTA DE ENERGIA - SISTEMA DE FILTRAGEM EM 04 ETAPAS (FOTO CATALITICO); COMPO
split | 652851 | ativo | 26/07/2019 | 41-EQUIPAMENTOS PARA REFRIGERACAO, CONDICIONAMENTO E PURIFICA CAO DE AR | SPLIT SYSTEM | 9000BTUS | sem classe | Doação | 9000 | evaporador | 09/04/2008 |  | AR CONDICIONADO MARCA SPLIT SYSTEM MODELO 9000BTUS. R.F.
split | 598459 | ativo | 09/08/2019 | 41-EQUIPAMENTOS PARA REFRIGERACAO, CONDICIONAMENTO E PURIFICA CAO DE AR | SPRINGER CARRIER |  | sem classe | Doação | 60000 | evaporador | 07/06/2011 |  | APARELHO CONDICIONADOR DE AR SPLIT PISO-TETO CICLO FRIO. COM CAPACIDADE DE 60.000BTUS. MARCA SPRINGER CARRIER. R.F.

## CAISM
Match | Identificador | Status Bem | Data Situação | Grupo | Marca | Modelo | Selo PROCEL | Modo de aquisição | Potência frigorífica (BTU/h) | Tipo | Data de compra | Localização | Descrição
condicionador de ar | 46402 | ativo | 27/01/2016 | 41-EQUIPAMENTOS PARA REFRIGERACAO, CONDICIONAMENTO E PURIFICA CAO DE AR | SPRINGER |  | sem classe | Compra | 18000 | sem classe | 23/11/1994 |  | CONDICIONADOR DE AR 18000 BTUS. 220V./
ar condicionado | 58928 | ativo | 07/07/2015 | 41-EQUIPAMENTOS PARA REFRIGERACAO, CONDICIONAMENTO E PURIFICA CAO DE AR | - | LINHA BRYANT | sem classe | Compra | 18000 | janela | 25/02/1999 |  | APARELHO DE AR CONDICIONADO. TIPO JANELA. COM CAPACIDADE NOMINAL DE 18000 BTU S.TENSAO DE ALIMENTACAO DE 220V. SOMENTE CICLO FRIO. CORRENTE NOMINAL DE 16A. 60HZ
ar condicionado | 63267 | ativo | 07/07/2015 | 41-EQUIPAMENTOS PARA REFRIGERACAO, CONDICIONAMENTO E PURIFICA CAO DE AR | CONSUL | CCR30-BBNA | sem classe | Compra | 30000 | janela | 26/04/2000 |  | APARELHO DE AR CONDICIONADO. TIPO JANELA. COM CAPACIDADE NOMINAL DE 30000 BTU S. TENSAO NOMINAL DE 220 V. CICLO QUENTE E FRIO. 60 HZ.
condicionador de ar | 120682 | ativo | 04/02/2020 | 41-EQUIPAMENTOS PARA REFRIGERACAO, CONDICIONAMENTO E PURIFICA CAO DE AR | SPRINGER | INOVARE - 220 VOLTS | sem classe | Compra | 7500 | janela | 10/03/1999 |  | CONDICIONADOR DE AR. DO TIPO JANELA . SOMENTE CICLO FRIO. CAPACIDADE DE 7.500 BTU/H. ALIMENTACAO ELETRICA DE 220 V. 60HZ. PARA O DIMENSIONAMENTO DOS CIRCUITOS DE ALIMENTACAO ELETRICA. INFORMAMOS QUE A CORRENTE NOMINAL DESTE EQUIPAMEN-TO E 5 A.
ar condicionado | 89450 | ativo | 15/05/2015 | 41-EQUIPAMENTOS PARA REFRIGERACAO, CONDICIONAMENTO E PURIFICA CAO DE AR | SPRINGER | TOTALINE | sem classe | Doação |  | sem classe | 08/09/2004 |  | APARELHO DE AR CONDICIONADO.
condicionador de ar | 746089 | ativo | 26/04/2018 | 41-EQUIPAMENTOS PARA REFRIGERACAO, CONDICIONAMENTO E PURIFICA CAO DE AR | springer midea | ZCI 185 RB | sem classe | Doação | 18000 | janela | 29/01/2018 |  | CONDICIONADOR DE AR TIPO JANELA DE 18000 BTUS 220V
condicionador de ar | 746090 | ativo | 09/05/2019 | 41-EQUIPAMENTOS PARA REFRIGERACAO, CONDICIONAMENTO E PURIFICA CAO DE AR | springer midea | ZCI 185 RB | sem classe | Doação | 18000 | janela | 29/01/2018 |  | CONDICIONADOR DE AR TIPO JANELA DE 18000 BTUS 220V
ar condicionado | 746088 | ativo | 15/05/2019 | 41-EQUIPAMENTOS PARA REFRIGERACAO, CONDICIONAMENTO E PURIFICA CAO DE AR | springer midea | ZCI 305 RB | sem classe | Doação | 30000 | janela | 29/01/2018 |  | AR CONDICIONADO TIPO JANELA DE 30000 BTUS 220V
ar condicionado | 386517 | ativo | 03/12/1997 | 41-EQUIPAMENTOS PARA REFRIGERACAO, CONDICIONAMENTO E PURIFICA CAO DE AR | EUGIN | 45_ELF_1200_2 | sem classe | Compra | 12000 | sem classe | 27/12/1996 |  | APARELHO DE AR CONDICIONADO COM CAPACIDADE NOMINAL DE 12000 BTU/H. TENSAO DE ALIMENTACAO DE 220 V. 60 HZ. SOMENTE FRIO. BAIXO NIVEL DE RUIDO. COM FATOR DE POTENCIA MINIMA DE 0.90. CORRENTE NOMINAL 12 A.
ar condicionado | 387030 | ativo | 01/07/2015 | 41-EQUIPAMENTOS PARA REFRIGERACAO, CONDICIONAMENTO E PURIFICA CAO DE AR |  | ELF 10.000 | sem classe | Compra | 10000 | sem classe | 23/12/1997 |  | APARELHO DE AR CONDICIONADO. COM CAPACIDADE NOMINAL DE10.000 BTU S. COM TENSAO NOMINAL DE 220 V.. BAIXO NIVEL DERUIDO. SOMENTE CICLO FRIO. CORRENTE NOMINAL = A 10A./
condicionador de ar | 387218 | ativo | 23/01/2019 | 41-EQUIPAMENTOS PARA REFRIGERACAO, CONDICIONAMENTO E PURIFICA CAO DE AR | ELETROLUX | AF 10 | sem classe | Compra | 10000 | janela | 12/06/1998 |  | CONDICIONADOR DE AR. DO TIPO JANELA . SOMENTE CICLO FRIO. CAPACIDADE NOMINAL DE 10000 BTU/H. ALIMENTACAO ELETRICA: 220 V. 60HZ. CORRENTE NOMINAL: 10A.
ar condicionado | 390234 | ativo | 08/07/2015 | 41-EQUIPAMENTOS PARA REFRIGERACAO, CONDICIONAMENTO E PURIFICA CAO DE AR | SPRINGER | MUNDIAL | sem classe | Compra | 30000 | janela | 31/01/2005 |  | APARELHO DE AR CONDICIONADO TIPO JANELA. CAPACIDADE TERMICA DE 30.000 BTU/H. CICLO FRIO. 220V. 60HZ.
ar condicionado | 390235 | ativo | 05/07/2010 | 41-EQUIPAMENTOS PARA REFRIGERACAO, CONDICIONAMENTO E PURIFICA CAO DE AR | SPRINGER | SILENTIA | sem classe | Compra | 12300 | janela | 31/01/2005 |  | APARELHO DE AR CONDICIONADO 12300 BTU S.TIPO COMPACTO (JANELA). TENSAO 220V. CICLO FRIO. CORRENTE DE 6.0 A.
ar condicionado | 500268 | ativo | 09/05/2019 | 41-EQUIPAMENTOS PARA REFRIGERACAO, CONDICIONAMENTO E PURIFICA CAO DE AR | SPRINGER | MUNDIAL | sem classe | Doação | 10500 | janela | 01/04/2009 |  | APARELHO DE AR CONDICIONADO TIPO JANELA . COM CAPACIDADE MINIMA DE 10.500 BTU/H. SOMENTE CICLO FRIO. ALIMENTACAO ELETRICA 220 VOLTS. 60 HERTZ. CORRENTE NOMINAL 10A.
ar condicionado | 517397 | ativo | 02/07/2015 | 41-EQUIPAMENTOS PARA REFRIGERACAO, CONDICIONAMENTO E PURIFICA CAO DE AR | KOMECO | SPLIT | sem classe | Doação | 18000 | janela | 02/02/2010 |  | APARELHO DE AR CONDICIONADO. 18000 BTUS. TIPO JANELA. SOMEN-TE CICLO FRIO. 220 VOLTS. COMPRESSOR ROTATIVO. FILTRO ANTI- BACTERICIDA. CONTROLE REMOTO SEM FIO E CONTROLE NO APARELHO.DEFLETOR DE AR. TIMER.
ar condicionado | 528945 | ativo | 04/04/2013 | 41-EQUIPAMENTOS PARA REFRIGERACAO, CONDICIONAMENTO E PURIFICA CAO DE AR | KOMECO | KOS09FC | sem classe | Doação |  | sem classe | 14/12/2009 |  | SISTEMA DE AR CONDICIONADO
ar condicionado | 528947 | ativo | 06/07/2015 | 41-EQUIPAMENTOS PARA REFRIGERACAO, CONDICIONAMENTO E PURIFICA CAO DE AR | KOMECO | KOS09FC | sem classe | Doação |  | sem classe | 14/12/2009 |  | SISTEMA DE AR CONDICIONADO
ar condicionado | 528952 | ativo | 12/05/2015 | 41-EQUIPAMENTOS PARA REFRIGERACAO, CONDICIONAMENTO E PURIFICA CAO DE AR | KOMECO | KOS09FC | sem classe | Doação |  | sem classe | 14/12/2009 |  | SISTEMA DE AR CONDICIONADO
condicionador de ar | 571370 | ativo | 11/05/2015 | 41-EQUIPAMENTOS PARA REFRIGERACAO, CONDICIONAMENTO E PURIFICA CAO DE AR | SPRINGER |  | sem classe | Doação | 30000 | janela | 22/01/2010 |  | CONDICIONADOR DE AR JANELA; 30000 BTUS/H;
ar condicionado | 558843 | ativo | 03/10/2011 | 41-EQUIPAMENTOS PARA REFRIGERACAO, CONDICIONAMENTO E PURIFICA CAO DE AR | ISORARC |  | sem classe | Compra |  | sem classe | 06/11/2009 |  | SISTEMA DE AR CONDICIONADO NFS.FLS.338.339.340.364 (VOL.1) E FLS.03.34A38 E 51 (V.02)
ar condicionado | 605431 | ativo | 07/10/2019 | 41-EQUIPAMENTOS PARA REFRIGERACAO, CONDICIONAMENTO E PURIFICA CAO DE AR | SPRINGER CARRIER | 42LUQC18C5 | sem classe | Compra | 18000 | evaporador | 26/06/2013 |  | AR CONDICIONADO (EVAP.) 18000 BTUS
ar condicionado | 605442 | ativo | 27/08/2013 | 41-EQUIPAMENTOS PARA REFRIGERACAO, CONDICIONAMENTO E PURIFICA CAO DE AR | SPRINGER CARRIER | 42LUQC12C5 | sem classe | Compra | 12000 | evaporador | 26/06/2013 |  | AR CONDICIONADO(EVAP.) 12000 BTUS
ar condicionado | 605447 | ativo | 27/08/2013 | 41-EQUIPAMENTOS PARA REFRIGERACAO, CONDICIONAMENTO E PURIFICA CAO DE AR | SPRINGER CARRIER | 42LUQC12C5 | sem classe | Compra | 12000 | evaporador | 26/06/2013 |  | AR CONDICIONADO (EVAP.) 12000 BTUS
ar condicionado | 619295 | ativo | 14/05/2019 | 41-EQUIPAMENTOS PARA REFRIGERACAO, CONDICIONAMENTO E PURIFICA CAO DE AR | SPRINGER | CARRIER SILENTIA | sem classe | Doação | 30000 | janela | 21/10/2013 |  | AR CONDICIONADO .EQUIPAMENTO CONDICIONADOR DE AR. MODELO JANELA. MECANICO. SUPER SILENCIOSO.CAPACIDADE 30.000 BTUS.220 VOLTS 60HZ
ar condicionado | 638123 | ativo | 27/01/2016 | 41-EQUIPAMENTOS PARA REFRIGERACAO, CONDICIONAMENTO E PURIFICA CAO DE AR | ELGIN | ERF3000020 JANELA MECANICO | sem classe | Doação | 30000 | sem classe | 13/02/2014 |  | AR CONDICIONADO MECANICO 30000 BTUS.
ar condicionado | 638130 | ativo | 01/07/2015 | 41-EQUIPAMENTOS PARA REFRIGERACAO, CONDICIONAMENTO E PURIFICA CAO DE AR | ELGIN | EAF 18000 | sem classe | Doação | 18000 | janela | 24/03/2014 |  | APARELHO DE AR CONDICIONADO 18000 BTUS JANELA MECANICO
ar condicionado | 678976 | ativo | 14/07/2017 | 41-EQUIPAMENTOS PARA REFRIGERACAO, CONDICIONAMENTO E PURIFICA CAO DE AR | AGRATTO | ACS18F4/2 | sem classe | Doação | 18000 | sem classe | 14/02/2017 |  | AR CONDICIONADO 18.000 BTUS
ar condicionado | 605446 | ativo | 27/08/2013 | 41-EQUIPAMENTOS PARA REFRIGERACAO, CONDICIONAMENTO E PURIFICA CAO DE AR | SPRINGER CARRIER | 42LUQC12C5 | sem classe | Compra | 12000 | evaporador | 26/06/2013 |  | AR CONDICIONADO (EVAP.) 12000 BTUS
ar condicionado | 386515 | ativo | 03/12/1997 | 41-EQUIPAMENTOS PARA REFRIGERACAO, CONDICIONAMENTO E PURIFICA CAO DE AR | EUGIN | 45_ELF_1200_2 | sem classe | Compra | 12000 | sem classe | 27/12/1996 |  | APARELHO DE AR CONDICIONADO COM CAPACIDADE NOMINAL DE 12000 BTU/H. TENSAO DE ALIMENTACAO DE 220 V. 60 HZ. SOMENTE FRIO. BAIXO NIVEL DE RUIDO. COM FATOR DE POTENCIA MINIMA DE 0.90. CORRENTE NOMINAL 12 A.
ar condicionado | 387059 | ativo | 30/01/1998 | 41-EQUIPAMENTOS PARA REFRIGERACAO, CONDICIONAMENTO E PURIFICA CAO DE AR | CONSUL | AIR MASTER | sem classe | Compra | 18000 | janela | 07/01/1998 |  | APARELHO DE AR CONDICIONADO. TIPO JANELA. COM CAPACIDADE NOMINAL DE 18000 BTU S.TENSAO DE ALIMENTACAO DE 220V. SOMENTE CICLO FRIO. CORRENTE NOMINAL DE 16A. 60HZ
ar condicionado | 388321 | ativo | 02/12/2009 | 41-EQUIPAMENTOS PARA REFRIGERACAO, CONDICIONAMENTO E PURIFICA CAO DE AR | SPRINGER CARRIER | INNOVARE | sem classe | Doação | 7500 | sem classe | 04/10/2000 |  | AR CONDICIONADO 7500 BTU/H.RF
ar condicionado | 390730 | ativo | 05/07/2010 | 41-EQUIPAMENTOS PARA REFRIGERACAO, CONDICIONAMENTO E PURIFICA CAO DE AR | CONSUL | CCX07 | sem classe | Doação | 7500 | sem classe | 17/11/2005 |  | AR CONDICIONADO 7500BTUS A TIMER.RF
ar condicionado | 388323 | ativo | 09/05/2019 | 41-EQUIPAMENTOS PARA REFRIGERACAO, CONDICIONAMENTO E PURIFICA CAO DE AR | SPRINGER CARRIER | INNOVARE | sem classe | Doação | 7500 | sem classe | 04/10/2000 |  | AR CONDICIONADO 7500 BTU/H.RF
ar condicionado | 385512 | ativo | 24/09/2019 | 41-EQUIPAMENTOS PARA REFRIGERACAO, CONDICIONAMENTO E PURIFICA CAO DE AR | SPRINGER | MUNDIAL | sem classe | Doação | 30000 | sem classe | 07/12/1994 |  | APARELHO DE AR CONDICIONADO COM CAPACIDADE NOMINAL DE 30.000BTU S. TENSAO NOMINAL DE 220V.. FREQUENCIA NOMINAL 60 HZ. C/BAIXO NIVEL DE RUIDO.FATOR DE POTENCIA MAIOR OU IGUAL A 0.8.SOMENTE CICLO FRIO./
condicionador de ar | 387216 | ativo | 15/05/2019 | 41-EQUIPAMENTOS PARA REFRIGERACAO, CONDICIONAMENTO E PURIFICA CAO DE AR | ELETROLUX | AF 10 | sem classe | Compra | 10000 | janela | 12/06/1998 |  | CONDICIONADOR DE AR. DO TIPO JANELA . SOMENTE CICLO FRIO. CAPACIDADE NOMINAL DE 10000 BTU/H. ALIMENTACAO ELETRICA: 220 V. 60HZ. CORRENTE NOMINAL: 10A.
ar condicionado | 387657 | ativo | 31/03/1999 | 41-EQUIPAMENTOS PARA REFRIGERACAO, CONDICIONAMENTO E PURIFICA CAO DE AR | HITACHI | RUA 100A RSA | sem classe | Compra |  | sem classe | 12/12/1995 |  | SISTEMA DE AR CONDICIONADO
ar condicionado | 388139 | ativo | 09/05/2019 | 41-EQUIPAMENTOS PARA REFRIGERACAO, CONDICIONAMENTO E PURIFICA CAO DE AR | SPRINGER | ZIYQD305D | sem classe | Doação | 15000 | sem classe | 27/04/2000 |  | APARELHO DE AR CONDICIONADO 15000 BTU S FRIO 220V . RF
ar condicionado | 605444 | ativo | 26/06/2017 | 41-EQUIPAMENTOS PARA REFRIGERACAO, CONDICIONAMENTO E PURIFICA CAO DE AR | SPRINGER CARRIER | 42LUQC12C5 | sem classe | Compra | 18000 | evaporador | 26/06/2013 |  | AR CONDICIONADO (EVAP.) 18000 BTUS
ar condicionado | 386511 | ativo | 03/12/1997 | 41-EQUIPAMENTOS PARA REFRIGERACAO, CONDICIONAMENTO E PURIFICA CAO DE AR | CONSUL | CCF-15-M | sem classe | Compra | 15000 | sem classe | 26/12/1996 |  | APARELHO DE AR CONDICIONADO COM CAPACIDADE NOMINAL DE 15000 BTU/H. TENSAO DE ALIMENTACAO DE 220 V. 60 HZ. SOMENTE FRIO. BAIXO NIVEL DE RUIDO. COM FATOR DE POTENCIA MINIMA DE 0.90.
ar condicionado | 386516 | ativo | 09/05/2019 | 41-EQUIPAMENTOS PARA REFRIGERACAO, CONDICIONAMENTO E PURIFICA CAO DE AR | EUGIN | 45_ELF_1200_2 | sem classe | Compra | 12000 | sem classe | 27/12/1996 |  | APARELHO DE AR CONDICIONADO COM CAPACIDADE NOMINAL DE 12000 BTU/H. TENSAO DE ALIMENTACAO DE 220 V. 60 HZ. SOMENTE FRIO. BAIXO NIVEL DE RUIDO. COM FATOR DE POTENCIA MINIMA DE 0.90. CORRENTE NOMINAL 12 A.
ar condicionado | 387147 | ativo | 15/05/2019 | 41-EQUIPAMENTOS PARA REFRIGERACAO, CONDICIONAMENTO E PURIFICA CAO DE AR |  | ELF10.000-2 | sem classe | Compra | 10000 | sem classe | 14/04/1998 |  | APARELHO DE AR CONDICIONADO. COM CAPACIDADE NOMINAL DE10.000 BTU S. COM TENSAO NOMINAL DE 220 V.. BAIXO NIVEL DERUIDO. SOMENTE CICLO FRIO. CORRENTE NOMINAL = A 10A./
ar condicionado | 387971 | ativo | 05/01/2000 | 41-EQUIPAMENTOS PARA REFRIGERACAO, CONDICIONAMENTO E PURIFICA CAO DE AR | HITACHI | RCU 754A | Antes PROCEL | Doação |  | sem classe | 05/12/1985 |  | SISTEMA DE AR CONDICIONADO- SECAO DE RADIOTERAPIA
ar condicionado | 388014 | ativo | 09/05/2019 | 41-EQUIPAMENTOS PARA REFRIGERACAO, CONDICIONAMENTO E PURIFICA CAO DE AR | SPRINGER | INNOVARE RCA075. | sem classe | Compra | 7500 | janela | 31/01/2000 |  | APARELHO DE AR CONDICIONADO. TIPO JANELA. COM CAPACIDADE NOMINAL DE 7500 BTUS. SOMENTE CICLO FRIO. TENSAO DE ALI- MENTACAO DE 220V. 60 HZ. CORRENTE NOMINAL DE 5A.
ar condicionado | 528946 | ativo | 03/11/2010 | 41-EQUIPAMENTOS PARA REFRIGERACAO, CONDICIONAMENTO E PURIFICA CAO DE AR | KOMECO | KOS09FC | sem classe | Doação |  | sem classe | 14/12/2009 |  | SISTEMA DE AR CONDICIONADO
ar condicionado | 605437 | ativo | 06/07/2015 | 41-EQUIPAMENTOS PARA REFRIGERACAO, CONDICIONAMENTO E PURIFICA CAO DE AR | SPRINGER CARRIER | 42LUQC12C5 | sem classe | Compra | 12000 | sem classe | 26/06/2013 |  | AR CONDICIONADO (EVAP). 12000 BTUS
ar condicionado | 605445 | ativo | 27/08/2013 | 41-EQUIPAMENTOS PARA REFRIGERACAO, CONDICIONAMENTO E PURIFICA CAO DE AR | SPRINGER CARRIER | AS24UWBUNXAZ | sem classe | Compra | 24000 | evaporador | 26/06/2013 |  | AR CONDICIONADO (EVAP.) 24000 BTUS
ar condicionado | 605443 | ativo | 27/08/2013 | 41-EQUIPAMENTOS PARA REFRIGERACAO, CONDICIONAMENTO E PURIFICA CAO DE AR | SPRINGER CARRIER | 42LUQC12C5 | sem classe | Compra | 12000 | evaporador | 26/06/2013 |  | AR CONDICIONADO(EVAP.) 12000 BTUS
ar condicionado | 390728 | ativo | 20/12/2019 | 41-EQUIPAMENTOS PARA REFRIGERACAO, CONDICIONAMENTO E PURIFICA CAO DE AR | CONSUL | CCX07 | sem classe | Doação | 7500 | sem classe | 17/11/2005 |  | AR CONDICIONADO 7500BTUS A TIMER.RF
ar condicionado | 498887 | ativo | 13/07/2009 | 41-EQUIPAMENTOS PARA REFRIGERACAO, CONDICIONAMENTO E PURIFICA CAO DE AR | CONSUL | 10000BTUS | sem classe | Doação | 10000 | sem classe | 19/09/2003 |  | APARELHO AR CONDICIONADO 10000BTUS
ar condicionado | 389102 | ativo | 05/07/2010 | 41-EQUIPAMENTOS PARA REFRIGERACAO, CONDICIONAMENTO E PURIFICA CAO DE AR | SPRINGER CARRIER | SILENTIA | sem classe | Doação |  | janela | 19/04/2002 |  | APARELHO DE AR CONDICIONADO TIPO JANELA CICLO FRIO
ar condicionado | 386483 | ativo | 03/12/1997 | 41-EQUIPAMENTOS PARA REFRIGERACAO, CONDICIONAMENTO E PURIFICA CAO DE AR | TROPICAL | TS10-THI-1H | sem classe | Compra |  | sem classe | 19/07/1996 |  | SISTEMA DE AR CONDICIONADO
ar condicionado | 387433 | ativo | 11/11/1998 | 41-EQUIPAMENTOS PARA REFRIGERACAO, CONDICIONAMENTO E PURIFICA CAO DE AR |  |  | sem classe | Doação |  | sem classe | 10/03/1998 |  | APARELHO DE AR CONDICIONADO.RF
ar condicionado | 528953 | ativo | 15/05/2019 | 41-EQUIPAMENTOS PARA REFRIGERACAO, CONDICIONAMENTO E PURIFICA CAO DE AR | KOMECO | KOS09FC | sem classe | Doação |  | sem classe | 14/12/2009 |  | SISTEMA DE AR CONDICIONADO
ar condicionado | 500269 | ativo | 14/05/2019 | 41-EQUIPAMENTOS PARA REFRIGERACAO, CONDICIONAMENTO E PURIFICA CAO DE AR | SPRINGER | MUNDIAL | sem classe | Doação | 10500 | janela | 01/04/2009 |  | APARELHO DE AR CONDICIONADO TIPO JANELA . COM CAPACIDADE MINIMA DE 10.500 BTU/H. SOMENTE CICLO FRIO. ALIMENTACAO ELETRICA 220 VOLTS. 60 HERTZ. CORRENTE NOMINAL 10A.
ar condicionado | 517400 | ativo | 04/04/2013 | 41-EQUIPAMENTOS PARA REFRIGERACAO, CONDICIONAMENTO E PURIFICA CAO DE AR | KOMECO | SPLIT | sem classe | Doação | 18000 | janela | 02/02/2010 |  | APARELHO DE AR CONDICIONADO. 18000 BTUS. TIPO JANELA. SOMEN-TE CICLO FRIO. 220 VOLTS. COMPRESSOR ROTATIVO. FILTRO ANTI- BACTERICIDA. CONTROLE REMOTO SEM FIO E CONTROLE NO APARELHO.DEFLETOR DE AR. TIMER.
ar condicionado | 498888 | ativo | 13/07/2009 | 41-EQUIPAMENTOS PARA REFRIGERACAO, CONDICIONAMENTO E PURIFICA CAO DE AR | CONSUL | 10000BTUS | sem classe | Doação | 10000 | sem classe | 19/09/2003 |  | APARELHO AR CONDICIONADO 10000BTUS
ar condicionado | 390726 | ativo | 25/11/2005 | 41-EQUIPAMENTOS PARA REFRIGERACAO, CONDICIONAMENTO E PURIFICA CAO DE AR | CONSUL | CCX07 | sem classe | Doação | 7500 | sem classe | 17/11/2005 |  | AR CONDICIONADO 7500BTUS A TIMER.RF
ar condicionado | 619296 | ativo | 27/01/2016 | 41-EQUIPAMENTOS PARA REFRIGERACAO, CONDICIONAMENTO E PURIFICA CAO DE AR | SPRINGER | CARRIER SILENTIA | sem classe | Doação | 30000 | janela | 21/10/2013 |  | AR CONDICIONADO .EQUIPAMENTO CONDICIONADOR DE AR. MODELO JANELA. MECANICO. SUPER SILENCIOSO.CAPACIDADE 30.000 BTUS.220 VOLTS 60HZ
ar condicionado | 388694 | ativo | 07/07/2015 | 41-EQUIPAMENTOS PARA REFRIGERACAO, CONDICIONAMENTO E PURIFICA CAO DE AR | SPRINGER CARRIER | INNOVARE | sem classe | Doação | 7500 | sem classe | 29/03/2001 |  | APARELHO DE AR CONDICIONADO 7.500 BTUS.RF
condicionador de ar | 389746 | ativo | 05/11/2002 | 41-EQUIPAMENTOS PARA REFRIGERACAO, CONDICIONAMENTO E PURIFICA CAO DE AR | BRYANT | TBMSBA40SC1 | sem classe | Doação | 40000 | sem classe | 15/08/2002 |  | CONDICIONADOR DE AR40.000 BTU/H
ar condicionado | 390727 | ativo | 25/11/2005 | 41-EQUIPAMENTOS PARA REFRIGERACAO, CONDICIONAMENTO E PURIFICA CAO DE AR | CONSUL | CCX07 | sem classe | Doação | 7500 | sem classe | 17/11/2005 |  | AR CONDICIONADO 7500BTUS A TIMER.RF
ar condicionado | 605425 | ativo | 27/08/2013 | 41-EQUIPAMENTOS PARA REFRIGERACAO, CONDICIONAMENTO E PURIFICA CAO DE AR | SPRINGER CARRIER |  | sem classe | Compra | 30000 | sem classe | 26/06/2013 |  | AR CONDICIONADO 30000 BTUS
ar condicionado | 655172 | ativo | 23/02/2016 | 41-EQUIPAMENTOS PARA REFRIGERACAO, CONDICIONAMENTO E PURIFICA CAO DE AR | CONSUL | CCB 10B | sem classe | Doação | 10000 | sem classe | 27/01/2011 |  | AR CONDICIONADO 10.000 BTUS 220 V.
condicionador de ar | 386629 | ativo | 03/12/1997 | 41-EQUIPAMENTOS PARA REFRIGERACAO, CONDICIONAMENTO E PURIFICA CAO DE AR | SPRINGER CARRIER | COMPACTO | sem classe | Doação | 10500 | sem classe | 18/04/1997 |  | CONDICIONADOR DE AR. 10500 BTUS. FRIO.
ar condicionado | 491321 | ativo | 07/07/2015 | 41-EQUIPAMENTOS PARA REFRIGERACAO, CONDICIONAMENTO E PURIFICA CAO DE AR | ELGIN | ERF 21000-2 | sem classe | Compra | 21000 | janela | 22/12/2008 |  | APARELHO DE AR CONDICIONADO. TIPO JANELA . COM CAPACIDADEDE 21000 BTU/H. TENSAO NOMINAL DE 220V. FREQUENCIA NOMINALDE 60 HZ. CORRENTE NOMINAL DE 0 A 21A.
ar condicionado | 605439 | ativo | 09/05/2019 | 41-EQUIPAMENTOS PARA REFRIGERACAO, CONDICIONAMENTO E PURIFICA CAO DE AR | SPRINGER CARRIER | 42LUQC12C5 | sem classe | Compra | 12000 | evaporador | 26/06/2013 |  | AR CONDICIONADO (EVAP.) 12000 BTUS
ar condicionado | 605441 | ativo | 15/05/2019 | 41-EQUIPAMENTOS PARA REFRIGERACAO, CONDICIONAMENTO E PURIFICA CAO DE AR | SPRINGER CARRIER | 42LUQC30C5 | sem classe | Compra | 30000 | evaporador | 26/06/2013 |  | AR CONDICIONADO (EVAP.) 30000 BTUS
ar condicionado | 605440 | ativo | 27/08/2013 | 41-EQUIPAMENTOS PARA REFRIGERACAO, CONDICIONAMENTO E PURIFICA CAO DE AR | SPRINGER CARRIER | AS24UWBUMXAZ | sem classe | Compra | 24000 | evaporador | 26/06/2013 |  | AR CONDICIONADO (EVAP.) 24000 BTUS
ar condicionado | 566169 | ativo | 24/02/2012 | 41-EQUIPAMENTOS PARA REFRIGERACAO, CONDICIONAMENTO E PURIFICA CAO DE AR | CARRIER | 7515 LC | sem classe | Doação | 7000 | evaporador | 15/06/2011 |  | APARELHO DE AR CONDICIONADO. 7.000 BTUS. TIPO SLIT. SOMEN -TE CICLO FRIO. 220 VOLTS. COMPRESSOR ROTATIVO. FILTRO ANTI- BACTERICIDA. CONTROLE REMOTO SEM FIO E CONTROLE NO APARELHO.DEFLETORES DE AR. TIMER.
condicionador de ar | 387512 | ativo | 27/01/2016 | 41-EQUIPAMENTOS PARA REFRIGERACAO, CONDICIONAMENTO E PURIFICA CAO DE AR |  | MUNDIAL(YCB305D) | sem classe | Compra | 30000 | janela | 04/12/1998 |  | CONDICIONADOR DE AR. DO TIPO JANELA . SOMENTE CICLO FRIO. CAPACIDADE DE 30.000BTU/H. ALIMENTACAO ELETRICA DE 220 V. 60HZ.PARA O DIMENSIONAMENTO DOS CIRCUITOS DE ALIMENTACAO ELETRICA.INFORMAMOS QUE A CORRENTE NOMINAL DESTE EQUIPAMEN- TOS E 25A.
ar condicionado | 388136 | ativo | 15/05/2019 | 41-EQUIPAMENTOS PARA REFRIGERACAO, CONDICIONAMENTO E PURIFICA CAO DE AR | SPRINGER | ZIDCA185D | sem classe | Doação | 18000 | sem classe | 27/04/2000 |  | APARELHO DE AR CONDICIONADO 18000 BTU S.FRIO. 220V
ar condicionado | 390729 | ativo | 25/11/2005 | 41-EQUIPAMENTOS PARA REFRIGERACAO, CONDICIONAMENTO E PURIFICA CAO DE AR | CONSUL | CCX07 | sem classe | Doação | 7500 | sem classe | 17/11/2005 |  | AR CONDICIONADO 7500BTUS A TIMER.RF
ar condicionado | 638125 | ativo | 27/01/2016 | 41-EQUIPAMENTOS PARA REFRIGERACAO, CONDICIONAMENTO E PURIFICA CAO DE AR | ELGIN | ERF 2100020 | sem classe | Doação | 21000 | janela | 13/02/2014 |  | AR CONDICIONADO 21000 BTUSJANELA MECANIC0.
ar condicionado | 388322 | ativo | 15/05/2019 | 41-EQUIPAMENTOS PARA REFRIGERACAO, CONDICIONAMENTO E PURIFICA CAO DE AR | SPRINGER CARRIER | INNOVARE | sem classe | Doação | 7500 | sem classe | 04/10/2000 |  | AR CONDICIONADO 7500 BTU/H.RF
condicionador de ar | 387219 | ativo | 09/05/2019 | 41-EQUIPAMENTOS PARA REFRIGERACAO, CONDICIONAMENTO E PURIFICA CAO DE AR | ELETROLUX | AF 10 | sem classe | Compra | 10000 | janela | 12/06/1998 |  | CONDICIONADOR DE AR. DO TIPO JANELA . SOMENTE CICLO FRIO. CAPACIDADE NOMINAL DE 10000 BTU/H. ALIMENTACAO ELETRICA: 220 V. 60HZ. CORRENTE NOMINAL: 10A.
ar condicionado | 387920 | ativo | 26/06/2015 | 41-EQUIPAMENTOS PARA REFRIGERACAO, CONDICIONAMENTO E PURIFICA CAO DE AR |  | CR-C12,5 | sem classe | Compra |  | central | 31/08/1999 |  | SISTEMA CENTRAL DE AR CONDICIONADO-AQUISICAO E INSTALACAO
ar condicionado | 638128 | ativo | 09/05/2019 | 41-EQUIPAMENTOS PARA REFRIGERACAO, CONDICIONAMENTO E PURIFICA CAO DE AR | ELGIN | ERF 2100020 | sem classe | Doação | 21000 | janela | 13/02/2014 |  | AR CONDICIONADO 21000 BTUSJANELA MECANIC0.
ar condicionado | 517401 | ativo | 01/07/2015 | 41-EQUIPAMENTOS PARA REFRIGERACAO, CONDICIONAMENTO E PURIFICA CAO DE AR | KOMECO | SPLIT | sem classe | Doação | 18000 | janela | 02/02/2010 |  | APARELHO DE AR CONDICIONADO. 18000 BTUS. TIPO JANELA. SOMEN-TE CICLO FRIO. 220 VOLTS. COMPRESSOR ROTATIVO. FILTRO ANTI- BACTERICIDA. CONTROLE REMOTO SEM FIO E CONTROLE NO APARELHO.DEFLETOR DE AR. TIMER.
ar condicionado | 498878 | ativo | 13/07/2009 | 41-EQUIPAMENTOS PARA REFRIGERACAO, CONDICIONAMENTO E PURIFICA CAO DE AR | CONSUL | CCB10 | sem classe | Doação | 10000 | janela | 20/12/2005 |  | APARELHO DE AR CONDICIONADO. TIPO JANELA. CAPACIDADE NOMINALMINIMA DE 10000 BTUS/H. TENSAO NOMINAL DE 220 VOLTS. FREQUENCIA 60HZ. SOMENTE CICLO FRIO. COMPRESSOR ROTATIVO. RENOVACAODE AR. BAIXO NIVEL DE RUIDO.
ar condicionado | 638129 | ativo | 21/05/2019 | 41-EQUIPAMENTOS PARA REFRIGERACAO, CONDICIONAMENTO E PURIFICA CAO DE AR | ELGIN | ERF 2100020 | sem classe | Doação | 21000 | janela | 13/02/2014 |  | AR CONDICIONADO 21000 BTUSJANELA MECANIC0.
ar condicionado | 528949 | ativo | 06/07/2015 | 41-EQUIPAMENTOS PARA REFRIGERACAO, CONDICIONAMENTO E PURIFICA CAO DE AR | KOMECO | KOS09FC | sem classe | Doação |  | sem classe | 14/12/2009 |  | SISTEMA DE AR CONDICIONADO
condicionador de ar | 387215 | ativo | 16/05/2019 | 41-EQUIPAMENTOS PARA REFRIGERACAO, CONDICIONAMENTO E PURIFICA CAO DE AR | ELETROLUX | AF 10 | sem classe | Compra | 10000 | janela | 12/06/1998 |  | CONDICIONADOR DE AR. DO TIPO JANELA . SOMENTE CICLO FRIO. CAPACIDADE NOMINAL DE 10000 BTU/H. ALIMENTACAO ELETRICA: 220 V. 60HZ. CORRENTE NOMINAL: 10A.
condicionador de ar | 387217 | ativo | 15/05/2019 | 41-EQUIPAMENTOS PARA REFRIGERACAO, CONDICIONAMENTO E PURIFICA CAO DE AR | ELETROLUX | AF 10 | sem classe | Compra | 10000 | janela | 12/06/1998 |  | CONDICIONADOR DE AR. DO TIPO JANELA . SOMENTE CICLO FRIO. CAPACIDADE NOMINAL DE 10000 BTU/H. ALIMENTACAO ELETRICA: 220 V. 60HZ. CORRENTE NOMINAL: 10A.
ar condicionado | 566592 | ativo | 02/03/2012 | 41-EQUIPAMENTOS PARA REFRIGERACAO, CONDICIONAMENTO E PURIFICA CAO DE AR | TRANE | SRVE 100A ISO11EAA | sem classe | Doação |  | sem classe | 06/05/2009 |  | SISTEMA DE AR CONDICIONADO.
ar condicionado | 388325 | ativo | 04/12/2009 | 41-EQUIPAMENTOS PARA REFRIGERACAO, CONDICIONAMENTO E PURIFICA CAO DE AR | SPRINGER CARRIER | INNOVARE | sem classe | Doação | 10500 | sem classe | 04/10/2000 |  | APARELHO DE AR CONDICIONADO. 220V. 10.500BTUS.RF
ar condicionado | 498882 | ativo | 17/07/2015 | 41-EQUIPAMENTOS PARA REFRIGERACAO, CONDICIONAMENTO E PURIFICA CAO DE AR | CONSUL | CCI07 | sem classe | Doação | 7500 | janela | 20/12/2005 |  | APARELHO DE AR CONDICIONADO. TIPO JANELA. COM CAPACIDADE NOMINAL DE 7500 BTUS. SOMENTE CICLO FRIO. TENSAO DE ALI- MENTACAO DE 220V. 60 HZ. CORRENTE NOMINAL DE 5A. COM DIS PLAY DIGITAL DE TEMPERATURA AMBIENTE. FUNCOES TURBO E SLEEP. COM COMANDO NO PAINEL E ATRAVES DE CONTROLE REMO-
ar condicionado | 638124 | ativo | 09/05/2019 | 41-EQUIPAMENTOS PARA REFRIGERACAO, CONDICIONAMENTO E PURIFICA CAO DE AR | ELGIN | ERF3000020 JANELA MECANICO | sem classe | Doação | 30000 | sem classe | 13/02/2014 |  | AR CONDICIONADO MECANICO 30000 BTUS.
ar condicionado | 605438 | ativo | 09/05/2019 | 41-EQUIPAMENTOS PARA REFRIGERACAO, CONDICIONAMENTO E PURIFICA CAO DE AR | SPRINGER CARRIER | 42LUQC12C5 | sem classe | Compra | 18000 | evaporador | 26/06/2013 |  | AR CONDICIONADO(EVAP.) 18000 BTUS
ar condicionado | 387060 | ativo | 30/01/1998 | 41-EQUIPAMENTOS PARA REFRIGERACAO, CONDICIONAMENTO E PURIFICA CAO DE AR | CONSUL | AIR MASTER | sem classe | Compra | 18000 | janela | 07/01/1998 |  | APARELHO DE AR CONDICIONADO. TIPO JANELA. COM CAPACIDADE NOMINAL DE 18000 BTU S.TENSAO DE ALIMENTACAO DE 220V. SOMENTE CICLO FRIO. CORRENTE NOMINAL DE 16A. 60HZ
condicionador de ar | 389747 | ativo | 05/11/2002 | 41-EQUIPAMENTOS PARA REFRIGERACAO, CONDICIONAMENTO E PURIFICA CAO DE AR | BRYANT | TBMSBA40SE1 | sem classe | Doação | 40000 | sem classe | 15/08/2002 |  | CONDICIONADOR DE AR40.000 BTU/H
ar condicionado | 638126 | ativo | 09/05/2019 | 41-EQUIPAMENTOS PARA REFRIGERACAO, CONDICIONAMENTO E PURIFICA CAO DE AR | ELGIN | ERF 2100020 | sem classe | Doação | 21000 | janela | 13/02/2014 |  | AR CONDICIONADO 21000 BTUSJANELA MECANIC0.
ar condicionado | 517399 | ativo | 27/09/2018 | 41-EQUIPAMENTOS PARA REFRIGERACAO, CONDICIONAMENTO E PURIFICA CAO DE AR | KOMECO | SPLIT | sem classe | Doação | 18000 | janela | 02/02/2010 |  | APARELHO DE AR CONDICIONADO. 18000 BTUS. TIPO JANELA. SOMEN-TE CICLO FRIO. 220 VOLTS. COMPRESSOR ROTATIVO. FILTRO ANTI- BACTERICIDA. CONTROLE REMOTO SEM FIO E CONTROLE NO APARELHO.DEFLETOR DE AR. TIMER.
condicionador de ar | 689375 | ativo | 16/09/1994 | 41-EQUIPAMENTOS PARA REFRIGERACAO, CONDICIONAMENTO E PURIFICA CAO DE AR | TROPICAL | TS 7,5 TVI | sem classe | Compra |  | sem classe | 16/09/1994 |  | CONDICIONADOR DE AR.
ar condicionado | 704577 | ativo | 27/02/2013 | 41-EQUIPAMENTOS PARA REFRIGERACAO, CONDICIONAMENTO E PURIFICA CAO DE AR | YORK | RAKA30FS-ADR | sem classe | Compra |  | sem classe | 05/08/2009 |  | APARELHO DE AR CONDICIONADO
ar condicionado | 704578 | ativo | 09/05/2019 | 41-EQUIPAMENTOS PARA REFRIGERACAO, CONDICIONAMENTO E PURIFICA CAO DE AR | YORK | YJEAO7FS-ADA | sem classe | Compra |  | sem classe | 05/08/2009 |  | APARELHO DE AR CONDICIONADO
ar condicionado | 709298 | ativo | 05/01/2000 | 41-EQUIPAMENTOS PARA REFRIGERACAO, CONDICIONAMENTO E PURIFICA CAO DE AR | HITACHI | RCU 754 A | Antes PROCEL | Doação |  | sem classe | 05/12/1985 |  | SISTEMA DE AR CONDICIONADO-SECAO DE RADIOTERAPIA
ar condicionado | 735950 | ativo | 09/05/2019 | 41-EQUIPAMENTOS PARA REFRIGERACAO, CONDICIONAMENTO E PURIFICA CAO DE AR | springer | ZCE30SRR8 JANELA | sem classe | Doação | 30000 | janela | 17/10/2017 |  | AR CONDICIONADO TIPO JANELA 30.000
ar condicionado | 735952 | ativo | 09/05/2019 | 41-EQUIPAMENTOS PARA REFRIGERACAO, CONDICIONAMENTO E PURIFICA CAO DE AR | SPRINGER | ZCB 185BB JANELA | sem classe | Doação |  | janela | 17/10/2017 |  | AR CONDICIONADO TIPO JANELA
ar condicionado | 625560 | ativo | 09/05/2019 | 41-EQUIPAMENTOS PARA REFRIGERACAO, CONDICIONAMENTO E PURIFICA CAO DE AR | ELETROLUX | MAXIMUS 10000 | sem classe | Doação | 10000 | janela | 31/03/2014 |  | APARELHO DE AR CONDICIONADO TIPO JANELA 10000 BTUS
ar condicionado | 390725 | ativo | 25/11/2005 | 41-EQUIPAMENTOS PARA REFRIGERACAO, CONDICIONAMENTO E PURIFICA CAO DE AR | CONSUL | CCX07 | sem classe | Doação | 7500 | sem classe | 17/11/2005 |  | AR CONDICIONADO 7500BTUS A TIMER.RF
condicionador de ar | 763540 | ativo |  | 41-EQUIPAMENTOS PARA REFRIGERACAO, CONDICIONAMENTO E PURIFICA CAO DE AR | SPRINGER MIDIA | MC1125BB | sem classe | Doação | 12000 | janela | 17/09/2019 |  | CONDICIONADOR DE AR TIPO JANELA 12.000 B T U
condicionador de ar | 772675 | ativo |  | 41-EQUIPAMENTOS PARA REFRIGERACAO, CONDICIONAMENTO E PURIFICA CAO DE AR | EQUATION | 01791 | sem classe | Doação | 1791 | portátil | 27/11/2020 |  | CONDICIONADOR DE AR PORTATIL
condicionador de ar | 772676 | ativo |  | 41-EQUIPAMENTOS PARA REFRIGERACAO, CONDICIONAMENTO E PURIFICA CAO DE AR | EQUATION | 01791 | sem classe | Doação | 1791 | portátil | 27/11/2020 |  | CONDICIONADOR DE AR PORTATIL
condicionador de ar | 772682 | ativo |  | 41-EQUIPAMENTOS PARA REFRIGERACAO, CONDICIONAMENTO E PURIFICA CAO DE AR | EQUATION | 01791 | sem classe | Doação | 1791 | portátil | 27/11/2020 |  | CONDICIONADOR DE AR PORTATIL
condicionador de ar | 772683 | ativo |  | 41-EQUIPAMENTOS PARA REFRIGERACAO, CONDICIONAMENTO E PURIFICA CAO DE AR | EQUATION | 01791 | sem classe | Doação | 1791 | portátil | 27/11/2020 |  | CONDICIONADOR DE AR PORTATIL
condensadora | 758326 | ativo |  | 41-EQUIPAMENTOS PARA REFRIGERACAO, CONDICIONAMENTO E PURIFICA CAO DE AR | FUJITSU | AOBG12JMCA | sem classe | Doação | 12000 | condensador | 14/03/2019 |  | UNIDADE CONDENSADORA 12000 BTUS
condensadora | 758327 | ativo |  | 41-EQUIPAMENTOS PARA REFRIGERACAO, CONDICIONAMENTO E PURIFICA CAO DE AR | FUJITSU | AOBG12JMCA | sem classe | Doação | 12000 | condensador | 14/03/2019 |  | UNIDADE CONDENSADORA 12000 BTUS
condensadora | 758328 | ativo |  | 41-EQUIPAMENTOS PARA REFRIGERACAO, CONDICIONAMENTO E PURIFICA CAO DE AR | FUJITSU | AOBG12JMCA | sem classe | Doação | 12000 | condensador | 14/03/2019 |  | UNIDADE CONDENSADORA 12000 BTUS
condensadora | 758329 | ativo |  | 41-EQUIPAMENTOS PARA REFRIGERACAO, CONDICIONAMENTO E PURIFICA CAO DE AR | FUJITSU | AOBG12JMCA | sem classe | Doação | 12000 | condensador | 14/03/2019 |  | UNIDADE CONDENSADORA 12000 BTUS
condensadora | 758330 | ativo |  | 41-EQUIPAMENTOS PARA REFRIGERACAO, CONDICIONAMENTO E PURIFICA CAO DE AR | FUJITSU | AOBG12JMCA | sem classe | Doação | 12000 | condensador | 14/03/2019 |  | UNIDADE CONDENSADORA 12000 BTUS
condensadora | 758331 | ativo |  | 41-EQUIPAMENTOS PARA REFRIGERACAO, CONDICIONAMENTO E PURIFICA CAO DE AR | FUJITSU | AOBG12JMCA | sem classe | Doação | 12000 | condensador | 14/03/2019 |  | UNIDADE CONDENSADORA 12000 BTUS
condensadora | 758332 | ativo |  | 41-EQUIPAMENTOS PARA REFRIGERACAO, CONDICIONAMENTO E PURIFICA CAO DE AR | FUJITSU | AOBG12JMCA | sem classe | Doação | 12000 | condensador | 14/03/2019 |  | UNIDADE CONDENSADORA 12000 BTUS
condensadora | 758333 | ativo |  | 41-EQUIPAMENTOS PARA REFRIGERACAO, CONDICIONAMENTO E PURIFICA CAO DE AR | FUJITSU | AOBG12JMCA | sem classe | Doação | 12000 | condensador | 14/03/2019 |  | UNIDADE CONDENSADORA 12000 BTUS
evaporadora | 758334 | ativo |  | 41-EQUIPAMENTOS PARA REFRIGERACAO, CONDICIONAMENTO E PURIFICA CAO DE AR | FUJITSU | ASBG12JMCA | sem classe | Doação | 12000 | evaporador | 14/03/2019 |  | UNIDADE EVAPORADORA 12000 BTUS
evaporadora | 758335 | ativo |  | 41-EQUIPAMENTOS PARA REFRIGERACAO, CONDICIONAMENTO E PURIFICA CAO DE AR | FUJITSU | ASBG12JMCA | sem classe | Doação | 12000 | evaporador | 14/03/2019 |  | UNIDADE EVAPORADORA 12000 BTUS
evaporadora | 758336 | ativo |  | 41-EQUIPAMENTOS PARA REFRIGERACAO, CONDICIONAMENTO E PURIFICA CAO DE AR | FUJITSU | ASBG12JMCA | sem classe | Doação | 12000 | evaporador | 14/03/2019 |  | UNIDADE EVAPORADORA 12000 BTUS
evaporadora | 758337 | ativo |  | 41-EQUIPAMENTOS PARA REFRIGERACAO, CONDICIONAMENTO E PURIFICA CAO DE AR | FUJITSU | ASBG12JMCA | sem classe | Doação | 12000 | evaporador | 14/03/2019 |  | UNIDADE EVAPORADORA 12000 BTUS
evaporadora | 758338 | ativo |  | 41-EQUIPAMENTOS PARA REFRIGERACAO, CONDICIONAMENTO E PURIFICA CAO DE AR | FUJITSU | ASBG12JMCA | sem classe | Doação | 12000 | evaporador | 14/03/2019 |  | UNIDADE EVAPORADORA 12000 BTUS
evaporadora | 758339 | ativo |  | 41-EQUIPAMENTOS PARA REFRIGERACAO, CONDICIONAMENTO E PURIFICA CAO DE AR | FUJITSU | ASBG12JMCA | sem classe | Doação | 12000 | evaporador | 14/03/2019 |  | UNIDADE EVAPORADORA 12000 BTUS
evaporadora | 758340 | ativo |  | 41-EQUIPAMENTOS PARA REFRIGERACAO, CONDICIONAMENTO E PURIFICA CAO DE AR | FUJITSU | ASBG12JMCA | sem classe | Doação | 12000 | evaporador | 14/03/2019 |  | UNIDADE EVAPORADORA 12000 BTUS
condensadora | 758356 | ativo |  | 41-EQUIPAMENTOS PARA REFRIGERACAO, CONDICIONAMENTO E PURIFICA CAO DE AR | CARRIER | Z138COLO036515MC | sem classe | Doação | 36000 | condensador | 14/03/2019 |  | UNIDADE CONDENSADORA 36000 btus
evaporadora | 758341 | ativo |  | 41-EQUIPAMENTOS PARA REFRIGERACAO, CONDICIONAMENTO E PURIFICA CAO DE AR | FUJITSU | ASBG12JMCA | sem classe | Doação | 12000 | evaporador | 14/03/2019 |  | UNIDADE EVAPORADORA 12000 BTUS
evaporadora | 758357 | ativo |  | 41-EQUIPAMENTOS PARA REFRIGERACAO, CONDICIONAMENTO E PURIFICA CAO DE AR | CARRIER | 40KWQB36C5 | sem classe | Doação | 36000 | evaporador | 14/03/2019 |  | UNIDADE EVAPORADORA 36000 BTUS 220V
condensadora | 756736 | ativo |  | 41-EQUIPAMENTOS PARA REFRIGERACAO, CONDICIONAMENTO E PURIFICA CAO DE AR | FUJITSU | AOBA36L | sem classe | Doação | 36000 | condensador inverter | 04/12/2018 |  | UNIDADE CONDENSADORA 36000 teto inverter
evaporadora | 756737 | ativo |  | 41-EQUIPAMENTOS PARA REFRIGERACAO, CONDICIONAMENTO E PURIFICA CAO DE AR | FUJITSU | ABBA36LCT CR | sem classe | Doação | 36000 | evaporador inverter | 04/12/2018 |  | UNIDADE EVAPORADORA 36000 BTUS TETO INVERTER
evaporadora | 756914 | ativo | 09/05/2019 | 41-EQUIPAMENTOS PARA REFRIGERACAO, CONDICIONAMENTO E PURIFICA CAO DE AR | ELGIN | 45HWF130B21A | sem classe | Doação | 3000 | evaporador | 07/12/2018 |  | UNIDADE EVAPORADORA 3000 BTUS
evaporadora | 756915 | ativo |  | 41-EQUIPAMENTOS PARA REFRIGERACAO, CONDICIONAMENTO E PURIFICA CAO DE AR | ELGIN | 45HWF130B21A | sem classe | Doação | 3000 | evaporador | 07/12/2018 |  | UNIDADE EVAPORADORA 3000 btus
evaporadora | 738767 | ativo |  | 41-EQUIPAMENTOS PARA REFRIGERACAO, CONDICIONAMENTO E PURIFICA CAO DE AR | electrolux | TI 24 F | sem classe | Doação | 24000 | evaporador | 27/01/2018 |  | EVAPORADORA DE 24000 BTUS 220 VOLTS
evaporadora | 738768 | ativo |  | 41-EQUIPAMENTOS PARA REFRIGERACAO, CONDICIONAMENTO E PURIFICA CAO DE AR | electrolux | TI 24 F | sem classe | Doação | 24000 | evaporador | 27/01/2018 |  | EVAPORADORA DE 24000 BTUS 220 VOLTS
condensadora | 738769 | ativo |  | 41-EQUIPAMENTOS PARA REFRIGERACAO, CONDICIONAMENTO E PURIFICA CAO DE AR | CONFEE | TE 24 F | sem classe | Doação | 24000 | condensador | 27/01/2018 |  | UNIDADE CONDENSADORA DE 24000 BTU 220 VOLTS
condensadora | 738770 | ativo |  | 41-EQUIPAMENTOS PARA REFRIGERACAO, CONDICIONAMENTO E PURIFICA CAO DE AR | CONFEE | TE 24 F | sem classe | Doação | 24000 | condensador | 27/01/2018 |  | UNIDADE CONDENSADORA DE 24000 BTU 220 VOLTS
condensadora | 738814 | ativo |  | 41-EQUIPAMENTOS PARA REFRIGERACAO, CONDICIONAMENTO E PURIFICA CAO DE AR |  |  | sem classe | Doação | 9000 | condensador | 27/01/2018 |  | UNIDADE CONDENSADORA DE 9000 BTUS 220 VOLTS
condensadora | 738815 | ativo |  | 41-EQUIPAMENTOS PARA REFRIGERACAO, CONDICIONAMENTO E PURIFICA CAO DE AR |  |  | sem classe | Doação | 9000 | condensador | 27/01/2018 |  | UNIDADE CONDENSADORA DE 9000 BTUS 220 VOLTS
evaporadora | 738846 | ativo | 09/05/2019 | 41-EQUIPAMENTOS PARA REFRIGERACAO, CONDICIONAMENTO E PURIFICA CAO DE AR |  |  | sem classe | Doação | 9000 | evaporador | 27/01/2018 |  | UNIDADE EVAPORADORA 9000 BTUS 220 VOLTS
evaporadora | 738847 | ativo |  | 41-EQUIPAMENTOS PARA REFRIGERACAO, CONDICIONAMENTO E PURIFICA CAO DE AR |  |  | sem classe | Doação | 9000 | evaporador | 27/01/2018 |  | UNIDADE EVAPORADORA 9000 BTUS 220 VOLTS
condensadora | 738848 | ativo | 12/03/2018 | 41-EQUIPAMENTOS PARA REFRIGERACAO, CONDICIONAMENTO E PURIFICA CAO DE AR |  |  | sem classe | Doação | 12000 | condensador | 27/01/2018 |  | UNIDADE CONDENSADORA DE 12000 BTU 220 VOLTS
evaporadora | 738850 | ativo | 12/03/2018 | 41-EQUIPAMENTOS PARA REFRIGERACAO, CONDICIONAMENTO E PURIFICA CAO DE AR |  |  | sem classe | Doação | 12000 | evaporador | 27/01/2018 |  | UNIDADE EVAPORADORA 12000 BTUS 220 VOLTS
condensadora | 694720 | ativo | 27/11/2014 | 41-EQUIPAMENTOS PARA REFRIGERACAO, CONDICIONAMENTO E PURIFICA CAO DE AR | ELETROLUX | TI30F/TE30F | sem classe | Compra | 30000 | condensador | 16/05/2014 |  | CONDENSADORA
condensadora | 695193 | ativo | 31/05/2016 | 41-EQUIPAMENTOS PARA REFRIGERACAO, CONDICIONAMENTO E PURIFICA CAO DE AR | LG | NAO INFORMADO | sem classe | Compra | 9000 | condensador | 06/08/2015 |  | CONDENSADORA 9000 BTUS
condensadora | 695437 | ativo | 17/06/2016 | 41-EQUIPAMENTOS PARA REFRIGERACAO, CONDICIONAMENTO E PURIFICA CAO DE AR | ELGIN | SRFE 18000-2 | sem classe | Compra | 18000 | condensador | 31/07/2014 |  | CONDENSADORA 18000 BTUS
chiller | 695440 | ativo | 25/06/2012 | 41-EQUIPAMENTOS PARA REFRIGERACAO, CONDICIONAMENTO E PURIFICA CAO DE AR | MECALOR | IHA 22RI | sem classe | Compra |  | condensador | 04/10/2011 |  | CHILLER
condensadora | 696045 | ativo | 13/04/2015 | 41-EQUIPAMENTOS PARA REFRIGERACAO, CONDICIONAMENTO E PURIFICA CAO DE AR | CARRIER |  | sem classe | Doação | 18000 | condensador | 28/03/2014 |  | CONDENSADORA 18.000 BTUS HW FRIO 220 V
condensadora | 672616 | ativo | 02/03/2017 | 41-EQUIPAMENTOS PARA REFRIGERACAO, CONDICIONAMENTO E PURIFICA CAO DE AR | SPRINGER MIDEA | 3KCN30M5 | sem classe | Doação | 12000 | condensador | 30/11/2016 |  | AR CONDICIONADO. UNIDADE CONDENSADORA DE 12000 BTUS 220V
condensadora | 672617 | ativo | 02/03/2017 | 41-EQUIPAMENTOS PARA REFRIGERACAO, CONDICIONAMENTO E PURIFICA CAO DE AR | SPRINGER MIDEA | 38KQX1255 | sem classe | Doação | 12000 | condensador | 30/11/2016 |  | AR CONDICIONADO. UNIDADE CONDENSADORA 12000 BTUS 220V.
condensadora | 657332 | ativo | 31/03/2016 | 41-EQUIPAMENTOS PARA REFRIGERACAO, CONDICIONAMENTO E PURIFICA CAO DE AR | ELGIN | SRFEC 12000-2 | sem classe | Compra | 12000 | condensador | 08/10/2015 |  | CONDENSADORA HIWALL 12000 BTU FRIO 220V 1F.
condensadora | 554820 | ativo | 09/01/2012 | 41-EQUIPAMENTOS PARA REFRIGERACAO, CONDICIONAMENTO E PURIFICA CAO DE AR | SPRINGER CARRIER | 36000 BTUS | sem classe | Doação | 36000 | condensador | 09/08/2011 |  | APARELHO DE AR CONDICIONADO COMPOSTO POR UNIDADE DE EVA- PORAÇÃO E UNIDADE CONDENSADORA.
condensadora | 550752 | ativo | 15/04/2013 | 41-EQUIPAMENTOS PARA REFRIGERACAO, CONDICIONAMENTO E PURIFICA CAO DE AR | ELGIN | HI-WALL | sem classe | Doação | 9000 | evaporador | 26/04/2011 |  | SISTEMA DE AR CONDICIONADO TIPO SLIP MARCA ELGIN MODELO HI-WALL C/ UNIDADE CONDENSADORAE UNID. EVAPORADORA; FRIO; 9.000 BTUS; INSTALADOS
condensadora | 550757 | ativo | 09/05/2019 | 41-EQUIPAMENTOS PARA REFRIGERACAO, CONDICIONAMENTO E PURIFICA CAO DE AR | ELGIN | HI-WALL | sem classe | Doação | 9000 | evaporador | 26/04/2011 |  | SISTEMA DE AR CONDICIONADO TIPO SLIP MARCA ELGIN MODELO HI-WALL C/ UNIDADE CONDENSADORAE UNID. EVAPORADORA; FRIO; 9.000 BTUS; INSTALADOS
condensadora | 554780 | ativo | 10/01/2012 | 41-EQUIPAMENTOS PARA REFRIGERACAO, CONDICIONAMENTO E PURIFICA CAO DE AR | SPRINGER CARRIER |  | sem classe | Doação | 9000 | condensador | 08/08/2011 |  | APARELHO DE AR CONDICIONADO COMPOSTO DE UNIDADE DE EVAPORAÇÃOE UNIDADE CONDENSADORA 9.000 BTUS
condensadora | 554785 | ativo | 07/07/2015 | 41-EQUIPAMENTOS PARA REFRIGERACAO, CONDICIONAMENTO E PURIFICA CAO DE AR | SPRINGER CARRIER |  | sem classe | Doação | 9000 | condensador | 08/08/2011 |  | APARELHO DE AR CONDICIONADO COMPOSTO DE UNIDADE DE EVAPORAÇÃOE UNIDADE CONDENSADORA 9.000 BTUS
condensadora | 554789 | ativo | 07/07/2015 | 41-EQUIPAMENTOS PARA REFRIGERACAO, CONDICIONAMENTO E PURIFICA CAO DE AR | SPRINGER CARRIER |  | sem classe | Doação | 9000 | condensador | 08/08/2011 |  | APARELHO DE AR CONDICIONADO COMPOSTO DE UNIDADE DE EVAPORAÇÃOE UNIDADE CONDENSADORA 9.000 BTUS
condensadora | 554821 | ativo | 10/01/2012 | 41-EQUIPAMENTOS PARA REFRIGERACAO, CONDICIONAMENTO E PURIFICA CAO DE AR | SPRINGER CARRIER | 12000 BTUS | sem classe | Doação | 12000 | condensador | 09/08/2011 |  | APARELHO DE AR CONDICIONADO COMPOSTO POR UNIDADE DE EVA- PORAÇÃO E UNIDADE CONDENSADORA.
condensadora | 554822 | ativo | 10/01/2012 | 41-EQUIPAMENTOS PARA REFRIGERACAO, CONDICIONAMENTO E PURIFICA CAO DE AR | SPRINGER CARRIER | 12000BTUS | sem classe | Doação | 12000 | condensador | 09/08/2011 |  | APARELHO DE AR CONDICIONADO COMPOSTO POR UNIDADE EVA- PORADORA E UNIDADE CONDENSADORA.
evaporadora | 585535 | ativo | 05/11/2012 | 41-EQUIPAMENTOS PARA REFRIGERACAO, CONDICIONAMENTO E PURIFICA CAO DE AR | HITACHI | 48000 BTUS | sem classe | Compra | 48000 | evaporador | 10/07/2011 |  | UNIDADE EVAPORADORA
evaporadora | 585539 | ativo | 05/11/2012 | 41-EQUIPAMENTOS PARA REFRIGERACAO, CONDICIONAMENTO E PURIFICA CAO DE AR | HITACHI | 48000 BTUS | sem classe | Compra | 48000 | evaporador | 10/07/2011 |  | UNIDADE EVAPORADORA
condensadora | 585543 | ativo | 05/11/2012 | 41-EQUIPAMENTOS PARA REFRIGERACAO, CONDICIONAMENTO E PURIFICA CAO DE AR | HITACHI | RAP040D5S | sem classe | Compra |  | condensador | 10/07/2011 |  | UNIDADE CONDENSADORA
condensadora | 585544 | ativo | 05/11/2012 | 41-EQUIPAMENTOS PARA REFRIGERACAO, CONDICIONAMENTO E PURIFICA CAO DE AR | HITACHI | RAP040D5S | sem classe | Compra |  | condensador | 10/11/2011 |  | UNIDADE CONDENSADORA
evaporadora | 662950 | ativo | 22/07/2016 | 41-EQUIPAMENTOS PARA REFRIGERACAO, CONDICIONAMENTO E PURIFICA CAO DE AR | CARRIER | 38FVCA18C5 | sem classe | Doação | 18000 | evaporador inverter | 07/06/2016 |  | UNIDADE EVAPORADORA HI WALL INVERTER 220V 18FR
evaporadora | 629774 | ativo | 06/11/2014 | 41-EQUIPAMENTOS PARA REFRIGERACAO, CONDICIONAMENTO E PURIFICA CAO DE AR | CARRIER | 74935/00000 | sem classe | Doação | 18000 | evaporador | 30/08/2013 |  | AR CONDICIONADO 18.000 BTUS. EVAPORADORA HIWALL FRIO 220V
evaporadora | 637280 | ativo | 30/03/2015 | 41-EQUIPAMENTOS PARA REFRIGERACAO, CONDICIONAMENTO E PURIFICA CAO DE AR | LG | TSNCO92W4WO | sem classe | Doação |  | evaporador | 06/02/2015 |  | EVAPORADORA HI WALL
evaporadora | 637450 | ativo | 09/05/2019 | 41-EQUIPAMENTOS PARA REFRIGERACAO, CONDICIONAMENTO E PURIFICA CAO DE AR | CARRIER | 42LUCC22C5 | sem classe | Doação | 22000 | evaporador | 28/03/2014 |  | EVAPORADORA FRIO 22000 BTUS 220V
evaporadora | 678052 | ativo | 26/03/2018 | 41-EQUIPAMENTOS PARA REFRIGERACAO, CONDICIONAMENTO E PURIFICA CAO DE AR | PHILCO | PH12000TFM5 | sem classe | Doação | 12000 | evaporador | 18/05/2017 |  | EVAPORADORA 220V 12000 BTUS
evaporadora | 678672 | ativo | 10/07/2017 | 41-EQUIPAMENTOS PARA REFRIGERACAO, CONDICIONAMENTO E PURIFICA CAO DE AR | PHILCO | FFM5TD | sem classe | Doação | 12000 | evaporador | 09/06/2017 |  | AR CONDICIONADO EVAPORADORA 12000BTS 220V
evaporadora | 678975 | ativo | 14/07/2017 | 41-EQUIPAMENTOS PARA REFRIGERACAO, CONDICIONAMENTO E PURIFICA CAO DE AR | ELGIN | PHF130000 | sem classe | Doação | 30000 | evaporador | 14/02/2017 |  | AR CONDICIONADO EVAPORADORA 30.000 BTS
evaporadora | 637447 | ativo | 09/05/2019 | 41-EQUIPAMENTOS PARA REFRIGERACAO, CONDICIONAMENTO E PURIFICA CAO DE AR | CARRIER | 42LUCC22C5 | sem classe | Doação | 22000 | evaporador | 28/03/2014 |  | EVAPORADORA FRIO 22000 BTUS 220V
evaporadora | 637451 | ativo | 09/05/2019 | 41-EQUIPAMENTOS PARA REFRIGERACAO, CONDICIONAMENTO E PURIFICA CAO DE AR | CARRIER | 42LUCC22C5 | sem classe | Doação | 22000 | evaporador | 28/03/2014 |  | EVAPORADORA FRIO 22000 BTUS 220V
evaporadora | 594048 | ativo | 07/03/2013 | 41-EQUIPAMENTOS PARA REFRIGERACAO, CONDICIONAMENTO E PURIFICA CAO DE AR | AICY | MSA18CR | sem classe | Compra | 18000 | evaporador | 07/11/2012 |  | APARELHO DE AR CONDICIONADO - EVAPORADORA NÚMERO DE SÉRIE COMPLETO:C101251580910910130048
condensadora | 604766 | ativo | 22/08/2013 | 41-EQUIPAMENTOS PARA REFRIGERACAO, CONDICIONAMENTO E PURIFICA CAO DE AR | CARRIER | 30.000BTUS | sem classe | Doação | 30000 | condensador | 28/05/2012 |  | UNIDADE CONDENSADORA HW 30K FR
condensadora | 554788 | ativo | 06/07/2015 | 41-EQUIPAMENTOS PARA REFRIGERACAO, CONDICIONAMENTO E PURIFICA CAO DE AR | SPRINGER CARRIER |  | sem classe | Doação | 9000 | condensador | 08/08/2011 |  | APARELHO DE AR CONDICIONADO COMPOSTO DE UNIDADE DE EVAPORAÇÃOE UNIDADE CONDENSADORA 9.000 BTUS
evaporadora | 637456 | ativo | 06/04/2015 | 41-EQUIPAMENTOS PARA REFRIGERACAO, CONDICIONAMENTO E PURIFICA CAO DE AR | CARRIER | 42LUCC12C5C | sem classe | Doação | 12000 | evaporador | 28/03/2014 |  | EVAPORADORA DE 12000 BTUS FRIO 220V
evaporadora | 585534 | ativo | 05/11/2012 | 41-EQUIPAMENTOS PARA REFRIGERACAO, CONDICIONAMENTO E PURIFICA CAO DE AR | HITACHI | 48000 BTUS | sem classe | Compra | 48000 | evaporador | 10/07/2011 |  | UNIDADE DE EVAPORADORA DE 42XQCO 48515LC REFRIGERAÇÃO/AQUECIMENTO - 48.000 BTUS
evaporadora | 637449 | ativo | 09/05/2019 | 41-EQUIPAMENTOS PARA REFRIGERACAO, CONDICIONAMENTO E PURIFICA CAO DE AR | CARRIER | 42LUCC22C5 | sem classe | Doação | 22000 | evaporador | 28/03/2014 |  | EVAPORADORA FRIO 22000 BTUS 220V
evaporadora | 657343 | ativo | 14/05/2019 | 41-EQUIPAMENTOS PARA REFRIGERACAO, CONDICIONAMENTO E PURIFICA CAO DE AR | ELGIN | SRF1 24000-2 | sem classe | Compra | 24000 | evaporador | 08/10/2015 |  | EVAPORADORA HIWALL 24000 BTU FRIO 220V 1F.
condensadora | 657351 | ativo | 31/03/2016 | 41-EQUIPAMENTOS PARA REFRIGERACAO, CONDICIONAMENTO E PURIFICA CAO DE AR | ELGIN | SRFE 18000-2 | sem classe | Compra | 18000 | condensador | 08/10/2015 |  | CONDENSADORA HIWALL 18000 BTU FRIO 220V 1F
evaporadora | 604767 | ativo | 22/08/2013 | 41-EQUIPAMENTOS PARA REFRIGERACAO, CONDICIONAMENTO E PURIFICA CAO DE AR | CARRIER | 30.000BTUS | sem classe | Doação | 30000 | evaporador | 28/05/2012 |  | UNIDADE EVAPORADORA 30K FR220-1-90
evaporadora | 594049 | ativo | 07/03/2013 | 41-EQUIPAMENTOS PARA REFRIGERACAO, CONDICIONAMENTO E PURIFICA CAO DE AR | AICY | MSA18CR | sem classe | Compra | 18000 | evaporador | 07/11/2012 |  | APARELHO DE AR CONDICIONADO (EVAPORADORA) N. SÉRIE COMPLETO É: C10125158091091013092
condensadora | 678974 | ativo | 14/07/2017 | 41-EQUIPAMENTOS PARA REFRIGERACAO, CONDICIONAMENTO E PURIFICA CAO DE AR | ELGIN | PRFE30000/2 | sem classe | Doação | 30000 | condensador | 14/02/2017 |  | AR CONDICIONADO CONDENSADORA 30.000 BTUS
condensadora | 625485 | ativo | 25/08/2014 | 41-EQUIPAMENTOS PARA REFRIGERACAO, CONDICIONAMENTO E PURIFICA CAO DE AR | TMA | TRAE 05 | sem classe | Doação |  | condensador | 04/08/2014 |  | UNIDADE CONDENSADORA COM MODULOS E ACESSORIOS
evaporadora | 605428 | ativo | 27/08/2013 | 41-EQUIPAMENTOS PARA REFRIGERACAO, CONDICIONAMENTO E PURIFICA CAO DE AR | SPRINGER CARRIER | 42LUQC12C5 | sem classe | Compra | 12000 | evaporador | 26/06/2013 |  | AR CONDICIONADO 12000 BTUS (EVAPORADORA)
evaporadora | 672622 | ativo | 15/05/2019 | 41-EQUIPAMENTOS PARA REFRIGERACAO, CONDICIONAMENTO E PURIFICA CAO DE AR | SPRINGER MIDEA | 42MACA30S5 | sem classe | Doação | 30000 | evaporador | 23/01/2017 |  | AR CONDICIONADO. UNIDADE EVAPORADORA. 30000 BTUS HI WALL 220 BTUS.
evaporadora | 657345 | ativo | 14/05/2019 | 41-EQUIPAMENTOS PARA REFRIGERACAO, CONDICIONAMENTO E PURIFICA CAO DE AR | ELGIN | SRF1 24000-2 | sem classe | Compra | 24000 | evaporador | 08/10/2015 |  | EVAPORADORA HIWALL 24000 BTU FRIO 220V 1F.
evaporadora | 585538 | ativo | 05/11/2012 | 41-EQUIPAMENTOS PARA REFRIGERACAO, CONDICIONAMENTO E PURIFICA CAO DE AR | HITACHI | 48000 BTUS | sem classe | Compra | 48000 | evaporador | 10/07/2011 |  | UNIDADE EVAPORADORA
condensadora | 550755 | ativo | 09/05/2019 | 41-EQUIPAMENTOS PARA REFRIGERACAO, CONDICIONAMENTO E PURIFICA CAO DE AR | ELGIN | HI-WALL | sem classe | Doação | 9000 | evaporador | 26/04/2011 |  | SISTEMA DE AR CONDICIONADO TIPO SLIP MARCA ELGIN MODELO HI-WALL C/ UNIDADE CONDENSADORAE UNID. EVAPORADORA; FRIO; 9.000 BTUS; INSTALADOS
condensadora | 554794 | ativo | 15/05/2019 | 41-EQUIPAMENTOS PARA REFRIGERACAO, CONDICIONAMENTO E PURIFICA CAO DE AR | SPRINGER CARRIER |  | sem classe | Doação | 9000 | condensador | 08/08/2011 |  | APARELHO DE AR CONDICIONADO COMPOSTO DE UNIDADE DE EVAPORAÇÃOE UNIDADE CONDENSADORA 9.000 BTUS
condensadora | 672623 | ativo | 15/05/2019 | 41-EQUIPAMENTOS PARA REFRIGERACAO, CONDICIONAMENTO E PURIFICA CAO DE AR | SPRINGER MIDEA | 38KCX30S5 | sem classe | Doação | 30000 | condensador | 23/01/2017 |  | AR CONDICIONADO. UNIDADE CONDENSADORA 30000 BTUS 220V.
evaporadora | 657349 | ativo | 09/05/2019 | 41-EQUIPAMENTOS PARA REFRIGERACAO, CONDICIONAMENTO E PURIFICA CAO DE AR | ELGIN | SRFI 18000-2 | sem classe | Compra | 18000 | evaporador | 08/10/2015 |  | EVAPORADORA HIWALL 18000 BTU FRIO 220V 1F.
condensadora | 657352 | ativo | 31/03/2016 | 41-EQUIPAMENTOS PARA REFRIGERACAO, CONDICIONAMENTO E PURIFICA CAO DE AR | ELGIN | SRFE 18000-2 | sem classe | Compra | 18000 | condensador | 08/10/2015 |  | CONDENSADORA HIWALL 18000 BTU FRIO 220V 1F
condensadora | 657353 | ativo | 31/03/2016 | 41-EQUIPAMENTOS PARA REFRIGERACAO, CONDICIONAMENTO E PURIFICA CAO DE AR | ELGIN | SRFE 18000-2 | sem classe | Compra | 18000 | condensador | 08/10/2015 |  | CONDENSADORA HIWALL 18000 BTU FRIO 220V 1F
evaporadora | 605426 | ativo | 27/08/2013 | 41-EQUIPAMENTOS PARA REFRIGERACAO, CONDICIONAMENTO E PURIFICA CAO DE AR | SPRINGER CARRIER | HI WALL | sem classe | Compra | 30000 | evaporador | 26/06/2013 |  | AR CONDICIONADO (EVAPORADORA) 30000 BTUS
condensadora | 550754 | ativo | 15/05/2019 | 41-EQUIPAMENTOS PARA REFRIGERACAO, CONDICIONAMENTO E PURIFICA CAO DE AR | ELGIN | HI-WALL | sem classe | Doação | 9000 | evaporador | 26/04/2011 |  | SISTEMA DE AR CONDICIONADO TIPO SLIP MARCA ELGIN MODELO HI-WALL C/ UNIDADE CONDENSADORAE UNID. EVAPORADORA; FRIO; 9.000 BTUS; INSTALADOS
condensadora | 554790 | ativo | 06/07/2015 | 41-EQUIPAMENTOS PARA REFRIGERACAO, CONDICIONAMENTO E PURIFICA CAO DE AR | SPRINGER CARRIER |  | sem classe | Doação | 9000 | condensador | 08/08/2011 |  | APARELHO DE AR CONDICIONADO COMPOSTO DE UNIDADE DE EVAPORAÇÃOE UNIDADE CONDENSADORA 9.000 BTUS
evaporadora | 638122 | ativo | 09/04/2015 | 41-EQUIPAMENTOS PARA REFRIGERACAO, CONDICIONAMENTO E PURIFICA CAO DE AR | SPRINGER CARRIER | NADA CONSTA | sem classe | Doação | 36000 | evaporador | 12/02/2014 |  | AR CONDICIONADO - EVAPORADORA 36000 BTUSC/CONTROLE REMOTO SEM FIO 220 V. MONOFASICO.
evaporadora | 637439 | ativo | 06/04/2015 | 41-EQUIPAMENTOS PARA REFRIGERACAO, CONDICIONAMENTO E PURIFICA CAO DE AR | CARRIER | MIDEA | sem classe | Doação | 18000 | evaporador | 28/03/2014 |  | EVAPORADORA HW 18000 BTUS
evaporadora | 637452 | ativo | 09/05/2019 | 41-EQUIPAMENTOS PARA REFRIGERACAO, CONDICIONAMENTO E PURIFICA CAO DE AR | CARRIER | 42LUCC22C5 | sem classe | Doação | 22000 | evaporador | 28/03/2014 |  | EVAPORADORA FRIO 22000 BTUS 220V
evaporadora | 637454 | ativo | 06/04/2015 | 41-EQUIPAMENTOS PARA REFRIGERACAO, CONDICIONAMENTO E PURIFICA CAO DE AR | CARRIER | 42LUCC22C5 | sem classe | Doação | 22000 | evaporador | 28/03/2014 |  | EVAPORADORA FRIO 22000 BTUS 220V
condensadora | 657333 | ativo | 31/03/2016 | 41-EQUIPAMENTOS PARA REFRIGERACAO, CONDICIONAMENTO E PURIFICA CAO DE AR | MIDEA | 38MKCB18M5 | sem classe | Compra | 24000 | condensador | 08/10/2015 |  | CONDENSADORA HIWALL 24000 BTU FRIO 220V 1F.
evaporadora | 657344 | ativo | 14/05/2019 | 41-EQUIPAMENTOS PARA REFRIGERACAO, CONDICIONAMENTO E PURIFICA CAO DE AR | ELGIN | SRF1 24000-2 | sem classe | Compra | 24000 | evaporador | 08/10/2015 |  | EVAPORADORA HIWALL 24000 BTU FRIO 220V 1F.
condensadora | 554796 | ativo | 09/01/2012 | 41-EQUIPAMENTOS PARA REFRIGERACAO, CONDICIONAMENTO E PURIFICA CAO DE AR | SPRINGER CARRIER |  | sem classe | Doação | 48000 | condensador | 08/08/2011 |  | APARELHO DE AR CONDICIONADO COMPOSTO DE UNIDADE DE EVAPORAÇÃO E UNIDADE CONDENSADORA 48.000 BTUS
evaporadora | 672615 | ativo | 31/07/2017 | 41-EQUIPAMENTOS PARA REFRIGERACAO, CONDICIONAMENTO E PURIFICA CAO DE AR | SPRINGER MIDEA | 42MFCA30M5 | sem classe | Doação | 30000 | evaporador | 30/11/2016 |  | AR CONDICIONADO. UNIDADE EVAPORADORA DE 30000 BTUS 220V
evaporadora | 637445 | ativo | 09/05/2019 | 41-EQUIPAMENTOS PARA REFRIGERACAO, CONDICIONAMENTO E PURIFICA CAO DE AR | CARRIER | 42LUCC09C5 | sem classe | Doação | 9000 | evaporador | 28/03/2014 |  | EVAPORADORA HW FRIO 220V 9000 BTUS
evaporadora | 637446 | ativo | 09/05/2019 | 41-EQUIPAMENTOS PARA REFRIGERACAO, CONDICIONAMENTO E PURIFICA CAO DE AR | CARRIER | 42LUCC09C5 | sem classe | Doação | 9000 | evaporador | 28/03/2014 |  | EVAPORADORA HW FRIO 220V 9000 BTUS
condensadora | 585545 | ativo | 05/11/2012 | 41-EQUIPAMENTOS PARA REFRIGERACAO, CONDICIONAMENTO E PURIFICA CAO DE AR | HITACHI | RAP040D5S | sem classe | Compra |  | condensador | 10/07/2011 |  | UNIDADE CONDENSADORA
evaporadora | 605429 | ativo | 27/08/2013 | 41-EQUIPAMENTOS PARA REFRIGERACAO, CONDICIONAMENTO E PURIFICA CAO DE AR | SPRINGER CARRIER | 42LUQC30C5 | sem classe | Compra | 30000 | evaporador | 26/06/2013 |  | AR CONDICIONADO (EVAPORADORA) 30000 BTUS
condensadora | 554792 | ativo | 15/05/2014 | 41-EQUIPAMENTOS PARA REFRIGERACAO, CONDICIONAMENTO E PURIFICA CAO DE AR | SPRINGER CARRIER |  | sem classe | Doação | 9000 | condensador | 08/08/2011 |  | APARELHO DE AR CONDICIONADO COMPOSTO DE UNIDADE DE EVAPORAÇÃOE UNIDADE CONDENSADORA 9.000 BTUS
condensadora | 657335 | ativo | 31/03/2016 | 41-EQUIPAMENTOS PARA REFRIGERACAO, CONDICIONAMENTO E PURIFICA CAO DE AR | ELGIN | SRFE 24000-2 | sem classe | Compra | 24000 | condensador | 08/10/2015 |  | CONDENSADORA HIWALL 24000 BTU 220V 1F
condensadora | 554795 | ativo | 09/01/2012 | 41-EQUIPAMENTOS PARA REFRIGERACAO, CONDICIONAMENTO E PURIFICA CAO DE AR | SPRINGER CARRIER |  | sem classe | Doação | 48000 | condensador | 08/08/2011 |  | APARELHO DE AR CONDICIONADO COMPOSTO DE UNIDADE DE EVAPORAÇÃO E UNIDADE CONDENSADORA 48.000 BTUS
condensadora | 554819 | ativo | 09/01/2012 | 41-EQUIPAMENTOS PARA REFRIGERACAO, CONDICIONAMENTO E PURIFICA CAO DE AR | SPRINGER CARRIER | 36000 BTUS | sem classe | Doação | 36000 | condensador | 09/08/2011 |  | APARELHO DE AR CONDICIONADO COMPOSTO POR UNIDADE DE EVA- PORAÇÃO E UNIDADE CONDENSADORA
evaporadora | 605424 | ativo | 27/08/2013 | 41-EQUIPAMENTOS PARA REFRIGERACAO, CONDICIONAMENTO E PURIFICA CAO DE AR | SPRINGER CARRIER |  | sem classe | Compra | 30000 | evaporador | 26/06/2013 |  | AR CONDICIONADO30000 BTUS (EVAPORADORA)
condensadora | 678326 | ativo | 04/07/2017 | 41-EQUIPAMENTOS PARA REFRIGERACAO, CONDICIONAMENTO E PURIFICA CAO DE AR | FUJITSU | AOBR30JFT | sem classe | Doação | 30000 | condensador | 11/05/2017 |  | CONDENSADORA 30000 BTUS 220V.
condensadora | 678673 | ativo | 10/07/2017 | 41-EQUIPAMENTOS PARA REFRIGERACAO, CONDICIONAMENTO E PURIFICA CAO DE AR | PHILCO | FFM5TD | sem classe | Doação | 12000 | condensador | 09/06/2017 |  | AR CONDICIONADO CONDENSADORA 12000 BTUS 220V
condensadora | 625486 | ativo | 25/08/2014 | 41-EQUIPAMENTOS PARA REFRIGERACAO, CONDICIONAMENTO E PURIFICA CAO DE AR | TMA | TRAE 05 | sem classe | Doação |  | condensador | 04/08/2014 |  | UNIDADE CONDENSADORA COM MODULOS E ACESSORIOS
condensadora | 747149 | ativo |  | 41-EQUIPAMENTOS PARA REFRIGERACAO, CONDICIONAMENTO E PURIFICA CAO DE AR | ELGIN | 450UFE36B2 | sem classe | Doação | 36000 | condensador | 23/02/2018 |  | UNIDADE CONDENSADORA 36000 BTUS TETO PISO 220 VOLTS
condensadora | 672619 | ativo | 02/03/2017 | 41-EQUIPAMENTOS PARA REFRIGERACAO, CONDICIONAMENTO E PURIFICA CAO DE AR | ELGIN | HEFE 09B221A | sem classe | Doação | 9000 | condensador | 17/01/2017 |  | AR CONDICIONADO. UNIDADE CONDENSADORA HI WALL 9000 BTUS. 220V
evaporadora | 657346 | ativo | 14/05/2019 | 41-EQUIPAMENTOS PARA REFRIGERACAO, CONDICIONAMENTO E PURIFICA CAO DE AR | ELGIN | SR FIC 12000-2 | sem classe | Compra | 12000 | evaporador | 08/10/2015 |  | EVAPORADORA HIWALL 12000 BTU FRIO 220V 1F.
evaporadora | 747148 | ativo |  | 41-EQUIPAMENTOS PARA REFRIGERACAO, CONDICIONAMENTO E PURIFICA CAO DE AR | ELGIN | PEFI36B2NC | sem classe | Doação | 36000 | evaporador | 23/02/2018 |  | EVAPORADORA PISO TETO 36000 BTUS
evaporadora | 747150 | ativo |  | 41-EQUIPAMENTOS PARA REFRIGERACAO, CONDICIONAMENTO E PURIFICA CAO DE AR | SPRINGER MIDEA | 42MACA12S5 | sem classe | Doação | 12000 | evaporador | 03/03/2018 |  | UNIDADE EVAPORADORA HI- WALL 12000 BTUS
condensadora | 747151 | ativo |  | 41-EQUIPAMENTOS PARA REFRIGERACAO, CONDICIONAMENTO E PURIFICA CAO DE AR | SPRINGER MIDEA | 38KCX12S5 | sem classe | Doação | 12000 | condensador | 06/03/2018 |  | UNIDADE CONDENSADORA DE 12000 BTUS
evaporadora | 648155 | ativo | 17/09/2015 | 41-EQUIPAMENTOS PARA REFRIGERACAO, CONDICIONAMENTO E PURIFICA CAO DE AR | CARRIER | 38CCMCM048535MC 42XQM48C5 | sem classe | Doação |  | evaporador | 13/08/2015 |  | UNIDADE EVAPORADORA 220 VOLTS
evaporadora | 657347 | ativo | 14/05/2019 | 41-EQUIPAMENTOS PARA REFRIGERACAO, CONDICIONAMENTO E PURIFICA CAO DE AR | ELGIN | SRFI 18000-2 | sem classe | Compra | 18000 | evaporador | 08/10/2015 |  | EVAPORADORA HIWALL 18000 BTU FRIO 220V 1F.
condensadora | 554784 | ativo | 07/07/2015 | 41-EQUIPAMENTOS PARA REFRIGERACAO, CONDICIONAMENTO E PURIFICA CAO DE AR | SPRINGER CARRIER |  | sem classe | Doação | 9000 | condensador | 08/08/2011 |  | APARELHO DE AR CONDICIONADO COMPOSTO DE UNIDADE DE EVAPORAÇÃOE UNIDADE CONDENSADORA 9.000 BTUS
condensadora | 554791 | ativo | 06/07/2015 | 41-EQUIPAMENTOS PARA REFRIGERACAO, CONDICIONAMENTO E PURIFICA CAO DE AR | SPRINGER CARRIER |  | sem classe | Doação | 9000 | condensador | 08/08/2011 |  | APARELHO DE AR CONDICIONADO COMPOSTO DE UNIDADE DE EVAPORAÇÃOE UNIDADE CONDENSADORA 9.000 BTUS
evaporadora | 605430 | ativo | 27/08/2013 | 41-EQUIPAMENTOS PARA REFRIGERACAO, CONDICIONAMENTO E PURIFICA CAO DE AR | SPRINGER CARRIER | AS24UWBUNXAZ | sem classe | Compra | 24000 | evaporador | 26/06/2013 |  | AR CONDICIONADO (EVAPORADORA) 24000 BTUS
condensadora | 554781 | ativo | 10/01/2012 | 41-EQUIPAMENTOS PARA REFRIGERACAO, CONDICIONAMENTO E PURIFICA CAO DE AR | SPRINGER CARRIER |  | sem classe | Doação | 9000 | condensador | 08/08/2011 |  | APARELHO DE AR CONDICIONADO COMPOSTO DE UNIDADE DE EVAPORAÇÃOE UNIDADE CONDENSADORA 9.000 BTUS
condensadora | 554787 | ativo | 17/07/2015 | 41-EQUIPAMENTOS PARA REFRIGERACAO, CONDICIONAMENTO E PURIFICA CAO DE AR | SPRINGER CARRIER |  | sem classe | Doação | 9000 | condensador | 08/08/2011 |  | APARELHO DE AR CONDICIONADO COMPOSTO DE UNIDADE DE EVAPORAÇÃOE UNIDADE CONDENSADORA 9.000 BTUS
condensadora | 657334 | ativo | 31/03/2016 | 41-EQUIPAMENTOS PARA REFRIGERACAO, CONDICIONAMENTO E PURIFICA CAO DE AR | MIDEA | 38MKCB18M5 | sem classe | Compra | 24000 | condensador | 08/10/2015 |  | CONDENSADORA HIWALL 24000 BTU FRIO 220V 1F.
evaporadora | 657342 | ativo | 09/05/2019 | 41-EQUIPAMENTOS PARA REFRIGERACAO, CONDICIONAMENTO E PURIFICA CAO DE AR | ELGIN | SRFI 30000-2 | sem classe | Compra | 30000 | evaporador | 08/10/2015 |  | EVAPORADORA HIWALL 30000 BTU FRIO 220V 1F.
condensadora | 550758 | ativo | 09/05/2019 | 41-EQUIPAMENTOS PARA REFRIGERACAO, CONDICIONAMENTO E PURIFICA CAO DE AR | ELGIN | HI-WALL | sem classe | Doação | 9000 | evaporador | 26/04/2011 |  | SISTEMA DE AR CONDICIONADO TIPO SLIP MARCA ELGIN MODELO HI-WALL C/ UNIDADE CONDENSADORAE UNID. EVAPORADORA; FRIO; 9.000 BTUS; INSTALADOS
evaporadora | 605427 | ativo | 27/08/2013 | 41-EQUIPAMENTOS PARA REFRIGERACAO, CONDICIONAMENTO E PURIFICA CAO DE AR | SPRINGER CARRIER | 42LUQC18C5 | sem classe | Compra | 18000 | evaporador | 26/06/2013 |  | AR CONDICIONADO 18000 BTUS(EVAPORADORA)
evaporadora | 637444 | ativo | 21/05/2019 | 41-EQUIPAMENTOS PARA REFRIGERACAO, CONDICIONAMENTO E PURIFICA CAO DE AR | CARRIER | 42LUCC09C5 | sem classe | Doação | 9000 | evaporador | 28/03/2014 |  | EVAPORADORA HW FRIO 220V 9000 BTUS
condensadora | 678051 | ativo | 27/06/2017 | 41-EQUIPAMENTOS PARA REFRIGERACAO, CONDICIONAMENTO E PURIFICA CAO DE AR | PHILCO | PH12000TFM5 | sem classe | Doação | 12000 | condensador | 18/05/2017 |  | CONDENSADORA 220V 12000 BTUS
condensadora | 648156 | ativo | 17/09/2015 | 41-EQUIPAMENTOS PARA REFRIGERACAO, CONDICIONAMENTO E PURIFICA CAO DE AR | CARRIER | 38CCMCMO48535MC 42XQM48C5 | sem classe | Doação |  | condensador | 13/08/2015 |  | UNIDADE CONDENSADORA 220 VOLTS.
condensadora | 585546 | ativo | 05/11/2012 | 41-EQUIPAMENTOS PARA REFRIGERACAO, CONDICIONAMENTO E PURIFICA CAO DE AR | HITACHI | RAP040D5S | sem classe | Compra |  | condensador | 10/07/2011 |  | UNIDADE CONDENSADORA
evaporadora | 605423 | ativo | 27/08/2013 | 41-EQUIPAMENTOS PARA REFRIGERACAO, CONDICIONAMENTO E PURIFICA CAO DE AR | SPRINGER CARRIER | 42LUQC12C5 | sem classe | Compra | 12000 | evaporador | 26/06/2013 |  | AR CONDICIONADO 12000 BTUS(EVAPORADORA)
condensadora | 554783 | ativo | 06/07/2015 | 41-EQUIPAMENTOS PARA REFRIGERACAO, CONDICIONAMENTO E PURIFICA CAO DE AR | SPRINGER CARRIER |  | sem classe | Doação | 9000 | condensador | 08/08/2011 |  | APARELHO DE AR CONDICIONADO COMPOSTO DE UNIDADE DE EVAPORAÇÃOE UNIDADE CONDENSADORA 9.000 BTUS
evaporadora | 672614 | ativo | 31/07/2017 | 41-EQUIPAMENTOS PARA REFRIGERACAO, CONDICIONAMENTO E PURIFICA CAO DE AR | SPRINGER MIDEA | 42MQA1255/38KQX1255 | sem classe | Doação | 12000 | evaporador | 30/11/2016 |  | AR CONDICIONADO. UNIDADE EVAPORADORA 12000 BTUS 220V.
evaporadora | 672620 | ativo | 31/07/2017 | 41-EQUIPAMENTOS PARA REFRIGERACAO, CONDICIONAMENTO E PURIFICA CAO DE AR | ELGIN | 09B21A | sem classe | Doação | 9000 | evaporador | 17/01/2017 |  | AR CONDICIONADO.UNIDADE EVAPORADORA 9000 BTUS HI WALL ECO PLUS 220V.
condensadora | 672624 | ativo | 02/03/2017 | 41-EQUIPAMENTOS PARA REFRIGERACAO, CONDICIONAMENTO E PURIFICA CAO DE AR | SPRINGER MIDEA | 38KCX30S5 | sem classe | Doação | 30000 | condensador | 23/01/2017 |  | AR CONDICIONADO. UNIDADE CONDENSADORA 30000 BTUS 220V.
condensadora | 657350 | ativo | 31/03/2016 | 41-EQUIPAMENTOS PARA REFRIGERACAO, CONDICIONAMENTO E PURIFICA CAO DE AR | ELGIN | SRFE 30000-2 | sem classe | Compra | 30000 | condensador | 08/10/2015 |  | CONDENSADORA HIWALL 30000 BTU FRIO 220V 1F
condensadora | 550756 | ativo | 15/04/2013 | 41-EQUIPAMENTOS PARA REFRIGERACAO, CONDICIONAMENTO E PURIFICA CAO DE AR | ELGIN | HI-WALL | sem classe | Doação | 9000 | evaporador | 26/04/2011 |  | SISTEMA DE AR CONDICIONADO TIPO SLIP MARCA ELGIN MODELO HI-WALL C/ UNIDADE CONDENSADORAE UNID. EVAPORADORA; FRIO; 9.000 BTUS; INSTALADOS
evaporadora | 637440 | ativo | 06/04/2015 | 41-EQUIPAMENTOS PARA REFRIGERACAO, CONDICIONAMENTO E PURIFICA CAO DE AR | CARRIER | MIDEA | sem classe | Doação | 18000 | evaporador | 28/03/2014 |  | EVAPORADORA HW 18000 BTUS
evaporadora | 637453 | ativo | 09/05/2019 | 41-EQUIPAMENTOS PARA REFRIGERACAO, CONDICIONAMENTO E PURIFICA CAO DE AR | CARRIER | 42LUCC22C5 | sem classe | Doação | 22000 | evaporador | 28/03/2014 |  | EVAPORADORA FRIO 22000 BTUS 220V
evaporadora | 637455 | ativo | 06/04/2015 | 41-EQUIPAMENTOS PARA REFRIGERACAO, CONDICIONAMENTO E PURIFICA CAO DE AR | CARRIER | 42LUCC12C5C | sem classe | Doação | 12000 | evaporador | 28/03/2014 |  | EVAPORADORA DE 12000 BTUS FRIO 220V
evaporadora | 672621 | ativo | 02/03/2017 | 41-EQUIPAMENTOS PARA REFRIGERACAO, CONDICIONAMENTO E PURIFICA CAO DE AR | SPRINGER MIDEA | 42MACA30S5 | sem classe | Doação | 30000 | evaporador | 23/01/2017 |  | AR CONDICIONADO. UNIDADE EVAPORADORA 30000 BTUS HI WALL 220V
evaporadora | 696847 | ativo | 29/06/2012 | 41-EQUIPAMENTOS PARA REFRIGERACAO, CONDICIONAMENTO E PURIFICA CAO DE AR | HITACHI | RTC050CNR | sem classe | Compra |  | evaporador | 29/06/2012 |  | UNIDADE EVAPORADORA
condensadora | 697354 | ativo | 27/11/2014 | 41-EQUIPAMENTOS PARA REFRIGERACAO, CONDICIONAMENTO E PURIFICA CAO DE AR | YORK | YKS24FCA | sem classe | Compra |  | condensador | 16/05/2014 |  | CONDENSADORA
condensadora | 697559 | ativo | 13/04/2015 | 41-EQUIPAMENTOS PARA REFRIGERACAO, CONDICIONAMENTO E PURIFICA CAO DE AR | CARRIER |  | sem classe | Doação | 22000 | condensador | 28/03/2014 |  | CONDENSADORA 22.000 BTUS HW FRIO 220 V
condensadora | 697876 | ativo | 13/04/2015 | 41-EQUIPAMENTOS PARA REFRIGERACAO, CONDICIONAMENTO E PURIFICA CAO DE AR | CARRIER |  | sem classe | Doação | 22000 | condensador | 28/03/2014 |  | CONDENSADORA 22.000 BTUS HW FRIO 220 V
condensadora | 698161 | ativo | 27/11/2014 | 41-EQUIPAMENTOS PARA REFRIGERACAO, CONDICIONAMENTO E PURIFICA CAO DE AR | ELETROLUX | TI30F/TE30F | sem classe | Compra | 30000 | condensador | 16/05/2014 |  | CONDENSADORA
evaporadora | 698649 | ativo | 20/02/2013 | 41-EQUIPAMENTOS PARA REFRIGERACAO, CONDICIONAMENTO E PURIFICA CAO DE AR | GREE | 12000 BTUS | sem classe | Compra | 12000 | evaporador | 05/03/2008 |  | EVAPORADORA
evaporadora | 698650 | ativo | 28/05/2015 | 41-EQUIPAMENTOS PARA REFRIGERACAO, CONDICIONAMENTO E PURIFICA CAO DE AR | GREE | 12000 BTUS | sem classe | Compra | 12000 | evaporador | 05/03/2008 |  | EVAPORADORA
condensadora | 698651 | ativo | 17/06/2016 | 41-EQUIPAMENTOS PARA REFRIGERACAO, CONDICIONAMENTO E PURIFICA CAO DE AR | CARRIER | 38KCH09C5 | sem classe | Doação | 9000 | condensador | 31/07/2014 |  | CONDENSADORA 9000 BTUS
condensadora | 698938 | ativo | 16/04/2014 | 41-EQUIPAMENTOS PARA REFRIGERACAO, CONDICIONAMENTO E PURIFICA CAO DE AR | CARRIER | 38KCH09C5 | sem classe | Compra |  | condensador | 02/04/2014 |  | UNIDADE CONDENSADORA
condensadora | 690963 | ativo | 17/11/2014 | 41-EQUIPAMENTOS PARA REFRIGERACAO, CONDICIONAMENTO E PURIFICA CAO DE AR | CARRIER |  | sem classe | Doação | 18000 | condensador | 30/08/2013 |  | CONDENSADORA 18000 BTUS
condensadora | 690970 | ativo | 13/04/2015 | 41-EQUIPAMENTOS PARA REFRIGERACAO, CONDICIONAMENTO E PURIFICA CAO DE AR | CARRIER |  | sem classe | Doação | 22000 | condensador | 28/03/2014 |  | CONDENSADORA 22.000 BTUS HW FRIO 220 V
condensadora | 690971 | ativo | 17/06/2016 | 41-EQUIPAMENTOS PARA REFRIGERACAO, CONDICIONAMENTO E PURIFICA CAO DE AR | CARRIER | 38KCH09C5 | sem classe | Doação | 9000 | condensador | 31/07/2014 |  | CONDENSADORA 9000 BTUS
condensadora | 690979 | ativo | 13/04/2015 | 41-EQUIPAMENTOS PARA REFRIGERACAO, CONDICIONAMENTO E PURIFICA CAO DE AR | CARRIER |  | sem classe | Doação | 22000 | condensador | 28/03/2014 |  | CONDENSADORA 22.000 BTUS HW FRIO 220 V
condensadora | 690989 | ativo | 27/11/2014 | 41-EQUIPAMENTOS PARA REFRIGERACAO, CONDICIONAMENTO E PURIFICA CAO DE AR | ELETROLUX | T118F/TE18F | sem classe | Compra | 18000 | condensador | 16/05/2014 |  | CONDENSADORA
condensadora | 690996 | ativo | 26/08/2015 | 41-EQUIPAMENTOS PARA REFRIGERACAO, CONDICIONAMENTO E PURIFICA CAO DE AR | KOMECO |  | sem classe | Doação | 9000 | condensador | 29/11/2014 |  | CONDENSADORA 9000 BTUS
condensadora | 690997 | ativo | 16/04/2014 | 41-EQUIPAMENTOS PARA REFRIGERACAO, CONDICIONAMENTO E PURIFICA CAO DE AR | CARRIER | 42LUCC18C5 | sem classe | Compra |  | condensador | 02/04/2014 |  | UNIDADE CONDENSADORA
condensadora | 690998 | ativo | 17/06/2016 | 41-EQUIPAMENTOS PARA REFRIGERACAO, CONDICIONAMENTO E PURIFICA CAO DE AR | ELGIN | SRFEC 12000-2 | sem classe | Compra | 12000 | condensador | 31/07/2014 |  | CONDENSADORA 12.000 BTUS
condensadora | 691004 | ativo | 31/05/2016 | 41-EQUIPAMENTOS PARA REFRIGERACAO, CONDICIONAMENTO E PURIFICA CAO DE AR | LG | NAO INFORMADO | sem classe | Compra | 12000 | condensador | 06/08/2015 |  | CONDENSADORA 12000 BTUS
condensadora | 691011 | ativo | 17/06/2016 | 41-EQUIPAMENTOS PARA REFRIGERACAO, CONDICIONAMENTO E PURIFICA CAO DE AR | ELGIN | KHFE36000-2 | sem classe | Compra | 36000 | condensador | 31/07/2014 |  | CONDENSADORA 36000 BTUS
condensadora | 691013 | ativo | 24/09/2012 | 41-EQUIPAMENTOS PARA REFRIGERACAO, CONDICIONAMENTO E PURIFICA CAO DE AR | HITACHI | 7500 BTUS RKP006 | sem classe | Doação | 7500 | condensador | 17/11/2008 |  | CONDENSADORA
condensadora | 691014 | ativo | 16/04/2014 | 41-EQUIPAMENTOS PARA REFRIGERACAO, CONDICIONAMENTO E PURIFICA CAO DE AR | CARRIER | 38KCH09C5 | sem classe | Compra |  | condensador | 02/04/2014 |  | UNIDADE CONDENSADORA
condensadora | 691034 | ativo | 24/09/2012 | 41-EQUIPAMENTOS PARA REFRIGERACAO, CONDICIONAMENTO E PURIFICA CAO DE AR | HITACHI | 7500 BTUS RKP 006 | sem classe | Doação | 7500 | condensador | 17/11/2008 |  | CONDENSADORA
condensadora | 691036 | ativo | 01/06/2016 | 41-EQUIPAMENTOS PARA REFRIGERACAO, CONDICIONAMENTO E PURIFICA CAO DE AR | LG | NAO INFORMADO | sem classe | Compra | 18000 | condensador | 06/08/2015 |  | CONDENSADORA 18000 BTUS
evaporadora | 691037 | ativo | 29/06/2012 | 41-EQUIPAMENTOS PARA REFRIGERACAO, CONDICIONAMENTO E PURIFICA CAO DE AR | HITACHI | RVT050CXP | sem classe | Compra |  | evaporador | 29/06/2012 |  | UNIDADE EVAPORADORA
condensadora | 691038 | ativo | 16/04/2014 | 41-EQUIPAMENTOS PARA REFRIGERACAO, CONDICIONAMENTO E PURIFICA CAO DE AR | CARRIER | 38KCH09C5 | sem classe | Compra |  | condensador | 02/04/2014 |  | UNIDADE CONDENSADORA
condensadora | 691039 | ativo | 05/12/2012 | 41-EQUIPAMENTOS PARA REFRIGERACAO, CONDICIONAMENTO E PURIFICA CAO DE AR | CARRIER | MAXFLEX | sem classe | Doação |  | condensador | 06/08/2010 |  | UNIDADE CONDENSADORA
condensadora | 693476 | ativo | 13/04/2015 | 41-EQUIPAMENTOS PARA REFRIGERACAO, CONDICIONAMENTO E PURIFICA CAO DE AR | CARRIER |  | sem classe | Doação | 9000 | condensador | 28/03/2014 |  | CONDENSADORA 9.000 BTUS FRIO 220V
condensadora | 693479 | ativo | 27/11/2014 | 41-EQUIPAMENTOS PARA REFRIGERACAO, CONDICIONAMENTO E PURIFICA CAO DE AR | ELETROLUX | TI30F/TE30F | sem classe | Compra | 30000 | condensador | 16/05/2014 |  | CONDENSADORA
condensadora | 693480 | ativo | 13/04/2015 | 41-EQUIPAMENTOS PARA REFRIGERACAO, CONDICIONAMENTO E PURIFICA CAO DE AR | CARRIER |  | sem classe | Doação | 22000 | condensador | 28/03/2014 |  | CONDENSADORA 22.000 BTUS HW FRIO 220 V
condensadora | 699682 | ativo | 31/05/2016 | 41-EQUIPAMENTOS PARA REFRIGERACAO, CONDICIONAMENTO E PURIFICA CAO DE AR | LG | NAO INFORMADO | sem classe | Compra | 12000 | condensador | 06/08/2015 |  | CONDENSADORA 12000 BTUS
condensadora | 699688 | ativo | 09/05/2019 | 41-EQUIPAMENTOS PARA REFRIGERACAO, CONDICIONAMENTO E PURIFICA CAO DE AR | CARRIER |  | sem classe | Doação | 22000 | condensador | 28/03/2014 |  | CONDENSADORA 22.000 BTUS HW FRIO 220 V
condensadora | 700012 | ativo | 01/06/2016 | 41-EQUIPAMENTOS PARA REFRIGERACAO, CONDICIONAMENTO E PURIFICA CAO DE AR | LG | NAO INFORMADO | sem classe | Compra | 18000 | condensador | 06/08/2015 |  | CONDENSADORA 18000 BTUS
condensadora | 700242 | ativo | 13/04/2015 | 41-EQUIPAMENTOS PARA REFRIGERACAO, CONDICIONAMENTO E PURIFICA CAO DE AR | CARRIER |  | sem classe | Doação | 22000 | condensador | 28/03/2014 |  | CONDENSADORA 22.000 BTUS HW FRIO 220 V
condensadora | 700244 | ativo | 16/04/2014 | 41-EQUIPAMENTOS PARA REFRIGERACAO, CONDICIONAMENTO E PURIFICA CAO DE AR | CARRIER | 38KCH09C5 | sem classe | Compra |  | condensador | 02/04/2014 |  | UNIDADE CONDENSADORA
condensadora | 700510 | ativo | 13/04/2015 | 41-EQUIPAMENTOS PARA REFRIGERACAO, CONDICIONAMENTO E PURIFICA CAO DE AR | CARRIER |  | sem classe | Doação | 9000 | condensador | 28/03/2014 |  | CONDENSADORA 9.000 BTUS FRIO 220V
condensadora | 700866 | ativo | 09/04/2015 | 41-EQUIPAMENTOS PARA REFRIGERACAO, CONDICIONAMENTO E PURIFICA CAO DE AR | SPRINGER |  | sem classe | Doação | 36000 | condensador | 12/02/2014 |  | CONDENSADORA 36000 BTUS
condensadora | 701089 | ativo | 24/09/2012 | 41-EQUIPAMENTOS PARA REFRIGERACAO, CONDICIONAMENTO E PURIFICA CAO DE AR | HITACHI | 7500BTUS RKP 006 | sem classe | Doação | 7500 | condensador | 17/11/2008 |  | CONDENSADORA
condensadora | 701088 | ativo | 17/06/2016 | 41-EQUIPAMENTOS PARA REFRIGERACAO, CONDICIONAMENTO E PURIFICA CAO DE AR | CARRIER | 38KCH09C5 | sem classe | Compra | 9000 | condensador | 31/07/2014 |  | CONDENSADORA 9000 BTUS
condensadora | 701093 | ativo | 16/04/2014 | 41-EQUIPAMENTOS PARA REFRIGERACAO, CONDICIONAMENTO E PURIFICA CAO DE AR | CARRIER | 38KCH09C5 | sem classe | Compra |  | condensador | 02/04/2014 |  | UNIDADE CONDENSADORA
condensadora | 701328 | ativo | 13/04/2015 | 41-EQUIPAMENTOS PARA REFRIGERACAO, CONDICIONAMENTO E PURIFICA CAO DE AR | CARRIER |  | sem classe | Doação | 36000 | condensador | 28/03/2014 |  | CONDENSADORA 36.000 BTUS HW FRIO 220V
condensadora | 701876 | ativo | 31/05/2016 | 41-EQUIPAMENTOS PARA REFRIGERACAO, CONDICIONAMENTO E PURIFICA CAO DE AR | LG | NAO INFORMADO | sem classe | Compra | 9000 | condensador | 06/08/2015 |  | CONDENSADORA 9000 BTUS
condensadora | 701878 | ativo | 31/05/2016 | 41-EQUIPAMENTOS PARA REFRIGERACAO, CONDICIONAMENTO E PURIFICA CAO DE AR | LG | NAO INFORMADO | sem classe | Compra | 12000 | condensador | 06/08/2015 |  | CONDENSADORA 12000 BTUS
condensadora | 702186 | ativo | 31/05/2016 | 41-EQUIPAMENTOS PARA REFRIGERACAO, CONDICIONAMENTO E PURIFICA CAO DE AR | LG | NAO INFORMADO | sem classe | Compra | 9000 | condensador | 06/08/2015 |  | CONDENSADORA 9000 BTUS
condensadora | 702485 | ativo | 13/04/2015 | 41-EQUIPAMENTOS PARA REFRIGERACAO, CONDICIONAMENTO E PURIFICA CAO DE AR | CARRIER |  | sem classe | Doação | 22000 | condensador | 28/03/2014 |  | CONDENSADORA 22.000 BTUS HW FRIO 220 V
condensadora | 702792 | ativo | 31/05/2016 | 41-EQUIPAMENTOS PARA REFRIGERACAO, CONDICIONAMENTO E PURIFICA CAO DE AR | LG | NAO INFORMADO | sem classe | Compra | 9000 | condensador | 06/08/2015 |  | CONDENSADORA 9000 BTUS
condensadora | 703488 | ativo | 17/06/2016 | 41-EQUIPAMENTOS PARA REFRIGERACAO, CONDICIONAMENTO E PURIFICA CAO DE AR | ELGIN | SRFEC 12000-2 | sem classe | Compra | 12000 | condensador | 31/07/2014 |  | CONDENSADORA DE AR 12.000 BTUS
condensadora | 703687 | ativo | 13/04/2015 | 41-EQUIPAMENTOS PARA REFRIGERACAO, CONDICIONAMENTO E PURIFICA CAO DE AR | CARRIER |  | sem classe | Doação | 18000 | condensador | 28/03/2014 |  | CONDENSADORA 18.000 BTUS HW FRIO 220 V
condensadora | 703926 | ativo | 30/03/2015 | 41-EQUIPAMENTOS PARA REFRIGERACAO, CONDICIONAMENTO E PURIFICA CAO DE AR | LG | TSUCO92W4WD | sem classe | Doação | 9000 | condensador | 06/02/2015 |  | CONDENSADORA HI WALL 9000 BTUS
condensadora | 703927 | ativo | 17/06/2016 | 41-EQUIPAMENTOS PARA REFRIGERACAO, CONDICIONAMENTO E PURIFICA CAO DE AR | CARRIER | 38KCH09C5 | sem classe | Doação | 9000 | condensador | 31/07/2014 |  | CONDENSADORA 9000 BTU
condensadora | 704894 | ativo | 05/07/2013 | 41-EQUIPAMENTOS PARA REFRIGERACAO, CONDICIONAMENTO E PURIFICA CAO DE AR | ELGIN |  | sem classe | Doação |  | condensador | 16/08/2011 |  | UNIDADE CONDENSADORA
condensadora | 704895 | ativo | 28/05/2015 | 41-EQUIPAMENTOS PARA REFRIGERACAO, CONDICIONAMENTO E PURIFICA CAO DE AR | SPRINGER CARRIER | 48000BTU | sem classe | Doação | 48000 | condensador | 08/08/2011 |  | UNIDADE CONDENSADORA
condensadora | 704897 | ativo | 17/06/2016 | 41-EQUIPAMENTOS PARA REFRIGERACAO, CONDICIONAMENTO E PURIFICA CAO DE AR | ELGIN | SRFEC 12000-2 | sem classe | Compra | 12000 | condensador | 31/07/2014 |  | CONDENSADORA DE AR 12.000 BTUS
condensadora | 705615 | ativo | 09/05/2019 | 41-EQUIPAMENTOS PARA REFRIGERACAO, CONDICIONAMENTO E PURIFICA CAO DE AR | SPRINGER CARRIER | 36000 BTU | sem classe | Doação | 36000 | condensador | 09/08/2011 |  | UNIDADE CONDENSADORA
condensadora | 705839 | ativo | 13/04/2015 | 41-EQUIPAMENTOS PARA REFRIGERACAO, CONDICIONAMENTO E PURIFICA CAO DE AR | CARRIER |  | sem classe | Doação | 12000 | condensador | 28/03/2014 |  | CONDENSADORA 12.000 BTUS HW 220V
condensadora | 705841 | ativo | 26/08/2013 | 41-EQUIPAMENTOS PARA REFRIGERACAO, CONDICIONAMENTO E PURIFICA CAO DE AR | CARRIER | 30000 BTUS SPLIT | sem classe | Compra | 30000 | condensador | 03/05/2013 |  | CONDENSADORA
condensadora | 705842 | ativo | 24/09/2012 | 41-EQUIPAMENTOS PARA REFRIGERACAO, CONDICIONAMENTO E PURIFICA CAO DE AR | HITACHI | 7500BTUS RKP 006 | sem classe | Doação | 7500 | condensador | 17/11/2008 |  | CONDENSADORA
condensadora | 706041 | ativo | 01/06/2016 | 41-EQUIPAMENTOS PARA REFRIGERACAO, CONDICIONAMENTO E PURIFICA CAO DE AR | LG | NAO INFORMADO | sem classe | Compra | 36000 | condensador | 06/08/2015 |  | CONDENSADORA 36000 BTUS
condensadora | 706484 | ativo | 27/11/2014 | 41-EQUIPAMENTOS PARA REFRIGERACAO, CONDICIONAMENTO E PURIFICA CAO DE AR | ELETROLUX | TI30F/TE30F | sem classe | Compra | 30000 | condensador | 16/05/2014 |  | CONDENSADORA
condensadora | 706752 | ativo | 27/11/2014 | 41-EQUIPAMENTOS PARA REFRIGERACAO, CONDICIONAMENTO E PURIFICA CAO DE AR | YORK | YKS24FCA | sem classe | Compra |  | condensador | 16/05/2014 |  | CONDENSADORA
condensadora | 706759 | ativo | 17/06/2016 | 41-EQUIPAMENTOS PARA REFRIGERACAO, CONDICIONAMENTO E PURIFICA CAO DE AR | CARRIER | 38KCH09C5 | sem classe | Doação | 9000 | condensador | 31/07/2014 |  | CONDENSADORA 9000 BTU
condensadora | 706966 | ativo | 27/11/2014 | 41-EQUIPAMENTOS PARA REFRIGERACAO, CONDICIONAMENTO E PURIFICA CAO DE AR | ELETROLUX | TI30F/TE30F | sem classe | Compra | 30000 | condensador | 16/05/2014 |  | CONDENSADORA
condensadora | 706967 | ativo | 05/09/2016 | 41-EQUIPAMENTOS PARA REFRIGERACAO, CONDICIONAMENTO E PURIFICA CAO DE AR | KOMECO | BRIZE KOS12FC2LX | sem classe | Doação | 12000 | condensador | 18/07/2016 |  | CONDENSADORA 12.000 BTUS
evaporadora | 706969 | ativo | 06/07/2015 | 41-EQUIPAMENTOS PARA REFRIGERACAO, CONDICIONAMENTO E PURIFICA CAO DE AR | KOMECO | 9000 BTUS | sem classe | Compra | 9000 | evaporador | 16/10/2007 |  | EVAPORADORA
evaporadora | 706970 | ativo | 09/05/2019 | 41-EQUIPAMENTOS PARA REFRIGERACAO, CONDICIONAMENTO E PURIFICA CAO DE AR | KOMECO | 9000 BTUS | sem classe | Compra | 9000 | evaporador | 16/10/2007 |  | EVAPORADORA
evaporadora | 706971 | ativo | 18/01/2018 | 41-EQUIPAMENTOS PARA REFRIGERACAO, CONDICIONAMENTO E PURIFICA CAO DE AR | KOMECO | 9000 BTUS | sem classe | Compra | 9000 | evaporador | 16/10/2007 |  | EVAPORADORA
condensadora | 707165 | ativo | 14/05/2019 | 41-EQUIPAMENTOS PARA REFRIGERACAO, CONDICIONAMENTO E PURIFICA CAO DE AR | CARRIER | 38KCH09C5 | sem classe | Doação | 9000 | condensador | 31/07/2014 |  | CONDENSADORA 9000 BTU
condensadora | 707357 | ativo | 16/04/2014 | 41-EQUIPAMENTOS PARA REFRIGERACAO, CONDICIONAMENTO E PURIFICA CAO DE AR | CARRIER | 38KCH09C5 | sem classe | Compra |  | condensador | 02/04/2014 |  | UNIDADE CONDENSADORA
condensadora | 708117 | ativo | 07/03/2013 | 41-EQUIPAMENTOS PARA REFRIGERACAO, CONDICIONAMENTO E PURIFICA CAO DE AR | AICY | MSA18CR | sem classe | Compra | 18000 | condensador | 07/03/2013 |  | APARELHO DE AR CONDICIONADO (CONDENSADORA)
condensadora | 708130 | ativo | 13/04/2015 | 41-EQUIPAMENTOS PARA REFRIGERACAO, CONDICIONAMENTO E PURIFICA CAO DE AR | CARRIER |  | sem classe | Doação | 12000 | condensador | 28/03/2014 |  | CONDENSADORA 12.000 BTUS HW 220V
condensadora | 708377 | ativo | 24/09/2012 | 41-EQUIPAMENTOS PARA REFRIGERACAO, CONDICIONAMENTO E PURIFICA CAO DE AR | HITACHI | 7500BTUS RKP 006 | sem classe | Doação | 7500 | condensador | 17/11/2008 |  | CONDENSADORA
condensadora | 708384 | ativo | 16/04/2014 | 41-EQUIPAMENTOS PARA REFRIGERACAO, CONDICIONAMENTO E PURIFICA CAO DE AR | CARRIER | 38KCH09C5 | sem classe | Compra |  | condensador | 02/04/2014 |  | UNIDADE CONDENSADORA
evaporadora | 708592 | ativo | 28/05/2015 | 41-EQUIPAMENTOS PARA REFRIGERACAO, CONDICIONAMENTO E PURIFICA CAO DE AR | CARRIER | 18000 BTUS | sem classe | Compra | 18000 | evaporador | 05/03/2008 |  | EVAPORADORA
evaporadora | 708593 | ativo | 28/05/2015 | 41-EQUIPAMENTOS PARA REFRIGERACAO, CONDICIONAMENTO E PURIFICA CAO DE AR | CARRIER | 18000 BTUS | sem classe | Compra | 18000 | evaporador | 05/03/2008 |  | EVAPORADORA
condensadora | 708795 | ativo | 16/04/2014 | 41-EQUIPAMENTOS PARA REFRIGERACAO, CONDICIONAMENTO E PURIFICA CAO DE AR | CARRIER | 38KCH09C5 | sem classe | Compra |  | condensador | 02/04/2014 |  | UNIDADE CONDENSADORA
evaporadora | 708799 | ativo | 07/05/2015 | 41-EQUIPAMENTOS PARA REFRIGERACAO, CONDICIONAMENTO E PURIFICA CAO DE AR | GREE | 7000 BTUS | sem classe | Compra | 7000 | evaporador | 05/03/2008 |  | EVAPORADORA
evaporadora | 708800 | ativo | 07/05/2015 | 41-EQUIPAMENTOS PARA REFRIGERACAO, CONDICIONAMENTO E PURIFICA CAO DE AR | GREE | 7000 BTUS | sem classe | Compra | 7000 | evaporador | 05/03/2008 |  | EVAPORADORA
evaporadora | 708801 | ativo | 07/05/2015 | 41-EQUIPAMENTOS PARA REFRIGERACAO, CONDICIONAMENTO E PURIFICA CAO DE AR | GREE | 7000 BTUS | sem classe | Compra | 7000 | evaporador | 05/03/2008 |  | EVAPORADORA
evaporadora | 708802 | ativo | 07/05/2015 | 41-EQUIPAMENTOS PARA REFRIGERACAO, CONDICIONAMENTO E PURIFICA CAO DE AR | GREE | 7000 BTUS | sem classe | Compra | 7000 | evaporador | 05/03/2008 |  | EVAPORADORA
condensadora | 710244 | ativo | 27/11/2014 | 41-EQUIPAMENTOS PARA REFRIGERACAO, CONDICIONAMENTO E PURIFICA CAO DE AR | ELETROLUX | TI30F/TE30F | sem classe | Compra | 30000 | condensador | 16/05/2014 |  | CONDENSADORA
condensadora | 710245 | ativo | 15/05/2019 | 41-EQUIPAMENTOS PARA REFRIGERACAO, CONDICIONAMENTO E PURIFICA CAO DE AR | CARRIER | 38KCH09C5 | sem classe | Doação | 9000 | condensador | 31/07/2014 |  | CONDENSADORA 9000 BTUS
condensadora | 710503 | ativo | 16/04/2014 | 41-EQUIPAMENTOS PARA REFRIGERACAO, CONDICIONAMENTO E PURIFICA CAO DE AR | CARRIER | 38LUCC36515LC | sem classe | Compra |  | condensador | 02/04/2014 |  | UNIDADE CONDENSADORA
condensadora | 711846 | ativo | 31/05/2016 | 41-EQUIPAMENTOS PARA REFRIGERACAO, CONDICIONAMENTO E PURIFICA CAO DE AR | LG | NAO INFORMADO | sem classe | Compra | 12000 | condensador | 06/08/2015 |  | CONDENSADORA 12000 BTUS
condensadora | 712258 | ativo | 26/08/2015 | 41-EQUIPAMENTOS PARA REFRIGERACAO, CONDICIONAMENTO E PURIFICA CAO DE AR | KOMECO |  | sem classe | Doação | 9000 | condensador | 29/11/2014 |  | CONDENSADORA 9000 BTUS
condensadora | 712263 | ativo | 17/06/2016 | 41-EQUIPAMENTOS PARA REFRIGERACAO, CONDICIONAMENTO E PURIFICA CAO DE AR | CARRIER | 38KCH09C5 | sem classe | Doação | 9000 | condensador | 31/07/2014 |  | CONDENSADORA 9000 BTUS
condensadora | 712266 | ativo | 16/04/2014 | 41-EQUIPAMENTOS PARA REFRIGERACAO, CONDICIONAMENTO E PURIFICA CAO DE AR | CARRIER | 38XQCO36515LC | sem classe | Compra |  | condensador | 02/04/2014 |  | UNIDADE CONDENSADORA
condensadora | 712436 | ativo | 13/04/2015 | 41-EQUIPAMENTOS PARA REFRIGERACAO, CONDICIONAMENTO E PURIFICA CAO DE AR | CARRIER |  | sem classe | Doação | 9000 | condensador | 28/03/2014 |  | CONDENSADORA 9.000 BTUS FRIO 220V
condensadora | 712437 | ativo | 17/06/2016 | 41-EQUIPAMENTOS PARA REFRIGERACAO, CONDICIONAMENTO E PURIFICA CAO DE AR | ELGIN | SRFE 18000-2 | sem classe | Compra | 18000 | condensador | 31/07/2014 |  | CONDENSADORA 18000 BTUS
condensadora | 713095 | ativo | 17/06/2016 | 41-EQUIPAMENTOS PARA REFRIGERACAO, CONDICIONAMENTO E PURIFICA CAO DE AR | CARRIER | 38KCH09C5 | sem classe | Compra | 9000 | condensador | 31/07/2014 |  | CONDENSADORA 9000 BTU
condensadora | 713096 | ativo | 17/06/2016 | 41-EQUIPAMENTOS PARA REFRIGERACAO, CONDICIONAMENTO E PURIFICA CAO DE AR | CARRIER | 38KCH09C5 | sem classe | Doação | 9000 | condensador | 31/07/2014 |  | CONDENSADORA 9000 BTU
evaporadora | 713097 | ativo | 05/05/2015 | 41-EQUIPAMENTOS PARA REFRIGERACAO, CONDICIONAMENTO E PURIFICA CAO DE AR | GREE | 12000 BTUS | sem classe | Compra | 12000 | evaporador | 05/03/2008 |  | EVAPORADORA
evaporadora | 713098 | ativo | 05/05/2015 | 41-EQUIPAMENTOS PARA REFRIGERACAO, CONDICIONAMENTO E PURIFICA CAO DE AR | GREE | 12000 BTUS | sem classe | Compra | 12000 | evaporador | 05/03/2008 |  | EVAPORADORA
condensadora | 713324 | ativo | 01/06/2016 | 41-EQUIPAMENTOS PARA REFRIGERACAO, CONDICIONAMENTO E PURIFICA CAO DE AR | LG | NAO INFORMADO | sem classe | Compra | 18000 | condensador | 06/08/2015 |  | CONDENSADORA 18000 BTUS
condensadora | 713335 | ativo | 07/03/2013 | 41-EQUIPAMENTOS PARA REFRIGERACAO, CONDICIONAMENTO E PURIFICA CAO DE AR | AICY | MSA18CR | sem classe | Compra | 18000 | condensador | 07/03/2013 |  | APARELHO DE AR CONDICIONADO (CONDENSADORA)
evaporadora | 738113 | ativo |  | 41-EQUIPAMENTOS PARA REFRIGERACAO, CONDICIONAMENTO E PURIFICA CAO DE AR | CONFEE | 42A FCB12F5 | sem classe | Doação | 12000 | evaporador | 14/12/2017 |  | EVAPORADORA 12000 BTU 220 VOLTS
condensadora | 738115 | ativo |  | 41-EQUIPAMENTOS PARA REFRIGERACAO, CONDICIONAMENTO E PURIFICA CAO DE AR | CONFEE | NADA CONSTA | sem classe | Doação | 12000 | condensador | 14/12/2017 |  | UNIDADE CONDENSADORA DE 12000 BTUS 220V
evaporadora | 754230 | ativo | 30/09/2020 | 41-EQUIPAMENTOS PARA REFRIGERACAO, CONDICIONAMENTO E PURIFICA CAO DE AR | carrier | 42BQAO24510HC | sem classe | Doação | 24000 | evaporador | 09/10/2018 |  | UNIDADE EVAPORADORA 24.000 BTUS.
condensadora | 754231 | ativo | 30/09/2020 | 41-EQUIPAMENTOS PARA REFRIGERACAO, CONDICIONAMENTO E PURIFICA CAO DE AR | CARRIER | Z138KC024515MC | sem classe | Doação | 24000 | condensador | 09/10/2018 |  | UNIDADE CONDENSADORA 24.000 BTUS
condensadora | 755100 | ativo | 25/01/2019 | 41-EQUIPAMENTOS PARA REFRIGERACAO, CONDICIONAMENTO E PURIFICA CAO DE AR | ELGIN | NADA COSNTA | sem classe | Doação | 24000 | condensador | 08/10/2018 |  | UNIDADE CONDENSADORA DE 24.000 BTUS 220V.
evaporadora | 755101 | ativo | 25/01/2019 | 41-EQUIPAMENTOS PARA REFRIGERACAO, CONDICIONAMENTO E PURIFICA CAO DE AR | ELGIN | NADA COSNTA | sem classe | Doação | 24000 | evaporador | 08/10/2018 |  | UNIDADE EVAPORADORA DE 24.000 BTUS 220V
evaporadora | 755105 | ativo |  | 41-EQUIPAMENTOS PARA REFRIGERACAO, CONDICIONAMENTO E PURIFICA CAO DE AR | ELGIN | 45HWF124B21A | sem classe | Doação | 24000 | evaporador | 09/10/2018 |  | UNIDADE EVAPORADORA 24000 BTUS 220V
evaporadora | 755117 | ativo |  | 41-EQUIPAMENTOS PARA REFRIGERACAO, CONDICIONAMENTO E PURIFICA CAO DE AR | ELGIN | 45HWFI12B2IA | sem classe | Doação | 12000 | evaporador | 09/10/2018 |  | UNIDADE EVAPORADORA 12000 BTUS 220V
evaporadora | 755118 | ativo |  | 41-EQUIPAMENTOS PARA REFRIGERACAO, CONDICIONAMENTO E PURIFICA CAO DE AR | ELGIN | 45HWFI12B2IA | sem classe | Doação | 12000 | evaporador | 09/10/2018 |  | UNIDADE EVAPORADORA 12000 BTUS 220V
evaporadora | 755119 | ativo |  | 41-EQUIPAMENTOS PARA REFRIGERACAO, CONDICIONAMENTO E PURIFICA CAO DE AR | ELGIN | 45HWFI12B2IA | sem classe | Doação | 12000 | evaporador | 09/10/2018 |  | UNIDADE EVAPORADORA 12000 BTUS 220V
evaporadora | 755120 | ativo |  | 41-EQUIPAMENTOS PARA REFRIGERACAO, CONDICIONAMENTO E PURIFICA CAO DE AR | ELGIN | 45HWFI12B2IA | sem classe | Doação | 12000 | evaporador | 09/10/2018 |  | UNIDADE EVAPORADORA 12000 BTUS 220V
condensadora | 755121 | ativo |  | 41-EQUIPAMENTOS PARA REFRIGERACAO, CONDICIONAMENTO E PURIFICA CAO DE AR | ELGIN | 45HWFI12B2IA | sem classe | Doação | 12000 | condensador | 09/10/2018 |  | UNIDADE CONDENSADORA 12000 BTUS 220V
condensadora | 755122 | ativo |  | 41-EQUIPAMENTOS PARA REFRIGERACAO, CONDICIONAMENTO E PURIFICA CAO DE AR | ELGIN | 45HWFI12B2IA | sem classe | Doação | 12000 | condensador | 09/10/2018 |  | UNIDADE CONDENSADORA 12000 BTUS 220V
condensadora | 755123 | ativo |  | 41-EQUIPAMENTOS PARA REFRIGERACAO, CONDICIONAMENTO E PURIFICA CAO DE AR | ELGIN | 45HWFI12B2IA | sem classe | Doação | 12000 | condensador | 09/10/2018 |  | UNIDADE CONDENSADORA 12000 BTUS 220V
condensadora | 755106 | ativo |  | 41-EQUIPAMENTOS PARA REFRIGERACAO, CONDICIONAMENTO E PURIFICA CAO DE AR | ELGIN | 45HWFE24B2NA | sem classe | Doação | 24000 | condensador | 09/10/2018 |  | UNIDADE CONDENSADORA DE 24 BTUS 220V
evaporadora | 755107 | ativo |  | 41-EQUIPAMENTOS PARA REFRIGERACAO, CONDICIONAMENTO E PURIFICA CAO DE AR | ELGIN | 45HWFI09B2IA | sem classe | Doação | 9000 | evaporador | 09/10/2018 |  | UNIDADE EVAPORADORA DE 9000 BTUS 220V
evaporadora | 755108 | ativo |  | 41-EQUIPAMENTOS PARA REFRIGERACAO, CONDICIONAMENTO E PURIFICA CAO DE AR | ELGIN | 45HWFI09B2IA | sem classe | Doação | 9000 | evaporador | 09/10/2018 |  | UNIDADE EVAPORADORA DE 9000 BTUS 220V
evaporadora | 755109 | ativo |  | 41-EQUIPAMENTOS PARA REFRIGERACAO, CONDICIONAMENTO E PURIFICA CAO DE AR | ELGIN | 45HWFI09B2IA | sem classe | Doação | 9000 | evaporador | 09/10/2018 |  | UNIDADE EVAPORADORA DE 9000 BTUS 220V
condensadora | 755110 | ativo |  | 41-EQUIPAMENTOS PARA REFRIGERACAO, CONDICIONAMENTO E PURIFICA CAO DE AR | ELGIN | 45HWFE09B2NA | sem classe | Doação | 9000 | condensador | 09/10/2018 |  | UNIDADE CONDENSADORA 9000 BTUS 220V
condensadora | 755111 | ativo |  | 41-EQUIPAMENTOS PARA REFRIGERACAO, CONDICIONAMENTO E PURIFICA CAO DE AR | ELGIN | 45HWFE09B2NA | sem classe | Doação | 9000 | condensador | 09/10/2018 |  | UNIDADE CONDENSADORA 9000 BTUS 220V
condensadora | 755112 | ativo |  | 41-EQUIPAMENTOS PARA REFRIGERACAO, CONDICIONAMENTO E PURIFICA CAO DE AR | ELGIN | 45HWFE09B2NA | sem classe | Doação | 9000 | condensador | 09/10/2018 |  | UNIDADE CONDENSADORA 9000 BTUS 220V
evaporadora | 755114 | ativo |  | 41-EQUIPAMENTOS PARA REFRIGERACAO, CONDICIONAMENTO E PURIFICA CAO DE AR | ELGIN | 45HWFI12B2IA | sem classe | Doação | 12000 | evaporador | 09/10/2018 |  | UNIDADE EVAPORADORA 12000 BTUS 220V
evaporadora | 755115 | ativo |  | 41-EQUIPAMENTOS PARA REFRIGERACAO, CONDICIONAMENTO E PURIFICA CAO DE AR | ELGIN | 45HWFI12B2IA | sem classe | Doação | 12000 | evaporador | 09/10/2018 |  | UNIDADE EVAPORADORA 12000 BTUS 220V
evaporadora | 755116 | ativo |  | 41-EQUIPAMENTOS PARA REFRIGERACAO, CONDICIONAMENTO E PURIFICA CAO DE AR | ELGIN | 45HWFI12B2IA | sem classe | Doação | 12000 | evaporador | 09/10/2018 |  | UNIDADE EVAPORADORA 12000 BTUS 220V
condensadora | 755124 | ativo |  | 41-EQUIPAMENTOS PARA REFRIGERACAO, CONDICIONAMENTO E PURIFICA CAO DE AR | ELGIN | 45HWFI12B2IA | sem classe | Doação | 12000 | condensador | 09/10/2018 |  | UNIDADE CONDENSADORA 12000 BTUS 220V
condensadora | 755125 | ativo |  | 41-EQUIPAMENTOS PARA REFRIGERACAO, CONDICIONAMENTO E PURIFICA CAO DE AR | ELGIN | 45HWFI12B2IA | sem classe | Doação | 12000 | condensador | 09/10/2018 |  | UNIDADE CONDENSADORA 12000 BTUS 220V
condensadora | 755126 | ativo |  | 41-EQUIPAMENTOS PARA REFRIGERACAO, CONDICIONAMENTO E PURIFICA CAO DE AR | ELGIN | 45HWFI12B2IA | sem classe | Doação | 12000 | condensador | 09/10/2018 |  | UNIDADE CONDENSADORA 12000 BTUS 220V
condensadora | 755127 | ativo |  | 41-EQUIPAMENTOS PARA REFRIGERACAO, CONDICIONAMENTO E PURIFICA CAO DE AR | ELGIN | 45HWFI12B2IA | sem classe | Doação | 12000 | condensador | 09/10/2018 |  | UNIDADE CONDENSADORA 12000 BTUS 220V
evaporadora | 755917 | ativo | 20/10/2020 | 41-EQUIPAMENTOS PARA REFRIGERACAO, CONDICIONAMENTO E PURIFICA CAO DE AR | SPRINGER MIDEA | 42MACACA09S5 | sem classe | Doação | 9000 | evaporador | 26/11/2018 |  | UNIDADE EVAPORADORA 9000 btus 220v
condensadora | 755922 | ativo |  | 41-EQUIPAMENTOS PARA REFRIGERACAO, CONDICIONAMENTO E PURIFICA CAO DE AR | SPRINGER MIDEA | 38KCX09S5 | sem classe | Doação | 9000 | condensador | 26/11/2018 |  | UNIDADE CONDENSADORA 9000 btus
evaporadora | 756499 | ativo |  | 41-EQUIPAMENTOS PARA REFRIGERACAO, CONDICIONAMENTO E PURIFICA CAO DE AR | CARRIER | 40KWCd18C5 | sem classe | Doação | 18000 | evaporador | 06/12/2018 |  | UNIDADE EVAPORADORA 18000BTUS
condensadora | 756500 | ativo |  | 41-EQUIPAMENTOS PARA REFRIGERACAO, CONDICIONAMENTO E PURIFICA CAO DE AR | CARRIER | 3018B13638343 | sem classe | Doação | 18000 | condensador | 06/12/2018 |  | UNIDADE CONDENSADORA 18000 BTUS
evaporadora | 637448 | ativo | 09/05/2019 | 41-EQUIPAMENTOS PARA REFRIGERACAO, CONDICIONAMENTO E PURIFICA CAO DE AR | CARRIER | 42LUCC22C5 | sem classe | Doação | 22000 | evaporador | 28/03/2014 |  | EVAPORADORA FRIO 22000 BTUS 220V
evaporadora | 657348 | ativo | 09/05/2019 | 41-EQUIPAMENTOS PARA REFRIGERACAO, CONDICIONAMENTO E PURIFICA CAO DE AR | ELGIN | SRFI 18000-2 | sem classe | Compra | 18000 | evaporador | 08/10/2015 |  | EVAPORADORA HIWALL 18000 BTU FRIO 220V 1F.
evaporadora | 678325 | ativo | 04/07/2017 | 41-EQUIPAMENTOS PARA REFRIGERACAO, CONDICIONAMENTO E PURIFICA CAO DE AR | FUJITSU | ASBA30LFC | sem classe | Doação | 30000 | evaporador | 11/05/2017 |  | EVAPORADORA 30000 BTUS 220V.
condensadora | 758759 | ativo |  | 41-EQUIPAMENTOS PARA REFRIGERACAO, CONDICIONAMENTO E PURIFICA CAO DE AR | ELGIN | 45HVQE24B21A 24 CR | sem classe | Doação | 24000 | condensador | 28/03/2019 |  | UNIDADE CONDENSADORA
evaporadora | 758760 | ativo |  | 41-EQUIPAMENTOS PARA REFRIGERACAO, CONDICIONAMENTO E PURIFICA CAO DE AR | ELGIN | 45HVQI24B21A 24 CR | sem classe | Doação | 24000 | evaporador | 28/03/2019 |  | UNIDADE EVAPORADORA
condensadora | 762319 | ativo |  | 41-EQUIPAMENTOS PARA REFRIGERACAO, CONDICIONAMENTO E PURIFICA CAO DE AR | fujtsu | split high | sem classe | Compra | 12000 | condensador | 08/08/2019 |  | UNIDADE CONDENSADORA 12000 BTUS
condensadora | 762320 | ativo |  | 41-EQUIPAMENTOS PARA REFRIGERACAO, CONDICIONAMENTO E PURIFICA CAO DE AR | fujtsu | split high | sem classe | Compra | 12000 | condensador | 08/08/2019 |  | UNIDADE CONDENSADORA 12000 BTUS
condensadora | 762321 | ativo |  | 41-EQUIPAMENTOS PARA REFRIGERACAO, CONDICIONAMENTO E PURIFICA CAO DE AR | fujtsu | split high | sem classe | Compra | 12000 | condensador | 08/08/2019 |  | UNIDADE CONDENSADORA 12000 BTUS
evaporadora | 762322 | ativo |  | 41-EQUIPAMENTOS PARA REFRIGERACAO, CONDICIONAMENTO E PURIFICA CAO DE AR | fujtsu | split high | sem classe | Compra | 12000 | evaporador | 08/08/2019 |  | UNIDADE EVAPORADORA 12000 btus
evaporadora | 762323 | ativo |  | 41-EQUIPAMENTOS PARA REFRIGERACAO, CONDICIONAMENTO E PURIFICA CAO DE AR | fujtsu | split high | sem classe | Compra | 12000 | evaporador | 08/08/2019 |  | UNIDADE EVAPORADORA 12000 btus
evaporadora | 762324 | ativo |  | 41-EQUIPAMENTOS PARA REFRIGERACAO, CONDICIONAMENTO E PURIFICA CAO DE AR | fujtsu | split high | sem classe | Compra | 12000 | evaporador | 08/08/2019 |  | UNIDADE EVAPORADORA 12000 btus
evaporadora | 762325 | ativo |  | 41-EQUIPAMENTOS PARA REFRIGERACAO, CONDICIONAMENTO E PURIFICA CAO DE AR | fujtsu | split high | sem classe | Compra | 9000 | evaporador | 08/08/2019 |  | UNIDADE EVAPORADORA 9000 btus
evaporadora | 762326 | ativo |  | 41-EQUIPAMENTOS PARA REFRIGERACAO, CONDICIONAMENTO E PURIFICA CAO DE AR | fujtsu | split high | sem classe | Compra | 9000 | evaporador | 08/08/2019 |  | UNIDADE EVAPORADORA 9000 btus
evaporadora | 762327 | ativo |  | 41-EQUIPAMENTOS PARA REFRIGERACAO, CONDICIONAMENTO E PURIFICA CAO DE AR | fujtsu | split high | sem classe | Compra | 9000 | evaporador | 08/08/2019 |  | UNIDADE EVAPORADORA 9000 btus
evaporadora | 762328 | ativo |  | 41-EQUIPAMENTOS PARA REFRIGERACAO, CONDICIONAMENTO E PURIFICA CAO DE AR | fujtsu | split high | sem classe | Compra | 9000 | evaporador | 08/08/2019 |  | UNIDADE EVAPORADORA 9000 btus
evaporadora | 762329 | ativo |  | 41-EQUIPAMENTOS PARA REFRIGERACAO, CONDICIONAMENTO E PURIFICA CAO DE AR | fujtsu | split high | sem classe | Compra | 9000 | evaporador | 08/08/2019 |  | UNIDADE EVAPORADORA 9000 btus
condensadora | 762330 | ativo |  | 41-EQUIPAMENTOS PARA REFRIGERACAO, CONDICIONAMENTO E PURIFICA CAO DE AR | fujitsu | split high | sem classe | Compra | 9000 | condensador | 08/08/2019 |  | UNIDADE CONDENSADORA 9000 BTU
condensadora | 762331 | ativo |  | 41-EQUIPAMENTOS PARA REFRIGERACAO, CONDICIONAMENTO E PURIFICA CAO DE AR | fujitsu | split high | sem classe | Compra | 9000 | condensador | 08/08/2019 |  | UNIDADE CONDENSADORA 9000 BTU
condensadora | 762332 | ativo |  | 41-EQUIPAMENTOS PARA REFRIGERACAO, CONDICIONAMENTO E PURIFICA CAO DE AR | fujitsu | split high | sem classe | Compra | 9000 | condensador | 08/08/2019 |  | UNIDADE CONDENSADORA 9000 BTU
condensadora | 762333 | ativo |  | 41-EQUIPAMENTOS PARA REFRIGERACAO, CONDICIONAMENTO E PURIFICA CAO DE AR | fujitsu | split high | sem classe | Compra | 9000 | condensador | 08/08/2019 |  | UNIDADE CONDENSADORA 9000 BTU
condensadora | 762334 | ativo |  | 41-EQUIPAMENTOS PARA REFRIGERACAO, CONDICIONAMENTO E PURIFICA CAO DE AR | fujitsu | split high | sem classe | Compra | 9000 | condensador | 08/08/2019 |  | UNIDADE CONDENSADORA 9000 BTU
evaporadora | 760096 | ativo |  | 41-EQUIPAMENTOS PARA REFRIGERACAO, CONDICIONAMENTO E PURIFICA CAO DE AR | FUJITSU | ASBG12JMCA | sem classe | Doação | 12000 | evaporador inverter | 16/05/2019 |  | UNIDADE EVAPORADORA 12000 BTUS INVERTER
evaporadora | 760097 | ativo |  | 41-EQUIPAMENTOS PARA REFRIGERACAO, CONDICIONAMENTO E PURIFICA CAO DE AR | FUJITSU | ASBG12JMCA | sem classe | Doação | 12000 | evaporador inverter | 16/05/2019 |  | UNIDADE EVAPORADORA 12000 BTUS INVERTER
evaporadora | 760098 | ativo |  | 41-EQUIPAMENTOS PARA REFRIGERACAO, CONDICIONAMENTO E PURIFICA CAO DE AR | FUJITSU | ASBG12JMCA | sem classe | Doação | 12000 | evaporador inverter | 16/05/2019 |  | UNIDADE EVAPORADORA 12000 BTUS INVERTER
condensadora | 760099 | ativo |  | 41-EQUIPAMENTOS PARA REFRIGERACAO, CONDICIONAMENTO E PURIFICA CAO DE AR | FUJITSU | ASBG12JMCA | sem classe | Doação | 12000 | condensador inverter | 16/05/2019 |  | UNIDADE CONDENSADORA DE 12000 BTUS 220V INVERTER
condensadora | 760100 | ativo |  | 41-EQUIPAMENTOS PARA REFRIGERACAO, CONDICIONAMENTO E PURIFICA CAO DE AR | FUJITSU | ASBG12JMCA | sem classe | Doação | 12000 | condensador inverter | 16/05/2019 |  | UNIDADE CONDENSADORA DE 12000 BTUS 220V INVERTER
condensadora | 760101 | ativo |  | 41-EQUIPAMENTOS PARA REFRIGERACAO, CONDICIONAMENTO E PURIFICA CAO DE AR | FUJITSU | ASBG12JMCA | sem classe | Doação | 12000 | condensador inverter | 16/05/2019 |  | UNIDADE CONDENSADORA DE 12000 BTUS 220V INVERTER
condensadora | 766030 | ativo |  | 41-EQUIPAMENTOS PARA REFRIGERACAO, CONDICIONAMENTO E PURIFICA CAO DE AR | FUJITSU | AOBG18JFCB | sem classe | Doação |  | condensador | 08/11/2019 |  | UNIDADE CONDENSADORA
condensadora | 766031 | ativo |  | 41-EQUIPAMENTOS PARA REFRIGERACAO, CONDICIONAMENTO E PURIFICA CAO DE AR | FUJITSU | AOBG18JFCB | sem classe | Doação |  | condensador | 08/11/2019 |  | UNIDADE CONDENSADORA
condensadora | 766032 | ativo |  | 41-EQUIPAMENTOS PARA REFRIGERACAO, CONDICIONAMENTO E PURIFICA CAO DE AR | FUJITSU | AOBG18JFCB | sem classe | Doação |  | condensador | 08/11/2019 |  | UNIDADE CONDENSADORA
evaporadora | 766025 | ativo |  | 41-EQUIPAMENTOS PARA REFRIGERACAO, CONDICIONAMENTO E PURIFICA CAO DE AR | FUSITSU | ASBG18JFBB | sem classe | Doação | 18000 | evaporador | 08/11/2019 |  | UNIDADE EVAPORADORA DE 18.000 BTU
evaporadora | 766026 | ativo |  | 41-EQUIPAMENTOS PARA REFRIGERACAO, CONDICIONAMENTO E PURIFICA CAO DE AR | FUSITSU | ASBG18JFBB | sem classe | Doação | 18000 | evaporador | 08/11/2019 |  | UNIDADE EVAPORADORA DE 18.000 BTU
evaporadora | 766027 | ativo |  | 41-EQUIPAMENTOS PARA REFRIGERACAO, CONDICIONAMENTO E PURIFICA CAO DE AR | FUSITSU | ASBG18JFBB | sem classe | Doação | 18000 | evaporador | 08/11/2019 |  | UNIDADE EVAPORADORA DE 18.000 BTU
condensadora | 767322 | ativo |  | 41-EQUIPAMENTOS PARA REFRIGERACAO, CONDICIONAMENTO E PURIFICA CAO DE AR | fujitsu | aobg18jfcb | sem classe | Doação | 18000 | condensador | 19/12/2019 |  | UNIDADE CONDENSADORA 18000 btus
condensadora | 767323 | ativo |  | 41-EQUIPAMENTOS PARA REFRIGERACAO, CONDICIONAMENTO E PURIFICA CAO DE AR | fujitsu | aobg18jfcb | sem classe | Doação | 18000 | condensador | 19/12/2019 |  | UNIDADE CONDENSADORA 18000 btus
evaporadora | 767320 | ativo |  | 41-EQUIPAMENTOS PARA REFRIGERACAO, CONDICIONAMENTO E PURIFICA CAO DE AR | fujitsu | asbg18jfbb | sem classe | Doação | 18000 | evaporador | 19/12/2019 |  | UNIDADE EVAPORADORA 18000 btus
evaporadora | 767321 | ativo |  | 41-EQUIPAMENTOS PARA REFRIGERACAO, CONDICIONAMENTO E PURIFICA CAO DE AR | fujitsu | asbg18jfbb | sem classe | Doação | 18000 | evaporador | 19/12/2019 |  | UNIDADE EVAPORADORA 18000 btus
condensadora | 769568 | ativo |  | 41-EQUIPAMENTOS PARA REFRIGERACAO, CONDICIONAMENTO E PURIFICA CAO DE AR | HITACHI | RAP050F5L | sem classe | Doação | 58000 | condensador | 17/04/2020 |  | UNIDADE CONDENSADORA 58.000 BTU/H
evaporadora | 772141 | ativo |  | 41-EQUIPAMENTOS PARA REFRIGERACAO, CONDICIONAMENTO E PURIFICA CAO DE AR | FUJITSU CASSETE INVERTER | AUBA30LCL | sem classe | Compra |  | evaporador inverter | 04/11/2020 |  | UNIDADE EVAPORADORA CASSETE INVERTER
evaporadora | 772142 | ativo |  | 41-EQUIPAMENTOS PARA REFRIGERACAO, CONDICIONAMENTO E PURIFICA CAO DE AR | FUJITSU CASSETE INVERTER | AUBA30LCL | sem classe | Compra |  | evaporador inverter | 04/11/2020 |  | UNIDADE EVAPORADORA CASSETE INVERTER
condensadora | 772143 | ativo |  | 41-EQUIPAMENTOS PARA REFRIGERACAO, CONDICIONAMENTO E PURIFICA CAO DE AR | fujitsu cassete inverter | AOBA30LFTL | sem classe | Compra | 30000 | condensador | 04/11/2020 |  | UNIDADE CONDENSADORA 30000 btus
condensadora | 772144 | ativo |  | 41-EQUIPAMENTOS PARA REFRIGERACAO, CONDICIONAMENTO E PURIFICA CAO DE AR | fujitsu cassete inverter | AOBA30LFTL | sem classe | Compra | 30000 | condensador | 04/11/2020 |  | UNIDADE CONDENSADORA 30000 btus
split | 658561 | ativo | 25/04/2016 | 41-EQUIPAMENTOS PARA REFRIGERACAO, CONDICIONAMENTO E PURIFICA CAO DE AR | LG | TSNC122H4W0 | sem classe | Compra | 12000 | evaporador | 06/08/2015 |  | AR CONDICIONADO TIPO SPLIT 12000 BTU S 220V
split | 658562 | ativo | 25/04/2016 | 41-EQUIPAMENTOS PARA REFRIGERACAO, CONDICIONAMENTO E PURIFICA CAO DE AR | LG | TSNC122H4W0 | sem classe | Compra | 12000 | evaporador | 06/08/2015 |  | AR CONDICIONADO TIPO SPLIT 12000 BTU S 220V
split | 658565 | ativo | 25/04/2016 | 41-EQUIPAMENTOS PARA REFRIGERACAO, CONDICIONAMENTO E PURIFICA CAO DE AR | LG | TSNC1825NW5 | sem classe | Compra | 18000 | evaporador | 06/08/2015 |  | AR CONDICIONADO TIPO SPLIT 18000 BTU S 22V
split | 658567 | ativo | 25/04/2016 | 41-EQUIPAMENTOS PARA REFRIGERACAO, CONDICIONAMENTO E PURIFICA CAO DE AR | CARRIER | 42XQM36C5 | sem classe | Compra | 36000 | evaporador | 06/08/2015 |  | AR CONDICIONADO TIPO SPLIT 36000 BTU S 220V
split | 394739 | ativo | 01/02/2007 | 41-EQUIPAMENTOS PARA REFRIGERACAO, CONDICIONAMENTO E PURIFICA CAO DE AR | GREE | OSW15642 | sem classe | Compra | 9000 | evaporador | 15/12/2006 |  | CONDICIONADOR DE AR.TIPO SPLIT HI-WALL CAPACIDADE 9000 BTU S
split | 445826 | ativo | 20/02/2013 | 41-EQUIPAMENTOS PARA REFRIGERACAO, CONDICIONAMENTO E PURIFICA CAO DE AR |  |  | sem classe | Compra | 12000 | evaporador | 13/07/2006 |  | CONDICIONADOR DE AR BI SPLIT GREE 2X 12000 BTU\H FRIO 220V
split | 445996 | ativo | 28/09/2015 | 41-EQUIPAMENTOS PARA REFRIGERACAO, CONDICIONAMENTO E PURIFICA CAO DE AR |  | KOS12FC | sem classe | Compra | 12000 | evaporador | 11/09/2007 |  | CONDICIONADOR DE AR. TIPO SPLIT HI-WALL. COM CAPACIDADE DE12000 BTUS. VOLTAGEM 220V. CONTENDO CICLO FRIO E CONTROLEREMOTO INDIVIDUAL SEM FIO.
split | 445988 | ativo | 16/07/2015 | 41-EQUIPAMENTOS PARA REFRIGERACAO, CONDICIONAMENTO E PURIFICA CAO DE AR |  | KOS09FC | sem classe | Compra | 9000 | evaporador | 25/09/2007 |  | CONDICIONADOR DE AR; TIPO SPLIT HI-WALL. COM CAPACIDADE DE9.000 BTU S; VOLTAGEM DE 220 VOLTS. CONTENDO CICLO FRIO ECONTROLE REMOTO INDIVIDUAL SEM FIO.
split | 446008 | ativo | 27/09/2012 | 41-EQUIPAMENTOS PARA REFRIGERACAO, CONDICIONAMENTO E PURIFICA CAO DE AR |  | KOS18FC | sem classe | Compra | 18000 | evaporador | 31/10/2007 |  | CONDICIONADOR DE AR. TIPO SPLIT HI-WALL. COM CAPACIDADE DE18000BTUS. VOLTAGEM 220V. CONTENDO CICLO FRIO E CONTROLEREMOTO INDIVIDUAL SEM FIO.
split | 566205 | ativo | 24/02/2012 | 41-EQUIPAMENTOS PARA REFRIGERACAO, CONDICIONAMENTO E PURIFICA CAO DE AR | CARRIER | 7515 LC | sem classe | Doação | 7000 | evaporador | 15/06/2011 |  | APARELHO DE AR CONDICIONADO. 7.000 BTUS. TIPO SPLIT . SOMEN-TE CICLO FRIO. 220 VOLTS. COMPRESSOR ROTATIVO. FILTRO ANTI- BACTERICIDA. CONTROLE REMOTO SEM FIO E CONTROLE NO APARELHO.DEFLETORES DE AR. TIMER.
split | 599478 | ativo | 11/06/2013 | 41-EQUIPAMENTOS PARA REFRIGERACAO, CONDICIONAMENTO E PURIFICA CAO DE AR | ELGIN | SRF-12000-2 | sem classe | Doação | 12000 | evaporador | 16/08/2011 |  | CONDICIONADOR DE AR. TIPO SPLIT HI-WALL. COM CAPACIDADE DE12000 BTUS. VOLTAGEM 220V. CONTENDO CICLO FRIO E CONTROLEREMOTO INDIVIDUAL SEM FIO.
split | 575604 | ativo | 01/06/2012 | 41-EQUIPAMENTOS PARA REFRIGERACAO, CONDICIONAMENTO E PURIFICA CAO DE AR | HITACHI | RKP0006+RCA006 | sem classe | Doação | 7500 | evaporador | 29/10/2008 |  | AR CONDICIONADO TIPO SPLIT CAPACIDADE 7500 BTUS 220 V
split | 575608 | ativo | 01/06/2012 | 41-EQUIPAMENTOS PARA REFRIGERACAO, CONDICIONAMENTO E PURIFICA CAO DE AR | HITACHI | RKP010-RCA010 | sem classe | Doação | 12000 | evaporador | 29/10/2008 |  | AR CONDICIONADO TIPO SPLIT CAPACIDADE 12000 BTUS 220V
split | 661221 | ativo | 14/05/2019 | 41-EQUIPAMENTOS PARA REFRIGERACAO, CONDICIONAMENTO E PURIFICA CAO DE AR | CARRIER | 42LUCC9C5 | sem classe | Doação | 9000 | evaporador | 31/07/2014 |  | AR CONDICIONADO TIPO SPLIT 9000 BTU.
split | 661223 | ativo | 17/06/2016 | 41-EQUIPAMENTOS PARA REFRIGERACAO, CONDICIONAMENTO E PURIFICA CAO DE AR | CARRIER | 42LUCC9C5 | sem classe | Doação | 9000 | evaporador | 31/07/2014 |  | AR CONDICIONADO TIPO SPLIT 9000 BTU.
split | 661229 | ativo | 17/06/2016 | 41-EQUIPAMENTOS PARA REFRIGERACAO, CONDICIONAMENTO E PURIFICA CAO DE AR | CARRIER | 42LUCC9C5 | sem classe | Compra | 9000 | evaporador | 31/07/2014 |  | AR CONDICIONADO TIPO SPLIT 9000 BTU.
split | 617626 | ativo | 02/04/2014 | 41-EQUIPAMENTOS PARA REFRIGERACAO, CONDICIONAMENTO E PURIFICA CAO DE AR | CARRIER | 42LUCC09C5 | sem classe | Compra | 9000 | evaporador | 17/12/2012 |  | CONDICIONADOR DE AR TIPO SPLIT 9000 BTUS
split | 661225 | ativo | 17/06/2016 | 41-EQUIPAMENTOS PARA REFRIGERACAO, CONDICIONAMENTO E PURIFICA CAO DE AR | CARRIER | 42LUCC9C5 | sem classe | Doação | 9000 | evaporador | 31/07/2014 |  | AR CONDICIONADO TIPO SPLIT 9000 BTU.
split | 446009 | ativo | 23/01/2012 | 41-EQUIPAMENTOS PARA REFRIGERACAO, CONDICIONAMENTO E PURIFICA CAO DE AR |  | MINIMO 7500BTUS | sem classe | Compra | 7500 | evaporador | 26/11/2007 |  | CONDICIONADOR DE AR. TIPO SPLIT HI-WALL. COM CAPACIDADE DE7500BTUS. VOLTAGEM DE 220V. CONTENDO CICLO FRIO E CONTROLEREMOTO INDIVIDUAL SEM FIO.
split | 658557 | ativo | 25/04/2016 | 41-EQUIPAMENTOS PARA REFRIGERACAO, CONDICIONAMENTO E PURIFICA CAO DE AR | LG | TSNC092W4W0 | sem classe | Compra | 9000 | evaporador | 06/08/2015 |  | AR CONDICIONADO TIPO SPLIT 9000 BTU S 220V
split | 445987 | ativo | 10/02/2009 | 41-EQUIPAMENTOS PARA REFRIGERACAO, CONDICIONAMENTO E PURIFICA CAO DE AR |  | KOS09FC | sem classe | Compra | 9000 | evaporador | 25/09/2007 |  | CONDICIONADOR DE AR; TIPO SPLIT HI-WALL. COM CAPACIDADE DE9.000 BTU S; VOLTAGEM DE 220 VOLTS. CONTENDO CICLO FRIO ECONTROLE REMOTO INDIVIDUAL SEM FIO.
split | 445820 | ativo | 06/07/2015 | 41-EQUIPAMENTOS PARA REFRIGERACAO, CONDICIONAMENTO E PURIFICA CAO DE AR |  |  | sem classe | Compra | 7000 | evaporador | 13/07/2006 |  | CONDICIONADOR DE AR SPLIT HI WALL SPRINGER 7K BTU FRIO 220V
split | 658564 | ativo | 25/04/2016 | 41-EQUIPAMENTOS PARA REFRIGERACAO, CONDICIONAMENTO E PURIFICA CAO DE AR | LG | TSNC1825NW5 | sem classe | Compra | 18000 | evaporador | 06/08/2015 |  | AR CONDICIONADO TIPO SPLIT 18000 BTU S 22V
split | 661219 | ativo | 17/06/2016 | 41-EQUIPAMENTOS PARA REFRIGERACAO, CONDICIONAMENTO E PURIFICA CAO DE AR | CARRIER | 42LUCC09C5 | sem classe | Doação | 9000 | evaporador | 31/07/2014 |  | AR CONDICIONADO TIPO SPLIT 9000 BTUS.
split | 575606 | ativo | 01/06/2012 | 41-EQUIPAMENTOS PARA REFRIGERACAO, CONDICIONAMENTO E PURIFICA CAO DE AR | HITACHI | RKP0006+RCA006 | sem classe | Doação | 7500 | evaporador | 28/10/2008 |  | AR CONDICIONADO TIPO SPLIT CAPACIDADE 7500 BTUS 220V
split | 566204 | ativo | 24/02/2012 | 41-EQUIPAMENTOS PARA REFRIGERACAO, CONDICIONAMENTO E PURIFICA CAO DE AR | CARRIER | 7515 LC | sem classe | Doação | 7000 | evaporador | 15/06/2011 |  | APARELHO DE AR CONDICIONADO. 7.000 BTUS. TIPO SPLIT . SOMEN-TE CICLO FRIO. 220 VOLTS. COMPRESSOR ROTATIVO. FILTRO ANTI- BACTERICIDA. CONTROLE REMOTO SEM FIO E CONTROLE NO APARELHO.DEFLETORES DE AR. TIMER.
split | 394802 | ativo | 01/02/2007 | 41-EQUIPAMENTOS PARA REFRIGERACAO, CONDICIONAMENTO E PURIFICA CAO DE AR | GREE | OSW15642 | sem classe | Compra | 9000 | evaporador | 15/12/2006 |  | CONDICIONADOR DE AR.TIPO SPLIT HI-WALL CAPACIDADE 9000 BTU S
split | 445993 | ativo | 05/07/2010 | 41-EQUIPAMENTOS PARA REFRIGERACAO, CONDICIONAMENTO E PURIFICA CAO DE AR |  | KOS09FC | sem classe | Compra | 9000 | evaporador | 11/09/2007 |  | CONDICIONADOR DE AR; TIPO SPLIT HI-WALL. COM CAPACIDADE DE9.000 BTU S; VOLTAGEM DE 220 VOLTS. CONTENDO CICLO FRIO ECONTROLE REMOTO INDIVIDUAL SEM FIO.
split | 446005 | ativo | 06/07/2015 | 41-EQUIPAMENTOS PARA REFRIGERACAO, CONDICIONAMENTO E PURIFICA CAO DE AR |  | MINIMO 7500BTUS | sem classe | Compra | 7500 | evaporador | 05/10/2007 |  | CONDICIONADOR DE AR. TIPO SPLIT HI-WALL. COM CAPACIDADE DE7500BTUS. VOLTAGEM DE 220V. CONTENDO CICLO FRIO E CONTROLEREMOTO INDIVIDUAL SEM FIO.
split | 566201 | ativo | 24/02/2012 | 41-EQUIPAMENTOS PARA REFRIGERACAO, CONDICIONAMENTO E PURIFICA CAO DE AR | CARRIER | 7515 LC | sem classe | Doação | 7000 | evaporador | 15/06/2011 |  | APARELHO DE AR CONDICIONADO. 7.000 BTUS. TIPO SPLIT . SOMEN-TE CICLO FRIO. 220 VOLTS. COMPRESSOR ROTATIVO. FILTRO ANTI- BACTERICIDA. CONTROLE REMOTO SEM FIO E CONTROLE NO APARELHO.DEFLETORES DE AR. TIMER.
split | 566207 | ativo | 24/02/2012 | 41-EQUIPAMENTOS PARA REFRIGERACAO, CONDICIONAMENTO E PURIFICA CAO DE AR | CARRIER | 7515 LC | sem classe | Doação | 7000 | evaporador | 15/06/2011 |  | APARELHO DE AR CONDICIONADO. 7.000 BTUS. TIPO SPLIT . SOMEN-TE CICLO FRIO. 220 VOLTS. COMPRESSOR ROTATIVO. FILTRO ANTI- BACTERICIDA. CONTROLE REMOTO SEM FIO E CONTROLE NO APARELHO.DEFLETORES DE AR. TIMER.
split | 566208 | ativo | 24/02/2012 | 41-EQUIPAMENTOS PARA REFRIGERACAO, CONDICIONAMENTO E PURIFICA CAO DE AR | CARRIER | 7515 LC | sem classe | Doação | 7000 | evaporador | 15/06/2011 |  | APARELHO DE AR CONDICIONADO. 7.000 BTUS. TIPO SPLIT . SOMEN-TE CICLO FRIO. 220 VOLTS. COMPRESSOR ROTATIVO. FILTRO ANTI- BACTERICIDA. CONTROLE REMOTO SEM FIO E CONTROLE NO APARELHO.DEFLETORES DE AR. TIMER.
split | 566209 | ativo | 09/05/2019 | 41-EQUIPAMENTOS PARA REFRIGERACAO, CONDICIONAMENTO E PURIFICA CAO DE AR | CARRIER | 7515 LC | sem classe | Doação | 7000 | evaporador | 15/06/2011 |  | APARELHO DE AR CONDICIONADO. 7.000 BTUS. TIPO SPLIT . SOMEN-TE CICLO FRIO. 220 VOLTS. COMPRESSOR ROTATIVO. FILTRO ANTI- BACTERICIDA. CONTROLE REMOTO SEM FIO E CONTROLE NO APARELHO.DEFLETORES DE AR. TIMER.
split | 617623 | ativo | 02/04/2014 | 41-EQUIPAMENTOS PARA REFRIGERACAO, CONDICIONAMENTO E PURIFICA CAO DE AR | CARRIER | 42LUCC09C5 | sem classe | Compra | 9000 | evaporador | 17/12/2012 |  | CONDICIONADOR DE AR TIPO SPLIT 9000 BTUS
split | 678977 | ativo | 14/07/2017 | 41-EQUIPAMENTOS PARA REFRIGERACAO, CONDICIONAMENTO E PURIFICA CAO DE AR | SPRINGER MIDEA | 42MACA18S5 | sem classe | Doação | 18000 | evaporador | 23/02/2017 |  | AR CONDICIONADO TIPO SPLIT HI WALL 18.000 BTUS
split | 617629 | ativo | 02/04/2014 | 41-EQUIPAMENTOS PARA REFRIGERACAO, CONDICIONAMENTO E PURIFICA CAO DE AR | CARRIER | 42LUCC18C5 | sem classe | Compra | 18000 | evaporador | 26/02/2013 |  | CONDICIONADOR DE AR TIPO SPLIT 18000 BTUS
split | 661226 | ativo | 17/06/2016 | 41-EQUIPAMENTOS PARA REFRIGERACAO, CONDICIONAMENTO E PURIFICA CAO DE AR | CARRIER | 42LUCC9C5 | sem classe | Doação | 9000 | evaporador | 31/07/2014 |  | AR CONDICIONADO TIPO SPLIT 9000 BTU.
split | 661228 | ativo | 17/06/2016 | 41-EQUIPAMENTOS PARA REFRIGERACAO, CONDICIONAMENTO E PURIFICA CAO DE AR | CARRIER | 42LUCC9C5 | sem classe | Compra | 9000 | evaporador | 31/07/2014 |  | AR CONDICIONADO TIPO SPLIT 9000 BTU.
split | 661230 | ativo | 17/06/2016 | 41-EQUIPAMENTOS PARA REFRIGERACAO, CONDICIONAMENTO E PURIFICA CAO DE AR |  | SRFI 12000-2 | sem classe | Compra | 12000 | evaporador | 31/07/2014 |  | AR CONDICIONADO TIPO SPLIT 12000 BTU.
split | 394598 | ativo | 01/02/2007 | 41-EQUIPAMENTOS PARA REFRIGERACAO, CONDICIONAMENTO E PURIFICA CAO DE AR | GREE | OSW15642 | sem classe | Compra | 9000 | evaporador | 15/12/2006 |  | CONDICIONADOR DE AR.TIPO SPLIT HI-WALL CAPACIDADE 9000 BTU S
split | 445788 | ativo | 01/10/2009 | 41-EQUIPAMENTOS PARA REFRIGERACAO, CONDICIONAMENTO E PURIFICA CAO DE AR |  |  | sem classe | Compra | 18000 | evaporador | 13/07/2006 |  | CONDICIONADOR DE AR SPLIT CARRIER HW 2X18000 BTU\K 220
split | 658563 | ativo | 25/04/2016 | 41-EQUIPAMENTOS PARA REFRIGERACAO, CONDICIONAMENTO E PURIFICA CAO DE AR | LG | TSNC122H4W0 | sem classe | Compra | 12000 | evaporador | 06/08/2015 |  | AR CONDICIONADO TIPO SPLIT 12000 BTU S 220V
split | 445995 | ativo | 07/07/2015 | 41-EQUIPAMENTOS PARA REFRIGERACAO, CONDICIONAMENTO E PURIFICA CAO DE AR |  | KOS12FC | sem classe | Compra | 12000 | evaporador | 11/09/2007 |  | CONDICIONADOR DE AR. TIPO SPLIT HI-WALL. COM CAPACIDADE DE12000 BTUS. VOLTAGEM 220V. CONTENDO CICLO FRIO E CONTROLEREMOTO INDIVIDUAL SEM FIO.
split | 446007 | ativo | 15/05/2014 | 41-EQUIPAMENTOS PARA REFRIGERACAO, CONDICIONAMENTO E PURIFICA CAO DE AR |  | KOS18FC | sem classe | Compra | 18000 | evaporador | 31/10/2007 |  | CONDICIONADOR DE AR. TIPO SPLIT HI-WALL. COM CAPACIDADE DE18000BTUS. VOLTAGEM 220V. CONTENDO CICLO FRIO E CONTROLEREMOTO INDIVIDUAL SEM FIO.
split | 661222 | ativo | 15/05/2019 | 41-EQUIPAMENTOS PARA REFRIGERACAO, CONDICIONAMENTO E PURIFICA CAO DE AR | CARRIER | 42LUCC9C5 | sem classe | Doação | 9000 | evaporador | 31/07/2014 |  | AR CONDICIONADO TIPO SPLIT 9000 BTU.
split | 617628 | ativo | 02/04/2014 | 41-EQUIPAMENTOS PARA REFRIGERACAO, CONDICIONAMENTO E PURIFICA CAO DE AR | CARRIER | 42LUCC09C5 | sem classe | Compra | 9000 | evaporador | 17/12/2012 |  | CONDICIONADOR DE AR TIPO SPLIT 9000 BTUS
split | 661216 | ativo | 17/06/2016 | 41-EQUIPAMENTOS PARA REFRIGERACAO, CONDICIONAMENTO E PURIFICA CAO DE AR | ELGIN | SRFI 18000-2 | sem classe | Compra | 18000 | evaporador | 31/07/2014 |  | AR CONDICIONADO TIPO SPLIT 18.000 BTU.
split | 661220 | ativo | 17/06/2016 | 41-EQUIPAMENTOS PARA REFRIGERACAO, CONDICIONAMENTO E PURIFICA CAO DE AR | CARRIER | 42LUCC09C5 | sem classe | Doação | 9000 | evaporador | 31/07/2014 |  | AR CONDICIONADO TIPO SPLIT 9000 BTUS.
split | 661233 | ativo | 14/05/2019 | 41-EQUIPAMENTOS PARA REFRIGERACAO, CONDICIONAMENTO E PURIFICA CAO DE AR | ELGIN | NADA CONSTA | sem classe | Compra | 36000 | evaporador | 31/07/2014 |  | AR CONDICIONADO TIPO SPLIT 36000 BTU
split | 575603 | ativo | 01/06/2012 | 41-EQUIPAMENTOS PARA REFRIGERACAO, CONDICIONAMENTO E PURIFICA CAO DE AR | HITACHI | RKP006+RCA006 | sem classe | Doação | 7500 | evaporador | 29/10/2008 |  | AR CONHDICIONADO TIPO SPLIT CAPACIDADE 7500 BTUS 220 V
split | 566168 | ativo | 24/02/2012 | 41-EQUIPAMENTOS PARA REFRIGERACAO, CONDICIONAMENTO E PURIFICA CAO DE AR | CARRIER | 7515 LC | sem classe | Doação | 7000 | evaporador | 15/06/2011 |  | APARELHO DE AR CONDICIONADO. 7.000 BTUS. TIPO SPLIT . SOMEN-TE CICLO FRIO. 220 VOLTS. COMPRESSOR ROTATIVO. FILTRO ANTI- BACTERICIDA. CONTROLE REMOTO SEM FIO E CONTROLE NO APARELHO.DEFLETORES DE AR. TIMER.
split | 566187 | ativo | 24/02/2012 | 41-EQUIPAMENTOS PARA REFRIGERACAO, CONDICIONAMENTO E PURIFICA CAO DE AR | CARRIER | 7515 LC | sem classe | Doação | 7000 | evaporador | 15/06/2011 |  | APARELHO DE AR CONDICIONADO. 7.000 BTUS. TIPO SPLIT . SOMEN-TE CICLO FRIO. 220 VOLTS. COMPRESSOR ROTATIVO. FILTRO ANTI- BACTERICIDA. CONTROLE REMOTO SEM FIO E CONTROLE NO APARELHO.DEFLETORES DE AR. TIMER.
split | 617630 | ativo | 02/04/2014 | 41-EQUIPAMENTOS PARA REFRIGERACAO, CONDICIONAMENTO E PURIFICA CAO DE AR | CARRIER | 42LUCC36515LC | sem classe | Compra | 36000 | evaporador | 26/02/2013 |  | CONDICIONADOR DE AR TIPO SPLIT 36000 BTUS
split | 566188 | ativo | 24/02/2012 | 41-EQUIPAMENTOS PARA REFRIGERACAO, CONDICIONAMENTO E PURIFICA CAO DE AR | CARRIER | 7515 LC | sem classe | Doação | 7000 | evaporador | 15/06/2011 |  | APARELHO DE AR CONDICIONADO. 7.000 BTUS. TIPO SPLIT . SOMEN-TE CICLO FRIO. 220 VOLTS. COMPRESSOR ROTATIVO. FILTRO ANTI- BACTERICIDA. CONTROLE REMOTO SEM FIO E CONTROLE NO APARELHO.DEFLETORES DE AR. TIMER.
split | 658556 | ativo | 25/04/2016 | 41-EQUIPAMENTOS PARA REFRIGERACAO, CONDICIONAMENTO E PURIFICA CAO DE AR | LG | TSNC092W4W0 | sem classe | Compra | 9000 | evaporador | 06/08/2015 |  | AR CONDICIONADO TIPO SPLIT 9000 BTU S 220V
split | 445971 | ativo | 15/05/2019 | 41-EQUIPAMENTOS PARA REFRIGERACAO, CONDICIONAMENTO E PURIFICA CAO DE AR |  | KOS18FC | sem classe | Compra | 18000 | evaporador | 25/09/2007 |  | CONDICIONADOR DE AR. TIPO SPLIT HI-WALL. COM CAPACIDADE DE18000BTUS. VOLTAGEM 220V. CONTENDO CICLO FRIO E CONTROLEREMOTO INDIVIDUAL SEM FIO.
split | 617627 | ativo | 02/04/2014 | 41-EQUIPAMENTOS PARA REFRIGERACAO, CONDICIONAMENTO E PURIFICA CAO DE AR | CARRIER | 42LUCC09C5 | sem classe | Compra | 9000 | evaporador | 17/12/2012 |  | CONDICIONADOR DE AR TIPO SPLIT 9000 BTUS
split | 658559 | ativo | 25/04/2016 | 41-EQUIPAMENTOS PARA REFRIGERACAO, CONDICIONAMENTO E PURIFICA CAO DE AR | LG | TSNC092W4W0 | sem classe | Compra | 9000 | evaporador | 06/08/2015 |  | AR CONDICIONADO TIPO SPLIT 9000 BTU S 220V
split | 658560 | ativo | 25/04/2016 | 41-EQUIPAMENTOS PARA REFRIGERACAO, CONDICIONAMENTO E PURIFICA CAO DE AR | LG | TSNC122H4W0 | sem classe | Compra | 12000 | evaporador | 06/08/2015 |  | AR CONDICIONADO TIPO SPLIT 12000 BTU S 220V
split | 445786 | ativo | 11/03/2020 | 41-EQUIPAMENTOS PARA REFRIGERACAO, CONDICIONAMENTO E PURIFICA CAO DE AR |  |  | sem classe | Compra | 6000 | evaporador | 13/07/2006 |  | CONDICIONADOR DE AR SPLIT HI WALL GREE 6000 BTU\H FRIO 220V
split | 445832 | ativo | 27/09/2018 | 41-EQUIPAMENTOS PARA REFRIGERACAO, CONDICIONAMENTO E PURIFICA CAO DE AR |  |  | sem classe | Compra | 9000 | evaporador | 13/07/2006 |  | CONDICIONADOR DE AR SPLIT H WALL 9000 BTU\H GSW 9 22L GREE
split | 445825 | ativo | 14/05/2019 | 41-EQUIPAMENTOS PARA REFRIGERACAO, CONDICIONAMENTO E PURIFICA CAO DE AR |  |  | sem classe | Compra | 12000 | evaporador | 13/07/2006 |  | CONDICIONADOR DE AR BI SPLIT GREE 2X 12000 BTU\H FRIO 220V
split | 445831 | ativo | 15/10/2015 | 41-EQUIPAMENTOS PARA REFRIGERACAO, CONDICIONAMENTO E PURIFICA CAO DE AR |  |  | sem classe | Compra | 9000 | evaporador | 13/07/2006 |  | CONDICIONADOR DE AR SPLIT H WALL 9000 BTU\H GSW922L GREE
split | 445821 | ativo | 15/05/2014 | 41-EQUIPAMENTOS PARA REFRIGERACAO, CONDICIONAMENTO E PURIFICA CAO DE AR |  |  | sem classe | Compra | 7000 | evaporador | 13/07/2006 |  | CONDICIONADOR DE AR SPLIT HI WALL SPRINGER 7K BTU FRIO 220V
split | 658566 | ativo | 25/04/2016 | 41-EQUIPAMENTOS PARA REFRIGERACAO, CONDICIONAMENTO E PURIFICA CAO DE AR | LG | TSNC1825NW5 | sem classe | Compra | 18000 | evaporador | 06/08/2015 |  | AR CONDICIONADO TIPO SPLIT 18000 BTU S 22V
split | 661231 | ativo | 17/06/2016 | 41-EQUIPAMENTOS PARA REFRIGERACAO, CONDICIONAMENTO E PURIFICA CAO DE AR |  | SRFI 12000-2 | sem classe | Compra | 12000 | evaporador | 31/07/2014 |  | AR CONDICIONADO TIPO SPLIT 12000 BTU.
split | 575605 | ativo | 01/06/2012 | 41-EQUIPAMENTOS PARA REFRIGERACAO, CONDICIONAMENTO E PURIFICA CAO DE AR | HITACHI | RKP0006+RCA006 | sem classe | Doação | 7500 | evaporador | 28/10/2008 |  | AR CONDICIONADO TIPO SPLIT CAPACIDADE 7500 BTUS 220V
split | 575607 | ativo | 01/06/2012 | 41-EQUIPAMENTOS PARA REFRIGERACAO, CONDICIONAMENTO E PURIFICA CAO DE AR | HITACHI | RKP0006+RCA006 | sem classe | Doação | 7500 | evaporador | 28/10/2008 |  | AR CONDICIONADO TIPO SPLIT CAPACIDADE 7500 BTUS 220V
split | 445789 | ativo | 09/12/2008 | 41-EQUIPAMENTOS PARA REFRIGERACAO, CONDICIONAMENTO E PURIFICA CAO DE AR |  |  | sem classe | Compra | 18000 | evaporador | 13/07/2006 |  | CONDICIONADOR DE AR BI SPLIT CARRIER HW 2X18000 BTU\H 220
split | 617631 | ativo | 13/06/2014 | 41-EQUIPAMENTOS PARA REFRIGERACAO, CONDICIONAMENTO E PURIFICA CAO DE AR | CARRIER | 42LUQC09C5 | sem classe | Compra | 9000 | evaporador | 21/12/2012 |  | CONDICIONADOR DE AR TIPO SPLIT 9000 BTUS
split | 661224 | ativo | 17/06/2016 | 41-EQUIPAMENTOS PARA REFRIGERACAO, CONDICIONAMENTO E PURIFICA CAO DE AR | CARRIER | 42LUCC9C5 | sem classe | Doação | 9000 | evaporador | 31/07/2014 |  | AR CONDICIONADO TIPO SPLIT 9000 BTU.
split | 574039 | ativo | 16/05/2012 | 41-EQUIPAMENTOS PARA REFRIGERACAO, CONDICIONAMENTO E PURIFICA CAO DE AR | ELGIM | 12000BTUS FRIO 220V | sem classe | Doação | 12000 | evaporador | 11/02/2010 |  | CONDICIONADOR DE AR. TIPO SPLIT HI-WALL. COM CAPACIDADE DE12000 BTUS. VOLTAGEM 220V. CONTENDO CICLO FRIO E CONTROLEREMOTO INDIVIDUAL SEM FIO.
split | 661217 | ativo | 17/06/2016 | 41-EQUIPAMENTOS PARA REFRIGERACAO, CONDICIONAMENTO E PURIFICA CAO DE AR | ELGIN | SRFI 18000-2 | sem classe | Compra | 18000 | evaporador | 31/07/2014 |  | AR CONDICIONADO TIPO SPLIT 18000 BTUS
split | 617622 | ativo | 02/04/2014 | 41-EQUIPAMENTOS PARA REFRIGERACAO, CONDICIONAMENTO E PURIFICA CAO DE AR | CARRIER | 42LUCC09C5 | sem classe | Compra | 9000 | evaporador | 17/12/2012 |  | CONDICIONADOR DE AR TIPO SPLIT 9000 BTUS
split | 617624 | ativo | 02/04/2014 | 41-EQUIPAMENTOS PARA REFRIGERACAO, CONDICIONAMENTO E PURIFICA CAO DE AR | CARRIER | 42LUCC09C5 | sem classe | Compra | 9000 | evaporador | 17/12/2012 |  | CONDICIONADOR DE AR TIPO SPLIT 9000 BTUS
split | 658558 | ativo | 25/04/2016 | 41-EQUIPAMENTOS PARA REFRIGERACAO, CONDICIONAMENTO E PURIFICA CAO DE AR | LG | TSNC092W4W0 | sem classe | Compra | 9000 | evaporador | 06/08/2015 |  | AR CONDICIONADO TIPO SPLIT 9000 BTU S 220V
split | 617625 | ativo | 02/04/2014 | 41-EQUIPAMENTOS PARA REFRIGERACAO, CONDICIONAMENTO E PURIFICA CAO DE AR | CARRIER | 42LUCC09C5 | sem classe | Compra | 9000 | evaporador | 17/12/2012 |  | CONDICIONADOR DE AR TIPO SPLIT 9000 BTUS
split | 445783 | ativo | 07/05/2015 | 41-EQUIPAMENTOS PARA REFRIGERACAO, CONDICIONAMENTO E PURIFICA CAO DE AR |  |  | sem classe | Compra | 7000 | evaporador | 13/07/2006 |  | CONDICIONADOR DE AR SPLIT WALL GREE 4X7000 BTU/H
split | 445994 | ativo | 15/05/2014 | 41-EQUIPAMENTOS PARA REFRIGERACAO, CONDICIONAMENTO E PURIFICA CAO DE AR |  | KOS12FC | sem classe | Compra | 12000 | evaporador | 11/09/2007 |  | CONDICIONADOR DE AR. TIPO SPLIT HI-WALL. COM CAPACIDADE DE12000 BTUS. VOLTAGEM 220V. CONTENDO CICLO FRIO E CONTROLEREMOTO INDIVIDUAL SEM FIO.
split | 617620 | ativo | 02/04/2014 | 41-EQUIPAMENTOS PARA REFRIGERACAO, CONDICIONAMENTO E PURIFICA CAO DE AR | CARRIER | 42XQCO36515LC | sem classe | Compra | 36000 | evaporador | 17/12/2012 |  | CONDICIONADOR DE AR TIPO SPLIT 36000 BTUS (PISOTETO)
split | 661232 | ativo | 17/06/2016 | 41-EQUIPAMENTOS PARA REFRIGERACAO, CONDICIONAMENTO E PURIFICA CAO DE AR | ELGIN | SRFIC 12000-2 | sem classe | Compra | 12000 | evaporador | 31/07/2014 |  | AR CONDICIONADO TIPO SPLIT 12000 BTU.
split | 446006 | ativo | 05/07/2010 | 41-EQUIPAMENTOS PARA REFRIGERACAO, CONDICIONAMENTO E PURIFICA CAO DE AR |  | KOS18FC | sem classe | Compra | 18000 | evaporador | 31/10/2007 |  | CONDICIONADOR DE AR. TIPO SPLIT HI-WALL. COM CAPACIDADE DE18000BTUS. VOLTAGEM 220V. CONTENDO CICLO FRIO E CONTROLEREMOTO INDIVIDUAL SEM FIO.
split | 566155 | ativo | 26/06/2015 | 41-EQUIPAMENTOS PARA REFRIGERACAO, CONDICIONAMENTO E PURIFICA CAO DE AR | CARRIER | 7515 LC | sem classe | Doação | 7000 | evaporador | 15/06/2011 |  | APARELHO DE AR CONDICIONADO. 7.000 BTUS. TIPO SPLIT . SOMEN-TE CICLO FRIO. 220 VOLTS. COMPRESSOR ROTATIVO. FILTRO ANTI- BACTERICIDA. CONTROLE REMOTO SEM FIO E CONTROLE NO APARELHO.DEFLETORES DE AR. TIMER.
split | 566200 | ativo | 24/02/2012 | 41-EQUIPAMENTOS PARA REFRIGERACAO, CONDICIONAMENTO E PURIFICA CAO DE AR | CARRIER | 7515 LC | sem classe | Doação | 7000 | evaporador | 15/06/2011 |  | APARELHO DE AR CONDICIONADO. 7.000 BTUS. TIPO SPLIT . SOMEN-TE CICLO FRIO. 220 VOLTS. COMPRESSOR ROTATIVO. FILTRO ANTI- BACTERICIDA. CONTROLE REMOTO SEM FIO E CONTROLE NO APARELHO.DEFLETORES DE AR. TIMER.
fancol | 705095 | ativo | 24/02/2012 | 41-EQUIPAMENTOS PARA REFRIGERACAO, CONDICIONAMENTO E PURIFICA CAO DE AR | COLDEX | 12STR | sem classe | Compra |  | sem classe | 03/10/2011 |  | FANCOL
fancol | 705096 | ativo | 24/02/2012 | 41-EQUIPAMENTOS PARA REFRIGERACAO, CONDICIONAMENTO E PURIFICA CAO DE AR | COLDEX | 3TR | sem classe | Compra | 36000 | sem classe | 03/10/2011 |  | FANCOL
fancol | 705097 | ativo | 24/02/2012 | 41-EQUIPAMENTOS PARA REFRIGERACAO, CONDICIONAMENTO E PURIFICA CAO DE AR | COLDEX | 12STR | sem classe | Compra |  | sem classe | 03/10/2011 |  | FANCOL
fancol | 705098 | ativo | 24/02/2012 | 41-EQUIPAMENTOS PARA REFRIGERACAO, CONDICIONAMENTO E PURIFICA CAO DE AR | COLDEX | 3TR | sem classe | Compra | 36000 | sem classe | 03/10/2011 |  | FANCOL
fancol | 705099 | ativo | 24/02/2012 | 41-EQUIPAMENTOS PARA REFRIGERACAO, CONDICIONAMENTO E PURIFICA CAO DE AR | COLDEX | 3TR | sem classe | Compra | 36000 | sem classe | 03/10/2011 |  | FANCOL
fancol | 705100 | ativo | 24/02/2012 | 41-EQUIPAMENTOS PARA REFRIGERACAO, CONDICIONAMENTO E PURIFICA CAO DE AR | COLDEX | 3TR | sem classe | Compra | 36000 | sem classe | 03/10/2011 |  | FANCOL
fancol | 705101 | ativo | 24/02/2012 | 41-EQUIPAMENTOS PARA REFRIGERACAO, CONDICIONAMENTO E PURIFICA CAO DE AR | COLDEX | 3TR | sem classe | Compra | 36000 | sem classe | 03/10/2011 |  | FANCOL
fancol | 705102 | ativo | 24/02/2012 | 41-EQUIPAMENTOS PARA REFRIGERACAO, CONDICIONAMENTO E PURIFICA CAO DE AR | COLDEX | 3TR | sem classe | Compra | 36000 | sem classe | 03/10/2011 |  | FANCOL
fancol | 705103 | ativo | 24/02/2012 | 41-EQUIPAMENTOS PARA REFRIGERACAO, CONDICIONAMENTO E PURIFICA CAO DE AR | COLDEX | 3TR | sem classe | Compra | 36000 | sem classe | 03/10/2011 |  | FANCOL
split | 445985 | ativo | 04/04/2013 | 41-EQUIPAMENTOS PARA REFRIGERACAO, CONDICIONAMENTO E PURIFICA CAO DE AR |  | KOS18FC | sem classe | Compra | 18000 | evaporador | 25/09/2007 |  | CONDICIONADOR DE AR. TIPO SPLIT HI-WALL. COM CAPACIDADE DE18000BTUS. VOLTAGEM 220V. CONTENDO CICLO FRIO E CONTROLEREMOTO INDIVIDUAL SEM FIO.

## CCG
Match | Identificador | Status Bem | Data Situação | Grupo | Marca | Modelo | Selo PROCEL | Modo de aquisição | Potência frigorífica (BTU/h) | Tipo | Data de compra | Localização | Descrição
condensadora | 672681 | ativo | 03/03/2017 | 41-EQUIPAMENTOS PARA REFRIGERACAO, CONDICIONAMENTO E PURIFICA CAO DE AR | LG | MINISPLIT | sem classe | Compra | 30000 | condensador | 30/01/2012 |  | CONDENSADORA CASSETE DE AR CONDICIONADO 30.000 BTUS-QUENTE E FRIO
condensadora | 672682 | ativo | 03/03/2017 | 41-EQUIPAMENTOS PARA REFRIGERACAO, CONDICIONAMENTO E PURIFICA CAO DE AR | LG | MINISPLIT | sem classe | Compra | 30000 | condensador | 30/01/2012 |  | CONDENSADORA CASSETE DE AR CONDICIONADO 30.000 BTUS-QUENTE E FRIO
condensadora | 672683 | ativo | 03/03/2017 | 41-EQUIPAMENTOS PARA REFRIGERACAO, CONDICIONAMENTO E PURIFICA CAO DE AR | LG | MINISPLIT | sem classe | Compra | 30000 | condensador | 30/01/2012 |  | CONDENSADORA CASSETE DE AR CONDICIONADO 30.000 BTUS-QUENTE E FRIO
condensadora | 672684 | ativo | 03/03/2017 | 41-EQUIPAMENTOS PARA REFRIGERACAO, CONDICIONAMENTO E PURIFICA CAO DE AR | LG | MINISPLIT | sem classe | Compra | 30000 | condensador | 30/01/2012 |  | CONDENSADORA CASSETE DE AR CONDICIONADO 30.000 BTUS-QUENTE E FRIO
evaporadora | 672691 | ativo | 03/03/2017 | 41-EQUIPAMENTOS PARA REFRIGERACAO, CONDICIONAMENTO E PURIFICA CAO DE AR | LG |  | sem classe | Compra | 30000 | evaporador | 30/01/2012 |  | EVAPORADORA CASSETE DE AR CONDICIONADO 30.000 BTUS-QUENTE EFRIO
evaporadora | 672692 | ativo | 03/03/2017 | 41-EQUIPAMENTOS PARA REFRIGERACAO, CONDICIONAMENTO E PURIFICA CAO DE AR | LG |  | sem classe | Compra | 30000 | evaporador | 30/01/2012 |  | EVAPORADORA CASSETE DE AR CONDICIONADO 30.000 BTUS-QUENTE EFRIO
condensadora | 672685 | ativo | 03/03/2017 | 41-EQUIPAMENTOS PARA REFRIGERACAO, CONDICIONAMENTO E PURIFICA CAO DE AR | LG | MINISPLIT | sem classe | Compra | 30000 | condensador | 30/01/2012 |  | CONDENSADORA CASSETE DE AR CONDICIONADO 30.000 BTUS-QUENTE E FRIO
condensadora | 672686 | ativo | 03/03/2017 | 41-EQUIPAMENTOS PARA REFRIGERACAO, CONDICIONAMENTO E PURIFICA CAO DE AR | LG | MINISPLIT | sem classe | Compra | 30000 | condensador | 30/01/2012 |  | CONDENSADORA CASSETE DE AR CONDICIONADO 30.000 BTUS-QUENTE E FRIO
evaporadora | 672687 | ativo | 03/03/2017 | 41-EQUIPAMENTOS PARA REFRIGERACAO, CONDICIONAMENTO E PURIFICA CAO DE AR | LG |  | sem classe | Compra | 30000 | evaporador | 30/01/2012 |  | EVAPORADORA CASSETE DE AR CONDICIONADO 30.000 BTUS-QUENTE EFRIO
evaporadora | 672688 | ativo | 03/03/2017 | 41-EQUIPAMENTOS PARA REFRIGERACAO, CONDICIONAMENTO E PURIFICA CAO DE AR | LG |  | sem classe | Compra | 30000 | evaporador | 30/01/2012 |  | EVAPORADORA CASSETE DE AR CONDICIONADO 30.000 BTUS-QUENTE EFRIO
evaporadora | 672689 | ativo | 03/03/2017 | 41-EQUIPAMENTOS PARA REFRIGERACAO, CONDICIONAMENTO E PURIFICA CAO DE AR | LG |  | sem classe | Compra | 30000 | evaporador | 30/01/2012 |  | EVAPORADORA CASSETE DE AR CONDICIONADO 30.000 BTUS-QUENTE EFRIO
evaporadora | 672690 | ativo | 03/03/2017 | 41-EQUIPAMENTOS PARA REFRIGERACAO, CONDICIONAMENTO E PURIFICA CAO DE AR | LG |  | sem classe | Compra | 30000 | evaporador | 30/01/2012 |  | EVAPORADORA CASSETE DE AR CONDICIONADO 30.000 BTUS-QUENTE EFRIO
evaporadora | 626824 | ativo | 22/09/2014 | 41-EQUIPAMENTOS PARA REFRIGERACAO, CONDICIONAMENTO E PURIFICA CAO DE AR | ELGIN | SSF12000-2 | sem classe | Compra | 12000 | evaporador | 02/01/2013 |  | EVAPORADORA DE AR 12.000 BTUS. FRIO. HIWALL (UNIDADE EXTERNA)
condensadora | 626831 | ativo | 22/09/2014 | 41-EQUIPAMENTOS PARA REFRIGERACAO, CONDICIONAMENTO E PURIFICA CAO DE AR | ELGIN | SSF12000-2 | sem classe | Compra | 12000 | condensador | 02/01/2013 |  | CONDENSADORA DE AR 12000 BTUS. FRIO. HIWALL (UNIDADE EXTERNA)
evaporadora | 626838 | ativo | 28/09/2015 | 41-EQUIPAMENTOS PARA REFRIGERACAO, CONDICIONAMENTO E PURIFICA CAO DE AR | MIDEA |  | sem classe | Compra | 12000 | evaporador | 02/01/2013 |  | EVAPORADORA DE AR 12.000 BTUS. QUENTE/FRIO. HIWALL (UNIDADE INTERNA)
condensadora | 626839 | ativo | 28/09/2015 | 41-EQUIPAMENTOS PARA REFRIGERACAO, CONDICIONAMENTO E PURIFICA CAO DE AR | MIDEA |  | sem classe | Compra | 12000 | condensador | 02/01/2013 |  | CONDENSADORA DE AR 12.000 BTUS. QUENTE/FRIO. HIWALL (UNIDADE EXTERNA)
evaporadora | 626852 | ativo | 22/09/2014 | 41-EQUIPAMENTOS PARA REFRIGERACAO, CONDICIONAMENTO E PURIFICA CAO DE AR | KOMECO | KOS30FC | sem classe | Compra | 30000 | evaporador | 02/01/2013 |  | EVAPORADORA DE AR 30.000 BTUS. FRIO. HIWALL (UNIDADE INTERNA)
condensadora | 626853 | ativo | 22/09/2014 | 41-EQUIPAMENTOS PARA REFRIGERACAO, CONDICIONAMENTO E PURIFICA CAO DE AR | KOMECO | KOS30FC | sem classe | Compra | 30000 | condensador | 02/01/2013 |  | CONDENSADORA DE AR 30.000 BTUS. FRIO. HIWALL (UNIDADE EXTERNA)

## CCS
Match | Identificador | Status Bem | Data Situação | Grupo | Marca | Modelo | Selo PROCEL | Modo de aquisição | Potência frigorífica (BTU/h) | Tipo | Data de compra | Localização | Descrição
ar condicionado | 658159 | ativo | 13/04/2016 | 41-EQUIPAMENTOS PARA REFRIGERACAO, CONDICIONAMENTO E PURIFICA CAO DE AR | SPRINGER | MINIMAX 1000 | sem classe | Doação | 1000 | sem classe | 26/03/2008 |  | AR CONDICIONADO SPRINGER 1.000 Q 220V MINIMAXI FQ
ar condicionado | 47359 | ativo | 05/07/2010 | 41-EQUIPAMENTOS PARA REFRIGERACAO, CONDICIONAMENTO E PURIFICA CAO DE AR | SPRINGER |  | sem classe | Compra | 21000 | sem classe | 14/08/1995 |  | APARELHO DE AR CONDICIONADO COM 21000 BTU/H. 220 V. 60 HZ. SOMENTE CICLO FRIO. CORRENTE NOMINAL: 18 A.
ar condicionado | 47360 | ativo | 27/04/1999 | 41-EQUIPAMENTOS PARA REFRIGERACAO, CONDICIONAMENTO E PURIFICA CAO DE AR | SPRINGER |  | sem classe | Compra | 21000 | sem classe | 14/08/1995 |  | APARELHO DE AR CONDICIONADO COM 21000 BTU/H. 220 V. 60 HZ. SOMENTE CICLO FRIO. CORRENTE NOMINAL: 18 A.
ar condicionado | 47362 | ativo | 28/10/1997 | 41-EQUIPAMENTOS PARA REFRIGERACAO, CONDICIONAMENTO E PURIFICA CAO DE AR | SPRINGER |  | sem classe | Compra | 21000 | sem classe | 14/08/1995 |  | APARELHO DE AR CONDICIONADO COM 21000 BTU/H. 220 V. 60 HZ. SOMENTE CICLO FRIO. CORRENTE NOMINAL: 18 A.
condicionador de ar | 51732 | ativo | 02/05/2016 | 41-EQUIPAMENTOS PARA REFRIGERACAO, CONDICIONAMENTO E PURIFICA CAO DE AR | SPRINGER |  | sem classe | Doação | 15000 | sem classe | 30/04/1997 |  | CONDICIONADOR DE AR 15000 BTUS. FRIO. 220V. (RF)
condicionador de ar | 51730 | ativo | 02/05/2016 | 41-EQUIPAMENTOS PARA REFRIGERACAO, CONDICIONAMENTO E PURIFICA CAO DE AR | SPRINGER |  | sem classe | Doação | 15000 | sem classe | 30/04/1997 |  | CONDICIONADOR DE AR 15000 BTUS. FRIO. 220V. (RF)
condicionador de ar | 51731 | ativo | 02/05/2016 | 41-EQUIPAMENTOS PARA REFRIGERACAO, CONDICIONAMENTO E PURIFICA CAO DE AR | SPRINGER |  | sem classe | Doação | 15000 | sem classe | 30/04/1997 |  | CONDICIONADOR DE AR 15000 BTUS. FRIO. 220V. (RF)
condicionador de ar | 55931 | ativo | 02/05/2016 | 41-EQUIPAMENTOS PARA REFRIGERACAO, CONDICIONAMENTO E PURIFICA CAO DE AR | SPRINGER | MUNDIAL | sem classe | Doação | 15000 | sem classe | 17/12/1997 |  | CONDICIONADOR DE AR 15000 BTUS. FRIO. (RF)
condicionador de ar | 55932 | ativo | 02/05/2016 | 41-EQUIPAMENTOS PARA REFRIGERACAO, CONDICIONAMENTO E PURIFICA CAO DE AR | SPRINGER | MUNDIAL | sem classe | Doação | 15000 | sem classe | 17/12/1997 |  | CONDICIONADOR DE AR 15000 BTUS. FRIO. (RF)
condicionador de ar | 55933 | ativo | 02/05/2016 | 41-EQUIPAMENTOS PARA REFRIGERACAO, CONDICIONAMENTO E PURIFICA CAO DE AR | SPRINGER | MUNDIAL | sem classe | Doação | 15000 | sem classe | 17/12/1997 |  | CONDICIONADOR DE AR 15000 BTUS. FRIO. (RF)
ar condicionado | 443127 | ativo | 05/07/2010 | 41-EQUIPAMENTOS PARA REFRIGERACAO, CONDICIONAMENTO E PURIFICA CAO DE AR | GREE | QST35-22 LAI | sem classe | Doação | 3600 | sem classe | 23/11/2007 |  | AR CONDICIONADO GREE PISO TETO DE 36.00 BTUS FRIO 220V(RF)
ar condicionado | 592073 | ativo | 18/02/2013 | 41-EQUIPAMENTOS PARA REFRIGERACAO, CONDICIONAMENTO E PURIFICA CAO DE AR | LG |  | sem classe | Doação | 7000 | sem classe | 17/12/2012 |  | AR CONDICIONADO HIWALL LG 7000 Q 220V <RF>
ar condicionado | 592074 | ativo | 18/02/2013 | 41-EQUIPAMENTOS PARA REFRIGERACAO, CONDICIONAMENTO E PURIFICA CAO DE AR | LG |  | sem classe | Doação | 7000 | sem classe | 17/12/2012 |  | AR CONDICIONADO HIWALL LG 7000 Q 220V <RF>
condicionador de ar | 761799 | ativo |  | 41-EQUIPAMENTOS PARA REFRIGERACAO, CONDICIONAMENTO E PURIFICA CAO DE AR | SPRINGER CARRIER |  | sem classe | Doação | 10000 | sem classe | 17/06/2008 |  | CONDICIONADOR DE AR FRIO 10000 btus 220V
condicionador de ar | 761800 | ativo |  | 41-EQUIPAMENTOS PARA REFRIGERACAO, CONDICIONAMENTO E PURIFICA CAO DE AR | SPRINGER CARRIER |  | sem classe | Doação | 10000 | sem classe | 17/06/2008 |  | CONDICIONADOR DE AR FRIO 10000 btus 220V
condicionador de ar | 761801 | ativo |  | 41-EQUIPAMENTOS PARA REFRIGERACAO, CONDICIONAMENTO E PURIFICA CAO DE AR | SPRINGER CARRIER |  | sem classe | Doação | 10000 | sem classe | 17/06/2008 |  | CONDICIONADOR DE AR FRIO 10000 btus 220V
condicionador de ar | 761802 | ativo |  | 41-EQUIPAMENTOS PARA REFRIGERACAO, CONDICIONAMENTO E PURIFICA CAO DE AR | SPRINGER CARRIER |  | sem classe | Doação | 10000 | sem classe | 17/06/2008 |  | CONDICIONADOR DE AR FRIO 10000 btus 220V
condicionador de ar | 761803 | ativo |  | 41-EQUIPAMENTOS PARA REFRIGERACAO, CONDICIONAMENTO E PURIFICA CAO DE AR | SPRINGER CARRIER |  | sem classe | Doação | 10000 | sem classe | 17/06/2008 |  | CONDICIONADOR DE AR FRIO 10000 btus 220V
condicionador de ar | 761804 | ativo |  | 41-EQUIPAMENTOS PARA REFRIGERACAO, CONDICIONAMENTO E PURIFICA CAO DE AR | SPRINGER CARRIER |  | sem classe | Doação | 10000 | sem classe | 17/06/2008 |  | CONDICIONADOR DE AR FRIO 10000 btus 220V
condicionador de ar | 761805 | ativo |  | 41-EQUIPAMENTOS PARA REFRIGERACAO, CONDICIONAMENTO E PURIFICA CAO DE AR | SPRINGER CARRIER |  | sem classe | Doação | 10000 | sem classe | 17/06/2008 |  | CONDICIONADOR DE AR FRIO 10000 btus 220V
chiller | 57859 | ativo | 27/04/1999 | 41-EQUIPAMENTOS PARA REFRIGERACAO, CONDICIONAMENTO E PURIFICA CAO DE AR | COLDEX TRANE | CG4B-030 | Antes PROCEL | Compra |  | condensador | 03/06/1991 |  | RESFRIADOR DE AGUA (CHILLER)-SALAS LIMPAS
condensador | 84688 | ativo | 01/09/2003 | 41-EQUIPAMENTOS PARA REFRIGERACAO, CONDICIONAMENTO E PURIFICA CAO DE AR | MILLER |  | sem classe | Doação |  | condensador | 13/01/2003 |  | CONDENSADOR DE AR MOD. SEE BELOW E UNIDADE INTERNA DE CONDENSADOR. MARCA MILLER. (RF)
condensadora | 695330 | ativo | 14/02/2012 | 41-EQUIPAMENTOS PARA REFRIGERACAO, CONDICIONAMENTO E PURIFICA CAO DE AR | YORK |  | sem classe | Compra |  | condensador | 27/01/2012 |  | CONDENSADORA
condensadora | 620245 | ativo | 14/05/2014 | 41-EQUIPAMENTOS PARA REFRIGERACAO, CONDICIONAMENTO E PURIFICA CAO DE AR | CONSUL | CBM22CBBNA | sem classe | Doação | 22000 | condensador | 11/04/2014 |  | CONDENSADORA 22000 BTUS
evaporadora | 620246 | ativo | 14/05/2014 | 41-EQUIPAMENTOS PARA REFRIGERACAO, CONDICIONAMENTO E PURIFICA CAO DE AR | CONSUL |  | sem classe | Doação | 22000 | evaporador | 11/04/2014 |  | EVAPORADORA 22000 BTUS
condensadora | 620247 | ativo | 14/05/2014 | 41-EQUIPAMENTOS PARA REFRIGERACAO, CONDICIONAMENTO E PURIFICA CAO DE AR | CONSUL |  | sem classe | Doação | 9000 | condensador | 11/04/2014 |  | CONDENSADORA 9000 BTUS
evaporadora | 620248 | ativo | 14/05/2014 | 41-EQUIPAMENTOS PARA REFRIGERACAO, CONDICIONAMENTO E PURIFICA CAO DE AR | CONSUL |  | sem classe | Doação | 9000 | evaporador | 11/04/2014 |  | EVAPORADORA 9000 BTUS
condensadora | 697239 | ativo | 14/02/2012 | 41-EQUIPAMENTOS PARA REFRIGERACAO, CONDICIONAMENTO E PURIFICA CAO DE AR | BOSCH |  | sem classe | Compra |  | condensador | 27/01/2012 |  | CONDENSADORA
condensadora | 690008 | ativo | 18/02/2013 | 41-EQUIPAMENTOS PARA REFRIGERACAO, CONDICIONAMENTO E PURIFICA CAO DE AR | LG |  | sem classe | Doação |  | condensador | 17/12/2012 |  | CONDENSADORA
chiller | 699337 | ativo | 05/07/2010 | 41-EQUIPAMENTOS PARA REFRIGERACAO, CONDICIONAMENTO E PURIFICA CAO DE AR | THERMO | MERLIN M 33 | sem classe | Doação |  | condensador | 20/10/2009 |  | CHILLER - SISTEMA DE RESFRIAMENTO DE AGUA PARA A COLUNA DE ELÉTRONS DO EQUIPAMENTO
chiller | 702278 | ativo | 25/07/2014 | 41-EQUIPAMENTOS PARA REFRIGERACAO, CONDICIONAMENTO E PURIFICA CAO DE AR | RAITH | 002-R102 SON.SP, | sem classe | Doação |  | condensador | 06/10/2011 |  | CHILLER VAN DER HEIJDEN
condensadora | 702632 | ativo | 02/05/2016 | 41-EQUIPAMENTOS PARA REFRIGERACAO, CONDICIONAMENTO E PURIFICA CAO DE AR |  |  | sem classe | Doação |  | condensador | 13/12/2010 |  | CONDENSADORA
condensadora | 705022 | ativo | 14/02/2012 | 41-EQUIPAMENTOS PARA REFRIGERACAO, CONDICIONAMENTO E PURIFICA CAO DE AR | YORK |  | sem classe | Compra |  | condensador | 27/01/2012 |  | CONDENSADORA
condensadora | 705051 | ativo | 18/02/2013 | 41-EQUIPAMENTOS PARA REFRIGERACAO, CONDICIONAMENTO E PURIFICA CAO DE AR | LG |  | sem classe | Doação |  | condensador | 17/12/2012 |  | CONDENSADORA
evaporadora | 762511 | ativo |  | 41-EQUIPAMENTOS PARA REFRIGERACAO, CONDICIONAMENTO E PURIFICA CAO DE AR | springer | 42mca012515ms | sem classe | Doação | 9000 | evaporador | 22/06/2007 |  | UNIDADE EVAPORADORA 9000 BTUS 220V
condensadora | 762507 | ativo |  | 41-EQUIPAMENTOS PARA REFRIGERACAO, CONDICIONAMENTO E PURIFICA CAO DE AR | springer | 38mca012515ms | sem classe | Doação | 12000 | condensador | 22/06/2007 |  | UNIDADE CONDENSADORA 12000 btus 220v
condensadora | 762508 | ativo |  | 41-EQUIPAMENTOS PARA REFRIGERACAO, CONDICIONAMENTO E PURIFICA CAO DE AR | springer | 38mca012515ms | sem classe | Doação | 12000 | condensador | 22/06/2007 |  | UNIDADE CONDENSADORA 12000 btus 220v
evaporadora | 762509 | ativo |  | 41-EQUIPAMENTOS PARA REFRIGERACAO, CONDICIONAMENTO E PURIFICA CAO DE AR | springer | 42mca012515ms | sem classe | Doação | 12000 | evaporador | 22/06/2007 |  | UNIDADE EVAPORADORA 12000 BTUS 220V
evaporadora | 762510 | ativo |  | 41-EQUIPAMENTOS PARA REFRIGERACAO, CONDICIONAMENTO E PURIFICA CAO DE AR | springer | 42mca012515ms | sem classe | Doação | 12000 | evaporador | 22/06/2007 |  | UNIDADE EVAPORADORA 12000 BTUS 220V
evaporadora | 762512 | ativo |  | 41-EQUIPAMENTOS PARA REFRIGERACAO, CONDICIONAMENTO E PURIFICA CAO DE AR | springer | 42mca012515ms | sem classe | Doação | 9000 | evaporador | 22/06/2007 |  | UNIDADE EVAPORADORA 9000 BTUS 220V
condensadora | 762513 | ativo |  | 41-EQUIPAMENTOS PARA REFRIGERACAO, CONDICIONAMENTO E PURIFICA CAO DE AR | springer | 42mca012515ms | sem classe | Doação | 9000 | condensador | 22/06/2007 |  | UNIDADE CONDENSADORA 9000 btus 220v
condensadora | 762514 | ativo |  | 41-EQUIPAMENTOS PARA REFRIGERACAO, CONDICIONAMENTO E PURIFICA CAO DE AR | springer | 42mca012515ms | sem classe | Doação | 9000 | condensador | 22/06/2007 |  | UNIDADE CONDENSADORA 9000 btus 220v
fancoil | 49110 | ativo | 27/04/1999 | 41-EQUIPAMENTOS PARA REFRIGERACAO, CONDICIONAMENTO E PURIFICA CAO DE AR | SULZER | CMP-MAKE-UPE | Antes PROCEL | Compra |  | sem classe | 03/06/1991 |  | CONDICIONADOR DE AR MODULAR (FANCOIL 1)PARA AMBIENTE ESTERIL (SALAS LIMPAS)
fancoil | 57735 | ativo | 27/04/1999 | 41-EQUIPAMENTOS PARA REFRIGERACAO, CONDICIONAMENTO E PURIFICA CAO DE AR | SULZER | CMP-7,5 | Antes PROCEL | Compra |  | sem classe | 03/06/1991 |  | CONDICIONADOR DE AR MODULAR (FANCOIL 3)P/ AMBIENTE ESTERIL (SALAS LIMPAS)
fancoil | 57699 | ativo | 27/04/1999 | 41-EQUIPAMENTOS PARA REFRIGERACAO, CONDICIONAMENTO E PURIFICA CAO DE AR | SULZER | CMP-10 | Antes PROCEL | Compra |  | sem classe | 03/06/1991 |  | CONDICIONADOR DE AR MODULAR (FANCOIL 2)P/ AMBIENTE ESTERIL (SALAS LIMPAS)
split | 760970 | ativo |  | 41-EQUIPAMENTOS PARA REFRIGERACAO, CONDICIONAMENTO E PURIFICA CAO DE AR | midea |  | sem classe | Doação | 12000 | evaporador | 27/03/2007 |  | CONDICIONADOR DE AR split hi-wall 12000 btus

## CCUEC
Match | Identificador | Status Bem | Data Situação | Grupo | Marca | Modelo | Selo PROCEL | Modo de aquisição | Potência frigorífica (BTU/h) | Tipo | Data de compra | Localização | Descrição
ar condicionado | 40853 | ativo | 01/11/2019 | 41-EQUIPAMENTOS PARA REFRIGERACAO, CONDICIONAMENTO E PURIFICA CAO DE AR | SPRINGER | MUNDIAL | Antes PROCEL | Doação | 18000 | sem classe | 29/01/1993 |  | APARELHO DE AR CONDICIONADO DE 18000 BTUS.
ar condicionado | 46641 | ativo | 01/11/2019 | 41-EQUIPAMENTOS PARA REFRIGERACAO, CONDICIONAMENTO E PURIFICA CAO DE AR | CARRIER |  | sem classe | Doação | 12000 | sem classe | 29/03/1995 |  | APARELHO DE AR CONDICIONADO.COM CAPACIDADE NOMINAL DE 12.000BTU S.SOMENTE CICLO FRIO.TENSAO NOMINAL DE 220V.. FREQUENCIANOMINAL DE 60 HZ./
condicionador de ar | 47470 | ativo | 01/11/2019 | 41-EQUIPAMENTOS PARA REFRIGERACAO, CONDICIONAMENTO E PURIFICA CAO DE AR | SPRINGER |  | sem classe | Doação | 10500 | sem classe | 24/07/1995 |  | CONDICIONADOR DE AR DE 10.500 BTUS. TENSAO NOMINAL DE 220 V. BAIXO NIVEL DE RUIDO. FREQUENCIA NOMINAL DE 60 HZ. SOMENTE CICLO FRIO. CORRENTE NOMINAL DE 10A.
ar condicionado | 47480 | ativo | 01/11/2019 | 41-EQUIPAMENTOS PARA REFRIGERACAO, CONDICIONAMENTO E PURIFICA CAO DE AR | SPRINGER | CARRIER | sem classe | Compra | 15000 | sem classe | 28/08/1995 |  | APARELHO DE AR CONDICIONADO COM CAPACIDADE NOMINAL DE 15.000BTU/H.TENSAO NOMINAL 220 V.FREQUENCIA NOMINAL DE 60 HZ.SOMENTE CICLO FRIO. CORRENTE NOMINAL 14A./
ar condicionado | 47483 | ativo | 01/11/2019 | 41-EQUIPAMENTOS PARA REFRIGERACAO, CONDICIONAMENTO E PURIFICA CAO DE AR | SPRINGER | MUNDIAL | sem classe | Compra | 18000 | sem classe | 28/08/1995 |  | APARELHO DE AR CONDICIONADO COM 18000 BTU/H. 220V. 60 HZ. SOMENTE CICLO FRIO. CORRENTE NOMINAL: 16 A.
ar condicionado | 350150 | ativo | 01/11/2019 | 41-EQUIPAMENTOS PARA REFRIGERACAO, CONDICIONAMENTO E PURIFICA CAO DE AR | SPRINGER | MUNDIAL | Antes PROCEL | Doação |  | sem classe | 12/05/1989 |  | APARELHO DE AR CONDICIONADO
ar condicionado | 350190 | ativo | 01/11/2019 | 41-EQUIPAMENTOS PARA REFRIGERACAO, CONDICIONAMENTO E PURIFICA CAO DE AR | SPRINGER | CARRIER | Antes PROCEL | Doação | 12000 | sem classe | 11/07/1989 |  | APARELHO DE AR CONDICIONADO 12000 BTUS
ar condicionado | 350236 | ativo | 15/05/2020 | 41-EQUIPAMENTOS PARA REFRIGERACAO, CONDICIONAMENTO E PURIFICA CAO DE AR | SPRINGER | EXP LIN | Antes PROCEL | Compra | 18000 | sem classe | 15/06/1990 |  | APARELHO DE AR CONDICIONADO C/CAPAC P/18000 BTUS
ar condicionado | 350237 | ativo | 12/03/2020 | 41-EQUIPAMENTOS PARA REFRIGERACAO, CONDICIONAMENTO E PURIFICA CAO DE AR | SPRINGER | EXP LIN | Antes PROCEL | Compra | 18000 | sem classe | 15/06/1990 |  | APARELHO DE AR CONDICIONADO C/CAPAC P/18000 BTUS
ar condicionado | 350781 | ativo | 01/11/2019 | 41-EQUIPAMENTOS PARA REFRIGERACAO, CONDICIONAMENTO E PURIFICA CAO DE AR | SPRINGER CARRIER | MUNDIAL | sem classe | Compra | 18000 | sem classe | 28/02/1994 |  | APARELHO DE AR CONDICIONADO 18000 BTUS. 220 V. CICLO FRIO
ar condicionado | 350785 | ativo | 16/11/2020 | 41-EQUIPAMENTOS PARA REFRIGERACAO, CONDICIONAMENTO E PURIFICA CAO DE AR | SPRINGER CARRIER | MUNDIAL | sem classe | Compra | 18000 | sem classe | 28/02/1994 |  | APARELHO DE AR CONDICIONADO 18000 BTUS. 220 V. CICLO FRIO
ar condicionado | 350786 | ativo | 31/10/2019 | 41-EQUIPAMENTOS PARA REFRIGERACAO, CONDICIONAMENTO E PURIFICA CAO DE AR | SPRINGER CARRIER | MUNDIAL | sem classe | Compra | 18000 | sem classe | 28/02/1994 |  | APARELHO DE AR CONDICIONADO 18000 BTUS. 220 V. CICLO FRIO
ar condicionado | 350788 | ativo | 29/08/2019 | 41-EQUIPAMENTOS PARA REFRIGERACAO, CONDICIONAMENTO E PURIFICA CAO DE AR | SPRINGER CARRIER | MUNDIAL | sem classe | Compra | 18000 | sem classe | 28/02/1994 |  | APARELHO DE AR CONDICIONADO 18000 BTUS. 220 V. CICLO FRIO
ar condicionado | 350789 | ativo | 01/11/2019 | 41-EQUIPAMENTOS PARA REFRIGERACAO, CONDICIONAMENTO E PURIFICA CAO DE AR | SPRINGER CARRIER | MUNDIAL | sem classe | Compra | 18000 | sem classe | 28/02/1994 |  | APARELHO DE AR CONDICIONADO 18000 BTUS. 220 V. CICLO FRIO
ar condicionado | 350790 | ativo | 01/11/2019 | 41-EQUIPAMENTOS PARA REFRIGERACAO, CONDICIONAMENTO E PURIFICA CAO DE AR | SPRINGER CARRIER | MUNDIAL | sem classe | Compra | 18000 | sem classe | 28/02/1994 |  | APARELHO DE AR CONDICIONADO 18000 BTUS. 220 V. CICLO FRIO
ar condicionado | 350791 | ativo | 01/11/2019 | 41-EQUIPAMENTOS PARA REFRIGERACAO, CONDICIONAMENTO E PURIFICA CAO DE AR | SPRINGER CARRIER | MUNDIAL | sem classe | Compra | 18000 | sem classe | 28/02/1994 |  | APARELHO DE AR CONDICIONADO 18000 BTUS. 220 V. CICLO FRIO
ar condicionado | 350796 | ativo | 01/11/2019 | 41-EQUIPAMENTOS PARA REFRIGERACAO, CONDICIONAMENTO E PURIFICA CAO DE AR | SPRINGER CARRIER | MUNDIAL | sem classe | Compra | 18000 | sem classe | 28/02/1994 |  | APARELHO DE AR CONDICIONADO 18000 BTUS. 220 V. CICLO FRIO
ar condicionado | 350797 | ativo | 01/11/2019 | 41-EQUIPAMENTOS PARA REFRIGERACAO, CONDICIONAMENTO E PURIFICA CAO DE AR | SPRINGER CARRIER | MUNDIAL | sem classe | Compra | 18000 | sem classe | 28/02/1994 |  | APARELHO DE AR CONDICIONADO 18000 BTUS. 220 V. CICLO FRIO
ar condicionado | 350798 | ativo | 01/11/2019 | 41-EQUIPAMENTOS PARA REFRIGERACAO, CONDICIONAMENTO E PURIFICA CAO DE AR | SPRINGER CARRIER | MUNDIAL | sem classe | Compra | 18000 | sem classe | 28/02/1994 |  | APARELHO DE AR CONDICIONADO 18000 BTUS. 220 V. CICLO FRIO
ar condicionado | 350799 | ativo | 01/11/2019 | 41-EQUIPAMENTOS PARA REFRIGERACAO, CONDICIONAMENTO E PURIFICA CAO DE AR | SPRINGER CARRIER | MUNDIAL | sem classe | Compra | 18000 | sem classe | 28/02/1994 |  | APARELHO DE AR CONDICIONADO 18000 BTUS. 220 V. CICLO FRIO
ar condicionado | 350800 | ativo | 01/11/2019 | 41-EQUIPAMENTOS PARA REFRIGERACAO, CONDICIONAMENTO E PURIFICA CAO DE AR | SPRINGER CARRIER | MUNDIAL | sem classe | Compra | 18000 | sem classe | 28/02/1994 |  | APARELHO DE AR CONDICIONADO 18000 BTUS. 220 V. CICLO FRIO
ar condicionado | 350802 | ativo | 01/11/2019 | 41-EQUIPAMENTOS PARA REFRIGERACAO, CONDICIONAMENTO E PURIFICA CAO DE AR | SPRINGER CARRIER | MUNDIAL | sem classe | Compra | 18000 | sem classe | 28/02/1994 |  | APARELHO DE AR CONDICIONADO 18000 BTUS. 220 V. CICLO FRIO
condicionador de ar | 351151 | ativo | 01/11/2019 | 41-EQUIPAMENTOS PARA REFRIGERACAO, CONDICIONAMENTO E PURIFICA CAO DE AR | SPRINGER | MUNDIAL | Antes PROCEL | Doação | 18000 | sem classe | 25/10/1993 |  | CONDICIONADOR DE AR 18.000 BTUS. 220V. FRIO
condicionador de ar | 351152 | ativo | 10/02/2021 | 41-EQUIPAMENTOS PARA REFRIGERACAO, CONDICIONAMENTO E PURIFICA CAO DE AR | SPRINGER | MUNDIAL | Antes PROCEL | Doação | 18000 | sem classe | 25/10/1993 |  | CONDICIONADOR DE AR 18.000 BTUS. 220V. FRIO
condicionador de ar | 351153 | ativo | 16/11/2020 | 41-EQUIPAMENTOS PARA REFRIGERACAO, CONDICIONAMENTO E PURIFICA CAO DE AR | SPRINGER | MUNDIAL | Antes PROCEL | Doação | 18000 | sem classe | 25/10/1993 |  | CONDICIONADOR DE AR 18.000 BTUS. 220V. FRIO
condicionador de ar | 351155 | ativo | 01/11/2019 | 41-EQUIPAMENTOS PARA REFRIGERACAO, CONDICIONAMENTO E PURIFICA CAO DE AR | SPRINGER | MUNDIAL | Antes PROCEL | Doação | 18000 | sem classe | 25/10/1993 |  | CONDICIONADOR DE AR 18.000 BTUS. 220V. FRIO
condicionador de ar | 351157 | ativo | 01/11/2019 | 41-EQUIPAMENTOS PARA REFRIGERACAO, CONDICIONAMENTO E PURIFICA CAO DE AR | SPRINGER | MUNDIAL | Antes PROCEL | Doação | 18000 | sem classe | 25/10/1993 |  | CONDICIONADOR DE AR 18.000 BTUS. 220V. FRIO
condicionador de ar | 351159 | ativo | 29/08/2019 | 41-EQUIPAMENTOS PARA REFRIGERACAO, CONDICIONAMENTO E PURIFICA CAO DE AR | SPRINGER | MUNDIAL | Antes PROCEL | Doação | 18000 | sem classe | 25/10/1993 |  | CONDICIONADOR DE AR 18.000 BTUS. 220V. FRIO
condicionador de ar | 351160 | ativo | 01/11/2019 | 41-EQUIPAMENTOS PARA REFRIGERACAO, CONDICIONAMENTO E PURIFICA CAO DE AR | SPRINGER | MUNDIAL | Antes PROCEL | Doação | 18000 | sem classe | 25/10/1993 |  | CONDICIONADOR DE AR 18.000 BTUS. 220V. FRIO
condicionador de ar | 351161 | ativo | 01/11/2019 | 41-EQUIPAMENTOS PARA REFRIGERACAO, CONDICIONAMENTO E PURIFICA CAO DE AR | SPRINGER | MUNDIAL | Antes PROCEL | Doação | 18000 | sem classe | 25/10/1993 |  | CONDICIONADOR DE AR 18.000 BTUS. 220V. FRIO
condicionador de ar | 351162 | ativo | 29/08/2019 | 41-EQUIPAMENTOS PARA REFRIGERACAO, CONDICIONAMENTO E PURIFICA CAO DE AR | SPRINGER | MUNDIAL | Antes PROCEL | Doação | 18000 | sem classe | 25/10/1993 |  | CONDICIONADOR DE AR 18.000 BTUS. 220V. FRIO
condicionador de ar | 351164 | ativo | 29/08/2019 | 41-EQUIPAMENTOS PARA REFRIGERACAO, CONDICIONAMENTO E PURIFICA CAO DE AR | SPRINGER | MUNDIAL | Antes PROCEL | Doação | 18000 | sem classe | 25/10/1993 |  | CONDICIONADOR DE AR 18.000 BTUS. 220V. FRIO
condicionador de ar | 351165 | ativo | 29/08/2019 | 41-EQUIPAMENTOS PARA REFRIGERACAO, CONDICIONAMENTO E PURIFICA CAO DE AR | SPRINGER | MUNDIAL | Antes PROCEL | Doação | 18000 | sem classe | 25/10/1993 |  | CONDICIONADOR DE AR 18.000 BTUS. 220V. FRIO
condicionador de ar | 351166 | ativo | 29/08/2019 | 41-EQUIPAMENTOS PARA REFRIGERACAO, CONDICIONAMENTO E PURIFICA CAO DE AR | SPRINGER | MUNDIAL | Antes PROCEL | Doação | 18000 | sem classe | 25/10/1993 |  | CONDICIONADOR DE AR 18.000 BTUS. 220V. FRIO
ar condicionado | 351350 | ativo | 01/11/2019 | 41-EQUIPAMENTOS PARA REFRIGERACAO, CONDICIONAMENTO E PURIFICA CAO DE AR | SPRINGER | XCB-183D | sem classe | Compra | 18000 | sem classe | 13/12/1995 |  | APARELHO DE AR CONDICIONADO COM CAPACIDADE NOMINAL DE 18.000BTU/H. TENSAO NOMINAL 220V FREQUENCIA NOMINAL 60HZ. C/ BAIXONIVEL DE RUIDO. SOMENTE CICLO FRIO. /
ar condicionado | 351353 | ativo | 01/11/2019 | 41-EQUIPAMENTOS PARA REFRIGERACAO, CONDICIONAMENTO E PURIFICA CAO DE AR | SPRINGER | XCB-183D | sem classe | Compra | 18000 | sem classe | 13/12/1995 |  | APARELHO DE AR CONDICIONADO COM CAPACIDADE NOMINAL DE 18.000BTU/H. TENSAO NOMINAL 220V FREQUENCIA NOMINAL 60HZ. C/ BAIXONIVEL DE RUIDO. SOMENTE CICLO FRIO. /
ar condicionado | 351354 | ativo | 01/11/2019 | 41-EQUIPAMENTOS PARA REFRIGERACAO, CONDICIONAMENTO E PURIFICA CAO DE AR |  | XCB-183D | sem classe | Compra | 18000 | sem classe | 13/12/1995 |  | APARELHO DE AR CONDICIONADO COM CAPACIDADE NOMINAL DE 18.000BTU/H. TENSAO NOMINAL 220V FREQUENCIA NOMINAL 60HZ. C/ BAIXONIVEL DE RUIDO. SOMENTE CICLO FRIO. /
ar condicionado | 351473 | ativo | 01/11/2019 | 41-EQUIPAMENTOS PARA REFRIGERACAO, CONDICIONAMENTO E PURIFICA CAO DE AR | SPRINGER | XCA 183D | sem classe | Compra | 18000 | sem classe | 18/12/1996 |  | APARELHO DE AR CONDICIONADO COM CAPACIDADE NOMINAL DE 18000 BTU/H. TENSAO DE ALIMENTACAO DE 220 V. 60 HZ. SOMENTE FRIO. BAIXO NIVEL DE RUIDO. FATOR DE POTENCIA MINIMA DE 0.90. COR-RENTE NOMINAL 16 A.
ar condicionado | 351474 | ativo | 01/11/2019 | 41-EQUIPAMENTOS PARA REFRIGERACAO, CONDICIONAMENTO E PURIFICA CAO DE AR | SPRINGER | XCA 183D | sem classe | Compra | 18000 | sem classe | 18/12/1996 |  | APARELHO DE AR CONDICIONADO COM CAPACIDADE NOMINAL DE 18000 BTU/H. TENSAO DE ALIMENTACAO DE 220 V. 60 HZ. SOMENTE FRIO. BAIXO NIVEL DE RUIDO. FATOR DE POTENCIA MINIMA DE 0.90. COR-RENTE NOMINAL 16 A.
ar condicionado | 351478 | ativo | 01/11/2019 | 41-EQUIPAMENTOS PARA REFRIGERACAO, CONDICIONAMENTO E PURIFICA CAO DE AR | SPRINGER | XCA 183D | sem classe | Compra | 18000 | sem classe | 27/12/1996 |  | APARELHO DE AR CONDICIONADO COM CAPACIDADE NOMINAL DE 18000 BTU/H. TENSAO DE ALIMENTACAO DE 220 V. 60 HZ. SOMENTE FRIO. BAIXO NIVEL DE RUIDO. FATOR DE POTENCIA MINIMA DE 0.90. COR-RENTE NOMINAL 16 A.
ar condicionado | 351549 | ativo | 01/11/2019 | 41-EQUIPAMENTOS PARA REFRIGERACAO, CONDICIONAMENTO E PURIFICA CAO DE AR | SPRINGER | LINHA MUNDIAL | sem classe | Compra | 18000 | sem classe | 19/12/1997 |  | APARELHO DE AR CONDICIONADO COM CAPACIDADE NOMINAL DE 18000 BTU/H. TENSAO DE ALIMENTACAO DE 220 V. 60 HZ. SOMENTE FRIO. BAIXO NIVEL DE RUIDO. FATOR DE POTENCIA MINIMA DE 0.90. COR-RENTE NOMINAL 16 A.
condicionador de ar | 351709 | ativo | 01/11/2019 | 41-EQUIPAMENTOS PARA REFRIGERACAO, CONDICIONAMENTO E PURIFICA CAO DE AR | SPRINGER | INNVARE | sem classe | Doação | 7500 | sem classe | 11/05/1998 |  | SISTEMA DE CONDICIONADOR DE AR. 7500 BTUS. FRIO. 2020V. (RF)
ar condicionado | 351782 | ativo | 01/11/2019 | 41-EQUIPAMENTOS PARA REFRIGERACAO, CONDICIONAMENTO E PURIFICA CAO DE AR | BRASTEMP | BCG07 | sem classe | Compra | 7500 | sem classe | 17/11/1998 |  | APARELHO DE AR CONDICIONADO.COM CAPACIDADE NOMINAL DE 7500 BTU S.SOMENTE CICLO FRIO.COM COMPRESSOR ROTATIVO.COM CAPA- CIDADE NOMINAL DE 220V.LINHA SILENSIOSA.
ar condicionado | 351784 | ativo | 01/11/2019 | 41-EQUIPAMENTOS PARA REFRIGERACAO, CONDICIONAMENTO E PURIFICA CAO DE AR | BRASTEMP | BCG07 | sem classe | Compra | 7500 | sem classe | 17/11/1998 |  | APARELHO DE AR CONDICIONADO.COM CAPACIDADE NOMINAL DE 7500 BTU S.SOMENTE CICLO FRIO.COM COMPRESSOR ROTATIVO.COM CAPA- CIDADE NOMINAL DE 220V.LINHA SILENSIOSA.
ar condicionado | 351785 | ativo | 01/11/2019 | 41-EQUIPAMENTOS PARA REFRIGERACAO, CONDICIONAMENTO E PURIFICA CAO DE AR | BRASTEMP | BCG07 | sem classe | Compra | 7500 | sem classe | 17/11/1998 |  | APARELHO DE AR CONDICIONADO.COM CAPACIDADE NOMINAL DE 7500 BTU S.SOMENTE CICLO FRIO.COM COMPRESSOR ROTATIVO.COM CAPA- CIDADE NOMINAL DE 220V.LINHA SILENSIOSA.
ar condicionado | 351787 | ativo | 01/11/2019 | 41-EQUIPAMENTOS PARA REFRIGERACAO, CONDICIONAMENTO E PURIFICA CAO DE AR | BRASTEMP | BCG07 | sem classe | Compra | 7500 | sem classe | 17/11/1998 |  | APARELHO DE AR CONDICIONADO.COM CAPACIDADE NOMINAL DE 7500 BTU S.SOMENTE CICLO FRIO.COM COMPRESSOR ROTATIVO.COM CAPA- CIDADE NOMINAL DE 220V.LINHA SILENSIOSA.
ar condicionado | 351788 | ativo | 01/11/2019 | 41-EQUIPAMENTOS PARA REFRIGERACAO, CONDICIONAMENTO E PURIFICA CAO DE AR | BRASTEMP | BCG07 | sem classe | Compra | 7500 | sem classe | 17/11/1998 |  | APARELHO DE AR CONDICIONADO.COM CAPACIDADE NOMINAL DE 7500 BTU S.SOMENTE CICLO FRIO.COM COMPRESSOR ROTATIVO.COM CAPA- CIDADE NOMINAL DE 220V.LINHA SILENSIOSA.
condicionador de ar | 351843 | ativo | 01/11/2019 | 41-EQUIPAMENTOS PARA REFRIGERACAO, CONDICIONAMENTO E PURIFICA CAO DE AR | SPRINGER | 18000BTUS | sem classe | Doação | 18000 | sem classe | 25/08/1999 |  | CONDICIONADOR DE AR 18000 BTUS
condicionador de ar | 351845 | ativo | 01/11/2019 | 41-EQUIPAMENTOS PARA REFRIGERACAO, CONDICIONAMENTO E PURIFICA CAO DE AR | SPRINGER | 18000BTUS | sem classe | Doação | 18000 | sem classe | 25/08/1999 |  | CONDICIONADOR DE AR 18000 BTUS
ar condicionado | 351919 | ativo | 16/11/2020 | 41-EQUIPAMENTOS PARA REFRIGERACAO, CONDICIONAMENTO E PURIFICA CAO DE AR | BRASTEMP | BCG07 | sem classe | Compra | 7500 | sem classe | 26/05/1998 |  | APARELHO DE AR CONDICIONADO 220 V. FRIO. 7500 BTU/H
ar condicionado | 351920 | ativo | 01/11/2019 | 41-EQUIPAMENTOS PARA REFRIGERACAO, CONDICIONAMENTO E PURIFICA CAO DE AR | BRASTEMP | BCG07 | sem classe | Compra | 7500 | sem classe | 26/05/1998 |  | APARELHO DE AR CONDICIONADO 220 V. FRIO. 7500 BTU/H
ar condicionado | 351921 | ativo | 01/11/2019 | 41-EQUIPAMENTOS PARA REFRIGERACAO, CONDICIONAMENTO E PURIFICA CAO DE AR | BRASTEMP | BCG07 | sem classe | Compra | 7500 | sem classe | 26/05/1998 |  | APARELHO DE AR CONDICIONADO 220 V. FRIO. 7500 BTU/H
ar condicionado | 351922 | ativo | 01/11/2019 | 41-EQUIPAMENTOS PARA REFRIGERACAO, CONDICIONAMENTO E PURIFICA CAO DE AR | BRASTEMP | BCG07 | sem classe | Compra | 7500 | sem classe | 26/05/1998 |  | APARELHO DE AR CONDICIONADO 220 V. FRIO. 7500 BTU/H
ar condicionado | 351923 | ativo | 02/01/2020 | 41-EQUIPAMENTOS PARA REFRIGERACAO, CONDICIONAMENTO E PURIFICA CAO DE AR | BRASTEMP | BCG07 | sem classe | Compra | 7500 | sem classe | 26/05/1998 |  | APARELHO DE AR CONDICIONADO 220 V. FRIO. 7500 BTU/H
ar condicionado | 351924 | ativo | 01/11/2019 | 41-EQUIPAMENTOS PARA REFRIGERACAO, CONDICIONAMENTO E PURIFICA CAO DE AR | BRASTEMP | BCG07 | sem classe | Compra | 7500 | sem classe | 26/05/1998 |  | APARELHO DE AR CONDICIONADO 220 V. FRIO. 7500 BTU/H
ar condicionado | 351926 | ativo | 01/11/2019 | 41-EQUIPAMENTOS PARA REFRIGERACAO, CONDICIONAMENTO E PURIFICA CAO DE AR | BRASTEMP | BCG07 | sem classe | Compra | 7500 | sem classe | 26/05/1998 |  | APARELHO DE AR CONDICIONADO 220 V. FRIO. 7500 BTU/H
ar condicionado | 352079 | ativo | 01/11/2019 | 41-EQUIPAMENTOS PARA REFRIGERACAO, CONDICIONAMENTO E PURIFICA CAO DE AR | SPRINGER | INNOVARE | sem classe | Compra | 7500 | janela | 02/04/2001 |  | APARELHO DE AR CONDICIONADO. TIPO JANELA. COM CAPACIDADE NOMINAL DE 7500 BTUS. SOMENTE CICLO FRIO. TENSAO DE ALI- MENTACAO DE 220V. 60 HZ. CORRENTE NOMINAL DE 5A.
ar condicionado | 352412 | ativo | 01/11/2019 | 41-EQUIPAMENTOS PARA REFRIGERACAO, CONDICIONAMENTO E PURIFICA CAO DE AR | LG | WME180FGA | sem classe | Compra | 18000 | janela | 12/08/2002 |  | APARELHO DE AR CONDICIONADO. TIPO JANELA . COM CAPACIDADE MINIMA DE 18000 BTU/H.TENSAO NOMINAL DE 220 V. FREQUENCIA NOMINAL DE 60 HZ. COM CONTROLE REMOTO SEM FIO.
ar condicionado | 352415 | ativo | 01/11/2019 | 41-EQUIPAMENTOS PARA REFRIGERACAO, CONDICIONAMENTO E PURIFICA CAO DE AR | LG | WME180FGA | sem classe | Compra | 18000 | janela | 12/08/2002 |  | APARELHO DE AR CONDICIONADO. TIPO JANELA . COM CAPACIDADE MINIMA DE 18000 BTU/H.TENSAO NOMINAL DE 220 V. FREQUENCIA NOMINAL DE 60 HZ. COM CONTROLE REMOTO SEM FIO.
ar condicionado | 352416 | ativo | 01/11/2019 | 41-EQUIPAMENTOS PARA REFRIGERACAO, CONDICIONAMENTO E PURIFICA CAO DE AR | LG | WME180FGA | sem classe | Compra | 18000 | janela | 12/08/2002 |  | APARELHO DE AR CONDICIONADO. TIPO JANELA . COM CAPACIDADE MINIMA DE 18000 BTU/H.TENSAO NOMINAL DE 220 V. FREQUENCIA NOMINAL DE 60 HZ. COM CONTROLE REMOTO SEM FIO.
ar condicionado | 352834 | ativo | 30/10/2019 | 41-EQUIPAMENTOS PARA REFRIGERACAO, CONDICIONAMENTO E PURIFICA CAO DE AR | LG | WGMO71FGA | sem classe | Compra | 7000 | janela | 05/09/2003 |  | APARELHO DE AR CONDICIONADO. 7.000 BTUS. TIPO JANELA. SOMEN-TE CICLO FRIO. 220 VOLTS. COMPRESSOR ROTATIVO. FILTRO ANTI- BACTERICIDA. CONTROLE REMOTO SEM FIO E CONTROLE NO APARELHO.DEFLETORES DE AR. TIMER.
ar condicionado | 352835 | ativo | 30/10/2019 | 41-EQUIPAMENTOS PARA REFRIGERACAO, CONDICIONAMENTO E PURIFICA CAO DE AR | LG | WGMO71FGA | sem classe | Compra | 7000 | janela | 05/09/2003 |  | APARELHO DE AR CONDICIONADO. 7.000 BTUS. TIPO JANELA. SOMEN-TE CICLO FRIO. 220 VOLTS. COMPRESSOR ROTATIVO. FILTRO ANTI- BACTERICIDA. CONTROLE REMOTO SEM FIO E CONTROLE NO APARELHO.DEFLETORES DE AR. TIMER.
ar condicionado | 352837 | ativo | 30/10/2019 | 41-EQUIPAMENTOS PARA REFRIGERACAO, CONDICIONAMENTO E PURIFICA CAO DE AR | LG | WMM180FGA | sem classe | Compra | 18000 | janela | 05/09/2003 |  | APARELHO DE AR CONDICIONADO. 18000 BTUS. TIPO JANELA. SOMEN-TE CICLO FRIO. 220 VOLTS. COMPRESSOR ROTATIVO. FILTRO ANTI- BACTERICIDA. CONTROLE REMOTO SEM FIO E CONTROLE NO APARELHO.DEFLETOR DE AR. TIMER.
ar condicionado | 352838 | ativo | 30/10/2019 | 41-EQUIPAMENTOS PARA REFRIGERACAO, CONDICIONAMENTO E PURIFICA CAO DE AR | LG | WMM180FGA | sem classe | Compra | 18000 | janela | 05/09/2003 |  | APARELHO DE AR CONDICIONADO. 18000 BTUS. TIPO JANELA. SOMEN-TE CICLO FRIO. 220 VOLTS. COMPRESSOR ROTATIVO. FILTRO ANTI- BACTERICIDA. CONTROLE REMOTO SEM FIO E CONTROLE NO APARELHO.DEFLETOR DE AR. TIMER.
ar condicionado | 352839 | ativo | 30/10/2019 | 41-EQUIPAMENTOS PARA REFRIGERACAO, CONDICIONAMENTO E PURIFICA CAO DE AR | LG | WMM180FGA | sem classe | Compra | 18000 | janela | 05/09/2003 |  | APARELHO DE AR CONDICIONADO. 18000 BTUS. TIPO JANELA. SOMEN-TE CICLO FRIO. 220 VOLTS. COMPRESSOR ROTATIVO. FILTRO ANTI- BACTERICIDA. CONTROLE REMOTO SEM FIO E CONTROLE NO APARELHO.DEFLETOR DE AR. TIMER.
ar condicionado | 352841 | ativo | 30/10/2019 | 41-EQUIPAMENTOS PARA REFRIGERACAO, CONDICIONAMENTO E PURIFICA CAO DE AR | LG | WMM180FGA | sem classe | Compra | 18000 | janela | 05/09/2003 |  | APARELHO DE AR CONDICIONADO. 18000 BTUS. TIPO JANELA. SOMEN-TE CICLO FRIO. 220 VOLTS. COMPRESSOR ROTATIVO. FILTRO ANTI- BACTERICIDA. CONTROLE REMOTO SEM FIO E CONTROLE NO APARELHO.DEFLETOR DE AR. TIMER.
ar condicionado | 352842 | ativo | 30/10/2019 | 41-EQUIPAMENTOS PARA REFRIGERACAO, CONDICIONAMENTO E PURIFICA CAO DE AR | LG | WMM180FGA | sem classe | Compra | 18000 | janela | 05/09/2003 |  | APARELHO DE AR CONDICIONADO. 18000 BTUS. TIPO JANELA. SOMEN-TE CICLO FRIO. 220 VOLTS. COMPRESSOR ROTATIVO. FILTRO ANTI- BACTERICIDA. CONTROLE REMOTO SEM FIO E CONTROLE NO APARELHO.DEFLETOR DE AR. TIMER.
ar condicionado | 352843 | ativo | 15/05/2020 | 41-EQUIPAMENTOS PARA REFRIGERACAO, CONDICIONAMENTO E PURIFICA CAO DE AR | LG | WMM180FGA | sem classe | Compra | 18000 | janela | 05/09/2003 |  | APARELHO DE AR CONDICIONADO. 18000 BTUS. TIPO JANELA. SOMEN-TE CICLO FRIO. 220 VOLTS. COMPRESSOR ROTATIVO. FILTRO ANTI- BACTERICIDA. CONTROLE REMOTO SEM FIO E CONTROLE NO APARELHO.DEFLETOR DE AR. TIMER.
ar condicionado | 352844 | ativo | 30/10/2019 | 41-EQUIPAMENTOS PARA REFRIGERACAO, CONDICIONAMENTO E PURIFICA CAO DE AR | LG | WMM180FGA | sem classe | Compra | 18000 | janela | 05/09/2003 |  | APARELHO DE AR CONDICIONADO. 18000 BTUS. TIPO JANELA. SOMEN-TE CICLO FRIO. 220 VOLTS. COMPRESSOR ROTATIVO. FILTRO ANTI- BACTERICIDA. CONTROLE REMOTO SEM FIO E CONTROLE NO APARELHO.DEFLETOR DE AR. TIMER.
ar condicionado | 352845 | ativo | 30/10/2019 | 41-EQUIPAMENTOS PARA REFRIGERACAO, CONDICIONAMENTO E PURIFICA CAO DE AR | LG | WMM180FGA | sem classe | Compra | 18000 | janela | 05/09/2003 |  | APARELHO DE AR CONDICIONADO. 18000 BTUS. TIPO JANELA. SOMEN-TE CICLO FRIO. 220 VOLTS. COMPRESSOR ROTATIVO. FILTRO ANTI- BACTERICIDA. CONTROLE REMOTO SEM FIO E CONTROLE NO APARELHO.DEFLETOR DE AR. TIMER.
ar condicionado | 352846 | ativo | 30/10/2019 | 41-EQUIPAMENTOS PARA REFRIGERACAO, CONDICIONAMENTO E PURIFICA CAO DE AR | LG | WMM180FGA | sem classe | Compra | 18000 | janela | 05/09/2003 |  | APARELHO DE AR CONDICIONADO. 18000 BTUS. TIPO JANELA. SOMEN-TE CICLO FRIO. 220 VOLTS. COMPRESSOR ROTATIVO. FILTRO ANTI- BACTERICIDA. CONTROLE REMOTO SEM FIO E CONTROLE NO APARELHO.DEFLETOR DE AR. TIMER.
ar condicionado | 352847 | ativo | 15/05/2020 | 41-EQUIPAMENTOS PARA REFRIGERACAO, CONDICIONAMENTO E PURIFICA CAO DE AR | LG | WMM180FGA | sem classe | Compra | 18000 | janela | 05/09/2003 |  | APARELHO DE AR CONDICIONADO. 18000 BTUS. TIPO JANELA. SOMEN-TE CICLO FRIO. 220 VOLTS. COMPRESSOR ROTATIVO. FILTRO ANTI- BACTERICIDA. CONTROLE REMOTO SEM FIO E CONTROLE NO APARELHO.DEFLETOR DE AR. TIMER.
ar condicionado | 352851 | ativo | 30/10/2019 | 41-EQUIPAMENTOS PARA REFRIGERACAO, CONDICIONAMENTO E PURIFICA CAO DE AR | LG | WMM180FGA | sem classe | Compra | 18000 | janela | 05/09/2003 |  | APARELHO DE AR CONDICIONADO. 18000 BTUS. TIPO JANELA. SOMEN-TE CICLO FRIO. 220 VOLTS. COMPRESSOR ROTATIVO. FILTRO ANTI- BACTERICIDA. CONTROLE REMOTO SEM FIO E CONTROLE NO APARELHO.DEFLETOR DE AR. TIMER.
ar condicionado | 435002 | ativo | 30/10/2019 | 41-EQUIPAMENTOS PARA REFRIGERACAO, CONDICIONAMENTO E PURIFICA CAO DE AR | SPRINGER | MCA125BB | sem classe | Compra | 12000 | janela | 16/04/2007 |  | APARELHO DE AR CONDICIONADO. TIPO JANELA. CAPACIDADE NOMINALMINIMA DE 12000 BTU/H. TENSAO NOMINAL DE 220 VOLTS. FREQUEN-CIA 60HZ. SOMENTE CICLO FRIO. COMPRESSOR ROTATIVO.COMANDO DEEXASTAO E VENTILACAO. QUE PERMITEM RENOVACAO DE AR INTERNO EGABINETE DESLIZANTE.
ar condicionado | 435004 | ativo | 30/10/2019 | 41-EQUIPAMENTOS PARA REFRIGERACAO, CONDICIONAMENTO E PURIFICA CAO DE AR | SPRINGER | MCA125BB | sem classe | Compra | 12000 | janela | 16/04/2007 |  | APARELHO DE AR CONDICIONADO. TIPO JANELA. CAPACIDADE NOMINALMINIMA DE 12000 BTU/H. TENSAO NOMINAL DE 220 VOLTS. FREQUEN-CIA 60HZ. SOMENTE CICLO FRIO. COMPRESSOR ROTATIVO.COMANDO DEEXASTAO E VENTILACAO. QUE PERMITEM RENOVACAO DE AR INTERNO EGABINETE DESLIZANTE.
ar condicionado | 519697 | ativo | 02/01/2020 | 41-EQUIPAMENTOS PARA REFRIGERACAO, CONDICIONAMENTO E PURIFICA CAO DE AR | SPRINGER | QQA075RBB | sem classe | Compra | 7500 | janela | 15/03/2010 |  | APARELHO DE AR CONDICIONADO. TIPO JANELA. COM CAPACIDADE NO-MINAL DE 7500 BTU S. CICLO FRIO E QUENTE. TENSAO DE ALIMENTACAO DE 200V. 60HZ. BAIXO NIVEL DE RUIDO. COM CONTROLE REMOTO
ar condicionado | 519698 | ativo | 30/10/2019 | 41-EQUIPAMENTOS PARA REFRIGERACAO, CONDICIONAMENTO E PURIFICA CAO DE AR | SPRINGER | QQA075RBB | sem classe | Compra | 7500 | janela | 15/03/2010 |  | APARELHO DE AR CONDICIONADO. TIPO JANELA. COM CAPACIDADE NO-MINAL DE 7500 BTU S. CICLO FRIO E QUENTE. TENSAO DE ALIMENTACAO DE 200V. 60HZ. BAIXO NIVEL DE RUIDO. COM CONTROLE REMOTO
ar condicionado | 519699 | ativo | 30/10/2019 | 41-EQUIPAMENTOS PARA REFRIGERACAO, CONDICIONAMENTO E PURIFICA CAO DE AR | SPRINGER | QQA075RBB | sem classe | Compra | 7500 | janela | 15/03/2010 |  | APARELHO DE AR CONDICIONADO. TIPO JANELA. COM CAPACIDADE NO-MINAL DE 7500 BTU S. CICLO FRIO E QUENTE. TENSAO DE ALIMENTACAO DE 200V. 60HZ. BAIXO NIVEL DE RUIDO. COM CONTROLE REMOTO
ar condicionado | 519700 | ativo | 30/10/2019 | 41-EQUIPAMENTOS PARA REFRIGERACAO, CONDICIONAMENTO E PURIFICA CAO DE AR | SPRINGER | QQA075RBB | sem classe | Compra | 7500 | janela | 15/03/2010 |  | APARELHO DE AR CONDICIONADO. TIPO JANELA. COM CAPACIDADE NO-MINAL DE 7500 BTU S. CICLO FRIO E QUENTE. TENSAO DE ALIMENTACAO DE 200V. 60HZ. BAIXO NIVEL DE RUIDO. COM CONTROLE REMOTO
ar condicionado | 519701 | ativo | 30/10/2019 | 41-EQUIPAMENTOS PARA REFRIGERACAO, CONDICIONAMENTO E PURIFICA CAO DE AR | SPRINGER | QQA075RBB | sem classe | Compra | 7500 | janela | 15/03/2010 |  | APARELHO DE AR CONDICIONADO. TIPO JANELA. COM CAPACIDADE NO-MINAL DE 7500 BTU S. CICLO FRIO E QUENTE. TENSAO DE ALIMENTACAO DE 200V. 60HZ. BAIXO NIVEL DE RUIDO. COM CONTROLE REMOTO
ar condicionado | 56470 | ativo | 01/11/2019 | 41-EQUIPAMENTOS PARA REFRIGERACAO, CONDICIONAMENTO E PURIFICA CAO DE AR | CONSUL | CCF-15A-AIR MASTER | sem classe | Compra | 15000 | sem classe | 24/04/1998 |  | APARELHO DE AR CONDICIONADO COM CAPACIDADE NOMINAL DE 15000 BTU/H. TENSAO DE ALIMENTACAO DE 220 V. 60 HZ. SOMENTE FRIO.
ar condicionado | 57904 | ativo | 31/10/2019 | 41-EQUIPAMENTOS PARA REFRIGERACAO, CONDICIONAMENTO E PURIFICA CAO DE AR | CONSUL | CCF | sem classe | Compra | 12000 | janela | 31/07/1998 |  | APARELHO DE AR CONDICIONADO. TIPO JANELA. CAPACIDADE NOMINALDE 12000 BTU/H. TENSAO NOMINAL 220 VOLTS. FREQUENCIA NOMINALDE 60HZ. SOMENTE CICLO FRIO. CORRENTE NOMINAL DE 12A.
ar condicionado | 58772 | ativo | 01/11/2019 | 41-EQUIPAMENTOS PARA REFRIGERACAO, CONDICIONAMENTO E PURIFICA CAO DE AR | BRASTEMP | 7500 | sem classe | Doação | 7500 | sem classe | 13/11/1998 |  | APARELHO DE AR CONDICIONADO.. 7500 BTUS COM CONTROLE REMOTO . SOMENTE CICLO FRIO COM COMPRESSOR ROTATIVO. CAPACIDADE NOMINAL 220V. (RF)
ar condicionado | 76371 | ativo | 01/11/2019 | 41-EQUIPAMENTOS PARA REFRIGERACAO, CONDICIONAMENTO E PURIFICA CAO DE AR | SPRINGER | CARRIER | sem classe | Doação | 18000 | sem classe | 16/04/2002 |  | APARELHO DE AR CONDICIONADO COM CICLO FRIO. CAPAC. 18000 BTUS. (RF)
ar condicionado | 76372 | ativo | 01/11/2019 | 41-EQUIPAMENTOS PARA REFRIGERACAO, CONDICIONAMENTO E PURIFICA CAO DE AR | SPRINGER | CARRIER | sem classe | Doação | 18000 | sem classe | 16/04/2002 |  | APARELHO DE AR CONDICIONADO COM CICLO FRIO. CAPAC. 18000 BTUS. (RF)
ar condicionado | 76373 | ativo | 01/11/2019 | 41-EQUIPAMENTOS PARA REFRIGERACAO, CONDICIONAMENTO E PURIFICA CAO DE AR | SPRINGER | CARRIER | sem classe | Doação | 18000 | sem classe | 16/04/2002 |  | APARELHO DE AR CONDICIONADO COM CICLO FRIO. CAPAC. 18000 BTUS. (RF)
ar condicionado | 76374 | ativo | 01/11/2019 | 41-EQUIPAMENTOS PARA REFRIGERACAO, CONDICIONAMENTO E PURIFICA CAO DE AR | SPRINGER | CARRIER | sem classe | Doação | 18000 | sem classe | 16/04/2002 |  | APARELHO DE AR CONDICIONADO COM CICLO FRIO. CAPAC. 18000 BTUS. (RF)
ar condicionado | 78222 | ativo | 01/11/2019 | 41-EQUIPAMENTOS PARA REFRIGERACAO, CONDICIONAMENTO E PURIFICA CAO DE AR | LG | GOLD | sem classe | Doação | 18500 | sem classe | 26/07/2002 |  | AR CONDICIONADO. CICLO FRIO COM CAPACIDADE DE 18500 BTUS. 220V. COM CONTROLE REMOTO ELETRONICO. COMPRESSOR ROTATIVO. DE PAREDE LG. (RF)
condicionador de ar | 99307 | ativo | 01/11/2019 | 41-EQUIPAMENTOS PARA REFRIGERACAO, CONDICIONAMENTO E PURIFICA CAO DE AR | SPRINGER | SILENTIA | sem classe | Doação | 12000 | sem classe | 04/04/2006 |  | APARELHO CONDICIONADOR DE AR 12000 BTU/H (RF)
ar condicionado | 514816 | ativo | 30/10/2019 | 41-EQUIPAMENTOS PARA REFRIGERACAO, CONDICIONAMENTO E PURIFICA CAO DE AR | SPRINGER | 7500 BTUS | sem classe | Doação | 7500 | sem classe | 10/02/2010 |  | APARELHO DE AR CONDICIONADO SPRINGER MUNDIAL 7500 BTUS. 220V
condicionador de ar | 768800 | ativo | 15/05/2020 | 41-EQUIPAMENTOS PARA REFRIGERACAO, CONDICIONAMENTO E PURIFICA CAO DE AR | springer | zcl18588 | A | Compra | 18000 | janela | 06/02/2020 |  | CONDICIONADOR DE AR do tipo janela, com capacidade 18000btu's, operação frio, vazão de ar de no minimo 850m3/h, com filtro do tipo lavavel, voltagem 220v, 60hz, com consumo aproximado de 1850w, com selo procel classificação "a", com baixo ruido, equipamento composto de compressor rotativo com utilização do gas r22, gabinete confeccionado em chapa de aço galvanizado e plastico abs, manual de instruções e certificado de garantia em portugues, garantia minima de 12 meses.
condicionador de ar | 768801 | ativo | 15/05/2020 | 41-EQUIPAMENTOS PARA REFRIGERACAO, CONDICIONAMENTO E PURIFICA CAO DE AR | springer | zcl18588 | A | Compra | 18000 | janela | 06/02/2020 |  | CONDICIONADOR DE AR do tipo janela, com capacidade 18000btu's, operação frio, vazão de ar de no minimo 850m3/h, com filtro do tipo lavavel, voltagem 220v, 60hz, com consumo aproximado de 1850w, com selo procel classificação "a", com baixo ruido, equipamento composto de compressor rotativo com utilização do gas r22, gabinete confeccionado em chapa de aço galvanizado e plastico abs, manual de instruções e certificado de garantia em portugues, garantia minima de 12 meses.
condicionador de ar | 768802 | ativo | 15/05/2020 | 41-EQUIPAMENTOS PARA REFRIGERACAO, CONDICIONAMENTO E PURIFICA CAO DE AR | springer | zcl18588 | A | Compra | 18000 | janela | 06/02/2020 |  | CONDICIONADOR DE AR do tipo janela, com capacidade 18000btu's, operação frio, vazão de ar de no minimo 850m3/h, com filtro do tipo lavavel, voltagem 220v, 60hz, com consumo aproximado de 1850w, com selo procel classificação "a", com baixo ruido, equipamento composto de compressor rotativo com utilização do gas r22, gabinete confeccionado em chapa de aço galvanizado e plastico abs, manual de instruções e certificado de garantia em portugues, garantia minima de 12 meses.
condicionador de ar | 768803 | ativo |  | 41-EQUIPAMENTOS PARA REFRIGERACAO, CONDICIONAMENTO E PURIFICA CAO DE AR | springer | zcl18588 | A | Compra | 18000 | janela | 06/02/2020 |  | CONDICIONADOR DE AR do tipo janela, com capacidade 18000btu's, operação frio, vazão de ar de no minimo 850m3/h, com filtro do tipo lavavel, voltagem 220v, 60hz, com consumo aproximado de 1850w, com selo procel classificação "a", com baixo ruido, equipamento composto de compressor rotativo com utilização do gas r22, gabinete confeccionado em chapa de aço galvanizado e plastico abs, manual de instruções e certificado de garantia em portugues, garantia minima de 12 meses.
condicionador de ar | 768804 | ativo |  | 41-EQUIPAMENTOS PARA REFRIGERACAO, CONDICIONAMENTO E PURIFICA CAO DE AR | springer | zcl18588 | A | Compra | 18000 | janela | 06/02/2020 |  | CONDICIONADOR DE AR do tipo janela, com capacidade 18000btu's, operação frio, vazão de ar de no minimo 850m3/h, com filtro do tipo lavavel, voltagem 220v, 60hz, com consumo aproximado de 1850w, com selo procel classificação "a", com baixo ruido, equipamento composto de compressor rotativo com utilização do gas r22, gabinete confeccionado em chapa de aço galvanizado e plastico abs, manual de instruções e certificado de garantia em portugues, garantia minima de 12 meses.
ar condicionado | 574265 | ativo | 25/10/2019 | 41-EQUIPAMENTOS PARA REFRIGERACAO, CONDICIONAMENTO E PURIFICA CAO DE AR | SPRINGER | MINI MAX 17500BTUS | sem classe | Doação | 17500 | janela | 18/04/2012 |  | AR CONDICIONADO JANELA LINHA MINIMAXI COMPACTO 17500 SPRINGER (RF)
condicionador de ar | 701735 | ativo | 18/10/2019 | 41-EQUIPAMENTOS PARA REFRIGERACAO, CONDICIONAMENTO E PURIFICA CAO DE AR | CARRIER | 38CKCO36C-311 | sem classe | Compra |  | sem classe | 15/05/2002 |  | CONDICIONADOR DE AR
condicionador de ar | 701736 | ativo | 18/10/2019 | 41-EQUIPAMENTOS PARA REFRIGERACAO, CONDICIONAMENTO E PURIFICA CAO DE AR | CARRIER | SOBXE082265 | sem classe | Compra |  | sem classe | 15/05/2002 |  | CONDICIONADOR DE AR
condicionador de ar | 701737 | ativo | 18/10/2019 | 41-EQUIPAMENTOS PARA REFRIGERACAO, CONDICIONAMENTO E PURIFICA CAO DE AR | CARRIER | 38CKC036C-311 | sem classe | Compra |  | sem classe | 15/05/2002 |  | CONDICIONADOR DE AR
condensador | 348457 | ativo | 12/09/2019 | 41-EQUIPAMENTOS PARA REFRIGERACAO, CONDICIONAMENTO E PURIFICA CAO DE AR | HITACHI | RP-511A | Antes PROCEL | Compra |  | condensador | 10/01/1979 |  | APARELHO DE AR CONDICIONADO C/ CONDENSADOR REMOTO
condensador | 348574 | ativo | 01/11/2019 | 41-EQUIPAMENTOS PARA REFRIGERACAO, CONDICIONAMENTO E PURIFICA CAO DE AR | HITACHI | RCR511 | Antes PROCEL | Compra |  | condensador | 05/02/1976 |  | CONDENSADOR REMOTO RESFRIADOS A AR
condensador | 348580 | ativo | 12/09/2019 | 41-EQUIPAMENTOS PARA REFRIGERACAO, CONDICIONAMENTO E PURIFICA CAO DE AR | HITACHI | RP 511A | Antes PROCEL | Compra |  | condensador | 23/03/1976 |  | CONDENSADOR REMOTO
condensadora | 494936 | ativo | 30/10/2019 | 41-EQUIPAMENTOS PARA REFRIGERACAO, CONDICIONAMENTO E PURIFICA CAO DE AR | TRANE | TRAEISOD234AA00B | sem classe | Doação | 180000 | condensador | 10/03/2008 |  | UNIDADE CONDENSADORA (TRAE). COM GABINETE VERTICAL CONSTITUIDO DE PAINEIS DE CHAPA DE AÇO GALVANIZADP ESTAMPADAS. PINTADAS E PARAFUSADAS ENTRE SI. VENTILADORES AXIAIS. SENDO A POSIÇÃO DE DESCARGA DO VENTILADOR HORIZONTAL PARA UNIDADES ATE 15 TR E VERTICAL PARA UNIDADES ACIMA DE 15 TR. MOTOR ELETRICO DE GRAU DE PROTECAO IP-12 CLASSE B PARA POTENCIAS ACIMA DE 3.0 CV; COMPRESSOR DO TIPO SCROLL. SERPENTINA CONSTRUIDA COM TUBOS DE COBRE SEM CONSULTA E ALETAS EM ALUMINIO; REFRIGERANTE R-407C
condensadora | 494937 | ativo | 30/10/2019 | 41-EQUIPAMENTOS PARA REFRIGERACAO, CONDICIONAMENTO E PURIFICA CAO DE AR | TRANE | TRAEISOD234AA00B | sem classe | Doação | 180000 | condensador | 10/03/2008 |  | UNIDADE CONDENSADORA (TRAE). COM GABINETE VERTICAL CONSTITUIDO DE PAINEIS DE CHAPA DE AÇO GALVANIZADP ESTAMPADAS. PINTADAS E PARAFUSADAS ENTRE SI. VENTILADORES AXIAIS. SENDO A POSIÇÃO DE DESCARGA DO VENTILADOR HORIZONTAL PARA UNIDADES ATE 15 TR E VERTICAL PARA UNIDADES ACIMA DE 15 TR. MOTOR ELETRICO DE GRAU DE PROTECAO IP-12 CLASSE B PARA POTENCIAS ACIMA DE 3.0 CV; COMPRESSOR DO TIPO SCROLL. SERPENTINA CONSTRUIDA COM TUBOS DE COBRE SEM CONSULTA E ALETAS EM ALUMINIO; REFRIGERANTE R-407C
condensadora | 494938 | ativo | 30/10/2019 | 41-EQUIPAMENTOS PARA REFRIGERACAO, CONDICIONAMENTO E PURIFICA CAO DE AR | TRANE | TRAEISOD234AA00B | sem classe | Doação | 180000 | condensador | 10/03/2008 |  | UNIDADE CONDENSADORA (TRAE). COM GABINETE VERTICAL CONSTITUIDO DE PAINEIS DE CHAPA DE AÇO GALVANIZADP ESTAMPADAS. PINTADAS E PARAFUSADAS ENTRE SI. VENTILADORES AXIAIS. SENDO A POSIÇÃO DE DESCARGA DO VENTILADOR HORIZONTAL PARA UNIDADES ATE 15 TR E VERTICAL PARA UNIDADES ACIMA DE 15 TR. MOTOR ELETRICO DE GRAU DE PROTECAO IP-12 CLASSE B PARA POTENCIAS ACIMA DE 3.0 CV; COMPRESSOR DO TIPO SCROLL. SERPENTINA CONSTRUIDA COM TUBOS DE COBRE SEM CONSULTA E ALETAS EM ALUMINIO; REFRIGERANTE R-407C
evaporadora | 494939 | ativo | 30/10/2019 | 41-EQUIPAMENTOS PARA REFRIGERACAO, CONDICIONAMENTO E PURIFICA CAO DE AR | TRANE | DXPA203LC36SH2AU | sem classe | Doação |  | evaporador | 10/03/2008 |  | UNIDADE EVAPORADORA (WAVE DLPA) DIVIDIDO EM MODULO VENTILADOR E MODULO INTERCAMBIADOR DE CALOR. COM GABINETE CONSTRUIDO DE PAINEIS DE CHAPA DE AÇOGALVANIZADA DE 0.65MM DE ESPESSURA. ISOLADAS INTERNAMENTE COM POLIURETANO EXPANDIDO DE 1. VEDACAO DOS PAINEIS FIXOS COM FITA DE BORRACHA ELASTOMETRICADE LARGURA DE 13 MM E ESPESSURA DE1/4. ESTRUTURA EM ALUMINIO POLIDO E MODULOS APOIADOS EM TRILHOS DE CHAPA DE AÇO GALVANIZADO EM 1.95 MM DE ESPESSURA. PINTURA PO A BASE DE POLIESTER. VENTILADORES CENTRIFUGOS DE PAS CURVADAS PARA FRENTE. TIPO SIROCCO. PARA UNIDADES DXPA
evaporadora | 494940 | ativo | 30/10/2019 | 41-EQUIPAMENTOS PARA REFRIGERACAO, CONDICIONAMENTO E PURIFICA CAO DE AR | TRANE | DXPA203LC36SH2AU | sem classe | Doação |  | evaporador | 10/03/2008 |  | UNIDADE EVAPORADORA (WAVE DLPA) DIVIDIDO EM MODULO VENTILADOR E MODULO INTERCAMBIADOR DE CALOR. COM GABINETE CONSTRUIDO DE PAINEIS DE CHAPA DE AÇOGALVANIZADA DE 0.65MM DE ESPESSURA. ISOLADAS INTERNAMENTE COM POLIURETANO EXPANDIDO DE 1. VEDACAO DOS PAINEIS FIXOS COM FITA DE BORRACHA ELASTOMETRICADE LARGURA DE 13 MM E ESPESSURA DE1/4. ESTRUTURA EM ALUMINIO POLIDO E MODULOS APOIADOS EM TRILHOS DE CHAPA DE AÇO GALVANIZADO EM 1.95 MM DE ESPESSURA. PINTURA PO A BASE DE POLIESTER. VENTILADORES CENTRIFUGOS DE PAS CURVADAS PARA FRENTE. TIPO SIROCCO. PARA UNIDADES DXPA
evaporadora | 494941 | ativo | 30/10/2019 | 41-EQUIPAMENTOS PARA REFRIGERACAO, CONDICIONAMENTO E PURIFICA CAO DE AR | TRANE | DXPA203LC36SH2AU | sem classe | Doação |  | evaporador | 20/03/2008 |  | UNIDADE EVAPORADORA (WAVE DLPA) DIVIDIDO EM MODULO VENTILADOR E MODULO INTERCAMBIADOR DE CALOR. COM GABINETE CONSTRUIDO DE PAINEIS DE CHAPA DE AÇOGALVANIZADA DE 0.65MM DE ESPESSURA. ISOLADAS INTERNAMENTE COM POLIURETANO EXPANDIDO DE 1. VEDACAO DOS PAINEIS FIXOS COM FITA DE BORRACHA ELASTOMETRICADE LARGURA DE 13 MM E ESPESSURA DE1/4. ESTRUTURA EM ALUMINIO POLIDO E MODULOS APOIADOS EM TRILHOS DE CHAPA DE AÇO GALVANIZADO EM 1.95 MM DE ESPESSURA. PINTURA PO A BASE DE POLIESTER. VENTILADORES CENTRIFUGOS DE PAS CURVADAS PARA FRENTE. TIPO SIROCCO. PARA UNIDADES DXPA
condensadora | 630521 | ativo | 24/10/2019 | 41-EQUIPAMENTOS PARA REFRIGERACAO, CONDICIONAMENTO E PURIFICA CAO DE AR | KOMECO | KOP60FC-C | sem classe | Compra | 60000 | condensador | 21/01/2013 |  | CONDENSADORA PISO/TETO 60.000BTU S 220V FR
evaporadora | 630511 | ativo | 24/10/2019 | 41-EQUIPAMENTOS PARA REFRIGERACAO, CONDICIONAMENTO E PURIFICA CAO DE AR | KOMECO | KOP60FC-E | sem classe | Compra | 60000 | evaporador | 21/01/2013 |  | EVAPORADORA PISO/TETO 60.000BTU S 220V FR
evaporadora | 630512 | ativo | 24/10/2019 | 41-EQUIPAMENTOS PARA REFRIGERACAO, CONDICIONAMENTO E PURIFICA CAO DE AR | KOMECO | KOP60FC-E | sem classe | Compra | 60000 | evaporador | 21/01/2013 |  | EVAPORADORA PISO/TETO 60.000BTU S 220V FR
evaporadora | 630513 | ativo | 24/10/2019 | 41-EQUIPAMENTOS PARA REFRIGERACAO, CONDICIONAMENTO E PURIFICA CAO DE AR | KOMECO | KOP60FC-E | sem classe | Compra | 60000 | evaporador | 21/01/2013 |  | EVAPORADORA PISO/TETO 60.000BTU S 220V FR
evaporadora | 630514 | ativo | 24/10/2019 | 41-EQUIPAMENTOS PARA REFRIGERACAO, CONDICIONAMENTO E PURIFICA CAO DE AR | KOMECO | KOP60FC-E | sem classe | Compra | 60000 | evaporador | 21/01/2013 |  | EVAPORADORA PISO/TETO 60.000BTU S 220V FR
evaporadora | 630515 | ativo | 24/10/2019 | 41-EQUIPAMENTOS PARA REFRIGERACAO, CONDICIONAMENTO E PURIFICA CAO DE AR | KOMECO | KOP60FC-E | sem classe | Compra | 60000 | evaporador | 21/01/2013 |  | EVAPORADORA PISO/TETO 60.000BTU S 220V FR
condensadora | 630518 | ativo | 24/10/2019 | 41-EQUIPAMENTOS PARA REFRIGERACAO, CONDICIONAMENTO E PURIFICA CAO DE AR | KOMECO | KOP60FC-C | sem classe | Compra | 60000 | condensador | 21/01/2013 |  | CONDENSADORA PISO/TETO 60.000BTU S 220V FR
condensadora | 630519 | ativo | 24/10/2019 | 41-EQUIPAMENTOS PARA REFRIGERACAO, CONDICIONAMENTO E PURIFICA CAO DE AR | KOMECO | KOP60FC-C | sem classe | Compra | 60000 | condensador | 21/01/2013 |  | CONDENSADORA PISO/TETO 60.000BTU S 220V FR
condensadora | 630520 | ativo | 24/10/2019 | 41-EQUIPAMENTOS PARA REFRIGERACAO, CONDICIONAMENTO E PURIFICA CAO DE AR | KOMECO | KOP60FC-C | sem classe | Compra | 60000 | condensador | 21/01/2013 |  | CONDENSADORA PISO/TETO 60.000BTU S 220V FR
condensadora | 630522 | ativo | 24/10/2019 | 41-EQUIPAMENTOS PARA REFRIGERACAO, CONDICIONAMENTO E PURIFICA CAO DE AR | KOMECO | KOP60FC-C | sem classe | Compra | 60000 | condensador | 21/01/2013 |  | CONDENSADORA PISO/TETO 60.000BTU S 220V FR
condensadora | 609838 | ativo | 12/11/2019 | 41-EQUIPAMENTOS PARA REFRIGERACAO, CONDICIONAMENTO E PURIFICA CAO DE AR | TRANE |  | sem classe | Doação |  | condensador | 04/02/2013 |  | UNIDADE CONDENSADORA (EXTERNA) TRANE TRAE 15
evaporadora | 609833 | ativo | 25/10/2019 | 41-EQUIPAMENTOS PARA REFRIGERACAO, CONDICIONAMENTO E PURIFICA CAO DE AR | TRANE |  | sem classe | Doação | 2170 | evaporador | 04/02/2013 |  | UNIDADE EVAPORADORA (INTERNA) TRANE DLVA 15 20/05/2016: COMPRA MOTOR ELETRICO TRIFASICO 10CV. 220/380V COMO ITEM INTERNO NF112432/2016 VALOR: R$ 2.170.45 PROCESSO 20P8135/2016
evaporadora | 609834 | ativo | 25/10/2019 | 41-EQUIPAMENTOS PARA REFRIGERACAO, CONDICIONAMENTO E PURIFICA CAO DE AR | TRANE |  | sem classe | Doação |  | evaporador | 04/02/2013 |  | UNIDADE EVAPORADORA (INTERNA) TRANE DLVA 15
evaporadora | 609835 | ativo | 25/10/2019 | 41-EQUIPAMENTOS PARA REFRIGERACAO, CONDICIONAMENTO E PURIFICA CAO DE AR | TRANE |  | sem classe | Doação |  | evaporador | 04/02/2013 |  | UNIDADE EVAPORADORA (INTERNA) TRANE DLVA 15
condensadora | 609836 | ativo | 12/11/2019 | 41-EQUIPAMENTOS PARA REFRIGERACAO, CONDICIONAMENTO E PURIFICA CAO DE AR | TRANE |  | sem classe | Doação |  | condensador | 04/02/2013 |  | UNIDADE CONDENSADORA (EXTERNA) TRANE TRAE 15
condensadora | 609837 | ativo | 12/11/2019 | 41-EQUIPAMENTOS PARA REFRIGERACAO, CONDICIONAMENTO E PURIFICA CAO DE AR | TRANE |  | sem classe | Doação |  | condensador | 04/02/2013 |  | UNIDADE CONDENSADORA (EXTERNA) TRANE TRAE 15
evaporadora | 695890 | ativo | 18/10/2019 | 41-EQUIPAMENTOS PARA REFRIGERACAO, CONDICIONAMENTO E PURIFICA CAO DE AR | ELECTROLUX | CFI/CFE3 6 | sem classe | Compra | 36000 | evaporador | 15/04/2014 |  | EVAPORADORA 36000 BTU FRIO 220V
evaporadora | 696645 | ativo | 18/10/2019 | 41-EQUIPAMENTOS PARA REFRIGERACAO, CONDICIONAMENTO E PURIFICA CAO DE AR | ELECTROLUX | CFI/CFE3 6 | sem classe | Compra | 36000 | evaporador | 15/04/2014 |  | EVAPORADORA 36000 BTU FRIO 220V
condensadora | 697706 | ativo | 12/11/2019 | 41-EQUIPAMENTOS PARA REFRIGERACAO, CONDICIONAMENTO E PURIFICA CAO DE AR | KOMECO | K0HI 18QC | sem classe | Compra |  | condensador | 15/06/2016 |  | UNIDADE CONDENSADORA
evaporadora | 751745 | ativo | 18/10/2019 | 41-EQUIPAMENTOS PARA REFRIGERACAO, CONDICIONAMENTO E PURIFICA CAO DE AR | ELGIN | ECO LOGIC | sem classe | Compra | 18000 | evaporador | 22/05/2018 |  | UNIDADE EVAPORADORA HI WALL; 18000 BTUS, 220 VOLTS; GABINETE CONFECCIONADO EM POLIPROPILENO, CONTENDO DISPLAY DE LCD, COM CONTROLE REMOTO SEM FIO.
condensadora | 751744 | ativo | 18/10/2019 | 41-EQUIPAMENTOS PARA REFRIGERACAO, CONDICIONAMENTO E PURIFICA CAO DE AR | ELGIN | ECO LOGIC | sem classe | Compra | 18000 | condensador | 22/05/2018 |  | UNIDADE CONDENSADORA HI WALL; 18000 BTUS; 220 VOLTS.
evaporadora | 708208 | ativo | 18/10/2019 | 41-EQUIPAMENTOS PARA REFRIGERACAO, CONDICIONAMENTO E PURIFICA CAO DE AR | ELECTROLUX | CFI/CFE3 6 | sem classe | Compra | 36000 | evaporador | 15/04/2014 |  | EVAPORADORA 36000 BTU FRIO 220V
condensadora | 708882 | ativo | 18/10/2019 | 41-EQUIPAMENTOS PARA REFRIGERACAO, CONDICIONAMENTO E PURIFICA CAO DE AR | LG | TSUC122H4WO | sem classe | Compra |  | condensador | 06/10/2016 |  | CONDENSADORA DE AR CONDICIONADO
condensadora | 709596 | ativo | 18/10/2019 | 41-EQUIPAMENTOS PARA REFRIGERACAO, CONDICIONAMENTO E PURIFICA CAO DE AR | SAMSUNG | AR18JCSUAWQNAZ | sem classe | Compra |  | condensador | 06/10/2016 |  | CONDENSADORA DE AR CONDICIONADO
evaporadora | 711027 | ativo | 07/05/2019 | 41-EQUIPAMENTOS PARA REFRIGERACAO, CONDICIONAMENTO E PURIFICA CAO DE AR | ELECTROLUX | CFI/CFE3 6 | sem classe | Compra | 36000 | evaporador | 15/04/2014 |  | EVAPORADORA 36000 BTU FRIO 220V
condensadora | 711498 | ativo | 18/10/2019 | 41-EQUIPAMENTOS PARA REFRIGERACAO, CONDICIONAMENTO E PURIFICA CAO DE AR | PHILCO | PH2400FM4 | sem classe | Compra |  | condensador | 03/08/2016 |  | CONDENSADORA DE AR CONDICIONADO
evaporadora | 712318 | ativo | 18/10/2019 | 41-EQUIPAMENTOS PARA REFRIGERACAO, CONDICIONAMENTO E PURIFICA CAO DE AR | ELECTROLUX | CFI/CFE3 6 | sem classe | Compra | 36000 | evaporador | 15/04/2014 |  | EVAPORADORA 36000 BTU FRIO 220V
evaporadora | 712516 | ativo | 18/10/2019 | 41-EQUIPAMENTOS PARA REFRIGERACAO, CONDICIONAMENTO E PURIFICA CAO DE AR | ELECTROLUX | CFI/CFE3 6 | sem classe | Compra | 36000 | evaporador | 15/04/2014 |  | EVAPORADORA 36000 BTU FRIO 220V
evaporadora | 771119 | ativo |  | 41-EQUIPAMENTOS PARA REFRIGERACAO, CONDICIONAMENTO E PURIFICA CAO DE AR | carrier | 60535mc | sem classe | Compra | 60535 | evaporador | 01/06/2020 |  | ar condicionado; UNIDADE EVAPORADORA interna, gabinete em plastico e controle remoto
evaporadora | 771120 | ativo |  | 41-EQUIPAMENTOS PARA REFRIGERACAO, CONDICIONAMENTO E PURIFICA CAO DE AR | carrier | 60535mc | sem classe | Compra | 60535 | evaporador | 01/06/2020 |  | ar condicionado; UNIDADE EVAPORADORA interna, gabinete em plastico e controle remoto
split | 352395 | ativo | 01/11/2019 | 41-EQUIPAMENTOS PARA REFRIGERACAO, CONDICIONAMENTO E PURIFICA CAO DE AR | CARRIER | 38XCA30226 | sem classe | Compra | 30000 | evaporador | 08/05/2002 |  | SISTEMA DE CLIMATIZACAO - AQUISICAO/INSTALACAO. COMPOSTO POR01 CONDICIONADOR DE AR TIPO SPLIT DE 30KBTU. C/ CONTROLE RE-MOTO. 220V; 02 CONDICIONADORES DE AR TIPO CASSETTE DE 36BTU.C/ CONTROLE REMOTO. 220V; 01 EQUIPAMENTO TIPO SELF CONTAINEDC/ CAPACIDADE TERMICA DE NO MINIMO 7.5TR. C/CONDENSACAO A ARACOPLADO. C/REDE DE DUTOS. C/ ISOLAMENTO TERMICO E ACUSTICO.GRELHAS DE INSUFLAMENTO E RETORNO CONSTRUIDAS COM PERFIS DEALUMINIO ANODIZADO. C/ REGISTRO DE VAZÃO. ANEXO DESCRITIVO DO FORNECIMENTO E INSTALACAO.

## CEB
Match | Identificador | Status Bem | Data Situação | Grupo | Marca | Modelo | Selo PROCEL | Modo de aquisição | Potência frigorífica (BTU/h) | Tipo | Data de compra | Localização | Descrição
condicionador de ar | 737576 | ativo |  | 41-EQUIPAMENTOS PARA REFRIGERACAO, CONDICIONAMENTO E PURIFICA CAO DE AR | DELONGHI | pac. c105 | sem classe | Doação | 10500 | portátil | 08/11/2017 |  | CONDICIONADOR DE AR PORTÁTIL OF 10500 BTUS GELO 110V
condicionador de ar | 442695 | ativo | 26/11/2013 | 41-EQUIPAMENTOS PARA REFRIGERACAO, CONDICIONAMENTO E PURIFICA CAO DE AR | GREE | GOLD LAYER | sem classe | Compra | 18000 | janela | 16/10/2007 |  | CONDICIONADOR DE AR; TIPO JANELA; COM CAPACIDADE PARA 18.000BTU S; OPERACAO FRIO; COMPOSTO DE GABINETE GALVANIZADO; CON TROLE MECANICO; NA VOLTAGEM 220 V; COM PRAZO DE GARANTIA DE NO MINIMO 12 MESES E MANUAL DE INSTRUCOES
ar condicionado | 572593 | ativo | 07/05/2012 | 41-EQUIPAMENTOS PARA REFRIGERACAO, CONDICIONAMENTO E PURIFICA CAO DE AR | MIDIA |  | sem classe | Doação | 22000 | sem classe | 14/03/2012 |  | AR CONDICIONADO HIWALL MIDEA 22.000 F 220V INVERTER (RF)
ar condicionado | 572596 | ativo | 28/09/2015 | 41-EQUIPAMENTOS PARA REFRIGERACAO, CONDICIONAMENTO E PURIFICA CAO DE AR | FUJITSU | ASBA30JFC | sem classe | Doação | 27000 | sem classe | 14/03/2012 |  | AR CONDICIONADO HIWALL FUJITSU 27.000 F 220V INVERTER (RF)
condensadora | 750033 | ativo |  | 41-EQUIPAMENTOS PARA REFRIGERACAO, CONDICIONAMENTO E PURIFICA CAO DE AR | hitachi | ras16fsnm5b | sem classe | Compra |  | condensador | 06/04/2017 |  | UNIDADE CONDENSADORA
condensadora | 750034 | ativo |  | 41-EQUIPAMENTOS PARA REFRIGERACAO, CONDICIONAMENTO E PURIFICA CAO DE AR | hitachi | ras16fsnm5b | sem classe | Compra |  | condensador | 06/04/2017 |  | UNIDADE CONDENSADORA
condensadora | 750035 | ativo |  | 41-EQUIPAMENTOS PARA REFRIGERACAO, CONDICIONAMENTO E PURIFICA CAO DE AR | hitachi | ras10fsnm5b | sem classe | Compra |  | condensador | 06/04/2017 |  | UNIDADE CONDENSADORA 5
condensadora | 750036 | ativo |  | 41-EQUIPAMENTOS PARA REFRIGERACAO, CONDICIONAMENTO E PURIFICA CAO DE AR | hitachi | ras14fsnm5b | sem classe | Compra |  | condensador | 06/04/2017 |  | UNIDADE CONDENSADORA 3
evaporadora | 750037 | ativo |  | 41-EQUIPAMENTOS PARA REFRIGERACAO, CONDICIONAMENTO E PURIFICA CAO DE AR | hitachi | rpk-1,5 fsnsm3 | sem classe | Compra |  | evaporador | 06/04/2017 |  | UNIDADE EVAPORADORA
evaporadora | 750038 | ativo |  | 41-EQUIPAMENTOS PARA REFRIGERACAO, CONDICIONAMENTO E PURIFICA CAO DE AR | hitachi | rpk-1,5 fsnsm3 | sem classe | Compra |  | evaporador | 06/04/2017 |  | UNIDADE EVAPORADORA
evaporadora | 750039 | ativo |  | 41-EQUIPAMENTOS PARA REFRIGERACAO, CONDICIONAMENTO E PURIFICA CAO DE AR | hitachi | rpk-1,5 fsnsm3 | sem classe | Compra |  | evaporador | 06/04/2017 |  | UNIDADE EVAPORADORA
evaporadora | 750040 | ativo |  | 41-EQUIPAMENTOS PARA REFRIGERACAO, CONDICIONAMENTO E PURIFICA CAO DE AR | hitachi | rpk-1,5 fsnsm3 | sem classe | Compra |  | evaporador | 06/04/2017 |  | UNIDADE EVAPORADORA
evaporadora | 750041 | ativo |  | 41-EQUIPAMENTOS PARA REFRIGERACAO, CONDICIONAMENTO E PURIFICA CAO DE AR | hitachi | rpk-1,5 fsnsm3 | sem classe | Compra |  | evaporador | 06/04/2017 |  | UNIDADE EVAPORADORA
evaporadora | 750043 | ativo |  | 41-EQUIPAMENTOS PARA REFRIGERACAO, CONDICIONAMENTO E PURIFICA CAO DE AR | hitachi | rpk-1,5 fsnsm3 | sem classe | Compra |  | evaporador | 06/04/2017 |  | UNIDADE EVAPORADORA
evaporadora | 750042 | ativo |  | 41-EQUIPAMENTOS PARA REFRIGERACAO, CONDICIONAMENTO E PURIFICA CAO DE AR | hitachi | rpk-1,5 fsnsm3 | sem classe | Compra |  | evaporador | 06/04/2017 |  | UNIDADE EVAPORADORA
evaporadora | 750044 | ativo |  | 41-EQUIPAMENTOS PARA REFRIGERACAO, CONDICIONAMENTO E PURIFICA CAO DE AR | hitachi | rpk-1,5 fsnsm3 | sem classe | Compra |  | evaporador | 06/04/2017 |  | UNIDADE EVAPORADORA
evaporadora | 750045 | ativo |  | 41-EQUIPAMENTOS PARA REFRIGERACAO, CONDICIONAMENTO E PURIFICA CAO DE AR | hitachi | rpk-1,5 fsnsm3 | sem classe | Compra |  | evaporador | 06/04/2017 |  | UNIDADE EVAPORADORA
evaporadora | 750049 | ativo |  | 41-EQUIPAMENTOS PARA REFRIGERACAO, CONDICIONAMENTO E PURIFICA CAO DE AR | hitachi | rpk-1,0 fsnsm3 | sem classe | Compra |  | evaporador | 06/04/2017 |  | UNIDADE EVAPORADORA
evaporadora | 750050 | ativo |  | 41-EQUIPAMENTOS PARA REFRIGERACAO, CONDICIONAMENTO E PURIFICA CAO DE AR | hitachi | rpk-1,0 fsnsm3 | sem classe | Compra |  | evaporador | 06/04/2017 |  | UNIDADE EVAPORADORA
evaporadora | 750051 | ativo |  | 41-EQUIPAMENTOS PARA REFRIGERACAO, CONDICIONAMENTO E PURIFICA CAO DE AR | hitachi | rpk-1,0 fsnsm3 | sem classe | Compra |  | evaporador | 06/04/2017 |  | UNIDADE EVAPORADORA
evaporadora | 750056 | ativo |  | 41-EQUIPAMENTOS PARA REFRIGERACAO, CONDICIONAMENTO E PURIFICA CAO DE AR | hitachi | rpk-1,0 fsnsm3 | sem classe | Compra |  | evaporador | 06/04/2017 |  | UNIDADE EVAPORADORA
evaporadora | 750057 | ativo |  | 41-EQUIPAMENTOS PARA REFRIGERACAO, CONDICIONAMENTO E PURIFICA CAO DE AR | hitachi | rpk-1,0 fsnsm3 | sem classe | Compra |  | evaporador | 06/04/2017 |  | UNIDADE EVAPORADORA
evaporadora | 750055 | ativo |  | 41-EQUIPAMENTOS PARA REFRIGERACAO, CONDICIONAMENTO E PURIFICA CAO DE AR | hitachi | rpk-1,0 fsnsm3 | sem classe | Compra |  | evaporador | 06/04/2017 |  | UNIDADE EVAPORADORA
evaporadora | 750052 | ativo |  | 41-EQUIPAMENTOS PARA REFRIGERACAO, CONDICIONAMENTO E PURIFICA CAO DE AR | hitachi | rpk-1,0 fsnsm3 | sem classe | Compra |  | evaporador | 06/04/2017 |  | UNIDADE EVAPORADORA
evaporadora | 750054 | ativo |  | 41-EQUIPAMENTOS PARA REFRIGERACAO, CONDICIONAMENTO E PURIFICA CAO DE AR | hitachi | rpk-1,0 fsnsm3 | sem classe | Compra |  | evaporador | 06/04/2017 |  | UNIDADE EVAPORADORA
evaporadora | 750053 | ativo |  | 41-EQUIPAMENTOS PARA REFRIGERACAO, CONDICIONAMENTO E PURIFICA CAO DE AR | hitachi | rpk-1,0 fsnsm3 | sem classe | Compra |  | evaporador | 06/04/2017 |  | UNIDADE EVAPORADORA
evaporadora | 750058 | ativo |  | 41-EQUIPAMENTOS PARA REFRIGERACAO, CONDICIONAMENTO E PURIFICA CAO DE AR | hitachi | rpk-1,0 fsnsm3 | sem classe | Compra |  | evaporador | 06/04/2017 |  | UNIDADE EVAPORADORA
evaporadora | 750059 | ativo |  | 41-EQUIPAMENTOS PARA REFRIGERACAO, CONDICIONAMENTO E PURIFICA CAO DE AR | hitachi | rpk-1,0 fsnp3b2 | sem classe | Compra |  | evaporador | 06/04/2017 |  | UNIDADE EVAPORADORA
evaporadora | 750048 | ativo |  | 41-EQUIPAMENTOS PARA REFRIGERACAO, CONDICIONAMENTO E PURIFICA CAO DE AR | hitachi | rpk-1,0 fsnsm3 | sem classe | Compra |  | evaporador | 06/04/2017 |  | UNIDADE EVAPORADORA
evaporadora | 750061 | ativo |  | 41-EQUIPAMENTOS PARA REFRIGERACAO, CONDICIONAMENTO E PURIFICA CAO DE AR | hitachi | rpc - 2,5fsn3b4 | sem classe | Compra |  | evaporador | 06/04/2017 |  | UNIDADE EVAPORADORA
evaporadora | 750062 | ativo |  | 41-EQUIPAMENTOS PARA REFRIGERACAO, CONDICIONAMENTO E PURIFICA CAO DE AR | hitachi | rpc - 2,5fsn3b4 | sem classe | Compra |  | evaporador | 06/04/2017 |  | UNIDADE EVAPORADORA
evaporadora | 750063 | ativo |  | 41-EQUIPAMENTOS PARA REFRIGERACAO, CONDICIONAMENTO E PURIFICA CAO DE AR | hitachi | rpc - 2,5fsn3b4 | sem classe | Compra |  | evaporador | 06/04/2017 |  | UNIDADE EVAPORADORA
evaporadora | 750064 | ativo |  | 41-EQUIPAMENTOS PARA REFRIGERACAO, CONDICIONAMENTO E PURIFICA CAO DE AR | hitachi | rpc - 2,5fsn3b4 | sem classe | Compra |  | evaporador | 06/04/2017 |  | UNIDADE EVAPORADORA
evaporadora | 750065 | ativo |  | 41-EQUIPAMENTOS PARA REFRIGERACAO, CONDICIONAMENTO E PURIFICA CAO DE AR | hitachi | rpc - 2,5fsn3b4 | sem classe | Compra |  | evaporador | 06/04/2017 |  | UNIDADE EVAPORADORA
evaporadora | 750066 | ativo |  | 41-EQUIPAMENTOS PARA REFRIGERACAO, CONDICIONAMENTO E PURIFICA CAO DE AR | hitachi | rpk - 1,0 fsnm3 | sem classe | Compra |  | evaporador | 06/04/2017 |  | UNIDADE EVAPORADORA
evaporadora | 750067 | ativo |  | 41-EQUIPAMENTOS PARA REFRIGERACAO, CONDICIONAMENTO E PURIFICA CAO DE AR | hitachi | rpk - 1,0 fsnm3 | sem classe | Compra |  | evaporador | 06/04/2017 |  | UNIDADE EVAPORADORA
evaporadora | 750068 | ativo |  | 41-EQUIPAMENTOS PARA REFRIGERACAO, CONDICIONAMENTO E PURIFICA CAO DE AR | hitachi | rpk - 1,0 fsnm3 | sem classe | Compra |  | evaporador | 06/04/2017 |  | UNIDADE EVAPORADORA
evaporadora | 750070 | ativo |  | 41-EQUIPAMENTOS PARA REFRIGERACAO, CONDICIONAMENTO E PURIFICA CAO DE AR | hitachi | rpk-1,0 fsnsm3 | sem classe | Compra |  | evaporador | 06/04/2017 |  | UNIDADE EVAPORADORA
evaporadora | 750071 | ativo |  | 41-EQUIPAMENTOS PARA REFRIGERACAO, CONDICIONAMENTO E PURIFICA CAO DE AR | hitachi | rpk-1,0 fsnsm3 | sem classe | Compra |  | evaporador | 06/04/2017 |  | UNIDADE EVAPORADORA
evaporadora | 750072 | ativo |  | 41-EQUIPAMENTOS PARA REFRIGERACAO, CONDICIONAMENTO E PURIFICA CAO DE AR | hitachi | rpk-1,0 fsnsm3 | sem classe | Compra |  | evaporador | 06/04/2017 |  | UNIDADE EVAPORADORA
evaporadora | 750073 | ativo |  | 41-EQUIPAMENTOS PARA REFRIGERACAO, CONDICIONAMENTO E PURIFICA CAO DE AR | hitachi | rpk-1,0 fsnsm3 | sem classe | Compra |  | evaporador | 06/04/2017 |  | UNIDADE EVAPORADORA
evaporadora | 750074 | ativo |  | 41-EQUIPAMENTOS PARA REFRIGERACAO, CONDICIONAMENTO E PURIFICA CAO DE AR | hitachi | rpk-1,0 fsnsm3 | sem classe | Compra |  | evaporador | 06/04/2017 |  | UNIDADE EVAPORADORA
evaporadora | 750075 | ativo |  | 41-EQUIPAMENTOS PARA REFRIGERACAO, CONDICIONAMENTO E PURIFICA CAO DE AR | hitachi | rpk-1,0 fsnsm3 | sem classe | Compra |  | evaporador | 06/04/2017 |  | UNIDADE EVAPORADORA
evaporadora | 750076 | ativo |  | 41-EQUIPAMENTOS PARA REFRIGERACAO, CONDICIONAMENTO E PURIFICA CAO DE AR | hitachi | rpk-1,0 fsnsm3 | sem classe | Compra |  | evaporador | 06/04/2017 |  | UNIDADE EVAPORADORA
evaporadora | 750077 | ativo |  | 41-EQUIPAMENTOS PARA REFRIGERACAO, CONDICIONAMENTO E PURIFICA CAO DE AR | hitachi | rpk-1,0 fsnsm3 | sem classe | Compra |  | evaporador | 06/04/2017 |  | UNIDADE EVAPORADORA
evaporadora | 750078 | ativo |  | 41-EQUIPAMENTOS PARA REFRIGERACAO, CONDICIONAMENTO E PURIFICA CAO DE AR | hitachi | rpk-1,0 fsnsm3 | sem classe | Compra |  | evaporador | 06/04/2017 |  | UNIDADE EVAPORADORA
evaporadora | 750079 | ativo |  | 41-EQUIPAMENTOS PARA REFRIGERACAO, CONDICIONAMENTO E PURIFICA CAO DE AR | hitachi | rpk-1,0 fsnsm3 | sem classe | Compra |  | evaporador | 06/04/2017 |  | UNIDADE EVAPORADORA
condensadora | 621411 | ativo | 28/05/2014 | 41-EQUIPAMENTOS PARA REFRIGERACAO, CONDICIONAMENTO E PURIFICA CAO DE AR | SAMSUNG | ASV18PSBTXXA2 | sem classe | Doação | 18000 | condensador | 15/02/2014 |  | UNIDADE CONDENSADORA 18.000 BTUS
evaporadora | 621412 | ativo | 28/05/2014 | 41-EQUIPAMENTOS PARA REFRIGERACAO, CONDICIONAMENTO E PURIFICA CAO DE AR | SAMSUNG | ASV18PSBTNXAZ | sem classe | Doação | 18000 | evaporador | 15/02/2014 |  | UNIDADE EVAPORADORA 18.000 BTUS
evaporadora | 662501 | ativo | 13/07/2016 | 41-EQUIPAMENTOS PARA REFRIGERACAO, CONDICIONAMENTO E PURIFICA CAO DE AR | CARRIER | HI-WALL | sem classe | Doação | 18000 | evaporador inverter | 26/01/2016 |  | UNIDADE EVAPORADORA HI WALL 42LVQC18CS 18CR CARRIER INVERTER 220V
condensadora | 698076 | ativo | 19/06/2013 | 41-EQUIPAMENTOS PARA REFRIGERACAO, CONDICIONAMENTO E PURIFICA CAO DE AR | AOC |  | sem classe | Doação |  | condensador | 21/05/2013 |  | CONDENSADORA DE AR
condensadora | 699395 | ativo | 07/05/2012 | 41-EQUIPAMENTOS PARA REFRIGERACAO, CONDICIONAMENTO E PURIFICA CAO DE AR |  | MSC-22CRN1 | sem classe | Doação |  | condensador | 14/03/2012 |  | CONDENSADORA
condensadora | 712205 | ativo | 28/09/2015 | 41-EQUIPAMENTOS PARA REFRIGERACAO, CONDICIONAMENTO E PURIFICA CAO DE AR |  | AOBR30JFT | sem classe | Doação |  | condensador | 14/03/2012 |  | CONDENSADORA
condensadora | 765359 | ativo |  | 41-EQUIPAMENTOS PARA REFRIGERACAO, CONDICIONAMENTO E PURIFICA CAO DE AR | gree | GWC18QD-D3DNB8M/O | sem classe | Compra |  | condensador | 01/11/2019 |  | UNIDADE CONDENSADORA
evaporadora | 765364 | ativo |  | 41-EQUIPAMENTOS PARA REFRIGERACAO, CONDICIONAMENTO E PURIFICA CAO DE AR | gree | GWC18QD-D3DNB8M/I | sem classe | Compra |  | evaporador | 01/11/2019 |  | UNIDADE EVAPORADORA

## CECOM
Match | Identificador | Status Bem | Data Situação | Grupo | Marca | Modelo | Selo PROCEL | Modo de aquisição | Potência frigorífica (BTU/h) | Tipo | Data de compra | Localização | Descrição
condicionador de ar | 48527 | ativo | 05/07/2010 | 41-EQUIPAMENTOS PARA REFRIGERACAO, CONDICIONAMENTO E PURIFICA CAO DE AR | SPRINGER |  | sem classe | Doação | 21000 | sem classe | 30/11/1995 |  | CONDICIONADOR DE AR MARCA SPRINGER 21000 BTUS. LINHA MUNDIALCICLO FRIO 220V. (RF)
condicionador de ar | 280952 | ativo | 02/03/2017 | 41-EQUIPAMENTOS PARA REFRIGERACAO, CONDICIONAMENTO E PURIFICA CAO DE AR | BRASTEMP | BAA-40F | Antes PROCEL | Compra | 16000 | sem classe | 20/05/1975 |  | CONDICIONADOR DE AR - 16000 BTUS - 4000 KCAL/H
condicionador de ar | 61968 | ativo | 11/12/2015 | 41-EQUIPAMENTOS PARA REFRIGERACAO, CONDICIONAMENTO E PURIFICA CAO DE AR | SPRINGER-CARRIER | INOVARE | sem classe | Doação | 7500 | sem classe | 23/11/1999 |  | CONDICIONADOR DE AR COMPACTO. CAPACIDADE TERMICA DE 7500 BTUS QUENTE/FRIO. 220V. (RF)
condicionador de ar | 61969 | ativo | 11/12/2015 | 41-EQUIPAMENTOS PARA REFRIGERACAO, CONDICIONAMENTO E PURIFICA CAO DE AR | SPRINGER-CARRIER | INOVARE | sem classe | Doação | 7500 | sem classe | 23/11/1999 |  | CONDICIONADOR DE AR COMPACTO. CAPACIDADE TERMICA DE 7500 BTUS QUENTE/FRIO. 220V. (RF)
ar condicionado | 69644 | ativo | 29/04/2015 | 41-EQUIPAMENTOS PARA REFRIGERACAO, CONDICIONAMENTO E PURIFICA CAO DE AR | BRYANT | 21000BTUS | sem classe | Compra | 21000 | janela | 13/03/2001 |  | APARELHO DE AR CONDICIONADO.TIPO JANELA.CAPACIDADE NOMINAL DE 21000 BTUS/H. TENSAO NOMINAL 220 VOLTS. FREQUENCIA NOMINAL DE 60HZ.SOMENTE CICLO FRIO. CORRENTE NOMINAL DE 18A.
condicionador de ar | 109556 | ativo | 05/07/2010 | 41-EQUIPAMENTOS PARA REFRIGERACAO, CONDICIONAMENTO E PURIFICA CAO DE AR |  |  | Antes PROCEL | Compra |  | sem classe | 24/09/1990 |  | CONDICIONADOR DE AR
ar condicionado | 120468 | ativo | 05/07/2010 | 41-EQUIPAMENTOS PARA REFRIGERACAO, CONDICIONAMENTO E PURIFICA CAO DE AR | ELGIN |  | sem classe | Compra | 21000 | janela | 09/12/1998 |  | APARELHO DE AR CONDICIONADO. TIPO JANELA. CAPACIDADE NOMINALDE 21000 BTUS/H. TENSAO NOMINAL 220 VOLTS. FREQUENCIA NOMI- NAL DE 60HZ. SOMENTE CICLO FRIO. CORRENTE NOMINAL DE 18A.
ar condicionado | 99704 | ativo | 05/07/2010 | 41-EQUIPAMENTOS PARA REFRIGERACAO, CONDICIONAMENTO E PURIFICA CAO DE AR | SPRINGER | 30000BTUS | sem classe | Compra | 30000 | janela | 23/06/2006 |  | APARELHO DE AR CONDICIONADO TIPO JANELA. CAPACIDADE TERMICA DE 30.000 BTU/H. CICLO FRIO. 220V. 60HZ.
ar condicionado | 99705 | ativo | 05/07/2010 | 41-EQUIPAMENTOS PARA REFRIGERACAO, CONDICIONAMENTO E PURIFICA CAO DE AR | SPRINGER | 30000BTUS | sem classe | Compra | 30000 | janela | 23/06/2006 |  | APARELHO DE AR CONDICIONADO TIPO JANELA. CAPACIDADE TERMICA DE 30.000 BTU/H. CICLO FRIO. 220V. 60HZ.
ar condicionado | 99706 | ativo | 05/07/2010 | 41-EQUIPAMENTOS PARA REFRIGERACAO, CONDICIONAMENTO E PURIFICA CAO DE AR | SPRINGER | 30000BTUS | sem classe | Compra | 30000 | janela | 23/06/2006 |  | APARELHO DE AR CONDICIONADO TIPO JANELA. CAPACIDADE TERMICA DE 30.000 BTU/H. CICLO FRIO. 220V. 60HZ.
ar condicionado | 99707 | ativo | 28/09/2015 | 41-EQUIPAMENTOS PARA REFRIGERACAO, CONDICIONAMENTO E PURIFICA CAO DE AR | SPRINGER | 30000BTUS | sem classe | Compra | 30000 | janela | 23/06/2006 |  | APARELHO DE AR CONDICIONADO TIPO JANELA. CAPACIDADE TERMICA DE 30.000 BTU/H. CICLO FRIO. 220V. 60HZ.
condicionador de ar | 99934 | ativo | 05/07/2010 | 41-EQUIPAMENTOS PARA REFRIGERACAO, CONDICIONAMENTO E PURIFICA CAO DE AR | GREE | GJ12-22LM | sem classe | Compra | 12000 | janela | 14/06/2006 |  | CONDICIONADOR DE AR. TIPO JANELA. CAPACIDADE PARA 12.000 BTUS. OPERACAO FRIO. COMPOSTO DE GABINETE GALVANIZADO. CONTROLE MECANICO. NA VOLTAGEM 220 V. COM PRAZO DE GARANTIA DE NO MINIMO 12 MESES E MANUAL DE INSTRUCOES.
condicionador de ar | 489223 | ativo | 05/07/2010 | 41-EQUIPAMENTOS PARA REFRIGERACAO, CONDICIONAMENTO E PURIFICA CAO DE AR | SPRINGER | 12000BTUS | sem classe | Compra | 12000 | janela | 04/11/2008 |  | CONDICIONADOR DE AR; TIPO JANELA COMPACTO. CONTROLE MANUAL(MECANICO).CICLO FRIO.TENSAO 220 VOLTS. 60 HZ. CAPACIDADEDE 12000 BTU/G. GARANTIA DE 1 ANO
condicionador de ar | 489224 | ativo | 05/07/2010 | 41-EQUIPAMENTOS PARA REFRIGERACAO, CONDICIONAMENTO E PURIFICA CAO DE AR | SPRINGER | 12000BTUS | sem classe | Compra | 12000 | janela | 04/11/2008 |  | CONDICIONADOR DE AR; TIPO JANELA COMPACTO. CONTROLE MANUAL(MECANICO).CICLO FRIO.TENSAO 220 VOLTS. 60 HZ. CAPACIDADEDE 12000 BTU/G. GARANTIA DE 1 ANO
condicionador de ar | 533219 | ativo | 10/11/2010 | 41-EQUIPAMENTOS PARA REFRIGERACAO, CONDICIONAMENTO E PURIFICA CAO DE AR |  | ERF 21000 | sem classe | Compra | 30000 | janela | 21/06/2010 |  | CONDICIONADOR DE AR; TIPO JANELA; COM CAPACIDADE PARA 30.000BTU S; OPERACAO FRIO; COMPOSTO DE 1 GABINETE GALVANIZADO; CONTROLE MECANICO; NA VOLTAGEM 220 V; COM PRAZO DE GARANTIA DENO MINIMO 12 MESES E MANUAL DE INSTRUCAO
condicionador de ar | 533194 | ativo | 10/11/2010 | 41-EQUIPAMENTOS PARA REFRIGERACAO, CONDICIONAMENTO E PURIFICA CAO DE AR |  | ERF30000 | sem classe | Compra | 18000 | janela | 26/05/2010 |  | CONDICIONADOR DE AR; TIPO JANELA; COM CAPACIDADE PARA 18.000BTU S; OPERACAO FRIO; COMPOSTO DE GABINETE GALVANIZADO; CON TROLE MECANICO; NA VOLTAGEM 220 V; COM PRAZO DE GARANTIA DE NO MINIMO 12 MESES E MANUAL DE INSTRUCOES
condicionador de ar | 533195 | ativo | 10/11/2010 | 41-EQUIPAMENTOS PARA REFRIGERACAO, CONDICIONAMENTO E PURIFICA CAO DE AR |  | ERF30000 | sem classe | Compra | 18000 | janela | 26/05/2010 |  | CONDICIONADOR DE AR; TIPO JANELA; COM CAPACIDADE PARA 18.000BTU S; OPERACAO FRIO; COMPOSTO DE GABINETE GALVANIZADO; CON TROLE MECANICO; NA VOLTAGEM 220 V; COM PRAZO DE GARANTIA DE NO MINIMO 12 MESES E MANUAL DE INSTRUCOES
condicionador de ar | 533196 | ativo | 10/11/2010 | 41-EQUIPAMENTOS PARA REFRIGERACAO, CONDICIONAMENTO E PURIFICA CAO DE AR |  | ERF30000 | sem classe | Compra | 18000 | janela | 26/05/2010 |  | CONDICIONADOR DE AR; TIPO JANELA; COM CAPACIDADE PARA 18.000BTU S; OPERACAO FRIO; COMPOSTO DE GABINETE GALVANIZADO; CON TROLE MECANICO; NA VOLTAGEM 220 V; COM PRAZO DE GARANTIA DE NO MINIMO 12 MESES E MANUAL DE INSTRUCOES
condicionador de ar | 533197 | ativo | 10/11/2010 | 41-EQUIPAMENTOS PARA REFRIGERACAO, CONDICIONAMENTO E PURIFICA CAO DE AR |  | ERF30000 | sem classe | Compra | 18000 | janela | 26/05/2010 |  | CONDICIONADOR DE AR; TIPO JANELA; COM CAPACIDADE PARA 18.000BTU S; OPERACAO FRIO; COMPOSTO DE GABINETE GALVANIZADO; CON TROLE MECANICO; NA VOLTAGEM 220 V; COM PRAZO DE GARANTIA DE NO MINIMO 12 MESES E MANUAL DE INSTRUCOES
condicionador de ar | 533198 | ativo | 10/11/2010 | 41-EQUIPAMENTOS PARA REFRIGERACAO, CONDICIONAMENTO E PURIFICA CAO DE AR |  | ERF30000 | sem classe | Compra | 18000 | janela | 26/05/2010 |  | CONDICIONADOR DE AR; TIPO JANELA; COM CAPACIDADE PARA 18.000BTU S; OPERACAO FRIO; COMPOSTO DE GABINETE GALVANIZADO; CON TROLE MECANICO; NA VOLTAGEM 220 V; COM PRAZO DE GARANTIA DE NO MINIMO 12 MESES E MANUAL DE INSTRUCOES
condicionador de ar | 533199 | ativo | 10/11/2010 | 41-EQUIPAMENTOS PARA REFRIGERACAO, CONDICIONAMENTO E PURIFICA CAO DE AR |  | ERF30000 | sem classe | Compra | 18000 | janela | 26/05/2010 |  | CONDICIONADOR DE AR; TIPO JANELA; COM CAPACIDADE PARA 18.000BTU S; OPERACAO FRIO; COMPOSTO DE GABINETE GALVANIZADO; CON TROLE MECANICO; NA VOLTAGEM 220 V; COM PRAZO DE GARANTIA DE NO MINIMO 12 MESES E MANUAL DE INSTRUCOES
condicionador de ar | 533200 | ativo | 10/11/2010 | 41-EQUIPAMENTOS PARA REFRIGERACAO, CONDICIONAMENTO E PURIFICA CAO DE AR |  | ERF30000 | sem classe | Compra | 18000 | janela | 26/05/2010 |  | CONDICIONADOR DE AR; TIPO JANELA; COM CAPACIDADE PARA 18.000BTU S; OPERACAO FRIO; COMPOSTO DE GABINETE GALVANIZADO; CON TROLE MECANICO; NA VOLTAGEM 220 V; COM PRAZO DE GARANTIA DE NO MINIMO 12 MESES E MANUAL DE INSTRUCOES
condicionador de ar | 533201 | ativo | 10/11/2010 | 41-EQUIPAMENTOS PARA REFRIGERACAO, CONDICIONAMENTO E PURIFICA CAO DE AR |  | ERF 21000 | sem classe | Compra | 21000 | janela | 21/06/2010 |  | CONDICIONADOR DE AR. TIPO JANELA. COM CAPACIDADE PARA 21.000BTU S. OPERACAO FRIO. COMPOSTO DE 01 GABINETE GALVANIZADO. COMPRESSOR ROTATIVO (LINHA SILENCIOSA). CONTROLE MECANICO. NA VOLTAGEM 220 V. COM PRAZO DE GARANTIA MINIMA DE 12 MESES.ACOMPANHA MANUAL DE INSTRUCOES EM PORTUGUES.
condicionador de ar | 533202 | ativo | 10/11/2010 | 41-EQUIPAMENTOS PARA REFRIGERACAO, CONDICIONAMENTO E PURIFICA CAO DE AR |  | ERF 21000 | sem classe | Compra | 21000 | janela | 21/06/2010 |  | CONDICIONADOR DE AR. TIPO JANELA. COM CAPACIDADE PARA 21.000BTU S. OPERACAO FRIO. COMPOSTO DE 01 GABINETE GALVANIZADO. COMPRESSOR ROTATIVO (LINHA SILENCIOSA). CONTROLE MECANICO. NA VOLTAGEM 220 V. COM PRAZO DE GARANTIA MINIMA DE 12 MESES.ACOMPANHA MANUAL DE INSTRUCOES EM PORTUGUES.
condicionador de ar | 533203 | ativo | 10/11/2010 | 41-EQUIPAMENTOS PARA REFRIGERACAO, CONDICIONAMENTO E PURIFICA CAO DE AR |  | ERF 21000 | sem classe | Compra | 21000 | janela | 21/06/2010 |  | CONDICIONADOR DE AR. TIPO JANELA. COM CAPACIDADE PARA 21.000BTU S. OPERACAO FRIO. COMPOSTO DE 01 GABINETE GALVANIZADO. COMPRESSOR ROTATIVO (LINHA SILENCIOSA). CONTROLE MECANICO. NA VOLTAGEM 220 V. COM PRAZO DE GARANTIA MINIMA DE 12 MESES.ACOMPANHA MANUAL DE INSTRUCOES EM PORTUGUES.
condicionador de ar | 533204 | ativo | 10/11/2010 | 41-EQUIPAMENTOS PARA REFRIGERACAO, CONDICIONAMENTO E PURIFICA CAO DE AR |  | EAF 12000 | sem classe | Compra | 12000 | janela | 21/06/2010 |  | CONDICIONADOR DE AR. TIPO JANELA. CAPACIDADE PARA 12.000 BTUS. OPERACAO FRIO. COMPOSTO DE GABINETE GALVANIZADO. CONTROLEMECANICO. NA VOLTAGEM 220 V. COM PRAZO DE GARANTIA DE NO MI NIMO 12 MESES E MANUAL DE INSTRUCOES.
condicionador de ar | 533207 | ativo | 10/11/2010 | 41-EQUIPAMENTOS PARA REFRIGERACAO, CONDICIONAMENTO E PURIFICA CAO DE AR |  | EAF 12000 | sem classe | Compra | 12000 | janela | 21/06/2010 |  | CONDICIONADOR DE AR. TIPO JANELA. CAPACIDADE PARA 12.000 BTUS. OPERACAO FRIO. COMPOSTO DE GABINETE GALVANIZADO. CONTROLEMECANICO. NA VOLTAGEM 220 V. COM PRAZO DE GARANTIA DE NO MI NIMO 12 MESES E MANUAL DE INSTRUCOES.
condicionador de ar | 533208 | ativo | 10/11/2010 | 41-EQUIPAMENTOS PARA REFRIGERACAO, CONDICIONAMENTO E PURIFICA CAO DE AR |  | EAF 12000 | sem classe | Compra | 12000 | janela | 21/06/2010 |  | CONDICIONADOR DE AR. TIPO JANELA. CAPACIDADE PARA 12.000 BTUS. OPERACAO FRIO. COMPOSTO DE GABINETE GALVANIZADO. CONTROLEMECANICO. NA VOLTAGEM 220 V. COM PRAZO DE GARANTIA DE NO MI NIMO 12 MESES E MANUAL DE INSTRUCOES.
condicionador de ar | 533211 | ativo | 10/11/2010 | 41-EQUIPAMENTOS PARA REFRIGERACAO, CONDICIONAMENTO E PURIFICA CAO DE AR |  | EAF 12000 | sem classe | Compra | 12000 | janela | 21/06/2010 |  | CONDICIONADOR DE AR. TIPO JANELA. CAPACIDADE PARA 12.000 BTUS. OPERACAO FRIO. COMPOSTO DE GABINETE GALVANIZADO. CONTROLEMECANICO. NA VOLTAGEM 220 V. COM PRAZO DE GARANTIA DE NO MI NIMO 12 MESES E MANUAL DE INSTRUCOES.
condicionador de ar | 533212 | ativo | 10/11/2010 | 41-EQUIPAMENTOS PARA REFRIGERACAO, CONDICIONAMENTO E PURIFICA CAO DE AR |  | EAF 12000 | sem classe | Compra | 12000 | janela | 21/06/2010 |  | CONDICIONADOR DE AR. TIPO JANELA. CAPACIDADE PARA 12.000 BTUS. OPERACAO FRIO. COMPOSTO DE GABINETE GALVANIZADO. CONTROLEMECANICO. NA VOLTAGEM 220 V. COM PRAZO DE GARANTIA DE NO MI NIMO 12 MESES E MANUAL DE INSTRUCOES.
condicionador de ar | 533213 | ativo | 10/11/2010 | 41-EQUIPAMENTOS PARA REFRIGERACAO, CONDICIONAMENTO E PURIFICA CAO DE AR |  | EAF 12000 | sem classe | Compra | 12000 | janela | 21/06/2010 |  | CONDICIONADOR DE AR. TIPO JANELA. CAPACIDADE PARA 12.000 BTUS. OPERACAO FRIO. COMPOSTO DE GABINETE GALVANIZADO. CONTROLEMECANICO. NA VOLTAGEM 220 V. COM PRAZO DE GARANTIA DE NO MI NIMO 12 MESES E MANUAL DE INSTRUCOES.
condicionador de ar | 533214 | ativo | 10/11/2010 | 41-EQUIPAMENTOS PARA REFRIGERACAO, CONDICIONAMENTO E PURIFICA CAO DE AR |  | EAF 12000 | sem classe | Compra | 12000 | janela | 21/06/2010 |  | CONDICIONADOR DE AR. TIPO JANELA. CAPACIDADE PARA 12.000 BTUS. OPERACAO FRIO. COMPOSTO DE GABINETE GALVANIZADO. CONTROLEMECANICO. NA VOLTAGEM 220 V. COM PRAZO DE GARANTIA DE NO MI NIMO 12 MESES E MANUAL DE INSTRUCOES.
condicionador de ar | 533215 | ativo | 10/11/2010 | 41-EQUIPAMENTOS PARA REFRIGERACAO, CONDICIONAMENTO E PURIFICA CAO DE AR |  | EAF 12000 | sem classe | Compra | 12000 | janela | 21/06/2010 |  | CONDICIONADOR DE AR. TIPO JANELA. CAPACIDADE PARA 12.000 BTUS. OPERACAO FRIO. COMPOSTO DE GABINETE GALVANIZADO. CONTROLEMECANICO. NA VOLTAGEM 220 V. COM PRAZO DE GARANTIA DE NO MI NIMO 12 MESES E MANUAL DE INSTRUCOES.
condicionador de ar | 533216 | ativo | 10/11/2010 | 41-EQUIPAMENTOS PARA REFRIGERACAO, CONDICIONAMENTO E PURIFICA CAO DE AR |  | EAF 12000 | sem classe | Compra | 12000 | janela | 21/06/2010 |  | CONDICIONADOR DE AR. TIPO JANELA. CAPACIDADE PARA 12.000 BTUS. OPERACAO FRIO. COMPOSTO DE GABINETE GALVANIZADO. CONTROLEMECANICO. NA VOLTAGEM 220 V. COM PRAZO DE GARANTIA DE NO MI NIMO 12 MESES E MANUAL DE INSTRUCOES.
condicionador de ar | 533217 | ativo | 10/11/2010 | 41-EQUIPAMENTOS PARA REFRIGERACAO, CONDICIONAMENTO E PURIFICA CAO DE AR |  | EAF 12000 | sem classe | Compra | 12000 | janela | 21/06/2010 |  | CONDICIONADOR DE AR. TIPO JANELA. CAPACIDADE PARA 12.000 BTUS. OPERACAO FRIO. COMPOSTO DE GABINETE GALVANIZADO. CONTROLEMECANICO. NA VOLTAGEM 220 V. COM PRAZO DE GARANTIA DE NO MI NIMO 12 MESES E MANUAL DE INSTRUCOES.
condicionador de ar | 540337 | ativo | 25/02/2011 | 41-EQUIPAMENTOS PARA REFRIGERACAO, CONDICIONAMENTO E PURIFICA CAO DE AR | SPRINGER | MCC125BB | sem classe | Compra | 12000 | janela | 04/11/2010 |  | CONDICIONADOR DE AR. TIPO JANELA. CAPACIDADE PARA 12.000 BTUS. OPERACAO FRIO. COMPOSTO DE GABINETE GALVANIZADO. CONTROLEMECANICO. NA VOLTAGEM 220 V. COM PRAZO DE GARANTIA DE NO MI NIMO 12 MESES E MANUAL DE INSTRUCOES.
condicionador de ar | 545330 | ativo | 28/04/2011 | 41-EQUIPAMENTOS PARA REFRIGERACAO, CONDICIONAMENTO E PURIFICA CAO DE AR | SPRINGER | MCC125BB | sem classe | Compra | 12000 | janela | 15/12/2010 |  | CONDICIONADOR DE AR; TIPO JANELA; COM CAPACIDADE DE 12.000 BTU S; OPERACAO FRIO.COMANDO EXAUSTAO E VENTILACAO; COMPOSTO DE COMPRESSOR ROTATIVO.GABINETE DESLIZANTE; QUE DISPENSA BANDEJA E TIRANTES METALICOS DE FIXACAO; COM CONTROLE MECANICO;COM ALIMENTACAO ELETRICA 220V.60HZ; GARANTIA MINIMA DE 12 M
condicionador de ar | 545326 | ativo | 28/04/2011 | 41-EQUIPAMENTOS PARA REFRIGERACAO, CONDICIONAMENTO E PURIFICA CAO DE AR | SPRINGER | MCC125BB | sem classe | Compra | 12000 | janela | 15/12/2010 |  | CONDICIONADOR DE AR; TIPO JANELA; COM CAPACIDADE DE 12.000 BTU S; OPERACAO FRIO.COMANDO EXAUSTAO E VENTILACAO; COMPOSTO DE COMPRESSOR ROTATIVO.GABINETE DESLIZANTE; QUE DISPENSA BANDEJA E TIRANTES METALICOS DE FIXACAO; COM CONTROLE MECANICO;COM ALIMENTACAO ELETRICA 220V.60HZ; GARANTIA MINIMA DE 12 M
condicionador de ar | 545327 | ativo | 28/04/2011 | 41-EQUIPAMENTOS PARA REFRIGERACAO, CONDICIONAMENTO E PURIFICA CAO DE AR | SPRINGER | MCC125BB | sem classe | Compra | 12000 | janela | 15/12/2010 |  | CONDICIONADOR DE AR; TIPO JANELA; COM CAPACIDADE DE 12.000 BTU S; OPERACAO FRIO.COMANDO EXAUSTAO E VENTILACAO; COMPOSTO DE COMPRESSOR ROTATIVO.GABINETE DESLIZANTE; QUE DISPENSA BANDEJA E TIRANTES METALICOS DE FIXACAO; COM CONTROLE MECANICO;COM ALIMENTACAO ELETRICA 220V.60HZ; GARANTIA MINIMA DE 12 M
condicionador de ar | 545328 | ativo | 28/04/2011 | 41-EQUIPAMENTOS PARA REFRIGERACAO, CONDICIONAMENTO E PURIFICA CAO DE AR | SPRINGER | MCC125BB | sem classe | Compra | 12000 | janela | 15/12/2010 |  | CONDICIONADOR DE AR; TIPO JANELA; COM CAPACIDADE DE 12.000 BTU S; OPERACAO FRIO.COMANDO EXAUSTAO E VENTILACAO; COMPOSTO DE COMPRESSOR ROTATIVO.GABINETE DESLIZANTE; QUE DISPENSA BANDEJA E TIRANTES METALICOS DE FIXACAO; COM CONTROLE MECANICO;COM ALIMENTACAO ELETRICA 220V.60HZ; GARANTIA MINIMA DE 12 M
condicionador de ar | 545329 | ativo | 16/09/2013 | 41-EQUIPAMENTOS PARA REFRIGERACAO, CONDICIONAMENTO E PURIFICA CAO DE AR | SPRINGER | MCC125BB | sem classe | Compra | 12000 | janela | 15/12/2010 |  | CONDICIONADOR DE AR; TIPO JANELA; COM CAPACIDADE DE 12.000 BTU S; OPERACAO FRIO.COMANDO EXAUSTAO E VENTILACAO; COMPOSTO DE COMPRESSOR ROTATIVO.GABINETE DESLIZANTE; QUE DISPENSA BANDEJA E TIRANTES METALICOS DE FIXACAO; COM CONTROLE MECANICO;COM ALIMENTACAO ELETRICA 220V.60HZ; GARANTIA MINIMA DE 12 M
condicionador de ar | 545331 | ativo | 28/04/2011 | 41-EQUIPAMENTOS PARA REFRIGERACAO, CONDICIONAMENTO E PURIFICA CAO DE AR | SPRINGER | MCC125BB | sem classe | Compra | 12000 | janela | 15/12/2010 |  | CONDICIONADOR DE AR; TIPO JANELA; COM CAPACIDADE DE 12.000 BTU S; OPERACAO FRIO.COMANDO EXAUSTAO E VENTILACAO; COMPOSTO DE COMPRESSOR ROTATIVO.GABINETE DESLIZANTE; QUE DISPENSA BANDEJA E TIRANTES METALICOS DE FIXACAO; COM CONTROLE MECANICO;COM ALIMENTACAO ELETRICA 220V.60HZ; GARANTIA MINIMA DE 12 M
condicionador de ar | 545332 | ativo | 16/09/2013 | 41-EQUIPAMENTOS PARA REFRIGERACAO, CONDICIONAMENTO E PURIFICA CAO DE AR | SPRINGER | MCC125BB | sem classe | Compra | 12000 | janela | 15/12/2010 |  | CONDICIONADOR DE AR; TIPO JANELA; COM CAPACIDADE DE 12.000 BTU S; OPERACAO FRIO.COMANDO EXAUSTAO E VENTILACAO; COMPOSTO DE COMPRESSOR ROTATIVO.GABINETE DESLIZANTE; QUE DISPENSA BANDEJA E TIRANTES METALICOS DE FIXACAO; COM CONTROLE MECANICO;COM ALIMENTACAO ELETRICA 220V.60HZ; GARANTIA MINIMA DE 12 M
ar condicionado | 490369 | ativo | 05/07/2010 | 41-EQUIPAMENTOS PARA REFRIGERACAO, CONDICIONAMENTO E PURIFICA CAO DE AR | SPRINGER | 21000BTUS | sem classe | Compra | 21000 | janela | 07/07/2008 |  | APARELHO DE AR CONDICIONADO. TIPO JANELA. CAPACIDADE NOMINALDE 21000 BTUS/H. TENSAO NOMINAL DE 220 VOLTS. FREQUENCIA NO-NAL DE 60 HZ. SOMENTE CICLO FRIO. CORRENTE NOMINAL DE 10.7A.SISTEMA DE COMPRESSOR ROTATIVO.
ar condicionado | 490370 | ativo | 16/09/2013 | 41-EQUIPAMENTOS PARA REFRIGERACAO, CONDICIONAMENTO E PURIFICA CAO DE AR | SPRINGER | 21000BTUS | sem classe | Compra | 21000 | janela | 07/07/2008 |  | APARELHO DE AR CONDICIONADO. TIPO JANELA. CAPACIDADE NOMINALDE 21000 BTUS/H. TENSAO NOMINAL DE 220 VOLTS. FREQUENCIA NO-NAL DE 60 HZ. SOMENTE CICLO FRIO. CORRENTE NOMINAL DE 10.7A.SISTEMA DE COMPRESSOR ROTATIVO.
condicionador de ar | 495738 | ativo | 16/09/2013 | 41-EQUIPAMENTOS PARA REFRIGERACAO, CONDICIONAMENTO E PURIFICA CAO DE AR |  | SILENTIA 30000 | sem classe | Compra | 30000 | janela | 18/03/2009 |  | CONDICIONADOR DE AR; TIPO JANELA; 30.000 BTUS; OPERACAO FRIO(EXAUSTAO); COMPOSTO POR GABINETE DESLIZANTE; COMPOSTO POR COMPRESSOR ROTATIVO; SEM CONTROLE REMOTO; 220 VOLTS; COM PRAZO DE GARANTIA E MANUAL DE INSTRUCAO.
condicionador de ar | 496602 | ativo | 28/05/2009 | 41-EQUIPAMENTOS PARA REFRIGERACAO, CONDICIONAMENTO E PURIFICA CAO DE AR | SPRINGER | MINIMAX 17500 | sem classe | Compra | 18000 | janela | 07/04/2009 |  | CONDICIONADOR DE AR; TIPO JANELA; COM CAPACIDADE DE 18.000 BTU S; OPERACAO FRIO; COMPOSTO DE GABINETE GALVANIZADO; SEM CONTROLE REMOTO; NA VOLTAGEM 220 V; COM GARANTIA MINIMA DE 1 ANO APOS A ENTREGA DO EQUIPAMENTO E MANUAL DE INSTRUCAO
condicionador de ar | 496603 | ativo | 16/09/2013 | 41-EQUIPAMENTOS PARA REFRIGERACAO, CONDICIONAMENTO E PURIFICA CAO DE AR | SPRINGER | MINIMAX 17500 | sem classe | Compra | 18000 | janela | 07/04/2009 |  | CONDICIONADOR DE AR; TIPO JANELA; COM CAPACIDADE DE 18.000 BTU S; OPERACAO FRIO; COMPOSTO DE GABINETE GALVANIZADO; SEM CONTROLE REMOTO; NA VOLTAGEM 220 V; COM GARANTIA MINIMA DE 1 ANO APOS A ENTREGA DO EQUIPAMENTO E MANUAL DE INSTRUCAO
condicionador de ar | 496604 | ativo | 16/09/2013 | 41-EQUIPAMENTOS PARA REFRIGERACAO, CONDICIONAMENTO E PURIFICA CAO DE AR | SPRINGER | MINIMAX 17500 | sem classe | Compra | 18000 | janela | 07/04/2009 |  | CONDICIONADOR DE AR; TIPO JANELA; COM CAPACIDADE DE 18.000 BTU S; OPERACAO FRIO; COMPOSTO DE GABINETE GALVANIZADO; SEM CONTROLE REMOTO; NA VOLTAGEM 220 V; COM GARANTIA MINIMA DE 1 ANO APOS A ENTREGA DO EQUIPAMENTO E MANUAL DE INSTRUCAO
condicionador de ar | 538869 | ativo | 26/11/2013 | 41-EQUIPAMENTOS PARA REFRIGERACAO, CONDICIONAMENTO E PURIFICA CAO DE AR | GREE | CJ1222LMA | sem classe | Compra | 12000 | janela | 07/12/2010 |  | CONDICIONADOR DE AR. TIPO JANELA. CAPACIDADE PARA 12.000 BTUS. OPERACAO FRIO. COMPOSTO DE GABINETE GALVANIZADO. CONTROLEMECANICO. NA VOLTAGEM 220 V. COM PRAZO DE GARANTIA DE NO MI NIMO 12 MESES E MANUAL DE INSTRUCOES.
condicionador de ar | 538870 | ativo | 09/02/2011 | 41-EQUIPAMENTOS PARA REFRIGERACAO, CONDICIONAMENTO E PURIFICA CAO DE AR |  | CJ1222LMA | sem classe | Compra | 12000 | janela | 07/12/2010 |  | CONDICIONADOR DE AR. TIPO JANELA. CAPACIDADE PARA 12.000 BTUS. OPERACAO FRIO. COMPOSTO DE GABINETE GALVANIZADO. CONTROLEMECANICO. NA VOLTAGEM 220 V. COM PRAZO DE GARANTIA DE NO MI NIMO 12 MESES E MANUAL DE INSTRUCOES.
condicionador de ar | 550759 | ativo | 27/06/2011 | 41-EQUIPAMENTOS PARA REFRIGERACAO, CONDICIONAMENTO E PURIFICA CAO DE AR | SPRINGER | CARRIER ZCA195BB JANELA | sem classe | Compra | 18000 | janela | 20/04/2011 |  | CONDICIONADOR DE AR; TIPO JANELA; COM CAPACIDADE PARA 18.000 BTU S; OPERACAO FRIO; COMPOSTO DE GABINETE GALVANIZADO; CONTROLE MECANICO; NA VOLTAGEM 220 V; COM PRAZO DE GARANTIA DE NO MINIMO 12 MESES E MANUAL DE INSTRUCAO
condicionador de ar | 550765 | ativo | 28/06/2011 | 41-EQUIPAMENTOS PARA REFRIGERACAO, CONDICIONAMENTO E PURIFICA CAO DE AR | SPRINGER | SILENTIA ZCA 215BB | sem classe | Compra | 21000 | janela | 08/04/2011 |  | CONDICIONADOR DE AR. TIPO JANELA. COM CAPACIDADE PARA 21.000BTU S. OPERACAO FRIO. COMPOSTO DE 01 GABINETE GALVANIZADO. COMPRESSOR ROTATIVO (LINHA SILENCIOSA). CONTROLE MECANICO. NA VOLTAGEM 220 V. COM PRAZO DE GARANTIA MINIMA DE 12 MESES.ACOMPANHA MANUAL DE INSTRUCOES EM PORTUGUES.
condicionador de ar | 550766 | ativo | 28/06/2011 | 41-EQUIPAMENTOS PARA REFRIGERACAO, CONDICIONAMENTO E PURIFICA CAO DE AR | SPRINGER | SILENTIA ZCA 215BB | sem classe | Compra | 21000 | janela | 08/04/2011 |  | CONDICIONADOR DE AR. TIPO JANELA. COM CAPACIDADE PARA 21.000BTU S. OPERACAO FRIO. COMPOSTO DE 01 GABINETE GALVANIZADO. COMPRESSOR ROTATIVO (LINHA SILENCIOSA). CONTROLE MECANICO. NA VOLTAGEM 220 V. COM PRAZO DE GARANTIA MINIMA DE 12 MESES.ACOMPANHA MANUAL DE INSTRUCOES EM PORTUGUES.
ar condicionado | 163108 | ativo | 02/03/2017 | 41-EQUIPAMENTOS PARA REFRIGERACAO, CONDICIONAMENTO E PURIFICA CAO DE AR | ELGIN | 3010 | Antes PROCEL | Compra | 10000 | sem classe | 01/10/1987 |  | APARELHO DE AR CONDICIONADO CAPAC P/10000 BTUS
condicionador de ar | 562065 | ativo | 06/01/2012 | 41-EQUIPAMENTOS PARA REFRIGERACAO, CONDICIONAMENTO E PURIFICA CAO DE AR | SPRINGER | ZCA195BR | sem classe | Compra | 18000 | janela | 01/09/2011 |  | CONDICIONADOR DE AR; TIPO JANELA; COM CAPACIDADE DE 18.000 BTU/H; OPERACAO FRIO; COMANDO EXAUSTAO E VENTILACAO; COMPOSTO DE COMPRESSOR ROTATIVO QUE PROPORCIONA MENOR CONSUMO DE ENERGIA; GABINETE DESLIZANTE QUE DISPENSA BANDEJA E TIRANTES METALICOS DE FIXACAO; CONTROLE REMOTO SEM FIO; NA VOLTAGEM DE
condicionador de ar | 562066 | ativo | 06/01/2012 | 41-EQUIPAMENTOS PARA REFRIGERACAO, CONDICIONAMENTO E PURIFICA CAO DE AR | SPRINGER | ZCA195BR | sem classe | Compra | 18000 | janela | 01/09/2011 |  | CONDICIONADOR DE AR; TIPO JANELA; COM CAPACIDADE DE 18.000 BTU/H; OPERACAO FRIO; COMANDO EXAUSTAO E VENTILACAO; COMPOSTO DE COMPRESSOR ROTATIVO QUE PROPORCIONA MENOR CONSUMO DE ENERGIA; GABINETE DESLIZANTE QUE DISPENSA BANDEJA E TIRANTES METALICOS DE FIXACAO; CONTROLE REMOTO SEM FIO; NA VOLTAGEM DE
condicionador de ar | 562067 | ativo | 06/01/2012 | 41-EQUIPAMENTOS PARA REFRIGERACAO, CONDICIONAMENTO E PURIFICA CAO DE AR | SPRINGER | ZCA195BR | sem classe | Compra | 18000 | janela | 01/09/2011 |  | CONDICIONADOR DE AR; TIPO JANELA; COM CAPACIDADE DE 18.000 BTU/H; OPERACAO FRIO; COMANDO EXAUSTAO E VENTILACAO; COMPOSTO DE COMPRESSOR ROTATIVO QUE PROPORCIONA MENOR CONSUMO DE ENERGIA; GABINETE DESLIZANTE QUE DISPENSA BANDEJA E TIRANTES METALICOS DE FIXACAO; CONTROLE REMOTO SEM FIO; NA VOLTAGEM DE
condicionador de ar | 562068 | ativo | 06/01/2012 | 41-EQUIPAMENTOS PARA REFRIGERACAO, CONDICIONAMENTO E PURIFICA CAO DE AR | SPRINGER | ZCA195BR | sem classe | Compra | 18000 | janela | 01/09/2011 |  | CONDICIONADOR DE AR; TIPO JANELA; COM CAPACIDADE DE 18.000 BTU/H; OPERACAO FRIO; COMANDO EXAUSTAO E VENTILACAO; COMPOSTO DE COMPRESSOR ROTATIVO QUE PROPORCIONA MENOR CONSUMO DE ENERGIA; GABINETE DESLIZANTE QUE DISPENSA BANDEJA E TIRANTES METALICOS DE FIXACAO; CONTROLE REMOTO SEM FIO; NA VOLTAGEM DE
evaporadora | 633250 | ativo | 02/03/2017 | 41-EQUIPAMENTOS PARA REFRIGERACAO, CONDICIONAMENTO E PURIFICA CAO DE AR | BRIZE | HI WALL | sem classe | Compra | 12000 | evaporador | 12/05/2014 |  | AR CONDICIONADO PISO TETO 12.000 BTUSEVAPORADORA
evaporadora | 633253 | ativo | 02/03/2017 | 41-EQUIPAMENTOS PARA REFRIGERACAO, CONDICIONAMENTO E PURIFICA CAO DE AR | BRIZE | HI WALL | sem classe | Compra | 12000 | evaporador | 12/05/2014 |  | AR CONDICIONADO PISO TETO 12.000 BTUS EVAPORADORA
evaporadora | 633254 | ativo | 02/03/2017 | 41-EQUIPAMENTOS PARA REFRIGERACAO, CONDICIONAMENTO E PURIFICA CAO DE AR | BRIZE | HI WALL | sem classe | Compra | 12000 | evaporador | 12/05/2014 |  | AR CONDICIONADO PISO TETO 12.000 BTUS EVAPORADORA
evaporadora | 633255 | ativo | 02/03/2017 | 41-EQUIPAMENTOS PARA REFRIGERACAO, CONDICIONAMENTO E PURIFICA CAO DE AR | BRIZE | HI WALL | sem classe | Compra | 12000 | evaporador | 12/05/2014 |  | AR CONDICIONADO PISO TETO 12.000 BTUS EVAPORADORA
evaporador | 126498 | ativo | 05/07/2010 | 41-EQUIPAMENTOS PARA REFRIGERACAO, CONDICIONAMENTO E PURIFICA CAO DE AR | BRYANT |  | sem classe | Doação | 60000 | evaporador | 03/01/2002 |  | CONDICIONADOR DE AR DE 60000 BTUS. EVAPORADOR DE TETO. CON- DENSADOR REMOTO. (RF)
condensadora | 694652 | ativo | 26/07/2017 | 41-EQUIPAMENTOS PARA REFRIGERACAO, CONDICIONAMENTO E PURIFICA CAO DE AR | KOMECO | K12100 | sem classe | Compra | 12000 | condensador | 20/07/2017 |  | AR CONDICIONADO. UNIDADE CONDENSADORA. 12000 BTUS.
condensadora | 695982 | ativo | 11/02/2016 | 41-EQUIPAMENTOS PARA REFRIGERACAO, CONDICIONAMENTO E PURIFICA CAO DE AR |  |  | sem classe | Compra | 12000 | condensador | 18/01/2016 |  | CONDENSADORA DE AR 12.000BTU/H
condensadora | 696231 | ativo | 26/07/2017 | 41-EQUIPAMENTOS PARA REFRIGERACAO, CONDICIONAMENTO E PURIFICA CAO DE AR | KOMECO | K12100 | sem classe | Compra | 12000 | condensador | 20/07/2017 |  | AR CONDICIONADO. UNIDADE CONDENSADORA. 12000 BTUS.
condensadora | 696243 | ativo | 11/02/2016 | 41-EQUIPAMENTOS PARA REFRIGERACAO, CONDICIONAMENTO E PURIFICA CAO DE AR |  |  | sem classe | Compra | 12000 | condensador | 18/01/2016 |  | CONDENSADORA DE AR 12.000BTU/H
condensadora | 697195 | ativo | 02/03/2017 | 41-EQUIPAMENTOS PARA REFRIGERACAO, CONDICIONAMENTO E PURIFICA CAO DE AR | BRIZE | HI WALL | sem classe | Compra | 12000 | condensador | 07/01/2015 |  | CONDENSADORA 12.000 BTUS
condensadora | 697507 | ativo | 11/02/2016 | 41-EQUIPAMENTOS PARA REFRIGERACAO, CONDICIONAMENTO E PURIFICA CAO DE AR |  |  | sem classe | Compra | 12000 | condensador | 18/01/2016 |  | CONDENSADORA DE AR 12.000BTU/H
condensadora | 689360 | ativo | 10/05/2011 | 41-EQUIPAMENTOS PARA REFRIGERACAO, CONDICIONAMENTO E PURIFICA CAO DE AR | ELGIN | PHF 18000-2 | sem classe | Compra | 18000 | condensador | 28/03/2011 |  | CONDENSADORA PIDO TETO 18.000 BTUS FRIO
condensadora | 689513 | ativo | 17/09/2013 | 41-EQUIPAMENTOS PARA REFRIGERACAO, CONDICIONAMENTO E PURIFICA CAO DE AR | HITACHI | HIWALL FRIO | sem classe | Compra |  | condensador | 19/04/2013 |  | UNIDADE CONDENSADORA
condensadora | 689694 | ativo | 06/08/2015 | 41-EQUIPAMENTOS PARA REFRIGERACAO, CONDICIONAMENTO E PURIFICA CAO DE AR | MIDEA | VIZE | sem classe | Compra | 12000 | condensador | 24/07/2015 |  | CONDENSADORA AR CONDICIONADO MIDEA VIZE 12000 BTUS
condensadora | 692630 | ativo | 11/02/2016 | 41-EQUIPAMENTOS PARA REFRIGERACAO, CONDICIONAMENTO E PURIFICA CAO DE AR |  |  | sem classe | Compra | 12000 | condensador | 18/01/2016 |  | CONDENSADORA DE AR 12.000BTU/H
condensadora | 693798 | ativo | 11/02/2016 | 41-EQUIPAMENTOS PARA REFRIGERACAO, CONDICIONAMENTO E PURIFICA CAO DE AR |  |  | sem classe | Compra | 12000 | condensador | 18/01/2016 |  | CONDENSADORA DE AR 12.000BTU/H
condensadora | 699292 | ativo | 02/03/2017 | 41-EQUIPAMENTOS PARA REFRIGERACAO, CONDICIONAMENTO E PURIFICA CAO DE AR | BRIZE | SPLIT HI WALL | sem classe | Compra | 12000 | condensador | 04/11/2014 |  | CONDENSADORA 12.000 BTUS
condensadora | 700413 | ativo | 10/05/2011 | 41-EQUIPAMENTOS PARA REFRIGERACAO, CONDICIONAMENTO E PURIFICA CAO DE AR | ELGIN | PHF 18000-2 | sem classe | Compra | 18000 | condensador | 28/03/2011 |  | CONDENSADORA PIDO TETO 18.000 BTUS FRIO
condensadora | 701262 | ativo | 31/08/2016 | 41-EQUIPAMENTOS PARA REFRIGERACAO, CONDICIONAMENTO E PURIFICA CAO DE AR |  |  | sem classe | Compra |  | condensador | 16/08/2016 |  | UNIDADE CONDENSADORA DE AR
condensadora | 702069 | ativo | 16/09/2013 | 41-EQUIPAMENTOS PARA REFRIGERACAO, CONDICIONAMENTO E PURIFICA CAO DE AR | ELGIN | PHF 18000-2 | sem classe | Compra | 18000 | condensador | 28/03/2011 |  | CONDENSADORA PIDO TETO 18.000 BTUS FRIO
condensadora | 702624 | ativo | 31/08/2016 | 41-EQUIPAMENTOS PARA REFRIGERACAO, CONDICIONAMENTO E PURIFICA CAO DE AR |  |  | sem classe | Compra |  | condensador | 16/08/2016 |  | UNIDADE CONDENSADORA DE AR
condensadora | 706894 | ativo | 11/02/2016 | 41-EQUIPAMENTOS PARA REFRIGERACAO, CONDICIONAMENTO E PURIFICA CAO DE AR |  |  | sem classe | Compra | 12000 | condensador | 18/01/2016 |  | CONDENSADORA DE AR 12.000BTU/H
condensadora | 708445 | ativo | 30/01/2015 | 41-EQUIPAMENTOS PARA REFRIGERACAO, CONDICIONAMENTO E PURIFICA CAO DE AR |  |  | sem classe | Compra |  | condensador | 13/01/2015 |  | UNIDADE CONDENSADORA
condensadora | 712199 | ativo | 10/01/2017 | 41-EQUIPAMENTOS PARA REFRIGERACAO, CONDICIONAMENTO E PURIFICA CAO DE AR |  |  | sem classe | Compra |  | condensador | 11/08/2016 |  | CONDENSADORA DE AR CONDICIONADO
evaporadora | 712368 | ativo | 10/12/2012 | 41-EQUIPAMENTOS PARA REFRIGERACAO, CONDICIONAMENTO E PURIFICA CAO DE AR | KOMECO |  | sem classe | Compra |  | evaporador | 06/11/2012 |  | EVAPORADORA
condensadora | 715991 | ativo |  | 41-EQUIPAMENTOS PARA REFRIGERACAO, CONDICIONAMENTO E PURIFICA CAO DE AR | ELGIN | 45HVFE12B2IA | sem classe | Compra |  | condensador | 01/11/2017 |  | UNIDADE CONDENSADORA
evaporadora | 715982 | ativo |  | 41-EQUIPAMENTOS PARA REFRIGERACAO, CONDICIONAMENTO E PURIFICA CAO DE AR | elgin | SPLIT 45HVFI12B2IA | sem classe | Compra |  | evaporador | 01/11/2017 |  | UNIDADE EVAPORADORA
evaporadora | 761732 | ativo | 27/08/2020 | 41-EQUIPAMENTOS PARA REFRIGERACAO, CONDICIONAMENTO E PURIFICA CAO DE AR | fujitsu | ABBF24LAT | sem classe | Compra |  | evaporador | 17/07/2019 |  | UNIDADE EVAPORADORA
evaporadora | 761733 | ativo | 27/08/2020 | 41-EQUIPAMENTOS PARA REFRIGERACAO, CONDICIONAMENTO E PURIFICA CAO DE AR | fujitsu | ABBF24LAT | sem classe | Compra |  | evaporador | 17/07/2019 |  | UNIDADE EVAPORADORA
evaporadora | 761734 | ativo | 27/08/2020 | 41-EQUIPAMENTOS PARA REFRIGERACAO, CONDICIONAMENTO E PURIFICA CAO DE AR | fujitsu | ABBF24LAT | sem classe | Compra |  | evaporador | 17/07/2019 |  | UNIDADE EVAPORADORA
evaporadora | 761735 | ativo | 27/08/2020 | 41-EQUIPAMENTOS PARA REFRIGERACAO, CONDICIONAMENTO E PURIFICA CAO DE AR | fujitsu | ABBF24LAT | sem classe | Compra |  | evaporador | 17/07/2019 |  | UNIDADE EVAPORADORA
evaporadora | 761736 | ativo | 27/08/2020 | 41-EQUIPAMENTOS PARA REFRIGERACAO, CONDICIONAMENTO E PURIFICA CAO DE AR | fujitsu | ABBF24LAT | sem classe | Compra |  | evaporador | 17/07/2019 |  | UNIDADE EVAPORADORA
condensadora | 761739 | ativo | 27/08/2020 | 41-EQUIPAMENTOS PARA REFRIGERACAO, CONDICIONAMENTO E PURIFICA CAO DE AR | fujitsu | ABBA24LALL | sem classe | Compra |  | condensador | 17/07/2019 |  | UNIDADE CONDENSADORA
condensadora | 761740 | ativo | 27/08/2020 | 41-EQUIPAMENTOS PARA REFRIGERACAO, CONDICIONAMENTO E PURIFICA CAO DE AR | fujitsu | ABBA24LALL | sem classe | Compra |  | condensador | 17/07/2019 |  | UNIDADE CONDENSADORA
condensadora | 761741 | ativo | 27/08/2020 | 41-EQUIPAMENTOS PARA REFRIGERACAO, CONDICIONAMENTO E PURIFICA CAO DE AR | fujitsu | ABBA24LALL | sem classe | Compra |  | condensador | 17/07/2019 |  | UNIDADE CONDENSADORA
condensadora | 761742 | ativo | 27/08/2020 | 41-EQUIPAMENTOS PARA REFRIGERACAO, CONDICIONAMENTO E PURIFICA CAO DE AR | fujitsu | ABBA24LALL | sem classe | Compra |  | condensador | 17/07/2019 |  | UNIDADE CONDENSADORA
condensadora | 761743 | ativo | 27/08/2020 | 41-EQUIPAMENTOS PARA REFRIGERACAO, CONDICIONAMENTO E PURIFICA CAO DE AR | fujitsu | ABBA24LALL | sem classe | Compra |  | condensador | 17/07/2019 |  | UNIDADE CONDENSADORA

## CEL
Match | Identificador | Status Bem | Data Situação | Grupo | Marca | Modelo | Selo PROCEL | Modo de aquisição | Potência frigorífica (BTU/h) | Tipo | Data de compra | Localização | Descrição
ar condicionado | 46549 | ativo | 01/12/1997 | 41-EQUIPAMENTOS PARA REFRIGERACAO, CONDICIONAMENTO E PURIFICA CAO DE AR | CONSUL | AIR MASTER | sem classe | Compra | 18000 | sem classe | 16/03/1995 |  | APARELHO DE AR CONDICIONADO COM CAPACIDADE NOMINAL DE 18.000BTU/H.TENSAO NOMINAL 220 V.FREQUENCIA NOMINAL DE 60 HZ.SOMENTE CICLO FRIO. CORRENTE NOMINAL 5A./
ar condicionado | 46550 | ativo | 01/12/1997 | 41-EQUIPAMENTOS PARA REFRIGERACAO, CONDICIONAMENTO E PURIFICA CAO DE AR | CONSUL | AIR MASTER 18000 | sem classe | Compra | 18000 | sem classe | 16/03/1995 |  | APARELHO DE AR CONDICIONADO COM CAPACIDADE NOMINAL DE 18.000BTU/H.TENSAO NOMINAL 220 V.FREQUENCIA NOMINAL DE 60 HZ.SOMENTE CICLO FRIO. CORRENTE NOMINAL 18A./
ar condicionado | 46551 | ativo | 01/12/1997 | 41-EQUIPAMENTOS PARA REFRIGERACAO, CONDICIONAMENTO E PURIFICA CAO DE AR | CONSUL | AIR MASTER | sem classe | Compra | 18000 | sem classe | 16/03/1995 |  | APARELHO DE AR CONDICIONADO COM CAPACIDADE NOMINAL DE 18.000BTU/H.TENSAO NOMINAL 220 V.FREQUENCIA NOMINAL DE 60 HZ.SOMENTE CICLO FRIO. CORRENTE NOMINAL 14A./
ar condicionado | 46552 | ativo | 01/12/1997 | 41-EQUIPAMENTOS PARA REFRIGERACAO, CONDICIONAMENTO E PURIFICA CAO DE AR | CONSUL | AIR MASTER-18000 | sem classe | Compra | 18000 | sem classe | 16/03/1995 |  | APARELHO DE AR CONDICIONADO COM CAPACIDADE NOMINAL DE 18.000BTU/H.TENSAO NOMINAL 220 V.FREQUENCIA NOMINAL DE 60 HZ.SOMENTE CICLO FRIO. CORRENTE NOMINAL 14A./
ar condicionado | 46553 | ativo | 26/11/2013 | 41-EQUIPAMENTOS PARA REFRIGERACAO, CONDICIONAMENTO E PURIFICA CAO DE AR | CONSUL | AIR MASTER-15000 | sem classe | Compra | 15000 | sem classe | 16/03/1995 |  | APARELHO DE AR CONDICIONADO COM CAPACIDADE NOMINAL DE 15.000BTU/H.TENSAO NOMINAL 220 V.FREQUENCIA NOMINAL DE 60 HZ.SOMENTE CICLO FRIO. CORRENTE NOMINAL 14A./
ar condicionado | 46554 | ativo | 26/11/2013 | 41-EQUIPAMENTOS PARA REFRIGERACAO, CONDICIONAMENTO E PURIFICA CAO DE AR | CONSUL | AIR MASTER-18000 | sem classe | Compra | 18000 | sem classe | 16/03/1995 |  | APARELHO DE AR CONDICIONADO COM CAPACIDADE NOMINAL DE 18.000BTU/H.TENSAO NOMINAL 220 V.FREQUENCIA NOMINAL DE 60 HZ.SOMENTE CICLO FRIO. CORRENTE NOMINAL 14A./
ar condicionado | 46556 | ativo | 01/12/1997 | 41-EQUIPAMENTOS PARA REFRIGERACAO, CONDICIONAMENTO E PURIFICA CAO DE AR | CONSUL | AIR MASTER-7500 | sem classe | Compra | 7500 | sem classe | 16/03/1995 |  | APARELHO DE AR CONDICIONADO COM CAPACIDADE NOMINAL DE 7.500BTUS/H.TENSAO NOMINAL 220 V.FREQUENCIA NOMINAL DE 60 HZ.SOMENTE CICLO FRIO. CORRENTE NOMINAL 14A./
condicionador de ar | 50800 | ativo | 12/02/1998 | 41-EQUIPAMENTOS PARA REFRIGERACAO, CONDICIONAMENTO E PURIFICA CAO DE AR | SPRINGER |  | sem classe | Doação | 15000 | sem classe | 21/10/1997 |  | CONDICIONADOR DE AR. 15000 BTUS 220V. FRIO. (RF)
condicionador de ar | 51748 | ativo | 02/12/1997 | 41-EQUIPAMENTOS PARA REFRIGERACAO, CONDICIONAMENTO E PURIFICA CAO DE AR | SPRINGER |  | sem classe | Doação | 12500 | sem classe | 23/04/1997 |  | CONDICIONADOR DE AR 12500 BTUS. 220V. FRIO. (RF)
condicionador de ar | 51749 | ativo | 02/12/1997 | 41-EQUIPAMENTOS PARA REFRIGERACAO, CONDICIONAMENTO E PURIFICA CAO DE AR | SPRINGER |  | sem classe | Doação | 12500 | sem classe | 23/04/1997 |  | CONDICIONADOR DE AR 12500 BTUS. 220V. FRIO. (RF)
condicionador de ar | 51750 | ativo | 02/12/1997 | 41-EQUIPAMENTOS PARA REFRIGERACAO, CONDICIONAMENTO E PURIFICA CAO DE AR | SPRINGER |  | sem classe | Doação | 12500 | sem classe | 23/04/1997 |  | CONDICIONADOR DE AR 12500 BTUS. 220V. FRIO. (RF)
condicionador de ar | 51751 | ativo | 02/12/1997 | 41-EQUIPAMENTOS PARA REFRIGERACAO, CONDICIONAMENTO E PURIFICA CAO DE AR | SPRINGER |  | sem classe | Doação | 12500 | sem classe | 23/04/1997 |  | CONDICIONADOR DE AR 12500 BTUS. 220V. FRIO. (RF)
condicionador de ar | 51752 | ativo | 02/12/1997 | 41-EQUIPAMENTOS PARA REFRIGERACAO, CONDICIONAMENTO E PURIFICA CAO DE AR | SPRINGER |  | sem classe | Doação | 18000 | sem classe | 23/04/1997 |  | CONDICIONADOR DE AR 18000 BTUS. 220V. (RF)
condicionador de ar | 51753 | ativo | 02/12/1997 | 41-EQUIPAMENTOS PARA REFRIGERACAO, CONDICIONAMENTO E PURIFICA CAO DE AR | SPRINGER |  | sem classe | Doação | 18000 | sem classe | 23/04/1997 |  | CONDICIONADOR DE AR 18000 BTUS. 220V. (RF)
condicionador de ar | 51754 | ativo | 02/12/1997 | 41-EQUIPAMENTOS PARA REFRIGERACAO, CONDICIONAMENTO E PURIFICA CAO DE AR | SPRINGER |  | sem classe | Doação | 21000 | sem classe | 23/04/1997 |  | CONDICIONADOR DE AR 21000 BTUS. (RF)
ar condicionado | 53749 | ativo | 05/07/2010 | 41-EQUIPAMENTOS PARA REFRIGERACAO, CONDICIONAMENTO E PURIFICA CAO DE AR | ELGIN | 12000 | sem classe | Compra | 12000 | janela | 12/09/1997 |  | APARELHO DE AR CONDICIONADO. TIPO JANELA. CAPACIDADE NOMINALDE 12000 BTUS/H. TENSAO NOMINAL DE 220 VOLTS. FREQUENCIA NO MINAL DE 60HZ. SOMENTE CICLO FRIO. CORRENTE NOMINAL DE 12A.
condicionador de ar | 55842 | ativo | 12/02/1998 | 41-EQUIPAMENTOS PARA REFRIGERACAO, CONDICIONAMENTO E PURIFICA CAO DE AR | SPRINGER | MUNDIAL | sem classe | Doação | 30000 | sem classe | 21/10/1997 |  | CONDICIONADOR DE AR. 30000 BTUS. FRIO. 220V. (RF)
condicionador de ar | 55851 | ativo | 12/02/1998 | 41-EQUIPAMENTOS PARA REFRIGERACAO, CONDICIONAMENTO E PURIFICA CAO DE AR | SPRINGER |  | sem classe | Doação | 15000 | sem classe | 21/10/1997 |  | CONDICIONADOR DE AR. 15000 BTUS 220V. FRIO. (RF)
ar condicionado | 58223 | ativo | 03/11/2014 | 41-EQUIPAMENTOS PARA REFRIGERACAO, CONDICIONAMENTO E PURIFICA CAO DE AR | SPRINGER | MUNDIAL | sem classe | Compra | 21000 | janela | 30/10/1998 |  | APARELHO DE AR CONDICIONADO. TIPO JANELA. CAPACIDADE NOMINALDE 21000 BTUS/H. TENSAO NOMINAL 220 VOLTS. FREQUENCIA NOMI- NAL DE 60HZ. SOMENTE CICLO FRIO. CORRENTE NOMINAL DE 18A.
ar condicionado | 76347 | ativo | 10/07/2002 | 41-EQUIPAMENTOS PARA REFRIGERACAO, CONDICIONAMENTO E PURIFICA CAO DE AR | SPRINGER | SILENTIA | sem classe | Doação | 10500 | sem classe | 25/04/2002 |  | APARELHO DE AR CONDICIONADO COM CAPACIDADE TERMICA DE 10500 BTUS. FRIO. 229V. 60 HZ(RF)
ar condicionado | 76348 | ativo | 10/07/2002 | 41-EQUIPAMENTOS PARA REFRIGERACAO, CONDICIONAMENTO E PURIFICA CAO DE AR | SPRINGER | SILENTIA 12300 | sem classe | Doação | 12300 | sem classe | 25/04/2002 |  | APARELHO DE AR CONDICIONADO COM CAPACIDADE TERMICA 12300 BTUS. MARCA SPRINGER. FRIO. 220V. (RF)
ar condicionado | 79546 | ativo | 26/11/2013 | 41-EQUIPAMENTOS PARA REFRIGERACAO, CONDICIONAMENTO E PURIFICA CAO DE AR | SPRINGER | CARRIER-TOTALINE | sem classe | Doação | 18000 | sem classe | 14/10/2002 |  | AR CONDICIONADO 18000 BTUS. CICLO FRIO. MODELO MUNDIALSPRI NGER CARRIER
ar condicionado | 81509 | ativo | 18/03/2003 | 41-EQUIPAMENTOS PARA REFRIGERACAO, CONDICIONAMENTO E PURIFICA CAO DE AR | SPRINGER | INNOVARE | sem classe | Doação | 18000 | sem classe | 14/02/2001 |  | AR CONDICIONADO DE 18000 BTUS CICLO FRIO 220 VOLTS LINHA INNOVARE. (RF)
ar condicionado | 83527 | ativo | 05/02/2004 | 41-EQUIPAMENTOS PARA REFRIGERACAO, CONDICIONAMENTO E PURIFICA CAO DE AR | ELGIN |  | sem classe | Compra | 12300 | janela | 05/12/2003 |  | APARELHO DE AR CONDICIONADO. TIPO JANELA. CAPACIDADE NOMINALDE 12.300 BTUS/H. 220V. FREQUENCIA NOMINAL DE 60 HZ. SOMENTECICLO FRIO. CORRENTE NOMINAL 12A.
ar condicionado | 83528 | ativo | 05/02/2004 | 41-EQUIPAMENTOS PARA REFRIGERACAO, CONDICIONAMENTO E PURIFICA CAO DE AR | ELGIN |  | sem classe | Compra | 12300 | janela | 05/12/2003 |  | APARELHO DE AR CONDICIONADO. TIPO JANELA. CAPACIDADE NOMINALDE 12.300 BTUS/H. 220V. FREQUENCIA NOMINAL DE 60 HZ. SOMENTECICLO FRIO. CORRENTE NOMINAL 12A.
ar condicionado | 83530 | ativo | 05/02/2004 | 41-EQUIPAMENTOS PARA REFRIGERACAO, CONDICIONAMENTO E PURIFICA CAO DE AR | ELGIN |  | sem classe | Compra | 12300 | janela | 05/12/2003 |  | APARELHO DE AR CONDICIONADO. TIPO JANELA. CAPACIDADE NOMINALDE 12.300 BTUS/H. 220V. FREQUENCIA NOMINAL DE 60 HZ. SOMENTECICLO FRIO. CORRENTE NOMINAL 12A.
ar condicionado | 83531 | ativo | 05/02/2004 | 41-EQUIPAMENTOS PARA REFRIGERACAO, CONDICIONAMENTO E PURIFICA CAO DE AR | ELGIN |  | sem classe | Compra | 12300 | janela | 05/12/2003 |  | APARELHO DE AR CONDICIONADO. TIPO JANELA. CAPACIDADE NOMINALDE 12.300 BTUS/H. 220V. FREQUENCIA NOMINAL DE 60 HZ. SOMENTECICLO FRIO. CORRENTE NOMINAL 12A.
ar condicionado | 86325 | ativo | 14/01/2004 | 41-EQUIPAMENTOS PARA REFRIGERACAO, CONDICIONAMENTO E PURIFICA CAO DE AR | LG |  | sem classe | Compra | 21000 | janela | 03/02/2003 |  | APARELHO DE AR CONDICIONADO. TIPO JANELA. CAPACIDADE NOMINALDE 21000 BTUS/H. TENSAO NOMINAL 220 VOLTS. FREQUENCIA NOMI- NAL DE 60HZ. SOMENTE CICLO FRIO. CORRENTE NOMINAL DE 18A.
ar condicionado | 86363 | ativo | 14/01/2004 | 41-EQUIPAMENTOS PARA REFRIGERACAO, CONDICIONAMENTO E PURIFICA CAO DE AR | LG |  | sem classe | Compra | 18000 | janela | 03/02/2003 |  | APARELHO DE AR CONDICIONADO. TIPO JANELA. COM CAPACIDADE NOMINAL DE 18000 BTU S.TENSAO DE ALIMENTACAO DE 220V. SOMENTE CICLO FRIO. CORRENTE NOMINAL DE 16A. 60HZ
ar condicionado | 86364 | ativo | 14/01/2004 | 41-EQUIPAMENTOS PARA REFRIGERACAO, CONDICIONAMENTO E PURIFICA CAO DE AR | LG |  | sem classe | Compra | 18000 | janela | 03/02/2003 |  | APARELHO DE AR CONDICIONADO. TIPO JANELA. COM CAPACIDADE NOMINAL DE 18000 BTU S.TENSAO DE ALIMENTACAO DE 220V. SOMENTE CICLO FRIO. CORRENTE NOMINAL DE 16A. 60HZ
ar condicionado | 86731 | ativo | 14/01/2004 | 41-EQUIPAMENTOS PARA REFRIGERACAO, CONDICIONAMENTO E PURIFICA CAO DE AR | LG |  | sem classe | Compra | 18000 | janela | 03/02/2003 |  | APARELHO DE AR CONDICIONADO. TIPO JANELA. COM CAPACIDADE NOMINAL DE 18000 BTU S.TENSAO DE ALIMENTACAO DE 220V. SOMENTE CICLO FRIO. CORRENTE NOMINAL DE 16A. 60HZ
ar condicionado | 86732 | ativo | 14/01/2004 | 41-EQUIPAMENTOS PARA REFRIGERACAO, CONDICIONAMENTO E PURIFICA CAO DE AR | LG |  | sem classe | Compra | 18000 | janela | 03/02/2003 |  | APARELHO DE AR CONDICIONADO. TIPO JANELA. COM CAPACIDADE NOMINAL DE 18000 BTU S.TENSAO DE ALIMENTACAO DE 220V. SOMENTE CICLO FRIO. CORRENTE NOMINAL DE 16A. 60HZ
ar condicionado | 86733 | ativo | 14/01/2004 | 41-EQUIPAMENTOS PARA REFRIGERACAO, CONDICIONAMENTO E PURIFICA CAO DE AR | LG |  | sem classe | Compra | 18000 | janela | 03/02/2003 |  | APARELHO DE AR CONDICIONADO. TIPO JANELA. COM CAPACIDADE NOMINAL DE 18000 BTU S.TENSAO DE ALIMENTACAO DE 220V. SOMENTE CICLO FRIO. CORRENTE NOMINAL DE 16A. 60HZ
ar condicionado | 86734 | ativo | 14/01/2004 | 41-EQUIPAMENTOS PARA REFRIGERACAO, CONDICIONAMENTO E PURIFICA CAO DE AR | LG |  | sem classe | Compra | 18000 | janela | 03/02/2003 |  | APARELHO DE AR CONDICIONADO. TIPO JANELA. COM CAPACIDADE NOMINAL DE 18000 BTU S.TENSAO DE ALIMENTACAO DE 220V. SOMENTE CICLO FRIO. CORRENTE NOMINAL DE 16A. 60HZ
ar condicionado | 86932 | ativo | 05/02/2004 | 41-EQUIPAMENTOS PARA REFRIGERACAO, CONDICIONAMENTO E PURIFICA CAO DE AR | ELGIN |  | sem classe | Compra | 12300 | janela | 05/12/2003 |  | APARELHO DE AR CONDICIONADO. TIPO JANELA. CAPACIDADE NOMINALDE 12.300 BTUS/H. 220V. FREQUENCIA NOMINAL DE 60 HZ. SOMENTECICLO FRIO. CORRENTE NOMINAL 12A.
condicionador de ar | 517098 | ativo | 08/03/2010 | 41-EQUIPAMENTOS PARA REFRIGERACAO, CONDICIONAMENTO E PURIFICA CAO DE AR | SPRINGER | SILENTIA | sem classe | Compra | 21000 | janela | 14/01/2010 |  | CONDICIONADOR DE AR; TIPO DE JANELA; COM CAPACIDADE PARA 21000 BTU S; DE OPERACAO FRIO; COMPOSTO DE GABINETE GALVANIZADO; CONTROLE MECANICO; NA VOLTAGEM 220 V; COM PRAZO DE GARANTIA DE NO MINIMO 12 MESES E MANUAL DE INSTRUCOES EM PORTUGUES
condicionador de ar | 517099 | ativo | 08/03/2010 | 41-EQUIPAMENTOS PARA REFRIGERACAO, CONDICIONAMENTO E PURIFICA CAO DE AR | SPRINGER | SILENTIA | sem classe | Compra | 21000 | janela | 14/01/2010 |  | CONDICIONADOR DE AR; TIPO DE JANELA; COM CAPACIDADE PARA 21000 BTU S; DE OPERACAO FRIO; COMPOSTO DE GABINETE GALVANIZADO; CONTROLE MECANICO; NA VOLTAGEM 220 V; COM PRAZO DE GARANTIA DE NO MINIMO 12 MESES E MANUAL DE INSTRUCOES EM PORTUGUES
condicionador de ar | 547593 | ativo | 13/05/2011 | 41-EQUIPAMENTOS PARA REFRIGERACAO, CONDICIONAMENTO E PURIFICA CAO DE AR | SPRINGER | MCC125BB | sem classe | Compra | 12000 | janela | 03/02/2011 |  | CONDICIONADOR DE AR; TIPO JANELA; COM CAPACIDADE DE 12.000 BTU S; OPERACAO FRIO.COMANDO EXAUSTAO E VENTILACAO; COMPOSTO DE COMPRESSOR ROTATIVO.GABINETE DESLIZANTE; QUE DISPENSA BANDEJA E TIRANTES METALICOS DE FIXACAO; COM CONTROLE MECANICO;COM ALIMENTACAO ELETRICA 220V.60HZ; GARANTIA MINIMA DE 12 M
condicionador de ar | 696385 | ativo | 28/09/2015 | 41-EQUIPAMENTOS PARA REFRIGERACAO, CONDICIONAMENTO E PURIFICA CAO DE AR | ELGIN |  | sem classe | Compra |  | sem classe | 19/04/2013 |  | CONDICIONADOR DE AR
condicionador de ar | 702084 | ativo | 26/11/2013 | 41-EQUIPAMENTOS PARA REFRIGERACAO, CONDICIONAMENTO E PURIFICA CAO DE AR | SPLIT |  | sem classe | Compra |  | sem classe | 19/04/2013 |  | CONDICIONADOR DE AR
condicionador de ar | 705311 | ativo | 26/04/2013 | 41-EQUIPAMENTOS PARA REFRIGERACAO, CONDICIONAMENTO E PURIFICA CAO DE AR | ELGIN |  | sem classe | Compra |  | sem classe | 19/04/2013 |  | CONDICIONADOR DE AR
condicionador de ar | 705944 | ativo | 28/09/2015 | 41-EQUIPAMENTOS PARA REFRIGERACAO, CONDICIONAMENTO E PURIFICA CAO DE AR | ELGIN |  | sem classe | Compra |  | sem classe | 19/04/2013 |  | CONDICIONADOR DE AR
condicionador de ar | 706851 | ativo | 26/11/2013 | 41-EQUIPAMENTOS PARA REFRIGERACAO, CONDICIONAMENTO E PURIFICA CAO DE AR | ELGIN |  | sem classe | Compra |  | sem classe | 19/04/2013 |  | CONDICIONADOR DE AR
condicionador de ar | 710398 | ativo | 26/11/2013 | 41-EQUIPAMENTOS PARA REFRIGERACAO, CONDICIONAMENTO E PURIFICA CAO DE AR | SPLIT |  | sem classe | Compra |  | sem classe | 19/04/2013 |  | CONDICIONADOR DE AR
condensadora | 656158 | ativo | 15/03/2016 | 41-EQUIPAMENTOS PARA REFRIGERACAO, CONDICIONAMENTO E PURIFICA CAO DE AR | SAMSUNG | DIGITAL INVERTER | sem classe | Doação | 18000 | condensador inverter | 20/01/2016 |  | UNIDADE CONDENSADORA DE AR CONDICIONADO HI-WALL AR SAMSUNG18FR INVERTER
evaporadora | 656159 | ativo | 15/03/2016 | 41-EQUIPAMENTOS PARA REFRIGERACAO, CONDICIONAMENTO E PURIFICA CAO DE AR | SAMSUNG | DIGITAL INVERTER TECNOLOGIA | sem classe | Doação | 18000 | evaporador inverter | 20/01/2016 |  | UNIDADE EVAPORADORA DE AR CONDICIONADO HI-WALL 18FR INVERTER SAMSUNG
condensadora | 636033 | ativo | 09/03/2015 | 41-EQUIPAMENTOS PARA REFRIGERACAO, CONDICIONAMENTO E PURIFICA CAO DE AR | SPRINGER |  | sem classe | Doação | 12000 | condensador | 15/12/2014 |  | UNIDADE CONDENSADORA SPRINGER 12.000BTUS. 220V.
evaporadora | 636034 | ativo | 09/03/2015 | 41-EQUIPAMENTOS PARA REFRIGERACAO, CONDICIONAMENTO E PURIFICA CAO DE AR | SPRINGER | 38KCO1285 | sem classe | Doação |  | evaporador | 15/12/2014 |  | UNIDADE EVAPORADORA SPRINGER
evaporadora | 650888 | ativo | 16/11/2015 | 41-EQUIPAMENTOS PARA REFRIGERACAO, CONDICIONAMENTO E PURIFICA CAO DE AR |  |  | sem classe | Doação | 30000 | evaporador | 05/08/2015 |  | CONDICIONADOR DE AR 30.000 BTUS (EVAPORADORA INTERNA)
evaporadora | 650889 | ativo | 16/11/2015 | 41-EQUIPAMENTOS PARA REFRIGERACAO, CONDICIONAMENTO E PURIFICA CAO DE AR | LG | INVERTER | sem classe | Doação | 36000 | evaporador | 05/08/2015 |  | CONDICIONADOR DE AR 36.000 BTUS (EVAPORADORA INTERNA)
evaporadora | 650890 | ativo | 16/11/2015 | 41-EQUIPAMENTOS PARA REFRIGERACAO, CONDICIONAMENTO E PURIFICA CAO DE AR | FUGITSU | 30 JFC ASBA INVERTER | sem classe | Doação | 24000 | evaporador | 05/08/2015 |  | CONDICIONADOR DE AR 24.000 BTUS (EVAPORADORA INTERNA)
evaporadora | 650891 | ativo | 16/11/2015 | 41-EQUIPAMENTOS PARA REFRIGERACAO, CONDICIONAMENTO E PURIFICA CAO DE AR | LG | AVNQ36GKLA2 - PISO TETO | sem classe | Doação | 24000 | evaporador | 05/08/2015 |  | CONDICIONADOR DE AR 24.000 BTUS (EVAPORADORA INTERNA)
evaporadora | 665823 | ativo | 13/09/2016 | 41-EQUIPAMENTOS PARA REFRIGERACAO, CONDICIONAMENTO E PURIFICA CAO DE AR | SAMSUNG | DIGITAL INVERTER | sem classe | Doação |  | evaporador | 11/02/2016 |  | EVAPORADORA DE AR CONDICIONADO HI-WALL AR18
condensadora | 665812 | ativo | 13/09/2016 | 41-EQUIPAMENTOS PARA REFRIGERACAO, CONDICIONAMENTO E PURIFICA CAO DE AR | SAMSUNG | DIGITAL INVERTER | sem classe | Doação |  | condensador | 11/02/2016 |  | CONDENSADORA HI-WALL 24HVS SAMSUNG
condensadora | 665813 | ativo | 13/09/2016 | 41-EQUIPAMENTOS PARA REFRIGERACAO, CONDICIONAMENTO E PURIFICA CAO DE AR | SAMSUNG | DIGITAL INVERTER | sem classe | Doação |  | condensador | 11/02/2016 |  | CONDENSADORA HI-WALL 24HVS SAMSUNG
condensadora | 665814 | ativo | 13/09/2016 | 41-EQUIPAMENTOS PARA REFRIGERACAO, CONDICIONAMENTO E PURIFICA CAO DE AR | SAMSUNG | DIGITAL INVERTER | sem classe | Doação |  | condensador | 11/02/2016 |  | CONDENSADORA HI-WALL 24HVS SAMSUNG
condensadora | 665815 | ativo | 13/09/2016 | 41-EQUIPAMENTOS PARA REFRIGERACAO, CONDICIONAMENTO E PURIFICA CAO DE AR | SAMSUNG | DIGITAL INVERTER | sem classe | Doação |  | condensador | 11/02/2016 |  | CONDENSADORA HI-WALL 24HVS SAMSUNG
evaporadora | 665816 | ativo | 13/09/2016 | 41-EQUIPAMENTOS PARA REFRIGERACAO, CONDICIONAMENTO E PURIFICA CAO DE AR | SAMSUNG | DIGITAL INVERTER | sem classe | Doação |  | evaporador | 11/02/2016 |  | EVAPORADORA HI-WALL 24HVS
evaporadora | 665817 | ativo | 13/09/2016 | 41-EQUIPAMENTOS PARA REFRIGERACAO, CONDICIONAMENTO E PURIFICA CAO DE AR | SAMSUNG | DIGITAL INVERTER | sem classe | Doação |  | evaporador | 11/02/2016 |  | EVAPORADORA HI-WALL 24HVS
evaporadora | 665818 | ativo | 13/09/2016 | 41-EQUIPAMENTOS PARA REFRIGERACAO, CONDICIONAMENTO E PURIFICA CAO DE AR | SAMSUNG | DIGITAL INVERTER | sem classe | Doação |  | evaporador | 11/02/2016 |  | EVAPORADORA HI-WALL 24HVS
evaporadora | 665819 | ativo | 13/09/2016 | 41-EQUIPAMENTOS PARA REFRIGERACAO, CONDICIONAMENTO E PURIFICA CAO DE AR | SAMSUNG | DIGITAL INVERTER | sem classe | Doação |  | evaporador | 11/02/2016 |  | EVAPORADORA HI-WALL 24HVS
condensadora | 665820 | ativo | 13/09/2016 | 41-EQUIPAMENTOS PARA REFRIGERACAO, CONDICIONAMENTO E PURIFICA CAO DE AR | SAMSUNG | DIGITAL INVERTER | sem classe | Doação |  | condensador | 11/02/2016 |  | CONDENSADORA DE AR CONDICIONADO HI-WALL AR18
condensadora | 665821 | ativo | 13/09/2016 | 41-EQUIPAMENTOS PARA REFRIGERACAO, CONDICIONAMENTO E PURIFICA CAO DE AR | SAMSUNG | DIGITAL INVERTER | sem classe | Doação |  | condensador | 11/02/2016 |  | CONDENSADORA DE AR CONDICIONADO HI-WALL AR18
evaporadora | 665822 | ativo | 13/09/2016 | 41-EQUIPAMENTOS PARA REFRIGERACAO, CONDICIONAMENTO E PURIFICA CAO DE AR | SAMSUNG | DIGITAL INVERTER | sem classe | Doação |  | evaporador | 11/02/2016 |  | EVAPORADORA DE AR CONDICIONADO HI-WALL AR18
condensadora | 704840 | ativo | 19/11/2015 | 41-EQUIPAMENTOS PARA REFRIGERACAO, CONDICIONAMENTO E PURIFICA CAO DE AR | LG | USU | sem classe | Doação | 36000 | condensador | 05/08/2015 |  | CONDENSADORA (EXTERNA) DE AR 36.000
condensadora | 709229 | ativo | 19/11/2015 | 41-EQUIPAMENTOS PARA REFRIGERACAO, CONDICIONAMENTO E PURIFICA CAO DE AR | FUGITSU | AOBR30JFT | sem classe | Doação | 24000 | condensador | 05/08/2015 |  | CONDENSADORA (EXTERNA) DE AR 24.000 BTUS
condensadora | 711572 | ativo | 19/11/2015 | 41-EQUIPAMENTOS PARA REFRIGERACAO, CONDICIONAMENTO E PURIFICA CAO DE AR | KOMEKO |  | sem classe | Doação | 30000 | condensador | 05/08/2015 |  | CONDENSADORA (EXTERNA) DE AR 30.0000 BTUS
condensadora | 712041 | ativo | 19/11/2015 | 41-EQUIPAMENTOS PARA REFRIGERACAO, CONDICIONAMENTO E PURIFICA CAO DE AR | FUGITSU | AOBR30JFT | sem classe | Doação | 24000 | condensador | 05/08/2015 |  | CONDENSADORA (EXTERNA) DE AR 24.000 BTUS
condensadora | 737151 | ativo |  | 41-EQUIPAMENTOS PARA REFRIGERACAO, CONDICIONAMENTO E PURIFICA CAO DE AR | ELGIN | HVFI12B21A | sem classe | Doação | 12000 | condensador inverter | 28/11/2017 |  | UNIDADE CONDENSADORA DE AR CONDICIONADO FRIO, 12FR ECO INVERTER
evaporadora | 737152 | ativo |  | 41-EQUIPAMENTOS PARA REFRIGERACAO, CONDICIONAMENTO E PURIFICA CAO DE AR | ELGIN | HVF12821A | sem classe | Doação | 12000 | evaporador inverter | 28/11/2017 |  | UNIDADE EVAPORADORA DE AR CONDICIONADO, FRIO 12FR ECO INVERTER
condensadora | 757753 | ativo |  | 41-EQUIPAMENTOS PARA REFRIGERACAO, CONDICIONAMENTO E PURIFICA CAO DE AR | elgin | eco inverter | sem classe | Doação |  | condensador | 17/12/2018 |  | UNIDADE CONDENSADORA hi-wall
evaporadora | 757754 | ativo |  | 41-EQUIPAMENTOS PARA REFRIGERACAO, CONDICIONAMENTO E PURIFICA CAO DE AR | elgin | eco inverter | sem classe | Doação | 12000 | evaporador | 17/12/2018 |  | UNIDADE EVAPORADORA hi-wall 12fr
evaporadora | 757757 | ativo |  | 41-EQUIPAMENTOS PARA REFRIGERACAO, CONDICIONAMENTO E PURIFICA CAO DE AR | comfee | cyclone | sem classe | Doação | 12000 | evaporador | 17/01/2019 |  | UNIDADE EVAPORADORA hi-wall comfee 12fr 220v
condensadora | 761132 | ativo |  | 41-EQUIPAMENTOS PARA REFRIGERACAO, CONDICIONAMENTO E PURIFICA CAO DE AR | springer midea | inverter horiz 38mbca18m5 | sem classe | Doação |  | condensador | 14/03/2019 |  | UNIDADE CONDENSADORA hi-wall 18m5 220v
evaporadora | 761133 | ativo |  | 41-EQUIPAMENTOS PARA REFRIGERACAO, CONDICIONAMENTO E PURIFICA CAO DE AR | springer midea | inverter horiz 42mbca 18m5 | sem classe | Doação |  | evaporador | 14/03/2019 |  | UNIDADE EVAPORADORA hi wall 42mbca 18m5
evaporadora | 759612 | ativo |  | 41-EQUIPAMENTOS PARA REFRIGERACAO, CONDICIONAMENTO E PURIFICA CAO DE AR | elgin | HVFI24B2IB | sem classe | Compra | 24000 | evaporador inverter | 08/05/2019 |  | UNIDADE EVAPORADORA inverter 24000 btus
evaporadora | 759613 | ativo |  | 41-EQUIPAMENTOS PARA REFRIGERACAO, CONDICIONAMENTO E PURIFICA CAO DE AR | elgin | HVFI24B2IB | sem classe | Compra | 24000 | evaporador inverter | 08/05/2019 |  | UNIDADE EVAPORADORA inverter 24000 btus
evaporadora | 759614 | ativo |  | 41-EQUIPAMENTOS PARA REFRIGERACAO, CONDICIONAMENTO E PURIFICA CAO DE AR | elgin | HVFI24B2IB | sem classe | Compra | 24000 | evaporador inverter | 08/05/2019 |  | UNIDADE EVAPORADORA inverter 24000 btus
condensadora | 759616 | ativo |  | 41-EQUIPAMENTOS PARA REFRIGERACAO, CONDICIONAMENTO E PURIFICA CAO DE AR | elgin | HVFE24B2IA | sem classe | Compra | 24000 | condensador inverter | 08/05/2019 |  | UNIDADE CONDENSADORA inverter 24000 btus
condensadora | 759617 | ativo |  | 41-EQUIPAMENTOS PARA REFRIGERACAO, CONDICIONAMENTO E PURIFICA CAO DE AR | elgin | HVFE24B2IA | sem classe | Compra | 24000 | condensador inverter | 08/05/2019 |  | UNIDADE CONDENSADORA inverter 24000 btus
condensadora | 759618 | ativo |  | 41-EQUIPAMENTOS PARA REFRIGERACAO, CONDICIONAMENTO E PURIFICA CAO DE AR | elgin | HVFE24B2IA | sem classe | Compra | 24000 | condensador inverter | 08/05/2019 |  | UNIDADE CONDENSADORA inverter 24000 btus
condensadora | 766364 | ativo |  | 41-EQUIPAMENTOS PARA REFRIGERACAO, CONDICIONAMENTO E PURIFICA CAO DE AR | gree | GWC18QD-D3DNB8M/O | sem classe | Compra | 18000 | condensador | 20/11/2019 |  | UNIDADE CONDENSADORA 18000 BTUS
condensadora | 766365 | ativo |  | 41-EQUIPAMENTOS PARA REFRIGERACAO, CONDICIONAMENTO E PURIFICA CAO DE AR | gree | GWC18QD-D3DNB8M/O | sem classe | Compra | 18000 | condensador | 20/11/2019 |  | UNIDADE CONDENSADORA 18000 BTUS
condensadora | 766366 | ativo |  | 41-EQUIPAMENTOS PARA REFRIGERACAO, CONDICIONAMENTO E PURIFICA CAO DE AR | gree | GWC18QD-D3DNB8M/O | sem classe | Compra | 18000 | condensador | 20/11/2019 |  | UNIDADE CONDENSADORA 18000 BTUS
evaporadora | 766352 | ativo |  | 41-EQUIPAMENTOS PARA REFRIGERACAO, CONDICIONAMENTO E PURIFICA CAO DE AR | GREE | GWC18QD-D3DNB8M/I | sem classe | Compra | 18000 | evaporador | 20/11/2019 |  | UNIDADE EVAPORADORA 18000 btus
evaporadora | 766353 | ativo |  | 41-EQUIPAMENTOS PARA REFRIGERACAO, CONDICIONAMENTO E PURIFICA CAO DE AR | GREE | GWC18QD-D3DNB8M/I | sem classe | Compra | 18000 | evaporador | 20/11/2019 |  | UNIDADE EVAPORADORA 18000 btus
evaporadora | 766354 | ativo |  | 41-EQUIPAMENTOS PARA REFRIGERACAO, CONDICIONAMENTO E PURIFICA CAO DE AR | GREE | GWC18QD-D3DNB8M/I | sem classe | Compra | 18000 | evaporador | 20/11/2019 |  | UNIDADE EVAPORADORA 18000 btus
evaporadora | 767982 | ativo |  | 41-EQUIPAMENTOS PARA REFRIGERACAO, CONDICIONAMENTO E PURIFICA CAO DE AR | elgin | 45hvf12b2ia | sem classe | Doação | 24000 | evaporador inverter | 15/03/2019 |  | UNIDADE EVAPORADORA hi-wall 24fr eco inverter
evaporadora | 767983 | ativo |  | 41-EQUIPAMENTOS PARA REFRIGERACAO, CONDICIONAMENTO E PURIFICA CAO DE AR | elgin | 45hvf12b2ia | sem classe | Doação | 24000 | evaporador inverter | 15/03/2019 |  | UNIDADE EVAPORADORA hi-wall 24fr eco inverter
evaporadora | 767984 | ativo |  | 41-EQUIPAMENTOS PARA REFRIGERACAO, CONDICIONAMENTO E PURIFICA CAO DE AR | elgin | 45hvf12b2ia | sem classe | Doação | 24000 | evaporador inverter | 15/03/2019 |  | UNIDADE EVAPORADORA hi-wall 24fr eco inverter
evaporadora | 767985 | ativo |  | 41-EQUIPAMENTOS PARA REFRIGERACAO, CONDICIONAMENTO E PURIFICA CAO DE AR | elgin | 45hvfe24b21a | sem classe | Doação | 24000 | evaporador inverter | 15/03/2019 |  | UNIDADE EVAPORADORA hi-wall 24fr eco inverter
evaporadora | 767986 | ativo |  | 41-EQUIPAMENTOS PARA REFRIGERACAO, CONDICIONAMENTO E PURIFICA CAO DE AR | elgin | 45hvfe24b21a | sem classe | Doação | 24000 | evaporador inverter | 15/03/2019 |  | UNIDADE EVAPORADORA hi-wall 24fr eco inverter
evaporadora | 767987 | ativo |  | 41-EQUIPAMENTOS PARA REFRIGERACAO, CONDICIONAMENTO E PURIFICA CAO DE AR | elgin | 45hvfe24b21a | sem classe | Doação | 24000 | evaporador inverter | 15/03/2019 |  | UNIDADE EVAPORADORA hi-wall 24fr eco inverter
evaporadora | 771161 | ativo |  | 41-EQUIPAMENTOS PARA REFRIGERACAO, CONDICIONAMENTO E PURIFICA CAO DE AR | elgin eco | power horizon 22 | sem classe | Doação | 12000 | evaporador | 07/02/2020 |  | unidade evaporadora HI-WALL 45HWFE12B2NA 12.000 FR ELGIN ECO POWER HORIZ. 22
condensadora | 771163 | ativo |  | 41-EQUIPAMENTOS PARA REFRIGERACAO, CONDICIONAMENTO E PURIFICA CAO DE AR | elgin eco | power horizon 22 | sem classe | Doação | 12000 | condensador | 07/02/2020 |  | UNIDADE CONDENSADORA HI-WALL 45HWFE12B2NA 12.000 FR ELGIN ECO POWER HORIZ.22

## CEMEQ
Match | Identificador | Status Bem | Data Situação | Grupo | Marca | Modelo | Selo PROCEL | Modo de aquisição | Potência frigorífica (BTU/h) | Tipo | Data de compra | Localização | Descrição
ar condicionado | 350244 | ativo | 05/07/2010 | 41-EQUIPAMENTOS PARA REFRIGERACAO, CONDICIONAMENTO E PURIFICA CAO DE AR | SPRINGER | EXP LIN | Antes PROCEL | Compra | 18000 | sem classe | 15/06/1990 |  | APARELHO DE AR CONDICIONADO C/CAPAC P/18000 BTUS
ar condicionado | 85745 | ativo | 25/08/2017 | 41-EQUIPAMENTOS PARA REFRIGERACAO, CONDICIONAMENTO E PURIFICA CAO DE AR | TOTALINE | YCF305D | sem classe | Compra | 30000 | sem classe | 15/10/2003 |  | APARELHO DE AR CONDICIONADO. 30000 BTU S COM COMPRESSOR ROTATIVO. SO FRIO. CONSUMO MAXIMO DE 3150W. VAZAO DE AR DE 1020 M3/H. DESUMIDIFICACAO DE 3.6 L/H. 220V. 17A. DISJUNTOR 20A.
condicionador de ar | 496246 | ativo | 05/07/2010 | 41-EQUIPAMENTOS PARA REFRIGERACAO, CONDICIONAMENTO E PURIFICA CAO DE AR | SPRINGER | MINI MAXI | sem classe | Compra | 12000 | janela | 27/04/2009 |  | CONDICIONADOR DE AR. 12.000 BTU/H. TIPO JANELA. ALIMENTACAO ELETRICA EM 220V. 60HZ. CICLO QUENTE E FRIO.
condicionador de ar | 377726 | ativo | 29/04/2010 | 41-EQUIPAMENTOS PARA REFRIGERACAO, CONDICIONAMENTO E PURIFICA CAO DE AR | SPRINGER |  | Antes PROCEL | Doação | 30000 | sem classe | 10/06/1985 |  | CONDICIONADOR DE AR 30000 BTU
condensadora | 697496 | ativo | 19/10/2020 | 41-EQUIPAMENTOS PARA REFRIGERACAO, CONDICIONAMENTO E PURIFICA CAO DE AR | PHILCO | PH18000IFM5 | sem classe | Compra |  | condensador | 18/07/2017 |  | UNIDADE CONDENSADORA
condensadora | 697757 | ativo | 28/09/2015 | 41-EQUIPAMENTOS PARA REFRIGERACAO, CONDICIONAMENTO E PURIFICA CAO DE AR | ELETROLUX |  | sem classe | Compra |  | condensador | 04/01/2010 |  | CONDENSADORA
condensadora | 697769 | ativo | 24/08/2017 | 41-EQUIPAMENTOS PARA REFRIGERACAO, CONDICIONAMENTO E PURIFICA CAO DE AR | SPRINGER |  | sem classe | Compra |  | condensador | 01/11/2011 |  | CONDENSADORA
condensadora | 689370 | ativo | 11/01/2012 | 41-EQUIPAMENTOS PARA REFRIGERACAO, CONDICIONAMENTO E PURIFICA CAO DE AR | HOMECO |  | sem classe | Compra |  | condensador | 01/11/2011 |  | CONDENSADORA
condensadora | 689371 | ativo | 11/01/2012 | 41-EQUIPAMENTOS PARA REFRIGERACAO, CONDICIONAMENTO E PURIFICA CAO DE AR | HOMECO |  | sem classe | Compra |  | condensador | 01/11/2011 |  | CONDENSADORA
condensadora | 689372 | ativo | 11/01/2012 | 41-EQUIPAMENTOS PARA REFRIGERACAO, CONDICIONAMENTO E PURIFICA CAO DE AR | ELETROLUX |  | sem classe | Compra |  | condensador | 01/11/2011 |  | CONDENSADORA
condensadora | 689373 | ativo | 12/01/2012 | 41-EQUIPAMENTOS PARA REFRIGERACAO, CONDICIONAMENTO E PURIFICA CAO DE AR | SPRINGER |  | sem classe | Compra |  | condensador | 21/11/2011 |  | CONDENSADORA
condensadora | 699907 | ativo | 11/01/2012 | 41-EQUIPAMENTOS PARA REFRIGERACAO, CONDICIONAMENTO E PURIFICA CAO DE AR | ELETROLUX |  | sem classe | Compra |  | condensador | 01/11/2011 |  | CONDENSADORA
condensadora | 702744 | ativo | 22/07/2016 | 41-EQUIPAMENTOS PARA REFRIGERACAO, CONDICIONAMENTO E PURIFICA CAO DE AR | MIDEA | 38VFCA18M5 | sem classe | Compra |  | condensador | 15/07/2016 |  | UNIDADE CONDENSADORA
condensadora | 704488 | ativo | 22/08/2017 | 41-EQUIPAMENTOS PARA REFRIGERACAO, CONDICIONAMENTO E PURIFICA CAO DE AR | SPRINGER |  | sem classe | Compra |  | condensador | 01/11/2011 |  | CONDENSADORA
condensadora | 705518 | ativo | 11/01/2012 | 41-EQUIPAMENTOS PARA REFRIGERACAO, CONDICIONAMENTO E PURIFICA CAO DE AR | HOMECO |  | sem classe | Compra |  | condensador | 01/11/2011 |  | CONDENSADORA
condensadora | 710823 | ativo | 11/01/2012 | 41-EQUIPAMENTOS PARA REFRIGERACAO, CONDICIONAMENTO E PURIFICA CAO DE AR | HOMECO |  | sem classe | Compra |  | condensador | 01/11/2011 |  | CONDENSADORA
condensadora | 711066 | ativo | 25/08/2017 | 41-EQUIPAMENTOS PARA REFRIGERACAO, CONDICIONAMENTO E PURIFICA CAO DE AR | CARRIER | 38KCD01815MC | sem classe | Compra |  | condensador | 23/04/2013 |  | CONDENSADORA
condensadora | 712369 | ativo | 10/05/2013 | 41-EQUIPAMENTOS PARA REFRIGERACAO, CONDICIONAMENTO E PURIFICA CAO DE AR | KOMECO | KOP48QC | sem classe | Compra |  | condensador | 23/04/2013 |  | CONDENSADORA
condensadora | 712800 | ativo | 11/01/2012 | 41-EQUIPAMENTOS PARA REFRIGERACAO, CONDICIONAMENTO E PURIFICA CAO DE AR | ELETROLUX |  | sem classe | Compra |  | condensador | 01/11/2011 |  | CONDENSADORA
evaporadora | 755225 | ativo |  | 41-EQUIPAMENTOS PARA REFRIGERACAO, CONDICIONAMENTO E PURIFICA CAO DE AR | SPLIT ELGIN | 45HVFI24B2IA | sem classe | Compra |  | evaporador | 23/11/2018 |  | UNIDADE EVAPORADORA
condensadora | 755228 | ativo |  | 41-EQUIPAMENTOS PARA REFRIGERACAO, CONDICIONAMENTO E PURIFICA CAO DE AR | ELGIN | 45HVFE24B2IA | sem classe | Compra |  | condensador | 23/11/2018 |  | UNIDADE CONDENSADORA
evaporadora | 746492 | ativo |  | 41-EQUIPAMENTOS PARA REFRIGERACAO, CONDICIONAMENTO E PURIFICA CAO DE AR | ELGIN | 45HVFI12B2IA | sem classe | Compra | 12000 | evaporador | 02/04/2018 |  | UNIDADE EVAPORADORA, 12000 BTUS
condensadora | 746487 | ativo |  | 41-EQUIPAMENTOS PARA REFRIGERACAO, CONDICIONAMENTO E PURIFICA CAO DE AR | ELGIN | 45HVFE12B2IA | sem classe | Compra | 12000 | condensador | 02/04/2018 |  | UNIDADE CONDENSADORA, 12000 BTUS
split | 514209 | ativo | 28/09/2015 | 41-EQUIPAMENTOS PARA REFRIGERACAO, CONDICIONAMENTO E PURIFICA CAO DE AR | ELETROLUX | SPLIT PISO/TETO | sem classe | Compra | 60000 | evaporador | 15/12/2009 |  | APARELHO AR CONDICIONADO TIPO SPLIT SYSTEM. PISO TETO CAPACIDADE 60000 BTU`S. COM CONTROLE REMOTO SEM FIO. CICLO FRIO. 220V.
split | 662954 | ativo | 22/07/2016 | 41-EQUIPAMENTOS PARA REFRIGERACAO, CONDICIONAMENTO E PURIFICA CAO DE AR | MIDEA | 42VFCA18M5 | sem classe | Compra |  | evaporador | 15/07/2016 |  | AR CONDICIONADO SPLIT HI-WALL
split | 679121 | ativo | 08/11/2019 | 41-EQUIPAMENTOS PARA REFRIGERACAO, CONDICIONAMENTO E PURIFICA CAO DE AR | PHILCO | PH18000IFM5 | A | Compra | 18000 | evaporador | 08/06/2017 |  | CONDICIONADOR DE AR; DO TIPO SPLIT HI-WALL (PAREDE); COM CAPACIDADE DE NO MINIMO 18.000 BTU/H; OPERACAO: FRIO; VAZAO DE AR DE NO MINIMO 500 M3/H; COM FILTRO DO TIPO LAVAVEL; VOLTAGEM: 220 VOLTS. 60 HZ; COM CONSUMO APROXIMADO DE 1800 W; COM SELO PROCEL. CLASSIFICACAO ENERGETICA A; FUNCOES: REGULAGEM
split | 679125 | ativo | 19/10/2020 | 41-EQUIPAMENTOS PARA REFRIGERACAO, CONDICIONAMENTO E PURIFICA CAO DE AR | PHILCO | PH180000IFM5 | A | Compra | 18000 | evaporador | 08/06/2017 |  | CONDICIONADOR DE AR; DO TIPO SPLIT HI-WALL (PAREDE); COM CAPACIDADE DE NO MINIMO 18.000 BTU/H; OPERACAO: FRIO; VAZAO DE AR DE NO MINIMO 500 M3/H; COM FILTRO DO TIPO LAVAVEL; VOLTAGEM: 220 VOLTS. 60 HZ; COM CONSUMO APROXIMADO DE 1800 W; COM SELO PROCEL. CLASSIFICACAO ENERGETICA A; FUNCOES: REGULAGEM

## CEMIB
Match | Identificador | Status Bem | Data Situação | Grupo | Marca | Modelo | Selo PROCEL | Modo de aquisição | Potência frigorífica (BTU/h) | Tipo | Data de compra | Localização | Descrição
condicionador de ar | 369747 | ativo | 23/12/1998 | 41-EQUIPAMENTOS PARA REFRIGERACAO, CONDICIONAMENTO E PURIFICA CAO DE AR | CARRIER | 42PE810D | sem classe | Doação |  | sem classe | 23/09/1998 |  | CONDICIONADOR DE AR. (RF)
ar condicionado | 369864 | ativo | 28/09/2015 | 41-EQUIPAMENTOS PARA REFRIGERACAO, CONDICIONAMENTO E PURIFICA CAO DE AR |  | INNOVARE | sem classe | Compra | 21000 | janela | 07/06/2001 |  | APARELHO DE AR CONDICIONADO.TIPO JANELA. SOMENTE CICLO FRIO CAPACIDADE DE 21.000 BTU/H. ALIMENTACAO ELETRICA: 220 V. 60 HZ. CORRENTE NOMINAL DE 18 A.
ar condicionado | 369981 | ativo | 04/01/2006 | 41-EQUIPAMENTOS PARA REFRIGERACAO, CONDICIONAMENTO E PURIFICA CAO DE AR |  | SILENTIA | sem classe | Compra | 12300 | janela | 05/12/2005 |  | APARELHO DE AR CONDICIONADO. TIPO JANELA. CAPACIDADE NOMINALDE 12.300 BTUS/H. 220V. FREQUENCIA NOMINAL DE 60 HZ. SOMENTECICLO FRIO. CORRENTE NOMINAL 12A.
condicionador de ar | 643456 | ativo | 25/06/2015 | 41-EQUIPAMENTOS PARA REFRIGERACAO, CONDICIONAMENTO E PURIFICA CAO DE AR | CARRIER | 15 TR COND. CENTRIF. | sem classe | Doação | 180000 | sem classe | 10/10/2008 |  | CONDICIONADOR DE AR E FILTRAGEM CENTRIF.
condicionador de ar | 643457 | ativo | 25/06/2015 | 41-EQUIPAMENTOS PARA REFRIGERACAO, CONDICIONAMENTO E PURIFICA CAO DE AR | CARRIER | 15 TR MOD. CALOR DX | sem classe | Doação | 180000 | sem classe | 10/10/2008 |  | CONDICIONADOR DE AR E FILTRAGEM CENTRIF.
condicionador de ar | 643458 | ativo | 25/06/2015 | 41-EQUIPAMENTOS PARA REFRIGERACAO, CONDICIONAMENTO E PURIFICA CAO DE AR | CARRIER | 15TR MOD. VENT. STD | sem classe | Doação | 180000 | sem classe | 10/10/2008 |  | CONDICIONADOR DE AR E FILTRAGEM CENTRIF.
ar condicionado | 369205 | ativo | 13/12/2013 | 41-EQUIPAMENTOS PARA REFRIGERACAO, CONDICIONAMENTO E PURIFICA CAO DE AR | SPRINGER | MCA125BB | sem classe | Compra | 12000 | janela | 03/03/2005 |  | APARELHO DE AR CONDICIONADO 12000 BTU/H. TIPO JANELA. ALIMENTACAO ELETRICA 220 VOLTS. 60HZ. CICLO FRIO. COMANDO EXAUSTAOE VENTILACAO. PERMITINDO A RENOVACAO DO AR INTERNO. COMPRES-SOR ROTATIVO. PROPORCIONANDO MENOR CONSUMO DE ENERGIA. GABI-NETE DESLIZANTE. DISPENSA BANDEJA E TIRANTES METALICOS DE FIXACAO.
ar condicionado | 541343 | ativo | 10/11/2020 | 41-EQUIPAMENTOS PARA REFRIGERACAO, CONDICIONAMENTO E PURIFICA CAO DE AR |  |  | sem classe | Doação | 7500 | sem classe | 17/11/2010 |  | AR CONDICIONADO 7500 BTUS - SPRINGER DUO - 220 VOLTS (RF)
evaporadora | 634819 | ativo | 12/02/2015 | 41-EQUIPAMENTOS PARA REFRIGERACAO, CONDICIONAMENTO E PURIFICA CAO DE AR |  |  | sem classe | Doação |  | evaporador | 12/12/2014 |  | UNIDADE EVAPORADORA SPACE CARRIER
evaporadora | 644069 | ativo | 30/06/2015 | 41-EQUIPAMENTOS PARA REFRIGERACAO, CONDICIONAMENTO E PURIFICA CAO DE AR |  | FVS-88-7,5 TRS | sem classe | Doação | 90000 | evaporador | 21/08/2007 |  | FANCOIL. INTERCAMBIADOR DE CALOR. TIPO DUTADO. GABINETE PINTADO COM TINTA EPOX COM ISOLACAO TERMICA ANTI-CHAMA. MOTOR ELETRICO BLI NDADO ANTI-UMIDADE. ISOLACAO CLASSE B. CARCACA ALETADA COM REFRIGERACAO EXTERNA 3 CV. RPM <1740. 220V TRIFASICO. SERPENTINA EVAPORADORA FABRICADA EM COBRE
evaporadora | 644070 | ativo | 30/06/2015 | 41-EQUIPAMENTOS PARA REFRIGERACAO, CONDICIONAMENTO E PURIFICA CAO DE AR |  | FVS-88-7,5 TRS | sem classe | Doação | 90000 | evaporador | 21/08/2007 |  | FANCOIL. INTERCAMBIADOR DE CALOR. TIPO DUTADO. GABINETE PINTADO COM TINTA EPOX COM ISOLACAO TERMICA ANTI-CHAMA. MOTOR ELETRICO BLI NDADO ANTI-UMIDADE. ISOLACAO CLASSE B. CARCACA ALETADA COM REFRIGERACAO EXTERNA 3 CV. RPM <1740. 220V TRIFASICO. SERPENTINA EVAPORADORA FABRICADA EM COBRE
evaporadora | 653632 | ativo | 25/01/2016 | 41-EQUIPAMENTOS PARA REFRIGERACAO, CONDICIONAMENTO E PURIFICA CAO DE AR | FUJITSU |  | sem classe | Doação | 24000 | evaporador | 12/11/2015 |  | EVAPORADORA FUJITSU 24000 BTUS
condensadora | 653633 | ativo | 25/01/2016 | 41-EQUIPAMENTOS PARA REFRIGERACAO, CONDICIONAMENTO E PURIFICA CAO DE AR | FUJITSU |  | sem classe | Doação | 24000 | condensador | 12/11/2015 |  | CONDENSADORA FUJITSU 24000 BTUS
evaporadora | 662387 | ativo | 12/07/2016 | 41-EQUIPAMENTOS PARA REFRIGERACAO, CONDICIONAMENTO E PURIFICA CAO DE AR | FUJITSU | HI WALL | sem classe | Doação | 24000 | evaporador inverter | 29/02/2016 |  | EVAPORADORA HI WALL ASBA24LFC 24CR INVERTER FUJITSU
condensadora | 662388 | ativo | 12/07/2016 | 41-EQUIPAMENTOS PARA REFRIGERACAO, CONDICIONAMENTO E PURIFICA CAO DE AR |  |  | sem classe | Doação | 24000 | condensador inverter | 29/02/2016 |  | CONDENSADORA HI WALL AOBR24 LFL 24 CR INVERTER FUJITSU
condensadora | 669375 | ativo | 25/11/2016 | 41-EQUIPAMENTOS PARA REFRIGERACAO, CONDICIONAMENTO E PURIFICA CAO DE AR | FUJITSU | AOBR24LFL Q INVERTER | sem classe | Doação |  | condensador inverter | 22/10/2016 |  | AR CONDICIONADO-UNIDADE CONDENSADORA-Q INVERTER
evaporadora | 669376 | ativo | 25/11/2016 | 41-EQUIPAMENTOS PARA REFRIGERACAO, CONDICIONAMENTO E PURIFICA CAO DE AR | FUJITSU | Q INVERTER | sem classe | Doação |  | evaporador inverter | 22/10/2016 |  | AR CONDICIONADO- UNIDADE EVAPORADORA- Q INVERTER
condensador | 445473 | ativo | 03/03/2008 | 41-EQUIPAMENTOS PARA REFRIGERACAO, CONDICIONAMENTO E PURIFICA CAO DE AR | SPRINGER | 22.000 BTUS | sem classe | Doação | 22000 | condensador | 16/03/2007 |  | CONDENSADOR DE ARSPRINGER 22K FR COND 38MCAO2215MS
evaporador | 445474 | ativo | 03/03/2008 | 41-EQUIPAMENTOS PARA REFRIGERACAO, CONDICIONAMENTO E PURIFICA CAO DE AR | SPRINGER | 22.000 BTUS | sem classe | Doação | 22000 | evaporador | 16/03/2007 |  | EVAPORADOR AR 22K FR EVAP HW 42MCAO2215LS
evaporadora | 757347 | ativo |  | 41-EQUIPAMENTOS PARA REFRIGERACAO, CONDICIONAMENTO E PURIFICA CAO DE AR | COMFEE MIDEA | 42AFCD12FS | sem classe | Doação | 12000 | evaporador | 14/01/2019 |  | UNIDADE EVAPORADORA 12.000 HW COMFEE MIDEA (BARRIL) - REFERENCIA 42AFCD12FS
evaporadora | 757348 | ativo |  | 41-EQUIPAMENTOS PARA REFRIGERACAO, CONDICIONAMENTO E PURIFICA CAO DE AR | COMFEE MIDEA | 42AFCD12FS | sem classe | Doação | 12000 | evaporador | 14/01/2019 |  | UNIDADE EVAPORADORA 12.000 HW COMFEE MIDEA (BARRIL) - REFERENCIA 42AFCD12FS
condensadora | 757345 | ativo |  | 41-EQUIPAMENTOS PARA REFRIGERACAO, CONDICIONAMENTO E PURIFICA CAO DE AR | COMFEE MIDEA | 38KCW12F5 | sem classe | Doação | 12000 | condensador | 14/01/2019 |  | UNIDADE CONDENSADORA 12.000 HW COMFEE MIDEA (BARRIL) 220V - 1, REFERENCIA 38KCW12F5
condensadora | 757346 | ativo |  | 41-EQUIPAMENTOS PARA REFRIGERACAO, CONDICIONAMENTO E PURIFICA CAO DE AR | COMFEE MIDEA | 38KCW12F5 | sem classe | Doação | 12000 | condensador | 14/01/2019 |  | UNIDADE CONDENSADORA 12.000 HW COMFEE MIDEA (BARRIL) 220V - 1, REFERENCIA 38KCW12F5
evaporadora | 747167 | ativo |  | 41-EQUIPAMENTOS PARA REFRIGERACAO, CONDICIONAMENTO E PURIFICA CAO DE AR | fujitsu | inverter | sem classe | Doação | 12000 | evaporador inverter | 23/03/2018 |  | AR CONDICIONADO - UNIDADE EVAPORADORA HI WALL ASBG12JMCA 12 FR -FUJITSU INVERTER
condensadora | 747174 | ativo |  | 41-EQUIPAMENTOS PARA REFRIGERACAO, CONDICIONAMENTO E PURIFICA CAO DE AR | fujitsu | inverter | sem classe | Doação | 12000 | condensador inverter | 23/03/2018 |  | CONDENSADORA- HI WALL ASBG12JMCA 12 FR FUJITSU INVERTER
condensadora | 705265 | ativo | 23/10/2017 | 41-EQUIPAMENTOS PARA REFRIGERACAO, CONDICIONAMENTO E PURIFICA CAO DE AR | CARRIER |  | sem classe | Doação | 24000 | condensador | 20/07/2011 |  | CONDENSADORA DE AR 24000 BTUS
condensadora | 737518 | ativo |  | 41-EQUIPAMENTOS PARA REFRIGERACAO, CONDICIONAMENTO E PURIFICA CAO DE AR | FUJITSU | hI WALL AOBR24JMLA 24FR INVERTER | sem classe | Doação | 24000 | condensador inverter | 15/12/2017 |  | CONDENSADORA HI WALL AOBR24JMLA 24FR INVERTER
condensadora | 737517 | ativo |  | 41-EQUIPAMENTOS PARA REFRIGERACAO, CONDICIONAMENTO E PURIFICA CAO DE AR | FUJITSU | hI WALL AOBR24JMLA 24FR INVERTER | sem classe | Doação | 24000 | condensador inverter | 15/12/2017 |  | CONDENSADORA HI WALL AOBR24JMLA 24FR INVERTER
evaporadora | 737512 | ativo |  | 41-EQUIPAMENTOS PARA REFRIGERACAO, CONDICIONAMENTO E PURIFICA CAO DE AR | FUJITSU | hi wall asba24jmca 24fr inverter | sem classe | Doação | 24000 | evaporador inverter | 15/12/2017 |  | evaporadora hi wall inverter - fujitsu
evaporadora | 737513 | ativo |  | 41-EQUIPAMENTOS PARA REFRIGERACAO, CONDICIONAMENTO E PURIFICA CAO DE AR | FUJITSU | hi wall asba24jmca 24fr inverter | sem classe | Doação | 24000 | evaporador inverter | 15/12/2017 |  | evaporadora hi wall inverter - fujitsu
split | 552113 | ativo | 12/07/2011 | 41-EQUIPAMENTOS PARA REFRIGERACAO, CONDICIONAMENTO E PURIFICA CAO DE AR |  |  | sem classe | Doação | 18000 | evaporador | 18/04/2011 |  | AR CONDICIONADO APARELHO CONDICIONADOR DE AR. TIPO SPLIT MODELO HIWALL. 18.000 BTUS/H. CICLO FRIO. 220V. MARCA CARRIER (RF)
split | 552114 | ativo | 12/07/2011 | 41-EQUIPAMENTOS PARA REFRIGERACAO, CONDICIONAMENTO E PURIFICA CAO DE AR |  |  | sem classe | Doação | 12000 | evaporador | 18/04/2011 |  | AR CONDICIONADO APARELHO CONDICIONADOR DE AR. TIPO SPLIT MODELO HIWALL. 12.000 BTUS/H. CICLO FRIO. 220V. MARCA CARRIER (RF)
split | 554949 | ativo | 23/10/2017 | 41-EQUIPAMENTOS PARA REFRIGERACAO, CONDICIONAMENTO E PURIFICA CAO DE AR | CARRIER |  | sem classe | Doação | 24000 | evaporador | 20/07/2011 |  | CONDICIONADOR DE AR TIPO MINI SPLIT 24.000 BTUS (RF)
split | 761074 | ativo |  | 41-EQUIPAMENTOS PARA REFRIGERACAO, CONDICIONAMENTO E PURIFICA CAO DE AR | Samsung | ar18kvspsgmnaz | sem classe | Doação | 18000 | evaporador inverter | 17/12/2018 |  | AR CONDICIONADO - UNIDADE INTERNA SPLIT HW 18 KBTUS SO FRIO 220V DIGITAL INVERTER
split | 761075 | ativo |  | 41-EQUIPAMENTOS PARA REFRIGERACAO, CONDICIONAMENTO E PURIFICA CAO DE AR | Samsung | ar18kvspsgmnaz | sem classe | Doação | 18000 | evaporador inverter | 17/12/2018 |  | AR CONDICIONADO - UNIDADE INTERNA SPLIT HW 18 KBTUS SO FRIO 220V DIGITAL INVERTER
split | 761076 | ativo |  | 41-EQUIPAMENTOS PARA REFRIGERACAO, CONDICIONAMENTO E PURIFICA CAO DE AR | Samsung | ar18kvspsgmnaz | sem classe | Doação | 18000 | evaporador inverter | 17/12/2018 |  | AR CONDICIONADO - UNIDADE INTERNA SPLIT HW 18 KBTUS SO FRIO 220V DIGITAL INVERTER
split | 761077 | ativo |  | 41-EQUIPAMENTOS PARA REFRIGERACAO, CONDICIONAMENTO E PURIFICA CAO DE AR | Samsung | ar18kvspsgmnaz | sem classe | Doação | 18000 | evaporador inverter | 17/12/2018 |  | AR CONDICIONADO - UNIDADE INTERNA SPLIT HW 18 KBTUS SO FRIO 220V DIGITAL INVERTER

## CENAPAD
Match | Identificador | Status Bem | Data Situação | Grupo | Marca | Modelo | Selo PROCEL | Modo de aquisição | Potência frigorífica (BTU/h) | Tipo | Data de compra | Localização | Descrição
condicionador de ar | 535486 | ativo | 15/12/2010 | 41-EQUIPAMENTOS PARA REFRIGERACAO, CONDICIONAMENTO E PURIFICA CAO DE AR | SPRINGER |  | sem classe | Doação | 7500 | janela | 10/08/2010 |  | CONDICIONADOR DE AR. APARELHO. TIPO JANELA SPRINGER DUO. CAPACIDADE 7.500 BTUS. 220V. MARCA SPRINGER (RF)
evaporador | 587402 | ativo | 06/12/2012 | 41-EQUIPAMENTOS PARA REFRIGERACAO, CONDICIONAMENTO E PURIFICA CAO DE AR | SPRINGER |  | sem classe | Doação | 36000 | evaporador | 22/05/2012 |  | AR CONDICIONADO PISO TETO PISO CARRIER 36.000 BTUS UNIDADE EVAPORADORS (RF)
evaporador | 587403 | ativo | 06/12/2012 | 41-EQUIPAMENTOS PARA REFRIGERACAO, CONDICIONAMENTO E PURIFICA CAO DE AR | SPRINGER |  | sem classe | Doação | 36000 | evaporador | 22/05/2012 |  | AR CONDICIONADO PISO TETO PISO CARRIER 36.000 BTUS UNIDADE EVAPORADORS (RF)
condensadora | 587802 | ativo | 11/12/2012 | 41-EQUIPAMENTOS PARA REFRIGERACAO, CONDICIONAMENTO E PURIFICA CAO DE AR | CARRIER |  | sem classe | Doação | 36000 | condensador | 22/05/2012 |  | AR CONDICIONADO PISO TETO CARRIER 36.000 BTUS UNIDADE CONDENSADORA (RF)
condensadora | 587803 | ativo | 11/12/2012 | 41-EQUIPAMENTOS PARA REFRIGERACAO, CONDICIONAMENTO E PURIFICA CAO DE AR | CARRIER |  | sem classe | Doação | 36000 | condensador | 22/05/2012 |  | AR CONDICIONADO PISO TETO CARRIER 36.000 BTUS UNIDADE CONDENSADORA (RF)
evaporadora | 716874 | ativo |  | 41-EQUIPAMENTOS PARA REFRIGERACAO, CONDICIONAMENTO E PURIFICA CAO DE AR | ELGIN | 45HWFI24B2IA | sem classe | Doação | 24000 | evaporador | 20/10/2017 |  | UNIDADE EVAPORADORA, 24000 FR, ECO POWER
condensadora | 716875 | ativo |  | 41-EQUIPAMENTOS PARA REFRIGERACAO, CONDICIONAMENTO E PURIFICA CAO DE AR | elgin | 45hwfe24b2na | sem classe | Doação | 24000 | condensador | 20/10/2017 |  | UNIDADE CONDENSADORA, 24000 fr, 220v, eco power
split | 587401 | ativo | 06/12/2012 | 41-EQUIPAMENTOS PARA REFRIGERACAO, CONDICIONAMENTO E PURIFICA CAO DE AR | SPRINGER |  | sem classe | Doação | 18000 | evaporador | 22/05/2012 |  | AR CONDICIONADO SPLIT HI WALL SPRINGER 18MIL BTUS UNIDADE CONDENSANDORA (RF)

## CGU
Match | Identificador | Status Bem | Data Situação | Grupo | Marca | Modelo | Selo PROCEL | Modo de aquisição | Potência frigorífica (BTU/h) | Tipo | Data de compra | Localização | Descrição
evaporadora | 99454 | ativo | 17/04/2019 | 41-EQUIPAMENTOS PARA REFRIGERACAO, CONDICIONAMENTO E PURIFICA CAO DE AR | SPRINGER | CARRIER | sem classe | Doação | 18000 | evaporador | 26/04/2006 |  | EVAPORADORA 18000 BTU (RF)
evaporadora | 612297 | ativo | 17/12/2013 | 41-EQUIPAMENTOS PARA REFRIGERACAO, CONDICIONAMENTO E PURIFICA CAO DE AR | ELGIN |  | sem classe | Doação |  | evaporador | 09/10/2013 |  | AR CONDICIONADO ELGIN (EVAPORADORA)
condensadora | 612298 | ativo | 17/12/2013 | 41-EQUIPAMENTOS PARA REFRIGERACAO, CONDICIONAMENTO E PURIFICA CAO DE AR | ELGIN |  | sem classe | Doação |  | condensador | 09/10/2013 |  | AR CONDICIONADO ELGIN (CONDENSADORA)
evaporadora | 641265 | ativo | 02/06/2015 | 41-EQUIPAMENTOS PARA REFRIGERACAO, CONDICIONAMENTO E PURIFICA CAO DE AR | ELGIN |  | sem classe | Doação | 18000 | evaporador | 30/03/2015 |  | EVAPORADORA 18000 BTUS
condensadora | 641266 | ativo | 02/06/2015 | 41-EQUIPAMENTOS PARA REFRIGERACAO, CONDICIONAMENTO E PURIFICA CAO DE AR | ELGIN |  | sem classe | Doação | 18000 | condensador | 30/03/2015 |  | CONDENSADORA 18000 BTUS
evaporadora | 758058 | ativo |  | 41-EQUIPAMENTOS PARA REFRIGERACAO, CONDICIONAMENTO E PURIFICA CAO DE AR | ELGIN | INVERTER hvfi24b2ib | sem classe | Compra | 24000 | evaporador | 01/03/2019 |  | UNIDADE EVAPORADORA 24000 BTUS
condensadora | 758062 | ativo |  | 41-EQUIPAMENTOS PARA REFRIGERACAO, CONDICIONAMENTO E PURIFICA CAO DE AR | ELGIN | INVERTER hvfe24b2ia | sem classe | Compra | 42000 | condensador | 01/03/2019 |  | UNIDADE CONDENSADORA 42000 BTUS
evaporadora | 759606 | ativo |  | 41-EQUIPAMENTOS PARA REFRIGERACAO, CONDICIONAMENTO E PURIFICA CAO DE AR | ELGIN | hvfi24b2ib | sem classe | Compra | 24000 | evaporador inverter | 08/05/2019 |  | UNIDADE EVAPORADORA INVERTER 24.000 BTUS
evaporadora | 759607 | ativo |  | 41-EQUIPAMENTOS PARA REFRIGERACAO, CONDICIONAMENTO E PURIFICA CAO DE AR | ELGIN | hvfi24b2ib | sem classe | Compra | 24000 | evaporador inverter | 08/05/2019 |  | UNIDADE EVAPORADORA INVERTER 24.000 BTUS
condensadora | 759610 | ativo |  | 41-EQUIPAMENTOS PARA REFRIGERACAO, CONDICIONAMENTO E PURIFICA CAO DE AR | elgin | hvfe24b2ia | sem classe | Compra | 24000 | condensador | 08/05/2019 |  | UNIDADE CONDENSADORA 24.000 btus
condensadora | 759611 | ativo |  | 41-EQUIPAMENTOS PARA REFRIGERACAO, CONDICIONAMENTO E PURIFICA CAO DE AR | elgin | hvfe24b2ia | sem classe | Compra | 24000 | condensador | 08/05/2019 |  | UNIDADE CONDENSADORA 24.000 btus

## CIPA
Match | Identificador | Status Bem | Data Situação | Grupo | Marca | Modelo | Selo PROCEL | Modo de aquisição | Potência frigorífica (BTU/h) | Tipo | Data de compra | Localização | Descrição
split | 764199 | ativo |  | 41-EQUIPAMENTOS PARA REFRIGERACAO, CONDICIONAMENTO E PURIFICA CAO DE AR | spring carrier | 38xca18226/4221lse18226qlb | sem classe | Doação |  | evaporador | 09/10/2019 |  | CONDICIONADOR DE AR split

## CLE
Match | Identificador | Status Bem | Data Situação | Grupo | Marca | Modelo | Selo PROCEL | Modo de aquisição | Potência frigorífica (BTU/h) | Tipo | Data de compra | Localização | Descrição
condicionador de ar | 8880 | ativo | 26/11/2013 | 41-EQUIPAMENTOS PARA REFRIGERACAO, CONDICIONAMENTO E PURIFICA CAO DE AR | GE | SILENT | Antes PROCEL | Compra | 11000 | sem classe | 09/07/1980 |  | CONDICIONADOR DE AR 11000 BTUS
condicionador de ar | 8881 | ativo | 26/11/2013 | 41-EQUIPAMENTOS PARA REFRIGERACAO, CONDICIONAMENTO E PURIFICA CAO DE AR | GE | SILENT | Antes PROCEL | Compra | 11000 | sem classe | 09/07/1980 |  | CONDICIONADOR DE AR 11000 BTUS
condicionador de ar | 8882 | ativo | 26/11/2013 | 41-EQUIPAMENTOS PARA REFRIGERACAO, CONDICIONAMENTO E PURIFICA CAO DE AR | GE | SILENT | Antes PROCEL | Compra | 11000 | sem classe | 09/07/1980 |  | CONDICIONADOR DE AR 11000 BTUS
condicionador de ar | 8884 | ativo | 26/11/2013 | 41-EQUIPAMENTOS PARA REFRIGERACAO, CONDICIONAMENTO E PURIFICA CAO DE AR | GE | SILENT | Antes PROCEL | Compra | 11000 | sem classe | 09/07/1980 |  | CONDICIONADOR DE AR 11000 BTUS
ar condicionado | 368638 | ativo | 04/09/1997 | 41-EQUIPAMENTOS PARA REFRIGERACAO, CONDICIONAMENTO E PURIFICA CAO DE AR |  | COMPACTO/MUNDIAL | sem classe | Compra | 18000 | sem classe | 08/08/1995 |  | APARELHO DE AR CONDICIONADO COM 18000 BTU/H. 220V. 60 HZ. SOMENTE CICLO FRIO. CORRENTE NOMINAL: 16 A.
ar condicionado | 368822 | ativo | 16/04/1998 | 41-EQUIPAMENTOS PARA REFRIGERACAO, CONDICIONAMENTO E PURIFICA CAO DE AR |  |  | sem classe | Compra | 10000 | sem classe | 27/03/1998 |  | APARELHO DE AR CONDICIONADO. COM CAPACIDADE NOMINAL DE10.000 BTU S. COM TENSAO NOMINAL DE 220 V.. BAIXO NIVEL DERUIDO. SOMENTE CICLO FRIO. CORRENTE NOMINAL = A 10A./
ar condicionado | 368824 | ativo | 26/11/2013 | 41-EQUIPAMENTOS PARA REFRIGERACAO, CONDICIONAMENTO E PURIFICA CAO DE AR |  |  | sem classe | Compra | 10000 | sem classe | 27/03/1998 |  | APARELHO DE AR CONDICIONADO. COM CAPACIDADE NOMINAL DE10.000 BTU S. COM TENSAO NOMINAL DE 220 V.. BAIXO NIVEL DERUIDO. SOMENTE CICLO FRIO. CORRENTE NOMINAL = A 10A./
ar condicionado | 368831 | ativo | 30/08/2006 | 41-EQUIPAMENTOS PARA REFRIGERACAO, CONDICIONAMENTO E PURIFICA CAO DE AR |  |  | sem classe | Doação | 12500 | sem classe | 23/03/1999 |  | APARELHO DE AR CONDICIONADO CONTAINED CAP. 12.500 TR. RF
ar condicionado | 368904 | ativo | 26/11/2013 | 41-EQUIPAMENTOS PARA REFRIGERACAO, CONDICIONAMENTO E PURIFICA CAO DE AR |  |  | sem classe | Compra | 7500 | janela | 07/12/2000 |  | APARELHO DE AR CONDICIONADO. TIPO JANELA. COM CAPACIDADE NOMINAL DE 7500 BTUS. SOMENTE CICLO FRIO. TENSAO DE ALI- MENTACAO DE 220V. 60 HZ. CORRENTE NOMINAL DE 5A.
ar condicionado | 368905 | ativo | 26/11/2013 | 41-EQUIPAMENTOS PARA REFRIGERACAO, CONDICIONAMENTO E PURIFICA CAO DE AR |  |  | sem classe | Compra | 18000 | janela | 07/12/2000 |  | APARELHO DE AR CONDICIONADO. TIPO JANELA. COM CAPACIDADE NOMINAL DE 18000 BTU S.TENSAO DE ALIMENTACAO DE 220V. SOMENTE CICLO FRIO. CORRENTE NOMINAL DE 16A. 60HZ
ar condicionado | 368907 | ativo | 26/11/2013 | 41-EQUIPAMENTOS PARA REFRIGERACAO, CONDICIONAMENTO E PURIFICA CAO DE AR |  |  | sem classe | Compra | 15000 | janela | 07/12/2000 |  | APARELHO DE AR CONDICIONADO. TIPO JANELA. COM CAPACIDADE NOMINAL DE 15000 BTU S. TENSAO DE ALIMENTACAO 220V. SO- MENTE CICLO FRIO. CORRENTE NOMINAL DE 14A. 60 HZ.
ar condicionado | 369013 | ativo | 08/01/2002 | 41-EQUIPAMENTOS PARA REFRIGERACAO, CONDICIONAMENTO E PURIFICA CAO DE AR |  |  | sem classe | Doação | 18000 | sem classe | 03/09/1999 |  | APARELHO DE AR CONDICIONADO 18000BTUS FR-220V.
ar condicionado | 369014 | ativo | 08/01/2002 | 41-EQUIPAMENTOS PARA REFRIGERACAO, CONDICIONAMENTO E PURIFICA CAO DE AR |  |  | sem classe | Doação | 18000 | sem classe | 03/09/1999 |  | APARELHO DE AR CONDICIONADO 18000BTUS FR-220V.
condicionador de ar | 369147 | ativo | 15/09/2006 | 41-EQUIPAMENTOS PARA REFRIGERACAO, CONDICIONAMENTO E PURIFICA CAO DE AR | SPRINGER |  | sem classe | Doação | 10500 | sem classe | 15/02/2002 |  | CONDICIONADOR DE AR SPRINGER INNOVARE 10500 BTU F 220V.RF
condicionador de ar | 369148 | ativo | 15/09/2006 | 41-EQUIPAMENTOS PARA REFRIGERACAO, CONDICIONAMENTO E PURIFICA CAO DE AR |  |  | sem classe | Doação | 21000 | sem classe | 15/02/2002 |  | CONDICIONADOR DE AR SPRINGER INNOVARE 21000 BTU F 220V.RF
condicionador de ar | 369149 | ativo | 15/09/2006 | 41-EQUIPAMENTOS PARA REFRIGERACAO, CONDICIONAMENTO E PURIFICA CAO DE AR | SPRINGER |  | sem classe | Doação | 12300 | sem classe | 15/02/2002 |  | CONDICIONADOR DE AR SPRINGER INNOVARE 12300BTU F 220V.RF (ESTORNO DE R$1.00 EM 06/2002)
ar condicionado | 369204 | ativo | 28/09/2015 | 41-EQUIPAMENTOS PARA REFRIGERACAO, CONDICIONAMENTO E PURIFICA CAO DE AR | SPRINGER | MCA125BB | sem classe | Compra | 12000 | janela | 03/03/2005 |  | APARELHO DE AR CONDICIONADO 12000 BTU/H. TIPO JANELA. ALIMENTACAO ELETRICA 220 VOLTS. 60HZ. CICLO FRIO. COMANDO EXAUSTAOE VENTILACAO. PERMITINDO A RENOVACAO DO AR INTERNO. COMPRES-SOR ROTATIVO. PROPORCIONANDO MENOR CONSUMO DE ENERGIA. GABI-NETE DESLIZANTE. DISPENSA BANDEJA E TIRANTES METALICOS DE FIXACAO.
ar condicionado | 369206 | ativo | 15/04/2005 | 41-EQUIPAMENTOS PARA REFRIGERACAO, CONDICIONAMENTO E PURIFICA CAO DE AR | SPRINGER | MCA125BB | sem classe | Compra | 12000 | janela | 03/03/2005 |  | APARELHO DE AR CONDICIONADO 12000 BTU/H. TIPO JANELA. ALIMENTACAO ELETRICA 220 VOLTS. 60HZ. CICLO FRIO. COMANDO EXAUSTAOE VENTILACAO. PERMITINDO A RENOVACAO DO AR INTERNO. COMPRES-SOR ROTATIVO. PROPORCIONANDO MENOR CONSUMO DE ENERGIA. GABI-NETE DESLIZANTE. DISPENSA BANDEJA E TIRANTES METALICOS DE FIXACAO.
condensadora | 369142 | ativo | 15/09/2006 | 41-EQUIPAMENTOS PARA REFRIGERACAO, CONDICIONAMENTO E PURIFICA CAO DE AR |  |  | sem classe | Doação | 40000 | condensador | 15/02/2002 |  | UNIDADE CONDENSADORA 40000 BTU F 220V. RF
condensadora | 369145 | ativo | 15/09/2006 | 41-EQUIPAMENTOS PARA REFRIGERACAO, CONDICIONAMENTO E PURIFICA CAO DE AR |  |  | sem classe | Doação | 30000 | condensador | 15/02/2002 |  | UNIDADE CONDENSADORA 30000 BTU F 220V.RF
evaporadora | 369146 | ativo | 15/09/2006 | 41-EQUIPAMENTOS PARA REFRIGERACAO, CONDICIONAMENTO E PURIFICA CAO DE AR |  |  | sem classe | Doação | 30000 | evaporador | 15/02/2002 |  | UNIDADE EVAPORADORA 30000 BTU F 220V.RF
evaporadora | 649263 | ativo | 09/10/2015 | 41-EQUIPAMENTOS PARA REFRIGERACAO, CONDICIONAMENTO E PURIFICA CAO DE AR | LG | TSNC122TMAO | sem classe | Doação |  | evaporador | 30/09/2013 |  | EVAPORADORA LG
condensadora | 649264 | ativo | 09/10/2015 | 41-EQUIPAMENTOS PARA REFRIGERACAO, CONDICIONAMENTO E PURIFICA CAO DE AR | LG | TSNC122TMAO | sem classe | Doação |  | condensador | 10/04/2013 |  | CONDENSADORA LG
evaporadora | 649265 | ativo | 09/10/2015 | 41-EQUIPAMENTOS PARA REFRIGERACAO, CONDICIONAMENTO E PURIFICA CAO DE AR | LG | TSNC122TMAO | sem classe | Doação |  | evaporador | 10/04/2013 |  | EVAPORADORA LG
condensadora | 649266 | ativo | 09/10/2015 | 41-EQUIPAMENTOS PARA REFRIGERACAO, CONDICIONAMENTO E PURIFICA CAO DE AR | LG | TSNC122TMAO | sem classe | Doação |  | condensador | 10/04/2013 |  | CONDENSADORA LG
evaporadora | 649267 | ativo | 09/10/2015 | 41-EQUIPAMENTOS PARA REFRIGERACAO, CONDICIONAMENTO E PURIFICA CAO DE AR | LG | TSNC122TMAO | sem classe | Doação |  | evaporador | 10/04/2013 |  | EVAPORADORA LG
condensadora | 649268 | ativo | 09/10/2015 | 41-EQUIPAMENTOS PARA REFRIGERACAO, CONDICIONAMENTO E PURIFICA CAO DE AR | LG | TSNC122TMAO | sem classe | Doação |  | condensador | 10/04/2013 |  | CONDENSADORA LG
evaporadora | 649269 | ativo | 09/10/2015 | 41-EQUIPAMENTOS PARA REFRIGERACAO, CONDICIONAMENTO E PURIFICA CAO DE AR | LG | TSNC122TMAO | sem classe | Doação |  | evaporador | 10/04/2013 |  | EVAPORADORA LG
condensadora | 649270 | ativo | 09/10/2015 | 41-EQUIPAMENTOS PARA REFRIGERACAO, CONDICIONAMENTO E PURIFICA CAO DE AR | LG | TSNC122TMAO | sem classe | Doação |  | condensador | 10/04/2013 |  | CONDENSADORA LG
evaporadora | 649271 | ativo | 09/10/2015 | 41-EQUIPAMENTOS PARA REFRIGERACAO, CONDICIONAMENTO E PURIFICA CAO DE AR | LG | TSNC122TMAO | sem classe | Doação |  | evaporador | 10/04/2013 |  | EVAPORADORA LG
condensadora | 649272 | ativo | 09/10/2015 | 41-EQUIPAMENTOS PARA REFRIGERACAO, CONDICIONAMENTO E PURIFICA CAO DE AR | LG | TSNC122TMAO | sem classe | Doação |  | condensador | 10/04/2013 |  | CONDENSADORA LG
evaporadora | 649273 | ativo | 09/10/2015 | 41-EQUIPAMENTOS PARA REFRIGERACAO, CONDICIONAMENTO E PURIFICA CAO DE AR | LG | TSNH1825MA1 | sem classe | Doação |  | evaporador | 10/04/2013 |  | EVAPORADORA LG
condensadora | 649274 | ativo | 09/10/2015 | 41-EQUIPAMENTOS PARA REFRIGERACAO, CONDICIONAMENTO E PURIFICA CAO DE AR | LG | TSNH1825MA1 | sem classe | Doação |  | condensador | 10/04/2013 |  | CONDENSADORA LG
evaporadora | 649275 | ativo | 09/10/2015 | 41-EQUIPAMENTOS PARA REFRIGERACAO, CONDICIONAMENTO E PURIFICA CAO DE AR | LG | TSNH1825MA1 | sem classe | Doação |  | evaporador | 10/04/2013 |  | EVAPORADORA LG
condensadora | 649276 | ativo | 09/10/2015 | 41-EQUIPAMENTOS PARA REFRIGERACAO, CONDICIONAMENTO E PURIFICA CAO DE AR | LG | TSNH1825MA1 | sem classe | Doação |  | condensador | 04/10/2013 |  | CONDENSADORA LG
evaporadora | 649277 | ativo | 09/10/2015 | 41-EQUIPAMENTOS PARA REFRIGERACAO, CONDICIONAMENTO E PURIFICA CAO DE AR | LG | TSNH1825MA1 | sem classe | Doação |  | evaporador | 10/04/2013 |  | EVAPORADORA LG
condensadora | 649278 | ativo | 09/10/2015 | 41-EQUIPAMENTOS PARA REFRIGERACAO, CONDICIONAMENTO E PURIFICA CAO DE AR | LG | TSNH1825MA1 | sem classe | Doação |  | condensador | 10/04/2013 |  | CONDENSADORA LG
evaporadora | 649279 | ativo | 09/10/2015 | 41-EQUIPAMENTOS PARA REFRIGERACAO, CONDICIONAMENTO E PURIFICA CAO DE AR | LG | TSNH1825MA1 | sem classe | Doação |  | evaporador | 10/04/2013 |  | EVAPORADORA LG
condensadora | 649280 | ativo | 09/10/2015 | 41-EQUIPAMENTOS PARA REFRIGERACAO, CONDICIONAMENTO E PURIFICA CAO DE AR | LG | TSNH1825MA1 | sem classe | Doação |  | condensador | 10/04/2013 |  | CONDENSADORA LG
evaporadora | 649281 | ativo | 09/10/2015 | 41-EQUIPAMENTOS PARA REFRIGERACAO, CONDICIONAMENTO E PURIFICA CAO DE AR | LG |  | sem classe | Doação |  | evaporador | 10/04/2013 |  | EVAPORADORA
condensadora | 649282 | ativo | 09/10/2015 | 41-EQUIPAMENTOS PARA REFRIGERACAO, CONDICIONAMENTO E PURIFICA CAO DE AR | LG |  | sem classe | Doação |  | condensador | 10/04/2013 |  | CONDENSADORA
evaporadora | 649283 | ativo | 09/10/2015 | 41-EQUIPAMENTOS PARA REFRIGERACAO, CONDICIONAMENTO E PURIFICA CAO DE AR | LG |  | sem classe | Doação |  | evaporador | 10/04/2013 |  | EVAPORADORA
condensadora | 649284 | ativo | 09/10/2015 | 41-EQUIPAMENTOS PARA REFRIGERACAO, CONDICIONAMENTO E PURIFICA CAO DE AR | LG |  | sem classe | Doação |  | condensador | 10/04/2013 |  | CONDENSADORA
split | 489014 | ativo | 18/12/2008 | 41-EQUIPAMENTOS PARA REFRIGERACAO, CONDICIONAMENTO E PURIFICA CAO DE AR |  | SPLIT PISO/TETO | sem classe | Compra | 36000 | evaporador | 11/11/2008 |  | EQUIPAMENTO DE AR CONDICIONADO TIPO SPLIT . SOMENTE CICLO FRIO. 220V. MONOFASICO. COM CAPACIDADE MINIMA DE 36.000 BTUS

## COCEN
Match | Identificador | Status Bem | Data Situação | Grupo | Marca | Modelo | Selo PROCEL | Modo de aquisição | Potência frigorífica (BTU/h) | Tipo | Data de compra | Localização | Descrição
condensadora | 670677 | ativo | 09/01/2017 | 41-EQUIPAMENTOS PARA REFRIGERACAO, CONDICIONAMENTO E PURIFICA CAO DE AR | YORK | YDV-400WC26A | sem classe | Compra | 13600 | condensador | 26/03/2013 |  | UNIDADE CONDENSADORA. SISTEMA VRF. CAPACIDADE TERMICA 136000 BTUS.
evaporadora | 670684 | ativo | 09/01/2017 | 41-EQUIPAMENTOS PARA REFRIGERACAO, CONDICIONAMENTO E PURIFICA CAO DE AR | YORK | YDS28GC16IA | sem classe | Compra |  | evaporador | 20/03/2013 |  | UNIDADE EVAPORADORA. CASSETE. SISTEMA VRF. 3KW
evaporadora | 670687 | ativo | 09/01/2017 | 41-EQUIPAMENTOS PARA REFRIGERACAO, CONDICIONAMENTO E PURIFICA CAO DE AR | YORK | YDS28GC16IA | sem classe | Compra |  | evaporador | 20/03/2013 |  | UNIDADE EVAPORADORA. CASSETE. SISTEMA VRF. 3KW.
evaporadora | 670688 | ativo | 09/01/2017 | 41-EQUIPAMENTOS PARA REFRIGERACAO, CONDICIONAMENTO E PURIFICA CAO DE AR | YORK | YDS28GC16IA | sem classe | Compra |  | evaporador | 20/03/2013 |  | UNIDADE EVAPORADORA. CASSETE. SISTEMA VRF. 3KW.
evaporadora | 670703 | ativo | 10/01/2017 | 41-EQUIPAMENTOS PARA REFRIGERACAO, CONDICIONAMENTO E PURIFICA CAO DE AR | YORK | YDS71KC16IA | sem classe | Compra |  | evaporador | 25/03/2013 |  | UNIDADE EVAPORADORA. CASSETE. SISTEMA VRF. 2.8 KW
condensadora | 699906 | ativo | 11/11/2010 | 41-EQUIPAMENTOS PARA REFRIGERACAO, CONDICIONAMENTO E PURIFICA CAO DE AR |  | MSS 12 CR | sem classe | Compra | 12000 | condensador | 06/10/2010 |  | CONDENSADORA - PARTE EXTERNA DO APARELHO CONDICIONADOR DE AR

## COCEN - CBMEG
Match | Identificador | Status Bem | Data Situação | Grupo | Marca | Modelo | Selo PROCEL | Modo de aquisição | Potência frigorífica (BTU/h) | Tipo | Data de compra | Localização | Descrição
condicionador de ar | 658173 | ativo | 30/01/2018 | 41-EQUIPAMENTOS PARA REFRIGERACAO, CONDICIONAMENTO E PURIFICA CAO DE AR | SPRINGER | 21.000BTU | sem classe | Doação | 21000 | janela | 14/03/2016 |  | CONDICIONADOR DE AR DE JANELA
condicionador de ar | 658174 | ativo | 30/01/2018 | 41-EQUIPAMENTOS PARA REFRIGERACAO, CONDICIONAMENTO E PURIFICA CAO DE AR | SPREING | 21.000 BTU | sem classe | Doação | 21000 | janela | 14/03/2016 |  | CONDICIONADOR DE AR DE JANELA
ar condicionado | 32474 | ativo | 30/01/2018 | 41-EQUIPAMENTOS PARA REFRIGERACAO, CONDICIONAMENTO E PURIFICA CAO DE AR | CONSUL | CA3082F | sem classe | Doação | 12000 | sem classe |  |  | APARELHO DE AR CONDICIONADO 12000 BTUS
ar condicionado | 32477 | ativo | 19/12/2017 | 41-EQUIPAMENTOS PARA REFRIGERACAO, CONDICIONAMENTO E PURIFICA CAO DE AR | CONSUL | CA3082F | sem classe | Doação | 12000 | sem classe |  |  | APARELHO DE AR CONDICIONADO 12000 BTUS
ar condicionado | 32481 | ativo | 06/12/2017 | 41-EQUIPAMENTOS PARA REFRIGERACAO, CONDICIONAMENTO E PURIFICA CAO DE AR | CONSUL | CA3082F | sem classe | Doação | 12000 | sem classe |  |  | APARELHO DE AR CONDICIONADO 12000 BTUS
ar condicionado | 91105 | ativo | 05/12/2017 | 41-EQUIPAMENTOS PARA REFRIGERACAO, CONDICIONAMENTO E PURIFICA CAO DE AR | SPRINGER CARRIER | TOTALINE | sem classe | Doação | 10000 | sem classe | 28/01/2005 |  | APARELHO DE AR CONDICIONADO MARCA SPRINGER CARRIER MODELO TOTALINE 10000 BTUS 220 FRIO. (RF)
ar condicionado | 91430 | ativo | 18/12/2017 | 41-EQUIPAMENTOS PARA REFRIGERACAO, CONDICIONAMENTO E PURIFICA CAO DE AR | SPRINGER | TOTALINE | sem classe | Doação | 10000 | sem classe | 17/02/2005 |  | APARELHO DE AR CONDICIONADO 1000 BTUS/H SILENTIA SPRINGER 220V. (RF)
condicionador de ar | 95149 | ativo | 30/01/2018 | 41-EQUIPAMENTOS PARA REFRIGERACAO, CONDICIONAMENTO E PURIFICA CAO DE AR | SPRINGER | TOTALINE | sem classe | Doação |  | sem classe | 18/07/2005 |  | APARELHO CONDICIONADOR DE AR (RF)
condicionador de ar | 95150 | ativo | 01/02/2018 | 41-EQUIPAMENTOS PARA REFRIGERACAO, CONDICIONAMENTO E PURIFICA CAO DE AR | SPRINGER | TOTALINE | sem classe | Doação |  | sem classe | 18/07/2005 |  | APARELHO CONDICIONADOR DE AR (RF)
ar condicionado | 431459 | ativo | 05/12/2017 | 41-EQUIPAMENTOS PARA REFRIGERACAO, CONDICIONAMENTO E PURIFICA CAO DE AR | SPRINGER | 18.000 | sem classe | Doação | 18000 | sem classe | 22/08/2006 |  | AR CONDICIONADO (RF)
ar condicionado | 431460 | ativo | 05/12/2017 | 41-EQUIPAMENTOS PARA REFRIGERACAO, CONDICIONAMENTO E PURIFICA CAO DE AR | SPRINGER | 18.000 | sem classe | Doação | 18000 | sem classe | 22/08/2006 |  | AR CONDICIONADO (RF)
ar condicionado | 431462 | ativo | 05/12/2017 | 41-EQUIPAMENTOS PARA REFRIGERACAO, CONDICIONAMENTO E PURIFICA CAO DE AR | SPRINGER | 10.500 | sem classe | Doação | 10500 | sem classe | 22/08/2006 |  | AR CONDICIONADO (RF)
ar condicionado | 441430 | ativo | 05/12/2017 | 41-EQUIPAMENTOS PARA REFRIGERACAO, CONDICIONAMENTO E PURIFICA CAO DE AR | SPRINGER |  | sem classe | Doação | 7500 | sem classe | 22/10/2007 |  | APARELHO DE AR CONDICIONADO SILENTIA 7500 BTUS 220V. (RF)
ar condicionado | 443463 | ativo | 06/12/2017 | 41-EQUIPAMENTOS PARA REFRIGERACAO, CONDICIONAMENTO E PURIFICA CAO DE AR | SPRINGER |  | sem classe | Doação | 15000 | sem classe | 22/08/2006 |  | AR CONDICIONADO DE 15.000 BTUS. FRIO. 220V.
ar condicionado | 443532 | ativo | 19/12/2017 | 41-EQUIPAMENTOS PARA REFRIGERACAO, CONDICIONAMENTO E PURIFICA CAO DE AR | TOTALINE |  | sem classe | Doação | 10500 | sem classe | 22/08/2006 |  | AR CONDICIONADO DE 10.500 BTUS. 220V. SPRINGER CARRIER TOTALINE. FRIO.
ar condicionado | 507225 | ativo | 05/12/2017 | 41-EQUIPAMENTOS PARA REFRIGERACAO, CONDICIONAMENTO E PURIFICA CAO DE AR | SPRINGER |  | sem classe | Doação | 12300 | sem classe | 08/09/2009 |  | APARELHO DE AR CONDICIONADO TIPO MINIMAX MARCA SPRINGER MODELO SILENTIA 12.300BTUS. FRIO 220V (RF)
ar condicionado | 507228 | ativo | 06/12/2017 | 41-EQUIPAMENTOS PARA REFRIGERACAO, CONDICIONAMENTO E PURIFICA CAO DE AR |  |  | sem classe | Doação | 7500 | sem classe | 08/09/2009 |  | APARELHO DE AR CONDICIONADO SPRINGER.SILENTIA TOTALINE 7500BTUS. 220V. FRIO (RF)
ar condicionado | 507229 | ativo | 06/12/2017 | 41-EQUIPAMENTOS PARA REFRIGERACAO, CONDICIONAMENTO E PURIFICA CAO DE AR |  |  | sem classe | Doação | 7500 | sem classe | 08/09/2009 |  | APARELHO DE AR CONDICIONADO SPRINGER.SILENTIA TOTALINE 7500BTUS. 220V. FRIO (RF)
ar condicionado | 538961 | ativo | 20/12/2017 | 41-EQUIPAMENTOS PARA REFRIGERACAO, CONDICIONAMENTO E PURIFICA CAO DE AR | SPRINGER | 21000 BTUS | sem classe | Doação | 21000 | janela | 02/12/2009 |  | AR CONDICIONADO SPRINGER CARRIER 21.000 BTUS TIPO JANELA (RF)
ar condicionado | 544132 | ativo | 06/12/2017 | 41-EQUIPAMENTOS PARA REFRIGERACAO, CONDICIONAMENTO E PURIFICA CAO DE AR | SPRINGER | SILENTIA 30000 | sem classe | Doação | 30000 | sem classe | 01/03/2011 |  | APARELHO DE AR CONDICIONADO 30.000 BTUS MARCA SPRINGER MODELO SILENTIA. FRIO. 220V (RF)
ar condicionado | 555509 | ativo | 06/12/2017 | 41-EQUIPAMENTOS PARA REFRIGERACAO, CONDICIONAMENTO E PURIFICA CAO DE AR | APRINGER | 7500 | sem classe | Doação | 7500 | sem classe | 15/08/2011 |  | APARELHO DE AR CONDICIONADO SPRINGER MODELO 7500BTUS (RF)
condicionador de ar | 562937 | ativo | 06/12/2017 | 41-EQUIPAMENTOS PARA REFRIGERACAO, CONDICIONAMENTO E PURIFICA CAO DE AR | SPRINGER | 19000 BTUS | sem classe | Doação | 19000 | janela | 30/06/2011 |  | CONDICIONADOR DE AR DE JANELA 19.000BTUS RF.
ar condicionado | 581107 | ativo | 06/12/2017 | 41-EQUIPAMENTOS PARA REFRIGERACAO, CONDICIONAMENTO E PURIFICA CAO DE AR | SPRINGER | 21000 | sem classe | Doação | 21000 | janela | 27/10/2011 |  | AR CONDICIONADO DE JANELA SPRINGER CARRIER (RF)
ar condicionado | 589639 | ativo | 05/12/2017 | 41-EQUIPAMENTOS PARA REFRIGERACAO, CONDICIONAMENTO E PURIFICA CAO DE AR | SPRINGER | ZCA215BB | sem classe | Doação |  | janela | 27/10/2011 |  | APARELHO DE AR CONDICIONADO TIPO JANELA MARCA: SPRINGER CARRIER MODELO: ZCA215BB <RF>
ar condicionado | 598973 | ativo | 06/12/2017 | 41-EQUIPAMENTOS PARA REFRIGERACAO, CONDICIONAMENTO E PURIFICA CAO DE AR | SPRINGER |  | sem classe | Doação | 19000 | janela | 15/01/2013 |  | APARELHO DE AR CONDICIONADO TIPO JANELA 19000BTUS SPRINGER ZCA195BB <RF>
ar condicionado | 598974 | ativo | 06/12/2017 | 41-EQUIPAMENTOS PARA REFRIGERACAO, CONDICIONAMENTO E PURIFICA CAO DE AR | SPRINGER |  | sem classe | Doação | 19000 | janela | 15/01/2013 |  | APARELHO DE AR CONDICIONADO TIPO JANELA 19000BTUS SPRINGER ZCA195BB <RF>
ar condicionado | 598975 | ativo | 06/12/2017 | 41-EQUIPAMENTOS PARA REFRIGERACAO, CONDICIONAMENTO E PURIFICA CAO DE AR | SPRINGER |  | sem classe | Doação | 19000 | janela | 15/01/2013 |  | APARELHO DE AR CONDICIONADO TIPO JANELA 19000BTUS SPRINGER ZCA195BB <RF>
ar condicionado | 613500 | ativo | 06/12/2017 | 41-EQUIPAMENTOS PARA REFRIGERACAO, CONDICIONAMENTO E PURIFICA CAO DE AR | SPRINGER | JANELA | sem classe | Doação | 19000 | janela | 07/12/2012 |  | APARELHO DE AR CONDICIONADO TIPO JANELA MARCA SPRINGER 19.0000 BTUS
ar condicionado | 619976 | ativo | 06/12/2017 | 41-EQUIPAMENTOS PARA REFRIGERACAO, CONDICIONAMENTO E PURIFICA CAO DE AR | CONSUL | AIR MASTER | sem classe | Doação | 10000 | sem classe | 15/05/1996 |  | APARELHO DE AR CONDICIONADO 10.000
ar condicionado | 620063 | ativo | 06/12/2017 | 41-EQUIPAMENTOS PARA REFRIGERACAO, CONDICIONAMENTO E PURIFICA CAO DE AR | SPRINGER CARRIER | COMPACTO INNOVERE | sem classe | Doação | 10500 | sem classe | 15/04/1998 |  | APARELHO DE AR CONDICIONADO 10.500 BTUS
ar condicionado | 620076 | ativo | 28/09/2015 | 41-EQUIPAMENTOS PARA REFRIGERACAO, CONDICIONAMENTO E PURIFICA CAO DE AR | SPRINGER CARRIER | 10500 BTUS | sem classe | Doação | 10500 | sem classe | 22/01/1999 |  | APARELHO DE AR CONDICIONADO INNOVARE
ar condicionado | 620082 | ativo | 05/12/2017 | 41-EQUIPAMENTOS PARA REFRIGERACAO, CONDICIONAMENTO E PURIFICA CAO DE AR | ELGIN |  | sem classe | Doação | 10000 | sem classe | 03/05/1999 |  | APARELHO DE AR CONDICIONADO 10.000 BTUS
ar condicionado | 620084 | ativo | 06/12/2017 | 41-EQUIPAMENTOS PARA REFRIGERACAO, CONDICIONAMENTO E PURIFICA CAO DE AR | ELGIN |  | sem classe | Doação | 10000 | sem classe | 03/05/1999 |  | APARELHO DE AR CONDICIONADO 10.000 BTUS
ar condicionado | 620085 | ativo | 06/12/2017 | 41-EQUIPAMENTOS PARA REFRIGERACAO, CONDICIONAMENTO E PURIFICA CAO DE AR | ELGIN |  | sem classe | Doação | 10000 | sem classe | 03/05/1999 |  | APARELHO DE AR CONDICIONADO 10.000 BTUS
ar condicionado | 650233 | ativo | 06/12/2017 | 41-EQUIPAMENTOS PARA REFRIGERACAO, CONDICIONAMENTO E PURIFICA CAO DE AR | ELGIN | 10.000BTU | sem classe | Doação | 10000 | sem classe | 29/02/2000 |  | APARELHOS DE AR CONDICIONADO
ar condicionado | 650230 | ativo | 05/02/2018 | 41-EQUIPAMENTOS PARA REFRIGERACAO, CONDICIONAMENTO E PURIFICA CAO DE AR | ELGIN | 10.000BTU | sem classe | Doação | 10000 | sem classe | 29/02/2000 |  | APARELHOS DE AR CONDICIONADO
ar condicionado | 650231 | ativo | 18/01/2018 | 41-EQUIPAMENTOS PARA REFRIGERACAO, CONDICIONAMENTO E PURIFICA CAO DE AR | ELGIN | 10.000BTU | sem classe | Doação | 10000 | sem classe | 29/02/2000 |  | APARELHOS DE AR CONDICIONADO
ar condicionado | 650232 | ativo | 24/01/2018 | 41-EQUIPAMENTOS PARA REFRIGERACAO, CONDICIONAMENTO E PURIFICA CAO DE AR | ELGIN | 10.000BTU | sem classe | Doação | 10000 | sem classe | 29/02/2000 |  | APARELHOS DE AR CONDICIONADO
condicionador de ar | 654787 | ativo | 05/12/2017 | 41-EQUIPAMENTOS PARA REFRIGERACAO, CONDICIONAMENTO E PURIFICA CAO DE AR | SPRINGER | PADRAO | A | Compra | 21000 | janela | 08/09/2015 |  | CONDICIONADOR DE AR; DO TIPO JANELA/PAREDE. DESLIZANTE; COM CAPACIDADE DE NO MIN. 21.000 BTUS; OPERACAO: CICLO FRIO; VAZAO DE AR DE NO MINIMO 940 M3H;VOLTAGEM: 220 VOLTS; COM CONSUMO APROXIMADO DE 21 80 W; COM SELO PROCEL. CLASSIFICACAO A ; FUNCOES:TURBO/SLEEP/TIMER/AJUSTE AUTOMATICO DE TEMPERATUR
condicionador de ar | 654773 | ativo | 30/01/2018 | 41-EQUIPAMENTOS PARA REFRIGERACAO, CONDICIONAMENTO E PURIFICA CAO DE AR | SPRINGER | PADRAO | A | Compra | 21000 | janela | 08/09/2015 |  | CONDICIONADOR DE AR; DO TIPO JANELA/PAREDE. DESLIZANTE; COM CAPACIDADE DE NO MIN. 21.000 BTUS; OPERACAO: CICLO FRIO; VAZAO DE AR DE NO MINIMO 940 M3H;VOLTAGEM: 220 VOLTS; COM CONSUMO APROXIMADO DE 21 80 W; COM SELO PROCEL. CLASSIFICACAO A ; FUNCOES:TURBO/SLEEP/TIMER/AJUSTE AUTOMATICO DE TEMPERATUR
condicionador de ar | 654774 | ativo | 30/01/2018 | 41-EQUIPAMENTOS PARA REFRIGERACAO, CONDICIONAMENTO E PURIFICA CAO DE AR | SPRINGER | PADRAO | A | Compra | 21000 | janela | 08/09/2015 |  | CONDICIONADOR DE AR; DO TIPO JANELA/PAREDE. DESLIZANTE; COM CAPACIDADE DE NO MIN. 21.000 BTUS; OPERACAO: CICLO FRIO; VAZAO DE AR DE NO MINIMO 940 M3H;VOLTAGEM: 220 VOLTS; COM CONSUMO APROXIMADO DE 21 80 W; COM SELO PROCEL. CLASSIFICACAO A ; FUNCOES:TURBO/SLEEP/TIMER/AJUSTE AUTOMATICO DE TEMPERATUR
condicionador de ar | 654775 | ativo | 30/01/2018 | 41-EQUIPAMENTOS PARA REFRIGERACAO, CONDICIONAMENTO E PURIFICA CAO DE AR | SPRINGER | PADRAO | A | Compra | 21000 | janela | 08/09/2015 |  | CONDICIONADOR DE AR; DO TIPO JANELA/PAREDE. DESLIZANTE; COM CAPACIDADE DE NO MIN. 21.000 BTUS; OPERACAO: CICLO FRIO; VAZAO DE AR DE NO MINIMO 940 M3H;VOLTAGEM: 220 VOLTS; COM CONSUMO APROXIMADO DE 21 80 W; COM SELO PROCEL. CLASSIFICACAO A ; FUNCOES:TURBO/SLEEP/TIMER/AJUSTE AUTOMATICO DE TEMPERATUR
condicionador de ar | 654776 | ativo | 30/01/2018 | 41-EQUIPAMENTOS PARA REFRIGERACAO, CONDICIONAMENTO E PURIFICA CAO DE AR | SPRINGER | PADRAO | A | Compra | 21000 | janela | 08/09/2015 |  | CONDICIONADOR DE AR; DO TIPO JANELA/PAREDE. DESLIZANTE; COM CAPACIDADE DE NO MIN. 21.000 BTUS; OPERACAO: CICLO FRIO; VAZAO DE AR DE NO MINIMO 940 M3H;VOLTAGEM: 220 VOLTS; COM CONSUMO APROXIMADO DE 21 80 W; COM SELO PROCEL. CLASSIFICACAO A ; FUNCOES:TURBO/SLEEP/TIMER/AJUSTE AUTOMATICO DE TEMPERATUR
condicionador de ar | 654777 | ativo | 30/01/2018 | 41-EQUIPAMENTOS PARA REFRIGERACAO, CONDICIONAMENTO E PURIFICA CAO DE AR | SPRINGER | PADRAO | A | Compra | 21000 | janela | 08/09/2015 |  | CONDICIONADOR DE AR; DO TIPO JANELA/PAREDE. DESLIZANTE; COM CAPACIDADE DE NO MIN. 21.000 BTUS; OPERACAO: CICLO FRIO; VAZAO DE AR DE NO MINIMO 940 M3H;VOLTAGEM: 220 VOLTS; COM CONSUMO APROXIMADO DE 21 80 W; COM SELO PROCEL. CLASSIFICACAO A ; FUNCOES:TURBO/SLEEP/TIMER/AJUSTE AUTOMATICO DE TEMPERATUR
condicionador de ar | 654778 | ativo | 30/01/2018 | 41-EQUIPAMENTOS PARA REFRIGERACAO, CONDICIONAMENTO E PURIFICA CAO DE AR | SPRINGER | PADRAO | A | Compra | 21000 | janela | 08/09/2015 |  | CONDICIONADOR DE AR; DO TIPO JANELA/PAREDE. DESLIZANTE; COM CAPACIDADE DE NO MIN. 21.000 BTUS; OPERACAO: CICLO FRIO; VAZAO DE AR DE NO MINIMO 940 M3H;VOLTAGEM: 220 VOLTS; COM CONSUMO APROXIMADO DE 21 80 W; COM SELO PROCEL. CLASSIFICACAO A ; FUNCOES:TURBO/SLEEP/TIMER/AJUSTE AUTOMATICO DE TEMPERATUR
condicionador de ar | 654779 | ativo | 30/01/2018 | 41-EQUIPAMENTOS PARA REFRIGERACAO, CONDICIONAMENTO E PURIFICA CAO DE AR | SPRINGER | PADRAO | A | Compra | 21000 | janela | 08/09/2015 |  | CONDICIONADOR DE AR; DO TIPO JANELA/PAREDE. DESLIZANTE; COM CAPACIDADE DE NO MIN. 21.000 BTUS; OPERACAO: CICLO FRIO; VAZAO DE AR DE NO MINIMO 940 M3H;VOLTAGEM: 220 VOLTS; COM CONSUMO APROXIMADO DE 21 80 W; COM SELO PROCEL. CLASSIFICACAO A ; FUNCOES:TURBO/SLEEP/TIMER/AJUSTE AUTOMATICO DE TEMPERATUR
condicionador de ar | 654780 | ativo | 20/12/2017 | 41-EQUIPAMENTOS PARA REFRIGERACAO, CONDICIONAMENTO E PURIFICA CAO DE AR | SPRINGER | PADRAO | A | Compra | 21000 | janela | 08/09/2015 |  | CONDICIONADOR DE AR; DO TIPO JANELA/PAREDE. DESLIZANTE; COM CAPACIDADE DE NO MIN. 21.000 BTUS; OPERACAO: CICLO FRIO; VAZAO DE AR DE NO MINIMO 940 M3H;VOLTAGEM: 220 VOLTS; COM CONSUMO APROXIMADO DE 21 80 W; COM SELO PROCEL. CLASSIFICACAO A ; FUNCOES:TURBO/SLEEP/TIMER/AJUSTE AUTOMATICO DE TEMPERATUR
condicionador de ar | 654781 | ativo | 20/12/2017 | 41-EQUIPAMENTOS PARA REFRIGERACAO, CONDICIONAMENTO E PURIFICA CAO DE AR | SPRINGER | PADRAO | A | Compra | 21000 | janela | 08/09/2015 |  | CONDICIONADOR DE AR; DO TIPO JANELA/PAREDE. DESLIZANTE; COM CAPACIDADE DE NO MIN. 21.000 BTUS; OPERACAO: CICLO FRIO; VAZAO DE AR DE NO MINIMO 940 M3H;VOLTAGEM: 220 VOLTS; COM CONSUMO APROXIMADO DE 21 80 W; COM SELO PROCEL. CLASSIFICACAO A ; FUNCOES:TURBO/SLEEP/TIMER/AJUSTE AUTOMATICO DE TEMPERATUR
condicionador de ar | 654782 | ativo | 20/12/2017 | 41-EQUIPAMENTOS PARA REFRIGERACAO, CONDICIONAMENTO E PURIFICA CAO DE AR | SPRINGER | PADRAO | A | Compra | 21000 | janela | 08/09/2015 |  | CONDICIONADOR DE AR; DO TIPO JANELA/PAREDE. DESLIZANTE; COM CAPACIDADE DE NO MIN. 21.000 BTUS; OPERACAO: CICLO FRIO; VAZAO DE AR DE NO MINIMO 940 M3H;VOLTAGEM: 220 VOLTS; COM CONSUMO APROXIMADO DE 21 80 W; COM SELO PROCEL. CLASSIFICACAO A ; FUNCOES:TURBO/SLEEP/TIMER/AJUSTE AUTOMATICO DE TEMPERATUR
condicionador de ar | 654783 | ativo | 20/12/2017 | 41-EQUIPAMENTOS PARA REFRIGERACAO, CONDICIONAMENTO E PURIFICA CAO DE AR | SPRINGER | PADRAO | A | Compra | 21000 | janela | 08/09/2015 |  | CONDICIONADOR DE AR; DO TIPO JANELA/PAREDE. DESLIZANTE; COM CAPACIDADE DE NO MIN. 21.000 BTUS; OPERACAO: CICLO FRIO; VAZAO DE AR DE NO MINIMO 940 M3H;VOLTAGEM: 220 VOLTS; COM CONSUMO APROXIMADO DE 21 80 W; COM SELO PROCEL. CLASSIFICACAO A ; FUNCOES:TURBO/SLEEP/TIMER/AJUSTE AUTOMATICO DE TEMPERATUR
condicionador de ar | 654784 | ativo | 20/12/2017 | 41-EQUIPAMENTOS PARA REFRIGERACAO, CONDICIONAMENTO E PURIFICA CAO DE AR | SPRINGER | PADRAO | A | Compra | 21000 | janela | 08/09/2015 |  | CONDICIONADOR DE AR; DO TIPO JANELA/PAREDE. DESLIZANTE; COM CAPACIDADE DE NO MIN. 21.000 BTUS; OPERACAO: CICLO FRIO; VAZAO DE AR DE NO MINIMO 940 M3H;VOLTAGEM: 220 VOLTS; COM CONSUMO APROXIMADO DE 21 80 W; COM SELO PROCEL. CLASSIFICACAO A ; FUNCOES:TURBO/SLEEP/TIMER/AJUSTE AUTOMATICO DE TEMPERATUR
condicionador de ar | 654785 | ativo | 20/12/2017 | 41-EQUIPAMENTOS PARA REFRIGERACAO, CONDICIONAMENTO E PURIFICA CAO DE AR | SPRINGER | PADRAO | A | Compra | 21000 | janela | 08/09/2015 |  | CONDICIONADOR DE AR; DO TIPO JANELA/PAREDE. DESLIZANTE; COM CAPACIDADE DE NO MIN. 21.000 BTUS; OPERACAO: CICLO FRIO; VAZAO DE AR DE NO MINIMO 940 M3H;VOLTAGEM: 220 VOLTS; COM CONSUMO APROXIMADO DE 21 80 W; COM SELO PROCEL. CLASSIFICACAO A ; FUNCOES:TURBO/SLEEP/TIMER/AJUSTE AUTOMATICO DE TEMPERATUR
condicionador de ar | 654786 | ativo | 20/12/2017 | 41-EQUIPAMENTOS PARA REFRIGERACAO, CONDICIONAMENTO E PURIFICA CAO DE AR | SPRINGER | PADRAO | A | Compra | 21000 | janela | 08/09/2015 |  | CONDICIONADOR DE AR; DO TIPO JANELA/PAREDE. DESLIZANTE; COM CAPACIDADE DE NO MIN. 21.000 BTUS; OPERACAO: CICLO FRIO; VAZAO DE AR DE NO MINIMO 940 M3H;VOLTAGEM: 220 VOLTS; COM CONSUMO APROXIMADO DE 21 80 W; COM SELO PROCEL. CLASSIFICACAO A ; FUNCOES:TURBO/SLEEP/TIMER/AJUSTE AUTOMATICO DE TEMPERATUR
condicionador de ar | 654788 | ativo | 25/01/2018 | 41-EQUIPAMENTOS PARA REFRIGERACAO, CONDICIONAMENTO E PURIFICA CAO DE AR | SPRINGER | PADRAO | A | Compra | 21000 | janela | 08/09/2015 |  | CONDICIONADOR DE AR; DO TIPO JANELA/PAREDE. DESLIZANTE; COM CAPACIDADE DE NO MIN. 21.000 BTUS; OPERACAO: CICLO FRIO; VAZAO DE AR DE NO MINIMO 940 M3H;VOLTAGEM: 220 VOLTS; COM CONSUMO APROXIMADO DE 21 80 W; COM SELO PROCEL. CLASSIFICACAO A ; FUNCOES:TURBO/SLEEP/TIMER/AJUSTE AUTOMATICO DE TEMPERATUR
condicionador de ar | 654789 | ativo | 25/01/2018 | 41-EQUIPAMENTOS PARA REFRIGERACAO, CONDICIONAMENTO E PURIFICA CAO DE AR | SPRINGER | PADRAO | A | Compra | 21000 | janela | 08/09/2015 |  | CONDICIONADOR DE AR; DO TIPO JANELA/PAREDE. DESLIZANTE; COM CAPACIDADE DE NO MIN. 21.000 BTUS; OPERACAO: CICLO FRIO; VAZAO DE AR DE NO MINIMO 940 M3H;VOLTAGEM: 220 VOLTS; COM CONSUMO APROXIMADO DE 21 80 W; COM SELO PROCEL. CLASSIFICACAO A ; FUNCOES:TURBO/SLEEP/TIMER/AJUSTE AUTOMATICO DE TEMPERATUR
condicionador de ar | 654790 | ativo | 25/01/2018 | 41-EQUIPAMENTOS PARA REFRIGERACAO, CONDICIONAMENTO E PURIFICA CAO DE AR | SPRINGER | PADRAO | A | Compra | 21000 | janela | 08/09/2015 |  | CONDICIONADOR DE AR; DO TIPO JANELA/PAREDE. DESLIZANTE; COM CAPACIDADE DE NO MIN. 21.000 BTUS; OPERACAO: CICLO FRIO; VAZAO DE AR DE NO MINIMO 940 M3H;VOLTAGEM: 220 VOLTS; COM CONSUMO APROXIMADO DE 21 80 W; COM SELO PROCEL. CLASSIFICACAO A ; FUNCOES:TURBO/SLEEP/TIMER/AJUSTE AUTOMATICO DE TEMPERATUR
condicionador de ar | 654791 | ativo | 25/01/2018 | 41-EQUIPAMENTOS PARA REFRIGERACAO, CONDICIONAMENTO E PURIFICA CAO DE AR | SPRINGER | PADRAO | A | Compra | 21000 | janela | 08/09/2015 |  | CONDICIONADOR DE AR; DO TIPO JANELA/PAREDE. DESLIZANTE; COM CAPACIDADE DE NO MIN. 21.000 BTUS; OPERACAO: CICLO FRIO; VAZAO DE AR DE NO MINIMO 940 M3H;VOLTAGEM: 220 VOLTS; COM CONSUMO APROXIMADO DE 21 80 W; COM SELO PROCEL. CLASSIFICACAO A ; FUNCOES:TURBO/SLEEP/TIMER/AJUSTE AUTOMATICO DE TEMPERATUR
condicionador de ar | 654792 | ativo | 25/01/2018 | 41-EQUIPAMENTOS PARA REFRIGERACAO, CONDICIONAMENTO E PURIFICA CAO DE AR | SPRINGER | PADRAO | A | Compra | 21000 | janela | 08/09/2015 |  | CONDICIONADOR DE AR; DO TIPO JANELA/PAREDE. DESLIZANTE; COM CAPACIDADE DE NO MIN. 21.000 BTUS; OPERACAO: CICLO FRIO; VAZAO DE AR DE NO MINIMO 940 M3H;VOLTAGEM: 220 VOLTS; COM CONSUMO APROXIMADO DE 21 80 W; COM SELO PROCEL. CLASSIFICACAO A ; FUNCOES:TURBO/SLEEP/TIMER/AJUSTE AUTOMATICO DE TEMPERATUR
condicionador de ar | 654793 | ativo | 29/10/2018 | 41-EQUIPAMENTOS PARA REFRIGERACAO, CONDICIONAMENTO E PURIFICA CAO DE AR | SPRINGER | PADRAO | A | Compra | 21000 | janela | 08/09/2015 |  | CONDICIONADOR DE AR; DO TIPO JANELA/PAREDE. DESLIZANTE; COM CAPACIDADE DE NO MIN. 21.000 BTUS; OPERACAO: CICLO FRIO; VAZAO DE AR DE NO MINIMO 940 M3H;VOLTAGEM: 220 VOLTS; COM CONSUMO APROXIMADO DE 21 80 W; COM SELO PROCEL. CLASSIFICACAO A ; FUNCOES:TURBO/SLEEP/TIMER/AJUSTE AUTOMATICO DE TEMPERATUR
condicionador de ar | 654794 | ativo | 29/10/2018 | 41-EQUIPAMENTOS PARA REFRIGERACAO, CONDICIONAMENTO E PURIFICA CAO DE AR | SPRINGER | PADRAO | A | Compra | 21000 | janela | 07/08/2015 |  | CONDICIONADOR DE AR; DO TIPO JANELA/PAREDE. DESLIZANTE; COM CAPACIDADE DE NO MIN. 21.000 BTUS; OPERACAO: CICLO FRIO; VAZAO DE AR DE NO MINIMO 940 M3H;VOLTAGEM: 220 VOLTS; COM CONSUMO APROXIMADO DE 21 80 W; COM SELO PROCEL. CLASSIFICACAO A ; FUNCOES:TURBO/SLEEP/TIMER/AJUSTE AUTOMATICO DE TEMPERATUR
condicionador de ar | 654795 | ativo | 29/10/2018 | 41-EQUIPAMENTOS PARA REFRIGERACAO, CONDICIONAMENTO E PURIFICA CAO DE AR | SPRINGER | PADRAO | A | Compra | 21000 | janela | 07/08/2015 |  | CONDICIONADOR DE AR; DO TIPO JANELA/PAREDE. DESLIZANTE; COM CAPACIDADE DE NO MIN. 21.000 BTUS; OPERACAO: CICLO FRIO; VAZAO DE AR DE NO MINIMO 940 M3H;VOLTAGEM: 220 VOLTS; COM CONSUMO APROXIMADO DE 21 80 W; COM SELO PROCEL. CLASSIFICACAO A ; FUNCOES:TURBO/SLEEP/TIMER/AJUSTE AUTOMATICO DE TEMPERATUR
condicionador de ar | 677719 | ativo | 21/06/2017 | 41-EQUIPAMENTOS PARA REFRIGERACAO, CONDICIONAMENTO E PURIFICA CAO DE AR | SPRINGER | 30000 | sem classe | Doação | 30000 | janela | 03/11/2016 |  | CONDICIONADOR DE AR TIPO JANELA 30.000 BTUS
condicionador de ar | 677720 | ativo | 21/06/2017 | 41-EQUIPAMENTOS PARA REFRIGERACAO, CONDICIONAMENTO E PURIFICA CAO DE AR | SPRINGER | 30000 | sem classe | Doação | 30000 | janela | 03/11/2016 |  | CONDICIONADOR DE AR TIPO JANELA 30.000 BTUS
condicionador de ar | 490401 | ativo | 05/12/2017 | 41-EQUIPAMENTOS PARA REFRIGERACAO, CONDICIONAMENTO E PURIFICA CAO DE AR | SPRINGER | MINIMAXI 12000 | sem classe | Doação | 12000 | sem classe | 17/11/2008 |  | CONDICIONADOR DE AR SPRINGER 1200 BTUS 220V COMPACTO FRIO RF
condicionador de ar | 535413 | ativo | 06/12/2017 | 41-EQUIPAMENTOS PARA REFRIGERACAO, CONDICIONAMENTO E PURIFICA CAO DE AR |  |  | sem classe | Doação | 12000 | sem classe | 20/09/2010 |  | CONDICIONADOR DE AR - TIPO CAPACOMPACTO. MODELO: MINIMAX. C/R - CAPACIDADE 12.000 BTUS/H. MARCA: SPRINGER (RF)
condicionador de ar | 613433 | ativo | 01/02/2018 | 41-EQUIPAMENTOS PARA REFRIGERACAO, CONDICIONAMENTO E PURIFICA CAO DE AR | SPRINGER | MUNDIAL | sem classe | Doação | 18000 | sem classe | 13/02/1996 |  | CONDICIONADOR DE AR. 18000 BTUS CICLO QUENTE/FRIO. 220V.
condicionador de ar | 614353 | ativo | 06/12/2017 | 41-EQUIPAMENTOS PARA REFRIGERACAO, CONDICIONAMENTO E PURIFICA CAO DE AR | SPRINGER | 30000 BTUS | sem classe | Doação | 30000 | janela | 10/01/2014 |  | CONDICIONADOR DE AR DE JANELA
ar condicionado | 91431 | ativo | 18/12/2017 | 41-EQUIPAMENTOS PARA REFRIGERACAO, CONDICIONAMENTO E PURIFICA CAO DE AR | SPRINGER | TOTALINE | sem classe | Doação | 18000 | sem classe | 17/02/2005 |  | APARELHO DE AR CONDICIONADO 18000 BTUS. MONDIAL SPRINGER 220V. (RF)
ar condicionado | 507227 | ativo | 19/12/2017 | 41-EQUIPAMENTOS PARA REFRIGERACAO, CONDICIONAMENTO E PURIFICA CAO DE AR | SPRINGER |  | sem classe | Doação | 12300 | sem classe | 08/09/2009 |  | APARELHO DE AR CONDICIONADO TIPO TOTALINE MARCA SPRINGER MODELO SILENTIA 12.300 BTUS. FRIO 3 VELOCIDADES. 60HZ. 220V (RF)
ar condicionado | 434118 | ativo | 01/02/2018 | 41-EQUIPAMENTOS PARA REFRIGERACAO, CONDICIONAMENTO E PURIFICA CAO DE AR | SPRINGER | TOTALINE | sem classe | Doação |  | sem classe | 08/03/2007 |  | APARELHO DE AR CONDICIONADO (RF)
condicionador de ar | 762494 | ativo |  | 41-EQUIPAMENTOS PARA REFRIGERACAO, CONDICIONAMENTO E PURIFICA CAO DE AR |  |  | sem classe | Doação | 30000 | janela | 19/07/2018 |  | CONDICIONADOR DE AR de janela 30k fr
evaporadora | 443457 | ativo | 31/10/2018 | 41-EQUIPAMENTOS PARA REFRIGERACAO, CONDICIONAMENTO E PURIFICA CAO DE AR | SPRINGER |  | sem classe | Doação | 18000 | evaporador | 22/08/2006 |  | UNIDADE EVAPORADORA 18 K 60HZ COW.
evaporadora | 502812 | ativo | 26/11/2013 | 41-EQUIPAMENTOS PARA REFRIGERACAO, CONDICIONAMENTO E PURIFICA CAO DE AR | CARRIER |  | sem classe | Doação | 24000 | evaporador | 05/08/2009 |  | AR CONDICIONADO CARRIER PISO/TETO SPACE 24.000 BTU FRIO 220VC/ CONTROLE REMOTO (EVAPORADORA)
evaporadora | 502813 | ativo | 26/11/2013 | 41-EQUIPAMENTOS PARA REFRIGERACAO, CONDICIONAMENTO E PURIFICA CAO DE AR | CARRIER |  | sem classe | Doação | 24000 | evaporador | 05/08/2009 |  | AR CONDICIONADO CARRIER PISO/TETO SPACE 24.000 BTU FRIO 220VC/ CONTROLE REMOTO (EVAPORADORA)
condensadora | 591060 | ativo | 06/12/2017 | 41-EQUIPAMENTOS PARA REFRIGERACAO, CONDICIONAMENTO E PURIFICA CAO DE AR | SPRINGER | 18000 BTUS | sem classe | Doação | 18000 | condensador | 30/07/2012 |  | UNIDADE CONDENSADORA MARCA SPRINGER 18000 BTUS QUENTE E FRIO<RF>
evaporadora | 669318 | ativo | 18/12/2017 | 41-EQUIPAMENTOS PARA REFRIGERACAO, CONDICIONAMENTO E PURIFICA CAO DE AR | SAMSUNG | AR12HSSPASNNAZ Q | sem classe | Doação | 12000 | evaporador | 06/10/2016 |  | AR CONDICIONADO. UNIDADE EVAPORADORA. QUENTE E FRIO. 12000 BTUS.
condensadora | 669317 | ativo | 18/12/2017 | 41-EQUIPAMENTOS PARA REFRIGERACAO, CONDICIONAMENTO E PURIFICA CAO DE AR | SAMSUNG | AR12HSSPASNXAZ Q | sem classe | Doação | 12000 | condensador | 06/10/2016 |  | AR CONDICIONADO. UNIDADE CONDENSADORA. QUENTE E FRIO. 12000BTUS.
condensadora | 695651 | ativo | 26/11/2013 | 41-EQUIPAMENTOS PARA REFRIGERACAO, CONDICIONAMENTO E PURIFICA CAO DE AR | CARRIER | 38XCA024515MC | sem classe | Doação | 24000 | condensador | 05/08/2009 |  | CONDENSADORA CARRIER SPACE 24000 BTU FRIO 220VC/ CONTROLE REMOTO(CONDENSADORA PARTE EX)
condensadora | 695850 | ativo | 29/10/2018 | 41-EQUIPAMENTOS PARA REFRIGERACAO, CONDICIONAMENTO E PURIFICA CAO DE AR | ELETROLUX |  | sem classe | Compra |  | condensador | 27/01/2016 |  | CONDENSADORA
condensadora | 696210 | ativo | 26/11/2013 | 41-EQUIPAMENTOS PARA REFRIGERACAO, CONDICIONAMENTO E PURIFICA CAO DE AR | MIDEA |  | sem classe | Doação |  | condensador | 16/11/2011 |  | CONDENSADORA
condensadora | 698864 | ativo | 24/01/2018 | 41-EQUIPAMENTOS PARA REFRIGERACAO, CONDICIONAMENTO E PURIFICA CAO DE AR | SPRINGER | SPA TOTALINE 18K 60HZ | sem classe | Doação | 18000 | condensador | 04/05/2000 |  | CONDENSADORA 18.000 BTUS
evaporadora | 689499 | ativo | 04/12/2017 | 41-EQUIPAMENTOS PARA REFRIGERACAO, CONDICIONAMENTO E PURIFICA CAO DE AR | MIDEA |  | sem classe | Doação |  | evaporador | 29/08/2011 |  | UNIDADE EVAPORADORA
condensadora | 692609 | ativo | 23/01/2018 | 41-EQUIPAMENTOS PARA REFRIGERACAO, CONDICIONAMENTO E PURIFICA CAO DE AR | HI-WALL | ECO TURBO | sem classe | Compra |  | condensador | 27/05/2015 |  | CONDICIONADOR DE AR - CONDENSADORA
condensadora | 693770 | ativo | 24/01/2018 | 41-EQUIPAMENTOS PARA REFRIGERACAO, CONDICIONAMENTO E PURIFICA CAO DE AR | HI-WALL | ECO TURBO | sem classe | Compra |  | condensador | 27/05/2015 |  | CONDICIONADOR DE AR - CONDENSADORA
condensadora | 701185 | ativo | 29/10/2018 | 41-EQUIPAMENTOS PARA REFRIGERACAO, CONDICIONAMENTO E PURIFICA CAO DE AR | ELETROLUX |  | sem classe | Compra |  | condensador | 27/01/2016 |  | CONDENSADORA
condensadora | 702903 | ativo | 29/10/2018 | 41-EQUIPAMENTOS PARA REFRIGERACAO, CONDICIONAMENTO E PURIFICA CAO DE AR | ELETROLUX |  | sem classe | Compra |  | condensador | 27/01/2016 |  | CONDENSADORA
condensadora | 705327 | ativo | 24/01/2018 | 41-EQUIPAMENTOS PARA REFRIGERACAO, CONDICIONAMENTO E PURIFICA CAO DE AR | HI-WALL | ECO TURBO | sem classe | Compra |  | condensador | 27/05/2015 |  | CONDICIONADOR DE AR - CONDENSADORA
condensadora | 706186 | ativo | 26/11/2013 | 41-EQUIPAMENTOS PARA REFRIGERACAO, CONDICIONAMENTO E PURIFICA CAO DE AR | CARRIER | 38XCA024515MC | sem classe | Doação | 24000 | condensador | 05/08/2009 |  | CONDENSADORA CARREER SPACE 24000 BTU FRIO 220VC/ CONTROLEREMOTO(CONDENSADORA PARTE EXT.)
condensadora | 762491 | ativo |  | 41-EQUIPAMENTOS PARA REFRIGERACAO, CONDICIONAMENTO E PURIFICA CAO DE AR |  |  | sem classe | Doação |  | condensador inverter | 22/05/2018 |  | UNIDADE CONDENSADORA ink cr inverter
evaporadora | 762492 | ativo |  | 41-EQUIPAMENTOS PARA REFRIGERACAO, CONDICIONAMENTO E PURIFICA CAO DE AR |  |  | sem classe | Doação | 18000 | evaporador inverter | 22/05/2018 |  | UNIDADE EVAPORADORA ink 18k cr inverter
split | 434685 | ativo | 05/12/2017 | 41-EQUIPAMENTOS PARA REFRIGERACAO, CONDICIONAMENTO E PURIFICA CAO DE AR | SPRINGER | TOTALINE | sem classe | Doação | 9000 | evaporador | 17/05/2007 |  | APARELHO DE AR CONDICIONADO TIPO SPLIT MARCA SPRINGER TOTALINE - 9000 BTUS 110V
split | 583428 | ativo | 04/12/2017 | 41-EQUIPAMENTOS PARA REFRIGERACAO, CONDICIONAMENTO E PURIFICA CAO DE AR | MIDEA | 18.000 BTUS | sem classe | Doação | 18000 | evaporador | 29/08/2011 |  | SIST. DE AR CONDICIONADO SPLIT HI WALL MIDEA MOD. MSS-CR C/ COND. E EVAPOR. 18.000BTUS (RF)
split | 589633 | ativo | 26/11/2013 | 41-EQUIPAMENTOS PARA REFRIGERACAO, CONDICIONAMENTO E PURIFICA CAO DE AR | MIDEA | SPLIT | sem classe | Doação |  | evaporador | 16/11/2011 |  | AR CONDICIONADO TIPO SPLIT HI-WALL MARCA MIDEA MOD. MSS-CR (RF)
split | 655191 | ativo | 20/12/2017 | 41-EQUIPAMENTOS PARA REFRIGERACAO, CONDICIONAMENTO E PURIFICA CAO DE AR |  |  | A | Compra | 24000 | evaporador | 22/07/2015 |  | CONDICIONADOR DE AR; DO TIPO SPLIT HI-WALL; COM CAPACIDADE DE 24000 BTU S; OPERACAO: FRIO; VAZAO DE AR DE 960 M³/H; VOLTAGEM: 220 V; COM CONSUMO APROXIMADO DE 42.2 KW/MES; COM SELO PROCEL. CLASSIFICACAO A ; FUNCOES: VENTILACAO. DESUMIDIFICACAO. REFRIGERACAO; COM BAIXO RUIDO; EQUIPAMENTO COMPOSTO DE
split | 655192 | ativo | 20/12/2017 | 41-EQUIPAMENTOS PARA REFRIGERACAO, CONDICIONAMENTO E PURIFICA CAO DE AR |  |  | A | Compra | 24000 | evaporador | 22/07/2015 |  | CONDICIONADOR DE AR; DO TIPO SPLIT HI-WALL; COM CAPACIDADE DE 24000 BTU S; OPERACAO: FRIO; VAZAO DE AR DE 960 M³/H; VOLTAGEM: 220 V; COM CONSUMO APROXIMADO DE 42.2 KW/MES; COM SELO PROCEL. CLASSIFICACAO A ; FUNCOES: VENTILACAO. DESUMIDIFICACAO. REFRIGERACAO; COM BAIXO RUIDO; EQUIPAMENTO COMPOSTO DE
split | 655193 | ativo | 20/12/2017 | 41-EQUIPAMENTOS PARA REFRIGERACAO, CONDICIONAMENTO E PURIFICA CAO DE AR |  |  | A | Compra | 24000 | evaporador | 22/07/2015 |  | CONDICIONADOR DE AR; DO TIPO SPLIT HI-WALL; COM CAPACIDADE DE 24000 BTU S; OPERACAO: FRIO; VAZAO DE AR DE 960 M³/H; VOLTAGEM: 220 V; COM CONSUMO APROXIMADO DE 42.2 KW/MES; COM SELO PROCEL. CLASSIFICACAO A ; FUNCOES: VENTILACAO. DESUMIDIFICACAO. REFRIGERACAO; COM BAIXO RUIDO; EQUIPAMENTO COMPOSTO DE
split | 655194 | ativo | 25/01/2018 | 41-EQUIPAMENTOS PARA REFRIGERACAO, CONDICIONAMENTO E PURIFICA CAO DE AR |  |  | A | Compra | 24000 | evaporador | 22/07/2015 |  | CONDICIONADOR DE AR; DO TIPO SPLIT HI-WALL; COM CAPACIDADE DE 24000 BTU S; OPERACAO: FRIO; VAZAO DE AR DE 960 M³/H; VOLTAGEM: 220 V; COM CONSUMO APROXIMADO DE 42.2 KW/MES; COM SELO PROCEL. CLASSIFICACAO A ; FUNCOES: VENTILACAO. DESUMIDIFICACAO. REFRIGERACAO; COM BAIXO RUIDO; EQUIPAMENTO COMPOSTO DE
split | 655195 | ativo | 29/10/2018 | 41-EQUIPAMENTOS PARA REFRIGERACAO, CONDICIONAMENTO E PURIFICA CAO DE AR |  |  | A | Compra | 24000 | evaporador | 22/07/2015 |  | CONDICIONADOR DE AR; DO TIPO SPLIT HI-WALL; COM CAPACIDADE DE 24000 BTU S; OPERACAO: FRIO; VAZAO DE AR DE 960 M³/H; VOLTAGEM: 220 V; COM CONSUMO APROXIMADO DE 42.2 KW/MES; COM SELO PROCEL. CLASSIFICACAO A ; FUNCOES: VENTILACAO. DESUMIDIFICACAO. REFRIGERACAO; COM BAIXO RUIDO; EQUIPAMENTO COMPOSTO DE
split | 655196 | ativo | 29/10/2018 | 41-EQUIPAMENTOS PARA REFRIGERACAO, CONDICIONAMENTO E PURIFICA CAO DE AR |  |  | A | Compra | 24000 | evaporador | 22/07/2015 |  | CONDICIONADOR DE AR; DO TIPO SPLIT HI-WALL; COM CAPACIDADE DE 24000 BTU S; OPERACAO: FRIO; VAZAO DE AR DE 960 M³/H; VOLTAGEM: 220 V; COM CONSUMO APROXIMADO DE 42.2 KW/MES; COM SELO PROCEL. CLASSIFICACAO A ; FUNCOES: VENTILACAO. DESUMIDIFICACAO. REFRIGERACAO; COM BAIXO RUIDO; EQUIPAMENTO COMPOSTO DE
split | 655197 | ativo | 29/10/2018 | 41-EQUIPAMENTOS PARA REFRIGERACAO, CONDICIONAMENTO E PURIFICA CAO DE AR |  |  | A | Compra | 24000 | evaporador | 22/07/2015 |  | CONDICIONADOR DE AR; DO TIPO SPLIT HI-WALL; COM CAPACIDADE DE 24000 BTU S; OPERACAO: FRIO; VAZAO DE AR DE 960 M³/H; VOLTAGEM: 220 V; COM CONSUMO APROXIMADO DE 42.2 KW/MES; COM SELO PROCEL. CLASSIFICACAO A ; FUNCOES: VENTILACAO. DESUMIDIFICACAO. REFRIGERACAO; COM BAIXO RUIDO; EQUIPAMENTO COMPOSTO DE

## COCEN - CEPAGRI
Match | Identificador | Status Bem | Data Situação | Grupo | Marca | Modelo | Selo PROCEL | Modo de aquisição | Potência frigorífica (BTU/h) | Tipo | Data de compra | Localização | Descrição
condicionador de ar | 439376 | ativo | 12/09/2007 | 41-EQUIPAMENTOS PARA REFRIGERACAO, CONDICIONAMENTO E PURIFICA CAO DE AR | GREE | GOLD LAYER | sem classe | Compra | 12000 | janela | 27/07/2007 |  | CONDICIONADOR DE AR; TIPO JANELA; COM CAPACIDADE DE 12.000 BTU S; OPERACAO FRIO.COMANDO EXAUSTAO E VENTILACAO; COMPOSTO DE COMPRESSOR ROTATIVO.GABINETE DESLIZANTE; QUE DISPENSA BANDEJA E TIRANTES METALICOS DE FIXACAO; COM CONTROLE MECANICO;COM ALIMENTACAO ELETRICA 220V.60HZ; GARANTIA MINIMA DE 12 M
condicionador de ar | 746389 | ativo |  | 41-EQUIPAMENTOS PARA REFRIGERACAO, CONDICIONAMENTO E PURIFICA CAO DE AR | springer |  | sem classe | Comodato | 12000 | janela | 07/11/2008 |  | CONDICIONADOR DE AR de janela, 12.000 btus
condicionador de ar | 746390 | ativo |  | 41-EQUIPAMENTOS PARA REFRIGERACAO, CONDICIONAMENTO E PURIFICA CAO DE AR | springer |  | sem classe | Comodato | 12000 | janela | 07/11/2008 |  | CONDICIONADOR DE AR de janela, 12.000 btus
condicionador de ar | 746391 | ativo |  | 41-EQUIPAMENTOS PARA REFRIGERACAO, CONDICIONAMENTO E PURIFICA CAO DE AR | springer |  | sem classe | Comodato | 12000 | janela | 07/11/2008 |  | CONDICIONADOR DE AR de janela, 12.000 btus
condicionador de ar | 746388 | ativo |  | 41-EQUIPAMENTOS PARA REFRIGERACAO, CONDICIONAMENTO E PURIFICA CAO DE AR | consul |  | sem classe | Comodato | 10000 | janela | 07/11/2008 |  | CONDICIONADOR DE AR de janela, 10.000 btus
condicionador de ar | 746386 | ativo |  | 41-EQUIPAMENTOS PARA REFRIGERACAO, CONDICIONAMENTO E PURIFICA CAO DE AR | consul |  | sem classe | Comodato | 10000 | janela | 07/11/2008 |  | CONDICIONADOR DE AR de janela, 10.000 btus
condicionador de ar | 746387 | ativo |  | 41-EQUIPAMENTOS PARA REFRIGERACAO, CONDICIONAMENTO E PURIFICA CAO DE AR | consul |  | sem classe | Comodato | 10000 | janela | 07/11/2008 |  | CONDICIONADOR DE AR de janela, 10.000 btus
condicionador de ar | 746392 | ativo |  | 41-EQUIPAMENTOS PARA REFRIGERACAO, CONDICIONAMENTO E PURIFICA CAO DE AR | elgin |  | sem classe | Comodato | 12000 | janela | 07/11/2008 |  | CONDICIONADOR DE AR de janela, 12.000 btud
condicionador de ar | 746393 | ativo |  | 41-EQUIPAMENTOS PARA REFRIGERACAO, CONDICIONAMENTO E PURIFICA CAO DE AR | elgin |  | sem classe | Comodato | 12000 | janela | 07/11/2008 |  | CONDICIONADOR DE AR de janela, 12.000 btud
condicionador de ar | 755501 | ativo |  | 41-EQUIPAMENTOS PARA REFRIGERACAO, CONDICIONAMENTO E PURIFICA CAO DE AR | FONTAINE | FON30int/fon303xt | sem classe | Compra | 30000 | sem classe | 22/10/2018 |  | CONDICIONADOR DE AR FONTAINE 30000 BTUS FRIO 220V

## COCEN - CESOP
Match | Identificador | Status Bem | Data Situação | Grupo | Marca | Modelo | Selo PROCEL | Modo de aquisição | Potência frigorífica (BTU/h) | Tipo | Data de compra | Localização | Descrição
ar condicionado | 44444 | ativo | 25/10/2019 | 41-EQUIPAMENTOS PARA REFRIGERACAO, CONDICIONAMENTO E PURIFICA CAO DE AR | CONSUL | AIR MASTER | sem classe | Compra | 15000 | sem classe | 24/01/1994 |  | APARELHO DE AR CONDICIONADO 15000 BTUS 220 V. FRIO
ar condicionado | 44445 | ativo | 17/12/1997 | 41-EQUIPAMENTOS PARA REFRIGERACAO, CONDICIONAMENTO E PURIFICA CAO DE AR | CONSUL | AIR MASTER | sem classe | Compra | 15000 | sem classe | 24/01/1994 |  | APARELHO DE AR CONDICIONADO 15000 BTUS 220 V. FRIO
ar condicionado | 87773 | ativo | 05/04/2004 | 41-EQUIPAMENTOS PARA REFRIGERACAO, CONDICIONAMENTO E PURIFICA CAO DE AR | SPRINGER | SILENTIA | sem classe | Doação | 12300 | sem classe | 18/02/2004 |  | AR CONDICIONADO SPIRNGER SILENTIA 12300 BTU 220V. (RF)
ar condicionado | 87774 | ativo | 25/10/2019 | 41-EQUIPAMENTOS PARA REFRIGERACAO, CONDICIONAMENTO E PURIFICA CAO DE AR | SPRINGER | SILENTIA | sem classe | Doação | 12300 | sem classe | 18/02/2004 |  | AR CONDICIONADO SPIRNGER SILENTIA 12300 BTU 220V. (RF)
ar condicionado | 90470 | ativo | 25/10/2019 | 41-EQUIPAMENTOS PARA REFRIGERACAO, CONDICIONAMENTO E PURIFICA CAO DE AR | SPRINGER | SILENTIA | sem classe | Compra | 12000 | janela | 01/12/2004 |  | APARELHO DE AR CONDICIONADO. TIPO JANELA. CAPACIDADE NOMINALDE 12000 BTUS/H. TENSAO NOMINAL DE 220 VOLTS. FREQUENCIA NO MINAL DE 60HZ. SOMENTE CICLO FRIO. CORRENTE NOMINAL DE 12A.
condicionador de ar | 100208 | ativo | 11/10/2006 | 41-EQUIPAMENTOS PARA REFRIGERACAO, CONDICIONAMENTO E PURIFICA CAO DE AR | SPRINGER | SILENTIA | sem classe | Doação | 12300 | sem classe | 18/09/2005 |  | CONDICIONADOR DE AR 12.300 BTUS SPRINGER SILENTIA 12300BTUS.220V.BRANCO METALICO.
ar condicionado | 237717 | ativo | 17/12/1997 | 41-EQUIPAMENTOS PARA REFRIGERACAO, CONDICIONAMENTO E PURIFICA CAO DE AR | CONSUL | AIRMAST | Antes PROCEL | Compra | 18000 | sem classe | 13/05/1992 |  | APARELHO DE AR CONDICIONADO CAPAC. 18000 BTUS

## COCEN - CIDDIC
Match | Identificador | Status Bem | Data Situação | Grupo | Marca | Modelo | Selo PROCEL | Modo de aquisição | Potência frigorífica (BTU/h) | Tipo | Data de compra | Localização | Descrição
condicionador de ar | 288310 | ativo | 16/05/2011 | 41-EQUIPAMENTOS PARA REFRIGERACAO, CONDICIONAMENTO E PURIFICA CAO DE AR | SPRINGER | 12.000BTUS | sem classe | Doação | 12000 | sem classe | 05/11/2001 |  | CONDICIONADOR DE AR TIPO SPLET SPRINGER CARRIER DE 12.000 BTU S FRIO. 220 V.COM CONTROLE REMOTO SOM FIO.RF
condicionador de ar | 51955 | ativo | 05/07/2010 | 41-EQUIPAMENTOS PARA REFRIGERACAO, CONDICIONAMENTO E PURIFICA CAO DE AR | ELGIN |  | sem classe | Compra | 10000 | sem classe | 03/04/1997 |  | CONDICIONADOR DE AR 10000 BTU 220V FRIO.RF
condicionador de ar | 51962 | ativo | 05/07/2010 | 41-EQUIPAMENTOS PARA REFRIGERACAO, CONDICIONAMENTO E PURIFICA CAO DE AR | SPRINGER MUNDIAL |  | sem classe | Compra | 21000 | sem classe | 03/04/1997 |  | CONDICIONADOR DE AR 21000 BTUS 220V FRIO. RF
ar condicionado | 87791 | ativo | 12/12/2011 | 41-EQUIPAMENTOS PARA REFRIGERACAO, CONDICIONAMENTO E PURIFICA CAO DE AR | LG | WMM210FGA | sem classe | Compra | 21000 | janela | 22/03/2004 |  | APARELHO DE AR CONDICIONADO 21000 BTU/H. TIPO JANELA. ALIMENTACAO ELETRICA EM 220 V. 60HZ. CICLO FRIO. COMANDO DE EXAUSTAO E VENTILACAO. PERMITE A RENOVACAO DO AR INTERNO. COMPRESSOR ROTATIVO. PROPORCIONANDO MENOR CONSUMO DE ENERGIA. GABINETE DESLIZANTE. DISPENSA BANDEJA E TIRANTES METALICOS DEFIXACAO.
ar condicionado | 90312 | ativo | 13/06/2012 | 41-EQUIPAMENTOS PARA REFRIGERACAO, CONDICIONAMENTO E PURIFICA CAO DE AR | SPRINGER | MUNDIAL | sem classe | Compra | 21000 | janela | 30/11/2004 |  | APARELHO DE AR CONDICIONADO. TIPO JANELA. CAPACIDADE NOMINALMINIMA DE 21000 BTU/H. TENSAO NOMINAL DE 220 VOLTS. FREQUEN-CIA 60HZ. SOMENTE CICLO FRIO. COMPRESSOR ROTATIVO. RENOVACAODE AR. BAIXO NIVEL DE RUIDO.
ar condicionado | 682084 | ativo | 14/09/2017 | 41-EQUIPAMENTOS PARA REFRIGERACAO, CONDICIONAMENTO E PURIFICA CAO DE AR | GREE | GJC21BM | sem classe | Doação | 21000 | sem classe | 13/02/2017 |  | AR CONDICIONADO ACJ GREE 21 K 220 V. MECANICO
ar condicionado | 682085 | ativo | 14/09/2017 | 41-EQUIPAMENTOS PARA REFRIGERACAO, CONDICIONAMENTO E PURIFICA CAO DE AR | GREE | GJC21BM | sem classe | Doação | 21000 | sem classe | 13/02/2017 |  | AR CONDICIONADO ACJ GREE 21 K 220 V. MECANICO
ar condicionado | 682086 | ativo | 14/09/2017 | 41-EQUIPAMENTOS PARA REFRIGERACAO, CONDICIONAMENTO E PURIFICA CAO DE AR | GREE | GJC21BM | sem classe | Doação | 21000 | sem classe | 13/02/2017 |  | AR CONDICIONADO ACJ GREE 21 K 220 V. MECANICO
ar condicionado | 363028 | ativo | 05/07/2010 | 41-EQUIPAMENTOS PARA REFRIGERACAO, CONDICIONAMENTO E PURIFICA CAO DE AR |  | INNOVARE | sem classe | Compra | 12300 | janela | 20/03/2001 |  | APARELHO DE AR CONDICIONADO TIPO JANELA. CAPACIDADE NOMINAL DE 12300 BTUS/H. 220V. FREQUENCIA NOMINAL DE 60 HZ. SOMENTE CICLO FRIO. CORRENTE NOMINAL DE 6.9 A
ar condicionado | 446191 | ativo | 21/03/2017 | 41-EQUIPAMENTOS PARA REFRIGERACAO, CONDICIONAMENTO E PURIFICA CAO DE AR |  | ZCA215BB | sem classe | Compra | 21000 | janela | 12/12/2007 |  | APARELHO DE AR CONDICIONADO. TIPO JANELA. CAPACIDADE NOMINALDE 21000 BTUS/H. TENSAO NOMINAL 220 VOLTS. FREQUENCIA NOMI- NAL DE 60HZ. SOMENTE CICLO FRIO. CORRENTE NOMINAL DE 18A.
condicionador de ar | 362459 | ativo | 05/07/2010 | 41-EQUIPAMENTOS PARA REFRIGERACAO, CONDICIONAMENTO E PURIFICA CAO DE AR |  |  | sem classe | Doação | 30000 | portátil | 30/06/1997 |  | CONDICIONADOR DE AR CAP. DE 30.000BTUS 220V E 12.000BTUS.COM2 CAIXAS TIPO SUPORTE.
evaporadora | 549375 | ativo | 15/04/2016 | 41-EQUIPAMENTOS PARA REFRIGERACAO, CONDICIONAMENTO E PURIFICA CAO DE AR | ELGIN | SRF 12.000-2 | sem classe | Compra | 12000 | evaporador | 18/03/2011 |  | UNIDADE EVAPORADORA INTERNA 12.000 BTUS. OPRACAO FRIO. COM CONTROLE REMOTO SEM FIO. 220 V. MARCA ELGIN.
condensadora | 606973 | ativo | 13/09/2013 | 41-EQUIPAMENTOS PARA REFRIGERACAO, CONDICIONAMENTO E PURIFICA CAO DE AR | YORK | RADA30FSADA | sem classe | Compra | 30000 | condensador | 10/03/2011 |  | CONDENSADORA YORK 30.000 BTUS. FRIO. 220 V
condensadora | 606974 | ativo | 13/09/2013 | 41-EQUIPAMENTOS PARA REFRIGERACAO, CONDICIONAMENTO E PURIFICA CAO DE AR | YORK | RADA30FSADA | sem classe | Compra | 30000 | condensador | 10/03/2011 |  | CONDENSADORA YORK 30.000 BTUS. FRIO. 220 V
condensadora | 606975 | ativo | 13/09/2013 | 41-EQUIPAMENTOS PARA REFRIGERACAO, CONDICIONAMENTO E PURIFICA CAO DE AR | YORK | RADA30FSADA | sem classe | Compra | 30000 | condensador | 10/03/2011 |  | CONDENSADORA YORK 30.000 BTUS. FRIO. 220 V
condensadora | 606976 | ativo | 13/09/2013 | 41-EQUIPAMENTOS PARA REFRIGERACAO, CONDICIONAMENTO E PURIFICA CAO DE AR | YORK | RADA30FSADA | sem classe | Compra | 30000 | condensador | 10/03/2011 |  | CONDENSADORA YORK 30.000 BTUS. FRIO. 220 V
evaporadora | 606977 | ativo | 13/09/2013 | 41-EQUIPAMENTOS PARA REFRIGERACAO, CONDICIONAMENTO E PURIFICA CAO DE AR | YORK | RAEA30FSADA | sem classe | Compra | 30000 | evaporador | 10/03/2011 |  | EVAPORADORA YORK 30.000 BTUS. FRIO. 220 V
evaporadora | 606978 | ativo | 13/09/2013 | 41-EQUIPAMENTOS PARA REFRIGERACAO, CONDICIONAMENTO E PURIFICA CAO DE AR | YORK | RAEA30FSADA | sem classe | Compra | 30000 | evaporador | 10/03/2011 |  | EVAPORADORA YORK 30.000 BTUS. FRIO. 220 V
evaporadora | 606979 | ativo | 13/09/2013 | 41-EQUIPAMENTOS PARA REFRIGERACAO, CONDICIONAMENTO E PURIFICA CAO DE AR | YORK | RAEA30FSADA | sem classe | Compra | 30000 | evaporador | 10/03/2011 |  | EVAPORADORA YORK 30.000 BTUS. FRIO. 220 V
evaporadora | 606980 | ativo | 13/09/2013 | 41-EQUIPAMENTOS PARA REFRIGERACAO, CONDICIONAMENTO E PURIFICA CAO DE AR | YORK | RAEA30FSADA | sem classe | Compra | 30000 | evaporador | 10/03/2011 |  | EVAPORADORA YORK 30.000 BTUS. FRIO. 220 V
condensadora | 693358 | ativo | 18/04/2016 | 41-EQUIPAMENTOS PARA REFRIGERACAO, CONDICIONAMENTO E PURIFICA CAO DE AR | ELGIN | SRF 12.000-2 | sem classe | Compra | 12000 | condensador | 24/05/2011 |  | UNIDADE CONDENSADORA EXTERNA 12.000 BTUS. FRIO. MARCA ELGIN.
condensadora | 699367 | ativo | 18/04/2016 | 41-EQUIPAMENTOS PARA REFRIGERACAO, CONDICIONAMENTO E PURIFICA CAO DE AR | LG |  | sem classe | Compra | 12000 | condensador | 11/02/2014 |  | CONDENSADORA 12.000 BTUS
split | 288306 | ativo | 16/05/2011 | 41-EQUIPAMENTOS PARA REFRIGERACAO, CONDICIONAMENTO E PURIFICA CAO DE AR | SPRINGER | 9.000 | sem classe | Doação | 9000 | evaporador | 05/11/2001 |  | CONDICIONADOR DE AR TIPO SPLIT SPRINGER CARRIER DE 9000 BTU S. FRIO. COM CONTROLE REMOTO SEM FIO.RF
split | 288308 | ativo | 16/05/2011 | 41-EQUIPAMENTOS PARA REFRIGERACAO, CONDICIONAMENTO E PURIFICA CAO DE AR | SPRINGER | 9.000 | sem classe | Doação | 9000 | evaporador | 05/11/2001 |  | CONDICIONADOR DE AR TIPO SPLIT SPRINGER CARRIER DE 9000 BTU S. FRIO. COM CONTROLE REMOTO SEM FIO.RF
split | 288312 | ativo | 16/05/2011 | 41-EQUIPAMENTOS PARA REFRIGERACAO, CONDICIONAMENTO E PURIFICA CAO DE AR | SPRINGER | 18.000 BTUS | sem classe | Doação | 18000 | evaporador | 05/11/2001 |  | CONDICIONADOR DE AR. TIPO SPLIT SPRINGER CARRIER DE 18.000 BTU S FRIO. 220 V.COM CONTROLE REMOTO COM FIO.RF

## COCEN - CMU
Match | Identificador | Status Bem | Data Situação | Grupo | Marca | Modelo | Selo PROCEL | Modo de aquisição | Potência frigorífica (BTU/h) | Tipo | Data de compra | Localização | Descrição
condicionador de ar | 59619 | ativo | 21/07/1999 | 41-EQUIPAMENTOS PARA REFRIGERACAO, CONDICIONAMENTO E PURIFICA CAO DE AR | SPRINGER | MUNDIAL | sem classe | Doação | 30000 | sem classe | 23/08/1995 |  | CONDICIONADOR DE AR - 30000BTUS
ar condicionado | 59615 | ativo | 23/09/1999 | 41-EQUIPAMENTOS PARA REFRIGERACAO, CONDICIONAMENTO E PURIFICA CAO DE AR | SPRINGER MUNDIAL | MUNDIAL-30000 BTUS | sem classe | Doação | 30000 | sem classe | 23/08/1995 |  | APARELHO DE AR CONDICIONADO. SO FRIO DE 30.000 BTUS.
ar condicionado | 59616 | ativo | 27/09/1999 | 41-EQUIPAMENTOS PARA REFRIGERACAO, CONDICIONAMENTO E PURIFICA CAO DE AR | SPRINGER MUNDIAL | MUNDIAL-30000 BTUS | sem classe | Doação | 30000 | sem classe | 23/08/1995 |  | APARELHO DE AR CONDICIONADO. SO FRIO DE 30.000BTUS.
condicionador de ar | 59620 | ativo | 21/07/1999 | 41-EQUIPAMENTOS PARA REFRIGERACAO, CONDICIONAMENTO E PURIFICA CAO DE AR | SPRINGER | MUNDIAL | sem classe | Doação | 30000 | sem classe | 23/08/1995 |  | CONDICIONADOR DE AR - 30000BTUS-FRIO
condicionador de ar | 59621 | ativo | 10/08/1999 | 41-EQUIPAMENTOS PARA REFRIGERACAO, CONDICIONAMENTO E PURIFICA CAO DE AR | SPRINGER | MUNDIAL - 30000 | sem classe | Doação | 30000 | sem classe | 23/08/1995 |  | CONDICIONADOR DE AR 30000 BTUS- FRIO-
ar condicionado | 321745 | ativo | 29/12/1997 | 41-EQUIPAMENTOS PARA REFRIGERACAO, CONDICIONAMENTO E PURIFICA CAO DE AR | GE | GCF2011 | Antes PROCEL | Compra | 10912 | sem classe | 22/08/1975 |  | APARELHO DE AR CONDICIONADO 11000 2750 KCAL/H
ar condicionado | 63266 | ativo | 17/08/2011 | 41-EQUIPAMENTOS PARA REFRIGERACAO, CONDICIONAMENTO E PURIFICA CAO DE AR | CONSUL | CCR30-BBNA | sem classe | Compra | 30000 | janela | 26/04/2000 |  | APARELHO DE AR CONDICIONADO. TIPO JANELA. COM CAPACIDADE NOMINAL DE 30000 BTU S. TENSAO NOMINAL DE 220 V. CICLO QUENTE E FRIO. 60 HZ.
ar condicionado | 85651 | ativo | 03/11/2003 | 41-EQUIPAMENTOS PARA REFRIGERACAO, CONDICIONAMENTO E PURIFICA CAO DE AR | CARRIER |  | sem classe | Doação |  | sem classe | 16/10/2003 |  | APARELHO DE AR CONDICIONADO (RF)
ar condicionado | 85652 | ativo | 03/11/2003 | 41-EQUIPAMENTOS PARA REFRIGERACAO, CONDICIONAMENTO E PURIFICA CAO DE AR | CARRIER |  | sem classe | Doação |  | sem classe | 16/10/2003 |  | APARELHO DE AR CONDICIONADO (RF)
ar condicionado | 85653 | ativo | 03/11/2003 | 41-EQUIPAMENTOS PARA REFRIGERACAO, CONDICIONAMENTO E PURIFICA CAO DE AR | CARRIER |  | sem classe | Doação |  | sem classe | 16/10/2003 |  | APARELHO DE AR CONDICIONADO (RF)
ar condicionado | 85654 | ativo | 03/11/2003 | 41-EQUIPAMENTOS PARA REFRIGERACAO, CONDICIONAMENTO E PURIFICA CAO DE AR | CARRIER |  | sem classe | Doação |  | sem classe | 16/10/2003 |  | APARELHO DE AR CONDICIONADO (RF)
ar condicionado | 85655 | ativo | 03/11/2003 | 41-EQUIPAMENTOS PARA REFRIGERACAO, CONDICIONAMENTO E PURIFICA CAO DE AR | CARRIER |  | sem classe | Doação |  | sem classe | 16/10/2003 |  | APARELHO DE AR CONDICIONADO (RF)
ar condicionado | 88586 | ativo | 24/09/2004 | 41-EQUIPAMENTOS PARA REFRIGERACAO, CONDICIONAMENTO E PURIFICA CAO DE AR | SPRINGER | TOTALINE | sem classe | Doação | 15000 | sem classe | 16/06/2004 |  | APARELHO DE AR CONDICIONADO CARRIER 15000 BTUS 220V
ar condicionado | 435532 | ativo | 20/06/2007 | 41-EQUIPAMENTOS PARA REFRIGERACAO, CONDICIONAMENTO E PURIFICA CAO DE AR | SPRINGER | SILENTIA | sem classe | Compra | 12300 | janela | 13/04/2007 |  | APARELHO DE AR CONDICIONADO. TIPO JANELA. CAPACIDADE NOMINALDE 12.300 BTUS/H. 220V. FREQUENCIA NOMINAL DE 60 HZ. SOMENTECICLO FRIO. CORRENTE NOMINAL 12A.
ar condicionado | 583201 | ativo | 02/10/2012 | 41-EQUIPAMENTOS PARA REFRIGERACAO, CONDICIONAMENTO E PURIFICA CAO DE AR | SPRINGER CARRIER |  | sem classe | Doação | 36000 | sem classe | 15/12/2011 |  | SISTEMA DE AR CONDICIONADO PISO-TETO CARRIER 36000 BTUS (RF)
ar condicionado | 583203 | ativo | 02/10/2012 | 41-EQUIPAMENTOS PARA REFRIGERACAO, CONDICIONAMENTO E PURIFICA CAO DE AR | CARRIER |  | sem classe | Doação | 30000 | sem classe | 15/12/2011 |  | SISTEMA DE AR CONDICIONADO PISO-TETO CARRIER 30000BTUS (RF)
ar condicionado | 583206 | ativo | 02/10/2012 | 41-EQUIPAMENTOS PARA REFRIGERACAO, CONDICIONAMENTO E PURIFICA CAO DE AR | CARRIER |  | sem classe | Doação | 30000 | sem classe | 15/12/2011 |  | SISTEMA DE AR CONDICIONADO PISO TETO CARRIER 30000 BTUS (RF)
ar condicionado | 583209 | ativo | 02/10/2012 | 41-EQUIPAMENTOS PARA REFRIGERACAO, CONDICIONAMENTO E PURIFICA CAO DE AR | CARRIER |  | sem classe | Doação | 18000 | sem classe | 15/12/2011 |  | SISTEMA DE AR CONDICIONADO PISO TETO CARRIER 18000 BTUS (RF)
ar condicionado | 583214 | ativo | 02/10/2012 | 41-EQUIPAMENTOS PARA REFRIGERACAO, CONDICIONAMENTO E PURIFICA CAO DE AR | CARRIER |  | sem classe | Doação | 30000 | sem classe | 18/01/2012 |  | SISTEMA DE AR CONDICIONADO TIPO PISO TETO CARRIER 30000 BTUS(RF)
ar condicionado | 583219 | ativo | 02/10/2012 | 41-EQUIPAMENTOS PARA REFRIGERACAO, CONDICIONAMENTO E PURIFICA CAO DE AR | CARRIER |  | sem classe | Doação | 30000 | sem classe | 18/01/2012 |  | SISTEMA DE AR CONDICIONADO TIPO PISO TETO CARRIER 30000 BTUS(RF)
evaporadora | 670706 | ativo | 10/01/2017 | 41-EQUIPAMENTOS PARA REFRIGERACAO, CONDICIONAMENTO E PURIFICA CAO DE AR | ELGIN | SPLIT PISO TETO | sem classe | Compra | 30000 | evaporador | 26/09/2016 |  | CONDICIONADOR DE AR; APARELHO DE AR CONDICIONADO. EVAPORADORA.CAPACIDADE: 30000 BTUS; CICLO FRIO; 220 VOLTS. BIFASICO. FREQUENCIA NOMINAL DE 60 HZ; COM CONTROLE REMOTO SEM FIO
evaporadora | 489626 | ativo | 15/01/2009 | 41-EQUIPAMENTOS PARA REFRIGERACAO, CONDICIONAMENTO E PURIFICA CAO DE AR | SPRINGER | 42MQBO12515LS | sem classe | Doação | 12000 | evaporador | 23/10/2008 |  | APARELHO DE AR CONDICIONADO 12.000 BTUS FRIO 220V RF- EVAPORADORA
condensadora | 695959 | ativo | 02/10/2012 | 41-EQUIPAMENTOS PARA REFRIGERACAO, CONDICIONAMENTO E PURIFICA CAO DE AR |  |  | sem classe | Doação |  | condensador | 18/01/2012 |  | UNIDADE CONDENSADORA
condensadora | 689497 | ativo | 02/10/2012 | 41-EQUIPAMENTOS PARA REFRIGERACAO, CONDICIONAMENTO E PURIFICA CAO DE AR | CARRIER |  | sem classe | Doação |  | condensador | 15/12/2011 |  | UNIDADE CONDENSADORA
condensadora | 689498 | ativo | 02/10/2012 | 41-EQUIPAMENTOS PARA REFRIGERACAO, CONDICIONAMENTO E PURIFICA CAO DE AR | CARRIER |  | sem classe | Doação |  | condensador | 15/12/2011 |  | UNIDADE CONDENSADORA
condensadora | 693751 | ativo | 02/10/2012 | 41-EQUIPAMENTOS PARA REFRIGERACAO, CONDICIONAMENTO E PURIFICA CAO DE AR | CARRIER |  | sem classe | Doação |  | condensador | 15/12/2011 |  | UNIDADE CONDENSADORA
condensadora | 701796 | ativo | 29/07/2015 | 41-EQUIPAMENTOS PARA REFRIGERACAO, CONDICIONAMENTO E PURIFICA CAO DE AR | MIDEA |  | sem classe | Compra | 12000 | condensador | 24/07/2015 |  | CONDENSADORA 12000 BTUS
condensadora | 703628 | ativo | 10/01/2017 | 41-EQUIPAMENTOS PARA REFRIGERACAO, CONDICIONAMENTO E PURIFICA CAO DE AR | ELGIN | SPLIT PISO TETO | sem classe | Compra |  | condensador | 05/12/2016 |  | CONDENSADORA DE AR CONDICIONADO
condensadora | 705308 | ativo | 02/10/2012 | 41-EQUIPAMENTOS PARA REFRIGERACAO, CONDICIONAMENTO E PURIFICA CAO DE AR |  |  | sem classe | Doação |  | condensador | 15/12/2011 |  | UNIDADE CONDENSADORA
condensadora | 705309 | ativo | 02/10/2012 | 41-EQUIPAMENTOS PARA REFRIGERACAO, CONDICIONAMENTO E PURIFICA CAO DE AR |  |  | sem classe | Doação |  | condensador | 18/01/2012 |  | UNIDADE CONDENSADORA
condensadora | 706675 | ativo | 15/01/2009 | 41-EQUIPAMENTOS PARA REFRIGERACAO, CONDICIONAMENTO E PURIFICA CAO DE AR | SPRINGER | 38MCA01251SMS | sem classe | Doação |  | condensador | 23/10/2008 |  | CONDENSADORA
split | 583188 | ativo | 02/10/2012 | 41-EQUIPAMENTOS PARA REFRIGERACAO, CONDICIONAMENTO E PURIFICA CAO DE AR | SPRINGER |  | sem classe | Doação | 18000 | evaporador | 15/12/2011 |  | SISTEMA DE AR CONDICIONADO TIPO SPLIT HI WALL SPRINGER 18000BTUS (RF)
split | 583207 | ativo | 02/10/2012 | 41-EQUIPAMENTOS PARA REFRIGERACAO, CONDICIONAMENTO E PURIFICA CAO DE AR | SPRINGER |  | sem classe | Doação | 12000 | evaporador | 18/01/2012 |  | SISTEMA DE AR CONDICIONADO TIPO SPLIT HI WALL SPRINGER 12000BTUS (RF)
split | 583208 | ativo | 02/10/2012 | 41-EQUIPAMENTOS PARA REFRIGERACAO, CONDICIONAMENTO E PURIFICA CAO DE AR | SPRINGER |  | sem classe | Doação | 12000 | evaporador | 18/01/2012 |  | SISTEMA DE AR CONDICIONADO TIPO SPLIT HI WALL SPRINGER 12000BTUS (RF)
split | 615943 | ativo | 06/03/2014 | 41-EQUIPAMENTOS PARA REFRIGERACAO, CONDICIONAMENTO E PURIFICA CAO DE AR | SAMSUNG | MAX PLUS | A | Compra | 12000 | evaporador | 11/11/2013 |  | CONDICIONADOR DE AR; DO TIPO SPLIT HI-WALL; COM CAPACIDADE DE 12.000 BTUS; OPERACAO: FRIO; VAZAO DE AR DE 600 M3/H; COM FILTRO DO TIPO CARVAO ATIVADO E 3M HAF; VOLTAGEM: 220 VOLTS; COM CONSUMO APROXIMADO DE 1075W; COM SELO PROCEL. CLASSIFICACAO A ; COM BAIXO RUIDO; EQUIPAMENTO COMPOSTO DE UMA UNIDA

## COCEN - CPETRO
Match | Identificador | Status Bem | Data Situação | Grupo | Marca | Modelo | Selo PROCEL | Modo de aquisição | Potência frigorífica (BTU/h) | Tipo | Data de compra | Localização | Descrição
ar condicionado | 75443 | ativo | 27/01/2021 | 41-EQUIPAMENTOS PARA REFRIGERACAO, CONDICIONAMENTO E PURIFICA CAO DE AR | SPRINGER | SILENTIA | sem classe | Compra | 12300 | janela | 24/05/2002 |  | APARELHO DE AR CONDICIONADO. TIPO JANELA. CAPACIDADE NOMINALDE 12.300 BTUS/H. 220V. FREQUENCIA NOMINAL DE 60 HZ. SOMENTECICLO FRIO. CORRENTE NOMINAL 12A.
condicionador de ar | 98588 | ativo | 30/01/2006 | 41-EQUIPAMENTOS PARA REFRIGERACAO, CONDICIONAMENTO E PURIFICA CAO DE AR | SPRINGER | 38MCAO12515MS | sem classe | Doação | 12000 | sem classe | 12/12/2005 |  | APARELHO CONDICIONADOR DE AR 12000 BTUS/H (RF)
condicionador de ar | 98589 | ativo | 30/01/2006 | 41-EQUIPAMENTOS PARA REFRIGERACAO, CONDICIONAMENTO E PURIFICA CAO DE AR | SPRINGER | 38MCA012515MS | sem classe | Doação | 12000 | sem classe | 12/12/2005 |  | APARELHO CONDICIONADOR DE AR 12000 BTUS/H (RF)
ar condicionado | 620244 | ativo | 14/05/2014 | 41-EQUIPAMENTOS PARA REFRIGERACAO, CONDICIONAMENTO E PURIFICA CAO DE AR | KOMECO | ABP12C | sem classe | Doação | 12000 | portátil | 12/10/2013 |  | AR CONDICIONADO PORTATIL ABP12
condicionador de ar | 678187 | ativo | 25/11/2019 | 41-EQUIPAMENTOS PARA REFRIGERACAO, CONDICIONAMENTO E PURIFICA CAO DE AR | GREE | NADA INFFORMADO | sem classe | Doação | 12000 | sem classe | 24/08/2015 |  | CONDICIONADOR DE AR - 12000 BTUS
condicionador de ar | 678240 | ativo | 25/11/2019 | 41-EQUIPAMENTOS PARA REFRIGERACAO, CONDICIONAMENTO E PURIFICA CAO DE AR | GREE | NADA INFORMADO | sem classe | Doação | 9000 | sem classe | 24/08/2015 |  | CONDICIONADOR DE AR 9.000 BTUS
condicionador de ar | 678241 | ativo | 25/11/2019 | 41-EQUIPAMENTOS PARA REFRIGERACAO, CONDICIONAMENTO E PURIFICA CAO DE AR | GREE | NADA INFORMADO | sem classe | Doação | 9000 | sem classe | 24/08/2015 |  | CONDICIONADOR DE AR 9000 BTUS
condicionador de ar | 678243 | ativo | 25/11/2019 | 41-EQUIPAMENTOS PARA REFRIGERACAO, CONDICIONAMENTO E PURIFICA CAO DE AR | GREE | NADA INFORMADO | sem classe | Doação | 9000 | sem classe | 24/08/2015 |  | CONDICIONADOR DE AR 9000 BTUS
condicionador de ar | 678244 | ativo | 25/11/2019 | 41-EQUIPAMENTOS PARA REFRIGERACAO, CONDICIONAMENTO E PURIFICA CAO DE AR | GREE | NADA INFORMADO | sem classe | Doação | 9000 | sem classe | 24/08/2015 |  | CONDICIONADOR DE AR 9000 BTUS
condicionador de ar | 678245 | ativo | 25/11/2019 | 41-EQUIPAMENTOS PARA REFRIGERACAO, CONDICIONAMENTO E PURIFICA CAO DE AR | GREE | NADA INFORMADO | sem classe | Doação | 9000 | sem classe | 24/08/2015 |  | CONDICIONADOR DE AR 9000 BTUS
condicionador de ar | 678246 | ativo | 25/11/2019 | 41-EQUIPAMENTOS PARA REFRIGERACAO, CONDICIONAMENTO E PURIFICA CAO DE AR | GREE | NADA INFORMADO | sem classe | Doação | 9000 | sem classe | 24/08/2015 |  | CONDICIONADOR DE AR 9000 BTUS
condicionador de ar | 678247 | ativo | 25/11/2019 | 41-EQUIPAMENTOS PARA REFRIGERACAO, CONDICIONAMENTO E PURIFICA CAO DE AR | GREE | NADA INFORMADO | sem classe | Doação | 12000 | sem classe | 24/08/2015 |  | CONDICIONADOR DE AR 12000 BTUS
condicionador de ar | 678248 | ativo | 25/11/2019 | 41-EQUIPAMENTOS PARA REFRIGERACAO, CONDICIONAMENTO E PURIFICA CAO DE AR | GREE | NADA INFORMADO | sem classe | Doação | 12000 | sem classe | 24/08/2015 |  | CONDICIONADOR DE AR 12000 BTUS
condicionador de ar | 678249 | ativo | 25/11/2019 | 41-EQUIPAMENTOS PARA REFRIGERACAO, CONDICIONAMENTO E PURIFICA CAO DE AR | GREE | NADA INFORMADO | sem classe | Doação | 12000 | sem classe | 24/08/2015 |  | CONDICIONADOR DE AR 12.000 BTUS
condicionador de ar | 678250 | ativo | 25/11/2019 | 41-EQUIPAMENTOS PARA REFRIGERACAO, CONDICIONAMENTO E PURIFICA CAO DE AR | GREE | NADA INFORMADO | sem classe | Doação | 12000 | sem classe | 24/08/2015 |  | CONDICIONADOR DE AR 12000 BTUS
condicionador de ar | 678251 | ativo | 25/11/2019 | 41-EQUIPAMENTOS PARA REFRIGERACAO, CONDICIONAMENTO E PURIFICA CAO DE AR | GREE | NADA INFORMADO | sem classe | Doação | 18000 | sem classe | 24/08/2015 |  | CONDICIONADOR DE AR 18000 BTUS
condicionador de ar | 678252 | ativo | 25/11/2019 | 41-EQUIPAMENTOS PARA REFRIGERACAO, CONDICIONAMENTO E PURIFICA CAO DE AR | GREE | NADA INFORMADO | sem classe | Doação | 18000 | sem classe | 24/08/2015 |  | CONDICIONADOR DE AR 18000 BTUS
condicionador de ar | 678253 | ativo | 25/11/2019 | 41-EQUIPAMENTOS PARA REFRIGERACAO, CONDICIONAMENTO E PURIFICA CAO DE AR | GREE | NADA INFORMADO | sem classe | Doação | 18000 | sem classe | 24/08/2015 |  | CONDICIONADOR DE AR 18000 BTUS
condicionador de ar | 678254 | ativo | 25/11/2019 | 41-EQUIPAMENTOS PARA REFRIGERACAO, CONDICIONAMENTO E PURIFICA CAO DE AR | GREE | NADA INFORMADO | sem classe | Doação | 18000 | sem classe | 24/08/2015 |  | CONDICIONADOR DE AR 18.000 BTUS
condicionador de ar | 678255 | ativo | 25/11/2019 | 41-EQUIPAMENTOS PARA REFRIGERACAO, CONDICIONAMENTO E PURIFICA CAO DE AR | GREE | NADA INFORMADO | sem classe | Doação | 18000 | sem classe | 24/08/2015 |  | CONDICIONADOR DE AR 18000 BTUS
condicionador de ar | 678256 | ativo | 25/11/2019 | 41-EQUIPAMENTOS PARA REFRIGERACAO, CONDICIONAMENTO E PURIFICA CAO DE AR | GREE | NADA INFORMADO | sem classe | Doação | 18000 | sem classe | 24/08/2015 |  | CONDICIONADOR DE AR 18000 BTUS
condicionador de ar | 678257 | ativo | 25/11/2019 | 41-EQUIPAMENTOS PARA REFRIGERACAO, CONDICIONAMENTO E PURIFICA CAO DE AR | GREE | NADA INFORMADO | sem classe | Doação | 18000 | sem classe | 24/08/2015 |  | CONDICIONADOR DE AR 18000 BTUS
evaporadora | 634857 | ativo | 13/02/2015 | 41-EQUIPAMENTOS PARA REFRIGERACAO, CONDICIONAMENTO E PURIFICA CAO DE AR | CARRIER |  | sem classe | Doação |  | evaporador | 24/10/2014 |  | UNIDADE EVAPORADORA CARRIER
evaporadora | 634858 | ativo | 13/02/2015 | 41-EQUIPAMENTOS PARA REFRIGERACAO, CONDICIONAMENTO E PURIFICA CAO DE AR | CARRIER |  | sem classe | Doação |  | evaporador | 24/10/2014 |  | UNIDADE EVAPORADORA CARRIER
condensadora | 634859 | ativo | 13/02/2015 | 41-EQUIPAMENTOS PARA REFRIGERACAO, CONDICIONAMENTO E PURIFICA CAO DE AR | CARRIER | 38CCM060535MC | sem classe | Doação |  | condensador | 24/10/2014 |  | UNIDADE CONDENSADORA CARRIER
condensadora | 634860 | ativo | 13/02/2015 | 41-EQUIPAMENTOS PARA REFRIGERACAO, CONDICIONAMENTO E PURIFICA CAO DE AR | CARRIER | 38CCM060535MC | sem classe | Doação |  | condensador | 24/10/2014 |  | UNIDADE CONDENSADORA CARRIER
condensadora | 658578 | ativo | 26/04/2016 | 41-EQUIPAMENTOS PARA REFRIGERACAO, CONDICIONAMENTO E PURIFICA CAO DE AR | CARRIER SPRINT |  | sem classe | Doação | 60000 | condensador | 18/02/2016 |  | UNIDADE CONDENSADORA CARRIER ECO SAVER 60.000BTU MOD. 38 CCK
evaporadora | 658579 | ativo | 26/04/2016 | 41-EQUIPAMENTOS PARA REFRIGERACAO, CONDICIONAMENTO E PURIFICA CAO DE AR | CARRIER |  | sem classe | Doação | 60000 | evaporador | 18/02/2016 |  | UNIDADE EVAPORADORA CARRIER ECO SAVER 60.000 BTU MOD. 42XQS60C
chiller | 99050 | ativo | 24/04/2006 | 44-FORNOS, CALDEIRAS, REATORES E OS AQUECEDORES INDUTIVOS PARA O LEO COMBUS | FYTERM |  | sem classe | Compra | 1200 | condensador | 14/03/2006 |  | TROCADOR DE CALOR TIPO SHELL AND TUBE. FLUIDO QUENTE: GLICE-RINA. DENSIDADE: 1200KG/M³. CALOR ESPECIFICO CP: 2300J/KG ºCCONDUTIVIDADE TERMICA K: 0.29W/M ºC. VISCOSIDADE DINAMICA: 930CP: 0.93 KG/MS.DADOS OPERACIONAIS DO FLUIDO QUENTE: VAZAO80M³/H. TEMPERATURA DE ENTRADA NO TROCADOR:25ºC. TEMPERATURADE SAIDA DO TROCADOR: 24.3ºC.PRESSAO DE TRABALHO MAXIMA:8BARPERDA DE CARGA MAXIMA PARA FLUIDO QUENTE: 1.5BAR.FLUIDO FRIOAGUA(VEM DE UM CHILLER).TEMPERATURA DE ENTRADA DA AGUA:10ºC.VAZAO DE AGUA(MINIMA):10M³/H. VAZAO ESTATICA.....SEGUE ANEXO
evaporadora | 559975 | ativo | 26/10/2011 | 41-EQUIPAMENTOS PARA REFRIGERACAO, CONDICIONAMENTO E PURIFICA CAO DE AR | TOSHIBA | MMC-APO181H | sem classe | Doação |  | evaporador | 03/09/2010 |  | EVAPORADORA TOSHIBA MOD.MMCAP0181H (RF)
evaporadora | 559946 | ativo | 26/10/2011 | 41-EQUIPAMENTOS PARA REFRIGERACAO, CONDICIONAMENTO E PURIFICA CAO DE AR | TOSHIBA | ABAPO241H | sem classe | Doação |  | evaporador | 03/09/2010 |  | EVAPORADORA TOSHIBA MOD. MMCAP0241H (RF)
evaporadora | 559947 | ativo | 26/10/2011 | 41-EQUIPAMENTOS PARA REFRIGERACAO, CONDICIONAMENTO E PURIFICA CAO DE AR | TOSHIBA | ABAPO241H | sem classe | Doação |  | evaporador | 03/09/2010 |  | EVAPORADORA TOSHIBA MOD. MMCAP0241H (RF)
evaporadora | 559948 | ativo | 26/10/2011 | 41-EQUIPAMENTOS PARA REFRIGERACAO, CONDICIONAMENTO E PURIFICA CAO DE AR | TOSHIBA | ABAPO241H | sem classe | Doação |  | evaporador | 03/09/2010 |  | EVAPORADORA TOSHIBA MOD. MMCAP0241H (RF)
evaporadora | 559949 | ativo | 26/10/2011 | 41-EQUIPAMENTOS PARA REFRIGERACAO, CONDICIONAMENTO E PURIFICA CAO DE AR | TOSHIBA | ABAPO241H | sem classe | Doação |  | evaporador | 03/09/2010 |  | EVAPORADORA TOSHIBA MOD. MMCAP0241H (RF)
evaporadora | 559950 | ativo | 26/10/2011 | 41-EQUIPAMENTOS PARA REFRIGERACAO, CONDICIONAMENTO E PURIFICA CAO DE AR | TOSHIBA | ABAPO241H | sem classe | Doação |  | evaporador | 03/09/2010 |  | EVAPORADORA TOSHIBA MOD. MMCAP0241H (RF)
evaporadora | 559951 | ativo | 26/10/2011 | 41-EQUIPAMENTOS PARA REFRIGERACAO, CONDICIONAMENTO E PURIFICA CAO DE AR | TOSHIBA | ABAPO241H | sem classe | Doação |  | evaporador | 03/09/2010 |  | EVAPORADORA TOSHIBA MOD. MMCAP0241H (RF)
evaporadora | 559952 | ativo | 26/10/2011 | 41-EQUIPAMENTOS PARA REFRIGERACAO, CONDICIONAMENTO E PURIFICA CAO DE AR | TOSHIBA | ABAPO241H | sem classe | Doação |  | evaporador | 03/09/2010 |  | EVAPORADORA TOSHIBA MOD. MMCAP0241H (RF)
evaporadora | 559953 | ativo | 26/10/2011 | 41-EQUIPAMENTOS PARA REFRIGERACAO, CONDICIONAMENTO E PURIFICA CAO DE AR | TOSHIBA | ABAPO241H | sem classe | Doação |  | evaporador | 03/09/2010 |  | EVAPORADORA TOSHIBA MOD. MMCAP0241H (RF)
evaporadora | 559954 | ativo | 26/10/2011 | 41-EQUIPAMENTOS PARA REFRIGERACAO, CONDICIONAMENTO E PURIFICA CAO DE AR | TOSHIBA | ABAPO241H | sem classe | Doação |  | evaporador | 03/09/2010 |  | EVAPORADORA TOSHIBA MOD. MMCAP0241H (RF)
evaporadora | 559955 | ativo | 26/10/2011 | 41-EQUIPAMENTOS PARA REFRIGERACAO, CONDICIONAMENTO E PURIFICA CAO DE AR | TOSHIBA | ABAPO241H | sem classe | Doação |  | evaporador | 03/09/2010 |  | EVAPORADORA TOSHIBA MOD. MMCAP0241H (RF)
evaporadora | 559956 | ativo | 26/10/2011 | 41-EQUIPAMENTOS PARA REFRIGERACAO, CONDICIONAMENTO E PURIFICA CAO DE AR | TOSHIBA | ABAPO241H | sem classe | Doação |  | evaporador | 03/09/2010 |  | EVAPORADORA TOSHIBA MOD. MMCAP0241H (RF)
evaporadora | 559957 | ativo | 26/10/2011 | 41-EQUIPAMENTOS PARA REFRIGERACAO, CONDICIONAMENTO E PURIFICA CAO DE AR | TOSHIBA | ABAPO241H | sem classe | Doação |  | evaporador | 03/09/2010 |  | EVAPORADORA TOSHIBA MOD. MMCAP0241H (RF)
evaporadora | 559958 | ativo | 26/10/2011 | 41-EQUIPAMENTOS PARA REFRIGERACAO, CONDICIONAMENTO E PURIFICA CAO DE AR | TOSHIBA | ABAPO241H | sem classe | Doação |  | evaporador | 03/09/2010 |  | EVAPORADORA TOSHIBA MOD. MMCAP0241H (RF)
evaporadora | 559959 | ativo | 26/10/2011 | 41-EQUIPAMENTOS PARA REFRIGERACAO, CONDICIONAMENTO E PURIFICA CAO DE AR | TOSHIBA | ABAPO241H | sem classe | Doação |  | evaporador | 03/09/2010 |  | EVAPORADORA TOSHIBA MOD. MMCAP0241H (RF)
evaporadora | 559960 | ativo | 26/10/2011 | 41-EQUIPAMENTOS PARA REFRIGERACAO, CONDICIONAMENTO E PURIFICA CAO DE AR | TOSHIBA | ABAPO241H | sem classe | Doação |  | evaporador | 03/09/2010 |  | EVAPORADORA TOSHIBA MOD. MMCAP0241H (RF)
evaporadora | 559969 | ativo | 26/10/2011 | 41-EQUIPAMENTOS PARA REFRIGERACAO, CONDICIONAMENTO E PURIFICA CAO DE AR | TOSHIBA | MMC-APO181H | sem classe | Doação |  | evaporador | 03/09/2010 |  | EVAPORADORA TOSHIBA MOD.MMCAP0181H (RF)
evaporadora | 559970 | ativo | 26/10/2011 | 41-EQUIPAMENTOS PARA REFRIGERACAO, CONDICIONAMENTO E PURIFICA CAO DE AR | TOSHIBA | MMC-APO181H | sem classe | Doação |  | evaporador | 03/09/2010 |  | EVAPORADORA TOSHIBA MOD.MMCAP0181H (RF)
evaporadora | 559971 | ativo | 26/10/2011 | 41-EQUIPAMENTOS PARA REFRIGERACAO, CONDICIONAMENTO E PURIFICA CAO DE AR | TOSHIBA | MMC-APO181H | sem classe | Doação |  | evaporador | 03/09/2010 |  | EVAPORADORA TOSHIBA MOD.MMCAP0181H (RF)
evaporadora | 559972 | ativo | 26/10/2011 | 41-EQUIPAMENTOS PARA REFRIGERACAO, CONDICIONAMENTO E PURIFICA CAO DE AR | TOSHIBA | MMC-APO181H | sem classe | Doação |  | evaporador | 03/09/2010 |  | EVAPORADORA TOSHIBA MOD.MMCAP0181H (RF)
evaporadora | 559973 | ativo | 26/10/2011 | 41-EQUIPAMENTOS PARA REFRIGERACAO, CONDICIONAMENTO E PURIFICA CAO DE AR | TOSHIBA | MMC-APO181H | sem classe | Doação |  | evaporador | 03/09/2010 |  | EVAPORADORA TOSHIBA MOD.MMCAP0181H (RF)
evaporadora | 559974 | ativo | 26/10/2011 | 41-EQUIPAMENTOS PARA REFRIGERACAO, CONDICIONAMENTO E PURIFICA CAO DE AR | TOSHIBA | MMC-APO181H | sem classe | Doação |  | evaporador | 03/09/2010 |  | EVAPORADORA TOSHIBA MOD.MMCAP0181H (RF)
evaporadora | 559976 | ativo | 26/10/2011 | 41-EQUIPAMENTOS PARA REFRIGERACAO, CONDICIONAMENTO E PURIFICA CAO DE AR | TOSHIBA | MMC-APO181H | sem classe | Doação |  | evaporador | 03/09/2010 |  | EVAPORADORA TOSHIBA MOD.MMCAP0181H (RF)
evaporadora | 559977 | ativo | 26/10/2011 | 41-EQUIPAMENTOS PARA REFRIGERACAO, CONDICIONAMENTO E PURIFICA CAO DE AR | TOSHIBA | MMC-APO181H | sem classe | Doação |  | evaporador | 03/09/2010 |  | EVAPORADORA TOSHIBA MOD.MMCAP0181H (RF)
evaporadora | 559978 | ativo | 26/10/2011 | 41-EQUIPAMENTOS PARA REFRIGERACAO, CONDICIONAMENTO E PURIFICA CAO DE AR | TOSHIBA | MMC-APO181H | sem classe | Doação |  | evaporador | 03/09/2010 |  | EVAPORADORA TOSHIBA MOD.MMCAP0181H (RF)
evaporadora | 559979 | ativo | 26/10/2011 | 41-EQUIPAMENTOS PARA REFRIGERACAO, CONDICIONAMENTO E PURIFICA CAO DE AR | TOSHIBA | MMC-APO181H | sem classe | Doação |  | evaporador | 03/09/2010 |  | EVAPORADORA TOSHIBA MOD.MMCAP0181H (RF)
evaporadora | 559980 | ativo | 26/10/2011 | 41-EQUIPAMENTOS PARA REFRIGERACAO, CONDICIONAMENTO E PURIFICA CAO DE AR | TOSHIBA | MMC-APO181H | sem classe | Doação |  | evaporador | 03/09/2010 |  | EVAPORADORA TOSHIBA MOD.MMCAP0181H (RF)
evaporadora | 559981 | ativo | 26/10/2011 | 41-EQUIPAMENTOS PARA REFRIGERACAO, CONDICIONAMENTO E PURIFICA CAO DE AR | TOSHIBA | MMC-APO181H | sem classe | Doação |  | evaporador | 03/09/2010 |  | EVAPORADORA TOSHIBA MOD.MMCAP0181H (RF)
evaporadora | 559982 | ativo | 26/10/2011 | 41-EQUIPAMENTOS PARA REFRIGERACAO, CONDICIONAMENTO E PURIFICA CAO DE AR | TOSHIBA | MMC-APO181H | sem classe | Doação |  | evaporador | 03/09/2010 |  | EVAPORADORA TOSHIBA MOD.MMCAP0181H (RF)
evaporadora | 559983 | ativo | 26/10/2011 | 41-EQUIPAMENTOS PARA REFRIGERACAO, CONDICIONAMENTO E PURIFICA CAO DE AR | TOSHIBA | MMC-APO181H | sem classe | Doação |  | evaporador | 03/09/2010 |  | EVAPORADORA TOSHIBA MOD.MMCAP0181H (RF)
evaporadora | 559984 | ativo | 26/10/2011 | 41-EQUIPAMENTOS PARA REFRIGERACAO, CONDICIONAMENTO E PURIFICA CAO DE AR | TOSHIBA | MMC-APO181H | sem classe | Doação |  | evaporador | 03/09/2010 |  | EVAPORADORA TOSHIBA MOD.MMCAP0181H (RF)
evaporadora | 559985 | ativo | 26/10/2011 | 41-EQUIPAMENTOS PARA REFRIGERACAO, CONDICIONAMENTO E PURIFICA CAO DE AR | TOSHIBA | MMC-APO181H | sem classe | Doação |  | evaporador | 03/09/2010 |  | EVAPORADORA TOSHIBA MOD.MMCAP0181H (RF)
evaporadora | 559986 | ativo | 26/10/2011 | 41-EQUIPAMENTOS PARA REFRIGERACAO, CONDICIONAMENTO E PURIFICA CAO DE AR | TOSHIBA | MMC-APO181H | sem classe | Doação |  | evaporador | 03/09/2010 |  | EVAPORADORA TOSHIBA MOD.MMCAP0181H (RF)
evaporadora | 559987 | ativo | 26/10/2011 | 41-EQUIPAMENTOS PARA REFRIGERACAO, CONDICIONAMENTO E PURIFICA CAO DE AR | TOSHIBA | MMC-APO181H | sem classe | Doação |  | evaporador | 03/09/2010 |  | EVAPORADORA TOSHIBA MOD.MMCAP0181H (RF)
evaporadora | 559988 | ativo | 26/10/2011 | 41-EQUIPAMENTOS PARA REFRIGERACAO, CONDICIONAMENTO E PURIFICA CAO DE AR | TOSHIBA | MMC-APO181H | sem classe | Doação |  | evaporador | 03/09/2010 |  | EVAPORADORA TOSHIBA MOD.MMCAP0181H (RF)
evaporadora | 559989 | ativo | 26/10/2011 | 41-EQUIPAMENTOS PARA REFRIGERACAO, CONDICIONAMENTO E PURIFICA CAO DE AR | TOSHIBA | MMC-APO181H | sem classe | Doação |  | evaporador | 03/09/2010 |  | EVAPORADORA TOSHIBA MOD.MMCAP0181H (RF)
evaporadora | 559990 | ativo | 26/10/2011 | 41-EQUIPAMENTOS PARA REFRIGERACAO, CONDICIONAMENTO E PURIFICA CAO DE AR | TOSHIBA | MMC-APO181H | sem classe | Doação |  | evaporador | 03/09/2010 |  | EVAPORADORA TOSHIBA MOD.MMCAP0181H (RF)
evaporadora | 559991 | ativo | 26/10/2011 | 41-EQUIPAMENTOS PARA REFRIGERACAO, CONDICIONAMENTO E PURIFICA CAO DE AR | TOSHIBA | MMC-APO181H | sem classe | Doação |  | evaporador | 03/09/2010 |  | EVAPORADORA TOSHIBA MOD.MMCAP0181H (RF)
evaporadora | 559992 | ativo | 26/10/2011 | 41-EQUIPAMENTOS PARA REFRIGERACAO, CONDICIONAMENTO E PURIFICA CAO DE AR | TOSHIBA | MMC-APO181H | sem classe | Doação |  | evaporador | 03/09/2010 |  | EVAPORADORA TOSHIBA MOD.MMCAP0181H (RF)
evaporadora | 559993 | ativo | 26/10/2011 | 41-EQUIPAMENTOS PARA REFRIGERACAO, CONDICIONAMENTO E PURIFICA CAO DE AR | TOSHIBA | MMC-APO181H | sem classe | Doação |  | evaporador | 03/09/2010 |  | EVAPORADORA TOSHIBA MOD.MMCAP0181H (RF)
evaporadora | 560018 | ativo | 27/10/2011 | 41-EQUIPAMENTOS PARA REFRIGERACAO, CONDICIONAMENTO E PURIFICA CAO DE AR | TOSHIBA | MMCAPO361H | sem classe | Doação |  | evaporador | 03/09/2010 |  | EVAPORADORA TOSHIBA MOD. MMCAP0361H (RF)
evaporadora | 560019 | ativo | 27/10/2011 | 41-EQUIPAMENTOS PARA REFRIGERACAO, CONDICIONAMENTO E PURIFICA CAO DE AR | TOSHIBA | MMCAPO361H | sem classe | Doação |  | evaporador | 03/09/2010 |  | EVAPORADORA TOSHIBA MOD. MMCAP0361H (RF)
evaporadora | 560020 | ativo | 27/10/2011 | 41-EQUIPAMENTOS PARA REFRIGERACAO, CONDICIONAMENTO E PURIFICA CAO DE AR | TOSHIBA | MMCAPO361H | sem classe | Doação |  | evaporador | 03/09/2010 |  | EVAPORADORA TOSHIBA MOD. MMCAP0361H (RF)
condensadora | 574368 | ativo | 23/05/2012 | 41-EQUIPAMENTOS PARA REFRIGERACAO, CONDICIONAMENTO E PURIFICA CAO DE AR | TOSHIBA | MMYMAP0801HT7 | sem classe | Doação |  | condensador | 26/05/2008 |  | CONDENSADORA TOSHIBA (RF)
condensadora | 574369 | ativo | 23/05/2012 | 41-EQUIPAMENTOS PARA REFRIGERACAO, CONDICIONAMENTO E PURIFICA CAO DE AR | TOSHIBA | MMYMAP1001HT7 | sem classe | Doação |  | condensador | 26/05/2008 |  | CONDENSADORA TOSHIBA (RF)
condensadora | 574375 | ativo | 23/05/2012 | 41-EQUIPAMENTOS PARA REFRIGERACAO, CONDICIONAMENTO E PURIFICA CAO DE AR | TOSHIBA | MMYMAP0801HT7 | sem classe | Doação |  | condensador | 26/05/2008 |  | CONDENSADORA TOSHIBA (RF)
evaporadora | 672265 | ativo | 17/02/2017 | 41-EQUIPAMENTOS PARA REFRIGERACAO, CONDICIONAMENTO E PURIFICA CAO DE AR | SPRINGER | 42MAQA | sem classe | Doação | 12000 | evaporador | 04/01/2017 |  | EVAPORADORA SPRINGER MIDEA HW 12K 220QF
condensadora | 672266 | ativo | 17/02/2017 | 41-EQUIPAMENTOS PARA REFRIGERACAO, CONDICIONAMENTO E PURIFICA CAO DE AR | SPRINGER | 12S5 | sem classe | Doação | 12000 | condensador | 04/01/2017 |  | CONDENSADORA SPRINGER MIDE HW 12K 220QF
evaporadora | 678174 | ativo | 25/11/2019 | 41-EQUIPAMENTOS PARA REFRIGERACAO, CONDICIONAMENTO E PURIFICA CAO DE AR | GREE | NADA INFORMADO | sem classe | Doação | 24000 | evaporador | 20/08/2015 |  | CONDICIONADOR DE AR - EVAPORADORA - 24000 BTUS
evaporadora | 678176 | ativo | 25/11/2019 | 41-EQUIPAMENTOS PARA REFRIGERACAO, CONDICIONAMENTO E PURIFICA CAO DE AR | TRENE | NADA INFORMADO | sem classe | Doação | 9000 | evaporador | 28/09/2015 |  | CONDICIONADOR DE AR - EVAPORADORA - 9000 BTUS
evaporadora | 678177 | ativo | 25/11/2019 | 41-EQUIPAMENTOS PARA REFRIGERACAO, CONDICIONAMENTO E PURIFICA CAO DE AR | TRENE | NADA INFORMADO | sem classe | Doação | 9000 | evaporador | 28/09/2015 |  | CONDICIONADOR DE AR - EVAPORADORA - 9000 BTUS
evaporadora | 678178 | ativo | 25/11/2019 | 41-EQUIPAMENTOS PARA REFRIGERACAO, CONDICIONAMENTO E PURIFICA CAO DE AR | TRENE | NADA INFORMADO | sem classe | Doação | 9000 | evaporador | 28/09/2015 |  | CONDICIONADOR DE AR - EVAPORADORA - 9000 BTUS
evaporadora | 678179 | ativo | 25/11/2019 | 41-EQUIPAMENTOS PARA REFRIGERACAO, CONDICIONAMENTO E PURIFICA CAO DE AR | TRENE | NADA INFORMADO | sem classe | Doação | 9000 | evaporador | 28/09/2015 |  | CONDICIONADOR DE AR - EVAPORADORA - 9000 BTUS
evaporadora | 678180 | ativo | 25/11/2019 | 41-EQUIPAMENTOS PARA REFRIGERACAO, CONDICIONAMENTO E PURIFICA CAO DE AR | TRENE | NADA INFORMADO | sem classe | Doação | 9000 | evaporador | 28/09/2015 |  | CONDICIONADOR DE AR - EVAPORADORA - 9000 BTUS
evaporadora | 678181 | ativo | 25/11/2019 | 41-EQUIPAMENTOS PARA REFRIGERACAO, CONDICIONAMENTO E PURIFICA CAO DE AR | TRENE | NADA INFORMADO | sem classe | Doação | 9000 | evaporador | 28/09/2015 |  | CONDICIONADOR DE AR - EVAPORADORA - 9000 BTUS
evaporadora | 678182 | ativo | 25/11/2019 | 41-EQUIPAMENTOS PARA REFRIGERACAO, CONDICIONAMENTO E PURIFICA CAO DE AR | TRENE | NADA INFORMADO | sem classe | Doação | 24000 | evaporador | 28/09/2015 |  | CONDICIONADOR DE AR - EVAPORADORA - 24000BTUS
evaporadora | 678183 | ativo | 25/11/2019 | 41-EQUIPAMENTOS PARA REFRIGERACAO, CONDICIONAMENTO E PURIFICA CAO DE AR | TRENE | NADA INFORMADO | sem classe | Doação | 18000 | evaporador | 28/09/2015 |  | CONDICIONADOR DE AR - EVAPORADORA - 18000 BTUS
evaporadora | 678184 | ativo | 25/11/2019 | 41-EQUIPAMENTOS PARA REFRIGERACAO, CONDICIONAMENTO E PURIFICA CAO DE AR | TRENE | NADA INFORMADO | sem classe | Doação | 18000 | evaporador | 28/09/2015 |  | CONDICIONADOR DE AR - EVAPORADORA - 18000 BTUS
evaporadora | 678185 | ativo | 25/11/2019 | 41-EQUIPAMENTOS PARA REFRIGERACAO, CONDICIONAMENTO E PURIFICA CAO DE AR | TRENE | NADA INFORMADO | sem classe | Doação | 18000 | evaporador | 28/09/2015 |  | CONDICIONADOR DE AR - EVAPORADORA - 18000 BTUS
evaporadora | 678186 | ativo | 25/11/2019 | 41-EQUIPAMENTOS PARA REFRIGERACAO, CONDICIONAMENTO E PURIFICA CAO DE AR | TRENE | NADA INFORMADOR | sem classe | Doação | 18000 | evaporador | 28/09/2015 |  | CONDICIONADOR DE AR - EVAPORADORA - 18000 BTUS
condensadora | 681464 | ativo | 25/11/2019 | 41-EQUIPAMENTOS PARA REFRIGERACAO, CONDICIONAMENTO E PURIFICA CAO DE AR | GREE | WC12 | sem classe | Doação | 12000 | condensador | 24/08/2015 |  | CONDICIONADOR DE AR. CONDENSADORA. 12000 BTUS.
condensadora | 681459 | ativo | 25/11/2019 | 41-EQUIPAMENTOS PARA REFRIGERACAO, CONDICIONAMENTO E PURIFICA CAO DE AR | GREE | WC24 | sem classe | Doação | 24000 | condensador | 20/08/2015 |  | CONDICIONADOR DE AR. CONDENSADORA. 24000 BTUS.
condensadora | 681460 | ativo | 25/11/2019 | 41-EQUIPAMENTOS PARA REFRIGERACAO, CONDICIONAMENTO E PURIFICA CAO DE AR | GREE | WC12 | sem classe | Doação | 12000 | condensador | 24/08/2015 |  | CONDICIONADOR DE AR. CONDENSADORA. 12000 BTUS.
condensadora | 681461 | ativo | 25/11/2019 | 41-EQUIPAMENTOS PARA REFRIGERACAO, CONDICIONAMENTO E PURIFICA CAO DE AR | GREE | WC12 | sem classe | Doação | 12000 | condensador | 24/08/2015 |  | CONDICIONADOR DE AR. CONDENSADORA. 12000 BTUS.
condensadora | 681462 | ativo | 25/11/2019 | 41-EQUIPAMENTOS PARA REFRIGERACAO, CONDICIONAMENTO E PURIFICA CAO DE AR | GREE | WC12 | sem classe | Doação | 12000 | condensador | 24/08/2015 |  | CONDICIONADOR DE AR. CONDENSADORA. 12000 BTUS.
condensadora | 681463 | ativo | 25/11/2019 | 41-EQUIPAMENTOS PARA REFRIGERACAO, CONDICIONAMENTO E PURIFICA CAO DE AR | GREE | WC12 | sem classe | Doação | 12000 | condensador | 24/08/2015 |  | CONDICIONADOR DE AR. CONDENSADORA. 12000 BTUS.
condensadora | 681465 | ativo | 25/11/2019 | 41-EQUIPAMENTOS PARA REFRIGERACAO, CONDICIONAMENTO E PURIFICA CAO DE AR | GREE | WC9 | sem classe | Doação | 9000 | condensador | 24/08/2015 |  | CONDICIONADOR DE AR. CONDENSADORA. 9000 BTUS.
condensadora | 681466 | ativo | 25/11/2019 | 41-EQUIPAMENTOS PARA REFRIGERACAO, CONDICIONAMENTO E PURIFICA CAO DE AR | GREE | WC9 | sem classe | Doação | 9000 | condensador | 24/08/2015 |  | CONDICIONADOR DE AR. CONDENSADORA. 9000 BTUS.
condensadora | 681467 | ativo | 25/11/2019 | 41-EQUIPAMENTOS PARA REFRIGERACAO, CONDICIONAMENTO E PURIFICA CAO DE AR | GREE | WC9 | sem classe | Doação | 9000 | condensador | 24/08/2015 |  | CONDICIONADOR DE AR. CONDENSADORA. 9000 BTUS.
condensadora | 681468 | ativo | 25/11/2019 | 41-EQUIPAMENTOS PARA REFRIGERACAO, CONDICIONAMENTO E PURIFICA CAO DE AR | GREE | WC9 | sem classe | Doação | 9000 | condensador | 24/08/2015 |  | CONDICIONADOR DE AR. CONDENSADORA. 9000 BTUS.
condensadora | 681469 | ativo | 25/11/2019 | 41-EQUIPAMENTOS PARA REFRIGERACAO, CONDICIONAMENTO E PURIFICA CAO DE AR | GREE | WC9 | sem classe | Doação | 9000 | condensador | 24/08/2015 |  | CONDICIONADOR DE AR. CONDENSADORA. 9000 BTUS.
condensadora | 681470 | ativo | 25/11/2019 | 41-EQUIPAMENTOS PARA REFRIGERACAO, CONDICIONAMENTO E PURIFICA CAO DE AR | GREE | WC9 | sem classe | Doação | 9000 | condensador | 24/08/2015 |  | CONDICIONADOR DE AR. CONDENSADORA. 9000 BTUS.
condensadora | 681471 | ativo | 25/11/2019 | 41-EQUIPAMENTOS PARA REFRIGERACAO, CONDICIONAMENTO E PURIFICA CAO DE AR | GREE | WC9 | sem classe | Doação | 9000 | condensador | 24/08/2015 |  | CONDICIONADOR DE AR. CONDENSADORA. 9000 BTUS.
condensadora | 681472 | ativo | 25/11/2019 | 41-EQUIPAMENTOS PARA REFRIGERACAO, CONDICIONAMENTO E PURIFICA CAO DE AR | GREE | WC18 | sem classe | Doação | 18000 | condensador | 24/08/2015 |  | CONDICIONADOR DE AR. CONDENSADORA. 18000 BTUS.
condensadora | 681473 | ativo | 25/11/2019 | 41-EQUIPAMENTOS PARA REFRIGERACAO, CONDICIONAMENTO E PURIFICA CAO DE AR | GREE | WC18 | sem classe | Doação | 18000 | condensador | 24/08/2015 |  | CONDICIONADOR DE AR. CONDENSADORA. 18000 BTUS.
condensadora | 681474 | ativo | 25/11/2019 | 41-EQUIPAMENTOS PARA REFRIGERACAO, CONDICIONAMENTO E PURIFICA CAO DE AR | GREE | WC18 | sem classe | Doação | 18000 | condensador | 24/08/2015 |  | CONDICIONADOR DE AR. CONDENSADORA. 18000 BTUS.
condensadora | 681475 | ativo | 25/11/2019 | 41-EQUIPAMENTOS PARA REFRIGERACAO, CONDICIONAMENTO E PURIFICA CAO DE AR | GREE | WC18 | sem classe | Doação | 18000 | condensador | 24/08/2015 |  | CONDICIONADOR DE AR. CONDENSADORA. 18000 BTUS.
condensadora | 681476 | ativo | 25/11/2019 | 41-EQUIPAMENTOS PARA REFRIGERACAO, CONDICIONAMENTO E PURIFICA CAO DE AR | GREE | WC18 | sem classe | Doação | 18000 | condensador | 24/08/2015 |  | CONDICIONADOR DE AR. CONDENSADORA. 18000 BTUS.
condensadora | 681477 | ativo | 25/11/2019 | 41-EQUIPAMENTOS PARA REFRIGERACAO, CONDICIONAMENTO E PURIFICA CAO DE AR | GREE | WC18 | sem classe | Doação | 18000 | condensador | 24/08/2015 |  | CONDICIONADOR DE AR. CONDENSADORA. 18000 BTUS.
condensadora | 681478 | ativo | 25/11/2019 | 41-EQUIPAMENTOS PARA REFRIGERACAO, CONDICIONAMENTO E PURIFICA CAO DE AR | GREE | WC18 | sem classe | Doação | 18000 | condensador | 24/08/2015 |  | CONDICIONADOR DE AR. CONDENSADORA. 18000 BTUS.
evaporador | 696945 | ativo | 30/01/2006 | 41-EQUIPAMENTOS PARA REFRIGERACAO, CONDICIONAMENTO E PURIFICA CAO DE AR |  |  | sem classe | Doação |  | evaporador | 12/12/2005 |  | EVAPORADOR
condensadora | 697294 | ativo | 01/02/2021 | 41-EQUIPAMENTOS PARA REFRIGERACAO, CONDICIONAMENTO E PURIFICA CAO DE AR |  |  | sem classe | Doação |  | condensador | 31/01/2011 |  | CONDENSADORA
evaporadora | 716407 | ativo |  | 41-EQUIPAMENTOS PARA REFRIGERACAO, CONDICIONAMENTO E PURIFICA CAO DE AR |  |  | sem classe | Doação | 36000 | evaporador | 12/04/2013 |  | UNIDADE EVAPORADORA cassete; 36000fr; 220v; com grelha cassete 45kbfp36000 36000fr.
evaporadora | 716408 | ativo |  | 41-EQUIPAMENTOS PARA REFRIGERACAO, CONDICIONAMENTO E PURIFICA CAO DE AR |  |  | sem classe | Doação | 36000 | evaporador | 12/04/2013 |  | UNIDADE EVAPORADORA cassete; 36000fr; 220v; com grelha cassete 45kbfp36000 36000fr.
evaporadora | 716409 | ativo |  | 41-EQUIPAMENTOS PARA REFRIGERACAO, CONDICIONAMENTO E PURIFICA CAO DE AR |  |  | sem classe | Doação | 36000 | evaporador | 12/04/2013 |  | UNIDADE EVAPORADORA cassete; 36000fr; 220v; com grelha cassete 45kbfp36000 36000fr.
evaporadora | 716410 | ativo |  | 41-EQUIPAMENTOS PARA REFRIGERACAO, CONDICIONAMENTO E PURIFICA CAO DE AR |  |  | sem classe | Doação | 36000 | evaporador | 12/04/2013 |  | UNIDADE EVAPORADORA cassete; 36000fr; 220v; com grelha cassete 45kbfp36000 36000fr.
evaporadora | 716411 | ativo |  | 41-EQUIPAMENTOS PARA REFRIGERACAO, CONDICIONAMENTO E PURIFICA CAO DE AR |  |  | sem classe | Doação | 36000 | evaporador | 12/04/2013 |  | UNIDADE EVAPORADORA cassete; 36000fr; 220v; com grelha cassete 45kbfp36000 36000fr.
evaporadora | 716412 | ativo |  | 41-EQUIPAMENTOS PARA REFRIGERACAO, CONDICIONAMENTO E PURIFICA CAO DE AR |  |  | sem classe | Doação | 36000 | evaporador | 12/04/2013 |  | UNIDADE EVAPORADORA cassete; 36000fr; 220v; com grelha cassete 45kbfp36000 36000fr.
evaporadora | 716413 | ativo |  | 41-EQUIPAMENTOS PARA REFRIGERACAO, CONDICIONAMENTO E PURIFICA CAO DE AR |  |  | sem classe | Doação | 36000 | evaporador | 12/04/2013 |  | UNIDADE EVAPORADORA cassete; 36000fr; 220v; com grelha cassete 45kbfp36000 36000fr.
condensadora | 716414 | ativo |  | 41-EQUIPAMENTOS PARA REFRIGERACAO, CONDICIONAMENTO E PURIFICA CAO DE AR | ELGIN | KHFE36000-2 | sem classe | Doação | 36000 | condensador | 12/04/2013 |  | UNIDADE CONDENSADORA CASSETE 36000FR; 220V
condensadora | 716415 | ativo |  | 41-EQUIPAMENTOS PARA REFRIGERACAO, CONDICIONAMENTO E PURIFICA CAO DE AR | ELGIN | KHFE36000-2 | sem classe | Doação | 36000 | condensador | 12/04/2013 |  | UNIDADE CONDENSADORA CASSETE 36000FR; 220V
condensadora | 716416 | ativo |  | 41-EQUIPAMENTOS PARA REFRIGERACAO, CONDICIONAMENTO E PURIFICA CAO DE AR | ELGIN | KHFE36000-2 | sem classe | Doação | 36000 | condensador | 12/04/2013 |  | UNIDADE CONDENSADORA CASSETE 36000FR; 220V
condensadora | 716417 | ativo |  | 41-EQUIPAMENTOS PARA REFRIGERACAO, CONDICIONAMENTO E PURIFICA CAO DE AR | ELGIN | KHFE36000-2 | sem classe | Doação | 36000 | condensador | 12/04/2013 |  | UNIDADE CONDENSADORA CASSETE 36000FR; 220V
condensadora | 716418 | ativo |  | 41-EQUIPAMENTOS PARA REFRIGERACAO, CONDICIONAMENTO E PURIFICA CAO DE AR | ELGIN | KHFE36000-2 | sem classe | Doação | 36000 | condensador | 12/04/2013 |  | UNIDADE CONDENSADORA CASSETE 36000FR; 220V
condensadora | 716419 | ativo |  | 41-EQUIPAMENTOS PARA REFRIGERACAO, CONDICIONAMENTO E PURIFICA CAO DE AR | ELGIN | KHFE36000-2 | sem classe | Doação | 36000 | condensador | 12/04/2013 |  | UNIDADE CONDENSADORA CASSETE 36000FR; 220V
condensadora | 716420 | ativo |  | 41-EQUIPAMENTOS PARA REFRIGERACAO, CONDICIONAMENTO E PURIFICA CAO DE AR | ELGIN | KHFE36000-2 | sem classe | Doação | 36000 | condensador | 12/04/2013 |  | UNIDADE CONDENSADORA CASSETE 36000FR; 220V
condensadora | 716421 | ativo |  | 41-EQUIPAMENTOS PARA REFRIGERACAO, CONDICIONAMENTO E PURIFICA CAO DE AR | ELGIN | KHFE 48000-3 | sem classe | Doação | 48000 | condensador | 12/04/2013 |  | UNIDADE CONDENSADORA CASSETE 48000FR; 220V
condensadora | 716422 | ativo |  | 41-EQUIPAMENTOS PARA REFRIGERACAO, CONDICIONAMENTO E PURIFICA CAO DE AR | ELGIN | KHFE 48000-3 | sem classe | Doação | 48000 | condensador | 12/04/2013 |  | UNIDADE CONDENSADORA CASSETE 48000FR; 220V
condensadora | 716423 | ativo |  | 41-EQUIPAMENTOS PARA REFRIGERACAO, CONDICIONAMENTO E PURIFICA CAO DE AR | ELGIN | KHFE 48000-3 | sem classe | Doação | 48000 | condensador | 12/04/2013 |  | UNIDADE CONDENSADORA CASSETE 48000FR; 220V
condensadora | 716424 | ativo |  | 41-EQUIPAMENTOS PARA REFRIGERACAO, CONDICIONAMENTO E PURIFICA CAO DE AR | ELGIN | KHFE 48000-3 | sem classe | Doação | 48000 | condensador | 12/04/2013 |  | UNIDADE CONDENSADORA CASSETE 48000FR; 220V
condensadora | 716425 | ativo |  | 41-EQUIPAMENTOS PARA REFRIGERACAO, CONDICIONAMENTO E PURIFICA CAO DE AR | ELGIN | KHFE 48000-3 | sem classe | Doação | 48000 | condensador | 12/04/2013 |  | UNIDADE CONDENSADORA CASSETE 48000FR; 220V
evaporadora | 716426 | ativo |  | 41-EQUIPAMENTOS PARA REFRIGERACAO, CONDICIONAMENTO E PURIFICA CAO DE AR | ELGIN | 45KBFI 48000-2 | sem classe | Doação | 48000 | evaporador | 12/04/2013 |  | UNIDADE EVAPORADORA CASSETE 48000FR; 220V; COM GRELAHA CASSETE 45KBFP48000 48000FR
evaporadora | 716427 | ativo |  | 41-EQUIPAMENTOS PARA REFRIGERACAO, CONDICIONAMENTO E PURIFICA CAO DE AR | ELGIN | 45KBFI 48000-2 | sem classe | Doação | 48000 | evaporador | 12/04/2013 |  | UNIDADE EVAPORADORA CASSETE 48000FR; 220V; COM GRELAHA CASSETE 45KBFP48000 48000FR
evaporadora | 716428 | ativo |  | 41-EQUIPAMENTOS PARA REFRIGERACAO, CONDICIONAMENTO E PURIFICA CAO DE AR | ELGIN | 45KBFI 48000-2 | sem classe | Doação | 48000 | evaporador | 12/04/2013 |  | UNIDADE EVAPORADORA CASSETE 48000FR; 220V; COM GRELAHA CASSETE 45KBFP48000 48000FR
evaporadora | 716429 | ativo |  | 41-EQUIPAMENTOS PARA REFRIGERACAO, CONDICIONAMENTO E PURIFICA CAO DE AR | ELGIN | 45KBFI 48000-2 | sem classe | Doação | 48000 | evaporador | 12/04/2013 |  | UNIDADE EVAPORADORA CASSETE 48000FR; 220V; COM GRELAHA CASSETE 45KBFP48000 48000FR
evaporadora | 716430 | ativo |  | 41-EQUIPAMENTOS PARA REFRIGERACAO, CONDICIONAMENTO E PURIFICA CAO DE AR | ELGIN | 45KBFI 48000-2 | sem classe | Doação | 48000 | evaporador | 12/04/2013 |  | UNIDADE EVAPORADORA CASSETE 48000FR; 220V; COM GRELAHA CASSETE 45KBFP48000 48000FR
condensadora | 716431 | ativo |  | 41-EQUIPAMENTOS PARA REFRIGERACAO, CONDICIONAMENTO E PURIFICA CAO DE AR | TRANE | TTD536A/00BG | sem classe | Doação |  | condensador | 16/05/2013 |  | UNIDADE CONDENSADORA
condensadora | 716432 | ativo |  | 41-EQUIPAMENTOS PARA REFRIGERACAO, CONDICIONAMENTO E PURIFICA CAO DE AR | TRANE | TTD536A/00BG | sem classe | Doação |  | condensador | 16/05/2013 |  | UNIDADE CONDENSADORA
condensadora | 716433 | ativo |  | 41-EQUIPAMENTOS PARA REFRIGERACAO, CONDICIONAMENTO E PURIFICA CAO DE AR | TRANE | TTD536A/00BG | sem classe | Doação |  | condensador | 16/05/2013 |  | UNIDADE CONDENSADORA
condensadora | 716434 | ativo |  | 41-EQUIPAMENTOS PARA REFRIGERACAO, CONDICIONAMENTO E PURIFICA CAO DE AR | TRANE | TTD536A/00BG | sem classe | Doação |  | condensador | 16/05/2013 |  | UNIDADE CONDENSADORA
evaporadora | 716437 | ativo |  | 41-EQUIPAMENTOS PARA REFRIGERACAO, CONDICIONAMENTO E PURIFICA CAO DE AR | TRANE | 2MCW0518G1000AA | sem classe | Doação | 3374 | evaporador | 16/05/2013 |  | UNIDADE EVAPORADORA; COM KIT 3374
evaporadora | 716438 | ativo |  | 41-EQUIPAMENTOS PARA REFRIGERACAO, CONDICIONAMENTO E PURIFICA CAO DE AR | TRANE | 2MCW0518G1000AA | sem classe | Doação | 3374 | evaporador | 16/05/2013 |  | UNIDADE EVAPORADORA; COM KIT 3374
evaporadora | 716439 | ativo |  | 41-EQUIPAMENTOS PARA REFRIGERACAO, CONDICIONAMENTO E PURIFICA CAO DE AR | TRANE | 2MCW0518G1000AA | sem classe | Doação | 3374 | evaporador | 16/05/2013 |  | UNIDADE EVAPORADORA; COM KIT 3374
evaporadora | 716440 | ativo |  | 41-EQUIPAMENTOS PARA REFRIGERACAO, CONDICIONAMENTO E PURIFICA CAO DE AR | TRANE | 2MCW0518G1000AA | sem classe | Doação | 3374 | evaporador | 16/05/2013 |  | UNIDADE EVAPORADORA; COM KIT 3374
evaporadora | 716441 | ativo |  | 41-EQUIPAMENTOS PARA REFRIGERACAO, CONDICIONAMENTO E PURIFICA CAO DE AR | TRANE | 2MCW0518G1000AA | sem classe | Doação | 3374 | evaporador | 16/05/2013 |  | UNIDADE EVAPORADORA; COM KIT 3374
evaporadora | 716442 | ativo |  | 41-EQUIPAMENTOS PARA REFRIGERACAO, CONDICIONAMENTO E PURIFICA CAO DE AR | TRANE | 2MCW0518G1000AA | sem classe | Doação | 3374 | evaporador | 16/05/2013 |  | UNIDADE EVAPORADORA; COM KIT 3374
evaporadora | 716436 | ativo |  | 41-EQUIPAMENTOS PARA REFRIGERACAO, CONDICIONAMENTO E PURIFICA CAO DE AR | TRANE | 2MCW0518G1000AA | sem classe | Doação | 3374 | evaporador | 16/05/2013 |  | UNIDADE EVAPORADORA; COM KIT 3374
evaporadora | 716444 | ativo |  | 41-EQUIPAMENTOS PARA REFRIGERACAO, CONDICIONAMENTO E PURIFICA CAO DE AR | TRANE | 2MCW0518G1000AA | sem classe | Doação |  | evaporador | 16/05/2013 |  | UNIDADE EVAPORADORA; COM KIT-3374
condensadora | 716445 | ativo |  | 41-EQUIPAMENTOS PARA REFRIGERACAO, CONDICIONAMENTO E PURIFICA CAO DE AR | LG | LTUH52BM1EO | sem classe | Doação | 52000 | condensador | 20/03/2013 |  | UNIDADE CONDENSADORA CASSETE 52000CR; TRIFÁSICO; 220V.
condensadora | 716446 | ativo |  | 41-EQUIPAMENTOS PARA REFRIGERACAO, CONDICIONAMENTO E PURIFICA CAO DE AR | LG | LTUH52BM1EO | sem classe | Doação | 52000 | condensador | 20/03/2013 |  | UNIDADE CONDENSADORA CASSETE 52000CR; TRIFÁSICO; 220V.
evaporadora | 716447 | ativo |  | 41-EQUIPAMENTOS PARA REFRIGERACAO, CONDICIONAMENTO E PURIFICA CAO DE AR | LG | LTNH52BMLEO | sem classe | Doação | 24000 | evaporador | 20/03/2013 |  | UNIDADE EVAPORADORA CASSETE 52000CR TRIFÁSICO; 220V; COM GRELHA CASSETE CAP. 24KBTUS AO 60KBTUS
evaporadora | 716448 | ativo |  | 41-EQUIPAMENTOS PARA REFRIGERACAO, CONDICIONAMENTO E PURIFICA CAO DE AR | LG | LTNH52BMLEO | sem classe | Doação | 24000 | evaporador | 20/03/2013 |  | UNIDADE EVAPORADORA CASSETE 52000CR TRIFÁSICO; 220V; COM GRELHA CASSETE CAP. 24KBTUS AO 60KBTUS
condensadora | 694105 | ativo | 01/02/2021 | 41-EQUIPAMENTOS PARA REFRIGERACAO, CONDICIONAMENTO E PURIFICA CAO DE AR |  |  | sem classe | Doação |  | condensador | 31/01/2011 |  | CONDENSADORA
condensadora | 694380 | ativo | 24/05/2012 | 41-EQUIPAMENTOS PARA REFRIGERACAO, CONDICIONAMENTO E PURIFICA CAO DE AR | YORK |  | sem classe | Compra |  | condensador | 19/04/2012 |  | CONDENSADORA
evaporador | 705724 | ativo | 30/01/2006 | 41-EQUIPAMENTOS PARA REFRIGERACAO, CONDICIONAMENTO E PURIFICA CAO DE AR |  |  | sem classe | Doação |  | evaporador | 12/12/2005 |  | EVAPORADOR
condensadora | 705988 | ativo | 01/02/2021 | 41-EQUIPAMENTOS PARA REFRIGERACAO, CONDICIONAMENTO E PURIFICA CAO DE AR |  |  | sem classe | Doação |  | condensador | 31/01/2011 |  | CONDENSADORA
evaporadora | 706223 | ativo | 16/09/2015 | 41-EQUIPAMENTOS PARA REFRIGERACAO, CONDICIONAMENTO E PURIFICA CAO DE AR |  |  | sem classe | Doação |  | evaporador | 06/11/2012 |  | UNIDADE EVAPORADORA
condensadora | 709436 | ativo | 01/02/2021 | 41-EQUIPAMENTOS PARA REFRIGERACAO, CONDICIONAMENTO E PURIFICA CAO DE AR |  |  | sem classe | Doação |  | condensador | 12/12/2009 |  | CONDENSADORA
condensadora | 712592 | ativo | 01/02/2021 | 41-EQUIPAMENTOS PARA REFRIGERACAO, CONDICIONAMENTO E PURIFICA CAO DE AR |  |  | sem classe | Doação |  | condensador | 31/01/2011 |  | CONDENSADORA
split | 544432 | ativo | 27/01/2021 | 41-EQUIPAMENTOS PARA REFRIGERACAO, CONDICIONAMENTO E PURIFICA CAO DE AR | LG | TSN7000 | sem classe | Doação | 7000 | evaporador | 31/01/2011 |  | AR CONDICIONADO 7000 BTUS SPLIT PISO TETO 220V (RF)
split | 544433 | ativo | 27/01/2021 | 41-EQUIPAMENTOS PARA REFRIGERACAO, CONDICIONAMENTO E PURIFICA CAO DE AR | LG | TSN09000 | sem classe | Doação | 9000 | evaporador | 31/01/2011 |  | AR CONDICIONADO 9000 BTUS SPLIT PISO TETO 220V (RF)
split | 544434 | ativo | 27/01/2021 | 41-EQUIPAMENTOS PARA REFRIGERACAO, CONDICIONAMENTO E PURIFICA CAO DE AR | LG | TSN24000 | sem classe | Doação | 24000 | evaporador | 31/01/2011 |  | AR CONDICIONADO 24000 BTUS SPLIT PISO TETO 220V (RF)
split | 544435 | ativo | 27/01/2021 | 41-EQUIPAMENTOS PARA REFRIGERACAO, CONDICIONAMENTO E PURIFICA CAO DE AR |  | TV-C8OBLLA0 | sem classe | Doação | 60000 | evaporador | 31/01/2011 |  | AR CONDICIONADO 60000 BTUS SPLIT PISO TETO 220V (RF)
split | 569244 | ativo | 23/03/2012 | 41-EQUIPAMENTOS PARA REFRIGERACAO, CONDICIONAMENTO E PURIFICA CAO DE AR | CARRIER | 38CCDO6O535MC | sem classe | Doação | 60000 | evaporador | 19/12/2011 |  | CONDESADORA AR CONDICIONADO TIPO SPLIT MODELO PISO/TETO CICLO FRIO 60.000 BTUS 220V CARRIER <RF>
split | 569246 | ativo | 23/03/2012 | 41-EQUIPAMENTOS PARA REFRIGERACAO, CONDICIONAMENTO E PURIFICA CAO DE AR | CARRIER | 38CCDO6O535MC | sem classe | Doação | 60000 | evaporador | 19/12/2011 |  | CONDESADORA AR CONDICIONADO TIPO SPLIT MODELO PISO/TETO CICLO FRIO 60.000 BTUS 220V CARRIER <RF>

## COCEN - LUME
Match | Identificador | Status Bem | Data Situação | Grupo | Marca | Modelo | Selo PROCEL | Modo de aquisição | Potência frigorífica (BTU/h) | Tipo | Data de compra | Localização | Descrição
condensadora | 601027 | ativo | 10/07/2013 | 41-EQUIPAMENTOS PARA REFRIGERACAO, CONDICIONAMENTO E PURIFICA CAO DE AR | CARRIER | 42XQB036515LC | sem classe | Compra | 36000 | evaporador | 25/04/2013 |  | CONDICIONADOR DE AR; TIPO SLIPT DUTADO; COM CAPACIDADE PARA 36000 BTU/H; OPERACAO QUENTE/FRIO; COMPOSTO DE 1 UNIDADE CONDENSADORA EXTERNA E UNIDADE EVAPORADORA PARA DUTO; COMPRESSOR SCROLL; CONTROLE REMOTO COM FIO; ALIMENTACAO ELETRICA DE 220 V. 60 HZ; GARANTIA MINIMA DE 12 MESES
condensadora | 708930 | ativo | 10/07/2013 | 41-EQUIPAMENTOS PARA REFRIGERACAO, CONDICIONAMENTO E PURIFICA CAO DE AR |  |  | sem classe | Compra |  | condensador | 01/07/2013 |  | CONDENSADORA
condensadora | 710598 | ativo | 10/07/2013 | 41-EQUIPAMENTOS PARA REFRIGERACAO, CONDICIONAMENTO E PURIFICA CAO DE AR |  |  | sem classe | Compra |  | condensador | 01/07/2013 |  | CONDENSADORA

## COCEN - NEPA
Match | Identificador | Status Bem | Data Situação | Grupo | Marca | Modelo | Selo PROCEL | Modo de aquisição | Potência frigorífica (BTU/h) | Tipo | Data de compra | Localização | Descrição
ar condicionado | 633671 | ativo | 21/01/2015 | 41-EQUIPAMENTOS PARA REFRIGERACAO, CONDICIONAMENTO E PURIFICA CAO DE AR | ELGIN CARRIER |  | sem classe | Doação | 36000 | sem classe | 11/06/2013 |  | APARELHO DE AR CONDICIONADO 36000 BTUS ELGIN CARRIER
ar condicionado | 28683 | ativo | 17/12/1997 | 41-EQUIPAMENTOS PARA REFRIGERACAO, CONDICIONAMENTO E PURIFICA CAO DE AR | SPRINGER | MUNDIAL | Antes PROCEL | Compra | 21000 | sem classe | 24/09/1991 |  | APARELHO DE AR CONDICIONADO.CAPAC.21000 BTU S
ar condicionado | 37600 | ativo | 17/12/1997 | 41-EQUIPAMENTOS PARA REFRIGERACAO, CONDICIONAMENTO E PURIFICA CAO DE AR | SPRINGER |  | Antes PROCEL | Compra | 10000 | sem classe | 24/09/1991 |  | APARELHO DE AR CONDICIONADO.CAPAC.10000 BTU S
ar condicionado | 48823 | ativo | 27/11/2009 | 41-EQUIPAMENTOS PARA REFRIGERACAO, CONDICIONAMENTO E PURIFICA CAO DE AR | SPRINGER | CARRIER | sem classe | Compra | 21000 | sem classe | 23/02/1996 |  | APARELHO DE AR CONDICIONADO COM 21000 BTU/H. 220 V. 60 HZ. SOMENTE CICLO FRIO. CORRENTE NOMINAL: 18 A.
condicionador de ar | 142966 | ativo | 10/01/2007 | 41-EQUIPAMENTOS PARA REFRIGERACAO, CONDICIONAMENTO E PURIFICA CAO DE AR | SPRINGER | SILENTIA | sem classe | Compra | 18000 | janela | 24/11/2006 |  | CONDICIONADOR DE AR. TIPO JANELA. COM CAPACIDADE PARA 18.000BTU S. OPERACAO FRIO. COMPOSTO DE GABINETE GALVANIZADO. CONTROLE MECANICO. NA VOLTAGEM 220 V. COM PRAZO DE GARANTIA DE NO MINIMO 12 MESES E MANUAL DE INSTRUCOES.
evaporadora | 658162 | ativo | 13/04/2016 | 41-EQUIPAMENTOS PARA REFRIGERACAO, CONDICIONAMENTO E PURIFICA CAO DE AR | MIDEA LIVA | 42MFCA | sem classe | Doação |  | evaporador | 27/01/2016 |  | UNIDADE EVAPORADORA LIVA
condensadora | 658163 | ativo | 13/04/2016 | 41-EQUIPAMENTOS PARA REFRIGERACAO, CONDICIONAMENTO E PURIFICA CAO DE AR | 38KCV |  | sem classe | Doação |  | condensador | 27/01/2016 |  | UIDADE CONDENSADORA LIVA
condensadora | 697196 | ativo | 04/02/2015 | 41-EQUIPAMENTOS PARA REFRIGERACAO, CONDICIONAMENTO E PURIFICA CAO DE AR | ELGIN CARRIER |  | sem classe | Doação | 36000 | condensador | 11/06/2013 |  | CONDENSADORA 36000 BTUS

## COCEN - NEPAM
Match | Identificador | Status Bem | Data Situação | Grupo | Marca | Modelo | Selo PROCEL | Modo de aquisição | Potência frigorífica (BTU/h) | Tipo | Data de compra | Localização | Descrição
ar condicionado | 83171 | ativo | 14/07/2003 | 41-EQUIPAMENTOS PARA REFRIGERACAO, CONDICIONAMENTO E PURIFICA CAO DE AR | CONSUL | HAIR MASTER | sem classe | Doação |  | sem classe | 03/06/2003 |  | APARELHO DE AR CONDICIONADO MARCA CONSUL (RF)
ar condicionado | 435074 | ativo | 31/05/2007 | 41-EQUIPAMENTOS PARA REFRIGERACAO, CONDICIONAMENTO E PURIFICA CAO DE AR | GREE | - | sem classe | Doação | 12000 | janela | 21/03/2007 |  | AR CONDICIONADO TIPO JANELA 12000 BTUS. FRIO. 220 V
ar condicionado | 445140 | ativo | 24/10/2012 | 41-EQUIPAMENTOS PARA REFRIGERACAO, CONDICIONAMENTO E PURIFICA CAO DE AR | SPRINGER | ZCA195BB | sem classe | Compra | 18000 | janela | 10/12/2007 |  | APARELHO DE AR CONDICIONADO. TIPO JANELA . COM CAPACIDADE MINIMA DE 18000 BTU/H.TENSAO NOMINAL DE 220 V. CONVENCIONAL.FREQUENCIA NOMINAL DE 60 HZ.
ar condicionado | 450283 | ativo | 10/07/2008 | 41-EQUIPAMENTOS PARA REFRIGERACAO, CONDICIONAMENTO E PURIFICA CAO DE AR | SPRINGER | SILENTIA | sem classe | Doação | 12300 | sem classe | 19/12/2006 |  | AR CONDICIONADO SILENCIA MARCA 12588 SPRINGER. COM 12300BTUS
ar condicionado | 590195 | ativo | 21/01/2013 | 41-EQUIPAMENTOS PARA REFRIGERACAO, CONDICIONAMENTO E PURIFICA CAO DE AR | CARRIER |  | sem classe | Doação | 12000 | sem classe | 16/09/2011 |  | APARELHO DE AR CONDICIONADO HIWALL CARRIER 12.000 BTUS FRIO 220V <RF>.
ar condicionado | 607038 | ativo | 16/09/2013 | 41-EQUIPAMENTOS PARA REFRIGERACAO, CONDICIONAMENTO E PURIFICA CAO DE AR | CARRIER |  | sem classe | Doação | 12000 | sem classe | 10/09/2012 |  | AR CONDICIONADO HI WALL CARRIER 12.000 F 220V (RF)
ar condicionado | 563464 | ativo | 26/01/2012 | 41-EQUIPAMENTOS PARA REFRIGERACAO, CONDICIONAMENTO E PURIFICA CAO DE AR | CARRIER |  | sem classe | Doação | 18000 | sem classe | 22/08/2011 |  | AR CONDICIONADO PISO TETO 18.000 BTUS 200V <RF>.
evaporadora | 587226 | ativo | 05/12/2012 | 41-EQUIPAMENTOS PARA REFRIGERACAO, CONDICIONAMENTO E PURIFICA CAO DE AR | YORK | DJKA12FSADQ | sem classe | Doação | 12000 | evaporador | 16/12/2011 |  | EVAPORADORA HI-WALL 12.000BTUS 220V (RF)
evaporadora | 587228 | ativo | 05/12/2012 | 41-EQUIPAMENTOS PARA REFRIGERACAO, CONDICIONAMENTO E PURIFICA CAO DE AR | YORK | DJKA12FSADQ | sem classe | Doação | 12000 | evaporador | 16/12/2011 |  | EVAPORADORA HI-WALL 12.000BTUS 220V (RF)
evaporadora | 587229 | ativo | 05/12/2012 | 41-EQUIPAMENTOS PARA REFRIGERACAO, CONDICIONAMENTO E PURIFICA CAO DE AR | YORK | DJKA12FSADQ | sem classe | Doação | 12000 | evaporador | 16/12/2011 |  | EVAPORADORA HI-WALL 12.000BTUS 220V (RF)
evaporadora | 587230 | ativo | 05/12/2012 | 41-EQUIPAMENTOS PARA REFRIGERACAO, CONDICIONAMENTO E PURIFICA CAO DE AR | YORK | DJKA12FSADQ | sem classe | Doação | 12000 | evaporador | 16/12/2011 |  | EVAPORADORA HI-WALL 12.000BTUS 220V (RF)
condensadora | 587232 | ativo | 05/12/2012 | 41-EQUIPAMENTOS PARA REFRIGERACAO, CONDICIONAMENTO E PURIFICA CAO DE AR |  |  | sem classe | Doação | 12000 | condensador | 10/10/2011 |  | CONDENSADORA HI-WALL 12.000BTUS 220V (RF)
condensadora | 587233 | ativo | 05/12/2012 | 41-EQUIPAMENTOS PARA REFRIGERACAO, CONDICIONAMENTO E PURIFICA CAO DE AR |  |  | sem classe | Doação | 12000 | condensador | 10/10/2011 |  | CONDENSADORA HI-WALL 12.000BTUS 220V (RF)
condensadora | 587234 | ativo | 05/12/2012 | 41-EQUIPAMENTOS PARA REFRIGERACAO, CONDICIONAMENTO E PURIFICA CAO DE AR |  |  | sem classe | Doação | 12000 | condensador | 10/10/2011 |  | CONDENSADORA HI-WALL 12.000BTUS 220V (RF)
condensadora | 587235 | ativo | 05/12/2012 | 41-EQUIPAMENTOS PARA REFRIGERACAO, CONDICIONAMENTO E PURIFICA CAO DE AR |  |  | sem classe | Doação | 12000 | condensador | 10/10/2011 |  | CONDENSADORA HI-WALL 12.000BTUS 220V (RF)
condensadora | 587236 | ativo | 05/12/2012 | 41-EQUIPAMENTOS PARA REFRIGERACAO, CONDICIONAMENTO E PURIFICA CAO DE AR |  |  | sem classe | Doação | 12000 | condensador | 10/10/2011 |  | CONDENSADORA HI-WALL 12.000BTUS 220V (RF)
condensadora | 587237 | ativo | 05/12/2012 | 41-EQUIPAMENTOS PARA REFRIGERACAO, CONDICIONAMENTO E PURIFICA CAO DE AR |  |  | sem classe | Doação | 12000 | condensador | 10/10/2011 |  | CONDENSADORA HI-WALL 12.000BTUS 220V (RF)
evaporadora | 599065 | ativo | 29/05/2013 | 41-EQUIPAMENTOS PARA REFRIGERACAO, CONDICIONAMENTO E PURIFICA CAO DE AR | ELGIN | SRFI | sem classe | Doação | 24000 | evaporador | 31/03/2011 |  | EVAPORADORA HIWALL ELGIN 24000 BTUS FRIO <RF>
condensadora | 599066 | ativo | 29/05/2013 | 41-EQUIPAMENTOS PARA REFRIGERACAO, CONDICIONAMENTO E PURIFICA CAO DE AR | ELGIN |  | sem classe | Doação | 24000 | condensador | 31/03/2011 |  | CONDENSADORA HIWALL ELGIN 24000 BTUS FRIO <RF>
evaporadora | 548199 | ativo | 23/05/2011 | 41-EQUIPAMENTOS PARA REFRIGERACAO, CONDICIONAMENTO E PURIFICA CAO DE AR | ELGIN |  | sem classe | Doação | 24000 | evaporador | 28/03/2011 |  | EVAPORADORA HIWALL 24.000 FRIO 220V. MARCA ELGIN (RF)
condensadora | 548200 | ativo | 23/05/2011 | 41-EQUIPAMENTOS PARA REFRIGERACAO, CONDICIONAMENTO E PURIFICA CAO DE AR | ELGIN | SRFE-24000-2 | sem classe | Doação | 24000 | condensador | 28/03/2011 |  | CONDENSADORA HIWALL 24.000 FRIO 220V MARCA ELGIN (RF)
condensadora | 600431 | ativo | 28/06/2013 | 41-EQUIPAMENTOS PARA REFRIGERACAO, CONDICIONAMENTO E PURIFICA CAO DE AR | SPRINGER | 38KQF18S5 | sem classe | Doação |  | condensador | 21/05/2013 |  | CONDENSADORA 18 QF 220 PADRAO <RF>
evaporadora | 600432 | ativo | 28/06/2013 | 41-EQUIPAMENTOS PARA REFRIGERACAO, CONDICIONAMENTO E PURIFICA CAO DE AR | SPRINGER | 42RNQA18S5 | sem classe | Doação | 18000 | evaporador | 21/05/2013 |  | EVAPORADORA HW 18K D/F PADRAO <RF>
evaporadora | 609368 | ativo | 09/10/2013 | 41-EQUIPAMENTOS PARA REFRIGERACAO, CONDICIONAMENTO E PURIFICA CAO DE AR | CARRIER | 42LUQC12C5 | sem classe | Doação | 42000 | evaporador | 22/08/2013 |  | EVAPORADORA HI-WALL 42000 SPRINGER CARRIER
condensadora | 609369 | ativo | 09/10/2013 | 41-EQUIPAMENTOS PARA REFRIGERACAO, CONDICIONAMENTO E PURIFICA CAO DE AR | CARRIER |  | sem classe | Doação | 42000 | condensador | 22/08/2013 |  | CONDENSADORA HI-WALL 42000 SPRINGER CARRIER
condensadora | 695960 | ativo | 21/01/2013 | 41-EQUIPAMENTOS PARA REFRIGERACAO, CONDICIONAMENTO E PURIFICA CAO DE AR | CARRIER | 38KCA012515MC | sem classe | Doação | 12000 | condensador | 16/09/2011 |  | CONDENSADORA 12.000 BTUS.
condensadora | 695981 | ativo | 01/07/2013 | 41-EQUIPAMENTOS PARA REFRIGERACAO, CONDICIONAMENTO E PURIFICA CAO DE AR | ELGIN | PHFE | sem classe | Compra |  | condensador | 17/06/2013 |  | CONDENSADORA DE AR
condensadora | 696240 | ativo | 07/05/2013 | 41-EQUIPAMENTOS PARA REFRIGERACAO, CONDICIONAMENTO E PURIFICA CAO DE AR | ELETROLUX |  | sem classe | Compra |  | condensador | 24/04/2013 |  | CONDENSADORA
condensadora | 709461 | ativo | 26/01/2012 | 41-EQUIPAMENTOS PARA REFRIGERACAO, CONDICIONAMENTO E PURIFICA CAO DE AR | CARRIER |  | sem classe | Doação |  | condensador | 22/08/2011 |  | CONDENSADORA
condensadora | 711329 | ativo | 16/09/2013 | 41-EQUIPAMENTOS PARA REFRIGERACAO, CONDICIONAMENTO E PURIFICA CAO DE AR | CARRIER | 38KCA012515MC | sem classe | Doação |  | condensador | 10/09/2012 |  | CONDENSADORA CARRIER

## COCEN - NEPO
Match | Identificador | Status Bem | Data Situação | Grupo | Marca | Modelo | Selo PROCEL | Modo de aquisição | Potência frigorífica (BTU/h) | Tipo | Data de compra | Localização | Descrição
ar condicionado | 57654 | ativo | 13/08/1998 | 41-EQUIPAMENTOS PARA REFRIGERACAO, CONDICIONAMENTO E PURIFICA CAO DE AR | SPRINGER | MUNDIAL | sem classe | Doação | 10500 | sem classe | 29/04/1998 |  | APARELHO DE AR CONDICIONADO 10500BTUS 220V FRIO.
ar condicionado | 100000 | ativo | 31/08/2006 | 41-EQUIPAMENTOS PARA REFRIGERACAO, CONDICIONAMENTO E PURIFICA CAO DE AR | CARRIER | HI WALL | sem classe | Doação | 12000 | sem classe | 20/02/2006 |  | APARELHO DE AR CONDICIONADO 12000 BTUS
condensadora | 632495 | ativo | 17/12/2014 | 41-EQUIPAMENTOS PARA REFRIGERACAO, CONDICIONAMENTO E PURIFICA CAO DE AR | ELGIN |  | sem classe | Doação | 24000 | condensador | 09/05/2013 |  | UNIDADE CONDENSADORA HI WALL ELGIN 24000 BTUS
evaporadora | 632496 | ativo | 17/12/2014 | 41-EQUIPAMENTOS PARA REFRIGERACAO, CONDICIONAMENTO E PURIFICA CAO DE AR | ELGIN |  | sem classe | Doação | 24000 | evaporador | 09/05/2013 |  | UNIDADE EVAPORADORA HI WALL ELGIN 24000 BTUS
evaporadora | 600028 | ativo | 19/06/2013 | 41-EQUIPAMENTOS PARA REFRIGERACAO, CONDICIONAMENTO E PURIFICA CAO DE AR | LG | TSNG2725MAO | sem classe | Doação | 27000 | evaporador | 22/11/2011 |  | EVAPORADORA LG HW FRIA 27.000 BTUS <RF>
condensadora | 600029 | ativo | 19/06/2013 | 41-EQUIPAMENTOS PARA REFRIGERACAO, CONDICIONAMENTO E PURIFICA CAO DE AR | LG | TSUC2725 | sem classe | Doação | 27000 | condensador | 22/11/2011 |  | CONDENSADORA LG HW FRIA 27.000BTUS <RF>
evaporadora | 600032 | ativo | 19/06/2013 | 41-EQUIPAMENTOS PARA REFRIGERACAO, CONDICIONAMENTO E PURIFICA CAO DE AR | LG | TSNH1825MA1 | sem classe | Doação | 18000 | evaporador | 22/11/2011 |  | EVAPORADORA LG HW Q/F 18.000BTUS <RF>
evaporadora | 600033 | ativo | 19/06/2013 | 41-EQUIPAMENTOS PARA REFRIGERACAO, CONDICIONAMENTO E PURIFICA CAO DE AR | LG | TSNH1825MA1 | sem classe | Doação | 18000 | evaporador | 22/11/2011 |  | EVAPORADORA LG HW Q/F 18.000BTUS <RF>
condensadora | 600296 | ativo | 25/06/2013 | 41-EQUIPAMENTOS PARA REFRIGERACAO, CONDICIONAMENTO E PURIFICA CAO DE AR | LG | TSUH1825MA1 | sem classe | Doação | 18000 | condensador | 22/11/2011 |  | CONDENSADORA LG HW Q/F 18.000 BTUS <RF>
condensadora | 600297 | ativo | 25/06/2013 | 41-EQUIPAMENTOS PARA REFRIGERACAO, CONDICIONAMENTO E PURIFICA CAO DE AR | LG | TSUH1825MA1 | sem classe | Doação | 18000 | condensador | 22/11/2011 |  | CONDENSADORA LG HW Q/F 18.000 BTUS <RF>
evaporadora | 600298 | ativo | 25/06/2013 | 41-EQUIPAMENTOS PARA REFRIGERACAO, CONDICIONAMENTO E PURIFICA CAO DE AR | LG | TSNH2425MA1 | sem classe | Doação | 24000 | evaporador | 22/11/2011 |  | EVAPORADORA LG HW Q/F 24.000 BTUS <RF>
condensadora | 600299 | ativo | 25/06/2013 | 41-EQUIPAMENTOS PARA REFRIGERACAO, CONDICIONAMENTO E PURIFICA CAO DE AR | LG | TSNH2425MA1 | sem classe | Doação | 24000 | condensador | 22/11/2011 |  | CONDENSADORA LG HW Q/F 24.000BTUS <RF>
evaporadora | 600300 | ativo | 25/06/2013 | 41-EQUIPAMENTOS PARA REFRIGERACAO, CONDICIONAMENTO E PURIFICA CAO DE AR | LG | TSNH122YMAO | sem classe | Doação | 12000 | evaporador | 22/11/2011 |  | EVAPORADORA LG HW Q/F 12.000BTUS <RF>
condensadora | 600301 | ativo | 25/06/2013 | 41-EQUIPAMENTOS PARA REFRIGERACAO, CONDICIONAMENTO E PURIFICA CAO DE AR | LG |  | sem classe | Doação | 12000 | condensador | 22/11/2011 |  | CONDENSADORA LG HW Q/F 12.000BTUS <RF>
condensadora | 600302 | ativo | 25/06/2013 | 41-EQUIPAMENTOS PARA REFRIGERACAO, CONDICIONAMENTO E PURIFICA CAO DE AR | LG | TSUC2725 | sem classe | Doação | 27000 | condensador | 22/11/2011 |  | CONDENSADORA LG HW FRIA 27.000BTUS <RF>
condensadora | 600303 | ativo | 25/06/2013 | 41-EQUIPAMENTOS PARA REFRIGERACAO, CONDICIONAMENTO E PURIFICA CAO DE AR | LG | TSUC2725 | sem classe | Doação | 27000 | condensador | 22/11/2011 |  | CONDENSADORA LG HW FRIA 27.000BTUS <RF>
evaporadora | 600304 | ativo | 25/06/2013 | 41-EQUIPAMENTOS PARA REFRIGERACAO, CONDICIONAMENTO E PURIFICA CAO DE AR | LG | TSNG2725MAO | sem classe | Doação | 27000 | evaporador | 22/11/2011 |  | EVAPORADORA LG HW FRIA 27.000 BTUS <RF>
evaporadora | 600305 | ativo | 25/06/2013 | 41-EQUIPAMENTOS PARA REFRIGERACAO, CONDICIONAMENTO E PURIFICA CAO DE AR | LG | TSNG2725MAO | sem classe | Doação | 27000 | evaporador | 22/11/2011 |  | EVAPORADORA LG HW FRIA 27.000 BTUS <RF>
evaporadora | 640605 | ativo | 19/05/2015 | 41-EQUIPAMENTOS PARA REFRIGERACAO, CONDICIONAMENTO E PURIFICA CAO DE AR | KONECO | KOS18FC | sem classe | Compra | 18000 | evaporador | 26/11/2014 |  | EVAPORADORA (UNIDADE INTERNA) - AR CONDICIONADO SPLIP HIWALL KONECO 18.000 BTUS. FRIO. 220V
evaporadora | 671841 | ativo | 07/02/2017 | 41-EQUIPAMENTOS PARA REFRIGERACAO, CONDICIONAMENTO E PURIFICA CAO DE AR | MIDEA | 42MDQA09M5 | sem classe | Doação | 9000 | evaporador | 25/09/2015 |  | UNIDADE EVAPORADORA DE AR CONDICIONADO (INTERNO) 9000 BTUS
evaporadora | 671791 | ativo | 07/02/2017 | 41-EQUIPAMENTOS PARA REFRIGERACAO, CONDICIONAMENTO E PURIFICA CAO DE AR | MIDEA | 42MDQA09M5 | sem classe | Doação | 9000 | evaporador | 25/09/2015 |  | UNIDADE EVAPORADORA DE AR CONDICIONADO (INTERNO)9000 BTUS
evaporadora | 671793 | ativo | 07/02/2017 | 41-EQUIPAMENTOS PARA REFRIGERACAO, CONDICIONAMENTO E PURIFICA CAO DE AR | MIDEA | 42MDQA09M5 | sem classe | Doação | 9000 | evaporador | 25/09/2015 |  | UNIDADE EVAPORADORA DE AR CONDICIONADO (INTERNO) 9000 BTUS
evaporadora | 671794 | ativo | 07/02/2017 | 41-EQUIPAMENTOS PARA REFRIGERACAO, CONDICIONAMENTO E PURIFICA CAO DE AR | MIDEA | 42MDQA09M5 | sem classe | Doação | 9000 | evaporador | 25/09/2015 |  | UNIDADE EVAPORADORA DE AR CONDICIONADO (INTERNO) 9000 BTUS
evaporadora | 671795 | ativo | 07/02/2017 | 41-EQUIPAMENTOS PARA REFRIGERACAO, CONDICIONAMENTO E PURIFICA CAO DE AR | MIDEA | 42MDQA09M5 | sem classe | Doação | 9000 | evaporador | 25/09/2015 |  | UNIDADE EVAPORADORA DE AR CONDICIONADO (INTERNO)9000 BTUS
evaporadora | 671796 | ativo | 07/02/2017 | 41-EQUIPAMENTOS PARA REFRIGERACAO, CONDICIONAMENTO E PURIFICA CAO DE AR | MIDEA | 42MDQA09M5 | sem classe | Doação | 9000 | evaporador | 25/09/2015 |  | UNIDADE EVAPORADORA DE AR CONDICIONADO (INTERNO) 9000 BTUS
evaporadora | 671797 | ativo | 07/02/2017 | 41-EQUIPAMENTOS PARA REFRIGERACAO, CONDICIONAMENTO E PURIFICA CAO DE AR | MIDEA | 42MDQA09M5 | sem classe | Doação | 9000 | evaporador | 25/09/2015 |  | UNIDADE EVAPORADORA DE AR CONDICIONADO (INTERNO) 9000 BTUS
evaporadora | 671799 | ativo | 07/02/2017 | 41-EQUIPAMENTOS PARA REFRIGERACAO, CONDICIONAMENTO E PURIFICA CAO DE AR | MIDEA | 42MDQA09M5 | sem classe | Doação | 9000 | evaporador | 25/09/2015 |  | UNIDADE EVAPORADORA DE AR CONDICIONADO (INTERNO) 9000 BTUS
evaporadora | 671812 | ativo | 07/02/2017 | 41-EQUIPAMENTOS PARA REFRIGERACAO, CONDICIONAMENTO E PURIFICA CAO DE AR | MIDEA | 42MDQA09M5 | sem classe | Doação | 9000 | evaporador | 25/09/2015 |  | UNIDADE EVAPORADORA DE AR CONDICIONADO (INTERNO) 9000 BTUS
evaporadora | 671813 | ativo | 07/02/2017 | 41-EQUIPAMENTOS PARA REFRIGERACAO, CONDICIONAMENTO E PURIFICA CAO DE AR | MIDEA | 42MDQA09M5 | sem classe | Doação | 9000 | evaporador | 25/09/2015 |  | UNIDADE EVAPORADORA DE AR CONDICIONADO (INTERNO) 9000 BTUS
evaporadora | 671816 | ativo | 07/02/2017 | 41-EQUIPAMENTOS PARA REFRIGERACAO, CONDICIONAMENTO E PURIFICA CAO DE AR | MIDEA | 42MDQA09M5 | sem classe | Doação | 9000 | evaporador | 25/09/2015 |  | UNIDADE EVAPORADORA DE AR CONDICIONADO (INTERNO) 9000 BTUS
evaporadora | 671834 | ativo | 07/02/2017 | 41-EQUIPAMENTOS PARA REFRIGERACAO, CONDICIONAMENTO E PURIFICA CAO DE AR | MIDEA | 42MDQA09M5 | sem classe | Doação | 9000 | evaporador | 25/09/2015 |  | UNIDADE EVAPORADORA DE AR CONDICIONADO (INTERNO) 9000 BTUS
evaporadora | 671835 | ativo | 07/02/2017 | 41-EQUIPAMENTOS PARA REFRIGERACAO, CONDICIONAMENTO E PURIFICA CAO DE AR | MIDEA | 42MDQA09M5 | sem classe | Doação | 9000 | evaporador | 25/09/2015 |  | UNIDADE EVAPORADORA DE AR CONDICIONADO (INTERNO) 9000 BTUS
evaporadora | 671836 | ativo | 07/02/2017 | 41-EQUIPAMENTOS PARA REFRIGERACAO, CONDICIONAMENTO E PURIFICA CAO DE AR | MIDEA | 42MDQA09M5 | sem classe | Doação | 9000 | evaporador | 25/09/2015 |  | UNIDADE EVAPORADORA DE AR CONDICIONADO (INTERNO) 9000 BTUS
evaporadora | 671837 | ativo | 07/02/2017 | 41-EQUIPAMENTOS PARA REFRIGERACAO, CONDICIONAMENTO E PURIFICA CAO DE AR | MIDEA | 42MDQA09M5 | sem classe | Doação | 9000 | evaporador | 25/09/2015 |  | UNIDADE EVAPORADORA DE AR CONDICIONADO (INTERNO) 9000 BTUS
evaporadora | 671838 | ativo | 07/02/2017 | 41-EQUIPAMENTOS PARA REFRIGERACAO, CONDICIONAMENTO E PURIFICA CAO DE AR | MIDEA | 42MDQA09M5 | sem classe | Doação | 9000 | evaporador | 25/09/2015 |  | UNIDADE EVAPORADORA DE AR CONDICIONADO (INTERNO) 9000 BTUS
evaporadora | 671839 | ativo | 07/02/2017 | 41-EQUIPAMENTOS PARA REFRIGERACAO, CONDICIONAMENTO E PURIFICA CAO DE AR | MIDEA | 42MDQA09M5 | sem classe | Doação | 9000 | evaporador | 25/09/2015 |  | UNIDADE EVAPORADORA DE AR CONDICIONADO (INTERNO) 9000 BTUS
evaporadora | 671840 | ativo | 07/02/2017 | 41-EQUIPAMENTOS PARA REFRIGERACAO, CONDICIONAMENTO E PURIFICA CAO DE AR | MIDEA | 42MDQA09M5 | sem classe | Doação | 9000 | evaporador | 25/09/2015 |  | UNIDADE EVAPORADORA DE AR CONDICIONADO (INTERNO) 9000 BTUS
evaporadora | 671842 | ativo | 07/02/2017 | 41-EQUIPAMENTOS PARA REFRIGERACAO, CONDICIONAMENTO E PURIFICA CAO DE AR | MIDEA | 42MDQA09M5 | sem classe | Doação | 9000 | evaporador | 25/09/2015 |  | UNIDADE EVAPORADORA DE AR CONDICIONADO (INTERNO) 9000 BTUS
evaporadora | 671843 | ativo | 07/02/2017 | 41-EQUIPAMENTOS PARA REFRIGERACAO, CONDICIONAMENTO E PURIFICA CAO DE AR | MIDEA | 42MDQA09M5 | sem classe | Doação | 9000 | evaporador | 25/09/2015 |  | UNIDADE EVAPORADORA DE AR CONDICIONADO (INTERNO) 9000 BTUS
evaporadora | 671844 | ativo | 07/02/2017 | 41-EQUIPAMENTOS PARA REFRIGERACAO, CONDICIONAMENTO E PURIFICA CAO DE AR | MIDEA | 42MDQA09M5 | sem classe | Doação | 9000 | evaporador | 25/09/2015 |  | UNIDADE EVAPORADORA DE AR CONDICIONADO (INTERNO) 9000 BTUS
condensadora | 671846 | ativo | 08/02/2017 | 41-EQUIPAMENTOS PARA REFRIGERACAO, CONDICIONAMENTO E PURIFICA CAO DE AR | MIDEA | 38KQG09M5 | sem classe | Doação | 9000 | condensador | 25/09/2015 |  | UNIDADE CONDENSADORA DE AR CONDICIONADO (EXTERNA) 9000 BTUS
condensadora | 671847 | ativo | 08/02/2017 | 41-EQUIPAMENTOS PARA REFRIGERACAO, CONDICIONAMENTO E PURIFICA CAO DE AR | MIDEA | 38KQG09M5 | sem classe | Doação | 9000 | condensador | 25/09/2015 |  | UNIDADE CONDENSADORA DE AR CONDICIONADO (EXTERNA) 9000 BTUS
condensadora | 671848 | ativo | 08/02/2017 | 41-EQUIPAMENTOS PARA REFRIGERACAO, CONDICIONAMENTO E PURIFICA CAO DE AR | MIDEA | 38KQG09M5 | sem classe | Doação | 9000 | condensador | 25/09/2015 |  | UNIDADE CONDENSADORA DE AR CONDICIONADO (EXTERNA) 9000 BTUS
condensadora | 671849 | ativo | 08/02/2017 | 41-EQUIPAMENTOS PARA REFRIGERACAO, CONDICIONAMENTO E PURIFICA CAO DE AR | MIDEA | 38KQG09M5 | sem classe | Doação | 9000 | condensador | 25/09/2015 |  | UNIDADE CONDENSADORA DE AR CONDICIONADO (EXTERNA) 9000 BTUS
condensadora | 671850 | ativo | 08/02/2017 | 41-EQUIPAMENTOS PARA REFRIGERACAO, CONDICIONAMENTO E PURIFICA CAO DE AR | MIDEA | 38KQG09M5 | sem classe | Doação | 9000 | condensador | 25/09/2015 |  | UNIDADE CONDENSADORA DE AR CONDICIONADO (EXTERNA) 9000 BTUS
condensadora | 671851 | ativo | 08/02/2017 | 41-EQUIPAMENTOS PARA REFRIGERACAO, CONDICIONAMENTO E PURIFICA CAO DE AR | MIDEA | 38KQG09M5 | sem classe | Doação | 9000 | condensador | 25/09/2015 |  | UNIDADE CONDENSADORA DE AR CONDICIONADO (EXTERNA) 9000 BTUS
condensadora | 671852 | ativo | 08/02/2017 | 41-EQUIPAMENTOS PARA REFRIGERACAO, CONDICIONAMENTO E PURIFICA CAO DE AR | MIDEA | 38KQG09M5 | sem classe | Doação | 9000 | condensador | 25/09/2015 |  | UNIDADE CONDENSADORA DE AR CONDICIONADO (EXTERNA) 9000 BTUS
condensadora | 671853 | ativo | 08/02/2017 | 41-EQUIPAMENTOS PARA REFRIGERACAO, CONDICIONAMENTO E PURIFICA CAO DE AR | MIDEA | 38KQG09M5 | sem classe | Doação | 9000 | condensador | 25/09/2015 |  | UNIDADE CONDENSADORA DE AR CONDICIONADO (EXTERNA) 9000 BTUS
condensadora | 671854 | ativo | 08/02/2017 | 41-EQUIPAMENTOS PARA REFRIGERACAO, CONDICIONAMENTO E PURIFICA CAO DE AR | MIDEA | 38KQG09M5 | sem classe | Doação | 9000 | condensador | 25/09/2015 |  | UNIDADE CONDENSADORA DE AR CONDICIONADO (EXTERNA) 9000 BTUS
condensadora | 671857 | ativo | 08/02/2017 | 41-EQUIPAMENTOS PARA REFRIGERACAO, CONDICIONAMENTO E PURIFICA CAO DE AR | MIDEA | 38KQG09M5 | sem classe | Doação | 9000 | condensador | 25/09/2015 |  | UNIDADE CONDENSADORA DE AR CONDICIONADO (EXTERNA) 9000 BTUS
condensadora | 671858 | ativo | 08/02/2017 | 41-EQUIPAMENTOS PARA REFRIGERACAO, CONDICIONAMENTO E PURIFICA CAO DE AR | MIDEA | 38KQG09M5 | sem classe | Doação | 9000 | condensador | 25/09/2015 |  | UNIDADE CONDENSADORA DE AR CONDICIONADO (EXTERNA) 9000 BTUS
condensadora | 671864 | ativo | 08/02/2017 | 41-EQUIPAMENTOS PARA REFRIGERACAO, CONDICIONAMENTO E PURIFICA CAO DE AR | MIDEA | 38KQG09M5 | sem classe | Doação | 9000 | condensador | 25/09/2015 |  | UNIDADE CONDENSADORA DE AR CONDICIONADO (EXTERNA) 9000 BTUS
condensadora | 671865 | ativo | 08/02/2017 | 41-EQUIPAMENTOS PARA REFRIGERACAO, CONDICIONAMENTO E PURIFICA CAO DE AR | MIDEA | 38KQG09M5 | sem classe | Doação | 9000 | condensador | 25/09/2015 |  | UNIDADE CONDENSADORA DE AR CONDICIONADO (EXTERNA) 9000 BTUS
condensadora | 671866 | ativo | 08/02/2017 | 41-EQUIPAMENTOS PARA REFRIGERACAO, CONDICIONAMENTO E PURIFICA CAO DE AR | MIDEA | 38KQG09M5 | sem classe | Doação | 9000 | condensador | 25/09/2015 |  | UNIDADE CONDENSADORA DE AR CONDICIONADO (EXTERNA) 9000 BTUS
condensadora | 671867 | ativo | 08/02/2017 | 41-EQUIPAMENTOS PARA REFRIGERACAO, CONDICIONAMENTO E PURIFICA CAO DE AR | MIDEA | 38KQG09M5 | sem classe | Doação | 9000 | condensador | 25/09/2015 |  | UNIDADE CONDENSADORA DE AR CONDICIONADO (EXTERNA) 9000 BTUS
condensadora | 671868 | ativo | 08/02/2017 | 41-EQUIPAMENTOS PARA REFRIGERACAO, CONDICIONAMENTO E PURIFICA CAO DE AR | MIDEA | 38KQG09M5 | sem classe | Doação | 9000 | condensador | 25/09/2015 |  | UNIDADE CONDENSADORA DE AR CONDICIONADO (EXTERNA) 9000 BTUS
condensadora | 671869 | ativo | 08/02/2017 | 41-EQUIPAMENTOS PARA REFRIGERACAO, CONDICIONAMENTO E PURIFICA CAO DE AR | MIDEA | 38KQG09M5 | sem classe | Doação | 9000 | condensador | 25/09/2015 |  | UNIDADE CONDENSADORA DE AR CONDICIONADO (EXTERNA)9000 BTUS
condensadora | 671870 | ativo | 08/02/2017 | 41-EQUIPAMENTOS PARA REFRIGERACAO, CONDICIONAMENTO E PURIFICA CAO DE AR | MIDEA | 38KQG09M5 | sem classe | Doação | 9000 | condensador | 25/09/2015 |  | UNIDADE CONDENSADORA DE AR CONDICIONADO (EXTERNA) 9000 BTUS
condensadora | 671871 | ativo | 08/02/2017 | 41-EQUIPAMENTOS PARA REFRIGERACAO, CONDICIONAMENTO E PURIFICA CAO DE AR | MIDEA | 38KQG09M5 | sem classe | Doação | 9000 | condensador | 25/09/2015 |  | UNIDADE CONDENSADORA DE AR CONDICIONADO (EXTERNA) 9000 BTUSS
condensadora | 671872 | ativo | 08/02/2017 | 41-EQUIPAMENTOS PARA REFRIGERACAO, CONDICIONAMENTO E PURIFICA CAO DE AR | MIDEA | 38KQG09M5 | sem classe | Doação | 9000 | condensador | 25/09/2015 |  | UNIDADE CONDENSADORA DE AR CONDICIONADO (EXTERNA) 9000 BTUS
condensadora | 671873 | ativo | 08/02/2017 | 41-EQUIPAMENTOS PARA REFRIGERACAO, CONDICIONAMENTO E PURIFICA CAO DE AR | MIDEA | 38KQG09M5 | sem classe | Doação | 9000 | condensador | 25/09/2015 |  | UNIDADE CONDENSADORA DE AR CONDICIONADO (EXTERNA) 9000 BTUS

## COCEN - NEPP
Match | Identificador | Status Bem | Data Situação | Grupo | Marca | Modelo | Selo PROCEL | Modo de aquisição | Potência frigorífica (BTU/h) | Tipo | Data de compra | Localização | Descrição
ar condicionado | 88874 | ativo | 26/08/2004 | 41-EQUIPAMENTOS PARA REFRIGERACAO, CONDICIONAMENTO E PURIFICA CAO DE AR | SPRINGER | TOTALINE | sem classe | Doação |  | sem classe | 16/07/2004 |  | APARELHO DE AR CONDICIONADO (RF)
ar condicionado | 563465 | ativo | 26/01/2012 | 41-EQUIPAMENTOS PARA REFRIGERACAO, CONDICIONAMENTO E PURIFICA CAO DE AR |  |  | sem classe | Doação | 12000 | sem classe | 16/09/2011 |  | AR CONDICIONADO 12000 BTUS F 220 V - CARRIER HI WALL <RF>.
ar condicionado | 701765 | ativo | 23/09/2008 | 41-EQUIPAMENTOS PARA REFRIGERACAO, CONDICIONAMENTO E PURIFICA CAO DE AR | SPRINGER | 38MCA009515MS | sem classe | Doação | 9000 | sem classe | 23/09/2008 |  | APARELHO DE AR CONDICIONADO HIWALL APRINGER 09.000F 220V MAXIFLEX.
ar condicionado | 708701 | ativo | 23/09/2008 | 41-EQUIPAMENTOS PARA REFRIGERACAO, CONDICIONAMENTO E PURIFICA CAO DE AR | SPRINGER | 38MCA009515MS | sem classe | Doação | 9000 | sem classe | 23/09/2008 |  | APARELHO DE AR CONDICIONADO HIWALL SPRINGER 09.000F 220V MAXIFLEX
ar condicionado | 713005 | ativo | 23/09/2008 | 41-EQUIPAMENTOS PARA REFRIGERACAO, CONDICIONAMENTO E PURIFICA CAO DE AR | SPRINGER | 38MCA009515MS | sem classe | Doação | 9000 | sem classe | 23/09/2008 |  | APARELHO DE AR CONDICIONADO HIWALL SPRINGER 09.000F 220V MAXIFLEX
evaporadora | 88877 | ativo | 26/08/2004 | 41-EQUIPAMENTOS PARA REFRIGERACAO, CONDICIONAMENTO E PURIFICA CAO DE AR | SPRINGER | TOTALINE | sem classe | Doação | 18000 | evaporador | 16/07/2004 |  | APARELHO DE AR CONDICIONADO QUENTE. FRIO. SPRINGER CARRIER. 18000 BTUS. 220V.. COM UMA UNIDADE EVAPORADORA. 220V. 60 HZ. (RF)
evaporadora | 452815 | ativo | 23/09/2008 | 41-EQUIPAMENTOS PARA REFRIGERACAO, CONDICIONAMENTO E PURIFICA CAO DE AR | SPRINGER | 42MCB009515LS | sem classe | Doação | 9000 | evaporador | 23/09/2008 |  | APARELHO DE AR CONDICIONADO HIWALL SPRINGER 09.000 F 220V MAXIFLEX - EVAPORADORA
evaporadora | 452817 | ativo | 23/09/2008 | 41-EQUIPAMENTOS PARA REFRIGERACAO, CONDICIONAMENTO E PURIFICA CAO DE AR | SPRINGER | 42MCB009515LS | sem classe | Doação | 9000 | evaporador | 23/09/2008 |  | APARELHO DE AR CONDICIONADO HIWALL SPRINGER 09.000 F 220 V MAXIFLEX - EVAPORADORA
evaporadora | 452818 | ativo | 23/09/2008 | 41-EQUIPAMENTOS PARA REFRIGERACAO, CONDICIONAMENTO E PURIFICA CAO DE AR | SPRINGER | 42MCB00951LS | sem classe | Doação | 9000 | evaporador | 23/09/2008 |  | APARELHO DE AR CONDICIONADO HIWALL SPRINGER 09.000 F 220V MAXIFLEX EVAPORADORA
evaporadora | 695332 | ativo | 17/08/2012 | 41-EQUIPAMENTOS PARA REFRIGERACAO, CONDICIONAMENTO E PURIFICA CAO DE AR | YORK | DJKA24FS-ADK | sem classe | Compra |  | evaporador | 12/07/2012 |  | UNIDADE EVAPORADORA
evaporadora | 697244 | ativo | 17/08/2012 | 41-EQUIPAMENTOS PARA REFRIGERACAO, CONDICIONAMENTO E PURIFICA CAO DE AR | MIDIA |  | sem classe | Compra |  | evaporador | 12/07/2012 |  | UNIDADE EVAPORADORA
evaporadora | 698590 | ativo | 17/08/2012 | 41-EQUIPAMENTOS PARA REFRIGERACAO, CONDICIONAMENTO E PURIFICA CAO DE AR | MIDIA |  | sem classe | Compra |  | evaporador | 12/07/2012 |  | UNIDADE EVAPORADORA
evaporadora | 689462 | ativo | 17/08/2012 | 41-EQUIPAMENTOS PARA REFRIGERACAO, CONDICIONAMENTO E PURIFICA CAO DE AR | MIDIA |  | sem classe | Compra |  | evaporador | 12/07/2012 |  | UNIDADE EVAPORADORA
evaporadora | 689463 | ativo | 17/08/2012 | 41-EQUIPAMENTOS PARA REFRIGERACAO, CONDICIONAMENTO E PURIFICA CAO DE AR | MIDIA |  | sem classe | Compra |  | evaporador | 12/07/2012 |  | UNIDADE EVAPORADORA
evaporadora | 689464 | ativo | 17/08/2012 | 41-EQUIPAMENTOS PARA REFRIGERACAO, CONDICIONAMENTO E PURIFICA CAO DE AR | MIDIA |  | sem classe | Compra |  | evaporador | 12/07/2012 |  | UNIDADE EVAPORADORA
evaporadora | 699096 | ativo | 17/08/2012 | 41-EQUIPAMENTOS PARA REFRIGERACAO, CONDICIONAMENTO E PURIFICA CAO DE AR | MIDIA |  | sem classe | Compra |  | evaporador | 12/07/2012 |  | UNIDADE EVAPORADORA
evaporadora | 699346 | ativo | 17/08/2012 | 41-EQUIPAMENTOS PARA REFRIGERACAO, CONDICIONAMENTO E PURIFICA CAO DE AR | MIDIA |  | sem classe | Compra |  | evaporador | 12/07/2012 |  | UNIDADE EVAPORADORA
condensadora | 699954 | ativo | 26/01/2012 | 41-EQUIPAMENTOS PARA REFRIGERACAO, CONDICIONAMENTO E PURIFICA CAO DE AR |  |  | sem classe | Doação |  | condensador | 16/09/2011 |  | CONDENSADORA
evaporadora | 702080 | ativo | 17/08/2012 | 41-EQUIPAMENTOS PARA REFRIGERACAO, CONDICIONAMENTO E PURIFICA CAO DE AR | MIDIA |  | sem classe | Compra |  | evaporador | 12/07/2012 |  | UNIDADE EVAPORADORA
evaporadora | 705304 | ativo | 17/08/2012 | 41-EQUIPAMENTOS PARA REFRIGERACAO, CONDICIONAMENTO E PURIFICA CAO DE AR | CARRIER | 42LUQB030515C | sem classe | Compra | 30515 | evaporador | 12/07/2012 |  | UNIDADE EVAPORADORA
evaporadora | 708519 | ativo | 27/04/2015 | 41-EQUIPAMENTOS PARA REFRIGERACAO, CONDICIONAMENTO E PURIFICA CAO DE AR | SAMSUNG | AQ24UWBUNXAZ | sem classe | Compra |  | evaporador | 23/01/2015 |  | EVAPORADORA
evaporadora | 711542 | ativo | 17/08/2012 | 41-EQUIPAMENTOS PARA REFRIGERACAO, CONDICIONAMENTO E PURIFICA CAO DE AR | CARRIER | 42LUQB030515CC | sem classe | Compra |  | evaporador | 12/07/2012 |  | UNIDADE EVAPORADORA

## COCEN - NICS
Match | Identificador | Status Bem | Data Situação | Grupo | Marca | Modelo | Selo PROCEL | Modo de aquisição | Potência frigorífica (BTU/h) | Tipo | Data de compra | Localização | Descrição
ar condicionado | 76880 | ativo | 22/08/2002 | 41-EQUIPAMENTOS PARA REFRIGERACAO, CONDICIONAMENTO E PURIFICA CAO DE AR | SPRINGER | MUNDIAL 9000 | sem classe | Doação | 9000 | sem classe | 22/08/2002 |  | APARELHO DE AR CONDICIONADO SPRINGER COMPACTO/MUNDIAL 9000 BTUS FRIO
ar condicionado | 76881 | ativo | 22/08/2002 | 41-EQUIPAMENTOS PARA REFRIGERACAO, CONDICIONAMENTO E PURIFICA CAO DE AR | SPRINGER | MUNDIAL 7500 | sem classe | Doação | 7500 | sem classe | 22/08/2002 |  | APARELHO DE AR CONDICIONADO SPRINGER COMPACTO/MUNDIAL 7500 BTUS FRIO
ar condicionado | 76882 | ativo | 22/08/2002 | 41-EQUIPAMENTOS PARA REFRIGERACAO, CONDICIONAMENTO E PURIFICA CAO DE AR | SPRINGER | MUNDIAL - 15000 | sem classe | Doação | 15000 | sem classe | 22/08/2002 |  | APARELHO DE AR CONDICIONADO SPRINGER COMPACTO/MUNDIAL 15000BTUS FRIOS
ar condicionado | 95707 | ativo | 01/09/2005 | 41-EQUIPAMENTOS PARA REFRIGERACAO, CONDICIONAMENTO E PURIFICA CAO DE AR | SPRINTER | SILENTIA | sem classe | Compra | 7500 | janela | 07/07/2005 |  | APARELHO DE AR CONDICIONADO 7.500 BTU/H. DO TIPO JANELA. SOMENTE CICLO FRIO. ALIMENTACAO ELETRICA DE 220 V..60HZ.
condensadora | 689555 | ativo | 18/10/2013 | 41-EQUIPAMENTOS PARA REFRIGERACAO, CONDICIONAMENTO E PURIFICA CAO DE AR | RHEEN | RB1PT48HP2CC | sem classe | Compra |  | condensador | 11/10/2013 |  | CONDENSADORA
condensadora | 689791 | ativo | 18/07/2017 | 41-EQUIPAMENTOS PARA REFRIGERACAO, CONDICIONAMENTO E PURIFICA CAO DE AR | ELGIN | HEFI12B2IA | sem classe | Compra | 12000 | condensador | 13/07/2017 |  | AR CONDICIONADO. UNIDADE CONDENSADORA. 12000 BTUS
condensadora | 689792 | ativo | 18/07/2017 | 41-EQUIPAMENTOS PARA REFRIGERACAO, CONDICIONAMENTO E PURIFICA CAO DE AR | ELGIN | HEFI12B2IA | sem classe | Compra | 12000 | condensador | 13/07/2017 |  | AR CONDICIONADO. UNIDADE CONDENSADORA. 12000 BTUS
condensadora | 692614 | ativo | 18/07/2017 | 41-EQUIPAMENTOS PARA REFRIGERACAO, CONDICIONAMENTO E PURIFICA CAO DE AR | ELGIN | HEFI12B2IA | sem classe | Compra | 12000 | condensador | 13/07/2017 |  | AR CONDICIONADO. UNIDADE CONDENSADORA. 12000 BTUS
condensadora | 693755 | ativo | 09/10/2013 | 41-EQUIPAMENTOS PARA REFRIGERACAO, CONDICIONAMENTO E PURIFICA CAO DE AR | MIDIA |  | sem classe | Compra |  | condensador | 21/06/2013 |  | CONDENSADORA
condensadora | 702285 | ativo | 09/10/2013 | 41-EQUIPAMENTOS PARA REFRIGERACAO, CONDICIONAMENTO E PURIFICA CAO DE AR | ELETROLUX |  | sem classe | Compra |  | condensador | 21/06/2013 |  | CONDENSADORA
condensadora | 703629 | ativo | 18/07/2017 | 41-EQUIPAMENTOS PARA REFRIGERACAO, CONDICIONAMENTO E PURIFICA CAO DE AR | ELGIN | HEFI12B2IA | sem classe | Compra | 12000 | condensador | 13/07/2017 |  | AR CONDICIONADO. UNIDADE CONDENSADORA. 12000 BTUS
condensadora | 704497 | ativo | 09/10/2013 | 41-EQUIPAMENTOS PARA REFRIGERACAO, CONDICIONAMENTO E PURIFICA CAO DE AR | MIDIA |  | sem classe | Compra |  | condensador | 21/06/2013 |  | CONDENSADORA
condensadora | 711347 | ativo | 18/07/2017 | 41-EQUIPAMENTOS PARA REFRIGERACAO, CONDICIONAMENTO E PURIFICA CAO DE AR | ELGIN | HVFI24B2IA | sem classe | Compra | 24000 | condensador | 13/07/2017 |  | AR CONDICIONADO. UNIDADE CONDENSADORA. 24000 BTUS
condensadora | 711548 | ativo | 09/10/2013 | 41-EQUIPAMENTOS PARA REFRIGERACAO, CONDICIONAMENTO E PURIFICA CAO DE AR | ELGIN |  | sem classe | Compra |  | condensador | 21/06/2013 |  | CONDENSADORA
split | 679061 | ativo | 18/07/2017 | 41-EQUIPAMENTOS PARA REFRIGERACAO, CONDICIONAMENTO E PURIFICA CAO DE AR | ELGIN | HEFI12B2IA | A | Compra | 12000 | evaporador | 17/05/2017 |  | CONDICIONADOR DE AR; DO TIPO SPLIT HIGH WALL; COM CAPACIDADE DE NO MINIMO 12000 BTUS; OPERACAO: FRIO; VAZAO DE AR DE MINIMA DE 600 M3/H; COM FILTRO DO TIPO COM FILTRO DO TIPO REMOVIVEL. LAVAVEL; VOLTAGEM: 220 V; COM CONSUMO APROXIMADO DE 23.6 KW/H; COM SELO PROCEL. CLASSIFICACAO A ; FUNCOES: TURBO.
split | 679062 | ativo | 18/07/2017 | 41-EQUIPAMENTOS PARA REFRIGERACAO, CONDICIONAMENTO E PURIFICA CAO DE AR | ELGIN | HEFI12B2IA | A | Compra | 12000 | evaporador | 17/05/2017 |  | CONDICIONADOR DE AR; DO TIPO SPLIT HIGH WALL; COM CAPACIDADE DE NO MINIMO 12000 BTUS; OPERACAO: FRIO; VAZAO DE AR DE MINIMA DE 600 M3/H; COM FILTRO DO TIPO COM FILTRO DO TIPO REMOVIVEL. LAVAVEL; VOLTAGEM: 220 V; COM CONSUMO APROXIMADO DE 23.6 KW/H; COM SELO PROCEL. CLASSIFICACAO A ; FUNCOES: TURBO.
split | 679063 | ativo | 18/07/2017 | 41-EQUIPAMENTOS PARA REFRIGERACAO, CONDICIONAMENTO E PURIFICA CAO DE AR | ELGIN | HEFI12B2IA | A | Compra | 12000 | evaporador | 17/05/2017 |  | CONDICIONADOR DE AR; DO TIPO SPLIT HIGH WALL; COM CAPACIDADE DE NO MINIMO 12000 BTUS; OPERACAO: FRIO; VAZAO DE AR DE MINIMA DE 600 M3/H; COM FILTRO DO TIPO COM FILTRO DO TIPO REMOVIVEL. LAVAVEL; VOLTAGEM: 220 V; COM CONSUMO APROXIMADO DE 23.6 KW/H; COM SELO PROCEL. CLASSIFICACAO A ; FUNCOES: TURBO.
split | 679064 | ativo | 18/07/2017 | 41-EQUIPAMENTOS PARA REFRIGERACAO, CONDICIONAMENTO E PURIFICA CAO DE AR | ELGIN | HEFI12B2IA | A | Compra | 12000 | evaporador | 17/05/2017 |  | CONDICIONADOR DE AR; DO TIPO SPLIT HIGH WALL; COM CAPACIDADE DE NO MINIMO 12000 BTUS; OPERACAO: FRIO; VAZAO DE AR DE MINIMA DE 600 M3/H; COM FILTRO DO TIPO COM FILTRO DO TIPO REMOVIVEL. LAVAVEL; VOLTAGEM: 220 V; COM CONSUMO APROXIMADO DE 23.6 KW/H; COM SELO PROCEL. CLASSIFICACAO A ; FUNCOES: TURBO.

## COCEN - NIED
Match | Identificador | Status Bem | Data Situação | Grupo | Marca | Modelo | Selo PROCEL | Modo de aquisição | Potência frigorífica (BTU/h) | Tipo | Data de compra | Localização | Descrição
ar condicionado | 86329 | ativo | 19/02/2009 | 41-EQUIPAMENTOS PARA REFRIGERACAO, CONDICIONAMENTO E PURIFICA CAO DE AR | SPRINGER | SILENTIA | sem classe | Compra | 10000 | janela | 21/11/2003 |  | APARELHO DE AR CONDICIONADO. 10.000 BTU/H. TIPO JANELA. SO- MENTE CICLO FRIO. ALIMENTACAO ELETRICA 220 VOLTS. 60HZ. COM CONTROLE REMOTO.
condicionador de ar | 97352 | ativo | 30/11/2005 | 41-EQUIPAMENTOS PARA REFRIGERACAO, CONDICIONAMENTO E PURIFICA CAO DE AR | APRIMTER | MUNDIAL 18 BTUS | sem classe | Doação | 18000 | sem classe | 18/10/2005 |  | CONDICIONADOR DE AR SPRINGER MUNDIAL 18.000BTU 220FR-MOD XCJ85D.RF
ar condicionado | 99360 | ativo | 29/09/2014 | 41-EQUIPAMENTOS PARA REFRIGERACAO, CONDICIONAMENTO E PURIFICA CAO DE AR | SPRINGER | SILENTIA 12300 | sem classe | Doação | 12000 | sem classe | 31/01/2006 |  | APARELHO DE AR CONDICIONADO 12000 BTUS/H (RF)
condensadora | 634413 | ativo | 04/02/2015 | 41-EQUIPAMENTOS PARA REFRIGERACAO, CONDICIONAMENTO E PURIFICA CAO DE AR | ELGIN |  | sem classe | Compra | 18000 | condensador | 30/11/2014 |  | CONDENSADORA HI WALL 18.000 BTUS
evaporadora | 634414 | ativo | 04/02/2015 | 41-EQUIPAMENTOS PARA REFRIGERACAO, CONDICIONAMENTO E PURIFICA CAO DE AR | ELGIN |  | sem classe | Compra | 18000 | evaporador | 30/11/2014 |  | EVAPORADORA HI WALL 18.000 BTUS
condensadora | 634415 | ativo | 04/02/2015 | 41-EQUIPAMENTOS PARA REFRIGERACAO, CONDICIONAMENTO E PURIFICA CAO DE AR | ELGIN |  | sem classe | Compra | 24000 | condensador | 30/11/2014 |  | CONDENSADORA HI WALL 24.000 BTUS
evaporadora | 634416 | ativo | 04/02/2015 | 41-EQUIPAMENTOS PARA REFRIGERACAO, CONDICIONAMENTO E PURIFICA CAO DE AR | ELGIN |  | sem classe | Compra | 24000 | evaporador | 30/11/2014 |  | EVAPORADORA HI WALL 24.000 BTUS
condensador | 430269 | ativo | 05/07/2010 | 41-EQUIPAMENTOS PARA REFRIGERACAO, CONDICIONAMENTO E PURIFICA CAO DE AR | SPRINGER CARRIER | 38CKC060-511 | sem classe | Doação |  | condensador | 17/05/2005 |  | CONDENSADOR DE AR (RF)
evaporador | 430274 | ativo | 24/02/2014 | 41-EQUIPAMENTOS PARA REFRIGERACAO, CONDICIONAMENTO E PURIFICA CAO DE AR | SPINGER CARRIER |  | sem classe | Doação | 60000 | evaporador | 17/05/2005 |  | EVAPORADOR DE AR 60000 (RF)
condensadora | 701732 | ativo | 20/02/2015 | 41-EQUIPAMENTOS PARA REFRIGERACAO, CONDICIONAMENTO E PURIFICA CAO DE AR | ELGIN | SRFEC-1200-2 | sem classe | Compra |  | condensador | 26/01/2015 |  | UNIDADE CONDENSADORA
condensadora | 707583 | ativo | 25/09/2015 | 41-EQUIPAMENTOS PARA REFRIGERACAO, CONDICIONAMENTO E PURIFICA CAO DE AR | ELGIN |  | sem classe | Compra |  | condensador | 11/09/2015 |  | CONDENSADORA EXTERNA
evaporadora | 751570 | ativo |  | 41-EQUIPAMENTOS PARA REFRIGERACAO, CONDICIONAMENTO E PURIFICA CAO DE AR | ELGIN | ECO POWER | sem classe | Compra | 18000 | evaporador | 02/08/2018 |  | UNIDADE EVAPORADORA HI-WALL 220V 18000BTU
condensadora | 751571 | ativo |  | 41-EQUIPAMENTOS PARA REFRIGERACAO, CONDICIONAMENTO E PURIFICA CAO DE AR | ELGIN | ECO POWER | sem classe | Compra | 18000 | condensador | 02/08/2018 |  | UNIDADE CONDENSADORA HI-WALL 18000 BTU220V
condensadora | 759587 | ativo |  | 41-EQUIPAMENTOS PARA REFRIGERACAO, CONDICIONAMENTO E PURIFICA CAO DE AR | springer midea |  | sem classe | Compra | 18000 | condensador | 04/04/2019 |  | condensadora 18000 btus frio
evaporadora | 759588 | ativo |  | 41-EQUIPAMENTOS PARA REFRIGERACAO, CONDICIONAMENTO E PURIFICA CAO DE AR | Springer midea | 42maca18s5/38kcx18s5 | sem classe | Compra |  | evaporador | 04/04/2019 |  | UNIDADE evaporadora

## COCEN - NIPE
Match | Identificador | Status Bem | Data Situação | Grupo | Marca | Modelo | Selo PROCEL | Modo de aquisição | Potência frigorífica (BTU/h) | Tipo | Data de compra | Localização | Descrição
fancoil | 639503 | ativo | 19/07/2019 | 00-SEM GRUPO INFORMADO |  |  | sem classe | Comodato | 18000 | sem classe | 28/04/2015 |  | UNIDADE DE VENTILACAO HIDRONICO (FANCOIL) CAPAC. 18000 BTUS
fancoil | 639505 | ativo | 02/09/2019 | 00-SEM GRUPO INFORMADO |  |  | sem classe | Comodato | 18000 | sem classe | 28/04/2015 |  | UNIDADE DE VENTILACAO HIDRONICO (FANCOIL) CAPAC. 18000 BTUS

## COCEN - NUDECRI
Match | Identificador | Status Bem | Data Situação | Grupo | Marca | Modelo | Selo PROCEL | Modo de aquisição | Potência frigorífica (BTU/h) | Tipo | Data de compra | Localização | Descrição
ar condicionado | 45977 | ativo | 18/03/1998 | 41-EQUIPAMENTOS PARA REFRIGERACAO, CONDICIONAMENTO E PURIFICA CAO DE AR | MUNDIAL | SPRINGER | sem classe | Doação | 7500 | sem classe | 11/11/1994 |  | APARELHO DE AR CONDICIONADO COM CAPACIDADE NOMINAL DE 7.500 BTU/H. TENSAO NOMINAL 220 V. FREQUENCIA NOMINAL 60 HZ. BAI- XO NIVEL DE RUIDO. SOMENTE CICLO FRIO./
ar condicionado | 48855 | ativo | 18/03/1998 | 41-EQUIPAMENTOS PARA REFRIGERACAO, CONDICIONAMENTO E PURIFICA CAO DE AR |  | MUNDIAL | sem classe | Compra | 15000 | sem classe | 16/02/1996 |  | APARELHO DE AR CONDICIONADO COM CAPACIDADE NOMINAL DE 15.000BTU S. TENSAO NOMINAL 220 V. FREQUENCIA NOMINAL DE 60 HZ. C/BAIXO NIVEL DE RUIDO. CORRENTE NOMINAL DE 14 A. SOMENTE CI-CLO FRIO.
ar condicionado | 62606 | ativo | 07/06/2013 | 41-EQUIPAMENTOS PARA REFRIGERACAO, CONDICIONAMENTO E PURIFICA CAO DE AR | CONSUL | 7500 | sem classe | Doação | 7500 | sem classe | 18/10/2006 |  | AR CONDICIONADO 7500 BTUS FRIO CONSUL. 220V. (RF)
ar condicionado | 66135 | ativo | 07/06/2013 | 41-EQUIPAMENTOS PARA REFRIGERACAO, CONDICIONAMENTO E PURIFICA CAO DE AR | SPRINGER | MUNDIAL | sem classe | Doação | 12500 | sem classe | 23/02/2000 |  | APARELHO DE AR CONDICIONADO 12500 BTUS
ar condicionado | 490335 | ativo | 02/02/2009 | 41-EQUIPAMENTOS PARA REFRIGERACAO, CONDICIONAMENTO E PURIFICA CAO DE AR | CONSUL |  | sem classe | Doação | 7500 | sem classe | 18/07/2008 |  | AR CONDICIONADO CONSUL CCI 07 7.500 BTUS FRIO 110V RF
ar condicionado | 648556 | ativo | 29/09/2015 | 41-EQUIPAMENTOS PARA REFRIGERACAO, CONDICIONAMENTO E PURIFICA CAO DE AR | SPRINGER | INNOVARE | sem classe | Doação | 10500 | sem classe | 22/11/2000 |  | AR CONDICIONADO 10.500 FRIO/200V. RF
condicionador de ar | 655304 | ativo | 26/02/2016 | 41-EQUIPAMENTOS PARA REFRIGERACAO, CONDICIONAMENTO E PURIFICA CAO DE AR | SPRINGER-CARRIER | INNOVARE | sem classe | Doação | 7500 | sem classe | 19/03/1998 |  | CONDICIONADOR DE AR. 7500 BTUS. FRIO. 220V. (RF)
condicionador de ar | 655305 | ativo | 26/02/2016 | 41-EQUIPAMENTOS PARA REFRIGERACAO, CONDICIONAMENTO E PURIFICA CAO DE AR | SPRINGER-CARRIER | INNOVARE | sem classe | Doação | 10500 | sem classe | 19/03/1998 |  | CONDICIONADOR DE AR. 10500 BTUS. FRIO. 220V. (RF)
condensadora | 695130 | ativo | 11/03/2015 | 41-EQUIPAMENTOS PARA REFRIGERACAO, CONDICIONAMENTO E PURIFICA CAO DE AR | HI WALL | SRF12000-2 | sem classe | Compra |  | condensador | 09/06/2014 |  | CONDENSADORA
evaporador | 695622 | ativo | 19/12/2016 | 41-EQUIPAMENTOS PARA REFRIGERACAO, CONDICIONAMENTO E PURIFICA CAO DE AR | GREE | - | sem classe | Compra |  | evaporador | 18/07/2002 |  | EVAPORADOR
evaporador | 695623 | ativo | 19/12/2016 | 41-EQUIPAMENTOS PARA REFRIGERACAO, CONDICIONAMENTO E PURIFICA CAO DE AR | GREE |  | sem classe | Compra |  | evaporador | 18/07/2002 |  | EVAPORADOR
evaporador | 696648 | ativo | 19/12/2016 | 41-EQUIPAMENTOS PARA REFRIGERACAO, CONDICIONAMENTO E PURIFICA CAO DE AR | SANSUNG | 92QPF | sem classe | Compra |  | evaporador | 18/07/2002 |  | EVAPORADOR
condensadora | 687347 | ativo | 31/07/2018 | 00-SEM GRUPO INFORMADO | KOMECO |  | sem classe | Comodato | 12000 | condensador | 05/11/2009 |  | CONDENSADORA DE AR 12000 BTUS
condensadora | 687174 | ativo | 31/07/2018 | 00-SEM GRUPO INFORMADO | ELGIN |  | sem classe | Comodato |  | condensador | 05/11/2009 |  | CONDENSADORA
condensadora | 687175 | ativo | 31/07/2018 | 00-SEM GRUPO INFORMADO | ELFIN |  | sem classe | Comodato |  | condensador | 05/11/2009 |  | CONDENSADORA
condensadora | 687343 | ativo | 31/07/2018 | 00-SEM GRUPO INFORMADO | KOMECO |  | sem classe | Comodato | 12000 | condensador | 05/11/2009 |  | CONDENSADORA DE AR 12000 BTUS
condensadora | 687344 | ativo | 31/07/2018 | 00-SEM GRUPO INFORMADO | KOMECO |  | sem classe | Comodato | 12000 | condensador | 05/11/2009 |  | CONDENSADORA DE AR 12000 BTUS
condensadora | 687345 | ativo | 31/07/2018 | 00-SEM GRUPO INFORMADO | KOMECO |  | sem classe | Comodato | 12000 | condensador | 05/11/2009 |  | CONDENSADORA DE AR 12000 BTUS
condensadora | 687346 | ativo | 31/07/2018 | 00-SEM GRUPO INFORMADO | KOMECO |  | sem classe | Comodato | 12000 | condensador | 05/11/2009 |  | CONDENSADORA DE AR 12000 BTUS
condensadora | 687348 | ativo | 31/07/2018 | 00-SEM GRUPO INFORMADO | KOMECO |  | sem classe | Comodato | 12000 | condensador | 05/11/2009 |  | CONDENSADORA DE AR 12000 BTUS
condensadora | 687349 | ativo | 31/07/2018 | 00-SEM GRUPO INFORMADO | KOMECO |  | sem classe | Comodato | 12000 | condensador | 05/11/2009 |  | CONDENSADORA DE AR 12000 BTUS
condensadora | 699349 | ativo | 21/01/2013 | 41-EQUIPAMENTOS PARA REFRIGERACAO, CONDICIONAMENTO E PURIFICA CAO DE AR | ELETROLUX |  | sem classe | Compra |  | condensador | 11/10/2012 |  | CONDENSADORA
condensadora | 699922 | ativo | 21/01/2013 | 41-EQUIPAMENTOS PARA REFRIGERACAO, CONDICIONAMENTO E PURIFICA CAO DE AR | ELETROLUX |  | sem classe | Compra |  | condensador | 11/10/2012 |  | CONDENSADORA
evaporadora | 700060 | ativo | 11/02/2015 | 41-EQUIPAMENTOS PARA REFRIGERACAO, CONDICIONAMENTO E PURIFICA CAO DE AR | HI WALL | BZS18 | sem classe | Compra |  | evaporador | 02/07/2014 |  | EVAPORADORA
condensadora | 700430 | ativo | 11/03/2015 | 41-EQUIPAMENTOS PARA REFRIGERACAO, CONDICIONAMENTO E PURIFICA CAO DE AR | HI WALL | SRF12000-2 | sem classe | Compra |  | condensador | 09/06/2014 |  | CONDENSADORA
evaporadora | 703356 | ativo | 11/02/2015 | 41-EQUIPAMENTOS PARA REFRIGERACAO, CONDICIONAMENTO E PURIFICA CAO DE AR | HI WALL | BZS18 | sem classe | Compra |  | evaporador | 02/07/2014 |  | EVAPORADORA
condensadora | 706204 | ativo | 11/03/2015 | 41-EQUIPAMENTOS PARA REFRIGERACAO, CONDICIONAMENTO E PURIFICA CAO DE AR | HI WALL | SRF12000-2 | sem classe | Compra |  | condensador | 09/06/2014 |  | CONDENSADORA
evaporador | 706611 | ativo | 19/12/2016 | 41-EQUIPAMENTOS PARA REFRIGERACAO, CONDICIONAMENTO E PURIFICA CAO DE AR | SANSUNG | 92QPF | sem classe | Compra |  | evaporador | 18/07/2002 |  | EVAPORADOR
condensadora | 709928 | ativo | 11/03/2015 | 41-EQUIPAMENTOS PARA REFRIGERACAO, CONDICIONAMENTO E PURIFICA CAO DE AR | HI WALL | SRF12000-2 | sem classe | Compra |  | condensador | 09/06/2014 |  | CONDENSADORA
condensadora | 711337 | ativo | 11/03/2015 | 41-EQUIPAMENTOS PARA REFRIGERACAO, CONDICIONAMENTO E PURIFICA CAO DE AR | HI WALL | SRF12000-2 | sem classe | Compra |  | condensador | 09/06/2014 |  | CONDENSADORA
condensadora | 713018 | ativo | 11/03/2015 | 41-EQUIPAMENTOS PARA REFRIGERACAO, CONDICIONAMENTO E PURIFICA CAO DE AR | HI WALL | SRF12000-2 | sem classe | Compra |  | condensador | 09/06/2014 |  | CONDENSADORA

## COCEN - PAGU
Match | Identificador | Status Bem | Data Situação | Grupo | Marca | Modelo | Selo PROCEL | Modo de aquisição | Potência frigorífica (BTU/h) | Tipo | Data de compra | Localização | Descrição
ar condicionado | 79980 | ativo | 05/09/2019 | 41-EQUIPAMENTOS PARA REFRIGERACAO, CONDICIONAMENTO E PURIFICA CAO DE AR | SPRINGER | MUNDIAL | sem classe | Compra | 18000 | janela | 05/12/2002 |  | APARELHO DE AR CONDICIONADO 18000 BTU/H. TIPO JANELA.SOMENTECICLO FRIO. ALIMENTACAO ELETRICA DESTE EQUIPAMENTO: 220V. 60HZ. CORRENTE NOMINAL 12A
ar condicionado | 238324 | ativo | 05/09/2019 | 41-EQUIPAMENTOS PARA REFRIGERACAO, CONDICIONAMENTO E PURIFICA CAO DE AR |  | ELF 10000 | sem classe | Compra | 10500 | sem classe | 08/09/1994 |  | APARELHO DE AR CONDICIONADO.COM CAPACIDADE NOMINAL DE 10.000A 10.500BTU S.TENSAO NOMINAL 220V..BAIXO NIVEL DE RUIDO.FRE-QUENCIA NOMINAL DE 60 HZ. SOMENTE CICLO FRIO.FATOR DE POTEN-CIA MAIOR OU IGUAL A 0.8./
condicionador de ar | 767370 | ativo |  | 41-EQUIPAMENTOS PARA REFRIGERACAO, CONDICIONAMENTO E PURIFICA CAO DE AR | GREE | GWC12 | sem classe | Compra | 12000 | evaporador | 22/11/2019 |  | CONDICIONADOR DE AR SLIT HW 12000 BTUS 220V GREE
condicionador de ar | 767371 | ativo |  | 41-EQUIPAMENTOS PARA REFRIGERACAO, CONDICIONAMENTO E PURIFICA CAO DE AR | GREE | GWC12 | sem classe | Compra | 12000 | evaporador | 22/11/2019 |  | CONDICIONADOR DE AR SLIT HW 12000 BTUS 220V GREE
condicionador de ar | 767372 | ativo |  | 41-EQUIPAMENTOS PARA REFRIGERACAO, CONDICIONAMENTO E PURIFICA CAO DE AR | GREE | GWC12 | sem classe | Compra | 12000 | evaporador | 22/11/2019 |  | CONDICIONADOR DE AR SLIT HW 12000 BTUS 220V GREE
split | 767373 | ativo |  | 41-EQUIPAMENTOS PARA REFRIGERACAO, CONDICIONAMENTO E PURIFICA CAO DE AR | GREE | GWC18 | sem classe | Compra | 18000 | evaporador | 22/11/2019 |  | CONDICIONADOR DE AR SPLIT HW 18000 BTUS, 220V, GREE
split | 767374 | ativo |  | 41-EQUIPAMENTOS PARA REFRIGERACAO, CONDICIONAMENTO E PURIFICA CAO DE AR | GREE | GWC18 | sem classe | Compra | 18000 | evaporador | 22/11/2019 |  | CONDICIONADOR DE AR SPLIT HW 18000 BTUS, 220V, GREE

## COMVEST
Match | Identificador | Status Bem | Data Situação | Grupo | Marca | Modelo | Selo PROCEL | Modo de aquisição | Potência frigorífica (BTU/h) | Tipo | Data de compra | Localização | Descrição
condicionador de ar | 634773 | ativo | 11/02/2015 | 41-EQUIPAMENTOS PARA REFRIGERACAO, CONDICIONAMENTO E PURIFICA CAO DE AR | SPRINGER | MPN-12 CRV1 | sem classe | Doação |  | portátil | 10/10/2014 |  | CONDICIONADOR DE AR PORTÁTIL SPRINGER
condicionador de ar | 634774 | ativo | 11/02/2015 | 41-EQUIPAMENTOS PARA REFRIGERACAO, CONDICIONAMENTO E PURIFICA CAO DE AR | SPRINGER | MPN-12 CRV1 | sem classe | Doação |  | portátil | 10/10/2014 |  | CONDICIONADOR DE AR PORTÁTIL SPRINGER
ar condicionado | 514817 | ativo | 10/02/2010 | 41-EQUIPAMENTOS PARA REFRIGERACAO, CONDICIONAMENTO E PURIFICA CAO DE AR | SPRINGER | 18000 BTUS | sem classe | Doação | 18000 | sem classe | 10/02/2010 |  | APARELHO DE AR CONDICIONADO SPRINGER 18000 BTUS. 220V
condensadora | 768496 | ativo |  | 41-EQUIPAMENTOS PARA REFRIGERACAO, CONDICIONAMENTO E PURIFICA CAO DE AR | fujitsu |  | sem classe | Doação |  | condensador inverter | 31/10/2019 |  | UNIDADE CONDENSADORA aoba 18lall cr inverter
evaporadora | 768497 | ativo |  | 41-EQUIPAMENTOS PARA REFRIGERACAO, CONDICIONAMENTO E PURIFICA CAO DE AR | fujitsu | 18cr | sem classe | Doação | 18000 | evaporador inverter | 31/10/2019 |  | UNIDADE EVAPORADORA cassete aubf 18lal cr inverter
condensadora | 678175 | ativo | 30/06/2017 | 41-EQUIPAMENTOS PARA REFRIGERACAO, CONDICIONAMENTO E PURIFICA CAO DE AR | TRENE | 4RVH0155A6 | sem classe | Doação |  | condensador inverter | 28/09/2015 |  | CONDICIONDOR DE AR - CONDENSADORA DC INVERTER HEAT PUNP

## COTIL
Match | Identificador | Status Bem | Data Situação | Grupo | Marca | Modelo | Selo PROCEL | Modo de aquisição | Potência frigorífica (BTU/h) | Tipo | Data de compra | Localização | Descrição
condicionador de ar | 282089 | ativo | 01/02/2021 | 41-EQUIPAMENTOS PARA REFRIGERACAO, CONDICIONAMENTO E PURIFICA CAO DE AR | GE | GCH2011 | Antes PROCEL | Compra | 11000 | sem classe | 17/11/1975 |  | CONDICIONADOR DE AR 11000 BTUS QUENTE E FRIO
ar condicionado | 284073 | ativo | 01/02/2021 | 41-EQUIPAMENTOS PARA REFRIGERACAO, CONDICIONAMENTO E PURIFICA CAO DE AR | SPRINGER | MUNDIAL | sem classe | Compra | 12500 | sem classe | 02/02/1996 |  | APARELHO DE AR CONDICIONADO.CAPACIDADE NOMINAL 12 500 BTU/H.COM TENSAO NOMINAL DE 220V. CICLO FRIO. BAIXO NIVEL DE RUIDOCORRENTE NOMINAL DE 12A.
ar condicionado | 285119 | ativo | 05/07/2010 | 41-EQUIPAMENTOS PARA REFRIGERACAO, CONDICIONAMENTO E PURIFICA CAO DE AR | SPRINGER | MUNDIAL XCH155D | sem classe | Doação | 21000 | sem classe | 03/06/2002 |  | APARELHO DE AR CONDICIONADO DE 21000 BTUS COM CICLO FRIO. MARCA SPRINGER. LINHA MUNDIAL (RF)
condicionador de ar | 434012 | ativo | 26/11/2013 | 41-EQUIPAMENTOS PARA REFRIGERACAO, CONDICIONAMENTO E PURIFICA CAO DE AR | SPRINGER | MCA125BB | sem classe | Doação | 12000 | sem classe | 26/02/2007 |  | APARELHO CONDICIONADOR DE AR 12000 BTUS SPRINGER 220V. FRIO (RF)
condicionador de ar | 434013 | ativo | 27/09/2019 | 41-EQUIPAMENTOS PARA REFRIGERACAO, CONDICIONAMENTO E PURIFICA CAO DE AR | SPRINGER | MCA125BB | sem classe | Doação | 12000 | sem classe | 26/02/2007 |  | APARELHO CONDICIONADOR DE AR 12000 BTUS 220V. SPRINGER (RF)
ar condicionado | 445350 | ativo | 01/02/2021 | 41-EQUIPAMENTOS PARA REFRIGERACAO, CONDICIONAMENTO E PURIFICA CAO DE AR | SPRINGER | MCA 125BB | sem classe | Doação | 12000 | sem classe | 21/01/2008 |  | APARELHO DE AR CONDICIONADO MARCA SPRINGER CAMIU MOD. MINIMANO 12.000 BTV/H (220)V MCC 125BB. (RF)
ar condicionado | 445351 | ativo | 27/02/2008 | 41-EQUIPAMENTOS PARA REFRIGERACAO, CONDICIONAMENTO E PURIFICA CAO DE AR | SPRINGER | MCA125BB | sem classe | Doação | 12000 | sem classe | 21/01/2008 |  | APARELHO DE AR CONDICIONADO MARCA SPRINGER CAMIU MOD. MINIMANO 12.000 BTV/H (220)V MCC 125BB. (RF)
condicionador de ar | 489167 | ativo | 01/02/2021 | 41-EQUIPAMENTOS PARA REFRIGERACAO, CONDICIONAMENTO E PURIFICA CAO DE AR | ELGIN | ERF30000-2 | sem classe | Compra | 30000 | janela | 23/10/2008 |  | CONDICIONADOR DE AR; TIPO JANELA; COM CAPACIDADE PARA 30.000BTU S; OPERACAO FRIO; COMPOSTO DE 1 GABINETE GALVANIZADO; CONTROLE MECANICO; NA VOLTAGEM 220 V; COM PRAZO DE GARANTIA DENO MINIMO 12 MESES E MANUAL DE INSTRUCAO
ar condicionado | 449072 | ativo | 02/02/2021 | 41-EQUIPAMENTOS PARA REFRIGERACAO, CONDICIONAMENTO E PURIFICA CAO DE AR | SPRINGER | MCC 125BB | sem classe | Doação | 12000 | sem classe | 29/04/2008 |  | APARELHO DE AR CONDICIONADO MARCA SPRINGER CARRIER MODELO MINIMAX DE 12.000BTU H 220 V FRIO MEC (RF)
condicionador de ar | 489155 | ativo | 01/02/2021 | 41-EQUIPAMENTOS PARA REFRIGERACAO, CONDICIONAMENTO E PURIFICA CAO DE AR | ELGIN | ERF30000-2 | sem classe | Compra | 30000 | janela | 23/10/2008 |  | CONDICIONADOR DE AR; TIPO JANELA; COM CAPACIDADE PARA 30.000BTU S; OPERACAO FRIO; COMPOSTO DE 1 GABINETE GALVANIZADO; CONTROLE MECANICO; NA VOLTAGEM 220 V; COM PRAZO DE GARANTIA DENO MINIMO 12 MESES E MANUAL DE INSTRUCAO
condicionador de ar | 489159 | ativo | 01/02/2021 | 41-EQUIPAMENTOS PARA REFRIGERACAO, CONDICIONAMENTO E PURIFICA CAO DE AR | ELGIN | ERF30000-2 | sem classe | Compra | 30000 | janela | 23/10/2008 |  | CONDICIONADOR DE AR; TIPO JANELA; COM CAPACIDADE PARA 30.000BTU S; OPERACAO FRIO; COMPOSTO DE 1 GABINETE GALVANIZADO; CONTROLE MECANICO; NA VOLTAGEM 220 V; COM PRAZO DE GARANTIA DENO MINIMO 12 MESES E MANUAL DE INSTRUCAO
condicionador de ar | 489161 | ativo | 01/02/2021 | 41-EQUIPAMENTOS PARA REFRIGERACAO, CONDICIONAMENTO E PURIFICA CAO DE AR | ELGIN | ERF30000-2 | sem classe | Compra | 30000 | janela | 23/10/2008 |  | CONDICIONADOR DE AR; TIPO JANELA; COM CAPACIDADE PARA 30.000BTU S; OPERACAO FRIO; COMPOSTO DE 1 GABINETE GALVANIZADO; CONTROLE MECANICO; NA VOLTAGEM 220 V; COM PRAZO DE GARANTIA DENO MINIMO 12 MESES E MANUAL DE INSTRUCAO
condicionador de ar | 489162 | ativo | 01/02/2021 | 41-EQUIPAMENTOS PARA REFRIGERACAO, CONDICIONAMENTO E PURIFICA CAO DE AR | ELGIN | ERF30000-2 | sem classe | Compra | 30000 | janela | 23/10/2008 |  | CONDICIONADOR DE AR; TIPO JANELA; COM CAPACIDADE PARA 30.000BTU S; OPERACAO FRIO; COMPOSTO DE 1 GABINETE GALVANIZADO; CONTROLE MECANICO; NA VOLTAGEM 220 V; COM PRAZO DE GARANTIA DENO MINIMO 12 MESES E MANUAL DE INSTRUCAO
condicionador de ar | 489165 | ativo | 01/02/2021 | 41-EQUIPAMENTOS PARA REFRIGERACAO, CONDICIONAMENTO E PURIFICA CAO DE AR | ELGIN | ERF30000-2 | sem classe | Compra | 30000 | janela | 23/10/2008 |  | CONDICIONADOR DE AR; TIPO JANELA; COM CAPACIDADE PARA 30.000BTU S; OPERACAO FRIO; COMPOSTO DE 1 GABINETE GALVANIZADO; CONTROLE MECANICO; NA VOLTAGEM 220 V; COM PRAZO DE GARANTIA DENO MINIMO 12 MESES E MANUAL DE INSTRUCAO
condensadora | 689698 | ativo | 02/02/2021 | 41-EQUIPAMENTOS PARA REFRIGERACAO, CONDICIONAMENTO E PURIFICA CAO DE AR | MIDEA | 38FVCA18C5 | sem classe | Compra | 18000 | condensador | 23/01/2017 |  | CONDENSADORA CARRIER 18000 BTUS/H
condensadora | 693202 | ativo | 02/02/2021 | 41-EQUIPAMENTOS PARA REFRIGERACAO, CONDICIONAMENTO E PURIFICA CAO DE AR | MIDEA | 38FVCA18C5 | sem classe | Compra | 18000 | condensador | 23/01/2017 |  | CONDENSADORA CARRIER 18000 BTUS/H
evaporadora | 699859 | ativo | 29/01/2021 | 41-EQUIPAMENTOS PARA REFRIGERACAO, CONDICIONAMENTO E PURIFICA CAO DE AR | HITACHI | RAP050D5S E RC1050F3P | sem classe | Compra |  | evaporador | 18/10/2010 |  | UNIDADE EVAPORADORA INTERNA
condensadora | 702972 | ativo | 28/01/2021 | 41-EQUIPAMENTOS PARA REFRIGERACAO, CONDICIONAMENTO E PURIFICA CAO DE AR | MIDEA | 38FVCA18C5 | sem classe | Compra | 18000 | condensador | 23/01/2017 |  | CONDENSADORA CARRIER 18000 BTUS/H
evaporadora | 706155 | ativo | 29/01/2021 | 41-EQUIPAMENTOS PARA REFRIGERACAO, CONDICIONAMENTO E PURIFICA CAO DE AR | HITACHI | RAP050D5S E RC1050F3P | sem classe | Compra |  | evaporador | 18/10/2010 |  | UNIDADE EVAPORADORA INTERNA
condensadora | 707303 | ativo | 30/09/2019 | 41-EQUIPAMENTOS PARA REFRIGERACAO, CONDICIONAMENTO E PURIFICA CAO DE AR | MIDEA | 38FVCA18C5 | sem classe | Compra | 18000 | condensador | 23/01/2017 |  | CONDENSADORA CARRIER 18000 BTUS/H
condensadora | 711732 | ativo | 02/02/2021 | 41-EQUIPAMENTOS PARA REFRIGERACAO, CONDICIONAMENTO E PURIFICA CAO DE AR | MIDEA | 38FVCA18C5 | sem classe | Compra | 18000 | condensador | 23/01/2017 |  | CONDENSADORA CARRIER 18000 BTUS/H
evaporadora | 715951 | ativo | 30/09/2019 | 41-EQUIPAMENTOS PARA REFRIGERACAO, CONDICIONAMENTO E PURIFICA CAO DE AR | PHILCO | PAC18000IFM4 | sem classe | Compra |  | evaporador | 29/10/2017 |  | UNIDADE EVAPORADORA, INTERNO, 220V
evaporadora | 715956 | ativo | 30/09/2019 | 41-EQUIPAMENTOS PARA REFRIGERACAO, CONDICIONAMENTO E PURIFICA CAO DE AR | PHILCO | PAC18000IFM4 | sem classe | Compra |  | evaporador | 29/10/2017 |  | UNIDADE EVAPORADORA, INTERNO, 220V
evaporadora | 715946 | ativo | 30/09/2019 | 41-EQUIPAMENTOS PARA REFRIGERACAO, CONDICIONAMENTO E PURIFICA CAO DE AR | PHILCO | PAC18000IFM4 | sem classe | Compra |  | evaporador | 29/10/2017 |  | UNIDADE EVAPORADORA, INTERNO, 220V
evaporadora | 715947 | ativo | 30/09/2019 | 41-EQUIPAMENTOS PARA REFRIGERACAO, CONDICIONAMENTO E PURIFICA CAO DE AR | PHILCO | PAC18000IFM4 | sem classe | Compra |  | evaporador | 29/10/2017 |  | UNIDADE EVAPORADORA, INTERNO, 220V
evaporadora | 715948 | ativo | 30/09/2019 | 41-EQUIPAMENTOS PARA REFRIGERACAO, CONDICIONAMENTO E PURIFICA CAO DE AR | PHILCO | PAC18000IFM4 | sem classe | Compra |  | evaporador | 29/10/2017 |  | UNIDADE EVAPORADORA, INTERNO, 220V
evaporadora | 715949 | ativo | 30/09/2019 | 41-EQUIPAMENTOS PARA REFRIGERACAO, CONDICIONAMENTO E PURIFICA CAO DE AR | PHILCO | PAC18000IFM4 | sem classe | Compra |  | evaporador | 29/10/2017 |  | UNIDADE EVAPORADORA, INTERNO, 220V
evaporadora | 715950 | ativo | 30/09/2019 | 41-EQUIPAMENTOS PARA REFRIGERACAO, CONDICIONAMENTO E PURIFICA CAO DE AR | PHILCO | PAC18000IFM4 | sem classe | Compra |  | evaporador | 29/10/2017 |  | UNIDADE EVAPORADORA, INTERNO, 220V
evaporadora | 715952 | ativo | 30/09/2019 | 41-EQUIPAMENTOS PARA REFRIGERACAO, CONDICIONAMENTO E PURIFICA CAO DE AR | PHILCO | PAC18000IFM4 | sem classe | Compra |  | evaporador | 29/10/2017 |  | UNIDADE EVAPORADORA, INTERNO, 220V
evaporadora | 715953 | ativo | 30/09/2019 | 41-EQUIPAMENTOS PARA REFRIGERACAO, CONDICIONAMENTO E PURIFICA CAO DE AR | PHILCO | PAC18000IFM4 | sem classe | Compra |  | evaporador | 29/10/2017 |  | UNIDADE EVAPORADORA, INTERNO, 220V
evaporadora | 715955 | ativo | 30/09/2019 | 41-EQUIPAMENTOS PARA REFRIGERACAO, CONDICIONAMENTO E PURIFICA CAO DE AR | PHILCO | PAC18000IFM4 | sem classe | Compra |  | evaporador | 29/10/2017 |  | UNIDADE EVAPORADORA, INTERNO, 220V
evaporadora | 715957 | ativo | 30/09/2019 | 41-EQUIPAMENTOS PARA REFRIGERACAO, CONDICIONAMENTO E PURIFICA CAO DE AR | PHILCO | PAC18000IFM4 | sem classe | Compra |  | evaporador | 29/10/2017 |  | UNIDADE EVAPORADORA, INTERNO, 220V
condensadora | 715967 | ativo | 30/09/2019 | 41-EQUIPAMENTOS PARA REFRIGERACAO, CONDICIONAMENTO E PURIFICA CAO DE AR | PHILCO | PAC18000IFM4 | sem classe | Compra |  | condensador | 29/10/2017 |  | UNIDADE CONDENSADORA, EXTERNO, 220V
condensadora | 715968 | ativo | 30/09/2019 | 41-EQUIPAMENTOS PARA REFRIGERACAO, CONDICIONAMENTO E PURIFICA CAO DE AR | PHILCO | PAC18000IFM4 | sem classe | Compra |  | condensador | 29/10/2017 |  | UNIDADE CONDENSADORA, EXTERNO, 220V
condensadora | 715969 | ativo | 30/09/2019 | 41-EQUIPAMENTOS PARA REFRIGERACAO, CONDICIONAMENTO E PURIFICA CAO DE AR | PHILCO | PAC18000IFM4 | sem classe | Compra |  | condensador | 29/10/2017 |  | UNIDADE CONDENSADORA, EXTERNO, 220V
condensadora | 715970 | ativo | 30/09/2019 | 41-EQUIPAMENTOS PARA REFRIGERACAO, CONDICIONAMENTO E PURIFICA CAO DE AR | PHILCO | PAC18000IFM4 | sem classe | Compra |  | condensador | 29/10/2017 |  | UNIDADE CONDENSADORA, EXTERNO, 220V
condensadora | 715971 | ativo | 30/09/2019 | 41-EQUIPAMENTOS PARA REFRIGERACAO, CONDICIONAMENTO E PURIFICA CAO DE AR | PHILCO | PAC18000IFM4 | sem classe | Compra |  | condensador | 29/10/2017 |  | UNIDADE CONDENSADORA, EXTERNO, 220V
condensadora | 715972 | ativo | 30/09/2019 | 41-EQUIPAMENTOS PARA REFRIGERACAO, CONDICIONAMENTO E PURIFICA CAO DE AR | PHILCO | PAC18000IFM4 | sem classe | Compra |  | condensador | 29/10/2017 |  | UNIDADE CONDENSADORA, EXTERNO, 220V
condensadora | 715973 | ativo | 30/09/2019 | 41-EQUIPAMENTOS PARA REFRIGERACAO, CONDICIONAMENTO E PURIFICA CAO DE AR | PHILCO | PAC18000IFM4 | sem classe | Compra |  | condensador | 29/10/2017 |  | UNIDADE CONDENSADORA, EXTERNO, 220V
condensadora | 715974 | ativo | 30/09/2019 | 41-EQUIPAMENTOS PARA REFRIGERACAO, CONDICIONAMENTO E PURIFICA CAO DE AR | PHILCO | PAC18000IFM4 | sem classe | Compra |  | condensador | 29/10/2017 |  | UNIDADE CONDENSADORA, EXTERNO, 220V
condensadora | 715975 | ativo | 30/09/2019 | 41-EQUIPAMENTOS PARA REFRIGERACAO, CONDICIONAMENTO E PURIFICA CAO DE AR | PHILCO | PAC18000IFM4 | sem classe | Compra |  | condensador | 29/10/2017 |  | UNIDADE CONDENSADORA, EXTERNO, 220V
condensadora | 715976 | ativo | 30/09/2019 | 41-EQUIPAMENTOS PARA REFRIGERACAO, CONDICIONAMENTO E PURIFICA CAO DE AR | PHILCO | PAC18000IFM4 | sem classe | Compra |  | condensador | 29/10/2017 |  | UNIDADE CONDENSADORA, EXTERNO, 220V
condensadora | 715977 | ativo | 30/09/2019 | 41-EQUIPAMENTOS PARA REFRIGERACAO, CONDICIONAMENTO E PURIFICA CAO DE AR | PHILCO | PAC18000IFM4 | sem classe | Compra |  | condensador | 29/10/2017 |  | UNIDADE CONDENSADORA, EXTERNO, 220V
condensadora | 715978 | ativo | 30/09/2019 | 41-EQUIPAMENTOS PARA REFRIGERACAO, CONDICIONAMENTO E PURIFICA CAO DE AR | PHILCO | PAC18000IFM4 | sem classe | Compra |  | condensador | 29/10/2017 |  | UNIDADE CONDENSADORA, EXTERNO, 220V
condensadora | 755036 | ativo | 30/09/2019 | 41-EQUIPAMENTOS PARA REFRIGERACAO, CONDICIONAMENTO E PURIFICA CAO DE AR | fujitsu | AOBA36LFTL | sem classe | Compra | 36000 | condensador inverter | 14/11/2018 |  | UNIDADE CONDENSADORA inverter 36000 btus
evaporadora | 755040 | ativo | 30/09/2019 | 41-EQUIPAMENTOS PARA REFRIGERACAO, CONDICIONAMENTO E PURIFICA CAO DE AR | fujitsu | ABBA36LCT | sem classe | Compra | 36000 | evaporador inverter | 14/11/2018 |  | UNIDADE EVAPORADORA inverter 36000 btus
evaporadora | 755041 | ativo | 30/09/2019 | 41-EQUIPAMENTOS PARA REFRIGERACAO, CONDICIONAMENTO E PURIFICA CAO DE AR | fujitsu | ABBA36LCT | sem classe | Compra | 36000 | evaporador inverter | 14/11/2018 |  | UNIDADE EVAPORADORA inverter 36000 btus
evaporadora | 755038 | ativo | 30/09/2019 | 41-EQUIPAMENTOS PARA REFRIGERACAO, CONDICIONAMENTO E PURIFICA CAO DE AR | fujitsu | ABBA36LCT | sem classe | Compra | 36000 | evaporador inverter | 14/11/2018 |  | UNIDADE EVAPORADORA inverter 36000 btus
evaporadora | 755039 | ativo | 30/09/2019 | 41-EQUIPAMENTOS PARA REFRIGERACAO, CONDICIONAMENTO E PURIFICA CAO DE AR | fujitsu | ABBA36LCT | sem classe | Compra | 36000 | evaporador inverter | 14/11/2018 |  | UNIDADE EVAPORADORA inverter 36000 btus
condensadora | 755043 | ativo | 30/09/2019 | 41-EQUIPAMENTOS PARA REFRIGERACAO, CONDICIONAMENTO E PURIFICA CAO DE AR | fujitsu | AOBA36FTL | sem classe | Compra | 36000 | condensador inverter | 14/11/2018 |  | UNIDADE CONDENSADORA inverter 36000 btus
condensadora | 755044 | ativo | 30/09/2019 | 41-EQUIPAMENTOS PARA REFRIGERACAO, CONDICIONAMENTO E PURIFICA CAO DE AR | fujitsu | AOBA36FTL | sem classe | Compra | 36000 | condensador inverter | 14/11/2018 |  | UNIDADE CONDENSADORA inverter 36000 btus
condensadora | 755045 | ativo | 30/09/2019 | 41-EQUIPAMENTOS PARA REFRIGERACAO, CONDICIONAMENTO E PURIFICA CAO DE AR | fujitsu | AOBA36FTL | sem classe | Compra | 36000 | condensador inverter | 14/11/2018 |  | UNIDADE CONDENSADORA inverter 36000 btus
condensadora | 755046 | ativo | 30/09/2019 | 41-EQUIPAMENTOS PARA REFRIGERACAO, CONDICIONAMENTO E PURIFICA CAO DE AR | fujitsu | AOBA36FTL | sem classe | Compra | 36000 | condensador inverter | 14/11/2018 |  | UNIDADE CONDENSADORA inverter 36000 btus
evaporadora | 755031 | ativo | 30/09/2019 | 41-EQUIPAMENTOS PARA REFRIGERACAO, CONDICIONAMENTO E PURIFICA CAO DE AR | fujitsu | ABBA36LCT | sem classe | Compra | 36000 | evaporador inverter | 14/11/2018 |  | UNIDADE EVAPORADORA inverter 36000 btus
evaporadora | 755032 | ativo | 30/09/2019 | 41-EQUIPAMENTOS PARA REFRIGERACAO, CONDICIONAMENTO E PURIFICA CAO DE AR | fujitsu | ABBA36LCT | sem classe | Compra | 36000 | evaporador inverter | 14/11/2018 |  | UNIDADE EVAPORADORA inverter 36000 btus
evaporadora | 755033 | ativo | 30/09/2019 | 41-EQUIPAMENTOS PARA REFRIGERACAO, CONDICIONAMENTO E PURIFICA CAO DE AR | fujitsu | ABBA36LCT | sem classe | Compra | 36000 | evaporador inverter | 14/11/2018 |  | UNIDADE EVAPORADORA inverter 36000 btus
condensadora | 755034 | ativo | 30/09/2019 | 41-EQUIPAMENTOS PARA REFRIGERACAO, CONDICIONAMENTO E PURIFICA CAO DE AR | fujitsu | AOBA36LFTL | sem classe | Compra | 36000 | condensador inverter | 14/11/2018 |  | UNIDADE CONDENSADORA inverter 36000 btus
condensadora | 755035 | ativo | 30/09/2019 | 41-EQUIPAMENTOS PARA REFRIGERACAO, CONDICIONAMENTO E PURIFICA CAO DE AR | fujitsu | AOBA36LFTL | sem classe | Compra | 36000 | condensador inverter | 14/11/2018 |  | UNIDADE CONDENSADORA inverter 36000 btus
condensadora | 765999 | ativo |  | 41-EQUIPAMENTOS PARA REFRIGERACAO, CONDICIONAMENTO E PURIFICA CAO DE AR | elgin | eco inverter | sem classe | Doação | 18000 | condensador | 17/10/2019 |  | UNIDADE CONDENSADORA 18FR
condensadora | 766024 | ativo |  | 41-EQUIPAMENTOS PARA REFRIGERACAO, CONDICIONAMENTO E PURIFICA CAO DE AR | elgin | eco inverter | sem classe | Doação | 18000 | condensador | 17/10/2019 |  | UNIDADE CONDENSADORA 18FR
evaporadora | 766185 | ativo |  | 41-EQUIPAMENTOS PARA REFRIGERACAO, CONDICIONAMENTO E PURIFICA CAO DE AR | elgin | HVFE18B2IA | sem classe | Doação | 18000 | evaporador | 17/10/2019 |  | UNIDADE EVAPORADORA 18 FR
evaporadora | 766186 | ativo |  | 41-EQUIPAMENTOS PARA REFRIGERACAO, CONDICIONAMENTO E PURIFICA CAO DE AR | elgin | HVFE18B2IA | sem classe | Doação | 18000 | evaporador | 17/10/2019 |  | UNIDADE EVAPORADORA 18 FR
condensadora | 766188 | ativo |  | 41-EQUIPAMENTOS PARA REFRIGERACAO, CONDICIONAMENTO E PURIFICA CAO DE AR | ELGIN | 45HVFE12B2IA | sem classe | Doação | 12000 | condensador | 17/10/2019 |  | UNIDADE CONDENSADORA 12 FR
evaporadora | 766189 | ativo |  | 41-EQUIPAMENTOS PARA REFRIGERACAO, CONDICIONAMENTO E PURIFICA CAO DE AR | ELGIN | HVFE12B2IA | sem classe | Doação | 12000 | evaporador | 17/10/2019 |  | UNIDADE EVAPORADORA 12 FR
evaporadora | 715954 | ativo | 30/09/2019 | 41-EQUIPAMENTOS PARA REFRIGERACAO, CONDICIONAMENTO E PURIFICA CAO DE AR | PHILCO | PAC18000IFM4 | sem classe | Compra |  | evaporador | 29/10/2017 |  | UNIDADE EVAPORADORA, INTERNO, 220V
evaporadora | 771476 | ativo |  | 41-EQUIPAMENTOS PARA REFRIGERACAO, CONDICIONAMENTO E PURIFICA CAO DE AR | ELGIN | SPLIT HI WALL INVERTER FRIO 220V | sem classe | Compra | 12000 | evaporador | 17/09/2020 |  | UNIDADE EVAPORADORA 12.000BTUs
evaporadora | 771477 | ativo |  | 41-EQUIPAMENTOS PARA REFRIGERACAO, CONDICIONAMENTO E PURIFICA CAO DE AR | ELGIN | SPLIT HI WALL INVERTER FRIO 220V | sem classe | Compra | 12000 | evaporador | 17/09/2020 |  | UNIDADE EVAPORADORA 12.000BTUs
evaporadora | 771478 | ativo |  | 41-EQUIPAMENTOS PARA REFRIGERACAO, CONDICIONAMENTO E PURIFICA CAO DE AR | ELGIN | SPLIT HI WALL INVERTER FRIO 220V | sem classe | Compra | 12000 | evaporador | 17/09/2020 |  | UNIDADE EVAPORADORA 12.000BTUs
evaporadora | 771479 | ativo |  | 41-EQUIPAMENTOS PARA REFRIGERACAO, CONDICIONAMENTO E PURIFICA CAO DE AR | ELGIN | SPLIT HI WALL INVERTER FRIO 220V | sem classe | Compra | 12000 | evaporador | 17/09/2020 |  | UNIDADE EVAPORADORA 12.000BTUs
condensadora | 771480 | ativo |  | 41-EQUIPAMENTOS PARA REFRIGERACAO, CONDICIONAMENTO E PURIFICA CAO DE AR | ELGIN | SPLIT HI WALL INVERTER FRIO 220V | sem classe | Compra | 12000 | condensador | 17/09/2020 |  | UNIDADE CONDENSADORA 12.000BTUS
condensadora | 771481 | ativo |  | 41-EQUIPAMENTOS PARA REFRIGERACAO, CONDICIONAMENTO E PURIFICA CAO DE AR | ELGIN | SPLIT HI WALL INVERTER FRIO 220V | sem classe | Compra | 12000 | condensador | 17/09/2020 |  | UNIDADE CONDENSADORA 12.000BTUS
condensadora | 771482 | ativo |  | 41-EQUIPAMENTOS PARA REFRIGERACAO, CONDICIONAMENTO E PURIFICA CAO DE AR | ELGIN | SPLIT HI WALL INVERTER FRIO 220V | sem classe | Compra | 12000 | condensador | 17/09/2020 |  | UNIDADE CONDENSADORA 12.000BTUS
condensadora | 771483 | ativo |  | 41-EQUIPAMENTOS PARA REFRIGERACAO, CONDICIONAMENTO E PURIFICA CAO DE AR | ELGIN | SPLIT HI WALL INVERTER FRIO 220V | sem classe | Compra | 12000 | condensador | 17/09/2020 |  | UNIDADE CONDENSADORA 12.000BTUS
split | 671351 | ativo | 02/02/2021 | 41-EQUIPAMENTOS PARA REFRIGERACAO, CONDICIONAMENTO E PURIFICA CAO DE AR | MIDEA | 42FVCA18C5 | A | Compra | 18000 | evaporador | 13/01/2017 |  | CONDICIONADOR DE AR; DO TIPO SPLIT HI-WALL (PAREDE); COM CAPACIDADE DE NO MINIMO 18.000 BTU/H; OPERACAO: FRIO; VAZAO DE AR DE NO MINIMO 500 M3/H; COM FILTRO DO TIPO LAVAVEL; VOLTAGEM: 220 VOLTS. 60 HZ; COM CONSUMO APROXIMADO DE 1800 W; COM SELO PROCEL. CLASSIFICACAO ENERGETICA A; FUNCOES: REGULAGEM
split | 671352 | ativo | 02/02/2021 | 41-EQUIPAMENTOS PARA REFRIGERACAO, CONDICIONAMENTO E PURIFICA CAO DE AR | MIDEA | 42FVCA18C5 | A | Compra | 18000 | evaporador | 13/01/2017 |  | CONDICIONADOR DE AR; DO TIPO SPLIT HI-WALL (PAREDE); COM CAPACIDADE DE NO MINIMO 18.000 BTU/H; OPERACAO: FRIO; VAZAO DE AR DE NO MINIMO 500 M3/H; COM FILTRO DO TIPO LAVAVEL; VOLTAGEM: 220 VOLTS. 60 HZ; COM CONSUMO APROXIMADO DE 1800 W; COM SELO PROCEL. CLASSIFICACAO ENERGETICA A; FUNCOES: REGULAGEM
split | 671353 | ativo | 02/02/2021 | 41-EQUIPAMENTOS PARA REFRIGERACAO, CONDICIONAMENTO E PURIFICA CAO DE AR | MIDEA | 42FVCA18C5 | A | Compra | 18000 | evaporador | 13/01/2017 |  | CONDICIONADOR DE AR; DO TIPO SPLIT HI-WALL (PAREDE); COM CAPACIDADE DE NO MINIMO 18.000 BTU/H; OPERACAO: FRIO; VAZAO DE AR DE NO MINIMO 500 M3/H; COM FILTRO DO TIPO LAVAVEL; VOLTAGEM: 220 VOLTS. 60 HZ; COM CONSUMO APROXIMADO DE 1800 W; COM SELO PROCEL. CLASSIFICACAO ENERGETICA A; FUNCOES: REGULAGEM
split | 671354 | ativo | 28/01/2021 | 41-EQUIPAMENTOS PARA REFRIGERACAO, CONDICIONAMENTO E PURIFICA CAO DE AR | MIDEA | 42FVCA18C5 | A | Compra | 18000 | evaporador | 13/01/2017 |  | CONDICIONADOR DE AR; DO TIPO SPLIT HI-WALL (PAREDE); COM CAPACIDADE DE NO MINIMO 18.000 BTU/H; OPERACAO: FRIO; VAZAO DE AR DE NO MINIMO 500 M3/H; COM FILTRO DO TIPO LAVAVEL; VOLTAGEM: 220 VOLTS. 60 HZ; COM CONSUMO APROXIMADO DE 1800 W; COM SELO PROCEL. CLASSIFICACAO ENERGETICA A; FUNCOES: REGULAGEM
split | 671355 | ativo | 30/09/2019 | 41-EQUIPAMENTOS PARA REFRIGERACAO, CONDICIONAMENTO E PURIFICA CAO DE AR | MIDEA | 42FVCA18C5 | A | Compra | 18000 | evaporador | 13/01/2017 |  | CONDICIONADOR DE AR; DO TIPO SPLIT HI-WALL (PAREDE); COM CAPACIDADE DE NO MINIMO 18.000 BTU/H; OPERACAO: FRIO; VAZAO DE AR DE NO MINIMO 500 M3/H; COM FILTRO DO TIPO LAVAVEL; VOLTAGEM: 220 VOLTS. 60 HZ; COM CONSUMO APROXIMADO DE 1800 W; COM SELO PROCEL. CLASSIFICACAO ENERGETICA A; FUNCOES: REGULAGEM

## COTUCA
Match | Identificador | Status Bem | Data Situação | Grupo | Marca | Modelo | Selo PROCEL | Modo de aquisição | Potência frigorífica (BTU/h) | Tipo | Data de compra | Localização | Descrição
ar condicionado | 277891 | ativo | 11/02/1998 | 41-EQUIPAMENTOS PARA REFRIGERACAO, CONDICIONAMENTO E PURIFICA CAO DE AR | SPRINGER | MUNDIAL | sem classe | Doação | 10500 | sem classe | 08/03/1994 |  | APARELHO DE AR CONDICIONADO 10500 BTUS FRIO. 110V
ar condicionado | 278746 | ativo | 27/04/1998 | 41-EQUIPAMENTOS PARA REFRIGERACAO, CONDICIONAMENTO E PURIFICA CAO DE AR |  | COMPACTO MUNDIAL | sem classe | Compra | 21000 | sem classe | 01/04/1998 |  | APARELHO DE AR CONDICIONADO 21000 BTU/H. SOMENTE CICLO FRIO.220 V. 60 HZ.
ar condicionado | 278778 | ativo | 05/06/1998 | 41-EQUIPAMENTOS PARA REFRIGERACAO, CONDICIONAMENTO E PURIFICA CAO DE AR |  | MUNDIAL | sem classe | Compra | 21000 | sem classe | 11/05/1998 |  | APARELHO DE AR CONDICIONADO 21000 BTU/H. SOMENTE CICLO FRIO.220 V. 60 HZ.
condensadora | 573064 | ativo | 05/02/2018 | 41-EQUIPAMENTOS PARA REFRIGERACAO, CONDICIONAMENTO E PURIFICA CAO DE AR |  |  | sem classe | Doação | 36000 | condensador | 25/01/2012 |  | CONDENSADORA SPRINGER PISO TETO 36.000 BTUS SPRING CARRIER (rf)
evaporadora | 573065 | ativo | 05/02/2018 | 41-EQUIPAMENTOS PARA REFRIGERACAO, CONDICIONAMENTO E PURIFICA CAO DE AR |  |  | sem classe | Doação | 36000 | evaporador | 25/01/2012 |  | EVAPORADORA SPRINGER PISO TETO 36.000 BTUS SPRINGER CARRIER (RF)
condensadora | 587916 | ativo | 12/12/2012 | 41-EQUIPAMENTOS PARA REFRIGERACAO, CONDICIONAMENTO E PURIFICA CAO DE AR |  |  | sem classe | Doação | 48000 | condensador | 19/04/2012 |  | CONDENSADORA KOMECO PISO TETO 48000 BTUS FRIO KOP 48 FC 220VPADRAO <RF>
evaporadora | 587917 | ativo | 12/12/2012 | 41-EQUIPAMENTOS PARA REFRIGERACAO, CONDICIONAMENTO E PURIFICA CAO DE AR |  |  | sem classe | Doação | 48000 | evaporador | 19/04/2012 |  | EVAPORADORA KOMECO PISO TETO 48000 BTUS FRIO KOP 48FC 220V PADRAO <RF>
evaporadora | 587918 | ativo | 12/12/2012 | 41-EQUIPAMENTOS PARA REFRIGERACAO, CONDICIONAMENTO E PURIFICA CAO DE AR |  |  | sem classe | Doação | 36000 | evaporador | 06/07/2012 |  | EVAPORADORA SPACE 36000 CARRIER S/ FIO <RF>
condensadora | 587919 | ativo | 12/12/2012 | 41-EQUIPAMENTOS PARA REFRIGERACAO, CONDICIONAMENTO E PURIFICA CAO DE AR |  |  | sem classe | Doação | 36000 | condensador | 06/07/2012 |  | CONDENSADORA SPACE 36000 CARRIER VERTICAL 220V <RF>
evaporadora | 632327 | ativo | 15/07/2015 | 41-EQUIPAMENTOS PARA REFRIGERACAO, CONDICIONAMENTO E PURIFICA CAO DE AR | LG | USNQ242CSZ2F | sem classe | Doação |  | evaporador | 25/08/2014 |  | UNIDADE EVAPORADORA
condensadora | 632328 | ativo | 15/07/2015 | 41-EQUIPAMENTOS PARA REFRIGERACAO, CONDICIONAMENTO E PURIFICA CAO DE AR | LG | USUQ242CSZ2220V | sem classe | Doação |  | condensador | 25/08/2014 |  | UNIDADE CONDENSADORA
evaporadora | 699033 | ativo | 03/10/2016 | 41-EQUIPAMENTOS PARA REFRIGERACAO, CONDICIONAMENTO E PURIFICA CAO DE AR | GREE GARDEN | SPLIT HI-WALL | sem classe | Compra | 9000 | evaporador | 16/09/2016 |  | UNIDADE EVAPORADORA 9000 BTUS
evaporadora | 688730 | ativo | 03/10/2016 | 41-EQUIPAMENTOS PARA REFRIGERACAO, CONDICIONAMENTO E PURIFICA CAO DE AR | GREE GARDEN | SPLIT HI-WALL | sem classe | Compra | 9000 | evaporador | 16/09/2016 |  | UNIDADE EVAPORADORA 9000 BTUS
evaporadora | 692542 | ativo | 02/06/2011 | 41-EQUIPAMENTOS PARA REFRIGERACAO, CONDICIONAMENTO E PURIFICA CAO DE AR | GREE | SPLIT | sem classe | Doação | 3600 | evaporador | 15/10/2010 |  | EVAPORADORA INTERNA 3600 BTUS
evaporadora | 709876 | ativo | 31/01/2011 | 41-EQUIPAMENTOS PARA REFRIGERACAO, CONDICIONAMENTO E PURIFICA CAO DE AR | ELGIN/SRF | SPLIT | sem classe | Compra |  | evaporador | 18/01/2011 |  | UNIDADE EVAPORADORA COM CONTROLE REMOTO SEM FIO. NA VOLTAGEM 220V
split | 667234 | ativo | 03/10/2016 | 41-EQUIPAMENTOS PARA REFRIGERACAO, CONDICIONAMENTO E PURIFICA CAO DE AR | GREE GARDEN | SPLIT HI-WALL | sem classe | Compra | 9000 | evaporador | 15/08/2016 |  | CONDICIONADOR DE AR; TIPO SPLIT HI-WALL; CAPACIDADE 9000 BTUS
split | 667235 | ativo | 03/10/2016 | 41-EQUIPAMENTOS PARA REFRIGERACAO, CONDICIONAMENTO E PURIFICA CAO DE AR | GREE GARDEN | SPLIT HI-WALL | sem classe | Compra | 9000 | evaporador | 15/08/2016 |  | CONDICIONADOR DE AR; TIPO SPLIT HI-WALL; CAPACIDADE 9000 BTUS

## CPF
Match | Identificador | Status Bem | Data Situação | Grupo | Marca | Modelo | Selo PROCEL | Modo de aquisição | Potência frigorífica (BTU/h) | Tipo | Data de compra | Localização | Descrição
condicionador de ar | 55565 | ativo | 21/11/2018 | 41-EQUIPAMENTOS PARA REFRIGERACAO, CONDICIONAMENTO E PURIFICA CAO DE AR |  | NEW SILENT LINE-ELQ-12000-2 | sem classe | Compra | 12000 | janela | 29/09/1997 |  | APARELHO DE CONDICIONADOR DE AR TIPO JANELA.12000 BTU/H. CICLO QUENTE/FRIO.220 V.60 HZ.12A
condicionador de ar | 56160 | ativo | 17/03/1998 | 41-EQUIPAMENTOS PARA REFRIGERACAO, CONDICIONAMENTO E PURIFICA CAO DE AR |  | MUNDIAL | sem classe | Compra | 30000 | sem classe | 11/09/1997 |  | CONDICIONADOR DE AR DE 30000 BTU/H. 220 V. 60 HZ. SOMENTE CICLO FRIO. CORRENTE NOMINAL 25 A.
condicionador de ar | 58256 | ativo | 22/12/1998 | 41-EQUIPAMENTOS PARA REFRIGERACAO, CONDICIONAMENTO E PURIFICA CAO DE AR |  | MUNDIAL | sem classe | Compra | 30000 | sem classe | 27/11/1998 |  | CONDICIONADOR DE AR DE 30000 BTU/H. 220 V. 60 HZ. SOMENTE CICLO FRIO. CORRENTE NOMINAL 25 A.
ar condicionado | 97518 | ativo | 18/09/2013 | 41-EQUIPAMENTOS PARA REFRIGERACAO, CONDICIONAMENTO E PURIFICA CAO DE AR | SPRINGER | SILENTIA | sem classe | Compra | 12300 | janela | 21/11/2005 |  | AR CONDICIONADO CAPACIDADE DE 12.300 BTU/H COM CICLO QUENTEFRIO. 220 V. 60 HZ. TIPO JANELA. COM SISTEMA DE RENOVACAO DEAR E GABINETE DESLIZANTE
ar condicionado | 165116 | ativo | 21/11/2018 | 41-EQUIPAMENTOS PARA REFRIGERACAO, CONDICIONAMENTO E PURIFICA CAO DE AR | SPRINGER | XCJ 185 D | sem classe | Compra | 18000 | janela | 15/12/2004 |  | APARELHO DE AR CONDICIONADO. TIPO JANELA. CAPACIDADE NOMINALMINIMA DE 18000 BTU/H. TENSAO NOMINAL DE 220 VOLTS. FREQUEN-CIA 60HZ. SOMENTE CICLO FRIO. COMPRESSOR ROTATIVO. RENOVACAODE AR. BAIXO NIVEL DE RUIDO.
ar condicionado | 165172 | ativo | 14/11/2018 | 41-EQUIPAMENTOS PARA REFRIGERACAO, CONDICIONAMENTO E PURIFICA CAO DE AR | SPRINGER | YCH 305 D | sem classe | Compra | 30000 | janela | 15/12/2004 |  | APARELHO DE AR CONDICIONADO TIPO JANELA. CAPACIDADE TERMICA DE 30.000 BTU/H. CICLO FRIO. 220V. 60HZ.
condicionador de ar | 165686 | ativo | 14/11/2018 | 41-EQUIPAMENTOS PARA REFRIGERACAO, CONDICIONAMENTO E PURIFICA CAO DE AR | SPRINGER | SILENTIA MCA - 125 MB | sem classe | Compra | 12000 | janela | 15/12/2004 |  | CONDICIONADOR DE AR. 12.000 BTU/H. TIPO JANELA. ALIMENTACAO ELETRICA EM 220V. 60HZ. CICLO QUENTE E FRIO.
condicionador de ar | 166376 | ativo | 14/11/2018 | 41-EQUIPAMENTOS PARA REFRIGERACAO, CONDICIONAMENTO E PURIFICA CAO DE AR | SPRINGER | SILENTIA MCA - 125 MB | sem classe | Compra | 12000 | janela | 15/12/2004 |  | CONDICIONADOR DE AR. 12.000 BTU/H. TIPO JANELA. ALIMENTACAO ELETRICA EM 220V. 60HZ. CICLO QUENTE E FRIO.
condicionador de ar | 166638 | ativo | 14/11/2018 | 41-EQUIPAMENTOS PARA REFRIGERACAO, CONDICIONAMENTO E PURIFICA CAO DE AR | SPRINGER | SILENTIA MCA - 125 MB | sem classe | Compra | 12000 | janela | 15/12/2004 |  | CONDICIONADOR DE AR. 12.000 BTU/H. TIPO JANELA. ALIMENTACAO ELETRICA EM 220V. 60HZ. CICLO QUENTE E FRIO.
ar condicionado | 185514 | ativo | 14/11/2018 | 41-EQUIPAMENTOS PARA REFRIGERACAO, CONDICIONAMENTO E PURIFICA CAO DE AR | SPRINGER | YCC 215 D | sem classe | Compra | 21000 | janela | 15/12/2004 |  | APARELHO DE AR CONDICIONADO 21000 BTU/H. TIPO JANELA. ALIMENTACAO ELETRICA EM 220 V. 60HZ. CICLO FRIO. COMANDO DE EXAUS-TAO E VENTILACAO. PERMITE A RENOVACAO DO AR INTERNO. COMPRESSOR ROTATIVO. PROPORCIONANDO MENOR CONSUMO DE ENERGIA. GABI-NETE DESLIZANTE. DISPENSA BANDEJA E TIRANTES METALICOS DE FI
ar condicionado | 202678 | ativo | 10/09/2013 | 41-EQUIPAMENTOS PARA REFRIGERACAO, CONDICIONAMENTO E PURIFICA CAO DE AR | SPRINGER | YCC 215 D | sem classe | Compra | 21000 | janela | 15/12/2004 |  | APARELHO DE AR CONDICIONADO 21000 BTU/H. TIPO JANELA. ALIMENTACAO ELETRICA EM 220 V. 60HZ. CICLO FRIO. COMANDO DE EXAUS-TAO E VENTILACAO. PERMITE A RENOVACAO DO AR INTERNO. COMPRESSOR ROTATIVO. PROPORCIONANDO MENOR CONSUMO DE ENERGIA. GABI-NETE DESLIZANTE. DISPENSA BANDEJA E TIRANTES METALICOS DE FI
condicionador de ar | 160618 | ativo | 16/09/1997 | 41-EQUIPAMENTOS PARA REFRIGERACAO, CONDICIONAMENTO E PURIFICA CAO DE AR | GE | BCF1217 | Antes PROCEL | Compra | 17000 | sem classe | 09/12/1974 |  | CONDICIONADOR DE AR- 17000 BTUS
condensadora | 633245 | ativo | 07/01/2015 | 41-EQUIPAMENTOS PARA REFRIGERACAO, CONDICIONAMENTO E PURIFICA CAO DE AR | SPRINGER | ZCB185RBB | A | Compra | 18000 | janela | 12/05/2014 |  | CONDICIONADOR DE AR; DO TIPO JANELA; COM CAPACIDADE DE 18.000 BTU/H; OPERACAO: CICLO FRIO; VAZAO DE AR DE 519 M3/H; VOLTAGEM: 220V. 60 HZ; COM CONSUMO APROXIMADO DE 1.84 KW/H; COM SELO PROCEL. CLASSIFICACAO A ; COM BAIXO NIVEL DE RUIDO; EQUIPAMENTO COMPOSTO DE UMA UNIDADE CONDENSADORA E UMA EVAPORA
condensadora | 633243 | ativo | 14/11/2018 | 41-EQUIPAMENTOS PARA REFRIGERACAO, CONDICIONAMENTO E PURIFICA CAO DE AR | SPRINGER | ZCB185RBB | A | Compra | 18000 | janela | 12/05/2014 |  | CONDICIONADOR DE AR; DO TIPO JANELA; COM CAPACIDADE DE 18.000 BTU/H; OPERACAO: CICLO FRIO; VAZAO DE AR DE 519 M3/H; VOLTAGEM: 220V. 60 HZ; COM CONSUMO APROXIMADO DE 1.84 KW/H; COM SELO PROCEL. CLASSIFICACAO A ; COM BAIXO NIVEL DE RUIDO; EQUIPAMENTO COMPOSTO DE UMA UNIDADE CONDENSADORA E UMA EVAPORA
condensadora | 633244 | ativo | 07/01/2015 | 41-EQUIPAMENTOS PARA REFRIGERACAO, CONDICIONAMENTO E PURIFICA CAO DE AR | SPRINGER | ZCB185RBB | A | Compra | 18000 | janela | 12/05/2014 |  | CONDICIONADOR DE AR; DO TIPO JANELA; COM CAPACIDADE DE 18.000 BTU/H; OPERACAO: CICLO FRIO; VAZAO DE AR DE 519 M3/H; VOLTAGEM: 220V. 60 HZ; COM CONSUMO APROXIMADO DE 1.84 KW/H; COM SELO PROCEL. CLASSIFICACAO A ; COM BAIXO NIVEL DE RUIDO; EQUIPAMENTO COMPOSTO DE UMA UNIDADE CONDENSADORA E UMA EVAPORA
condensadora | 699027 | ativo | 08/01/2015 | 41-EQUIPAMENTOS PARA REFRIGERACAO, CONDICIONAMENTO E PURIFICA CAO DE AR | BRIZE | HI WALL | sem classe | Compra | 12000 | condensador | 08/01/2015 |  | CONDENSADORA 12.000 BTUS
condensadora | 688622 | ativo | 08/01/2015 | 41-EQUIPAMENTOS PARA REFRIGERACAO, CONDICIONAMENTO E PURIFICA CAO DE AR | BRIZE | HI WALL | sem classe | Compra | 12000 | condensador | 08/01/2015 |  | CONDENSADORA 12.000 BTUS
condensadora | 702018 | ativo | 08/01/2015 | 41-EQUIPAMENTOS PARA REFRIGERACAO, CONDICIONAMENTO E PURIFICA CAO DE AR | BRIZE | HI WALL | sem classe | Compra | 12000 | condensador | 08/01/2015 |  | CONDENSADORA 12.000 BTUS

## CPO
Match | Identificador | Status Bem | Data Situação | Grupo | Marca | Modelo | Selo PROCEL | Modo de aquisição | Potência frigorífica (BTU/h) | Tipo | Data de compra | Localização | Descrição
condicionador de ar | 287841 | ativo | 10/01/2013 | 41-EQUIPAMENTOS PARA REFRIGERACAO, CONDICIONAMENTO E PURIFICA CAO DE AR | SPRINGER | MUNDIAL | sem classe | Compra | 7500 | sem classe | 05/12/1995 |  | CONDICIONADOR DE AR 7500 BTU/H. 220 V. 60 HZ. SOMENTE CICLO FRIO. CORRENTE NOMINAL 5 A.
condicionador de ar | 287852 | ativo | 05/07/2010 | 41-EQUIPAMENTOS PARA REFRIGERACAO, CONDICIONAMENTO E PURIFICA CAO DE AR | SPRINGER | LINHA MUNDIAL | sem classe | Doação | 7500 | sem classe | 31/01/1996 |  | CONDICIONADOR DE AR. 7500 BTUS. FRIO. 220V.. LINHA MUNDIAL MARCA SPRINGER. (RF).
condicionador de ar | 91772 | ativo | 05/07/2010 | 41-EQUIPAMENTOS PARA REFRIGERACAO, CONDICIONAMENTO E PURIFICA CAO DE AR | SPRINGER | SILENTIA | sem classe | Doação | 12300 | sem classe | 13/04/2005 |  | CONDICIONADOR DE AR SPRINGER SILENTIA 12300 BTUS (RF)

## CPP
Match | Identificador | Status Bem | Data Situação | Grupo | Marca | Modelo | Selo PROCEL | Modo de aquisição | Potência frigorífica (BTU/h) | Tipo | Data de compra | Localização | Descrição
split | 500111 | ativo | 24/07/2009 | 41-EQUIPAMENTOS PARA REFRIGERACAO, CONDICIONAMENTO E PURIFICA CAO DE AR | CARRIER |  | sem classe | Doação | 24000 | evaporador | 03/07/2009 |  | APARELHO CONDICIONADOR DE AR DE 24.000 BTUS TIPO SPLIT SYSTEM (RF)
split | 500112 | ativo | 24/07/2009 | 41-EQUIPAMENTOS PARA REFRIGERACAO, CONDICIONAMENTO E PURIFICA CAO DE AR | CARRIER |  | sem classe | Doação | 36000 | evaporador | 03/07/2009 |  | APARELHO CONDICIONADOR DE AR DE 36.000 BTUS TIPO SPLIT SYSTEM (RF)

## CPQBA
Match | Identificador | Status Bem | Data Situação | Grupo | Marca | Modelo | Selo PROCEL | Modo de aquisição | Potência frigorífica (BTU/h) | Tipo | Data de compra | Localização | Descrição
condicionador de ar | 412973 | ativo | 26/11/2013 | 41-EQUIPAMENTOS PARA REFRIGERACAO, CONDICIONAMENTO E PURIFICA CAO DE AR | CONSUL |  | sem classe | Compra | 18000 | sem classe | 17/06/1996 |  | CONDICIONADOR DE AR 18000 BTUS QUENTE/FRIO. 220V. (RF)
ar condicionado | 412906 | ativo | 21/02/2019 | 41-EQUIPAMENTOS PARA REFRIGERACAO, CONDICIONAMENTO E PURIFICA CAO DE AR | CONSUL |  | Antes PROCEL | Doação |  | sem classe | 19/01/1993 |  | APARELHO DE AR CONDICIONADO.
ar condicionado | 412960 | ativo | 21/08/1997 | 41-EQUIPAMENTOS PARA REFRIGERACAO, CONDICIONAMENTO E PURIFICA CAO DE AR |  |  | Antes PROCEL | Compra |  | central | 05/11/1986 |  | SISTEMA CENTRAL DE AR CONDICIONADO
ar condicionado | 412961 | ativo | 27/09/1999 | 41-EQUIPAMENTOS PARA REFRIGERACAO, CONDICIONAMENTO E PURIFICA CAO DE AR | SPRINGER |  | Antes PROCEL | Doação | 12000 | sem classe | 12/09/1989 |  | APARELHO DE AR CONDICIONADO 12000 BTUS QUENTE/FRIO. 220 V
condicionador de ar | 412966 | ativo | 09/11/2016 | 41-EQUIPAMENTOS PARA REFRIGERACAO, CONDICIONAMENTO E PURIFICA CAO DE AR | SPRINGER | MUNDIAL | sem classe | Doação | 7500 | sem classe | 28/08/1996 |  | CONDICIONADOR DE AR. 7500 BTUS. LINHA MUNDIAL. FRIO.220V.(RF
condicionador de ar | 412975 | ativo | 27/10/1998 | 41-EQUIPAMENTOS PARA REFRIGERACAO, CONDICIONAMENTO E PURIFICA CAO DE AR | CONSUL |  | sem classe | Compra | 18000 | sem classe | 17/06/1996 |  | CONDICIONADOR DE AR 18000 BTUS QUENTE/FRIO. 220V. (RF)
condicionador de ar | 412976 | ativo | 27/10/1998 | 41-EQUIPAMENTOS PARA REFRIGERACAO, CONDICIONAMENTO E PURIFICA CAO DE AR | CONSUL |  | sem classe | Doação | 10000 | sem classe | 17/06/1996 |  | CONDICIONADOR DE AR 10000 BTUS. 220 Q/F. (RF)
condicionador de ar | 412977 | ativo | 27/10/1998 | 41-EQUIPAMENTOS PARA REFRIGERACAO, CONDICIONAMENTO E PURIFICA CAO DE AR | CONSUL |  | sem classe | Doação | 10000 | sem classe | 17/06/1996 |  | CONDICIONADOR DE AR 10000 BTUS. 220 Q/F. (RF)
condicionador de ar | 412978 | ativo | 26/11/2013 | 41-EQUIPAMENTOS PARA REFRIGERACAO, CONDICIONAMENTO E PURIFICA CAO DE AR | CONSUL |  | sem classe | Doação | 10000 | sem classe | 17/06/1996 |  | CONDICIONADOR DE AR 10000 BTUS. 220 Q/F. (RF)
condicionador de ar | 413196 | ativo | 06/11/1998 | 41-EQUIPAMENTOS PARA REFRIGERACAO, CONDICIONAMENTO E PURIFICA CAO DE AR | SPRINGER CARRIER | INNOVARE | sem classe | Doação | 18000 | sem classe | 27/05/1998 |  | CONDICIONADOR DE AR. 18000 BTUS. FRIO. 220V. (RF)
condicionador de ar | 413189 | ativo | 06/11/1998 | 41-EQUIPAMENTOS PARA REFRIGERACAO, CONDICIONAMENTO E PURIFICA CAO DE AR | SPRINGER CARRIER | INNOVARE | sem classe | Doação | 10500 | sem classe | 27/05/1998 |  | CONDICIONADOR DE AR. 10500 BTUS. FRIO. 220V. (RF)
condicionador de ar | 413192 | ativo | 06/11/1998 | 41-EQUIPAMENTOS PARA REFRIGERACAO, CONDICIONAMENTO E PURIFICA CAO DE AR | SPRINGER CARRIER |  | sem classe | Doação | 12300 | sem classe | 27/05/1998 |  | CONDICIONADOR DE AR 12300 BTUS. FRIO. 220V. (RF)
condicionador de ar | 413193 | ativo | 19/02/2009 | 41-EQUIPAMENTOS PARA REFRIGERACAO, CONDICIONAMENTO E PURIFICA CAO DE AR | SPRINGER CERRIER | INNOVARE | sem classe | Doação | 15000 | sem classe | 27/05/1998 |  | CONDICIONADOR DE AR. 15000 BTUS. FRIO. 220V. (RF)
condicionador de ar | 413194 | ativo | 15/10/2012 | 41-EQUIPAMENTOS PARA REFRIGERACAO, CONDICIONAMENTO E PURIFICA CAO DE AR | SPRINGER CERRIER | INNOVARE | sem classe | Doação | 15000 | sem classe | 27/05/1998 |  | CONDICIONADOR DE AR. 15000 BTUS. FRIO. 220V. (RF)
condicionador de ar | 413318 | ativo | 22/04/1999 | 41-EQUIPAMENTOS PARA REFRIGERACAO, CONDICIONAMENTO E PURIFICA CAO DE AR | SPRINGER | INNOVARE | sem classe | Doação | 15000 | sem classe | 10/02/1999 |  | CONDICIONADOR DE AR 15000 BTUS. CICLO FRIO. 220V. (RF)
condicionador de ar | 413364 | ativo | 15/10/2012 | 41-EQUIPAMENTOS PARA REFRIGERACAO, CONDICIONAMENTO E PURIFICA CAO DE AR | SPRINGER |  | sem classe | Doação | 30000 | sem classe | 31/03/1999 |  | CONDICIONADOR DE AR 30000 BTUS. SPRINGER. CICLO FRIO. 220V.
ar condicionado | 413411 | ativo | 22/01/2004 | 41-EQUIPAMENTOS PARA REFRIGERACAO, CONDICIONAMENTO E PURIFICA CAO DE AR |  |  | sem classe | Compra | 21000 | janela | 16/12/2003 |  | APARELHO DE AR CONDICIONADO. TIPO JANELA. CAPACIDADE NOMINALMINIMA DE 21000 BTU/H. TENSAO NOMINAL DE 220 VOLTS. FREQUEN-CIA 60HZ. SOMENTE CICLO FRIO. COMPRESSOR ROTATIVO. RENOVACAODE AR. BAIXO NIVEL DE RUIDO.
ar condicionado | 413571 | ativo | 28/03/2001 | 41-EQUIPAMENTOS PARA REFRIGERACAO, CONDICIONAMENTO E PURIFICA CAO DE AR | SPRINGER | BQA-125D INNOVARE | sem classe | Doação | 12300 | sem classe | 04/01/2001 |  | APARELHO DE AR CONDICIONADO 220V. CAP. 12300 BTUS/H QUENTE E FRIO
condicionador de ar | 414032 | ativo | 20/10/2005 | 41-EQUIPAMENTOS PARA REFRIGERACAO, CONDICIONAMENTO E PURIFICA CAO DE AR | SPLIT | HI-WALL | sem classe | Doação | 24000 | sem classe | 23/09/2005 |  | APARELHO CONDICIONADOR DE AR 24000 BTUS. CICLO FRIO (RF)
condicionador de ar | 414054 | ativo | 28/03/2006 | 41-EQUIPAMENTOS PARA REFRIGERACAO, CONDICIONAMENTO E PURIFICA CAO DE AR | SPRINGER | SILENTIA | sem classe | Doação | 10000 | sem classe | 13/02/2006 |  | APARELHO CONDICIONADOR DE AR DE 10000 BTUS/H (RF)
condicionador de ar | 439443 | ativo | 13/09/2007 | 41-EQUIPAMENTOS PARA REFRIGERACAO, CONDICIONAMENTO E PURIFICA CAO DE AR | SILEMNTIA | 12000BTUS | sem classe | Doação | 12000 | sem classe | 06/06/2007 |  | APARELHO CONDICIONADOR DE AR 12000 BTUS COMPACTO SILENTIA SÓ FRIO COM CONTROLE REMOTO 220V. SPRINGER (RF)
condicionador de ar | 503113 | ativo | 26/11/2013 | 41-EQUIPAMENTOS PARA REFRIGERACAO, CONDICIONAMENTO E PURIFICA CAO DE AR |  |  | sem classe | Doação | 18000 | sem classe | 01/09/2008 |  | CONDICIONADOR DE AR 18.000 BTU FRIO 220V. SPRINGER HIWALL
condicionador de ar | 517277 | ativo | 11/03/2010 | 41-EQUIPAMENTOS PARA REFRIGERACAO, CONDICIONAMENTO E PURIFICA CAO DE AR |  |  | sem classe | Doação |  | sem classe | 25/02/2010 |  | CONDICIONADOR DE AR <RF>
ar condicionado | 554912 | ativo | 10/08/2011 | 41-EQUIPAMENTOS PARA REFRIGERACAO, CONDICIONAMENTO E PURIFICA CAO DE AR | CARRIER | SPACE60.000BTU 220V | sem classe | Doação | 60000 | sem classe | 21/03/2007 |  | APARELHO DE AR CONDICIONADO CARRIER 60000 BTUS (RF)
ar condicionado | 563812 | ativo | 30/01/2012 | 41-EQUIPAMENTOS PARA REFRIGERACAO, CONDICIONAMENTO E PURIFICA CAO DE AR | DE LONGHI | PAC 110 | sem classe | Doação |  | portátil | 27/09/2010 |  | AR CONDICIONADO PORTATIL.
ar condicionado | 563813 | ativo | 30/01/2012 | 41-EQUIPAMENTOS PARA REFRIGERACAO, CONDICIONAMENTO E PURIFICA CAO DE AR | DE LONGHI | PAC 110 | sem classe | Doação | 12000 | portátil | 27/09/2010 |  | APARELHO DE AR CONDICIONADO PORTATIL 12000 BTU.
ar condicionado | 598504 | ativo | 21/05/2013 | 41-EQUIPAMENTOS PARA REFRIGERACAO, CONDICIONAMENTO E PURIFICA CAO DE AR |  |  | sem classe | Doação | 12000 | sem classe | 28/01/2013 |  | APARELHO DE AR CONDICIONADO HIWALL CARRIER 12000 W 220V NEW <RF>
ar condicionado | 599395 | ativo | 07/06/2013 | 41-EQUIPAMENTOS PARA REFRIGERACAO, CONDICIONAMENTO E PURIFICA CAO DE AR |  |  | sem classe | Doação | 30000 | sem classe | 28/02/2013 |  | AR CONDICIONADO HIWALL CARRIER 30 000 F 220V NEW <RF>
ar condicionado | 605564 | ativo | 26/11/2013 | 41-EQUIPAMENTOS PARA REFRIGERACAO, CONDICIONAMENTO E PURIFICA CAO DE AR | SPRINGER |  | sem classe | Doação | 7500 | sem classe | 26/01/2001 |  | APARELHO DE AR CONDICIONADO DE 7500 BTUS SPRINGER (RF)
ar condicionado | 605565 | ativo | 26/11/2013 | 41-EQUIPAMENTOS PARA REFRIGERACAO, CONDICIONAMENTO E PURIFICA CAO DE AR | SPRINGER CARRIER | AIR SPLIT | sem classe | Doação |  | sem classe | 26/01/2001 |  | APARELHO DE AR CONDICIONADO.RF
ar condicionado | 605566 | ativo | 26/05/2014 | 41-EQUIPAMENTOS PARA REFRIGERACAO, CONDICIONAMENTO E PURIFICA CAO DE AR | SPRINGER CARRIER | AIR SPLINT | sem classe | Doação |  | sem classe | 23/01/2001 |  | APARELHO DE AR CONDICIONADO.RF
condensadora | 758772 | ativo |  | 41-EQUIPAMENTOS PARA REFRIGERACAO, CONDICIONAMENTO E PURIFICA CAO DE AR | Elgin | R-410A Horiz | sem classe | Doação | 12000 | condensador inverter | 13/02/2019 |  | UNIDADE CONDENSADORA 12 fr inverter
evaporadora | 758777 | ativo |  | 41-EQUIPAMENTOS PARA REFRIGERACAO, CONDICIONAMENTO E PURIFICA CAO DE AR | Elgin | 12FR | sem classe | Doação | 12000 | evaporador inverter | 13/02/2019 |  | UNIDADE EVAPORADORA inverter
evaporadora | 758940 | ativo |  | 41-EQUIPAMENTOS PARA REFRIGERACAO, CONDICIONAMENTO E PURIFICA CAO DE AR | eLGIN eco | hiwaLL iNVERTER 220v | sem classe | Doação | 24000 | evaporador | 19/02/2019 |  | UNIDADE EVAPORADORA 24fr
evaporadora | 758941 | ativo |  | 41-EQUIPAMENTOS PARA REFRIGERACAO, CONDICIONAMENTO E PURIFICA CAO DE AR | elgin | Power 220 | sem classe | Doação | 30000 | evaporador | 19/02/2019 |  | UNIDADE EVAPORADORA 30fr
evaporadora | 758942 | ativo |  | 41-EQUIPAMENTOS PARA REFRIGERACAO, CONDICIONAMENTO E PURIFICA CAO DE AR | elgin | Power 220 | sem classe | Doação | 30000 | evaporador | 19/02/2019 |  | UNIDADE EVAPORADORA 30fr
condensadora | 758943 | ativo |  | 41-EQUIPAMENTOS PARA REFRIGERACAO, CONDICIONAMENTO E PURIFICA CAO DE AR | elgin | power r-410 horiz 220v | sem classe | Doação | 30000 | condensador | 19/02/2019 |  | UNIDADE CONDENSADORA 30fr
condensadora | 758944 | ativo |  | 41-EQUIPAMENTOS PARA REFRIGERACAO, CONDICIONAMENTO E PURIFICA CAO DE AR | elgin | power r-410 horiz 220v | sem classe | Doação | 30000 | condensador | 19/02/2019 |  | UNIDADE CONDENSADORA 30fr
condensadora | 758947 | ativo |  | 41-EQUIPAMENTOS PARA REFRIGERACAO, CONDICIONAMENTO E PURIFICA CAO DE AR | Elgin | Eco Inverter r-410a horiz | sem classe | Doação | 24000 | condensador | 19/02/2019 |  | UNIDADE CONDENSADORA 24fr
evaporador | 412689 | ativo | 29/10/1998 | 65-EQUIPAMENTOS E ARTIGOS DE USO MEDICO, ODONTOLOGICO E HOSPITALAR |  |  | Antes PROCEL | Doação |  | evaporador | 02/06/1993 |  | ROTOEVAPORADOR BUCHLER
evaporadora | 413216 | ativo | 27/10/1998 | 41-EQUIPAMENTOS PARA REFRIGERACAO, CONDICIONAMENTO E PURIFICA CAO DE AR |  | YAHX120 | sem classe | Doação |  | evaporador | 04/08/1998 |  | UNIDADE EVAPORADORA. RF
condensadora | 413217 | ativo | 21/02/2019 | 41-EQUIPAMENTOS PARA REFRIGERACAO, CONDICIONAMENTO E PURIFICA CAO DE AR |  | H2CE120A25 | sem classe | Doação |  | condensador | 04/08/1998 |  | UNIDADE CONDENSADORA. RF
evaporador | 413804 | ativo | 29/04/2008 | 65-EQUIPAMENTOS E ARTIGOS DE USO MEDICO, ODONTOLOGICO E HOSPITALAR | BUCHI | R-215 | sem classe | Doação |  | evaporador | 22/03/2007 |  | ROTOEVAPORADOR 230 V
evaporadora | 414053 | ativo | 14/03/2006 | 41-EQUIPAMENTOS PARA REFRIGERACAO, CONDICIONAMENTO E PURIFICA CAO DE AR | GREE | HI-WALL | sem classe | Doação | 24000 | evaporador | 01/02/2006 |  | APARELHO CONDICIONADOR DE AR HIWALL 24000 BTUS-EVAPORADORA
evaporador | 447899 | ativo | 29/04/2008 | 65-EQUIPAMENTOS E ARTIGOS DE USO MEDICO, ODONTOLOGICO E HOSPITALAR | BUCHI | R-215 | sem classe | Doação |  | evaporador | 22/03/2007 |  | ROTOEVAPORADOR 230 V
evaporador | 486565 | ativo | 17/11/2008 | 41-EQUIPAMENTOS PARA REFRIGERACAO, CONDICIONAMENTO E PURIFICA CAO DE AR |  |  | sem classe | Doação | 9000 | evaporador | 23/10/2008 |  | GREE HIWALL 09.000 BTU FRIO 220V GSW9 22L COM COND. GSW9 22LC/ (O) EVAPORADOR GSW 22L RF
evaporador | 486566 | ativo | 17/11/2008 | 41-EQUIPAMENTOS PARA REFRIGERACAO, CONDICIONAMENTO E PURIFICA CAO DE AR |  |  | sem classe | Doação | 9000 | evaporador | 23/10/2008 |  | GREE HIWALL 09.000 BTU FRIO 220V GSW9 22L COM COND. GSW9 22LC/ (O) EVAPORADOR GSW 22L RF
condensadora | 563870 | ativo | 30/01/2012 | 41-EQUIPAMENTOS PARA REFRIGERACAO, CONDICIONAMENTO E PURIFICA CAO DE AR | ELETROLUX |  | sem classe | Doação | 12000 | condensador | 12/03/2011 |  | UNIDADE CONDENSADORA 12.000 BTUS.
condensadora | 563871 | ativo | 21/02/2019 | 41-EQUIPAMENTOS PARA REFRIGERACAO, CONDICIONAMENTO E PURIFICA CAO DE AR | ELETROLUX | PL12F | sem classe | Doação | 12000 | condensador | 12/03/2011 |  | UNIDADE CONDENSADORA 12.000 BTUS.
condensadora | 563872 | ativo | 21/02/2019 | 41-EQUIPAMENTOS PARA REFRIGERACAO, CONDICIONAMENTO E PURIFICA CAO DE AR | ELETROLUX | PL12F | sem classe | Doação | 12000 | condensador | 12/03/2011 |  | UNIDADE CONDENSADORA 12.000 BTUS.
condensadora | 563873 | ativo | 30/01/2012 | 41-EQUIPAMENTOS PARA REFRIGERACAO, CONDICIONAMENTO E PURIFICA CAO DE AR | ELETROLUX | PL12F | sem classe | Doação | 12000 | condensador | 12/03/2011 |  | UNIDADE CONDENSADORA 12.000 BTUS.
evaporadora | 563880 | ativo | 21/02/2019 | 41-EQUIPAMENTOS PARA REFRIGERACAO, CONDICIONAMENTO E PURIFICA CAO DE AR | ELETROLUX |  | sem classe | Doação | 12000 | evaporador | 12/03/2011 |  | UNIDADE EVAPORADORA 12.000 BTUS.
evaporadora | 563881 | ativo | 21/02/2019 | 41-EQUIPAMENTOS PARA REFRIGERACAO, CONDICIONAMENTO E PURIFICA CAO DE AR | ELETROLUX |  | sem classe | Doação | 12000 | evaporador | 12/03/2011 |  | UNIDADE EVAPORADORA 12.000 BTUS.
evaporadora | 563882 | ativo | 21/02/2019 | 41-EQUIPAMENTOS PARA REFRIGERACAO, CONDICIONAMENTO E PURIFICA CAO DE AR | ELETROLUX |  | sem classe | Doação | 12000 | evaporador | 12/03/2011 |  | UNIDADE EVAPORADORA 12.000 BTUS.
evaporadora | 568388 | ativo | 12/03/2012 | 41-EQUIPAMENTOS PARA REFRIGERACAO, CONDICIONAMENTO E PURIFICA CAO DE AR |  |  | sem classe | Doação | 30000 | evaporador | 30/09/2011 |  | EVAPORADORA HW30KFRIO <RF>
evaporadora | 568390 | ativo | 12/03/2012 | 41-EQUIPAMENTOS PARA REFRIGERACAO, CONDICIONAMENTO E PURIFICA CAO DE AR |  |  | sem classe | Doação | 30000 | evaporador | 30/09/2011 |  | EVAPORADORA HW30KFRIO <RF>
evaporadora | 568391 | ativo | 12/03/2012 | 41-EQUIPAMENTOS PARA REFRIGERACAO, CONDICIONAMENTO E PURIFICA CAO DE AR |  |  | sem classe | Doação | 30000 | evaporador | 30/09/2011 |  | EVAPORADORA HW30KFRIO <RF>
evaporadora | 568392 | ativo | 12/03/2012 | 41-EQUIPAMENTOS PARA REFRIGERACAO, CONDICIONAMENTO E PURIFICA CAO DE AR |  |  | sem classe | Doação | 30000 | evaporador | 30/09/2011 |  | EVAPORADORA HW30KFRIO <RF>
evaporadora | 568393 | ativo | 12/03/2012 | 41-EQUIPAMENTOS PARA REFRIGERACAO, CONDICIONAMENTO E PURIFICA CAO DE AR |  |  | sem classe | Doação | 30000 | evaporador | 30/09/2011 |  | EVAPORADORA HW30KFRIO <RF>
evaporadora | 568411 | ativo | 12/03/2012 | 41-EQUIPAMENTOS PARA REFRIGERACAO, CONDICIONAMENTO E PURIFICA CAO DE AR |  |  | sem classe | Doação | 9000 | evaporador | 30/09/2011 |  | EVAPORADORA HW 9K FR <RF>
evaporadora | 568412 | ativo | 12/03/2012 | 41-EQUIPAMENTOS PARA REFRIGERACAO, CONDICIONAMENTO E PURIFICA CAO DE AR |  |  | sem classe | Doação | 9000 | evaporador | 30/09/2011 |  | EVAPORADORA HW 9K FR <RF>
evaporadora | 568413 | ativo | 12/03/2012 | 41-EQUIPAMENTOS PARA REFRIGERACAO, CONDICIONAMENTO E PURIFICA CAO DE AR |  |  | sem classe | Doação | 9000 | evaporador | 30/09/2011 |  | EVAPORADORA HW 9K FR <RF>
evaporadora | 568415 | ativo | 12/03/2012 | 41-EQUIPAMENTOS PARA REFRIGERACAO, CONDICIONAMENTO E PURIFICA CAO DE AR |  |  | sem classe | Doação | 30000 | evaporador | 30/09/2011 |  | EVAPORADORA HW30KFRIO <RF>
condensadora | 568417 | ativo | 12/03/2012 | 41-EQUIPAMENTOS PARA REFRIGERACAO, CONDICIONAMENTO E PURIFICA CAO DE AR |  |  | sem classe | Doação | 30000 | condensador | 30/09/2011 |  | CONDENSADORA 30K 220-1-60 <RF>
condensadora | 568430 | ativo | 12/03/2012 | 41-EQUIPAMENTOS PARA REFRIGERACAO, CONDICIONAMENTO E PURIFICA CAO DE AR |  |  | sem classe | Doação | 9000 | condensador | 30/09/2011 |  | CONDENSADORA 9K FR 220-110 <RF>
condensadora | 568431 | ativo | 12/03/2012 | 41-EQUIPAMENTOS PARA REFRIGERACAO, CONDICIONAMENTO E PURIFICA CAO DE AR |  |  | sem classe | Doação | 9000 | condensador | 30/09/2011 |  | CONDENSADORA 9K FR 220-110 <RF>
condensadora | 568432 | ativo | 12/03/2012 | 41-EQUIPAMENTOS PARA REFRIGERACAO, CONDICIONAMENTO E PURIFICA CAO DE AR |  |  | sem classe | Doação | 9000 | condensador | 30/09/2011 |  | CONDENSADORA 9K FR 220-110 <RF>
condensadora | 568436 | ativo | 12/03/2012 | 41-EQUIPAMENTOS PARA REFRIGERACAO, CONDICIONAMENTO E PURIFICA CAO DE AR |  |  | sem classe | Doação | 30000 | condensador | 30/09/2011 |  | CONDENSADORA 30K 220-1-60 <RF>
condensadora | 568437 | ativo | 12/03/2012 | 41-EQUIPAMENTOS PARA REFRIGERACAO, CONDICIONAMENTO E PURIFICA CAO DE AR |  |  | sem classe | Doação | 30000 | condensador | 30/09/2011 |  | CONDENSADORA 30K 220-1-60 <RF>
condensadora | 568438 | ativo | 12/03/2012 | 41-EQUIPAMENTOS PARA REFRIGERACAO, CONDICIONAMENTO E PURIFICA CAO DE AR |  |  | sem classe | Doação | 30000 | condensador | 30/09/2011 |  | CONDENSADORA 30K 220-1-60 <RF>
condensadora | 568440 | ativo | 12/03/2012 | 41-EQUIPAMENTOS PARA REFRIGERACAO, CONDICIONAMENTO E PURIFICA CAO DE AR |  |  | sem classe | Doação | 30000 | condensador | 30/09/2011 |  | CONDENSADORA 30K 220-1-60 <RF>
condensadora | 568441 | ativo | 12/03/2012 | 41-EQUIPAMENTOS PARA REFRIGERACAO, CONDICIONAMENTO E PURIFICA CAO DE AR |  |  | sem classe | Doação | 30000 | condensador | 30/09/2011 |  | CONDENSADORA 30K 220-1-60 <RF>
evaporadora | 571480 | ativo | 26/11/2013 | 41-EQUIPAMENTOS PARA REFRIGERACAO, CONDICIONAMENTO E PURIFICA CAO DE AR |  |  | sem classe | Doação | 9000 | evaporador | 16/11/2011 |  | UNIDADE EVAPORADORA HW 9K RF 220-1-60 RF
evaporadora | 571481 | ativo | 19/04/2012 | 41-EQUIPAMENTOS PARA REFRIGERACAO, CONDICIONAMENTO E PURIFICA CAO DE AR |  |  | sem classe | Doação | 9000 | evaporador | 16/11/2011 |  | UNIDADE EVAPORADORA HW 9K RF 220-1-60 RF
condensador | 593004 | ativo | 26/02/2013 | 41-EQUIPAMENTOS PARA REFRIGERACAO, CONDICIONAMENTO E PURIFICA CAO DE AR |  |  | sem classe | Doação |  | condensador | 09/05/2003 |  | CONDENSADOR EM INOX
condensador | 595305 | ativo | 03/04/2013 | 41-EQUIPAMENTOS PARA REFRIGERACAO, CONDICIONAMENTO E PURIFICA CAO DE AR |  |  | sem classe | Doação | 36000 | condensador | 31/10/2011 |  | CONDENSADOR DE TETO 36000 RF
condensador | 595306 | ativo | 03/04/2013 | 41-EQUIPAMENTOS PARA REFRIGERACAO, CONDICIONAMENTO E PURIFICA CAO DE AR |  |  | sem classe | Doação | 36000 | condensador | 31/10/2011 |  | CONDENSADOR DE TETO 36000 RF
condensador | 595307 | ativo | 03/04/2013 | 41-EQUIPAMENTOS PARA REFRIGERACAO, CONDICIONAMENTO E PURIFICA CAO DE AR |  |  | sem classe | Doação | 36000 | condensador | 31/10/2011 |  | CONDENSADOR DE TETO 36000 RF
evaporador | 595308 | ativo | 03/04/2013 | 41-EQUIPAMENTOS PARA REFRIGERACAO, CONDICIONAMENTO E PURIFICA CAO DE AR |  |  | sem classe | Doação | 60000 | evaporador | 31/10/2011 |  | EVAPORADOR TETO 60000 <RF>
condensador | 595309 | ativo | 03/04/2013 | 41-EQUIPAMENTOS PARA REFRIGERACAO, CONDICIONAMENTO E PURIFICA CAO DE AR |  |  | sem classe | Doação | 60000 | condensador | 31/10/2011 |  | CONDENSADOR TETO 60000 <RF>
evaporador | 595345 | ativo | 03/04/2013 | 41-EQUIPAMENTOS PARA REFRIGERACAO, CONDICIONAMENTO E PURIFICA CAO DE AR |  |  | sem classe | Doação | 36000 | evaporador | 31/10/2011 |  | EVAPORADOR TETO 36000 <RF>
evaporador | 595346 | ativo | 03/04/2013 | 41-EQUIPAMENTOS PARA REFRIGERACAO, CONDICIONAMENTO E PURIFICA CAO DE AR |  |  | sem classe | Doação | 36000 | evaporador | 31/10/2011 |  | EVAPORADOR TETO 36000 <RF>
evaporador | 595347 | ativo | 03/04/2013 | 41-EQUIPAMENTOS PARA REFRIGERACAO, CONDICIONAMENTO E PURIFICA CAO DE AR |  |  | sem classe | Doação | 36000 | evaporador | 31/10/2011 |  | EVAPORADOR TETO 36000 <RF>
evaporadora | 597081 | ativo | 26/04/2013 | 41-EQUIPAMENTOS PARA REFRIGERACAO, CONDICIONAMENTO E PURIFICA CAO DE AR |  |  | sem classe | Doação | 18000 | evaporador | 21/01/2013 |  | EVAPORADORA CARRIER HIWALL 18.000 FRIO 220 V <RF>
condensadora | 597082 | ativo | 26/04/2013 | 41-EQUIPAMENTOS PARA REFRIGERACAO, CONDICIONAMENTO E PURIFICA CAO DE AR |  |  | sem classe | Doação | 18000 | condensador | 21/01/2013 |  | CONDENSADORA CARRIER HIWALL 18.000 FRIO 220 V <RF>
evaporadora | 603378 | ativo | 06/08/2013 | 41-EQUIPAMENTOS PARA REFRIGERACAO, CONDICIONAMENTO E PURIFICA CAO DE AR | CONSUL |  | sem classe | Doação | 18000 | evaporador | 11/12/2012 |  | EVAPORADORA CONSUL HW 18000 <RF>
condensadora | 603380 | ativo | 06/08/2013 | 41-EQUIPAMENTOS PARA REFRIGERACAO, CONDICIONAMENTO E PURIFICA CAO DE AR | CONSUL |  | sem classe | Doação | 18000 | condensador | 11/12/2012 |  | CONDENSADORA 18000 BTU<RF>
evaporadora | 617538 | ativo | 31/03/2014 | 41-EQUIPAMENTOS PARA REFRIGERACAO, CONDICIONAMENTO E PURIFICA CAO DE AR |  | HWFR 12000 | sem classe | Doação | 12000 | evaporador | 14/02/2014 |  | UNIDADE EVAPORADORA 12.000 BTUS
condensadora | 617535 | ativo | 31/03/2014 | 41-EQUIPAMENTOS PARA REFRIGERACAO, CONDICIONAMENTO E PURIFICA CAO DE AR |  | HW FR 12000 | sem classe | Doação | 12000 | condensador | 14/02/2014 |  | UNIDADE CONDENSADORA 12.000 BTUS
condensadora | 617536 | ativo | 31/03/2014 | 41-EQUIPAMENTOS PARA REFRIGERACAO, CONDICIONAMENTO E PURIFICA CAO DE AR |  | HW FR 12000 | sem classe | Doação | 12000 | condensador | 14/02/2014 |  | UNIDADE CONDENSADORA12.000 BTUS
evaporadora | 617537 | ativo | 31/03/2014 | 41-EQUIPAMENTOS PARA REFRIGERACAO, CONDICIONAMENTO E PURIFICA CAO DE AR |  | HW FR 12000 | sem classe | Doação | 12000 | evaporador | 14/02/2014 |  | UNIDADE EVAPORADORA 12.000 BTUS
evaporadora | 627296 | ativo | 21/02/2019 | 41-EQUIPAMENTOS PARA REFRIGERACAO, CONDICIONAMENTO E PURIFICA CAO DE AR | LUNA | 42MLCB18M5 | sem classe | Doação | 18000 | evaporador | 14/12/2012 |  | EVAPORADORA 18000 BTUS
condensadora | 627297 | ativo | 21/02/2019 | 41-EQUIPAMENTOS PARA REFRIGERACAO, CONDICIONAMENTO E PURIFICA CAO DE AR | LUNA | 38MLCB18M5 | sem classe | Doação | 18000 | condensador | 14/12/2012 |  | CONDENSADORA 18000 BTUS
evaporadora | 628406 | ativo | 21/02/2019 | 41-EQUIPAMENTOS PARA REFRIGERACAO, CONDICIONAMENTO E PURIFICA CAO DE AR | LUNA | 42MLCB18M5 | sem classe | Doação |  | evaporador | 14/12/2012 |  | EVAPORADORA
condensadora | 628407 | ativo | 30/11/2018 | 41-EQUIPAMENTOS PARA REFRIGERACAO, CONDICIONAMENTO E PURIFICA CAO DE AR | LUNA | 38MLCBN18M5 | sem classe | Doação |  | condensador | 14/12/2012 |  | CONDENSADORA
condensadora | 659576 | ativo | 18/05/2016 | 41-EQUIPAMENTOS PARA REFRIGERACAO, CONDICIONAMENTO E PURIFICA CAO DE AR | MAX PLUS | AS18UWBUXXAZ | sem classe | Doação |  | condensador | 11/08/2015 |  | UNIDADE CONDENSADORA
condensadora | 659577 | ativo | 18/05/2016 | 41-EQUIPAMENTOS PARA REFRIGERACAO, CONDICIONAMENTO E PURIFICA CAO DE AR | MAX PLUS | AS18UWBUXXAZ | sem classe | Doação |  | condensador | 11/08/2015 |  | UNIDADE CONDENSADORA
evaporadora | 659578 | ativo | 18/05/2016 | 41-EQUIPAMENTOS PARA REFRIGERACAO, CONDICIONAMENTO E PURIFICA CAO DE AR | MAX PLUS | AS18BUNXAZ | sem classe | Doação |  | evaporador | 11/08/2015 |  | UNIDADE EVAPORADORA
evaporadora | 659579 | ativo | 18/05/2016 | 41-EQUIPAMENTOS PARA REFRIGERACAO, CONDICIONAMENTO E PURIFICA CAO DE AR | MAX PLUS | AS18BUNXAZ | sem classe | Doação |  | evaporador | 11/08/2015 |  | UNIDADE EVAPORADORA
condensadora | 665307 | ativo | 01/09/2016 | 41-EQUIPAMENTOS PARA REFRIGERACAO, CONDICIONAMENTO E PURIFICA CAO DE AR | MIDEA | 38VFCA09M05 | sem classe | Doação | 9000 | condensador | 19/05/2016 |  | AR CONDICIONADO UNIDADE CONDENSADORA 9000 BTUS
condensadora | 663846 | ativo | 16/08/2016 | 41-EQUIPAMENTOS PARA REFRIGERACAO, CONDICIONAMENTO E PURIFICA CAO DE AR | ELGIN | HILL WALL 45SRFE240002 | sem classe | Doação | 24000 | condensador | 07/07/2016 |  | AR CONDICIONADO UNIDADE CONDENSADORA HIWALL 24000 FR
evaporadora | 663847 | ativo | 16/08/2016 | 41-EQUIPAMENTOS PARA REFRIGERACAO, CONDICIONAMENTO E PURIFICA CAO DE AR | ELGIN | HI WALL 45SRFI24002 | sem classe | Doação | 24000 | evaporador | 07/07/2016 |  | AR CONDICIONADO UNIDADE EVAPORADORA HIWALL 24000 FR
evaporadora | 663848 | ativo | 21/02/2019 | 41-EQUIPAMENTOS PARA REFRIGERACAO, CONDICIONAMENTO E PURIFICA CAO DE AR | SANSUMG | AS12UWBUNXAZ | sem classe | Doação |  | evaporador | 30/06/2016 |  | AR CONDICIONADO UNIDADE EVAPORADORA MAX PLUS
evaporadora | 663849 | ativo | 21/02/2019 | 41-EQUIPAMENTOS PARA REFRIGERACAO, CONDICIONAMENTO E PURIFICA CAO DE AR | SANSUMG | AS12UWBUNXAZ | sem classe | Doação |  | evaporador | 30/06/2016 |  | AR CONDICIONADO UNIDADE EVAPORADORA MAX PLUS
condensadora | 665303 | ativo | 01/09/2016 | 41-EQUIPAMENTOS PARA REFRIGERACAO, CONDICIONAMENTO E PURIFICA CAO DE AR | MIDEA | LIVIA INVERTER | sem classe | Doação | 18000 | condensador | 19/05/2016 |  | AR CONDICIONADO UNIDADE CONDENSADORA 38VFCA18M5 18000 BTUS
evaporadora | 665304 | ativo | 01/09/2016 | 41-EQUIPAMENTOS PARA REFRIGERACAO, CONDICIONAMENTO E PURIFICA CAO DE AR | MIDEA | 42VFCA09M5 | sem classe | Doação | 9000 | evaporador | 19/05/2016 |  | AR CONDICIONADO UNIDADE EVAPORADORA9000 BTUS
evaporadora | 665305 | ativo | 01/09/2016 | 41-EQUIPAMENTOS PARA REFRIGERACAO, CONDICIONAMENTO E PURIFICA CAO DE AR | MIDEA | 42VFCA09M5 | sem classe | Doação | 9000 | evaporador | 19/05/2016 |  | AR CONDICIONADO UNIDADE EVAPORADORA9000 BTUS
condensadora | 665306 | ativo | 01/09/2016 | 41-EQUIPAMENTOS PARA REFRIGERACAO, CONDICIONAMENTO E PURIFICA CAO DE AR | MIDEA | 38VFCA09M05 | sem classe | Doação | 9000 | condensador | 19/05/2016 |  | AR CONDICIONADO UNIDADE CONDENSADORA 9000 BTUS
evaporadora | 665308 | ativo | 01/09/2016 | 41-EQUIPAMENTOS PARA REFRIGERACAO, CONDICIONAMENTO E PURIFICA CAO DE AR | MIDEA | 42VFCA18M5 | sem classe | Doação | 18000 | evaporador | 19/05/2016 |  | AR CONDICIONADO UNIDADE EVAPORADORA 18000BTUS
evaporadora | 671300 | ativo | 23/01/2017 | 41-EQUIPAMENTOS PARA REFRIGERACAO, CONDICIONAMENTO E PURIFICA CAO DE AR | FUJITSU | ASBA30JFC 30FR | sem classe | Doação | 30000 | evaporador | 06/12/2016 |  | AR CONDICIONADO-UNIDADE EVAPORADORA HI WALL ASBA30JFC 30FR
condensadora | 671301 | ativo | 23/01/2017 | 41-EQUIPAMENTOS PARA REFRIGERACAO, CONDICIONAMENTO E PURIFICA CAO DE AR | FUJITSU | HI WALL AOBR30JFT 30FR | sem classe | Doação | 30000 | condensador | 06/12/2016 |  | AR CONDICIONADO-UNIDADE CONDENSADORA HIWALL 30 FR
evaporadora | 764507 | ativo |  | 41-EQUIPAMENTOS PARA REFRIGERACAO, CONDICIONAMENTO E PURIFICA CAO DE AR | elgin | Eco in | sem classe | Compra | 30000 | evaporador | 25/09/2019 |  | UNIDADE EVAPORADORA 30K
condensadora | 764517 | ativo |  | 41-EQUIPAMENTOS PARA REFRIGERACAO, CONDICIONAMENTO E PURIFICA CAO DE AR | elgin | Eco in | sem classe | Compra | 30000 | condensador | 25/09/2019 |  | UNIDADE CONDENSADORA 30K
evaporadora | 757370 | ativo |  | 41-EQUIPAMENTOS PARA REFRIGERACAO, CONDICIONAMENTO E PURIFICA CAO DE AR | springer midea | split | sem classe | Doação |  | evaporador | 17/01/2019 |  | UNIDADE EVAPORADORA
condensadora | 757416 | ativo |  | 41-EQUIPAMENTOS PARA REFRIGERACAO, CONDICIONAMENTO E PURIFICA CAO DE AR | springer midea | split | sem classe | Doação |  | condensador | 17/01/2019 |  | UNIDADE CONDENSADORA
condensadora | 699298 | ativo | 26/11/2013 | 41-EQUIPAMENTOS PARA REFRIGERACAO, CONDICIONAMENTO E PURIFICA CAO DE AR | CARRIER | SPLIT HIGHWALL | sem classe | Compra | 18000 | condensador | 10/06/2011 |  | UNIDADE CONDENSADORA EXTERNA 18.000 BTUS - FRIO.
evaporadora | 755240 | ativo |  | 41-EQUIPAMENTOS PARA REFRIGERACAO, CONDICIONAMENTO E PURIFICA CAO DE AR | carrier | inverter | sem classe | Doação |  | evaporador | 23/10/2018 |  | UNIDADE EVAPORADORA
condensadora | 755239 | ativo |  | 41-EQUIPAMENTOS PARA REFRIGERACAO, CONDICIONAMENTO E PURIFICA CAO DE AR | carrier | Inverter | sem classe | Doação |  | condensador | 23/10/2018 |  | UNIDADE CONDENSADORA
evaporadora | 748684 | ativo |  | 41-EQUIPAMENTOS PARA REFRIGERACAO, CONDICIONAMENTO E PURIFICA CAO DE AR | Fujitsu | asbg30jfbb | sem classe | Doação | 30000 | evaporador inverter | 10/05/2018 |  | UNIDADE EVAPORADORA HI-WALL 30FR INVERTER
condensadora | 748683 | ativo |  | 41-EQUIPAMENTOS PARA REFRIGERACAO, CONDICIONAMENTO E PURIFICA CAO DE AR | Fujitsu | AOBG30JFTB | sem classe | Doação | 30000 | condensador inverter | 10/05/2018 |  | UNIDADE CONDENSADORA HI-WALL 30FR INVERTER
condensadora | 762360 | ativo |  | 41-EQUIPAMENTOS PARA REFRIGERACAO, CONDICIONAMENTO E PURIFICA CAO DE AR | Springer midea | 42MACA3055 | sem classe | Compra |  | condensador | 24/06/2019 |  | UNIDADE CONDENSADORA
condensadora | 762361 | ativo |  | 41-EQUIPAMENTOS PARA REFRIGERACAO, CONDICIONAMENTO E PURIFICA CAO DE AR | Springer midea | 42MACA3055 | sem classe | Compra |  | condensador | 24/06/2019 |  | UNIDADE CONDENSADORA
evaporadora | 762365 | ativo |  | 41-EQUIPAMENTOS PARA REFRIGERACAO, CONDICIONAMENTO E PURIFICA CAO DE AR | Springer Midea | 42MACA3055 | sem classe | Compra |  | evaporador | 24/06/2019 |  | UNIDADE EVAPORADORA
evaporadora | 762366 | ativo |  | 41-EQUIPAMENTOS PARA REFRIGERACAO, CONDICIONAMENTO E PURIFICA CAO DE AR | Springer Midea | 42MACA3055 | sem classe | Compra |  | evaporador | 24/06/2019 |  | UNIDADE EVAPORADORA
split | 413218 | ativo | 18/09/1998 | 41-EQUIPAMENTOS PARA REFRIGERACAO, CONDICIONAMENTO E PURIFICA CAO DE AR |  |  | sem classe | Doação | 120000 | evaporador | 04/08/1998 |  | MINI SPLIT 10 TR. INSTALADO. RF
split | 413811 | ativo | 26/05/2014 | 41-EQUIPAMENTOS PARA REFRIGERACAO, CONDICIONAMENTO E PURIFICA CAO DE AR |  |  | sem classe | Doação |  | evaporador | 04/11/2002 |  | APARELHO DE AR CONDICIONADO TIPO SPLIT (RF)
split | 413984 | ativo | 26/11/2013 | 41-EQUIPAMENTOS PARA REFRIGERACAO, CONDICIONAMENTO E PURIFICA CAO DE AR |  |  | sem classe | Doação | 30000 | evaporador | 15/03/2005 |  | APARELHO CONDICIONADOR DE AR TIPO SPLIT 30000 BTUS. FRIO. 220V. SPRINGER (RF)
split | 414045 | ativo | 05/12/2005 | 41-EQUIPAMENTOS PARA REFRIGERACAO, CONDICIONAMENTO E PURIFICA CAO DE AR | GREE | SPLIT | sem classe | Doação |  | evaporador | 17/10/2005 |  | APARELHO CONDICIONADOR DE AR. tipo split gree capacidade 220v trifasico.rf
split | 571484 | ativo | 19/04/2012 | 41-EQUIPAMENTOS PARA REFRIGERACAO, CONDICIONAMENTO E PURIFICA CAO DE AR |  |  | sem classe | Doação | 18000 | evaporador | 16/11/2011 |  | UNIDADE CONDESADORA BI SPLIT 18K FR 220-1-60 RF
fancoil | 613884 | ativo | 23/01/2014 | 41-EQUIPAMENTOS PARA REFRIGERACAO, CONDICIONAMENTO E PURIFICA CAO DE AR | LUWA | 9H | Antes PROCEL | Compra |  | sem classe | 31/12/1986 |  | FANCOIL (UNIDADE DE REFRIGERACAO) LUWA - REFEITORIO.
split | 621995 | ativo | 11/06/2014 | 41-EQUIPAMENTOS PARA REFRIGERACAO, CONDICIONAMENTO E PURIFICA CAO DE AR | ELETROLUX | C136F | sem classe | Doação | 36000 | evaporador | 08/05/2014 |  | AR CONDICIONADO SPLIT 36000 BTUS
split | 663295 | ativo | 01/08/2016 | 41-EQUIPAMENTOS PARA REFRIGERACAO, CONDICIONAMENTO E PURIFICA CAO DE AR | SANSUMG | SMART INVERTER | sem classe | Doação | 12000 | evaporador inverter | 24/05/2016 |  | AR CONDICIONADO UNIDADE INTERNA SPLIT HW 12000BTUS SO FRIO 220V SMART INVERTER ASV12PSBTNXAZ/AR12HVSP
split | 663296 | ativo | 01/08/2016 | 41-EQUIPAMENTOS PARA REFRIGERACAO, CONDICIONAMENTO E PURIFICA CAO DE AR | SANSUMG | SMART INVERTER | sem classe | Doação | 12000 | evaporador inverter | 24/05/2016 |  | AR CONDICIONADO UNIDADE EXTERNA SPLIT 12000BTUS SO FRIO 2 20VFG SMART INVERTER ASV12PSBTXXAZ/AR12HVSP
split | 663297 | ativo | 01/08/2016 | 41-EQUIPAMENTOS PARA REFRIGERACAO, CONDICIONAMENTO E PURIFICA CAO DE AR | SANSUMG | SMART INVERTER | sem classe | Doação | 9000 | evaporador inverter | 24/05/2016 |  | AR CONDICIONADO UNIDADE INTERNA SPLIT HW 9000BTUS SO FRIO 220V SMART INVERTER ASV09PSBBUNXAZ/AR09HVSP
split | 663298 | ativo | 01/08/2016 | 41-EQUIPAMENTOS PARA REFRIGERACAO, CONDICIONAMENTO E PURIFICA CAO DE AR | SANSUMG | SMART INVERTER | sem classe | Doação | 9000 | evaporador inverter | 24/05/2016 |  | AR CONDICIONADO UNIDADE EXTERNA SPLIT HW 9000 BTUS SO FRIO 220V SMART INVERTER ASV09PSBUXXAZ/AR09HVSP

## CT
Match | Identificador | Status Bem | Data Situação | Grupo | Marca | Modelo | Selo PROCEL | Modo de aquisição | Potência frigorífica (BTU/h) | Tipo | Data de compra | Localização | Descrição

## DAC
Match | Identificador | Status Bem | Data Situação | Grupo | Marca | Modelo | Selo PROCEL | Modo de aquisição | Potência frigorífica (BTU/h) | Tipo | Data de compra | Localização | Descrição
ar condicionado | 65710 | ativo | 26/11/2013 | 41-EQUIPAMENTOS PARA REFRIGERACAO, CONDICIONAMENTO E PURIFICA CAO DE AR | SPRINGER | INNOVARE | sem classe | Compra | 21000 | janela | 03/08/2000 |  | APARELHO DE AR CONDICIONADO. TIPO JANELA. CAPACIDADE NOMINALDE 21000 BTUS/H. TENSAO NOMINAL 220 VOLTS. FREQUENCIA NOMI- NAL DE 60HZ. SOMENTE CICLO FRIO. CORRENTE NOMINAL DE 18A.
ar condicionado | 65711 | ativo | 26/11/2013 | 41-EQUIPAMENTOS PARA REFRIGERACAO, CONDICIONAMENTO E PURIFICA CAO DE AR | SPRINGER | INNOVARE | sem classe | Compra | 21000 | janela | 03/08/2000 |  | APARELHO DE AR CONDICIONADO. TIPO JANELA. CAPACIDADE NOMINALDE 21000 BTUS/H. TENSAO NOMINAL 220 VOLTS. FREQUENCIA NOMI- NAL DE 60HZ. SOMENTE CICLO FRIO. CORRENTE NOMINAL DE 18A.
ar condicionado | 65712 | ativo | 26/11/2013 | 41-EQUIPAMENTOS PARA REFRIGERACAO, CONDICIONAMENTO E PURIFICA CAO DE AR | SPRINGER | INNOVARE | sem classe | Compra | 21000 | janela | 03/08/2000 |  | APARELHO DE AR CONDICIONADO. TIPO JANELA. CAPACIDADE NOMINALDE 21000 BTUS/H. TENSAO NOMINAL 220 VOLTS. FREQUENCIA NOMI- NAL DE 60HZ. SOMENTE CICLO FRIO. CORRENTE NOMINAL DE 18A.
ar condicionado | 65713 | ativo | 26/11/2013 | 41-EQUIPAMENTOS PARA REFRIGERACAO, CONDICIONAMENTO E PURIFICA CAO DE AR | SPRINGER | INNOVARE | sem classe | Compra | 21000 | janela | 03/08/2000 |  | APARELHO DE AR CONDICIONADO. TIPO JANELA. CAPACIDADE NOMINALDE 21000 BTUS/H. TENSAO NOMINAL 220 VOLTS. FREQUENCIA NOMI- NAL DE 60HZ. SOMENTE CICLO FRIO. CORRENTE NOMINAL DE 18A.
ar condicionado | 65714 | ativo | 26/11/2013 | 41-EQUIPAMENTOS PARA REFRIGERACAO, CONDICIONAMENTO E PURIFICA CAO DE AR | SPRINGER | INNOVARE | sem classe | Compra | 21000 | janela | 03/08/2000 |  | APARELHO DE AR CONDICIONADO. TIPO JANELA. CAPACIDADE NOMINALDE 21000 BTUS/H. TENSAO NOMINAL 220 VOLTS. FREQUENCIA NOMI- NAL DE 60HZ. SOMENTE CICLO FRIO. CORRENTE NOMINAL DE 18A.
ar condicionado | 65715 | ativo | 26/11/2013 | 41-EQUIPAMENTOS PARA REFRIGERACAO, CONDICIONAMENTO E PURIFICA CAO DE AR | SPRINGER | INNOVARE | sem classe | Compra | 21000 | janela | 03/08/2000 |  | APARELHO DE AR CONDICIONADO. TIPO JANELA. CAPACIDADE NOMINALDE 21000 BTUS/H. TENSAO NOMINAL 220 VOLTS. FREQUENCIA NOMI- NAL DE 60HZ. SOMENTE CICLO FRIO. CORRENTE NOMINAL DE 18A.
ar condicionado | 68964 | ativo | 26/11/2013 | 41-EQUIPAMENTOS PARA REFRIGERACAO, CONDICIONAMENTO E PURIFICA CAO DE AR | SPRINGER | COMPACTO INNOVARE | sem classe | Compra | 18000 | sem classe | 29/01/2001 |  | APARELHO DE AR CONDICIONADO COM 18000 BTU/H. 220V. 60 HZ. SOMENTE CICLO FRIO. CORRENTE NOMINAL: 16 A.
ar condicionado | 439905 | ativo | 27/09/2007 | 41-EQUIPAMENTOS PARA REFRIGERACAO, CONDICIONAMENTO E PURIFICA CAO DE AR | LG | GOLD | sem classe | Compra | 21000 | janela | 12/05/2004 |  | AR CONDICIONADO DE JANELA COM 21.000 BTUS
ar condicionado | 439910 | ativo | 27/09/2007 | 41-EQUIPAMENTOS PARA REFRIGERACAO, CONDICIONAMENTO E PURIFICA CAO DE AR | LG | GOLD | sem classe | Compra | 21000 | janela | 12/05/2004 |  | AR CONDICIONADO DE JANELA COM 21.000 BTUS
ar condicionado | 439911 | ativo | 27/09/2007 | 41-EQUIPAMENTOS PARA REFRIGERACAO, CONDICIONAMENTO E PURIFICA CAO DE AR | LG | GOLD | sem classe | Compra | 21000 | janela | 12/05/2004 |  | AR CONDICIONADO DE JANELA COM 21.000 BTUS
ar condicionado | 439912 | ativo | 27/09/2007 | 41-EQUIPAMENTOS PARA REFRIGERACAO, CONDICIONAMENTO E PURIFICA CAO DE AR | LG | GOLD | sem classe | Compra | 21000 | janela | 12/05/2004 |  | AR CONDICIONADO DE JANELA COM 21000 BTUS
ar condicionado | 439914 | ativo | 27/09/2007 | 41-EQUIPAMENTOS PARA REFRIGERACAO, CONDICIONAMENTO E PURIFICA CAO DE AR | LG | GOLD | sem classe | Compra | 21000 | janela | 12/05/2004 |  | AR CONDICIONADO DE JANELA COM 21000 BTUS
ar condicionado | 439918 | ativo | 26/11/2013 | 41-EQUIPAMENTOS PARA REFRIGERACAO, CONDICIONAMENTO E PURIFICA CAO DE AR | GREE | GJ-12-22LM | sem classe | Compra | 21000 | janela | 12/05/2004 |  | AR CONDICIONADO DE JANELA COM 21.000 BTUS
ar condicionado | 439919 | ativo | 27/09/2007 | 41-EQUIPAMENTOS PARA REFRIGERACAO, CONDICIONAMENTO E PURIFICA CAO DE AR | SPRINGER | MUNDIAL | sem classe | Compra | 18000 | janela | 12/05/2004 |  | AR CONDICIONADO DE JANELA COM 18.000 BTUS
ar condicionado | 439921 | ativo | 26/11/2013 | 41-EQUIPAMENTOS PARA REFRIGERACAO, CONDICIONAMENTO E PURIFICA CAO DE AR | SPRINGER | MUNDIAL | sem classe | Compra | 18000 | janela | 12/05/2004 |  | AR CONDICIONADO DE JANELA COM 18.000 BTUS
ar condicionado | 439922 | ativo | 26/11/2013 | 41-EQUIPAMENTOS PARA REFRIGERACAO, CONDICIONAMENTO E PURIFICA CAO DE AR | SPRINGER | MUNDIAL | sem classe | Compra | 18000 | janela | 12/05/2004 |  | AR CONDICIONADO DE JANELA COM 18.000 BTUS
ar condicionado | 439924 | ativo | 26/11/2013 | 41-EQUIPAMENTOS PARA REFRIGERACAO, CONDICIONAMENTO E PURIFICA CAO DE AR | GREE ELETRIC APPLIAN |  | sem classe | Compra | 18000 | janela | 12/05/2004 |  | AR CONDICIONADO DE JANELA COM 18.000 BTUS
ar condicionado | 439925 | ativo | 27/09/2007 | 41-EQUIPAMENTOS PARA REFRIGERACAO, CONDICIONAMENTO E PURIFICA CAO DE AR | SPRINGER | MUNDIAL | sem classe | Compra | 18000 | janela | 12/05/2004 |  | AR CONDICIONADO DE JANELA COM 18.000 BTUS
ar condicionado | 439927 | ativo | 10/08/2009 | 41-EQUIPAMENTOS PARA REFRIGERACAO, CONDICIONAMENTO E PURIFICA CAO DE AR | SPRINGER | MUNDIAL | sem classe | Compra | 18000 | janela | 12/05/2004 |  | AR CONDICIONADO DE JANELA COM 18.000 BTUS
ar condicionado | 439929 | ativo | 26/11/2013 | 41-EQUIPAMENTOS PARA REFRIGERACAO, CONDICIONAMENTO E PURIFICA CAO DE AR | SPRINGER | MUNDIAL | sem classe | Compra | 18000 | janela | 12/05/2004 |  | AR CONDICIONADO DE JANELA COM 18.000 BTUS
ar condicionado | 439930 | ativo | 26/11/2013 | 41-EQUIPAMENTOS PARA REFRIGERACAO, CONDICIONAMENTO E PURIFICA CAO DE AR | SPRINGER | MUNDIAL | sem classe | Compra | 18000 | janela | 12/05/2004 |  | AR CONDICIONADO DE JANELA COM 18.000 BTUS
ar condicionado | 439932 | ativo | 26/11/2013 | 41-EQUIPAMENTOS PARA REFRIGERACAO, CONDICIONAMENTO E PURIFICA CAO DE AR | SPRINGER | MUNDIAL | sem classe | Compra | 18000 | janela | 12/05/2004 |  | AR CONDICIONADO DE JANELA COM 18.000 BTUS
ar condicionado | 439933 | ativo | 27/09/2007 | 41-EQUIPAMENTOS PARA REFRIGERACAO, CONDICIONAMENTO E PURIFICA CAO DE AR | GREE ELETRIC APPLIAN |  | sem classe | Compra | 12000 | janela | 12/05/2004 |  | AR CONDICIONADO DE JANELA COM 12.000 BTUS
ar condicionado | 439934 | ativo | 26/11/2013 | 41-EQUIPAMENTOS PARA REFRIGERACAO, CONDICIONAMENTO E PURIFICA CAO DE AR | SPRINGER | MUNDIAL | sem classe | Compra | 12000 | janela | 12/05/2004 |  | AR CONDICIONADO DE JANELA COM 12.000 BTUS
ar condicionado | 439936 | ativo | 27/09/2007 | 41-EQUIPAMENTOS PARA REFRIGERACAO, CONDICIONAMENTO E PURIFICA CAO DE AR | GREE ELETRIC |  | sem classe | Compra | 12000 | janela | 12/05/2004 |  | AR CONDICIONADO DE JANELA COM 12.000 BTUS
ar condicionado | 439937 | ativo | 26/11/2013 | 41-EQUIPAMENTOS PARA REFRIGERACAO, CONDICIONAMENTO E PURIFICA CAO DE AR | GREE ELETRIC |  | sem classe | Compra | 12000 | janela | 12/05/2004 |  | AR CONDICIONADO DE JANELA COM 12.000 BTUS
ar condicionado | 439938 | ativo | 27/09/2007 | 41-EQUIPAMENTOS PARA REFRIGERACAO, CONDICIONAMENTO E PURIFICA CAO DE AR | GREE ELETRIC |  | sem classe | Compra | 12000 | janela | 12/05/2004 |  | AR CONDICIONADO DE JANELA COM 12.000 BTUS
ar condicionado | 439939 | ativo | 27/09/2007 | 41-EQUIPAMENTOS PARA REFRIGERACAO, CONDICIONAMENTO E PURIFICA CAO DE AR | GREE ELETRIC |  | sem classe | Compra | 12000 | janela | 12/05/2004 |  | AR CONDICIONADO DE JANELA COM 12.000 BTUS
ar condicionado | 439942 | ativo | 26/11/2013 | 41-EQUIPAMENTOS PARA REFRIGERACAO, CONDICIONAMENTO E PURIFICA CAO DE AR | LG | GOLD | sem classe | Compra | 7500 | janela | 12/05/2004 |  | AR CONDICIONADO DE JANELA COM 7.500 BTUS
evaporadora | 696211 | ativo | 18/06/2013 | 41-EQUIPAMENTOS PARA REFRIGERACAO, CONDICIONAMENTO E PURIFICA CAO DE AR |  |  | sem classe | Compra |  | evaporador | 23/04/2013 |  | EVAPORADORA
condensadora | 697235 | ativo | 26/11/2013 | 41-EQUIPAMENTOS PARA REFRIGERACAO, CONDICIONAMENTO E PURIFICA CAO DE AR |  |  | sem classe | Compra |  | condensador | 19/10/2011 |  | CONDENSADORA
condensadora | 697236 | ativo | 26/11/2013 | 41-EQUIPAMENTOS PARA REFRIGERACAO, CONDICIONAMENTO E PURIFICA CAO DE AR |  |  | sem classe | Compra |  | condensador | 19/10/2011 |  | CONDENSADORA
evaporadora | 698849 | ativo | 18/06/2013 | 41-EQUIPAMENTOS PARA REFRIGERACAO, CONDICIONAMENTO E PURIFICA CAO DE AR |  |  | sem classe | Compra |  | evaporador | 23/04/2013 |  | EVAPORADORA
evaporadora | 689514 | ativo | 18/06/2013 | 41-EQUIPAMENTOS PARA REFRIGERACAO, CONDICIONAMENTO E PURIFICA CAO DE AR |  |  | sem classe | Compra |  | evaporador | 23/04/2013 |  | EVAPORADORA
condensadora | 700788 | ativo | 22/08/2017 | 41-EQUIPAMENTOS PARA REFRIGERACAO, CONDICIONAMENTO E PURIFICA CAO DE AR | KOMECO | KOHI18FCIHX | sem classe | Compra | 18000 | condensador | 21/08/2017 |  | AR CONDICIONADO. UNIDADE CONDENSADORA. 18000BTUS.
condensadora | 705966 | ativo | 22/08/2017 | 41-EQUIPAMENTOS PARA REFRIGERACAO, CONDICIONAMENTO E PURIFICA CAO DE AR | KOMECO | KOHI18FCIHX | sem classe | Compra | 18000 | condensador | 21/08/2017 |  | AR CONDICIONADO. UNIDADE CONDENSADORA. 18000BTUS.
evaporadora | 706397 | ativo | 18/06/2013 | 41-EQUIPAMENTOS PARA REFRIGERACAO, CONDICIONAMENTO E PURIFICA CAO DE AR | ELGIN |  | sem classe | Compra |  | evaporador | 23/04/2013 |  | EVAPORADORA
condensadora | 708302 | ativo | 22/08/2017 | 41-EQUIPAMENTOS PARA REFRIGERACAO, CONDICIONAMENTO E PURIFICA CAO DE AR | KOMECO | KOHI18FCIHX | sem classe | Compra | 18000 | condensador | 21/08/2017 |  | AR CONDICIONADO. UNIDADE CONDENSADORA. 18000BTUS.
condensadora | 709920 | ativo | 26/11/2013 | 41-EQUIPAMENTOS PARA REFRIGERACAO, CONDICIONAMENTO E PURIFICA CAO DE AR |  |  | sem classe | Compra |  | condensador | 19/10/2011 |  | CONDENSADORA
condensadora | 710421 | ativo | 22/08/2017 | 41-EQUIPAMENTOS PARA REFRIGERACAO, CONDICIONAMENTO E PURIFICA CAO DE AR | KOMECO | KOHI18FCIHX | sem classe | Compra | 18000 | condensador | 21/08/2017 |  | AR CONDICIONADO. UNIDADE CONDENSADORA. 18000BTUS.
evaporadora | 712169 | ativo | 26/11/2013 | 41-EQUIPAMENTOS PARA REFRIGERACAO, CONDICIONAMENTO E PURIFICA CAO DE AR | ELGIN |  | sem classe | Compra |  | evaporador | 23/04/2013 |  | EVAPORADORA
evaporadora | 712170 | ativo | 18/06/2013 | 41-EQUIPAMENTOS PARA REFRIGERACAO, CONDICIONAMENTO E PURIFICA CAO DE AR |  |  | sem classe | Compra |  | evaporador | 23/04/2013 |  | EVAPORADORA
condensadora | 715934 | ativo |  | 41-EQUIPAMENTOS PARA REFRIGERACAO, CONDICIONAMENTO E PURIFICA CAO DE AR |  |  | sem classe | Compra | 48000 | condensador | 21/06/2017 |  | UNIDADE CONDENSADORA, 48000 btus
evaporadora | 715931 | ativo |  | 41-EQUIPAMENTOS PARA REFRIGERACAO, CONDICIONAMENTO E PURIFICA CAO DE AR | elgin | split | sem classe | Compra | 48000 | evaporador | 21/06/2017 |  | UNIDADE EVAPORADORA, 48000 btus
evaporadora | 715929 | ativo |  | 41-EQUIPAMENTOS PARA REFRIGERACAO, CONDICIONAMENTO E PURIFICA CAO DE AR | n/c | n/c | sem classe | Compra | 48000 | evaporador | 21/06/2017 |  | UNIDADE EVAPORADORA, 48000 btus
evaporadora | 715930 | ativo |  | 41-EQUIPAMENTOS PARA REFRIGERACAO, CONDICIONAMENTO E PURIFICA CAO DE AR | n/c | n/c | sem classe | Compra | 48000 | evaporador | 21/06/2017 |  | UNIDADE EVAPORADORA, 48000 btus
condensadora | 715932 | ativo |  | 41-EQUIPAMENTOS PARA REFRIGERACAO, CONDICIONAMENTO E PURIFICA CAO DE AR | ELGIN | SPLIT | sem classe | Compra | 48000 | condensador | 21/06/2017 |  | UNIDADE CONDENSADORA, 48000 btus
condensadora | 715933 | ativo |  | 41-EQUIPAMENTOS PARA REFRIGERACAO, CONDICIONAMENTO E PURIFICA CAO DE AR | ELGIN | SPLIT | sem classe | Compra | 48000 | condensador | 21/06/2017 |  | UNIDADE CONDENSADORA, 48000 btus
split | 681007 | ativo | 22/08/2017 | 41-EQUIPAMENTOS PARA REFRIGERACAO, CONDICIONAMENTO E PURIFICA CAO DE AR | KOMECO | KOHI18FCIHX | A | Compra | 18000 | evaporador | 01/08/2017 |  | CONDICIONADOR DE AR; DO TIPO SPLIT HI-WALL (PAREDE); COM CAPACIDADE DE NO MINIMO 18.000 BTU/H; OPERACAO: FRIO; VAZAO DE AR DE NO MINIMO 500 M3/H; COM FILTRO DO TIPO LAVAVEL; VOLTAGEM: 220 VOLTS. 60 HZ; COM CONSUMO APROXIMADO DE 1800 W; COM SELO PROCEL. CLASSIFICACAO ENERGETICA A; FUNCOES: REGULAGEM
split | 681008 | ativo | 22/08/2017 | 41-EQUIPAMENTOS PARA REFRIGERACAO, CONDICIONAMENTO E PURIFICA CAO DE AR | KOMECO | KOHI18FCIHX | A | Compra | 18000 | evaporador | 01/08/2017 |  | CONDICIONADOR DE AR; DO TIPO SPLIT HI-WALL (PAREDE); COM CAPACIDADE DE NO MINIMO 18.000 BTU/H; OPERACAO: FRIO; VAZAO DE AR DE NO MINIMO 500 M3/H; COM FILTRO DO TIPO LAVAVEL; VOLTAGEM: 220 VOLTS. 60 HZ; COM CONSUMO APROXIMADO DE 1800 W; COM SELO PROCEL. CLASSIFICACAO ENERGETICA A; FUNCOES: REGULAGEM
split | 681009 | ativo | 22/08/2017 | 41-EQUIPAMENTOS PARA REFRIGERACAO, CONDICIONAMENTO E PURIFICA CAO DE AR | KOMECO | KOHI18FCIHX | A | Compra | 18000 | evaporador | 01/08/2017 |  | CONDICIONADOR DE AR; DO TIPO SPLIT HI-WALL (PAREDE); COM CAPACIDADE DE NO MINIMO 18.000 BTU/H; OPERACAO: FRIO; VAZAO DE AR DE NO MINIMO 500 M3/H; COM FILTRO DO TIPO LAVAVEL; VOLTAGEM: 220 VOLTS. 60 HZ; COM CONSUMO APROXIMADO DE 1800 W; COM SELO PROCEL. CLASSIFICACAO ENERGETICA A; FUNCOES: REGULAGEM
split | 681010 | ativo | 22/08/2017 | 41-EQUIPAMENTOS PARA REFRIGERACAO, CONDICIONAMENTO E PURIFICA CAO DE AR | KOMECO | KOHI18FCIHX | A | Compra | 18000 | evaporador | 01/08/2017 |  | CONDICIONADOR DE AR; DO TIPO SPLIT HI-WALL (PAREDE); COM CAPACIDADE DE NO MINIMO 18.000 BTU/H; OPERACAO: FRIO; VAZAO DE AR DE NO MINIMO 500 M3/H; COM FILTRO DO TIPO LAVAVEL; VOLTAGEM: 220 VOLTS. 60 HZ; COM CONSUMO APROXIMADO DE 1800 W; COM SELO PROCEL. CLASSIFICACAO ENERGETICA A; FUNCOES: REGULAGEM

## DEA
Match | Identificador | Status Bem | Data Situação | Grupo | Marca | Modelo | Selo PROCEL | Modo de aquisição | Potência frigorífica (BTU/h) | Tipo | Data de compra | Localização | Descrição
condensadora | 695358 | ativo | 26/07/2016 | 41-EQUIPAMENTOS PARA REFRIGERACAO, CONDICIONAMENTO E PURIFICA CAO DE AR | MIDEA | 38VFCA18M5 | sem classe | Compra |  | condensador | 21/07/2016 |  | UNIDADE CONDENSADORA
condensadora | 696229 | ativo | 26/07/2016 | 41-EQUIPAMENTOS PARA REFRIGERACAO, CONDICIONAMENTO E PURIFICA CAO DE AR | MIDEA | 38VFCA18M5 | sem classe | Compra |  | condensador | 21/07/2016 |  | UNIDADE CONDENSADORA
condensadora | 689782 | ativo | 26/07/2016 | 41-EQUIPAMENTOS PARA REFRIGERACAO, CONDICIONAMENTO E PURIFICA CAO DE AR | MIDEA | 38VFCA18M5 | sem classe | Compra |  | condensador | 21/07/2016 |  | UNIDADE CONDENSADORA
condensadora | 702623 | ativo | 26/07/2016 | 41-EQUIPAMENTOS PARA REFRIGERACAO, CONDICIONAMENTO E PURIFICA CAO DE AR | MIDEA | 38VFCA18M5 | sem classe | Compra |  | condensador | 21/07/2016 |  | UNIDADE CONDENSADORA
condensadora | 703167 | ativo | 26/07/2016 | 41-EQUIPAMENTOS PARA REFRIGERACAO, CONDICIONAMENTO E PURIFICA CAO DE AR | MIDEA | 39VFCA18M5 | sem classe | Compra |  | condensador | 21/07/2016 |  | UNIDADE CONDENSADORA
evaporador | 711030 | ativo | 04/01/2017 | 41-EQUIPAMENTOS PARA REFRIGERACAO, CONDICIONAMENTO E PURIFICA CAO DE AR | GREE |  | sem classe | Compra |  | evaporador | 18/07/2002 |  | EVAPORADOR
evaporador | 711031 | ativo | 04/01/2017 | 41-EQUIPAMENTOS PARA REFRIGERACAO, CONDICIONAMENTO E PURIFICA CAO DE AR | GREE |  | sem classe | Compra |  | evaporador | 18/07/2002 |  | EVAPORADOR
condensadora | 713455 | ativo | 26/07/2016 | 41-EQUIPAMENTOS PARA REFRIGERACAO, CONDICIONAMENTO E PURIFICA CAO DE AR | MIDEA | 38VFCA18M5 | sem classe | Compra |  | condensador | 21/07/2016 |  | UNIDADE CONDENSADORA
split | 663140 | ativo | 26/07/2016 | 41-EQUIPAMENTOS PARA REFRIGERACAO, CONDICIONAMENTO E PURIFICA CAO DE AR | MIDEA | 42VFCA18M5 | sem classe | Compra |  | evaporador | 21/07/2016 |  | AR CONDICIONADO SPLIT HI-WALL
split | 663141 | ativo | 26/07/2016 | 41-EQUIPAMENTOS PARA REFRIGERACAO, CONDICIONAMENTO E PURIFICA CAO DE AR | MIDEA | 42VFCA18M5 | sem classe | Compra |  | evaporador | 21/07/2016 |  | AR CONDICIONADO SPLIT HI-WALL
split | 663142 | ativo | 26/07/2016 | 41-EQUIPAMENTOS PARA REFRIGERACAO, CONDICIONAMENTO E PURIFICA CAO DE AR | MIDEA | 42VFCA18M5 | sem classe | Compra |  | evaporador | 21/07/2016 |  | AR CONDICIONADO SPLIT HI-WALL
split | 663143 | ativo | 26/07/2016 | 41-EQUIPAMENTOS PARA REFRIGERACAO, CONDICIONAMENTO E PURIFICA CAO DE AR | MIDEA | 42VFCA18M5 | sem classe | Compra |  | evaporador | 21/07/2016 |  | AR CONDICIONADO SPLIT HI-WALL
split | 663144 | ativo | 26/07/2016 | 41-EQUIPAMENTOS PARA REFRIGERACAO, CONDICIONAMENTO E PURIFICA CAO DE AR | MIDEA | 42VFCA18M5 | sem classe | Compra |  | evaporador | 21/07/2016 |  | AR CONDICIONADO SPLIT HI-WALL
split | 663145 | ativo | 26/07/2016 | 41-EQUIPAMENTOS PARA REFRIGERACAO, CONDICIONAMENTO E PURIFICA CAO DE AR | MIDEA | 42VFCA18M5 | sem classe | Compra |  | evaporador | 21/07/2016 |  | AR CONDICIONADO SPLIT HI-WALL

## DEAS
Match | Identificador | Status Bem | Data Situação | Grupo | Marca | Modelo | Selo PROCEL | Modo de aquisição | Potência frigorífica (BTU/h) | Tipo | Data de compra | Localização | Descrição

## DEDIC
Match | Identificador | Status Bem | Data Situação | Grupo | Marca | Modelo | Selo PROCEL | Modo de aquisição | Potência frigorífica (BTU/h) | Tipo | Data de compra | Localização | Descrição
ar condicionado | 71702 | ativo | 03/12/2001 | 41-EQUIPAMENTOS PARA REFRIGERACAO, CONDICIONAMENTO E PURIFICA CAO DE AR | SPRINGER | MUNDIAL | sem classe | Compra | 18000 | janela | 30/10/2001 |  | APARELHO DE AR CONDICIONADO 18000 BTU/H. TIPO JANELA.SOMENTECICLO FRIO. ALIMENTACAO ELETRICA DESTE EQUIPAMENTO: 220V. 60HZ. CORRENTE NOMINAL 12A
ar condicionado | 98434 | ativo | 20/01/2006 | 41-EQUIPAMENTOS PARA REFRIGERACAO, CONDICIONAMENTO E PURIFICA CAO DE AR | GREE | 220V MONOFASICO - JANELA | sem classe | Compra | 12000 | janela | 20/12/2005 |  | APARELHO DE AR CONDICIONADO. TIPO JANELA . COM CAPACIDADE MINIMA DE 12000 BTU/H.TENSAO NOMINAL DE 220 V. CONVENCIONAL.FREQUENCIA NOMINAL DE 60 HZ.
ar condicionado | 98435 | ativo | 20/01/2006 | 41-EQUIPAMENTOS PARA REFRIGERACAO, CONDICIONAMENTO E PURIFICA CAO DE AR | GREE | 220V MONOFASICO - JANELA | sem classe | Compra | 12000 | janela | 20/12/2005 |  | APARELHO DE AR CONDICIONADO. TIPO JANELA . COM CAPACIDADE MINIMA DE 12000 BTU/H.TENSAO NOMINAL DE 220 V. CONVENCIONAL.FREQUENCIA NOMINAL DE 60 HZ.
condicionador de ar | 98553 | ativo | 25/01/2006 | 41-EQUIPAMENTOS PARA REFRIGERACAO, CONDICIONAMENTO E PURIFICA CAO DE AR | GREE | 220V MONOFASICO - JANELA | sem classe | Compra | 18000 | janela | 20/12/2005 |  | CONDICIONADOR DE AR. TIPO JANELA. COM CAPACIDADE PARA 18.000BTU S. OPERACAO FRIO. COMPOSTO DE GABINETE GALVANIZADO. CON-TROLE MECANICO. NA VOLTAGEM 220 V. COM PRAZO DE GARANTIA DE NO MINIMO 12 MESES E MANUAL DE INSTRUCOES (BEC 1699504).
condicionador de ar | 98554 | ativo | 25/01/2006 | 41-EQUIPAMENTOS PARA REFRIGERACAO, CONDICIONAMENTO E PURIFICA CAO DE AR | GREE | 220V MONOFASICO - JANELA | sem classe | Compra | 18000 | janela | 20/12/2005 |  | CONDICIONADOR DE AR. TIPO JANELA. COM CAPACIDADE PARA 18.000BTU S. OPERACAO FRIO. COMPOSTO DE GABINETE GALVANIZADO. CON-TROLE MECANICO. NA VOLTAGEM 220 V. COM PRAZO DE GARANTIA DE NO MINIMO 12 MESES E MANUAL DE INSTRUCOES (BEC 1699504).
ar condicionado | 98680 | ativo | 03/03/2006 | 41-EQUIPAMENTOS PARA REFRIGERACAO, CONDICIONAMENTO E PURIFICA CAO DE AR | GREE GOLD LAYER | JANELA CICLO FRIO | sem classe | Compra | 12000 | janela | 27/01/2006 |  | APARELHO DE AR CONDICIONADO. TIPO JANELA . COM CAPACIDADE MINIMA DE 12000 BTU/H.TENSAO NOMINAL DE 220 V. CONVENCIONAL.FREQUENCIA NOMINAL DE 60 HZ.
condicionador de ar | 99546 | ativo | 26/11/2013 | 41-EQUIPAMENTOS PARA REFRIGERACAO, CONDICIONAMENTO E PURIFICA CAO DE AR | SPRINGER | ZCA185BB SILENTA 19000BTUS | sem classe | Compra | 19000 | janela | 31/03/2008 |  | CONDICIONADOR DE AR; TIPO JANELA; COM CAPACIDADE PARA 19.000BTU S; OPERACAO FRIO; COMPOSTO DE GABINETE GALVANIZADO; CON TROLE MECANICO; NA VOLTAGEM 220 V; COM PRAZO DE GARANTIA DE NO MINIMO 12 MESES E MANUAL DE INSTRUCOES
condensadora | 762428 | ativo |  | 41-EQUIPAMENTOS PARA REFRIGERACAO, CONDICIONAMENTO E PURIFICA CAO DE AR | elgin | 45hwfe18b2na | sem classe | Doação |  | condensador | 27/02/2019 |  | UNIDADE CONDENSADORA
condensadora | 762429 | ativo |  | 41-EQUIPAMENTOS PARA REFRIGERACAO, CONDICIONAMENTO E PURIFICA CAO DE AR | elgin | 45hwfe18b2na | sem classe | Doação |  | condensador | 27/02/2019 |  | UNIDADE CONDENSADORA
evaporadora | 762431 | ativo |  | 41-EQUIPAMENTOS PARA REFRIGERACAO, CONDICIONAMENTO E PURIFICA CAO DE AR | elgin | 45hwfI18b2na | sem classe | Doação | 18000 | evaporador | 27/02/2019 |  | UNIDADE EVAPORADORA 18000 buts
evaporadora | 762432 | ativo |  | 41-EQUIPAMENTOS PARA REFRIGERACAO, CONDICIONAMENTO E PURIFICA CAO DE AR | elgin | 45hwfI18b2na | sem classe | Doação | 18000 | evaporador | 27/02/2019 |  | UNIDADE EVAPORADORA 18000 buts
condensadora | 696391 | ativo | 27/09/2013 | 41-EQUIPAMENTOS PARA REFRIGERACAO, CONDICIONAMENTO E PURIFICA CAO DE AR | ELGIN |  | sem classe | Compra |  | condensador | 02/09/2013 |  | CONDENSADORA
condensadora | 698060 | ativo | 12/07/2016 | 41-EQUIPAMENTOS PARA REFRIGERACAO, CONDICIONAMENTO E PURIFICA CAO DE AR | MIDEA | 38MKCB18M5 | sem classe | Compra |  | condensador | 20/05/2016 |  | UNIDADE CONDENSADORA DE AR CONDICIONADO
condensadora | 689540 | ativo | 27/09/2013 | 41-EQUIPAMENTOS PARA REFRIGERACAO, CONDICIONAMENTO E PURIFICA CAO DE AR | SPRINGER |  | sem classe | Compra |  | condensador | 02/09/2013 |  | CONDENSADORA
condensadora | 693176 | ativo | 27/09/2013 | 41-EQUIPAMENTOS PARA REFRIGERACAO, CONDICIONAMENTO E PURIFICA CAO DE AR | ELGIN |  | sem classe | Compra |  | condensador | 02/09/2013 |  | CONDENSADORA
condensadora | 700764 | ativo | 27/09/2013 | 41-EQUIPAMENTOS PARA REFRIGERACAO, CONDICIONAMENTO E PURIFICA CAO DE AR | ELGIN |  | sem classe | Compra |  | condensador | 02/09/2013 |  | CONDENSADORA
condensadora | 705950 | ativo | 27/09/2013 | 41-EQUIPAMENTOS PARA REFRIGERACAO, CONDICIONAMENTO E PURIFICA CAO DE AR | ELGIN |  | sem classe | Compra |  | condensador | 02/09/2013 |  | CONDENSADORA
condensadora | 706652 | ativo | 27/09/2013 | 41-EQUIPAMENTOS PARA REFRIGERACAO, CONDICIONAMENTO E PURIFICA CAO DE AR | SPRINGER |  | sem classe | Compra |  | condensador | 02/09/2013 |  | CONDENSADORA
condensadora | 708511 | ativo | 27/09/2013 | 41-EQUIPAMENTOS PARA REFRIGERACAO, CONDICIONAMENTO E PURIFICA CAO DE AR | SPRINGER |  | sem classe | Compra |  | condensador | 02/09/2013 |  | CONDENSADORA
condensadora | 709423 | ativo | 27/09/2013 | 41-EQUIPAMENTOS PARA REFRIGERACAO, CONDICIONAMENTO E PURIFICA CAO DE AR | SPRINGER |  | sem classe | Compra |  | condensador | 02/09/2013 |  | CONDENSADORA
condensadora | 709938 | ativo | 12/07/2016 | 41-EQUIPAMENTOS PARA REFRIGERACAO, CONDICIONAMENTO E PURIFICA CAO DE AR | MIDEA | 38MKCB18M5 | sem classe | Compra |  | condensador | 20/05/2016 |  | UNIDADE CONDENSADORA DE AR CONDICIONADO
condensadora | 710599 | ativo | 27/09/2013 | 41-EQUIPAMENTOS PARA REFRIGERACAO, CONDICIONAMENTO E PURIFICA CAO DE AR | ELGIN |  | sem classe | Compra |  | condensador | 02/09/2013 |  | CONDENSADORA
condensadora | 711718 | ativo | 27/09/2013 | 41-EQUIPAMENTOS PARA REFRIGERACAO, CONDICIONAMENTO E PURIFICA CAO DE AR | ELGIN |  | sem classe | Compra |  | condensador | 02/09/2013 |  | CONDENSADORA

## DEPI
Match | Identificador | Status Bem | Data Situação | Grupo | Marca | Modelo | Selo PROCEL | Modo de aquisição | Potência frigorífica (BTU/h) | Tipo | Data de compra | Localização | Descrição
ar condicionado | 287063 | ativo | 23/12/2019 | 41-EQUIPAMENTOS PARA REFRIGERACAO, CONDICIONAMENTO E PURIFICA CAO DE AR | CONSUL |  | Antes PROCEL | Compra | 7000 | sem classe | 30/12/1986 |  | APARELHO DE AR CONDICIONADO CAP 7000 BTUS
ar condicionado | 287773 | ativo | 23/12/2019 | 41-EQUIPAMENTOS PARA REFRIGERACAO, CONDICIONAMENTO E PURIFICA CAO DE AR | CONSUL | AIR MASTER | sem classe | Compra | 10500 | sem classe | 22/12/1994 |  | APARELHO DE AR CONDICIONADO.COM CAPACIDADE NOMINAL DE 10.000A 10.500BTU S.TENSAO NOMINAL 220V..BAIXO NIVEL DE RUIDO.FRE-QUENCIA NOMINAL DE 60 HZ. SOMENTE CICLO FRIO.FATOR DE POTEN-CIA MAIOR OU IGUAL A 0.8./
condicionador de ar | 287842 | ativo | 23/12/2019 | 41-EQUIPAMENTOS PARA REFRIGERACAO, CONDICIONAMENTO E PURIFICA CAO DE AR | SPRINGER | MUNDIAL | sem classe | Compra | 10500 | sem classe | 05/12/1995 |  | CONDICIONADOR DE AR DE 10.500 BTUS. TENSAO NOMINAL DE 220 V. BAIXO NIVEL DE RUIDO. FREQUENCIA NOMINAL DE 60 HZ. SOMENTE CICLO FRIO. CORRENTE NOMINAL DE 10A.
ar condicionado | 287897 | ativo | 23/12/2019 | 41-EQUIPAMENTOS PARA REFRIGERACAO, CONDICIONAMENTO E PURIFICA CAO DE AR |  | MUNDIAL | sem classe | Compra | 10500 | sem classe | 17/10/1996 |  | APARELHO DE AR CONDICIONADO. COM CAPACIDADE NOMINAL DE10.500 BTU S. COM TENSAO NOMINAL DE 220 V.. BAIXO NIVEL DERUIDO. SOMENTE CICLO FRIO. CORRENTE NOMINAL = A 10A./
ar condicionado | 288000 | ativo | 23/12/2019 | 41-EQUIPAMENTOS PARA REFRIGERACAO, CONDICIONAMENTO E PURIFICA CAO DE AR | SPRINGER MUNDIAL |  | sem classe | Doação | 12500 | sem classe | 23/05/1997 |  | APARELHO DE AR CONDICIONADO. SO FRIO.220V. CAPACIDADE DE 12.500 BTUS.RF
condicionador de ar | 288007 | ativo | 23/12/2019 | 41-EQUIPAMENTOS PARA REFRIGERACAO, CONDICIONAMENTO E PURIFICA CAO DE AR |  | COMPACTO | sem classe | Doação | 10500 | sem classe | 27/06/1997 |  | CONDICIONADOR DE AR 10500 BTUS. CICLO FRIO. TENSAO NOMINAL 220V. (RF)
ar condicionado | 288127 | ativo | 28/09/2020 | 41-EQUIPAMENTOS PARA REFRIGERACAO, CONDICIONAMENTO E PURIFICA CAO DE AR |  | INOVARI | sem classe | Compra | 12300 | janela | 18/11/1998 |  | APARELHO DE AR CONDICIONADO. TIPO JANELA. CAPACIDADE NOMINALDE 12.300 BTUS/H. 220V. FREQUENCIA NOMINAL DE 60 HZ. SOMENTECICLO FRIO. CORRENTE NOMINAL 12A.
ar condicionado | 62284 | ativo | 23/12/2019 | 41-EQUIPAMENTOS PARA REFRIGERACAO, CONDICIONAMENTO E PURIFICA CAO DE AR | SPRINGER | MUNDIAL | sem classe | Compra | 30000 | janela | 09/03/2000 |  | APARELHO DE AR CONDICIONADO. TIPO JANELA. COM CAPACIDADE NOMINAL DE 30000 BTU S. TENSAO NOMINAL DE 220 V. CICLO QUENTE E FRIO. 60 HZ.
ar condicionado | 627509 | ativo | 18/12/2019 | 41-EQUIPAMENTOS PARA REFRIGERACAO, CONDICIONAMENTO E PURIFICA CAO DE AR | GREE |  | sem classe | Compra | 12000 | sem classe | 14/09/2013 |  | AR CONDICIONADO 12.000 BTUS PISO-TETO
ar condicionado | 627510 | ativo | 18/12/2019 | 41-EQUIPAMENTOS PARA REFRIGERACAO, CONDICIONAMENTO E PURIFICA CAO DE AR | GREE |  | sem classe | Compra | 18000 | sem classe | 14/09/2013 |  | AR CONDICIONADO 18.000 BTUS PISO-TETO
ar condicionado | 627511 | ativo | 18/12/2019 | 41-EQUIPAMENTOS PARA REFRIGERACAO, CONDICIONAMENTO E PURIFICA CAO DE AR | GREE |  | sem classe | Compra | 18000 | sem classe | 14/09/2013 |  | AR CONDICIONADO 18.000 BTUS PISO-TETO
ar condicionado | 627512 | ativo | 18/12/2019 | 41-EQUIPAMENTOS PARA REFRIGERACAO, CONDICIONAMENTO E PURIFICA CAO DE AR | GREE |  | sem classe | Compra | 18000 | sem classe | 14/09/2013 |  | AR CONDICIONADO 18.000 BTUS PISO-TETO
ar condicionado | 627523 | ativo | 18/12/2019 | 41-EQUIPAMENTOS PARA REFRIGERACAO, CONDICIONAMENTO E PURIFICA CAO DE AR | HITACHI |  | sem classe | Compra | 48000 | sem classe | 14/09/2013 |  | AR CONDICIONADO 48000 BTUS PISO-TETO
ar condicionado | 627524 | ativo | 18/12/2019 | 41-EQUIPAMENTOS PARA REFRIGERACAO, CONDICIONAMENTO E PURIFICA CAO DE AR | HITACHI |  | sem classe | Compra | 48000 | sem classe | 14/09/2013 |  | AR CONDICIONADO 48000 BTUS PISO-TETO
ar condicionado | 627525 | ativo | 18/12/2019 | 41-EQUIPAMENTOS PARA REFRIGERACAO, CONDICIONAMENTO E PURIFICA CAO DE AR | HITACHI |  | sem classe | Compra | 48000 | sem classe | 14/09/2013 |  | AR CONDICIONADO 48000 BTUS PISO-TETO
ar condicionado | 611102 | ativo | 18/12/2019 | 41-EQUIPAMENTOS PARA REFRIGERACAO, CONDICIONAMENTO E PURIFICA CAO DE AR | SPRINGER CARRIER |  | sem classe | Doação | 21000 | sem classe | 16/09/2013 |  | APARELHO DE AR CONDICIONADO 21000 BTUS
ar condicionado | 611099 | ativo | 18/12/2019 | 41-EQUIPAMENTOS PARA REFRIGERACAO, CONDICIONAMENTO E PURIFICA CAO DE AR | ELGIN |  | sem classe | Doação | 18000 | sem classe | 16/09/2013 |  | APARELHO DE AR CONDICIONADO 18000 BTUS
ar condicionado | 611100 | ativo | 18/12/2019 | 41-EQUIPAMENTOS PARA REFRIGERACAO, CONDICIONAMENTO E PURIFICA CAO DE AR | SPRINGER CARRIER |  | sem classe | Doação | 21000 | sem classe | 16/09/2013 |  | APARELHO DE AR CONDICIONADO 21000 BTUS
ar condicionado | 611101 | ativo | 18/12/2019 | 41-EQUIPAMENTOS PARA REFRIGERACAO, CONDICIONAMENTO E PURIFICA CAO DE AR | SPRINGER CARRIER |  | sem classe | Doação | 30000 | sem classe | 16/09/2013 |  | APARELHO DE AR CONDICIONADO 30000 BTUS
condicionador de ar | 661875 | ativo | 23/12/2019 | 41-EQUIPAMENTOS PARA REFRIGERACAO, CONDICIONAMENTO E PURIFICA CAO DE AR | MINIMAXI | MCC126BB | sem classe | Doação | 12000 | sem classe | 04/11/2008 |  | CONDICIONADOR DE AR 12000 BTU 220V FR MOD MCC126BB MINIMAXI
condicionador de ar | 661876 | ativo | 23/12/2019 | 41-EQUIPAMENTOS PARA REFRIGERACAO, CONDICIONAMENTO E PURIFICA CAO DE AR | MINIMAXI | MCC126BB | sem classe | Doação | 12000 | sem classe | 04/11/2008 |  | CONDICIONADOR DE AR 12000 BTU 220V FR MOD MCC126BB MINIMAXI
condicionador de ar | 661877 | ativo | 23/12/2019 | 41-EQUIPAMENTOS PARA REFRIGERACAO, CONDICIONAMENTO E PURIFICA CAO DE AR | MINIMAXI | MCC126BB | sem classe | Doação | 12000 | sem classe | 04/11/2008 |  | CONDICIONADOR DE AR 12000 BTU 220V FR MOD MCC126BB MINIMAXI
condicionador de ar | 661878 | ativo | 23/12/2019 | 41-EQUIPAMENTOS PARA REFRIGERACAO, CONDICIONAMENTO E PURIFICA CAO DE AR | MINIMAXI | MCC126BB | sem classe | Doação | 12000 | sem classe | 04/11/2008 |  | CONDICIONADOR DE AR 12000 BTU 220V FR MOD MCC126BB MINIMAXI
condicionador de ar | 661879 | ativo | 23/12/2019 | 41-EQUIPAMENTOS PARA REFRIGERACAO, CONDICIONAMENTO E PURIFICA CAO DE AR | BILENTIA | ZCA195BB | sem classe | Doação | 19000 | sem classe | 04/11/2008 |  | CONDICIONADOR DE AR 19000 BTU 220V FR MOD ZCA 195BB SILENTI
evaporadora | 647089 | ativo | 09/08/2017 | 41-EQUIPAMENTOS PARA REFRIGERACAO, CONDICIONAMENTO E PURIFICA CAO DE AR | ELGIN | CRFI24000-2 | sem classe | Compra | 24000 | evaporador | 20/12/2013 |  | EVAPORADORA 24000 BTUS
condensadora | 647090 | ativo | 04/08/2017 | 41-EQUIPAMENTOS PARA REFRIGERACAO, CONDICIONAMENTO E PURIFICA CAO DE AR | ELGIN | CRFG24000-2 | sem classe | Compra | 24000 | condensador | 20/12/2013 |  | CONDENSADORA 24000 BTUS
evaporadora | 647091 | ativo | 09/08/2017 | 41-EQUIPAMENTOS PARA REFRIGERACAO, CONDICIONAMENTO E PURIFICA CAO DE AR | ELGIN | CRFIC12000-2 | sem classe | Compra | 12000 | evaporador | 20/12/2013 |  | EVAPORADORA 12000 BTUS
condensadora | 647092 | ativo | 04/08/2017 | 41-EQUIPAMENTOS PARA REFRIGERACAO, CONDICIONAMENTO E PURIFICA CAO DE AR | ELGIN | CRFEC12000-2 | sem classe | Compra | 12000 | condensador | 20/12/2013 |  | CONDENSADORA 12000 BTUS
evaporadora | 647093 | ativo | 09/08/2017 | 41-EQUIPAMENTOS PARA REFRIGERACAO, CONDICIONAMENTO E PURIFICA CAO DE AR | ELGIN | CRFI18000-2 | sem classe | Compra | 18000 | evaporador | 20/12/2013 |  | EVAPORADORA 18000 BTUS
condensadora | 647094 | ativo | 04/08/2017 | 41-EQUIPAMENTOS PARA REFRIGERACAO, CONDICIONAMENTO E PURIFICA CAO DE AR | ELGIN | CRFE18000-2 | sem classe | Compra | 18000 | condensador | 20/12/2013 |  | CONDENSADORA 18000 BTUS
split | 627513 | ativo | 18/12/2019 | 41-EQUIPAMENTOS PARA REFRIGERACAO, CONDICIONAMENTO E PURIFICA CAO DE AR | GREE |  | sem classe | Compra | 36000 | evaporador | 14/09/2013 |  | AR CONDICIONADO 36.000BTUS SPLIT PISO-TETO
split | 627514 | ativo | 18/12/2019 | 41-EQUIPAMENTOS PARA REFRIGERACAO, CONDICIONAMENTO E PURIFICA CAO DE AR | GREE |  | sem classe | Compra | 36000 | evaporador | 14/09/2013 |  | AR CONDICIONADO 36.000BTUS SPLIT PISO-TETO
split | 627515 | ativo | 18/12/2019 | 41-EQUIPAMENTOS PARA REFRIGERACAO, CONDICIONAMENTO E PURIFICA CAO DE AR | GREE |  | sem classe | Compra | 36000 | evaporador | 14/09/2013 |  | AR CONDICIONADO 36.000BTUS SPLIT PISO-TETO
split | 627517 | ativo | 18/12/2019 | 41-EQUIPAMENTOS PARA REFRIGERACAO, CONDICIONAMENTO E PURIFICA CAO DE AR | GREE |  | sem classe | Compra | 12000 | evaporador | 14/09/2013 |  | AR CONDICIONADO SPLIT 12000 BTUS
split | 627518 | ativo | 18/12/2019 | 41-EQUIPAMENTOS PARA REFRIGERACAO, CONDICIONAMENTO E PURIFICA CAO DE AR | GREE |  | sem classe | Compra | 12000 | evaporador | 14/09/2013 |  | AR CONDICIONADO SPLIT 12000 BTUS

## DERI
Match | Identificador | Status Bem | Data Situação | Grupo | Marca | Modelo | Selo PROCEL | Modo de aquisição | Potência frigorífica (BTU/h) | Tipo | Data de compra | Localização | Descrição
ar condicionado | 18264 | ativo | 03/12/2019 | 41-EQUIPAMENTOS PARA REFRIGERACAO, CONDICIONAMENTO E PURIFICA CAO DE AR | SPRINGER | 180I23F | Antes PROCEL | Compra | 18000 | sem classe | 04/01/1986 |  | APARELHO DE AR CONDICIONADO 18000 BTU FRIO
condicionador de ar | 80668 | ativo | 29/05/2019 | 41-EQUIPAMENTOS PARA REFRIGERACAO, CONDICIONAMENTO E PURIFICA CAO DE AR | CORRIER |  | sem classe | Doação | 36000 | sem classe | 07/11/2006 |  | APARELHO CONDICIONADOR DE AR. 36000 BTUS. CICLO FRIO. 220V. (RF)

## DGA
Match | Identificador | Status Bem | Data Situação | Grupo | Marca | Modelo | Selo PROCEL | Modo de aquisição | Potência frigorífica (BTU/h) | Tipo | Data de compra | Localização | Descrição
ar condicionado | 44631 | ativo | 14/10/1997 | 41-EQUIPAMENTOS PARA REFRIGERACAO, CONDICIONAMENTO E PURIFICA CAO DE AR | SANYO | LUXO | sem classe | Compra | 12300 | sem classe | 28/02/1994 |  | APARELHO DE AR CONDICIONADO CAPAC. 12300 BTU S TENSAO NOMINAL 220 VOLTS FRIO.
ar condicionado | 48140 | ativo | 28/09/2015 | 41-EQUIPAMENTOS PARA REFRIGERACAO, CONDICIONAMENTO E PURIFICA CAO DE AR | SPRINGER | MUNDIAL | sem classe | Compra | 15000 | sem classe | 21/11/1995 |  | APARELHO DE AR CONDICIONADO COM CAPACIDADE NOMINAL DE 15.000BTU/H.TENSAO NOMINAL 220 V.FREQUENCIA NOMINAL DE 60 HZ.SOMENTE CICLO FRIO. CORRENTE NOMINAL 14A./
ar condicionado | 276747 | ativo | 01/08/1997 | 41-EQUIPAMENTOS PARA REFRIGERACAO, CONDICIONAMENTO E PURIFICA CAO DE AR | SPRINGER |  | Antes PROCEL | Compra | 10000 | sem classe | 25/09/1987 |  | APARELHO DE AR CONDICIONADO CAPAC 10000 BTU S
ar condicionado | 53550 | ativo | 06/08/1997 | 41-EQUIPAMENTOS PARA REFRIGERACAO, CONDICIONAMENTO E PURIFICA CAO DE AR | SPRINGER | CF 15 E | sem classe | Compra | 15000 | central | 07/02/1997 |  | APARELHO DE AR CONDICIONADO COM CAPACIDADE NOMINAL DE 15000 BTU/H. TENSAO DE ALIMENTACAO DE 220 V. 60 HZ. SOMENTE FRIO. (LANCADO NO RELATORIO DO ALMOX.CENTRAL NO MES DE 05/97-ESTOQUE)
ar condicionado | 74894 | ativo | 12/02/2016 | 41-EQUIPAMENTOS PARA REFRIGERACAO, CONDICIONAMENTO E PURIFICA CAO DE AR | SPRINGER | CARRIER | sem classe | Doação | 7500 | sem classe | 25/02/2002 |  | APARELHO DE AR CONDICIONADO SPRINGER CARRIER. 220V. QUENTE/ FRIO 7500 BTUS. (RF)
ar condicionado | 80586 | ativo | 23/03/2012 | 41-EQUIPAMENTOS PARA REFRIGERACAO, CONDICIONAMENTO E PURIFICA CAO DE AR | TOTALINE | MUNDIAL | sem classe | Compra | 21000 | janela | 02/01/2003 |  | APARELHO DE AR CONDICIONADO. TIPO JANELA. CAPACIDADE NOMINALDE 21000 BTUS/H. TENSAO NOMINAL 220 VOLTS. FREQUENCIA NOMI- NAL DE 60HZ. SOMENTE CICLO FRIO. CORRENTE NOMINAL DE 18A.
ar condicionado | 80587 | ativo | 23/03/2012 | 41-EQUIPAMENTOS PARA REFRIGERACAO, CONDICIONAMENTO E PURIFICA CAO DE AR | TOTALINE | MUNDIAL | sem classe | Compra | 21000 | janela | 02/01/2003 |  | APARELHO DE AR CONDICIONADO. TIPO JANELA. CAPACIDADE NOMINALDE 21000 BTUS/H. TENSAO NOMINAL 220 VOLTS. FREQUENCIA NOMI- NAL DE 60HZ. SOMENTE CICLO FRIO. CORRENTE NOMINAL DE 18A.
ar condicionado | 80588 | ativo | 23/03/2012 | 41-EQUIPAMENTOS PARA REFRIGERACAO, CONDICIONAMENTO E PURIFICA CAO DE AR | TOTALINE | MUNDIAL | sem classe | Compra | 21000 | janela | 02/01/2003 |  | APARELHO DE AR CONDICIONADO. TIPO JANELA. CAPACIDADE NOMINALDE 21000 BTUS/H. TENSAO NOMINAL 220 VOLTS. FREQUENCIA NOMI- NAL DE 60HZ. SOMENTE CICLO FRIO. CORRENTE NOMINAL DE 18A.
ar condicionado | 82651 | ativo | 29/01/2016 | 41-EQUIPAMENTOS PARA REFRIGERACAO, CONDICIONAMENTO E PURIFICA CAO DE AR | SPRINGER | INNOVARE | sem classe | Doação | 7500 | sem classe | 10/03/2003 |  | AR CONDICIONADO SPRINGER 7500 BTUS CICLO FRIO. 220 VOLTS. LINHA INNOVARE (RF)
ar condicionado | 88244 | ativo | 28/09/2015 | 41-EQUIPAMENTOS PARA REFRIGERACAO, CONDICIONAMENTO E PURIFICA CAO DE AR | GREE | GJ12-22L | sem classe | Compra | 12000 | janela | 19/04/2004 |  | APARELHO DE AR CONDICIONADO 12000 BTU/H. TIPO JANELA. ALIMENTACAO ELETRICA 220 VOLTS. 60HZ. CICLO FRIO. COMANDO EXAUSTAOE VENTILACAO. PERMITINDO A RENOVACAO DO AR INTERNO. COMPRES-SOR ROTATIVO. PROPORCIONANDO MENOR CONSUMO DE ENERGIA. GABI-NETE DESLIZANTE. DISPENSA BANDEJA E TIRANTES METALICOS DE FIXACAO.
ar condicionado | 88245 | ativo | 23/06/2004 | 41-EQUIPAMENTOS PARA REFRIGERACAO, CONDICIONAMENTO E PURIFICA CAO DE AR | GREE | GJ12-22L | sem classe | Compra | 12000 | janela | 19/04/2004 |  | APARELHO DE AR CONDICIONADO 12000 BTU/H. TIPO JANELA. ALIMENTACAO ELETRICA 220 VOLTS. 60HZ. CICLO FRIO. COMANDO EXAUSTAOE VENTILACAO. PERMITINDO A RENOVACAO DO AR INTERNO. COMPRES-SOR ROTATIVO. PROPORCIONANDO MENOR CONSUMO DE ENERGIA. GABI-NETE DESLIZANTE. DISPENSA BANDEJA E TIRANTES METALICOS DE FIXACAO.
ar condicionado | 88246 | ativo | 23/06/2004 | 41-EQUIPAMENTOS PARA REFRIGERACAO, CONDICIONAMENTO E PURIFICA CAO DE AR | GREE | GJ12-22L | sem classe | Compra | 12000 | janela | 19/04/2004 |  | APARELHO DE AR CONDICIONADO 12000 BTU/H. TIPO JANELA. ALIMENTACAO ELETRICA 220 VOLTS. 60HZ. CICLO FRIO. COMANDO EXAUSTAOE VENTILACAO. PERMITINDO A RENOVACAO DO AR INTERNO. COMPRES-SOR ROTATIVO. PROPORCIONANDO MENOR CONSUMO DE ENERGIA. GABI-NETE DESLIZANTE. DISPENSA BANDEJA E TIRANTES METALICOS DE FIXACAO.
condicionador de ar | 95403 | ativo | 18/09/2007 | 41-EQUIPAMENTOS PARA REFRIGERACAO, CONDICIONAMENTO E PURIFICA CAO DE AR | GREE |  | sem classe | Compra | 18000 | janela | 21/10/2005 |  | CONDICIONADOR DE AR. TIPO JANELA. COM CAPACIDADE PARA 18.000BTU S. OPERACAO FRIO. COMPOSTO DE GABINETE GALVANIZADO. CON-TROLE MECANICO. NA VOLTAGEM 220 V. COM PRAZO DE GARANTIA DE NO MINIMO 12 MESES E MANUAL DE INSTRUCOES (BEC 1699504).
condicionador de ar | 97313 | ativo | 13/11/2015 | 41-EQUIPAMENTOS PARA REFRIGERACAO, CONDICIONAMENTO E PURIFICA CAO DE AR | LG | - | sem classe | Compra | 7500 | janela | 18/10/2005 |  | CONDICIONADOR DE AR. TIPO JANELA. COM CAPACIDADE PARA 7.500 BTU S. OPERACAO FRIO. COMPOSTO DE GABINETE GALVANIZADO. CON-TROLE MECANICO. NA VOLTAGEM 220 V. COM PRAZO DE GARANTIA E MANUAL DE INSTRUCAO (BEC 1707728).
condicionador de ar | 239858 | ativo | 26/01/2015 | 41-EQUIPAMENTOS PARA REFRIGERACAO, CONDICIONAMENTO E PURIFICA CAO DE AR | GREE |  | sem classe | Compra | 10000 | janela | 10/08/2006 |  | CONDICIONADOR DE AR. TIPO JANELA. CAPACIDADE PARA 10.000 BTUS. OPERACAO FRIO. COMPOSTO DE GABINETE GALVANIZADO. CONTROLEMECANICO. NA VOLTAGEM 220 V. COM PRAZO DE GARANTIA DE NO MI-NIMO 12 MESES E MANUAL DE INSTRUCOES (BEC 1707701).
condicionador de ar | 248704 | ativo | 13/10/2011 | 41-EQUIPAMENTOS PARA REFRIGERACAO, CONDICIONAMENTO E PURIFICA CAO DE AR | GGREE |  | sem classe | Compra | 10000 | janela | 10/08/2006 |  | CONDICIONADOR DE AR. TIPO JANELA. CAPACIDADE PARA 10.000 BTUS. OPERACAO FRIO. COMPOSTO DE GABINETE GALVANIZADO. CONTROLEMECANICO. NA VOLTAGEM 220 V. COM PRAZO DE GARANTIA DE NO MI-NIMO 12 MESES E MANUAL DE INSTRUCOES (BEC 1707701).
condicionador de ar | 249782 | ativo | 05/10/2011 | 41-EQUIPAMENTOS PARA REFRIGERACAO, CONDICIONAMENTO E PURIFICA CAO DE AR | GREE |  | sem classe | Compra | 10000 | janela | 10/08/2006 |  | CONDICIONADOR DE AR. TIPO JANELA. CAPACIDADE PARA 10.000 BTUS. OPERACAO FRIO. COMPOSTO DE GABINETE GALVANIZADO. CONTROLEMECANICO. NA VOLTAGEM 220 V. COM PRAZO DE GARANTIA DE NO MI-NIMO 12 MESES E MANUAL DE INSTRUCOES (BEC 1707701).
condicionador de ar | 250706 | ativo | 11/10/2011 | 41-EQUIPAMENTOS PARA REFRIGERACAO, CONDICIONAMENTO E PURIFICA CAO DE AR | GREE |  | sem classe | Compra | 12000 | janela | 10/08/2006 |  | CONDICIONADOR DE AR. TIPO JANELA. CAPACIDADE PARA 12.000 BTUS. OPERACAO FRIO. COMPOSTO DE GABINETE GALVANIZADO. CONTROLE MECANICO. NA VOLTAGEM 220 V. COM PRAZO DE GARANTIA DE NO MINIMO 12 MESES E MANUAL DE INSTRUCOES.
ar condicionado | 252755 | ativo | 26/11/2013 | 41-EQUIPAMENTOS PARA REFRIGERACAO, CONDICIONAMENTO E PURIFICA CAO DE AR | GREE | GJ18-22LM | sem classe | Compra | 18000 | janela | 22/06/2006 |  | APARELHO DE AR CONDICIONADO 18.000 BTUS. 220 VOLTS. SOMENTE FRIO. JANELA.
ar condicionado | 252811 | ativo | 05/07/2010 | 41-EQUIPAMENTOS PARA REFRIGERACAO, CONDICIONAMENTO E PURIFICA CAO DE AR | GREE | GJ12-22LM | sem classe | Compra | 12000 | janela | 22/06/2006 |  | APARELHO DE AR CONDICIONADO 12.000 BTUS. 220 VOLTS. SOMENTE FRIO. JANELA.
ar condicionado | 253087 | ativo | 11/02/2014 | 41-EQUIPAMENTOS PARA REFRIGERACAO, CONDICIONAMENTO E PURIFICA CAO DE AR | GREE | GP12-22LA | sem classe | Compra | 12000 | portátil | 22/06/2006 |  | APARELHO DE AR CONDICIONADO 12.000 BTUS. PORTATIL 220 VOLTS.SOMENTE FRIO.
ar condicionado | 253402 | ativo | 26/11/2013 | 41-EQUIPAMENTOS PARA REFRIGERACAO, CONDICIONAMENTO E PURIFICA CAO DE AR | GREE | GJ18-22LM | sem classe | Compra | 18000 | janela | 22/06/2006 |  | APARELHO DE AR CONDICIONADO 18.000 BTUS. 220 VOLTS. SOMENTEFRIO. JANELA.
ar condicionado | 265344 | ativo | 11/10/2011 | 41-EQUIPAMENTOS PARA REFRIGERACAO, CONDICIONAMENTO E PURIFICA CAO DE AR | GREE | GJ18-22LM | sem classe | Compra | 18000 | janela | 22/06/2006 |  | APARELHO DE AR CONDICIONADO 18.000 BTUS. 220 VOLTS. SOMENTE FRIO. JANELA.
ar condicionado | 271597 | ativo | 30/11/2006 | 41-EQUIPAMENTOS PARA REFRIGERACAO, CONDICIONAMENTO E PURIFICA CAO DE AR | GREE | GJ10-22LM | sem classe | Compra | 10000 | janela | 22/06/2006 |  | APARELHO DE AR CONDICIONADO 220VOLTS. SOMENTE FRIO. JANELA. 10.000 BTUS
ar condicionado | 271996 | ativo | 05/07/2010 | 41-EQUIPAMENTOS PARA REFRIGERACAO, CONDICIONAMENTO E PURIFICA CAO DE AR | GREE | GJ10-22LM | sem classe | Compra | 10000 | janela | 22/06/2006 |  | APARELHO DE AR CONDICIONADO 220VOLTS. SOMENTE FRIO. JANELA. 10.000 BTUS
ar condicionado | 272575 | ativo | 05/07/2010 | 41-EQUIPAMENTOS PARA REFRIGERACAO, CONDICIONAMENTO E PURIFICA CAO DE AR | GREE | GJ10-22LM | sem classe | Compra | 10000 | janela | 22/06/2006 |  | APARELHO DE AR CONDICIONADO 220VOLTS. SOMENTE FRIO. JANELA. 10.000 BTUS
condicionador de ar | 434203 | ativo | 05/07/2010 | 41-EQUIPAMENTOS PARA REFRIGERACAO, CONDICIONAMENTO E PURIFICA CAO DE AR | GREE | - | sem classe | Compra | 12000 | janela | 27/03/2007 |  | CONDICIONADOR DE AR. TIPO JANELA. CAPACIDADE PARA 12.000 BTUS. OPERACAO FRIO. COMPOSTO DE GABINETE GALVANIZADO. CONTROLE MECANICO. NA VOLTAGEM 220 V. COM PRAZO DE GARANTIA DE NO MINIMO 12 MESES E MANUAL DE INSTRUCOES.
condicionador de ar | 434206 | ativo | 19/08/2016 | 41-EQUIPAMENTOS PARA REFRIGERACAO, CONDICIONAMENTO E PURIFICA CAO DE AR | LG | WGM103FGA | sem classe | Compra | 10000 | janela | 26/03/2007 |  | CONDICIONADOR DE AR. TIPO JANELA. COM CAPACIDADE PARA 10.000BTU S. OPERACAO FRIO. COMPOSTO DE GABINETE GALVONIZADO. CONTROLE MECANICO. NA VOLTAGEM 220 V. COM PRAZO DE GARANTIA NO MINIMO 12 MESES EMANUAL DE INSTRUCOES.
condicionador de ar | 434207 | ativo | 19/08/2016 | 41-EQUIPAMENTOS PARA REFRIGERACAO, CONDICIONAMENTO E PURIFICA CAO DE AR | ELECTROLUX | - | sem classe | Compra | 18000 | janela | 26/03/2007 |  | CONDICIONADOR DE AR. TIPO JANELA. COM CAPACIDADE PARA 18.000BTU S. OPERACAO FRIO. COMPOSTO DE GABINETE GALVANIZADO. CONTROLE MECANICO. NA VOLTAGEM 220 V. COM PRAZO DE GARANTIA DE NO MINIMO 12 MESES E MANUAL DE INSTRUCOES.
condicionador de ar | 435797 | ativo | 06/03/2018 | 41-EQUIPAMENTOS PARA REFRIGERACAO, CONDICIONAMENTO E PURIFICA CAO DE AR | AR MASTER | CONSUL | sem classe | Compra | 30000 | janela | 24/05/2007 |  | CONDICIONADOR DE AR. TIPO JANELA. COM CAPACIDADE PARA 30.000BTU S. OPERACAO FRIO. COMPOSTO DE GABINETE GALVANIZADO. CONTROLE MECANICO.NA VOLTAGEM 220 V. COM PRAZO DE GARANTIA DE NO MINIMO 12 MESES E MANUAL DE INS TRUCAO.
condicionador de ar | 435799 | ativo | 06/03/2018 | 41-EQUIPAMENTOS PARA REFRIGERACAO, CONDICIONAMENTO E PURIFICA CAO DE AR | GREE |  | sem classe | Compra | 18000 | janela | 25/05/2007 |  | CONDICIONADOR DE AR. TIPO JANELA. COM CAPACIDADE PARA 18.000BTU S. OPERACAO FRIO. COMPOSTO DE GABINETE GALVANIZADO. CONTROLE MECANICO. NA VOLTAGEM 220 V. COM PRAZO DE GARANTIA DE NO MINIMO 12 MESES E MANUAL DE INSTRUCOES.
condicionador de ar | 435813 | ativo | 06/03/2018 | 41-EQUIPAMENTOS PARA REFRIGERACAO, CONDICIONAMENTO E PURIFICA CAO DE AR | LG | GOLD | sem classe | Compra | 12000 | janela | 04/06/2007 |  | CONDICIONADOR DE AR. TIPO JANELA. CAPACIDADE PARA 12.000 BTUS. OPERACAO FRIO. COMPOSTO DE GABINETE GALVANIZADO. CONTROLEMECANICO. NA VOLTAGEM 220 V. COM PRAZO DE GARANTIA DE NO MI NIMO 12 MESES E MANUAL DE INSTRUCOES.
ar condicionado | 443545 | ativo | 22/01/2008 | 41-EQUIPAMENTOS PARA REFRIGERACAO, CONDICIONAMENTO E PURIFICA CAO DE AR | LG | WMM210FGA | sem classe | Compra | 21000 | janela | 07/12/2007 |  | APARELHO DE AR CONDICIONADO 21000 BTU/H. TIPO JANELA. ALIMENTACAO ELETRICA EM 220 V. 60HZ. CICLO FRIO. COMANDO DE EXAUS-TAO E VENTILACAO. PERMITE A RENOVACAO DO AR INTERNO. COMPRESSOR ROTATIVO. PROPORCIONANDO MENOR CONSUMO DE ENERGIA. GABI-NETE DESLIZANTE. DISPENSA BANDEJA E TIRANTES METALICOS DE FI
condicionador de ar | 443845 | ativo | 30/01/2008 | 41-EQUIPAMENTOS PARA REFRIGERACAO, CONDICIONAMENTO E PURIFICA CAO DE AR | SPRINGER | ZCA185BB | sem classe | Compra | 19000 | janela | 18/12/2007 |  | CONDICIONADOR DE AR TIPO JANELA. 19000 BTU S CICLO FRIO ALIMENTACAO ELETRICA 220V. 60HZ. COMANDO DE EXAUSTAO E VENTILACAO PERMITE A RENOVACAO DE AR INTERNO. COMPRESSOR ROTATIVO QUE PROPORCIONA MENOR CONSUMO DE ENERGIA. GABINETE DESLIZANTE QUE DISPENSA BANDEJA E TIRANTES MET. DE FIXACAO
condicionador de ar | 443846 | ativo | 30/01/2008 | 41-EQUIPAMENTOS PARA REFRIGERACAO, CONDICIONAMENTO E PURIFICA CAO DE AR | SPRINGER | ZCA185BB | sem classe | Compra | 19000 | janela | 18/12/2007 |  | CONDICIONADOR DE AR TIPO JANELA. 19000 BTU S CICLO FRIO ALIMENTACAO ELETRICA 220V. 60HZ. COMANDO DE EXAUSTAO E VENTILACAO PERMITE A RENOVACAO DE AR INTERNO. COMPRESSOR ROTATIVO QUE PROPORCIONA MENOR CONSUMO DE ENERGIA. GABINETE DESLIZANTE QUE DISPENSA BANDEJA E TIRANTES MET. DE FIXACAO
condicionador de ar | 448590 | ativo | 15/04/2020 | 41-EQUIPAMENTOS PARA REFRIGERACAO, CONDICIONAMENTO E PURIFICA CAO DE AR | ELETROLUX | 18.000 BTUS | sem classe | Compra | 18000 | janela | 19/03/2008 |  | CONDICIONADOR DE AR; TIPO JANELA; COM CAPACIDADE PARA 18.000BTU S; OPERACAO FRIO; COMPOSTO DE GABINETE GALVANIZADO; CONTROLE MECANICO; NA VOLTAGEM 220 V; COM PRAZO DE GARANTIA DE NO MINIMO 12 MESES E MANUAL DE INSTRUCOES
condicionador de ar | 524893 | ativo | 08/07/2010 | 41-EQUIPAMENTOS PARA REFRIGERACAO, CONDICIONAMENTO E PURIFICA CAO DE AR | SPRINGER | JANELA 12000 MINIMAXI-Z1MCC125 | A | Compra | 12000 | janela | 18/05/2010 |  | CONDICIONADOR DE AR; TIPO JANELA; COM CAPACIDADE PARA 12000BTU/H; OPERACAO FRIO; NA VOLTAGEM 220V; SELO PROCEL. CLASSE A; COM CERTIFICADO DE GARANTIA DE NO MÍNIMO 12 MESES E MANUAL DE INSTRUÇÕES.
condicionador de ar | 538874 | ativo | 09/02/2011 | 41-EQUIPAMENTOS PARA REFRIGERACAO, CONDICIONAMENTO E PURIFICA CAO DE AR | ELGIN | SILENTIA | sem classe | Compra | 18000 | janela | 15/12/2010 |  | CONDICIONADOR DE AR; TIPO JANELA; COM CAPACIDADE MINIMA DE 18.000 BTU/H; OPERACAO FRIO E QUENTE COM FUNCAO EXAUSTAO; COMPOSTO DE GABINETE GALVANIZADO DESLIZANTE; COMPRESSOR ROTATIVO; COM CONTROLE REMOTO SEM FIO E CONTROLE MECANICO NO PAINEL; NA VOLTAGEM 220 V; COM PADRAO DE GARANTIA MINIMA DE 12 MES
condicionador de ar | 538875 | ativo | 09/02/2011 | 41-EQUIPAMENTOS PARA REFRIGERACAO, CONDICIONAMENTO E PURIFICA CAO DE AR | ELGIN | SILENTIA | sem classe | Compra | 18000 | janela | 15/12/2010 |  | CONDICIONADOR DE AR; TIPO JANELA; COM CAPACIDADE MINIMA DE 18.000 BTU/H; OPERACAO FRIO E QUENTE COM FUNCAO EXAUSTAO; COMPOSTO DE GABINETE GALVANIZADO DESLIZANTE; COMPRESSOR ROTATIVO; COM CONTROLE REMOTO SEM FIO E CONTROLE MECANICO NO PAINEL; NA VOLTAGEM 220 V; COM PADRAO DE GARANTIA MINIMA DE 12 MES
condicionador de ar | 610290 | ativo | 23/10/2013 | 41-EQUIPAMENTOS PARA REFRIGERACAO, CONDICIONAMENTO E PURIFICA CAO DE AR | SPRINGER | ZCA305BB | sem classe | Compra | 30000 | janela | 17/04/2013 |  | CONDICIONADOR DE AR; TIPO JANELA; COM CAPACIDADE PARA 30.000 BTU S; OPERACAO FRIO; COMPOSTO DE 1 GABINETE GALVANIZADO; CONTROLE MECANICO; NA VOLTAGEM 220 V; COM PRAZO DE GARANTIA DE NO MINIMO 12 MESES E MANUAL DE INSTRUCAO
condicionador de ar | 619063 | ativo | 23/04/2014 | 41-EQUIPAMENTOS PARA REFRIGERACAO, CONDICIONAMENTO E PURIFICA CAO DE AR | ELGIN | EAF1800002 | A | Compra | 18000 | janela | 26/02/2014 |  | CONDICIONADOR DE AR; DO TIPO JANELA; COM CAPACIDADE DE 18.000 BTUS; OPERACAO: FRIO; VAZAO DE AR DE NO MINIMO 670 M3/H; COM FILTRO DO TIPO LAVAVEL; VOLTAGEM: 220 VOLTS; COM CONSUMO APROXIMADO DE 1815W; COM SELO PROCEL. CLASSIFICACAO A ; COM BAIXO RUIDO; EQUIPAMENTO COMPOSTO DE COMPRESSOR ROTATIVO; G
condicionador de ar | 670877 | ativo | 11/01/2017 | 41-EQUIPAMENTOS PARA REFRIGERACAO, CONDICIONAMENTO E PURIFICA CAO DE AR | SPRINGER |  | A | Compra | 10000 | janela | 18/11/2016 |  | CONDICIONADOR DE AR; DO TIPO JANELA; COM CAPACIDADE DE NO MINIMO 10.000 BTUS; OPERACAO: QUENTE/FRIO;VAZAO DE AR DE NO MINIMO 335 M3/H; COM FILTRO DO TIPO LAVAVEL; VOLTAGEM: 220 V; COM CONSUMO APROXIMADO DE 20 KWH/MES; COM SELO PROCEL. CLASSIFICACAO A ; FUNCOES: VENTILACAO. REFRIGERACAO E AQUECIMEN
condicionador de ar | 447473 | ativo | 28/04/2010 | 41-EQUIPAMENTOS PARA REFRIGERACAO, CONDICIONAMENTO E PURIFICA CAO DE AR | GREE | GJ1822LM | sem classe | Compra | 18000 | janela | 10/12/2007 |  | CONDICIONADOR DE AR; TIPO JANELA; COM CAPACIDADE PARA 18.000BTU S; OPERACAO FRIO; COMPOSTO DE GABINETE GALVANIZADO; CON TROLE MECANICO; NA VOLTAGEM 220 V; COM PRAZO DE GARANTIA DE NO MINIMO 12 MESES E MANUAL DE INSTRUCOES
condicionador de ar | 447471 | ativo | 26/11/2013 | 41-EQUIPAMENTOS PARA REFRIGERACAO, CONDICIONAMENTO E PURIFICA CAO DE AR | GREE | GJ1822LM | sem classe | Compra | 18000 | janela | 10/12/2007 |  | CONDICIONADOR DE AR; TIPO JANELA; COM CAPACIDADE PARA 18.000BTU S; OPERACAO FRIO; COMPOSTO DE GABINETE GALVANIZADO; CON TROLE MECANICO; NA VOLTAGEM 220 V; COM PRAZO DE GARANTIA DE NO MINIMO 12 MESES E MANUAL DE INSTRUCOES
condicionador de ar | 447472 | ativo | 28/04/2010 | 41-EQUIPAMENTOS PARA REFRIGERACAO, CONDICIONAMENTO E PURIFICA CAO DE AR | GREE | GJ1822LM | sem classe | Compra | 18000 | janela | 10/12/2007 |  | CONDICIONADOR DE AR; TIPO JANELA; COM CAPACIDADE PARA 18.000BTU S; OPERACAO FRIO; COMPOSTO DE GABINETE GALVANIZADO; CON TROLE MECANICO; NA VOLTAGEM 220 V; COM PRAZO DE GARANTIA DE NO MINIMO 12 MESES E MANUAL DE INSTRUCOES
condicionador de ar | 447474 | ativo | 28/04/2010 | 41-EQUIPAMENTOS PARA REFRIGERACAO, CONDICIONAMENTO E PURIFICA CAO DE AR | GREE | GJ1822LM | sem classe | Compra | 18000 | janela | 10/12/2007 |  | CONDICIONADOR DE AR; TIPO JANELA; COM CAPACIDADE PARA 18.000BTU S; OPERACAO FRIO; COMPOSTO DE GABINETE GALVANIZADO; CON TROLE MECANICO; NA VOLTAGEM 220 V; COM PRAZO DE GARANTIA DE NO MINIMO 12 MESES E MANUAL DE INSTRUCOES
condicionador de ar | 447476 | ativo | 28/04/2010 | 41-EQUIPAMENTOS PARA REFRIGERACAO, CONDICIONAMENTO E PURIFICA CAO DE AR | GREE | GJ1822LM | sem classe | Compra | 18000 | janela | 10/12/2007 |  | CONDICIONADOR DE AR; TIPO JANELA; COM CAPACIDADE PARA 18.000BTU S; OPERACAO FRIO; COMPOSTO DE GABINETE GALVANIZADO; CON TROLE MECANICO; NA VOLTAGEM 220 V; COM PRAZO DE GARANTIA DE NO MINIMO 12 MESES E MANUAL DE INSTRUCOES
condicionador de ar | 490307 | ativo | 05/07/2010 | 41-EQUIPAMENTOS PARA REFRIGERACAO, CONDICIONAMENTO E PURIFICA CAO DE AR | GREE | GJ-18 22 LM | sem classe | Compra | 18000 | janela | 23/10/2008 |  | CONDICIONADOR DE AR; TIPO JANELA; COM CAPACIDADE 18.000 BTUSOPERACAO FRIO. COMANDO EXAUSTAO; COMPRESSOR ROTATIVO. GABI- NETE DESLIZANTE
condicionador de ar | 490308 | ativo | 05/07/2010 | 41-EQUIPAMENTOS PARA REFRIGERACAO, CONDICIONAMENTO E PURIFICA CAO DE AR | GREE | GJ-18 22 LM | sem classe | Compra | 18000 | janela | 23/10/2008 |  | CONDICIONADOR DE AR; TIPO JANELA; COM CAPACIDADE 18.000 BTUSOPERACAO FRIO. COMANDO EXAUSTAO; COMPRESSOR ROTATIVO. GABI- NETE DESLIZANTE
condicionador de ar | 490309 | ativo | 05/07/2010 | 41-EQUIPAMENTOS PARA REFRIGERACAO, CONDICIONAMENTO E PURIFICA CAO DE AR | GREE | GJ-18 22 LM | sem classe | Compra | 18000 | janela | 23/10/2008 |  | CONDICIONADOR DE AR; TIPO JANELA; COM CAPACIDADE 18.000 BTUSOPERACAO FRIO. COMANDO EXAUSTAO; COMPRESSOR ROTATIVO. GABI- NETE DESLIZANTE
condicionador de ar | 490310 | ativo | 15/04/2020 | 41-EQUIPAMENTOS PARA REFRIGERACAO, CONDICIONAMENTO E PURIFICA CAO DE AR | GREE | GJ-18 22 LM | sem classe | Compra | 18000 | janela | 23/10/2008 |  | CONDICIONADOR DE AR; TIPO JANELA; COM CAPACIDADE 18.000 BTUSOPERACAO FRIO. COMANDO EXAUSTAO; COMPRESSOR ROTATIVO. GABI- NETE DESLIZANTE
condicionador de ar | 490311 | ativo | 28/09/2015 | 41-EQUIPAMENTOS PARA REFRIGERACAO, CONDICIONAMENTO E PURIFICA CAO DE AR | GREE | GJ-18 22 LM | sem classe | Compra | 18000 | janela | 23/10/2008 |  | CONDICIONADOR DE AR; TIPO JANELA; COM CAPACIDADE 18.000 BTUSOPERACAO FRIO. COMANDO EXAUSTAO; COMPRESSOR ROTATIVO. GABI- NETE DESLIZANTE
condicionador de ar | 490312 | ativo | 28/09/2015 | 41-EQUIPAMENTOS PARA REFRIGERACAO, CONDICIONAMENTO E PURIFICA CAO DE AR | GREE | GJ-21 22 LM | sem classe | Compra | 21000 | janela | 23/10/2008 |  | CONDICIONADOR DE AR; TIPO JANELA; COM CAPACIDADE 21.000 BTUSOPERACAO FRIO. COMANDO EXAUSTAO; COMPRESSOR ROTATIVO. GABI- NETE DESLIZANTE
condicionador de ar | 490313 | ativo | 28/09/2015 | 41-EQUIPAMENTOS PARA REFRIGERACAO, CONDICIONAMENTO E PURIFICA CAO DE AR | GREE | GJ-21 22 LM | sem classe | Compra | 21000 | janela | 23/10/2008 |  | CONDICIONADOR DE AR; TIPO JANELA; COM CAPACIDADE 21.000 BTUSOPERACAO FRIO. COMANDO EXAUSTAO; COMPRESSOR ROTATIVO. GABI- NETE DESLIZANTE
condicionador de ar | 490315 | ativo | 30/01/2009 | 41-EQUIPAMENTOS PARA REFRIGERACAO, CONDICIONAMENTO E PURIFICA CAO DE AR | GREE | GJ-21 22 LM | sem classe | Compra | 21000 | janela | 23/10/2008 |  | CONDICIONADOR DE AR; TIPO JANELA; COM CAPACIDADE 21.000 BTUSOPERACAO FRIO. COMANDO EXAUSTAO; COMPRESSOR ROTATIVO. GABI- NETE DESLIZANTE
condicionador de ar | 490316 | ativo | 10/06/2015 | 41-EQUIPAMENTOS PARA REFRIGERACAO, CONDICIONAMENTO E PURIFICA CAO DE AR | GREE | GJ-21 22 LM | sem classe | Compra | 21000 | janela | 23/10/2008 |  | CONDICIONADOR DE AR; TIPO JANELA; COM CAPACIDADE 21.000 BTUSOPERACAO FRIO. COMANDO EXAUSTAO; COMPRESSOR ROTATIVO. GABI- NETE DESLIZANTE
condicionador de ar | 490317 | ativo | 26/11/2013 | 41-EQUIPAMENTOS PARA REFRIGERACAO, CONDICIONAMENTO E PURIFICA CAO DE AR | GREE | GJ-21 22 LM | sem classe | Compra | 21000 | janela | 23/10/2008 |  | CONDICIONADOR DE AR; TIPO JANELA; COM CAPACIDADE 21.000 BTUSOPERACAO FRIO. COMANDO EXAUSTAO; COMPRESSOR ROTATIVO. GABI- NETE DESLIZANTE
condicionador de ar | 508079 | ativo | 05/03/2018 | 41-EQUIPAMENTOS PARA REFRIGERACAO, CONDICIONAMENTO E PURIFICA CAO DE AR | SPRINGER | SILENTIA | sem classe | Compra | 18000 | janela | 11/09/2009 |  | CONDICIONADOR DE AR; TIPO JANELA; DE CAPACIDADE NAO INFERIORA 18.000 BTU/H; OPERACAO FRIO - FILTRO ANTIBACTERIA - GRADE REVERSIVEL - BAIXO RUIDO; GABINETE GALVANIZADO - CHASSI DESLIZANTE - PROTECAO ANTICORROSIVO - DEFLETOR DE AR - TIMER; COMPRESSOR ROTATIVO - COMANDO DE EXAUSTAO/VENTILACAO - REINICI
condicionador de ar | 508080 | ativo | 05/03/2018 | 41-EQUIPAMENTOS PARA REFRIGERACAO, CONDICIONAMENTO E PURIFICA CAO DE AR | SPRINGER | SILENTIA | sem classe | Compra | 18000 | janela | 11/09/2009 |  | CONDICIONADOR DE AR; TIPO JANELA; DE CAPACIDADE NAO INFERIORA 18.000 BTU/H; OPERACAO FRIO - FILTRO ANTIBACTERIA - GRADE REVERSIVEL - BAIXO RUIDO; GABINETE GALVANIZADO - CHASSI DESLIZANTE - PROTECAO ANTICORROSIVO - DEFLETOR DE AR - TIMER; COMPRESSOR ROTATIVO - COMANDO DE EXAUSTAO/VENTILACAO - REINICI
ar condicionado | 563408 | ativo | 28/09/2015 | 41-EQUIPAMENTOS PARA REFRIGERACAO, CONDICIONAMENTO E PURIFICA CAO DE AR | SPRINGER | MINIMAX | sem classe | Compra | 12000 | janela | 18/06/2009 |  | AR CONDICIONADO TIPO JANELA 12000 BTUS. 220 V
ar condicionado | 563409 | ativo | 26/11/2013 | 41-EQUIPAMENTOS PARA REFRIGERACAO, CONDICIONAMENTO E PURIFICA CAO DE AR | SPRINGER | MINIMAX | sem classe | Compra | 12000 | janela | 18/06/2009 |  | AR CONDICIONADO TIPO JANELA 12000 BTUS. 220 V
ar condicionado | 563411 | ativo | 26/01/2012 | 41-EQUIPAMENTOS PARA REFRIGERACAO, CONDICIONAMENTO E PURIFICA CAO DE AR | SPRINGER | SILENTIA | sem classe | Compra | 19000 | janela | 18/06/2009 |  | AR CONDICIONADO TIPO JANELA 19000 BTUS. 220 V
ar condicionado | 563412 | ativo | 26/01/2012 | 41-EQUIPAMENTOS PARA REFRIGERACAO, CONDICIONAMENTO E PURIFICA CAO DE AR | SPRINGER | SILENTIA | sem classe | Compra | 19000 | janela | 18/06/2009 |  | AR CONDICIONADO TIPO JANELA 19000 BTUS. 220 V
ar condicionado | 563413 | ativo | 28/09/2015 | 41-EQUIPAMENTOS PARA REFRIGERACAO, CONDICIONAMENTO E PURIFICA CAO DE AR | SPRINGER | SILENTIA | sem classe | Compra | 19000 | janela | 18/06/2009 |  | AR CONDICIONADO TIPO JANELA 19000 BTUS. 220 V
ar condicionado | 563414 | ativo | 26/11/2013 | 41-EQUIPAMENTOS PARA REFRIGERACAO, CONDICIONAMENTO E PURIFICA CAO DE AR | SPRINGER | SILENTIA | sem classe | Compra | 21000 | janela | 18/06/2009 |  | AR CONDICIONADO TIPO JANELA 21000 BTUS. 220 V
ar condicionado | 563415 | ativo | 26/11/2013 | 41-EQUIPAMENTOS PARA REFRIGERACAO, CONDICIONAMENTO E PURIFICA CAO DE AR | SPRINGER |  | sem classe | Compra | 30000 | janela | 18/06/2009 |  | AR CONDICIONADO TIPO JANELA 30000 BTUS. 220 V
condicionador de ar | 332718 | ativo | 09/09/1996 | 41-EQUIPAMENTOS PARA REFRIGERACAO, CONDICIONAMENTO E PURIFICA CAO DE AR | GE | GCF2011 | Antes PROCEL | Compra | 12000 | sem classe | 24/12/1974 |  | CONDICIONADOR DE AR- 12000 BTUS
condicionador de ar | 332719 | ativo | 10/09/1996 | 41-EQUIPAMENTOS PARA REFRIGERACAO, CONDICIONAMENTO E PURIFICA CAO DE AR | GE | GCF2011 | Antes PROCEL | Compra | 12000 | sem classe | 24/12/1974 |  | CONDICIONADOR DE AR- 12000 BTUS
ar condicionado | 407619 | ativo | 20/10/2015 | 41-EQUIPAMENTOS PARA REFRIGERACAO, CONDICIONAMENTO E PURIFICA CAO DE AR | TOTALINE | XCD155D | sem classe | Compra | 15000 | janela | 17/01/2001 |  | APARELHO DE AR CONDICIONADO. TIPO JANELA. COM CAPACIDADE NOMINAL DE 15000 BTU S. TENSAO DE ALIMENTACAO 220V. SO- MENTE CICLO FRIO. CORRENTE NOMINAL DE 14A. 60 HZ.
condicionador de ar | 768084 | ativo |  | 41-EQUIPAMENTOS PARA REFRIGERACAO, CONDICIONAMENTO E PURIFICA CAO DE AR | Elgin | HVFI12B2IA | sem classe | Compra |  | sem classe | 03/01/2020 |  | CONDICIONADOR DE AR
condensadora | 672970 | ativo | 13/03/2017 | 41-EQUIPAMENTOS PARA REFRIGERACAO, CONDICIONAMENTO E PURIFICA CAO DE AR | ELGIN |  | A | Compra | 18000 | janela | 10/02/2017 |  | CONDICIONADOR DE AR; DO TIPO JANELA; COM CAPACIDADE DE 18.000 BTU/H; OPERACAO: FRIO; VAZAO DE AR DE 850 M3/H; VOLTAGEM: 220 VOLTS. 60 HZ; COM CONSUMO APROXIMADO DE 1730 W; COM SELO PROCEL. CLASSIFICACAO ENERGETICA A; COM BAIXO NIVEL DE RUIDO; EQUIPAMENTO COMPOSTO DE UMA UNIDADE CONDENSADORA E UMA EV
condensadora | 672971 | ativo | 13/03/2017 | 41-EQUIPAMENTOS PARA REFRIGERACAO, CONDICIONAMENTO E PURIFICA CAO DE AR | ELGIN |  | A | Compra | 18000 | janela | 10/02/2017 |  | CONDICIONADOR DE AR; DO TIPO JANELA; COM CAPACIDADE DE 18.000 BTU/H; OPERACAO: FRIO; VAZAO DE AR DE 850 M3/H; VOLTAGEM: 220 VOLTS. 60 HZ; COM CONSUMO APROXIMADO DE 1730 W; COM SELO PROCEL. CLASSIFICACAO ENERGETICA A; COM BAIXO NIVEL DE RUIDO; EQUIPAMENTO COMPOSTO DE UMA UNIDADE CONDENSADORA E UMA EV
condensadora | 541162 | ativo | 10/03/2011 | 41-EQUIPAMENTOS PARA REFRIGERACAO, CONDICIONAMENTO E PURIFICA CAO DE AR | ELGIN | PHQE18000-2 | sem classe | Compra | 18000 | condensador | 09/09/2010 |  | CONDENSADORA ELGIN 18000 BTUS.
condensadora | 541163 | ativo | 10/03/2011 | 41-EQUIPAMENTOS PARA REFRIGERACAO, CONDICIONAMENTO E PURIFICA CAO DE AR | ELGIN | PHQE18000-2 | sem classe | Compra | 18000 | condensador | 09/09/2010 |  | CONDENSADORA ELGIN 18000 BTUS.
evaporadora | 541164 | ativo | 10/03/2011 | 41-EQUIPAMENTOS PARA REFRIGERACAO, CONDICIONAMENTO E PURIFICA CAO DE AR | ELGIN | PHF - 18000-2 | sem classe | Compra | 18000 | evaporador | 09/09/2010 |  | EVAPORADORA ELGIN 18000 BTUS.
evaporadora | 541165 | ativo | 10/03/2011 | 41-EQUIPAMENTOS PARA REFRIGERACAO, CONDICIONAMENTO E PURIFICA CAO DE AR | ELGIN | PHF - 18000-2 | sem classe | Compra | 18000 | evaporador | 09/09/2010 |  | EVAPORADORA ELGIN 18000 BTUS.
condensadora | 541169 | ativo | 16/04/2019 | 41-EQUIPAMENTOS PARA REFRIGERACAO, CONDICIONAMENTO E PURIFICA CAO DE AR | KOMECO | 36 FC K0P36FCG2 | sem classe | Compra | 36000 | condensador | 08/09/2010 |  | CONDENSADORA KOMECO 36000 BTUS.
condensadora | 541170 | ativo | 10/03/2011 | 41-EQUIPAMENTOS PARA REFRIGERACAO, CONDICIONAMENTO E PURIFICA CAO DE AR | KOMECO | 36 FC K0P36FCG2 | sem classe | Compra | 36000 | condensador | 08/09/2010 |  | CONDENSADORA KOMECO 36000 BTUS.
evaporadora | 541171 | ativo | 10/03/2011 | 41-EQUIPAMENTOS PARA REFRIGERACAO, CONDICIONAMENTO E PURIFICA CAO DE AR | KOMECO | 36 FC | sem classe | Compra | 36000 | evaporador | 08/09/2010 |  | EVAPORADORA KOMECO 36000 BTUS.
evaporadora | 541172 | ativo | 10/03/2011 | 41-EQUIPAMENTOS PARA REFRIGERACAO, CONDICIONAMENTO E PURIFICA CAO DE AR | KOMECO | 36 FC | sem classe | Compra | 36000 | evaporador | 08/09/2010 |  | EVAPORADORA KOMECO 36000 BTUS.
condensadora | 696416 | ativo | 15/04/2020 | 41-EQUIPAMENTOS PARA REFRIGERACAO, CONDICIONAMENTO E PURIFICA CAO DE AR | KOMECO | KOP48FC | sem classe | Compra |  | condensador | 02/07/2008 |  | CONDENSADORA
condensadora | 697795 | ativo | 05/04/2016 | 41-EQUIPAMENTOS PARA REFRIGERACAO, CONDICIONAMENTO E PURIFICA CAO DE AR | LG |  | sem classe | Compra | 12000 | condensador | 11/02/2014 |  | CONDENSADORA 12.000 BTUS
condensadora | 698267 | ativo | 16/01/2017 | 41-EQUIPAMENTOS PARA REFRIGERACAO, CONDICIONAMENTO E PURIFICA CAO DE AR | RHEEM | FRIO | sem classe | Compra | 48000 | condensador | 21/10/2013 |  | CONDENSADORA 48000 BTUS
condensadora | 698789 | ativo | 15/04/2020 | 41-EQUIPAMENTOS PARA REFRIGERACAO, CONDICIONAMENTO E PURIFICA CAO DE AR | CARRIER |  | sem classe | Compra | 24000 | condensador | 14/11/2013 |  | CONDENSADORA 24.000 BTUS
condensadora | 698839 | ativo | 26/07/2011 | 41-EQUIPAMENTOS PARA REFRIGERACAO, CONDICIONAMENTO E PURIFICA CAO DE AR | SPRINGER | 38XCD030515MS | sem classe | Compra |  | condensador | 20/07/2011 |  | CONDENSADORA EXTERNA
condensadora | 688611 | ativo | 30/05/2017 | 41-EQUIPAMENTOS PARA REFRIGERACAO, CONDICIONAMENTO E PURIFICA CAO DE AR | ELETROLUX |  | sem classe | Compra |  | condensador | 24/05/2017 |  | CONDENSADORA
condensadora | 688852 | ativo | 15/04/2020 | 41-EQUIPAMENTOS PARA REFRIGERACAO, CONDICIONAMENTO E PURIFICA CAO DE AR | CARRIER | 38XCB030515MC | sem classe | Compra |  | condensador | 23/07/2008 |  | CONDENSADORA
condensadora | 689364 | ativo | 26/11/2013 | 41-EQUIPAMENTOS PARA REFRIGERACAO, CONDICIONAMENTO E PURIFICA CAO DE AR | SPRINGER | 38XCD030515SM | sem classe | Compra |  | condensador | 20/07/2011 |  | CONDENSADORA EXTERNA
condensadora | 689365 | ativo | 28/09/2015 | 41-EQUIPAMENTOS PARA REFRIGERACAO, CONDICIONAMENTO E PURIFICA CAO DE AR |  | 38CCD036515MC | sem classe | Compra |  | condensador | 15/07/2011 |  | CONDENSADORA ANTI-CORROSAO
condensadora | 689512 | ativo | 20/03/2013 | 41-EQUIPAMENTOS PARA REFRIGERACAO, CONDICIONAMENTO E PURIFICA CAO DE AR | ELETROLUX |  | sem classe | Compra |  | condensador | 12/03/2013 |  | CONDENSADORA
condensadora | 689606 | ativo | 05/04/2016 | 41-EQUIPAMENTOS PARA REFRIGERACAO, CONDICIONAMENTO E PURIFICA CAO DE AR | SANSUNG |  | sem classe | Compra | 24000 | condensador | 11/02/2014 |  | CONDENSADORA 24.000 BTUS
condensadora | 692624 | ativo | 10/09/2009 | 41-EQUIPAMENTOS PARA REFRIGERACAO, CONDICIONAMENTO E PURIFICA CAO DE AR | CARRIER |  | sem classe | Compra | 30000 | condensador | 27/08/2009 |  | CONDENSADORA 30.000 BTUS 220V
condensadora | 693359 | ativo | 27/07/2011 | 41-EQUIPAMENTOS PARA REFRIGERACAO, CONDICIONAMENTO E PURIFICA CAO DE AR |  | 38XCD018515MC | sem classe | Compra |  | condensador | 15/07/2011 |  | CONDENSADORA EXTERNA
condensadora | 699082 | ativo | 27/07/2011 | 41-EQUIPAMENTOS PARA REFRIGERACAO, CONDICIONAMENTO E PURIFICA CAO DE AR |  | 38XCD018515MC | sem classe | Compra |  | condensador | 15/07/2011 |  | CONDENSADORA EXTERNA
condensadora | 699109 | ativo | 10/09/2015 | 41-EQUIPAMENTOS PARA REFRIGERACAO, CONDICIONAMENTO E PURIFICA CAO DE AR | KOMECO |  | sem classe | Compra | 36000 | condensador | 24/08/2015 |  | CONDENSADORA 36.000 BTUS/H
condensadora | 699307 | ativo | 15/04/2020 | 41-EQUIPAMENTOS PARA REFRIGERACAO, CONDICIONAMENTO E PURIFICA CAO DE AR | CARRIER | 38XB030515MC | sem classe | Compra |  | condensador | 23/07/2008 |  | CONDENSADORA
condensadora | 700112 | ativo | 20/03/2013 | 41-EQUIPAMENTOS PARA REFRIGERACAO, CONDICIONAMENTO E PURIFICA CAO DE AR | ELETROLUX |  | sem classe | Compra |  | condensador | 12/03/2013 |  | CONDENSADORA
condensadora | 700423 | ativo | 20/03/2013 | 41-EQUIPAMENTOS PARA REFRIGERACAO, CONDICIONAMENTO E PURIFICA CAO DE AR | ELETROLUX |  | sem classe | Compra |  | condensador | 12/03/2013 |  | CONDENSADORA
condensadora | 700441 | ativo | 28/03/2018 | 41-EQUIPAMENTOS PARA REFRIGERACAO, CONDICIONAMENTO E PURIFICA CAO DE AR | MIDEA | 38FVCA18C5 | sem classe | Compra | 18000 | condensador | 23/01/2017 |  | CONDENSADORA CARRIER 18000 BTUS/H
condensadora | 701007 | ativo | 02/10/2013 | 41-EQUIPAMENTOS PARA REFRIGERACAO, CONDICIONAMENTO E PURIFICA CAO DE AR | ELGIN |  | sem classe | Compra |  | condensador | 16/09/2013 |  | CONDENSADORA
condensadora | 701771 | ativo | 26/11/2013 | 41-EQUIPAMENTOS PARA REFRIGERACAO, CONDICIONAMENTO E PURIFICA CAO DE AR | SPRINGER | 38XCD030515MS | sem classe | Compra |  | condensador | 20/07/2011 |  | CONDENSADORA EXTERNA
condensadora | 701800 | ativo | 22/07/2016 | 41-EQUIPAMENTOS PARA REFRIGERACAO, CONDICIONAMENTO E PURIFICA CAO DE AR | MIDEA | 38VFCA18M5 | sem classe | Compra |  | condensador | 15/07/2016 |  | UNIDADE CONDENSADORA
condensadora | 702580 | ativo | 23/08/2018 | 41-EQUIPAMENTOS PARA REFRIGERACAO, CONDICIONAMENTO E PURIFICA CAO DE AR |  | 38CCD036515MC | sem classe | Compra |  | condensador | 15/07/2011 |  | CONDENSADORA ANTI-CORROSAO
condensadora | 703094 | ativo | 30/05/2017 | 41-EQUIPAMENTOS PARA REFRIGERACAO, CONDICIONAMENTO E PURIFICA CAO DE AR | ELETROLUX |  | sem classe | Compra |  | condensador | 24/05/2017 |  | CONDENSADORA
condensadora | 703829 | ativo | 10/09/2015 | 41-EQUIPAMENTOS PARA REFRIGERACAO, CONDICIONAMENTO E PURIFICA CAO DE AR | KOMECO |  | sem classe | Compra | 36000 | condensador | 24/08/2015 |  | CONDENSADORA 36.000 BTUS/H
condensadora | 704328 | ativo | 24/10/2013 | 41-EQUIPAMENTOS PARA REFRIGERACAO, CONDICIONAMENTO E PURIFICA CAO DE AR | RHEEM | FRIO | sem classe | Compra | 48000 | condensador | 21/10/2013 |  | CONDENSADORA 48000 BTUS
condensadora | 705018 | ativo | 27/07/2011 | 41-EQUIPAMENTOS PARA REFRIGERACAO, CONDICIONAMENTO E PURIFICA CAO DE AR |  | 38XCD018515MC | sem classe | Compra |  | condensador | 15/07/2011 |  | CONDENSADORA EXTERNA
condensadora | 706198 | ativo | 02/10/2013 | 41-EQUIPAMENTOS PARA REFRIGERACAO, CONDICIONAMENTO E PURIFICA CAO DE AR | ELGI |  | sem classe | Compra |  | condensador | 16/09/2013 |  | CONDENSADORA
condensadora | 707074 | ativo | 26/07/2011 | 41-EQUIPAMENTOS PARA REFRIGERACAO, CONDICIONAMENTO E PURIFICA CAO DE AR | SPRINGER | 38XCD03051MS | sem classe | Compra |  | condensador | 20/07/2011 |  | CONDENSADORA EXTERNA
condensadora | 707296 | ativo | 02/10/2013 | 41-EQUIPAMENTOS PARA REFRIGERACAO, CONDICIONAMENTO E PURIFICA CAO DE AR | ELGIN |  | sem classe | Compra |  | condensador | 16/09/2013 |  | CONDENSADORA
condensadora | 707564 | ativo | 28/06/2018 | 41-EQUIPAMENTOS PARA REFRIGERACAO, CONDICIONAMENTO E PURIFICA CAO DE AR |  | 38CCD036515MC | sem classe | Compra |  | condensador | 15/07/2011 |  | CONDENSADORA ANTI-CORROSAO
condensadora | 708025 | ativo | 26/11/2013 | 41-EQUIPAMENTOS PARA REFRIGERACAO, CONDICIONAMENTO E PURIFICA CAO DE AR | SPRINGER | 38XCD030515MS | sem classe | Compra |  | condensador | 20/07/2011 |  | CONDENSADORA EXTERNA
condensadora | 708281 | ativo | 26/11/2013 | 41-EQUIPAMENTOS PARA REFRIGERACAO, CONDICIONAMENTO E PURIFICA CAO DE AR |  |  | sem classe | Compra |  | condensador | 15/07/2011 |  | CONDENSADORA EXTERNA
condensadora | 708500 | ativo | 26/07/2011 | 41-EQUIPAMENTOS PARA REFRIGERACAO, CONDICIONAMENTO E PURIFICA CAO DE AR | SPRINGER | 38XCD030515MS | sem classe | Compra |  | condensador | 20/07/2011 |  | CONDENSADORA EXTERNA
condensadora | 708510 | ativo | 26/11/2013 | 41-EQUIPAMENTOS PARA REFRIGERACAO, CONDICIONAMENTO E PURIFICA CAO DE AR | SPRINGER CARRIER | 38CCD036515MC | sem classe | Compra |  | condensador | 16/07/2013 |  | CONDENSADORA
condensadora | 709919 | ativo | 28/09/2015 | 41-EQUIPAMENTOS PARA REFRIGERACAO, CONDICIONAMENTO E PURIFICA CAO DE AR |  | 38CCD036515MC | sem classe | Compra |  | condensador | 15/07/2011 |  | CONDENSADORA ANTI CORROSAO
condensadora | 710388 | ativo | 26/11/2013 | 41-EQUIPAMENTOS PARA REFRIGERACAO, CONDICIONAMENTO E PURIFICA CAO DE AR | SPRINGER | 38XCD030515MS | sem classe | Compra |  | condensador | 20/07/2011 |  | CONDENSADORA EXTERNA
condensadora | 710597 | ativo | 20/03/2013 | 41-EQUIPAMENTOS PARA REFRIGERACAO, CONDICIONAMENTO E PURIFICA CAO DE AR | ELETROLUX |  | sem classe | Compra |  | condensador | 12/03/2013 |  | CONDENSADORA
condensadora | 711037 | ativo | 15/04/2020 | 41-EQUIPAMENTOS PARA REFRIGERACAO, CONDICIONAMENTO E PURIFICA CAO DE AR | CARRIER | 38XCB030515MC | sem classe | Compra |  | condensador | 23/07/2008 |  | CONDENSADORA
condensadora | 711331 | ativo | 02/10/2013 | 41-EQUIPAMENTOS PARA REFRIGERACAO, CONDICIONAMENTO E PURIFICA CAO DE AR | ELGIN |  | sem classe | Compra |  | condensador | 16/09/2013 |  | CONDENSADORA
condensadora | 711711 | ativo | 26/11/2013 | 41-EQUIPAMENTOS PARA REFRIGERACAO, CONDICIONAMENTO E PURIFICA CAO DE AR | SPRINGER | 38XCD030515MS | sem classe | Compra |  | condensador | 20/07/2011 |  | CONDENSADORA EXTERNA
condensadora | 711731 | ativo | 22/07/2016 | 41-EQUIPAMENTOS PARA REFRIGERACAO, CONDICIONAMENTO E PURIFICA CAO DE AR | ROO4856 | AOBA18LALL | sem classe | Compra |  | condensador | 15/07/2016 |  | UNIDADE CONDENSADORA
evaporadora | 759485 | ativo |  | 41-EQUIPAMENTOS PARA REFRIGERACAO, CONDICIONAMENTO E PURIFICA CAO DE AR | CARRIER | 42XQV36C5 | sem classe | Compra | 36000 | evaporador | 01/04/2019 |  | UNIDADE EVAPORADORA 36K
condensadora | 759486 | ativo |  | 41-EQUIPAMENTOS PARA REFRIGERACAO, CONDICIONAMENTO E PURIFICA CAO DE AR | CARRIER | 38CCV036515MC | sem classe | Compra | 36000 | condensador | 01/04/2019 |  | UNIDADE CONDENSADORA 36K
evaporadora | 767265 | ativo | 15/04/2020 | 41-EQUIPAMENTOS PARA REFRIGERACAO, CONDICIONAMENTO E PURIFICA CAO DE AR | carrier |  | sem classe | Compra |  | evaporador | 06/11/2019 |  | UNIDADE EVAPORADORA
condensadora | 767264 | ativo | 15/04/2020 | 41-EQUIPAMENTOS PARA REFRIGERACAO, CONDICIONAMENTO E PURIFICA CAO DE AR | carrier |  | sem classe | Compra | 30000 | condensador | 06/11/2019 |  | UNIDADE CONDENSADORA 30000 BTUS 220V CARRIER
condensadora | 767266 | ativo | 15/04/2020 | 41-EQUIPAMENTOS PARA REFRIGERACAO, CONDICIONAMENTO E PURIFICA CAO DE AR | elgin |  | sem classe | Compra | 12000 | condensador | 06/11/2019 |  | UNIDADE CONDENSADORA 12000 btus 220v
condensadora | 767267 | ativo | 15/04/2020 | 41-EQUIPAMENTOS PARA REFRIGERACAO, CONDICIONAMENTO E PURIFICA CAO DE AR | elgin |  | sem classe | Compra | 12000 | condensador | 06/11/2019 |  | UNIDADE CONDENSADORA 12000 btus 220v
evaporadora | 767268 | ativo | 15/04/2020 | 41-EQUIPAMENTOS PARA REFRIGERACAO, CONDICIONAMENTO E PURIFICA CAO DE AR | elgin |  | sem classe | Compra |  | evaporador | 06/11/2019 |  | UNIDADE EVAPORADORA 220v
evaporadora | 767269 | ativo | 15/04/2020 | 41-EQUIPAMENTOS PARA REFRIGERACAO, CONDICIONAMENTO E PURIFICA CAO DE AR | elgin |  | sem classe | Compra |  | evaporador | 06/11/2019 |  | UNIDADE EVAPORADORA 220v
evaporadora | 773249 | ativo |  | 41-EQUIPAMENTOS PARA REFRIGERACAO, CONDICIONAMENTO E PURIFICA CAO DE AR | SAMSUNG | AR12MSSPBGMNAZ/AR12MSSPBGMXAZ | sem classe | Compra |  | evaporador | 01/11/2020 |  | UNIDADE EVAPORADORA
condensadora | 773248 | ativo |  | 41-EQUIPAMENTOS PARA REFRIGERACAO, CONDICIONAMENTO E PURIFICA CAO DE AR | SAMSUNG | AR12MSSPBGMNAZ/AR12MSSPBGMXAZ | sem classe | Compra |  | condensador | 01/11/2020 |  | UNIDADE CONDENSADORA
split | 662956 | ativo | 22/07/2016 | 41-EQUIPAMENTOS PARA REFRIGERACAO, CONDICIONAMENTO E PURIFICA CAO DE AR | MIDEA | 42VFCA18M5 | sem classe | Compra |  | evaporador | 15/07/2016 |  | AR CONDICIONADO SPLIT HI-WALL
split | 662959 | ativo | 22/07/2016 | 41-EQUIPAMENTOS PARA REFRIGERACAO, CONDICIONAMENTO E PURIFICA CAO DE AR | FUJITSU | ABBF18LAT | sem classe | Compra |  | evaporador | 15/07/2016 |  | AR CONDICIONADO SPLIT PISO TETO
split | 671345 | ativo | 28/03/2018 | 41-EQUIPAMENTOS PARA REFRIGERACAO, CONDICIONAMENTO E PURIFICA CAO DE AR | MIDEA | 42FVCA18C5 | A | Compra | 18000 | evaporador | 13/01/2017 |  | CONDICIONADOR DE AR; DO TIPO SPLIT HI-WALL (PAREDE); COM CAPACIDADE DE NO MINIMO 18.000 BTU/H; OPERACAO: FRIO; VAZAO DE AR DE NO MINIMO 500 M3/H; COM FILTRO DO TIPO LAVAVEL; VOLTAGEM: 220 VOLTS. 60 HZ; COM CONSUMO APROXIMADO DE 1800 W; COM SELO PROCEL. CLASSIFICACAO ENERGETICA A; FUNCOES: REGULAGEM
split | 504619 | ativo | 10/09/2009 | 41-EQUIPAMENTOS PARA REFRIGERACAO, CONDICIONAMENTO E PURIFICA CAO DE AR | CARRIER |  | sem classe | Compra | 30000 | evaporador | 21/07/2009 |  | CONDICIONADOR DE AR; TIPO MINI SPLIT PARA TETO E PISO; COM CAPACIDADE DE 30.000 BTUS; OPERACAO FRIO; CPM CONTROLADOR DE CONDENSACAO REGULAVEL; COM CONTROLE REMOTO SEM FIO; NA VOLTAGEM 220 V; COM PRAZO DE GARANTIA DE NO MINIMO 12 MESES E MANUAL EM PORTUGUES
split | 515051 | ativo | 11/02/2010 | 41-EQUIPAMENTOS PARA REFRIGERACAO, CONDICIONAMENTO E PURIFICA CAO DE AR | SPRINGER | MAXIFLEX | sem classe | Compra | 12000 | evaporador | 27/04/2009 |  | CONDICIONADOR DE AR; TIPO SPLIT; CAPACIDADE PARA 12.000 BTUS TIPO AIR SPLIT HI WALL. CICLO FRIO; CONTROLE REMOTO SEM FIO; UNIDADE DE EVAPO-RACAO INTERNA; VOLTAGEM 220 V; COM PRAZO DE GARANTIA E MANUAL.INSTALACAO INCLUSA. COM ATE 10 METROS DE TUBULACAO.
split | 515052 | ativo | 26/11/2013 | 41-EQUIPAMENTOS PARA REFRIGERACAO, CONDICIONAMENTO E PURIFICA CAO DE AR | SPRINGER | MAXIFLEX | sem classe | Compra | 12000 | evaporador | 27/04/2009 |  | CONDICIONADOR DE AR; TIPO SPLIT; CAPACIDADE PARA 12.000 BTUS TIPO AIR SPLIT HI WALL. CICLO FRIO; CONTROLE REMOTO SEM FIO; UNIDADE DE EVAPO-RACAO INTERNA; VOLTAGEM 220 V; COM PRAZO DE GARANTIA E MANUAL. INSTALACAO INCLUSA. COM ATE 10 METROS DE TUBULACAO.
split | 563403 | ativo | 28/09/2015 | 41-EQUIPAMENTOS PARA REFRIGERACAO, CONDICIONAMENTO E PURIFICA CAO DE AR | LG | SPRINGER | sem classe | Compra | 12000 | evaporador | 18/06/2009 |  | AR CONDICIONADO TIPO AIR SPLIT 12.000 BTUS. 220 V
split | 563404 | ativo | 26/01/2012 | 41-EQUIPAMENTOS PARA REFRIGERACAO, CONDICIONAMENTO E PURIFICA CAO DE AR | LG | SPRINGER | sem classe | Compra | 12000 | evaporador | 18/06/2009 |  | AR CONDICIONADO TIPO AIR SPLIT 12.000 BTUS. 220 V
split | 563405 | ativo | 26/11/2013 | 41-EQUIPAMENTOS PARA REFRIGERACAO, CONDICIONAMENTO E PURIFICA CAO DE AR | LG | SPRINGER | sem classe | Compra | 12000 | evaporador | 18/06/2009 |  | AR CONDICIONADO TIPO AIR SPLIT 12.000 BTUS. 220 V
split | 563406 | ativo | 26/11/2013 | 41-EQUIPAMENTOS PARA REFRIGERACAO, CONDICIONAMENTO E PURIFICA CAO DE AR | LG | SPRINGER | sem classe | Compra | 12000 | evaporador | 18/06/2009 |  | AR CONDICIONADO TIPO AIR SPLIT 12.000 BTUS. 220 V
split | 563407 | ativo | 26/01/2012 | 41-EQUIPAMENTOS PARA REFRIGERACAO, CONDICIONAMENTO E PURIFICA CAO DE AR | LG | SPRINGER | sem classe | Compra | 12000 | evaporador | 18/06/2009 |  | AR CONDICIONADO TIPO AIR SPLIT 12.000 BTUS. 220 V

## DGRH
Match | Identificador | Status Bem | Data Situação | Grupo | Marca | Modelo | Selo PROCEL | Modo de aquisição | Potência frigorífica (BTU/h) | Tipo | Data de compra | Localização | Descrição
condicionador de ar | 48528 | ativo | 19/11/1997 | 41-EQUIPAMENTOS PARA REFRIGERACAO, CONDICIONAMENTO E PURIFICA CAO DE AR | SPRINGER |  | sem classe | Doação | 21000 | sem classe | 30/11/1995 |  | CONDICIONADOR DE AR MARCA SPRINGER 21000 BTUS. LINHA MUNDIALCICLO FRIO 220V. (RF)
condicionador de ar | 48776 | ativo | 28/11/2019 | 41-EQUIPAMENTOS PARA REFRIGERACAO, CONDICIONAMENTO E PURIFICA CAO DE AR | SPRINGER CARRIER | XCB183D | sem classe | Doação | 18000 | sem classe | 15/12/1995 |  | CONDICIONADOR DE AR 18000 BTUS. FRIO. 220V. MODELO XCB183D. MARCA SPRINGER. (RF).
ar condicionado | 55386 | ativo | 28/11/2019 | 41-EQUIPAMENTOS PARA REFRIGERACAO, CONDICIONAMENTO E PURIFICA CAO DE AR | CONSUL | CCF21A | sem classe | Compra | 21000 | janela | 12/11/1997 |  | APARELHO DE AR CONDICIONADO. TIPO JANELA. CAPACIDADE NOMINALDE 21000 BTUS/H. TENSAO NOMINAL 220 VOLTS. FREQUENCIA NOMI- NAL DE 60HZ. SOMENTE CICLO FRIO. CORRENTE NOMINAL DE 18A.
ar condicionado | 57775 | ativo | 29/11/2019 | 41-EQUIPAMENTOS PARA REFRIGERACAO, CONDICIONAMENTO E PURIFICA CAO DE AR | ELETROLUX |  | sem classe | Compra | 10000 | janela | 05/08/1998 |  | APARELHO DE AR CONDICIONADO COM CAPACIDADE PARA 10000/BTUS. 220V.CONVENCIONAL.60 HZ.TIPO JANELA.
ar condicionado | 57778 | ativo | 29/11/2019 | 41-EQUIPAMENTOS PARA REFRIGERACAO, CONDICIONAMENTO E PURIFICA CAO DE AR | CONSUL | CCF15AFBNA | sem classe | Compra | 15000 | janela | 30/07/1998 |  | APARELHO DE AR CONDICIONADO. TIPO JANELA. COM CAPACIDADE NOMINAL DE 15000 BTU S. TENSAO DE ALIMENTACAO 220V. SO- MENTE CICLO FRIO. CORRENTE NOMINAL DE 14A. 60 HZ.
ar condicionado | 57780 | ativo | 29/11/2019 | 41-EQUIPAMENTOS PARA REFRIGERACAO, CONDICIONAMENTO E PURIFICA CAO DE AR | CONSUL | CCF15AFBNA | sem classe | Compra | 15000 | janela | 30/07/1998 |  | APARELHO DE AR CONDICIONADO. TIPO JANELA. COM CAPACIDADE NOMINAL DE 15000 BTU S. TENSAO DE ALIMENTACAO 220V. SO- MENTE CICLO FRIO. CORRENTE NOMINAL DE 14A. 60 HZ.
ar condicionado | 57819 | ativo | 28/11/2019 | 41-EQUIPAMENTOS PARA REFRIGERACAO, CONDICIONAMENTO E PURIFICA CAO DE AR | ELGIN |  | sem classe | Compra | 12000 | janela | 10/08/1998 |  | APARELHO DE AR CONDICIONADO. TIPO JANELA. CAPACIDADE NOMINALDE 12000 BTUS/H. TENSAO NOMINAL DE 220 VOLTS. FREQUENCIA NO MINAL DE 60HZ. SOMENTE CICLO FRIO. CORRENTE NOMINAL DE 12A.
ar condicionado | 57821 | ativo | 28/09/2015 | 41-EQUIPAMENTOS PARA REFRIGERACAO, CONDICIONAMENTO E PURIFICA CAO DE AR | ELGIN |  | sem classe | Compra | 12000 | janela | 10/08/1998 |  | APARELHO DE AR CONDICIONADO. TIPO JANELA. CAPACIDADE NOMINALDE 12000 BTUS/H. TENSAO NOMINAL DE 220 VOLTS. FREQUENCIA NO MINAL DE 60HZ. SOMENTE CICLO FRIO. CORRENTE NOMINAL DE 12A.
ar condicionado | 57828 | ativo | 29/11/2019 | 41-EQUIPAMENTOS PARA REFRIGERACAO, CONDICIONAMENTO E PURIFICA CAO DE AR | ELGIN |  | sem classe | Compra | 12000 | janela | 10/08/1998 |  | APARELHO DE AR CONDICIONADO. TIPO JANELA. CAPACIDADE NOMINALDE 12000 BTUS/H. TENSAO NOMINAL DE 220 VOLTS. FREQUENCIA NO MINAL DE 60HZ. SOMENTE CICLO FRIO. CORRENTE NOMINAL DE 12A.
ar condicionado | 57831 | ativo | 28/11/2019 | 41-EQUIPAMENTOS PARA REFRIGERACAO, CONDICIONAMENTO E PURIFICA CAO DE AR | ELGIN |  | sem classe | Compra | 12000 | janela | 10/08/1998 |  | APARELHO DE AR CONDICIONADO. TIPO JANELA. CAPACIDADE NOMINALDE 12000 BTUS/H. TENSAO NOMINAL DE 220 VOLTS. FREQUENCIA NO MINAL DE 60HZ. SOMENTE CICLO FRIO. CORRENTE NOMINAL DE 12A.
ar condicionado | 69391 | ativo | 29/11/2019 | 41-EQUIPAMENTOS PARA REFRIGERACAO, CONDICIONAMENTO E PURIFICA CAO DE AR |  | CCF15ABBNA | sem classe | Compra | 15000 | janela | 06/03/2001 |  | APARELHO DE AR CONDICIONADO. TIPO JANELA. COM CAPACIDADE NOMINAL DE 15000 BTU S. TENSAO DE ALIMENTACAO 220V. SO- MENTE CICLO FRIO. CORRENTE NOMINAL DE 14A. 60 HZ.
ar condicionado | 69396 | ativo | 29/11/2019 | 41-EQUIPAMENTOS PARA REFRIGERACAO, CONDICIONAMENTO E PURIFICA CAO DE AR |  | CCF15ABBNA | sem classe | Compra | 15000 | janela | 06/03/2001 |  | APARELHO DE AR CONDICIONADO. TIPO JANELA. COM CAPACIDADE NOMINAL DE 15000 BTU S. TENSAO DE ALIMENTACAO 220V. SO- MENTE CICLO FRIO. CORRENTE NOMINAL DE 14A. 60 HZ.
ar condicionado | 69604 | ativo | 29/11/2019 | 41-EQUIPAMENTOS PARA REFRIGERACAO, CONDICIONAMENTO E PURIFICA CAO DE AR | ELGIN | 100000BTUS | sem classe | Compra | 10000 | janela | 05/03/2001 |  | APARELHO DE AR CONDICIONADO TIPO JANELA. SOMENTE CICLO FRIO.CAPACIDADE MINIMA DE 10000 BTU/H. ALIMENTACAO ELETRICA DE 220V. 60 HZ. CORRENTE NOMINAL DE 10 A. COM INSTALACAO COMPLETA.
ar condicionado | 69605 | ativo | 29/11/2019 | 41-EQUIPAMENTOS PARA REFRIGERACAO, CONDICIONAMENTO E PURIFICA CAO DE AR | ELGIN | 100000BTUS | sem classe | Compra | 10000 | janela | 05/03/2001 |  | APARELHO DE AR CONDICIONADO TIPO JANELA. SOMENTE CICLO FRIO.CAPACIDADE MINIMA DE 10000 BTU/H. ALIMENTACAO ELETRICA DE 220V. 60 HZ. CORRENTE NOMINAL DE 10 A. COM INSTALACAO COMPLETA.
ar condicionado | 69606 | ativo | 29/11/2019 | 41-EQUIPAMENTOS PARA REFRIGERACAO, CONDICIONAMENTO E PURIFICA CAO DE AR | ELGIN | 10000BTUS | sem classe | Compra | 10000 | janela | 05/03/2001 |  | APARELHO DE AR CONDICIONADO TIPO JANELA. SOMENTE CICLO FRIO.CAPACIDADE MINIMA DE 10000 BTU/H. ALIMENTACAO ELETRICA DE 220V. 60 HZ. CORRENTE NOMINAL DE 10 A. COM INSTALACAO COMPLETA.
ar condicionado | 69612 | ativo | 29/11/2019 | 41-EQUIPAMENTOS PARA REFRIGERACAO, CONDICIONAMENTO E PURIFICA CAO DE AR | ELGIN | 18000BTUS | sem classe | Compra | 18000 | janela | 05/03/2001 |  | APARELHO DE AR CONDICIONADO. TIPO JANELA. COM CAPACIDADE NOMINAL DE 18000 BTU S.TENSAO DE ALIMENTACAO DE 220V. SOMENTE CICLO FRIO. CORRENTE NOMINAL DE 16A. 60HZ
condicionador de ar | 69638 | ativo | 05/07/2010 | 41-EQUIPAMENTOS PARA REFRIGERACAO, CONDICIONAMENTO E PURIFICA CAO DE AR | BRYANT | 7500BTUS | sem classe | Compra | 7500 | janela | 13/03/2001 |  | CONDICIONADOR DE AR. DO TIPO JANELA . SOMENTE CICLO FRIO. CAPACIDADE DE 7.500 BTU/H. ALIMENTACAO ELETRICA DE 220 V. 60HZ. PARA O DIMEN SIONAMENTO DOS CIRCUITOS DE ALIMENTACAO ELETRICA. INFORMAMOS QUE A CORRENTE NOMINAL DESTE EQUIPAMENTO E 5 A.
condicionador de ar | 69640 | ativo | 29/11/2019 | 41-EQUIPAMENTOS PARA REFRIGERACAO, CONDICIONAMENTO E PURIFICA CAO DE AR | BRYNT | 7500BTUS | sem classe | Compra | 7500 | janela | 13/03/2001 |  | CONDICIONADOR DE AR. DO TIPO JANELA . SOMENTE CICLO FRIO. CAPACIDADE DE 7.500 BTU/H. ALIMENTACAO ELETRICA DE 220 V. 60HZ. PARA O DIMENSIONAMENTO DOS CIRCUITOS DE ALIMENTACAO ELETRICA. INFORMAMOS QUE A CORRENTE NOMINAL DESTE EQUIPAMENTO E 5 A.
condicionador de ar | 69641 | ativo | 29/11/2019 | 41-EQUIPAMENTOS PARA REFRIGERACAO, CONDICIONAMENTO E PURIFICA CAO DE AR | BRYANT | 7500BTUS | sem classe | Compra | 7500 | janela | 13/03/2001 |  | CONDICIONADOR DE AR. DO TIPO JANELA . SOMENTE CICLO FRIO. CAPACIDADE DE 7.500 BTU/H. ALIMENTACAO ELETRICA DE 220 V. 60HZ. PARA O DIMENSIONAMENTO DOS CIRCUITOS DE ALIMENTACAO ELETRICA. INFORMAMOS QUE A CORRENTE NOMINAL DESTE EQUIPAMENTO E 5 A.
ar condicionado | 563519 | ativo | 28/11/2019 | 41-EQUIPAMENTOS PARA REFRIGERACAO, CONDICIONAMENTO E PURIFICA CAO DE AR | RHEMM |  | sem classe | Doação | 18000 | sem classe | 09/01/2012 |  | AR CONDICIONADO 18000 BTUS APARELHO CONDICIONADOR DE AR MOD HI WALL CICLO FRIO CONTROLE REMOTO SEM FIO MONOFASICO 220V MARCA RHEEM RF
ar condicionado | 563520 | ativo | 28/11/2019 | 41-EQUIPAMENTOS PARA REFRIGERACAO, CONDICIONAMENTO E PURIFICA CAO DE AR | RHEMM |  | sem classe | Doação | 18000 | sem classe | 09/01/2012 |  | AR CONDICIONADO 18000 BTUS APARELHO CONDICIONADOR DE AR MOD HI WALL CICLO FRIO CONTROLE REMOTO SEM FIO MONOFASICO 220V MARCA RHEEM RF
ar condicionado | 563521 | ativo | 28/11/2019 | 41-EQUIPAMENTOS PARA REFRIGERACAO, CONDICIONAMENTO E PURIFICA CAO DE AR | RHEMM |  | sem classe | Doação | 18000 | sem classe | 09/01/2012 |  | AR CONDICIONADO 18000 BTUS APARELHO CONDICIONADOR DE AR MOD HI WALL CICLO FRIO CONTROLE REMOTO SEM FIO MONOFASICO 220V MARCA RHEEM RF
ar condicionado | 563538 | ativo | 28/11/2019 | 41-EQUIPAMENTOS PARA REFRIGERACAO, CONDICIONAMENTO E PURIFICA CAO DE AR | RHEMM |  | sem classe | Doação | 18000 | sem classe | 09/01/2012 |  | AR CONDICIONADO 18000 BTUS APARELHO CONDICIONADOR DE AR MOD HI WALL CICLO FRIO CONTROLE REMOTO SEM FIO MONOFASICO 220V MARCA RHEEM RF
ar condicionado | 563539 | ativo | 28/11/2019 | 41-EQUIPAMENTOS PARA REFRIGERACAO, CONDICIONAMENTO E PURIFICA CAO DE AR | RHEMM |  | sem classe | Doação | 18000 | sem classe | 09/01/2012 |  | AR CONDICIONADO 18000 BTUS APARELHO CONDICIONADOR DE AR MOD HI WALL CICLO FRIO CONTROLE REMOTO SEM FIO MONOFASICO 220V MARCA RHEEM RF
ar condicionado | 563540 | ativo | 28/11/2019 | 41-EQUIPAMENTOS PARA REFRIGERACAO, CONDICIONAMENTO E PURIFICA CAO DE AR | RHEMM |  | sem classe | Doação | 18000 | sem classe | 09/01/2012 |  | AR CONDICIONADO 18000 BTUS APARELHO CONDICIONADOR DE AR MOD HI WALL CICLO FRIO CONTROLE REMOTO SEM FIO MONOFASICO 220V MARCA RHEEM RF
ar condicionado | 563541 | ativo | 28/11/2019 | 41-EQUIPAMENTOS PARA REFRIGERACAO, CONDICIONAMENTO E PURIFICA CAO DE AR | RHEMM |  | sem classe | Doação | 18000 | sem classe | 09/01/2012 |  | AR CONDICIONADO 18000 BTUS APARELHO CONDICIONADOR DE AR MOD HI WALL CICLO FRIO CONTROLE REMOTO SEM FIO MONOFASICO 220V MARCA RHEEM RF
ar condicionado | 563542 | ativo | 28/11/2019 | 41-EQUIPAMENTOS PARA REFRIGERACAO, CONDICIONAMENTO E PURIFICA CAO DE AR | RHEMM |  | sem classe | Doação | 18000 | sem classe | 09/01/2012 |  | AR CONDICIONADO 18000 BTUS APARELHO CONDICIONADOR DE AR MOD HI WALL CICLO FRIO CONTROLE REMOTO SEM FIO MONOFASICO 220V MARCA RHEEM RF
ar condicionado | 563543 | ativo | 27/01/2012 | 41-EQUIPAMENTOS PARA REFRIGERACAO, CONDICIONAMENTO E PURIFICA CAO DE AR | RHEEM |  | sem classe | Doação | 18000 | sem classe | 09/01/2012 |  | AR CONDICIONADO 18000 BTUS APARELHO CONDICIONADOR DE AR MOD HI WALL CICLO FRIO CONTROLE REMOTO SEM FIO MONOFASICO 220V MARCA RHEEM RF
ar condicionado | 563544 | ativo | 09/12/2013 | 41-EQUIPAMENTOS PARA REFRIGERACAO, CONDICIONAMENTO E PURIFICA CAO DE AR | RHEEM |  | sem classe | Doação | 18000 | sem classe | 09/01/2012 |  | AR CONDICIONADO 18000 BTUS APARELHO CONDICIONADOR DE AR MOD HI WALL CICLO FRIO CONTROLE REMOTO SEM FIO MONOFASICO 220V MARCA RHEEM RF
ar condicionado | 563545 | ativo | 27/01/2012 | 41-EQUIPAMENTOS PARA REFRIGERACAO, CONDICIONAMENTO E PURIFICA CAO DE AR | RHEEM |  | sem classe | Doação | 18000 | sem classe | 09/01/2012 |  | AR CONDICIONADO 18000 BTUS APARELHO CONDICIONADOR DE AR MOD HI WALL CICLO FRIO CONTROLE REMOTO SEM FIO MONOFASICO 220V MARCA RHEEM RF
ar condicionado | 564111 | ativo | 29/11/2019 | 41-EQUIPAMENTOS PARA REFRIGERACAO, CONDICIONAMENTO E PURIFICA CAO DE AR | SPRINGER | 7000BTUS | sem classe | Doação | 7000 | sem classe | 17/11/2011 |  | AR CONDICIONADO HIWALL SPRINGER 7000BTUS 220V CARRIR RF
evaporadora | 565886 | ativo | 28/09/2015 | 41-EQUIPAMENTOS PARA REFRIGERACAO, CONDICIONAMENTO E PURIFICA CAO DE AR | SPRINGER |  | sem classe | Doação | 12000 | evaporador | 21/12/2011 |  | UNIDADE EVAPORADORA 12.000 BTUS FR 220-1-60 (RF)
evaporadora | 565875 | ativo | 28/11/2019 | 41-EQUIPAMENTOS PARA REFRIGERACAO, CONDICIONAMENTO E PURIFICA CAO DE AR | SPRINGER |  | sem classe | Doação | 18000 | evaporador | 21/12/2011 |  | UNIDADE EVAPORADORA 18.000 BTUS FR 220-1-60 (RF)
evaporadora | 565876 | ativo | 28/11/2019 | 41-EQUIPAMENTOS PARA REFRIGERACAO, CONDICIONAMENTO E PURIFICA CAO DE AR | SPRINGER |  | sem classe | Doação | 18000 | evaporador | 21/12/2011 |  | UNIDADE EVAPORADORA 18.000 BTUS FR 220-1-60 (RF)
evaporadora | 565877 | ativo | 23/02/2012 | 41-EQUIPAMENTOS PARA REFRIGERACAO, CONDICIONAMENTO E PURIFICA CAO DE AR | SPRINGER |  | sem classe | Doação | 18000 | evaporador | 21/12/2011 |  | UNIDADE EVAPORADORA 18.000 BTUS FR 220-1-60 (RF)
condensadora | 565878 | ativo | 28/11/2019 | 41-EQUIPAMENTOS PARA REFRIGERACAO, CONDICIONAMENTO E PURIFICA CAO DE AR |  | 38KC13018515MS | sem classe | Doação | 18000 | condensador | 21/12/2011 |  | UNIDADE CONDENSADORA 18.000 BTUS FR 220-1-60 (RF)
condensadora | 565879 | ativo | 28/11/2019 | 41-EQUIPAMENTOS PARA REFRIGERACAO, CONDICIONAMENTO E PURIFICA CAO DE AR |  | 38KC13018515MS | sem classe | Doação | 18000 | condensador | 21/12/2011 |  | UNIDADE CONDENSADORA 18.000 BTUS FR 220-1-60 (RF)
condensadora | 565880 | ativo | 23/02/2012 | 41-EQUIPAMENTOS PARA REFRIGERACAO, CONDICIONAMENTO E PURIFICA CAO DE AR |  | 38KC13018515MS | sem classe | Doação | 18000 | condensador | 21/12/2011 |  | UNIDADE CONDENSADORA 18.000 BTUS FR 220-1-60 (RF)
evaporadora | 565881 | ativo | 28/11/2019 | 41-EQUIPAMENTOS PARA REFRIGERACAO, CONDICIONAMENTO E PURIFICA CAO DE AR | SPRINGER |  | sem classe | Doação | 12000 | evaporador | 21/12/2011 |  | UNIDADE EVAPORADORA 12.000 BTUS FR 220-1-60 (RF)
evaporadora | 565882 | ativo | 28/11/2019 | 41-EQUIPAMENTOS PARA REFRIGERACAO, CONDICIONAMENTO E PURIFICA CAO DE AR | SPRINGER |  | sem classe | Doação | 12000 | evaporador | 21/12/2011 |  | UNIDADE EVAPORADORA 12.000 BTUS FR 220-1-60 (RF)
evaporadora | 565883 | ativo | 28/11/2019 | 41-EQUIPAMENTOS PARA REFRIGERACAO, CONDICIONAMENTO E PURIFICA CAO DE AR | SPRINGER |  | sem classe | Doação | 12000 | evaporador | 21/12/2011 |  | UNIDADE EVAPORADORA 12.000 BTUS FR 220-1-60 (RF)
evaporadora | 565884 | ativo | 23/02/2012 | 41-EQUIPAMENTOS PARA REFRIGERACAO, CONDICIONAMENTO E PURIFICA CAO DE AR | SPRINGER |  | sem classe | Doação | 12000 | evaporador | 21/12/2011 |  | UNIDADE EVAPORADORA 12.000 BTUS FR 220-1-60 (RF)
evaporadora | 565885 | ativo | 23/02/2012 | 41-EQUIPAMENTOS PARA REFRIGERACAO, CONDICIONAMENTO E PURIFICA CAO DE AR | SPRINGER |  | sem classe | Doação | 12000 | evaporador | 21/12/2011 |  | UNIDADE EVAPORADORA 12.000 BTUS FR 220-1-60 (RF)
evaporadora | 565887 | ativo | 28/09/2015 | 41-EQUIPAMENTOS PARA REFRIGERACAO, CONDICIONAMENTO E PURIFICA CAO DE AR | SPRINGER |  | sem classe | Doação | 12000 | evaporador | 21/12/2011 |  | UNIDADE EVAPORADORA 12.000 BTUS FR 220-1-60 (RF)
evaporadora | 565889 | ativo | 23/02/2012 | 41-EQUIPAMENTOS PARA REFRIGERACAO, CONDICIONAMENTO E PURIFICA CAO DE AR | SPRINGER |  | sem classe | Doação | 12000 | evaporador | 21/12/2011 |  | UNIDADE EVAPORADORA 12.000 BTUS FR 220-1-60 (RF)
condensadora | 565891 | ativo | 28/11/2019 | 41-EQUIPAMENTOS PARA REFRIGERACAO, CONDICIONAMENTO E PURIFICA CAO DE AR |  | 38KCB0112515MS | sem classe | Doação | 12000 | condensador | 21/12/2011 |  | UNIDADE CONDENSADORA 12.000 BTUS FR 220-1-60 (RF)
condensadora | 565892 | ativo | 28/11/2019 | 41-EQUIPAMENTOS PARA REFRIGERACAO, CONDICIONAMENTO E PURIFICA CAO DE AR |  | 38KCB0112515MS | sem classe | Doação | 12000 | condensador | 21/12/2011 |  | UNIDADE CONDENSADORA 12.000 BTUS FR 220-1-60 (RF)
condensadora | 565893 | ativo | 28/11/2019 | 41-EQUIPAMENTOS PARA REFRIGERACAO, CONDICIONAMENTO E PURIFICA CAO DE AR |  | 38KCB0112515MS | sem classe | Doação | 12000 | condensador | 21/12/2011 |  | UNIDADE CONDENSADORA 12.000 BTUS FR 220-1-60 (RF)
condensadora | 565894 | ativo | 23/02/2012 | 41-EQUIPAMENTOS PARA REFRIGERACAO, CONDICIONAMENTO E PURIFICA CAO DE AR |  | 38KCB0112515MS | sem classe | Doação | 12000 | condensador | 21/12/2011 |  | UNIDADE CONDENSADORA 12.000 BTUS FR 220-1-60 (RF)
condensadora | 565895 | ativo | 23/02/2012 | 41-EQUIPAMENTOS PARA REFRIGERACAO, CONDICIONAMENTO E PURIFICA CAO DE AR |  | 38KCB0112515MS | sem classe | Doação | 12000 | condensador | 21/12/2011 |  | UNIDADE CONDENSADORA 12.000 BTUS FR 220-1-60 (RF)
condensadora | 565896 | ativo | 23/02/2012 | 41-EQUIPAMENTOS PARA REFRIGERACAO, CONDICIONAMENTO E PURIFICA CAO DE AR |  | 38KCB0112515MS | sem classe | Doação | 12000 | condensador | 21/12/2011 |  | UNIDADE CONDENSADORA 12.000 BTUS FR 220-1-60 (RF)
condensadora | 565897 | ativo | 23/02/2012 | 41-EQUIPAMENTOS PARA REFRIGERACAO, CONDICIONAMENTO E PURIFICA CAO DE AR |  | 38KCB0112515MS | sem classe | Doação | 12000 | condensador | 21/12/2011 |  | UNIDADE CONDENSADORA 12.000 BTUS FR 220-1-60 (RF)
condensadora | 565898 | ativo | 23/02/2012 | 41-EQUIPAMENTOS PARA REFRIGERACAO, CONDICIONAMENTO E PURIFICA CAO DE AR |  | 38KCB0112515MS | sem classe | Doação | 12000 | condensador | 21/12/2011 |  | UNIDADE CONDENSADORA 12.000 BTUS FR 220-1-60 (RF)
condensadora | 575573 | ativo | 29/11/2019 | 41-EQUIPAMENTOS PARA REFRIGERACAO, CONDICIONAMENTO E PURIFICA CAO DE AR | SPRINGER | 38KCB018515MS | sem classe | Doação | 18000 | condensador | 19/04/2012 |  | CONDENSADORA SPRINGER CARRIER 18000 BTUS 220V PADRAO (RF)
condensadora | 575574 | ativo | 29/11/2019 | 41-EQUIPAMENTOS PARA REFRIGERACAO, CONDICIONAMENTO E PURIFICA CAO DE AR | SPRINGER | 38KCB018515MS | sem classe | Doação | 18000 | condensador | 19/04/2012 |  | CONDENSADORA SPRINGER CARRIER 18000 BTUS 220V PADRAO (RF)
condensadora | 575575 | ativo | 29/11/2019 | 41-EQUIPAMENTOS PARA REFRIGERACAO, CONDICIONAMENTO E PURIFICA CAO DE AR | SPRINGER | 38KCB018515MS | sem classe | Doação | 18000 | condensador | 19/04/2012 |  | CONDENSADORA SPRINGER CARRIER 18000 BTUS 220V PADRAO (RF)
condensadora | 575576 | ativo | 29/11/2019 | 41-EQUIPAMENTOS PARA REFRIGERACAO, CONDICIONAMENTO E PURIFICA CAO DE AR | SPRINGER | 38KCB018515MS | sem classe | Doação | 18000 | condensador | 19/04/2012 |  | CONDENSADORA SPRINGER CARRIER 18000 BTUS 220V PADRAO (RF)
condensadora | 575577 | ativo | 29/11/2019 | 41-EQUIPAMENTOS PARA REFRIGERACAO, CONDICIONAMENTO E PURIFICA CAO DE AR | SPRINGER | 38KCB018515MS | sem classe | Doação | 18000 | condensador | 19/04/2012 |  | CONDENSADORA SPRINGER CARRIER 18000 BTUS 220V PADRAO (RF)
evaporadora | 575578 | ativo | 29/11/2019 | 41-EQUIPAMENTOS PARA REFRIGERACAO, CONDICIONAMENTO E PURIFICA CAO DE AR | SPRINGER | 42RWCA018515LS | sem classe | Doação | 18000 | evaporador | 19/04/2012 |  | EVAPORADORA SPRINGER CARRIER 18000 BTUS 220V PADRAO (RF)
evaporadora | 575579 | ativo | 29/11/2019 | 41-EQUIPAMENTOS PARA REFRIGERACAO, CONDICIONAMENTO E PURIFICA CAO DE AR | SPRINGER | 42RWCA018515LS | sem classe | Doação | 18000 | evaporador | 19/04/2012 |  | EVAPORADORA SPRINGER CARRIER 18000 BTUS 220V PADRAO (RF)
evaporadora | 575580 | ativo | 29/11/2019 | 41-EQUIPAMENTOS PARA REFRIGERACAO, CONDICIONAMENTO E PURIFICA CAO DE AR | SPRINGER | 42RWCA018515LS | sem classe | Doação | 18000 | evaporador | 19/04/2012 |  | EVAPORADORA SPRINGER CARRIER 18000 BTUS 220V PADRAO (RF)
evaporadora | 575581 | ativo | 29/11/2019 | 41-EQUIPAMENTOS PARA REFRIGERACAO, CONDICIONAMENTO E PURIFICA CAO DE AR | SPRINGER | 42RWCA018515LS | sem classe | Doação | 18000 | evaporador | 19/04/2012 |  | EVAPORADORA SPRINGER CARRIER 18000 BTUS 220V PADRAO (RF)
evaporadora | 575582 | ativo | 29/11/2019 | 41-EQUIPAMENTOS PARA REFRIGERACAO, CONDICIONAMENTO E PURIFICA CAO DE AR | SPRINGER |  | sem classe | Doação | 18000 | evaporador | 19/04/2012 |  | EVAPORADORA SPRINGER CARRIER 18000 BTUS 220V PADRAO (RF)
condensadora | 575583 | ativo | 29/11/2019 | 41-EQUIPAMENTOS PARA REFRIGERACAO, CONDICIONAMENTO E PURIFICA CAO DE AR | SPRINGER | 38KCC012515MS | sem classe | Doação | 12000 | condensador | 19/04/2012 |  | CONDENSADORA SPRINGER CARRIER 12000 BTUS 220V PADRAO (RF)
condensadora | 575584 | ativo | 29/11/2019 | 41-EQUIPAMENTOS PARA REFRIGERACAO, CONDICIONAMENTO E PURIFICA CAO DE AR | SPRINGER | 38KCC012515MS | sem classe | Doação | 12000 | condensador | 19/04/2012 |  | CONDENSADORA SPRINGER CARRIER 12000 BTUS 220V PADRAO (RF)
condensadora | 575585 | ativo | 29/11/2019 | 41-EQUIPAMENTOS PARA REFRIGERACAO, CONDICIONAMENTO E PURIFICA CAO DE AR | SPRINGER | 38KCC012515MS | sem classe | Doação | 12000 | condensador | 19/04/2012 |  | CONDENSADORA SPRINGER CARRIER 12000 BTUS 220V PADRAO (RF)
condensadora | 575586 | ativo | 29/11/2019 | 41-EQUIPAMENTOS PARA REFRIGERACAO, CONDICIONAMENTO E PURIFICA CAO DE AR | SPRINGER | 38KCC012515MS | sem classe | Doação | 12000 | condensador | 19/04/2012 |  | CONDENSADORA SPRINGER CARRIER 12000 BTUS 220V PADRAO (RF)
condensadora | 575587 | ativo | 29/11/2019 | 41-EQUIPAMENTOS PARA REFRIGERACAO, CONDICIONAMENTO E PURIFICA CAO DE AR | SPRINGER | 38KCC012515MS | sem classe | Doação | 12000 | condensador | 19/04/2012 |  | CONDENSADORA SPRINGER CARRIER 12000 BTUS 220V PADRAO (RF)
condensadora | 575588 | ativo | 29/11/2019 | 41-EQUIPAMENTOS PARA REFRIGERACAO, CONDICIONAMENTO E PURIFICA CAO DE AR | SPRINGER | 38KCC012515MS | sem classe | Doação | 12000 | condensador | 19/04/2012 |  | CONDENSADORA SPRINGER CARRIER 12000 BTUS 220V PADRAO (RF)
evaporadora | 575589 | ativo | 29/11/2019 | 41-EQUIPAMENTOS PARA REFRIGERACAO, CONDICIONAMENTO E PURIFICA CAO DE AR | SPRINGER | 42RWCB012515LS | sem classe | Doação | 12000 | evaporador | 19/04/2012 |  | EVAPORADORA SPRINGER CARRIER 12000 BTUS 220V PADRAO (RF)
evaporadora | 575590 | ativo | 29/11/2019 | 41-EQUIPAMENTOS PARA REFRIGERACAO, CONDICIONAMENTO E PURIFICA CAO DE AR | SPRINGER | 42RWCB012515LS | sem classe | Doação | 12000 | evaporador | 19/04/2012 |  | EVAPORADORA SPRINGER CARRIER 12000 BTUS 220V PADRAO (RF)
evaporadora | 575591 | ativo | 29/11/2019 | 41-EQUIPAMENTOS PARA REFRIGERACAO, CONDICIONAMENTO E PURIFICA CAO DE AR | SPRINGER | 42RWCB012515LS | sem classe | Doação | 12000 | evaporador | 19/04/2012 |  | EVAPORADORA SPRINGER CARRIER 12000 BTUS 220V PADRAO (RF)
evaporadora | 575592 | ativo | 29/11/2019 | 41-EQUIPAMENTOS PARA REFRIGERACAO, CONDICIONAMENTO E PURIFICA CAO DE AR | SPRINGER | 42RWCB012515LS | sem classe | Doação | 12000 | evaporador | 19/04/2012 |  | EVAPORADORA SPRINGER CARRIER 12000 BTUS 220V PADRAO (RF)
evaporadora | 575593 | ativo | 29/11/2019 | 41-EQUIPAMENTOS PARA REFRIGERACAO, CONDICIONAMENTO E PURIFICA CAO DE AR | SPRINGER | 42RWCB012515LS | sem classe | Doação | 12000 | evaporador | 19/04/2012 |  | EVAPORADORA SPRINGER CARRIER 12000 BTUS 220V PADRAO (RF)
evaporadora | 575594 | ativo | 29/11/2019 | 41-EQUIPAMENTOS PARA REFRIGERACAO, CONDICIONAMENTO E PURIFICA CAO DE AR | SPRINGER | 42RWCB012515LS | sem classe | Doação | 12000 | evaporador | 19/04/2012 |  | EVAPORADORA SPRINGER CARRIER 12000 BTUS 220V PADRAO (RF)
evaporadora | 577607 | ativo | 20/01/2017 | 41-EQUIPAMENTOS PARA REFRIGERACAO, CONDICIONAMENTO E PURIFICA CAO DE AR | ELGIN |  | sem classe | Doação | 24000 | evaporador | 08/05/2012 |  | EVAPORADORA ELGIN 24.000 BTUS FRIO SRF 24000 2 220V PADRAO (RF)
evaporadora | 577608 | ativo | 06/07/2012 | 41-EQUIPAMENTOS PARA REFRIGERACAO, CONDICIONAMENTO E PURIFICA CAO DE AR | ELGIN |  | sem classe | Doação | 24000 | evaporador | 08/05/2012 |  | EVAPORADORA ELGIN 24.000 BTUS FRIO SRF 24000 2 220V PADRAO (RF)
evaporadora | 577609 | ativo | 06/07/2012 | 41-EQUIPAMENTOS PARA REFRIGERACAO, CONDICIONAMENTO E PURIFICA CAO DE AR | ELGIN |  | sem classe | Doação | 24000 | evaporador | 08/05/2012 |  | EVAPORADORA ELGIN 24.000 BTUS FRIO SRF 24000 2 220V PADRAO (RF)
evaporadora | 577610 | ativo | 06/07/2012 | 41-EQUIPAMENTOS PARA REFRIGERACAO, CONDICIONAMENTO E PURIFICA CAO DE AR | ELGIN |  | sem classe | Doação | 24000 | evaporador | 08/05/2012 |  | EVAPORADORA ELGIN 24.000 BTUS FRIO SRF 24000 2 220V PADRAO (RF)
evaporadora | 577611 | ativo | 06/07/2012 | 41-EQUIPAMENTOS PARA REFRIGERACAO, CONDICIONAMENTO E PURIFICA CAO DE AR | ELGIN |  | sem classe | Doação | 24000 | evaporador | 08/05/2012 |  | EVAPORADORA ELGIN 24.000 BTUS FRIO SRF 24000 2 220V PADRAO (RF)
condensadora | 577631 | ativo | 06/07/2012 | 41-EQUIPAMENTOS PARA REFRIGERACAO, CONDICIONAMENTO E PURIFICA CAO DE AR | ELGIN |  | sem classe | Doação | 24000 | condensador | 08/05/2012 |  | CONDENSADORA ELGIN 24000 BTUS FRIO SRF 24000 2 220V PADRAO (RF)
evaporadora | 577612 | ativo | 06/07/2012 | 41-EQUIPAMENTOS PARA REFRIGERACAO, CONDICIONAMENTO E PURIFICA CAO DE AR | ELGIN |  | sem classe | Doação | 24000 | evaporador | 08/05/2012 |  | EVAPORADORA ELGIN 24.000 BTUS FRIO SRF 24000 2 220V PADRAO (RF)
evaporadora | 577613 | ativo | 06/07/2012 | 41-EQUIPAMENTOS PARA REFRIGERACAO, CONDICIONAMENTO E PURIFICA CAO DE AR | ELGIN |  | sem classe | Doação | 24000 | evaporador | 08/05/2012 |  | EVAPORADORA ELGIN 24.000 BTUS FRIO SRF 24000 2 220V PADRAO (RF)
evaporadora | 577614 | ativo | 29/11/2019 | 41-EQUIPAMENTOS PARA REFRIGERACAO, CONDICIONAMENTO E PURIFICA CAO DE AR | ELGIN |  | sem classe | Doação | 24000 | evaporador | 08/05/2012 |  | EVAPORADORA ELGIN 24.000 BTUS FRIO SRF 24000 2 220V PADRAO (RF)
evaporadora | 577615 | ativo | 29/11/2019 | 41-EQUIPAMENTOS PARA REFRIGERACAO, CONDICIONAMENTO E PURIFICA CAO DE AR | ELGIN |  | sem classe | Doação | 24000 | evaporador | 08/05/2012 |  | EVAPORADORA ELGIN 24.000 BTUS FRIO SRF 24000 2 220V PADRAO (RF)
evaporadora | 577616 | ativo | 29/11/2019 | 41-EQUIPAMENTOS PARA REFRIGERACAO, CONDICIONAMENTO E PURIFICA CAO DE AR | ELGIN |  | sem classe | Doação | 24000 | evaporador | 08/05/2012 |  | EVAPORADORA ELGIN 24.000 BTUS FRIO SRF 24000 2 220V PADRAO (RF)
evaporadora | 577617 | ativo | 29/11/2019 | 41-EQUIPAMENTOS PARA REFRIGERACAO, CONDICIONAMENTO E PURIFICA CAO DE AR | ELGIN |  | sem classe | Doação | 24000 | evaporador | 08/05/2012 |  | EVAPORADORA ELGIN 24.000 BTUS FRIO SRF 24000 2 220V PADRAO (RF)
evaporadora | 577618 | ativo | 29/11/2019 | 41-EQUIPAMENTOS PARA REFRIGERACAO, CONDICIONAMENTO E PURIFICA CAO DE AR | ELGIN |  | sem classe | Doação | 24000 | evaporador | 08/05/2012 |  | EVAPORADORA ELGIN 24.000 BTUS FRIO SRF 24000 2 220V PADRAO (RF)
evaporadora | 577619 | ativo | 29/11/2019 | 41-EQUIPAMENTOS PARA REFRIGERACAO, CONDICIONAMENTO E PURIFICA CAO DE AR | ELGIN |  | sem classe | Doação | 24000 | evaporador | 08/05/2012 |  | EVAPORADORA ELGIN 24.000 BTUS FRIO SRF 24000 2 220V PADRAO (RF)
evaporadora | 577620 | ativo | 29/11/2019 | 41-EQUIPAMENTOS PARA REFRIGERACAO, CONDICIONAMENTO E PURIFICA CAO DE AR | ELGIN |  | sem classe | Doação | 24000 | evaporador | 08/05/2012 |  | EVAPORADORA ELGIN 24.000 BTUS FRIO SRF 24000 2 220V PADRAO (RF)
evaporadora | 577621 | ativo | 29/11/2019 | 41-EQUIPAMENTOS PARA REFRIGERACAO, CONDICIONAMENTO E PURIFICA CAO DE AR | ELGIN |  | sem classe | Doação | 24000 | evaporador | 08/05/2012 |  | EVAPORADORA ELGIN 24.000 BTUS FRIO SRF 24000 2 220V PADRAO (RF)
condensadora | 577622 | ativo | 20/01/2017 | 41-EQUIPAMENTOS PARA REFRIGERACAO, CONDICIONAMENTO E PURIFICA CAO DE AR | ELGIN |  | sem classe | Doação | 24000 | condensador | 08/05/2012 |  | CONDENSADORA ELGIN 24000 BTUS FRIO SRF 24000 2 220V PADRAO (RF)
condensadora | 577623 | ativo | 06/07/2012 | 41-EQUIPAMENTOS PARA REFRIGERACAO, CONDICIONAMENTO E PURIFICA CAO DE AR | ELGIN |  | sem classe | Doação | 24000 | condensador | 08/05/2012 |  | CONDENSADORA ELGIN 24000 BTUS FRIO SRF 24000 2 220V PADRAO (RF)
condensadora | 577624 | ativo | 06/07/2012 | 41-EQUIPAMENTOS PARA REFRIGERACAO, CONDICIONAMENTO E PURIFICA CAO DE AR | ELGIN |  | sem classe | Doação | 24000 | condensador | 08/05/2012 |  | CONDENSADORA ELGIN 24000 BTUS FRIO SRF 24000 2 220V PADRAO (RF)
condensadora | 577625 | ativo | 06/07/2012 | 41-EQUIPAMENTOS PARA REFRIGERACAO, CONDICIONAMENTO E PURIFICA CAO DE AR | ELGIN |  | sem classe | Doação | 24000 | condensador | 08/05/2012 |  | CONDENSADORA ELGIN 24000 BTUS FRIO SRF 24000 2 220V PADRAO (RF)
condensadora | 577626 | ativo | 06/07/2012 | 41-EQUIPAMENTOS PARA REFRIGERACAO, CONDICIONAMENTO E PURIFICA CAO DE AR | ELGIN |  | sem classe | Doação | 24000 | condensador | 08/05/2012 |  | CONDENSADORA ELGIN 24000 BTUS FRIO SRF 24000 2 220V PADRAO (RF)
condensadora | 577627 | ativo | 06/07/2012 | 41-EQUIPAMENTOS PARA REFRIGERACAO, CONDICIONAMENTO E PURIFICA CAO DE AR | ELGIN |  | sem classe | Doação | 24000 | condensador | 08/05/2012 |  | CONDENSADORA ELGIN 24000 BTUS FRIO SRF 24000 2 220V PADRAO (RF)
condensadora | 577628 | ativo | 06/07/2012 | 41-EQUIPAMENTOS PARA REFRIGERACAO, CONDICIONAMENTO E PURIFICA CAO DE AR | ELGIN |  | sem classe | Doação | 24000 | condensador | 08/05/2012 |  | CONDENSADORA ELGIN 24000 BTUS FRIO SRF 24000 2 220V PADRAO (RF)
condensadora | 577629 | ativo | 29/11/2019 | 41-EQUIPAMENTOS PARA REFRIGERACAO, CONDICIONAMENTO E PURIFICA CAO DE AR | ELGIN |  | sem classe | Doação | 24000 | condensador | 08/05/2012 |  | CONDENSADORA ELGIN 24000 BTUS FRIO SRF 24000 2 220V PADRAO (RF)
condensadora | 577630 | ativo | 29/11/2019 | 41-EQUIPAMENTOS PARA REFRIGERACAO, CONDICIONAMENTO E PURIFICA CAO DE AR | ELGIN |  | sem classe | Doação | 24000 | condensador | 08/05/2012 |  | CONDENSADORA ELGIN 24000 BTUS FRIO SRF 24000 2 220V PADRAO (RF)
condensadora | 577632 | ativo | 06/07/2012 | 41-EQUIPAMENTOS PARA REFRIGERACAO, CONDICIONAMENTO E PURIFICA CAO DE AR | ELGIN |  | sem classe | Doação | 24000 | condensador | 08/05/2012 |  | CONDENSADORA ELGIN 24000 BTUS FRIO SRF 24000 2 220V PADRAO (RF)
condensadora | 577633 | ativo | 06/07/2012 | 41-EQUIPAMENTOS PARA REFRIGERACAO, CONDICIONAMENTO E PURIFICA CAO DE AR | ELGIN |  | sem classe | Doação | 24000 | condensador | 08/05/2012 |  | CONDENSADORA ELGIN 24000 BTUS FRIO SRF 24000 2 220V PADRAO (RF)
condensadora | 577634 | ativo | 06/07/2012 | 41-EQUIPAMENTOS PARA REFRIGERACAO, CONDICIONAMENTO E PURIFICA CAO DE AR | ELGIN |  | sem classe | Doação | 24000 | condensador | 08/05/2012 |  | CONDENSADORA ELGIN 24000 BTUS FRIO SRF 24000 2 220V PADRAO (RF)
condensadora | 577635 | ativo | 29/11/2019 | 41-EQUIPAMENTOS PARA REFRIGERACAO, CONDICIONAMENTO E PURIFICA CAO DE AR | ELGIN |  | sem classe | Doação | 24000 | condensador | 08/05/2012 |  | CONDENSADORA ELGIN 24000 BTUS FRIO SRF 24000 2 220V PADRAO (RF)
condensadora | 577636 | ativo | 29/11/2019 | 41-EQUIPAMENTOS PARA REFRIGERACAO, CONDICIONAMENTO E PURIFICA CAO DE AR | ELGIN |  | sem classe | Doação | 24000 | condensador | 08/05/2012 |  | CONDENSADORA ELGIN 24000 BTUS FRIO SRF 24000 2 220V PADRAO (RF)
condensadora | 585801 | ativo | 29/11/2019 | 41-EQUIPAMENTOS PARA REFRIGERACAO, CONDICIONAMENTO E PURIFICA CAO DE AR | SPRINGER |  | sem classe | Doação |  | condensador | 27/08/2012 |  | CONDENSADORA SPRINGER/CARRIER MAXIFLEX 220V PADRAO (RF)
condensadora | 585784 | ativo | 08/11/2012 | 41-EQUIPAMENTOS PARA REFRIGERACAO, CONDICIONAMENTO E PURIFICA CAO DE AR | SPRINGER CARRIER |  | sem classe | Doação | 18000 | condensador | 01/09/2012 |  | CONDENSADORA SPRINGER / CARRIER MAXIFLEX 18.000 220V PADRAO (RF)
condensadora | 585785 | ativo | 29/11/2019 | 41-EQUIPAMENTOS PARA REFRIGERACAO, CONDICIONAMENTO E PURIFICA CAO DE AR | SPRINGER CARRIER |  | sem classe | Doação | 18000 | condensador | 01/09/2012 |  | CONDENSADORA SPRINGER / CARRIER MAXIFLEX 18.000 220V PADRAO (RF)
condensadora | 585786 | ativo | 29/11/2019 | 41-EQUIPAMENTOS PARA REFRIGERACAO, CONDICIONAMENTO E PURIFICA CAO DE AR | SPRINGER CARRIER |  | sem classe | Doação | 18000 | condensador | 01/09/2012 |  | CONDENSADORA SPRINGER / CARRIER MAXIFLEX 18.000 220V PADRAO (RF)
condensadora | 585787 | ativo | 29/11/2019 | 41-EQUIPAMENTOS PARA REFRIGERACAO, CONDICIONAMENTO E PURIFICA CAO DE AR | SPRINGER CARRIER |  | sem classe | Doação | 18000 | condensador | 01/09/2012 |  | CONDENSADORA SPRINGER / CARRIER MAXIFLEX 18.000 220V PADRAO (RF)
condensadora | 585788 | ativo | 29/11/2019 | 41-EQUIPAMENTOS PARA REFRIGERACAO, CONDICIONAMENTO E PURIFICA CAO DE AR | SPRINGER CARRIER |  | sem classe | Doação | 18000 | condensador | 01/09/2012 |  | CONDENSADORA SPRINGER / CARRIER MAXIFLEX 18.000 220V PADRAO (RF)
evaporadora | 585790 | ativo | 28/11/2019 | 41-EQUIPAMENTOS PARA REFRIGERACAO, CONDICIONAMENTO E PURIFICA CAO DE AR | SPRINGER |  | sem classe | Doação | 18000 | evaporador | 01/09/2012 |  | EVAPORADORA SPRINGER / CARRIER MAXIFLEX 18.000 220V PADRAO (RF)
evaporadora | 585791 | ativo | 29/11/2019 | 41-EQUIPAMENTOS PARA REFRIGERACAO, CONDICIONAMENTO E PURIFICA CAO DE AR |  |  | sem classe | Doação | 18000 | evaporador | 01/09/2012 |  | EVAPORADORA SPRINGER / CARRIER MAXIFLEX 18.000 220V PADRAO (RF)
evaporadora | 585792 | ativo | 29/11/2019 | 41-EQUIPAMENTOS PARA REFRIGERACAO, CONDICIONAMENTO E PURIFICA CAO DE AR | SPRINGER |  | sem classe | Doação | 18000 | evaporador | 01/09/2012 |  | EVAPORADORA SPRINGER / CARRIER MAXIFLEX 18.000 220V PADRAO (RF)
evaporadora | 585793 | ativo | 29/11/2019 | 41-EQUIPAMENTOS PARA REFRIGERACAO, CONDICIONAMENTO E PURIFICA CAO DE AR |  |  | sem classe | Doação | 18000 | evaporador | 01/09/2012 |  | EVAPORADORA SPRINGER / CARRIER MAXIFLEX 18.000 220V PADRAO (RF)
evaporadora | 585794 | ativo | 08/11/2012 | 41-EQUIPAMENTOS PARA REFRIGERACAO, CONDICIONAMENTO E PURIFICA CAO DE AR | SPRINGER |  | sem classe | Doação | 18000 | evaporador | 01/09/2012 |  | EVAPORADORA SPRINGER / CARRIER MAXIFLEX 18.000 220V PADRAO (RF)
condensadora | 585795 | ativo | 08/11/2012 | 41-EQUIPAMENTOS PARA REFRIGERACAO, CONDICIONAMENTO E PURIFICA CAO DE AR | SPRINGER |  | sem classe | Doação |  | condensador | 27/08/2012 |  | CONDENSADORA SPRINGER/CARRIER MAXIFLEX 220V PADRAO (RF)
condensadora | 585796 | ativo | 08/11/2012 | 41-EQUIPAMENTOS PARA REFRIGERACAO, CONDICIONAMENTO E PURIFICA CAO DE AR | SPRINGER |  | sem classe | Doação |  | condensador | 27/08/2012 |  | CONDENSADORA SPRINGER/CARRIER MAXIFLEX 220V PADRAO (RF)
condensadora | 585797 | ativo | 08/11/2012 | 41-EQUIPAMENTOS PARA REFRIGERACAO, CONDICIONAMENTO E PURIFICA CAO DE AR | SPRINGER |  | sem classe | Doação |  | condensador | 27/08/2012 |  | CONDENSADORA SPRINGER/CARRIER MAXIFLEX 220V PADRAO (RF)
condensadora | 585798 | ativo | 08/11/2012 | 41-EQUIPAMENTOS PARA REFRIGERACAO, CONDICIONAMENTO E PURIFICA CAO DE AR | SPRINGER |  | sem classe | Doação |  | condensador | 27/08/2012 |  | CONDENSADORA SPRINGER/CARRIER MAXIFLEX 220V PADRAO (RF)
condensadora | 585799 | ativo | 08/11/2012 | 41-EQUIPAMENTOS PARA REFRIGERACAO, CONDICIONAMENTO E PURIFICA CAO DE AR | SPRINGER |  | sem classe | Doação |  | condensador | 27/08/2012 |  | CONDENSADORA SPRINGER/CARRIER MAXIFLEX 220V PADRAO (RF)
condensadora | 585800 | ativo | 08/11/2012 | 41-EQUIPAMENTOS PARA REFRIGERACAO, CONDICIONAMENTO E PURIFICA CAO DE AR | SPRINGER |  | sem classe | Doação |  | condensador | 27/08/2012 |  | CONDENSADORA SPRINGER/CARRIER MAXIFLEX 220V PADRAO (RF)
evaporadora | 585816 | ativo | 28/11/2019 | 41-EQUIPAMENTOS PARA REFRIGERACAO, CONDICIONAMENTO E PURIFICA CAO DE AR | SPRINGER CARRIER |  | sem classe | Doação | 12000 | evaporador | 27/08/2012 |  | EVAPORADORA SPRINGER/CARRIER MAXIFLEX 220 PADRAO (RF) 12000BTUS FRIO
condensadora | 585802 | ativo | 29/11/2019 | 41-EQUIPAMENTOS PARA REFRIGERACAO, CONDICIONAMENTO E PURIFICA CAO DE AR | SPRINGER |  | sem classe | Doação |  | condensador | 27/08/2012 |  | CONDENSADORA SPRINGER/CARRIER MAXIFLEX 220V PADRAO (RF)
condensadora | 585803 | ativo | 29/11/2019 | 41-EQUIPAMENTOS PARA REFRIGERACAO, CONDICIONAMENTO E PURIFICA CAO DE AR | SPRINGER |  | sem classe | Doação |  | condensador | 27/08/2012 |  | CONDENSADORA SPRINGER/CARRIER MAXIFLEX 220V PADRAO (RF)
condensadora | 585804 | ativo | 29/11/2019 | 41-EQUIPAMENTOS PARA REFRIGERACAO, CONDICIONAMENTO E PURIFICA CAO DE AR | SPRINGER |  | sem classe | Doação |  | condensador | 27/08/2012 |  | CONDENSADORA SPRINGER/CARRIER MAXIFLEX 220V PADRAO (RF)
condensadora | 585805 | ativo | 28/11/2019 | 41-EQUIPAMENTOS PARA REFRIGERACAO, CONDICIONAMENTO E PURIFICA CAO DE AR | SPRINGER |  | sem classe | Doação |  | condensador | 27/08/2012 |  | CONDENSADORA SPRINGER/CARRIER MAXIFLEX 220V PADRAO (RF)
evaporadora | 585806 | ativo | 29/11/2019 | 41-EQUIPAMENTOS PARA REFRIGERACAO, CONDICIONAMENTO E PURIFICA CAO DE AR | SPRINGER |  | sem classe | Doação | 18000 | evaporador | 27/08/2012 |  | EVAPORADORA SPRINGER/CARRIER MAXIFLEX 220 PADRAO 18.00 0 BTUS FRIO(RF)
condensadora | 585807 | ativo | 08/11/2012 | 41-EQUIPAMENTOS PARA REFRIGERACAO, CONDICIONAMENTO E PURIFICA CAO DE AR | KOMECO |  | sem classe | Doação | 24000 | condensador | 27/08/2012 |  | CONDENSADORA KOMECO 24000 220V PADRAO (RF)
condensadora | 585808 | ativo | 29/11/2019 | 41-EQUIPAMENTOS PARA REFRIGERACAO, CONDICIONAMENTO E PURIFICA CAO DE AR | KOMECO |  | sem classe | Doação | 24000 | condensador | 27/08/2012 |  | CONDENSADORA KOMECO 24000 220V PADRAO (RF)
condensadora | 585809 | ativo | 28/11/2019 | 41-EQUIPAMENTOS PARA REFRIGERACAO, CONDICIONAMENTO E PURIFICA CAO DE AR | SPRINGER |  | sem classe | Doação |  | condensador | 27/08/2012 |  | CONDENSADORA SPRINGER/CARRIER MAXIFLEX 220V PADRAO (RF)
evaporadora | 585810 | ativo | 29/11/2019 | 41-EQUIPAMENTOS PARA REFRIGERACAO, CONDICIONAMENTO E PURIFICA CAO DE AR | KOMECO | K0S24FC2LX | sem classe | Doação | 24000 | evaporador | 27/08/2012 |  | EVAPORADORA KOMECO 24000 220V PADRAO (RF)
evaporadora | 585811 | ativo | 08/11/2012 | 41-EQUIPAMENTOS PARA REFRIGERACAO, CONDICIONAMENTO E PURIFICA CAO DE AR | KOMECO |  | sem classe | Doação | 24000 | evaporador | 27/08/2012 |  | EVAPORADORA KOMECO 24000 220V PADRAO (RF)
evaporadora | 585812 | ativo | 08/11/2012 | 41-EQUIPAMENTOS PARA REFRIGERACAO, CONDICIONAMENTO E PURIFICA CAO DE AR | SPRINGER CARRIER |  | sem classe | Doação | 12000 | evaporador | 27/08/2012 |  | EVAPORADORA SPRINGER/CARRIER MAXIFLEX 220 PADRAO (RF) 12000BTUS FRIO
evaporadora | 585813 | ativo | 08/11/2012 | 41-EQUIPAMENTOS PARA REFRIGERACAO, CONDICIONAMENTO E PURIFICA CAO DE AR | SPRINGER CARRIER |  | sem classe | Doação | 12000 | evaporador | 27/08/2012 |  | EVAPORADORA SPRINGER/CARRIER MAXIFLEX 220 PADRAO (RF) 12000BTUS FRIO
evaporadora | 585814 | ativo | 08/11/2012 | 41-EQUIPAMENTOS PARA REFRIGERACAO, CONDICIONAMENTO E PURIFICA CAO DE AR | SPRINGER CARRIER |  | sem classe | Doação | 12000 | evaporador | 27/08/2012 |  | EVAPORADORA SPRINGER/CARRIER MAXIFLEX 220 PADRAO (RF) 12000BTUS FRIO
evaporadora | 585815 | ativo | 08/11/2012 | 41-EQUIPAMENTOS PARA REFRIGERACAO, CONDICIONAMENTO E PURIFICA CAO DE AR | SPRINGER CARRIER |  | sem classe | Doação | 12000 | evaporador | 27/08/2012 |  | EVAPORADORA SPRINGER/CARRIER MAXIFLEX 220 PADRAO (RF) 12000BTUS FRIO
evaporadora | 585817 | ativo | 08/11/2012 | 41-EQUIPAMENTOS PARA REFRIGERACAO, CONDICIONAMENTO E PURIFICA CAO DE AR | SPRINGER CARRIER |  | sem classe | Doação | 12000 | evaporador | 27/08/2012 |  | EVAPORADORA SPRINGER/CARRIER MAXIFLEX 220 PADRAO (RF) 12000BTUS FRIO
evaporadora | 585818 | ativo | 08/11/2012 | 41-EQUIPAMENTOS PARA REFRIGERACAO, CONDICIONAMENTO E PURIFICA CAO DE AR | SPRINGER CARRIER |  | sem classe | Doação | 12000 | evaporador | 27/08/2012 |  | EVAPORADORA SPRINGER/CARRIER MAXIFLEX 220 PADRAO (RF) 12000BTUS
evaporadora | 585819 | ativo | 08/11/2012 | 41-EQUIPAMENTOS PARA REFRIGERACAO, CONDICIONAMENTO E PURIFICA CAO DE AR | SPRINGER CARRIER |  | sem classe | Doação | 12000 | evaporador | 27/08/2012 |  | EVAPORADORA SPRINGER/CARRIER MAXIFLEX 220 PADRAO (RF) 12000BTUS
evaporadora | 585820 | ativo | 08/11/2012 | 41-EQUIPAMENTOS PARA REFRIGERACAO, CONDICIONAMENTO E PURIFICA CAO DE AR | SPRINGER CARRIER |  | sem classe | Doação | 12000 | evaporador | 27/08/2012 |  | EVAPORADORA SPRINGER/CARRIER MAXIFLEX 220 PADRAO (RF) 12000BTUS FRIO
evaporadora | 585821 | ativo | 08/11/2012 | 41-EQUIPAMENTOS PARA REFRIGERACAO, CONDICIONAMENTO E PURIFICA CAO DE AR | SPRINGER CARRIER |  | sem classe | Doação | 12000 | evaporador | 27/08/2012 |  | EVAPORADORA SPRINGER/CARRIER MAXIFLEX 220 PADRAO (RF) 12000BTUS FRIO
evaporadora | 585822 | ativo | 08/11/2012 | 41-EQUIPAMENTOS PARA REFRIGERACAO, CONDICIONAMENTO E PURIFICA CAO DE AR | SPRINGER CARRIER |  | sem classe | Doação | 12000 | evaporador | 27/08/2012 |  | EVAPORADORA SPRINGER/CARRIER MAXIFLEX 220 PADRAO (RF) 12000BTUS FRIO
condensadora | 599074 | ativo | 28/11/2019 | 41-EQUIPAMENTOS PARA REFRIGERACAO, CONDICIONAMENTO E PURIFICA CAO DE AR | ELGIN |  | sem classe | Doação | 24000 | condensador | 22/04/2013 |  | CONDENSADORA HI-WALL 45S FE240002 24000FR ELGIN 220V HOR <RF>
condensadora | 599075 | ativo | 28/11/2019 | 41-EQUIPAMENTOS PARA REFRIGERACAO, CONDICIONAMENTO E PURIFICA CAO DE AR | ELGIN |  | sem classe | Doação | 24000 | condensador | 22/04/2013 |  | CONDENSADORA HI-WALL 45S FE240002 24000FR ELGIN 220V HOR <RF>
evaporadora | 599076 | ativo | 28/11/2019 | 41-EQUIPAMENTOS PARA REFRIGERACAO, CONDICIONAMENTO E PURIFICA CAO DE AR | ELGIN |  | sem classe | Doação | 24000 | evaporador | 22/04/2013 |  | EVAPORADORA HI-WALL 45S FE240002 24000FR ELGIN 220V HOR <RF>
evaporadora | 599077 | ativo | 28/11/2019 | 41-EQUIPAMENTOS PARA REFRIGERACAO, CONDICIONAMENTO E PURIFICA CAO DE AR | ELGIN |  | sem classe | Doação | 24000 | evaporador | 22/04/2013 |  | EVAPORADORA HI-WALL 45S FE240002 24000FR ELGIN 220V HOR <RF>
evaporadora | 614804 | ativo | 11/02/2014 | 41-EQUIPAMENTOS PARA REFRIGERACAO, CONDICIONAMENTO E PURIFICA CAO DE AR | ELGIN |  | sem classe | Doação | 12000 | evaporador | 18/12/2013 |  | EVAPORADORA DE AR HI WALL. CAP 12000 BTUS FRIO
evaporadora | 614805 | ativo | 29/11/2019 | 41-EQUIPAMENTOS PARA REFRIGERACAO, CONDICIONAMENTO E PURIFICA CAO DE AR | ELGIN |  | sem classe | Doação | 12000 | evaporador | 18/12/2013 |  | EVAPORADORA DE AR HI WALL. CAP 12000 BTUS FRIO
condensadora | 614806 | ativo | 11/02/2014 | 41-EQUIPAMENTOS PARA REFRIGERACAO, CONDICIONAMENTO E PURIFICA CAO DE AR | ELGIN |  | sem classe | Doação | 12000 | condensador | 18/12/2013 |  | CONDENSADORA DE AR HI WALL. CAP 12000 BTUS FRIO
condensadora | 614807 | ativo | 29/11/2019 | 41-EQUIPAMENTOS PARA REFRIGERACAO, CONDICIONAMENTO E PURIFICA CAO DE AR | ELGIN |  | sem classe | Doação | 12000 | condensador | 18/12/2013 |  | CONDENSADORA DE AR HI WALL. CAP 12000 BTUS FRIO
condensadora | 628809 | ativo | 29/11/2019 | 41-EQUIPAMENTOS PARA REFRIGERACAO, CONDICIONAMENTO E PURIFICA CAO DE AR | SAMSUNG |  | sem classe | Doação | 24000 | condensador | 07/05/2014 |  | CONDENSADORA HI-WALL 24FR MAX PLUS SAMSUNG
evaporadora | 628810 | ativo | 29/11/2019 | 41-EQUIPAMENTOS PARA REFRIGERACAO, CONDICIONAMENTO E PURIFICA CAO DE AR | SAMSUNG |  | sem classe | Doação | 24000 | evaporador | 07/05/2014 |  | EVAPORADORA HI-WALL 24FR MAX PLUS SAMSUNG
condensadora | 695692 | ativo | 28/11/2019 | 41-EQUIPAMENTOS PARA REFRIGERACAO, CONDICIONAMENTO E PURIFICA CAO DE AR | RHEEM | NÃO INFORMADO | sem classe | Doação | 18000 | condensador | 09/01/2012 |  | CONDENSADORA - 18000 BTUS
condensadora | 697278 | ativo | 28/11/2019 | 41-EQUIPAMENTOS PARA REFRIGERACAO, CONDICIONAMENTO E PURIFICA CAO DE AR | MIDEA | 38MKCB18M5 | sem classe | Compra |  | condensador | 20/05/2016 |  | UNIDADE CONDENSADORA DE AR CONDICIONADO
condensadora | 697279 | ativo | 28/11/2019 | 41-EQUIPAMENTOS PARA REFRIGERACAO, CONDICIONAMENTO E PURIFICA CAO DE AR | MIDEA | 38MKCB18M5 | sem classe | Compra |  | condensador | 20/05/2016 |  | UNIDADE CONDENSADORA DE AR CONDICIONADO
condensadora | 697807 | ativo | 28/11/2019 | 41-EQUIPAMENTOS PARA REFRIGERACAO, CONDICIONAMENTO E PURIFICA CAO DE AR | MIDEA | 38VFCA18M5 | sem classe | Compra |  | condensador | 16/11/2016 |  | UNIDADE CONDENSADORA CARRIER
condensadora | 698075 | ativo | 20/02/2017 | 41-EQUIPAMENTOS PARA REFRIGERACAO, CONDICIONAMENTO E PURIFICA CAO DE AR | RHEEM | NÃO INFORMADO | sem classe | Doação | 18000 | condensador | 09/01/2012 |  | CONDENSADORA - 18000 BTUS
condensadora | 698869 | ativo | 02/12/2015 | 41-EQUIPAMENTOS PARA REFRIGERACAO, CONDICIONAMENTO E PURIFICA CAO DE AR | SAMSUNG | INVERTER | sem classe | Compra | 12000 | condensador | 08/10/2015 |  | CONDENSADORA 12000 BTUS
condensadora | 698888 | ativo | 28/11/2019 | 41-EQUIPAMENTOS PARA REFRIGERACAO, CONDICIONAMENTO E PURIFICA CAO DE AR | RHEEM | NÃO INFORMADO | sem classe | Doação | 18000 | condensador | 09/01/2012 |  | CONDENSADORA - 18000 BTUS
condensadora | 698889 | ativo | 28/11/2019 | 41-EQUIPAMENTOS PARA REFRIGERACAO, CONDICIONAMENTO E PURIFICA CAO DE AR | RHEEM | NÃO INFORMADO | sem classe | Doação | 18000 | condensador | 09/01/2012 |  | CONDENSADORA - 18000 BTUS
condensadora | 689651 | ativo | 28/11/2019 | 41-EQUIPAMENTOS PARA REFRIGERACAO, CONDICIONAMENTO E PURIFICA CAO DE AR |  |  | sem classe | Compra |  | condensador | 15/04/2015 |  | CONDENSADORA
condensadora | 689703 | ativo | 28/11/2019 | 41-EQUIPAMENTOS PARA REFRIGERACAO, CONDICIONAMENTO E PURIFICA CAO DE AR | ELETROLUX | TE30F/TI30F | sem classe | Compra | 30000 | condensador | 18/09/2015 |  | CONDENSADORA ELETROLUX
condensadora | 689774 | ativo | 02/12/2015 | 41-EQUIPAMENTOS PARA REFRIGERACAO, CONDICIONAMENTO E PURIFICA CAO DE AR | SAMSUNG | INVERTER | sem classe | Compra | 12000 | condensador | 08/10/2015 |  | CONDENSADORA 12000 BTUS
condensadora | 689970 | ativo | 25/09/2012 | 41-EQUIPAMENTOS PARA REFRIGERACAO, CONDICIONAMENTO E PURIFICA CAO DE AR |  |  | sem classe | Doação |  | condensador | 31/03/2011 |  | CONDENSADORA
condensadora | 689982 | ativo | 20/02/2017 | 41-EQUIPAMENTOS PARA REFRIGERACAO, CONDICIONAMENTO E PURIFICA CAO DE AR | RHEEM | NÃO INFORMADO | sem classe | Doação | 30000 | condensador | 09/01/2012 |  | CONDENSADORA - 30000 BTUS
condensadora | 689983 | ativo | 28/11/2019 | 41-EQUIPAMENTOS PARA REFRIGERACAO, CONDICIONAMENTO E PURIFICA CAO DE AR | RHEEM | NÃO INFORMADO | sem classe | Doação | 18000 | condensador | 09/01/2012 |  | CONDENSADORA - 18000 BTUS
condensadora | 689984 | ativo | 02/03/2017 | 41-EQUIPAMENTOS PARA REFRIGERACAO, CONDICIONAMENTO E PURIFICA CAO DE AR | RHEEM | NÃO INFORMADO | sem classe | Doação | 12000 | condensador | 09/01/2012 |  | CONDENSADORA - 12000 BTUS
condensadora | 689985 | ativo | 28/11/2019 | 41-EQUIPAMENTOS PARA REFRIGERACAO, CONDICIONAMENTO E PURIFICA CAO DE AR | RHEEM | NÃO INFORMADO | sem classe | Doação | 12000 | condensador | 09/01/2012 |  | CONDENSADORA - 12000 BTUS
condensadora | 689986 | ativo | 20/02/2017 | 41-EQUIPAMENTOS PARA REFRIGERACAO, CONDICIONAMENTO E PURIFICA CAO DE AR | RHEEM | NÃO INFORMADO | sem classe | Doação | 24000 | condensador | 09/01/2012 |  | CONDENSADORA - 24000 BTUS
condensadora | 689987 | ativo | 20/02/2017 | 41-EQUIPAMENTOS PARA REFRIGERACAO, CONDICIONAMENTO E PURIFICA CAO DE AR | RHEEM | NÃO INFORMADO | sem classe | Doação | 24000 | condensador | 09/01/2012 |  | CONDENSADORA - 24000 BTUS
condensadora | 693425 | ativo | 20/02/2017 | 41-EQUIPAMENTOS PARA REFRIGERACAO, CONDICIONAMENTO E PURIFICA CAO DE AR | RHEEM | NÃO INFORMADO | sem classe | Doação | 30000 | condensador | 09/01/2012 |  | CONDENSADORA - 30000 BTUS
condensadora | 693426 | ativo | 20/02/2017 | 41-EQUIPAMENTOS PARA REFRIGERACAO, CONDICIONAMENTO E PURIFICA CAO DE AR | RHEEM | NÃO INFORMADO | sem classe | Doação | 18000 | condensador | 09/01/2012 |  | CONDENSADORA - 18000 BTUS
condensadora | 700137 | ativo | 28/11/2019 | 41-EQUIPAMENTOS PARA REFRIGERACAO, CONDICIONAMENTO E PURIFICA CAO DE AR | RHEEM | NÃO INFORMADO | sem classe | Doação | 18000 | condensador | 09/01/2012 |  | CONDENSADORA - 18000 BTUS
condensadora | 701416 | ativo | 29/11/2019 | 41-EQUIPAMENTOS PARA REFRIGERACAO, CONDICIONAMENTO E PURIFICA CAO DE AR | MIDEA |  | sem classe | Compra |  | condensador | 08/03/2016 |  | CONDENSADORA
condensadora | 701821 | ativo | 22/11/2016 | 41-EQUIPAMENTOS PARA REFRIGERACAO, CONDICIONAMENTO E PURIFICA CAO DE AR | MIDEA | CARRIER | sem classe | Doação |  | condensador | 10/08/2016 |  | UNIDADE CONDENSADORA CARRIER 38VFCA18M5
condensadora | 702633 | ativo | 20/02/2017 | 41-EQUIPAMENTOS PARA REFRIGERACAO, CONDICIONAMENTO E PURIFICA CAO DE AR | RHEEM | NÃO INFORMADO | sem classe | Doação | 18000 | condensador | 09/01/2012 |  | CONDENSADORA - 18000 BTUS
evaporadora | 703404 | ativo | 28/11/2019 | 41-EQUIPAMENTOS PARA REFRIGERACAO, CONDICIONAMENTO E PURIFICA CAO DE AR | SPRINGER |  | sem classe | Compra | 30000 | evaporador | 19/03/2013 |  | EVAPORADORA 30.000 BTUS
condensadora | 703429 | ativo | 20/02/2017 | 41-EQUIPAMENTOS PARA REFRIGERACAO, CONDICIONAMENTO E PURIFICA CAO DE AR | RHEEM | NÃO INFORMADO | sem classe | Doação | 24000 | condensador | 09/01/2012 |  | CONDENSADORA - 24000 BTUS
condensadora | 703847 | ativo | 28/11/2019 | 41-EQUIPAMENTOS PARA REFRIGERACAO, CONDICIONAMENTO E PURIFICA CAO DE AR | RHEEM | NÃO INFORMADO | sem classe | Doação | 18000 | condensador | 09/01/2012 |  | CONDENSADORA - 18000 BTUS
condensadora | 704520 | ativo | 20/02/2017 | 41-EQUIPAMENTOS PARA REFRIGERACAO, CONDICIONAMENTO E PURIFICA CAO DE AR | RHEEM | NÃO INFORMADO | sem classe | Doação | 24000 | condensador | 09/01/2012 |  | CONDENSADORA - 24000BTUS
condensadora | 705542 | ativo | 28/11/2019 | 41-EQUIPAMENTOS PARA REFRIGERACAO, CONDICIONAMENTO E PURIFICA CAO DE AR |  |  | sem classe | Compra |  | condensador | 15/04/2015 |  | CONDENSADORA
condensadora | 707601 | ativo | 20/02/2017 | 41-EQUIPAMENTOS PARA REFRIGERACAO, CONDICIONAMENTO E PURIFICA CAO DE AR | RHEEM | NÃO INFORMADO | sem classe | Doação | 24000 | condensador | 09/01/2012 |  | CONDENSADORA - 24000 BTUS
condensadora | 707602 | ativo | 29/11/2019 | 41-EQUIPAMENTOS PARA REFRIGERACAO, CONDICIONAMENTO E PURIFICA CAO DE AR | SPRINGER |  | sem classe | Doação |  | condensador | 17/11/2011 |  | CONDENSADORA
condensadora | 707856 | ativo | 28/11/2019 | 41-EQUIPAMENTOS PARA REFRIGERACAO, CONDICIONAMENTO E PURIFICA CAO DE AR | RHEEM | NÃO INFORMADO | sem classe | Doação | 18000 | condensador | 09/01/2012 |  | CONDENSADORA - 18000 BTUS
condensadora | 708957 | ativo | 28/11/2019 | 41-EQUIPAMENTOS PARA REFRIGERACAO, CONDICIONAMENTO E PURIFICA CAO DE AR | RHEEM | NÃO INFORMADO | sem classe | Doação | 12000 | condensador | 09/01/2012 |  | CONDENSADORA - 12000 BTUS
condensadora | 711743 | ativo | 20/02/2017 | 41-EQUIPAMENTOS PARA REFRIGERACAO, CONDICIONAMENTO E PURIFICA CAO DE AR | RHEEM | NÃO INFORMADO | sem classe | Doação | 24000 | condensador | 09/01/2012 |  | CONDENSADORA - 24000 BTUS
condensadora | 712038 | ativo | 28/11/2019 | 41-EQUIPAMENTOS PARA REFRIGERACAO, CONDICIONAMENTO E PURIFICA CAO DE AR |  |  | sem classe | Doação |  | condensador | 31/03/2011 |  | CONDENSADORA
condensadora | 712040 | ativo | 28/11/2019 | 41-EQUIPAMENTOS PARA REFRIGERACAO, CONDICIONAMENTO E PURIFICA CAO DE AR | RHEEM | NÃO INFORMADO | sem classe | Doação | 18000 | condensador | 09/01/2012 |  | CONDENSADORA - 18000 BTUS
condensadora | 712390 | ativo | 28/11/2019 | 41-EQUIPAMENTOS PARA REFRIGERACAO, CONDICIONAMENTO E PURIFICA CAO DE AR | MIDEA | 38FVCA18C5 | sem classe | Compra | 18000 | condensador | 23/01/2017 |  | CONDENSADORA CARRIER 18000 BTUS/H
condensadora | 712840 | ativo | 28/11/2019 | 41-EQUIPAMENTOS PARA REFRIGERACAO, CONDICIONAMENTO E PURIFICA CAO DE AR | RHEEM | NÃO INFORMADO | sem classe | Doação | 12000 | condensador | 09/01/2012 |  | CONDENSADORA - 12000 BTUS
condensadora | 712841 | ativo | 20/02/2017 | 41-EQUIPAMENTOS PARA REFRIGERACAO, CONDICIONAMENTO E PURIFICA CAO DE AR | RHEEM | NÃO INFORMADO | sem classe | Doação | 18000 | condensador | 09/01/2012 |  | CONDENSADORA - 18000 BTUS
condensadora | 713465 | ativo | 02/03/2017 | 41-EQUIPAMENTOS PARA REFRIGERACAO, CONDICIONAMENTO E PURIFICA CAO DE AR | RHEEM | NÃO INFORMADO | sem classe | Doação | 12000 | condensador | 09/01/2012 |  | CONDENSADORA - 12000 BTUS
split | 669173 | ativo | 28/11/2019 | 41-EQUIPAMENTOS PARA REFRIGERACAO, CONDICIONAMENTO E PURIFICA CAO DE AR | MIDEA | SPLIT CARRIER 42VFCA18M5 | A | Compra | 18000 | evaporador | 01/11/2016 |  | CONDICIONADOR DE AR; DO TIPO SPLIT HI-WALL (PAREDE); COM CAPACIDADE DE NO MINIMO 18.000 BTU/H; OPERACAO: FRIO; VAZAO DE AR DE NO MINIMO 500 M3/H; COM FILTRO DO TIPO LAVAVEL; VOLTAGEM: 220 VOLTS. 60 HZ; COM CONSUMO APROXIMADO DE 1800 W; COM SELO PROCEL. CLASSIFICACAO ENERGETICA A; FUNCOES: REGULAGEM
split | 671346 | ativo | 28/11/2019 | 41-EQUIPAMENTOS PARA REFRIGERACAO, CONDICIONAMENTO E PURIFICA CAO DE AR | MIDEA | 42FVCA18C5 | A | Compra | 18000 | evaporador | 13/01/2017 |  | CONDICIONADOR DE AR; DO TIPO SPLIT HI-WALL (PAREDE); COM CAPACIDADE DE NO MINIMO 18.000 BTU/H; OPERACAO: FRIO; VAZAO DE AR DE NO MINIMO 500 M3/H; COM FILTRO DO TIPO LAVAVEL; VOLTAGEM: 220 VOLTS. 60 HZ; COM CONSUMO APROXIMADO DE 1800 W; COM SELO PROCEL. CLASSIFICACAO ENERGETICA A; FUNCOES: REGULAGEM
split | 548363 | ativo | 28/11/2019 | 41-EQUIPAMENTOS PARA REFRIGERACAO, CONDICIONAMENTO E PURIFICA CAO DE AR | CARRRIER | 42LUQA0185152C | sem classe | Doação | 18000 | evaporador | 31/03/2011 |  | CONDICIONADOR DE AR. TIPO SPLIT SYSTEM. MOD. HI WALL. CAPACIDADE 18.000BTU/H. CICLO FRIO. 220V. MARCA SPRINGER CARRIER (RF)(UNIDADE EVAPO RADORA)
split | 563517 | ativo | 27/01/2012 | 41-EQUIPAMENTOS PARA REFRIGERACAO, CONDICIONAMENTO E PURIFICA CAO DE AR | RHEEM |  | sem classe | Doação | 30000 | evaporador | 09/01/2012 |  | AR CONDICIONADO 30000 BTUS. APARELHO CONDICIONADOR DE AR TIPO SPLIT MOD HI WALL. CICLO FRIO CONTROLE REMOTO SEM FIO MONOFASICO 220V RHEEM RF
split | 563518 | ativo | 27/01/2012 | 41-EQUIPAMENTOS PARA REFRIGERACAO, CONDICIONAMENTO E PURIFICA CAO DE AR | RHEEM |  | sem classe | Doação | 30000 | evaporador | 09/01/2012 |  | AR CONDICIONADO 30000 BTUS. APARELHO CONDICIONADOR DE AR TIPO SPLIT MOD HI WALL. CICLO FRIO CONTROLE REMOTO SEM FIO MONOFASICO 220V RHEEM RF
split | 563546 | ativo | 28/11/2019 | 41-EQUIPAMENTOS PARA REFRIGERACAO, CONDICIONAMENTO E PURIFICA CAO DE AR |  |  | sem classe | Doação | 12000 | evaporador | 09/01/2012 |  | AR CONDICIONADO 12000BTUS APARELHO CONDICIONADOR DE AR TIPO SPLIT MOD HI WALL. CICLO FRIO CONTROLE REMOTO SEM FIO MONOFASICO 220V MARCA RHEEM RF
split | 563547 | ativo | 28/11/2019 | 41-EQUIPAMENTOS PARA REFRIGERACAO, CONDICIONAMENTO E PURIFICA CAO DE AR |  |  | sem classe | Doação | 12000 | evaporador | 09/01/2012 |  | AR CONDICIONADO 12000BTUS APARELHO CONDICIONADOR DE AR TIPO SPLIT MOD HI WALL. CICLO FRIO CONTROLE REMOTO SEM FIO MONOFASICO 220V MARCA RHEEM RF
split | 563548 | ativo | 28/11/2019 | 41-EQUIPAMENTOS PARA REFRIGERACAO, CONDICIONAMENTO E PURIFICA CAO DE AR |  |  | sem classe | Doação | 12000 | evaporador | 09/01/2012 |  | AR CONDICIONADO 12000BTUS APARELHO CONDICIONADOR DE AR TIPO SPLIT MOD HI WALL. CICLO FRIO CONTROLE REMOTO SEM FIO MONOFASICO 220V MARCA RHEEM RF
split | 563549 | ativo | 28/11/2019 | 41-EQUIPAMENTOS PARA REFRIGERACAO, CONDICIONAMENTO E PURIFICA CAO DE AR |  |  | sem classe | Doação | 12000 | evaporador | 09/01/2012 |  | AR CONDICIONADO 12000BTUS APARELHO CONDICIONADOR DE AR TIPO SPLIT MOD HI WALL. CICLO FRIO CONTROLE REMOTO SEM FIO MONOFASICO 220V MARCA RHEEM RF
split | 563550 | ativo | 28/11/2019 | 41-EQUIPAMENTOS PARA REFRIGERACAO, CONDICIONAMENTO E PURIFICA CAO DE AR |  |  | sem classe | Doação | 12000 | evaporador | 09/01/2012 |  | AR CONDICIONADO 12000BTUS APARELHO CONDICIONADOR DE AR TIPO SPLIT MOD HI WALL. CICLO FRIO CONTROLE REMOTO SEM FIO MONOFASICO 220V MARCA RHEEM RF
split | 563571 | ativo | 26/11/2013 | 41-EQUIPAMENTOS PARA REFRIGERACAO, CONDICIONAMENTO E PURIFICA CAO DE AR | RHEEM |  | sem classe | Doação | 24000 | evaporador | 09/01/2012 |  | AR CONDICIONADO 24000 BTUS. APARELHO CONDICIONADOR DE AR TIPO SPLIT MOD HI WALL. CICLO FRIO. CONTROLE REMOTO SEM FIO. MONOFASICO 220V RHEEM RF
split | 563578 | ativo | 27/01/2012 | 41-EQUIPAMENTOS PARA REFRIGERACAO, CONDICIONAMENTO E PURIFICA CAO DE AR | PHEEM |  | sem classe | Doação | 24000 | evaporador | 09/01/2012 |  | AR CONDICIONADO 24000 BTUS. APARELHO CONDICIONADOR DE AR TIPO SPLIT MOD HI WALL. CICLO FRIO. CONTROLE REMOTO SEM FIO. MONOFASICO 220V RHEEM RF
split | 563579 | ativo | 27/01/2012 | 41-EQUIPAMENTOS PARA REFRIGERACAO, CONDICIONAMENTO E PURIFICA CAO DE AR | PHEEM |  | sem classe | Doação | 24000 | evaporador | 09/01/2012 |  | AR CONDICIONADO 24000 BTUS. APARELHO CONDICIONADOR DE AR TIPO SPLIT MOD HI WALL. CICLO FRIO. CONTROLE REMOTO SEM FIO. MONOFASICO 220V RHEEM RF
split | 563580 | ativo | 27/01/2012 | 41-EQUIPAMENTOS PARA REFRIGERACAO, CONDICIONAMENTO E PURIFICA CAO DE AR | PHEEM |  | sem classe | Doação | 24000 | evaporador | 09/01/2012 |  | AR CONDICIONADO 24000 BTUS. APARELHO CONDICIONADOR DE AR TIPO SPLIT MOD HI WALL. CICLO FRIO. CONTROLE REMOTO SEM FIO. MONOFASICO 220V RHEEM RF
split | 563581 | ativo | 27/01/2012 | 41-EQUIPAMENTOS PARA REFRIGERACAO, CONDICIONAMENTO E PURIFICA CAO DE AR | PHEEM |  | sem classe | Doação | 24000 | evaporador | 09/01/2012 |  | AR CONDICIONADO 24000 BTUS. APARELHO CONDICIONADOR DE AR TIPO SPLIT MOD HI WALL. CICLO FRIO. CONTROLE REMOTO SEM FIO. MONOFASICO 220V RHEEM RF
split | 563582 | ativo | 27/01/2012 | 41-EQUIPAMENTOS PARA REFRIGERACAO, CONDICIONAMENTO E PURIFICA CAO DE AR | PHEEM |  | sem classe | Doação | 24000 | evaporador | 09/01/2012 |  | AR CONDICIONADO 24000 BTUS. APARELHO CONDICIONADOR DE AR TIPO SPLIT MOD HI WALL. CICLO FRIO. CONTROLE REMOTO SEM FIO. MONOFASICO 220V RHEEM RF
split | 563583 | ativo | 27/01/2012 | 41-EQUIPAMENTOS PARA REFRIGERACAO, CONDICIONAMENTO E PURIFICA CAO DE AR | PHEEM |  | sem classe | Doação | 24000 | evaporador | 09/01/2012 |  | AR CONDICIONADO 24000 BTUS. APARELHO CONDICIONADOR DE AR TIPO SPLIT MOD HI WALL. CICLO FRIO. CONTROLE REMOTO SEM FIO. MONOFASICO 220V RHEEM RF

## DIRCUL
Match | Identificador | Status Bem | Data Situação | Grupo | Marca | Modelo | Selo PROCEL | Modo de aquisição | Potência frigorífica (BTU/h) | Tipo | Data de compra | Localização | Descrição
ar condicionado | 57599 | ativo | 05/07/2010 | 41-EQUIPAMENTOS PARA REFRIGERACAO, CONDICIONAMENTO E PURIFICA CAO DE AR | HITACHI | RP 764 AVL | sem classe | Compra |  | central | 07/04/1998 |  | SISTEMA CENTRAL DE AR CONDICIONADO.
ar condicionado | 57598 | ativo | 05/07/2010 | 41-EQUIPAMENTOS PARA REFRIGERACAO, CONDICIONAMENTO E PURIFICA CAO DE AR | HITACHI | RP 764 AVL | sem classe | Compra |  | central | 07/04/1998 |  | SISTEMA CENTRAL DE AR CONDICIONADO.
ar condicionado | 57600 | ativo | 05/07/2010 | 41-EQUIPAMENTOS PARA REFRIGERACAO, CONDICIONAMENTO E PURIFICA CAO DE AR | HITACHI | RP 1014 AVL | sem classe | Compra | 1014 | central | 07/04/1998 |  | SISTEMA CENTRAL DE AR CONDICIONADO.
ar condicionado | 57601 | ativo | 05/07/2010 | 41-EQUIPAMENTOS PARA REFRIGERACAO, CONDICIONAMENTO E PURIFICA CAO DE AR | HITACHI | RP 1014 AVL | sem classe | Compra | 1014 | central | 07/04/1998 |  | SISTEMA CENTRAL DE AR CONDICIONADO.
ar condicionado | 57602 | ativo | 05/07/2010 | 41-EQUIPAMENTOS PARA REFRIGERACAO, CONDICIONAMENTO E PURIFICA CAO DE AR | HITACHI | RP 764 AVL | sem classe | Compra |  | central | 07/04/1998 |  | SISTEMA CENTRAL DE AR CONDICIONADO.
ar condicionado | 57603 | ativo | 05/07/2010 | 41-EQUIPAMENTOS PARA REFRIGERACAO, CONDICIONAMENTO E PURIFICA CAO DE AR | HITACHI | RP 764 AVL | sem classe | Compra |  | central | 07/04/1998 |  | SISTEMA CENTRAL DE AR CONDICIONADO.
ar condicionado | 57604 | ativo | 05/07/2010 | 41-EQUIPAMENTOS PARA REFRIGERACAO, CONDICIONAMENTO E PURIFICA CAO DE AR | HITACHI | RP 1014 AVL | sem classe | Compra | 1014 | central | 07/04/1998 |  | SISTEMA CENTRAL DE AR CONDICIONADO.
ar condicionado | 57605 | ativo | 05/07/2010 | 41-EQUIPAMENTOS PARA REFRIGERACAO, CONDICIONAMENTO E PURIFICA CAO DE AR | HITACHI | RP 1014 AVL | sem classe | Compra | 1014 | central | 07/04/1998 |  | SISTEMA CENTRAL DE AR CONDICIONADO.
condicionador de ar | 99502 | ativo | 27/01/2014 | 41-EQUIPAMENTOS PARA REFRIGERACAO, CONDICIONAMENTO E PURIFICA CAO DE AR | SPRINGER |  | sem classe | Doação | 12000 | sem classe | 16/05/2006 |  | APARELHO CONDICIONADOR DE AR 12000 BTUS (RF)
condicionador de ar | 628121 | ativo | 13/10/2014 | 41-EQUIPAMENTOS PARA REFRIGERACAO, CONDICIONAMENTO E PURIFICA CAO DE AR | SPRINGER | ZCB215RB JANELA | A | Compra | 21000 | janela | 23/07/2014 |  | CONDICIONADOR DE AR; DO TIPO JANELA/PAREDE; COM CAPACIDADE DE NO MIN. 21.000 BTUS; OPERACAO: CICLO FRIO; VAZAO DE AR DE NO MINIMO 940 M3H; VOLTAGEM: 220 VOLTS; COM CONSUMO APROXIMADO DE 2180 W; COM SELO PROCEL. CLASSIFICACAO A ; FUNCOES: TURBO/SLEEP/TIMER/AJUSTE AUTOMATICO DE TEMPERAT/3VELOCIDADES/
ar condicionado | 448480 | ativo | 16/05/2008 | 41-EQUIPAMENTOS PARA REFRIGERACAO, CONDICIONAMENTO E PURIFICA CAO DE AR | SPRINGER | 42MCBO22515LS | sem classe | Doação | 22000 | sem classe | 04/03/2008 |  | AR CONDICIONADO SPRINGER HI WALL 22.000 BTUIS FRIO INSTALADO(RF)
ar condicionado | 448481 | ativo | 12/11/2019 | 41-EQUIPAMENTOS PARA REFRIGERACAO, CONDICIONAMENTO E PURIFICA CAO DE AR | SPRINGER | 42MSBO30515LS | sem classe | Doação | 30000 | sem classe | 04/03/2008 |  | AR CONDICIONADO SPRINGER HI WALL 30.000 BTUIS FRIO INSTALADO(RF)
ar condicionado | 583183 | ativo | 18/10/2018 | 41-EQUIPAMENTOS PARA REFRIGERACAO, CONDICIONAMENTO E PURIFICA CAO DE AR | OLIMPIA | OI220 | sem classe | Doação |  | portátil | 22/08/2012 |  | AR CONDICIONADO COM CONTROLE REMOTO PORTATIL OLIMPIA SPLENDID FRIO 110V (RF)
evaporadora | 672142 | ativo | 15/02/2017 | 41-EQUIPAMENTOS PARA REFRIGERACAO, CONDICIONAMENTO E PURIFICA CAO DE AR | FUJITSU | EQUIP JA INSTAL.DIF.ACESSO | sem classe | Doação | 12000 | evaporador | 19/01/2017 |  | AR CONDICIONADO - EVAPORADORA FUJITSU 12000 BTU/H
condensadora | 672143 | ativo | 15/02/2017 | 41-EQUIPAMENTOS PARA REFRIGERACAO, CONDICIONAMENTO E PURIFICA CAO DE AR | FUJITSU | AOBG12JMCA | sem classe | Doação | 12000 | condensador | 19/01/2017 |  | CONDENSADORA FUJITSU 12.000 BTUS
evaporadora | 695976 | ativo | 12/11/2019 | 41-EQUIPAMENTOS PARA REFRIGERACAO, CONDICIONAMENTO E PURIFICA CAO DE AR | SPRINGER | 42MSBO30515LS | sem classe | Doação |  | evaporador | 04/03/2008 |  | EVAPORADORA
condensadora | 697493 | ativo | 09/12/2020 | 41-EQUIPAMENTOS PARA REFRIGERACAO, CONDICIONAMENTO E PURIFICA CAO DE AR | SAMSUNG | AR18JSSPSGMXAZ | sem classe | Compra |  | condensador | 04/07/2016 |  | UNIDAdE CONDENSADORA DE AR EXTERNA
evaporadora | 697503 | ativo | 12/11/2019 | 41-EQUIPAMENTOS PARA REFRIGERACAO, CONDICIONAMENTO E PURIFICA CAO DE AR |  | 38KCA018515MS | sem classe | Doação | 18000 | evaporador | 04/10/2010 |  | EVAPORADORA SPRINGER 18.000 BTUS.
evaporadora | 692622 | ativo | 16/05/2008 | 41-EQUIPAMENTOS PARA REFRIGERACAO, CONDICIONAMENTO E PURIFICA CAO DE AR | SPRINGER | 38XCBO22515MS | sem classe | Doação |  | evaporador | 04/03/2008 |  | EVAPORADORA
condensadora | 702307 | ativo | 18/12/2020 | 41-EQUIPAMENTOS PARA REFRIGERACAO, CONDICIONAMENTO E PURIFICA CAO DE AR | FUJITSU | ABBF18LAT | sem classe | Compra |  | condensador | 07/10/2015 |  | CONDENSADORA
condensadora | 709661 | ativo | 18/12/2020 | 41-EQUIPAMENTOS PARA REFRIGERACAO, CONDICIONAMENTO E PURIFICA CAO DE AR | SANSUMG | AR18JSSPSCM/AZ | sem classe | Compra |  | condensador | 07/10/2015 |  | CONDENSADORA
condensadora | 711554 | ativo | 18/12/2020 | 41-EQUIPAMENTOS PARA REFRIGERACAO, CONDICIONAMENTO E PURIFICA CAO DE AR | FUJITSU | ABBF18LAT | sem classe | Compra |  | condensador | 07/10/2015 |  | CONDENSADORA
split | 662580 | ativo | 09/12/2020 | 41-EQUIPAMENTOS PARA REFRIGERACAO, CONDICIONAMENTO E PURIFICA CAO DE AR | SAMSUNG | AR18JSSPSGMNAZ | A | Compra | 18000 | evaporador | 20/05/2016 |  | CONDICIONADOR DE AR; DO TIPO SPLIT HIGH WALL; COM CAPACIDADE DE 18000 BTUS; OPERACAO: QUENTE E FRIO; VAZAO DE AR DE NO MINIMO 800 M³; COM FILTRO DO TIPO COM 2 FILTROS; VOLTAGEM: 220 VOLTS; COM CONSUMO APROXIMADO DE 1750 W; COM SELO PROCEL. CLASSIFICACAO A ; FUNCOES: QUENTE E FRIO; COM BAIXO RUIDO;
split | 535482 | ativo | 12/11/2019 | 41-EQUIPAMENTOS PARA REFRIGERACAO, CONDICIONAMENTO E PURIFICA CAO DE AR | SPRINGER | 42MCC18515LS | sem classe | Doação | 18000 | evaporador | 04/10/2010 |  | CONDICIONADOR DE AR TIPO AIR SPLIT HI WALL CARRIER. COM CONTROLE REMOTO SEM FIO. CICLO FRIO. 220V. CAPACIDADE DE 18.000 BTU/H MARCA SPRINGER (RF)

## DLIE
Match | Identificador | Status Bem | Data Situação | Grupo | Marca | Modelo | Selo PROCEL | Modo de aquisição | Potência frigorífica (BTU/h) | Tipo | Data de compra | Localização | Descrição
ar condicionado | 352849 | ativo | 23/11/2004 | 41-EQUIPAMENTOS PARA REFRIGERACAO, CONDICIONAMENTO E PURIFICA CAO DE AR | LG | WMM180FGA | sem classe | Compra | 18000 | janela | 05/09/2003 |  | APARELHO DE AR CONDICIONADO. 18000 BTUS. TIPO JANELA. SOMEN-TE CICLO FRIO. 220 VOLTS. COMPRESSOR ROTATIVO. FILTRO ANTI- BACTERICIDA. CONTROLE REMOTO SEM FIO E CONTROLE NO APARELHO.DEFLETOR DE AR. TIMER.
ar condicionado | 352850 | ativo | 23/11/2004 | 41-EQUIPAMENTOS PARA REFRIGERACAO, CONDICIONAMENTO E PURIFICA CAO DE AR | LG | WMM180FGA | sem classe | Compra | 18000 | janela | 05/09/2003 |  | APARELHO DE AR CONDICIONADO. 18000 BTUS. TIPO JANELA. SOMEN-TE CICLO FRIO. 220 VOLTS. COMPRESSOR ROTATIVO. FILTRO ANTI- BACTERICIDA. CONTROLE REMOTO SEM FIO E CONTROLE NO APARELHO.DEFLETOR DE AR. TIMER.
ar condicionado | 86845 | ativo | 09/02/2004 | 41-EQUIPAMENTOS PARA REFRIGERACAO, CONDICIONAMENTO E PURIFICA CAO DE AR | LG | GOLD | sem classe | Compra | 21000 | sem classe | 20/05/2003 |  | APARELHO DE AR CONDICIONADO 21000 BTUS FRIO
ar condicionado | 86844 | ativo | 09/02/2004 | 41-EQUIPAMENTOS PARA REFRIGERACAO, CONDICIONAMENTO E PURIFICA CAO DE AR | LG | GOLD | sem classe | Compra | 21000 | sem classe | 20/05/2003 |  | APARELHO DE AR CONDICIONADO 21000 BTUS FRIO
ar condicionado | 86846 | ativo | 09/02/2004 | 41-EQUIPAMENTOS PARA REFRIGERACAO, CONDICIONAMENTO E PURIFICA CAO DE AR | LG | GOLD | sem classe | Compra | 21000 | sem classe | 20/05/2003 |  | APARELHO DE AR CONDICIONADO 21000BTUS FRIO
ar condicionado | 86847 | ativo | 09/02/2004 | 41-EQUIPAMENTOS PARA REFRIGERACAO, CONDICIONAMENTO E PURIFICA CAO DE AR | LG | GOLD | sem classe | Compra | 21000 | sem classe | 20/05/2003 |  | APARELHO DE AR CONDICIONADO 21000 BTUS FRIO
ar condicionado | 86848 | ativo | 09/02/2004 | 41-EQUIPAMENTOS PARA REFRIGERACAO, CONDICIONAMENTO E PURIFICA CAO DE AR | LG | GOLD | sem classe | Compra | 21000 | sem classe | 20/05/2003 |  | APARELHO DE AR CONDICIONADO 21000 BTUS FRIO
condicionador de ar | 89652 | ativo | 13/10/2004 | 41-EQUIPAMENTOS PARA REFRIGERACAO, CONDICIONAMENTO E PURIFICA CAO DE AR | SPRINGER CARRIER | MCA125BB SILENTIA | sem classe | Compra | 12300 | sem classe | 02/07/2004 |  | CONDICIONADOR DE AR 12300 BTUS
condicionador de ar | 500657 | ativo | 04/08/2009 | 41-EQUIPAMENTOS PARA REFRIGERACAO, CONDICIONAMENTO E PURIFICA CAO DE AR | ELECTROLUX |  | sem classe | Compra | 18000 | janela | 20/05/2009 |  | CONDICIONADOR DE AR; TIPO JANELA; COM CAPACIDADE DE 18.000 BTU S; OPERACAO FRIO; COMPOSTO DE GABINETE GALVANIZADO; SEM CONTROLE REMOTO; NA VOLTAGEM 220 V; COM GARANTIA MINIMA DE 1 ANO APOS A ENTREGA DO EQUIPAMENTO E MANUAL DE INSTRUCAO
condicionador de ar | 500658 | ativo | 04/08/2009 | 41-EQUIPAMENTOS PARA REFRIGERACAO, CONDICIONAMENTO E PURIFICA CAO DE AR | ELECTROLUX |  | sem classe | Compra | 18000 | janela | 20/05/2009 |  | CONDICIONADOR DE AR; TIPO JANELA; COM CAPACIDADE DE 18.000 BTU S; OPERACAO FRIO; COMPOSTO DE GABINETE GALVANIZADO; SEM CONTROLE REMOTO; NA VOLTAGEM 220 V; COM GARANTIA MINIMA DE 1 ANO APOS A ENTREGA DO EQUIPAMENTO E MANUAL DE INSTRUCAO
ar condicionado | 440354 | ativo | 03/10/2007 | 41-EQUIPAMENTOS PARA REFRIGERACAO, CONDICIONAMENTO E PURIFICA CAO DE AR | SPRINGER | SILENTIA | sem classe | Compra | 21000 | janela | 13/09/2007 |  | APARELHO DE AR CONDICIONADO. TIPO JANELA. CAPACIDADE NOMINALMINIMA DE 21000 BTU/H. TENSAO NOMINAL DE 220 VOLTS. FREQUEN-CIA 60HZ. SOMENTE CICLO FRIO. COMPRESSOR ROTATIVO.COMANDO DEEXAUSTAO VENTILACAO DE AR INTERNO E GABINETE DESLIZANTE COM CONTROLE REMOTO SEM FIO.
chiller | 89918 | ativo | 17/11/2004 | 41-EQUIPAMENTOS PARA REFRIGERACAO, CONDICIONAMENTO E PURIFICA CAO DE AR | HITACHI | RCU12021AZ26XPXP | sem classe | Compra |  | condensador | 12/02/2004 |  | UNIDADE DE RESFRIAMENTO DE LIQUIDO (CHILLER) CONDENSAÇÃO A AR
chiller | 89919 | ativo | 17/11/2004 | 41-EQUIPAMENTOS PARA REFRIGERACAO, CONDICIONAMENTO E PURIFICA CAO DE AR | HITACHI | RCU12021AZ26XPXP | sem classe | Compra |  | condensador | 12/02/2004 |  | UNIDADE DE RESFRIAMENTO DE LIQUIDO (CHILLER) CONDENSAÇÃO A AR
evaporadora | 626815 | ativo | 22/09/2014 | 41-EQUIPAMENTOS PARA REFRIGERACAO, CONDICIONAMENTO E PURIFICA CAO DE AR | ELGIN | SRFE24000-2 | sem classe | Compra | 24000 | evaporador | 02/01/2013 |  | EVAPORADORA DE AR 24.000 BTUS. FRIO. HIWALL (UNIDADE EXTERNA)
condensadora | 626816 | ativo | 22/09/2014 | 41-EQUIPAMENTOS PARA REFRIGERACAO, CONDICIONAMENTO E PURIFICA CAO DE AR | ELGIN | SRFE24000-2 | sem classe | Compra | 24000 | condensador | 02/01/2013 |  | CONDENSADORA DE AR 24.000 BTUS. FRIO. HIWALL (UNIDADE EXTERNA )
evaporador | 695068 | ativo | 05/02/2004 | 41-EQUIPAMENTOS PARA REFRIGERACAO, CONDICIONAMENTO E PURIFICA CAO DE AR |  |  | sem classe | Compra |  | evaporador | 05/02/2004 |  | EVAPORADOR
evaporador | 695069 | ativo | 09/02/2004 | 41-EQUIPAMENTOS PARA REFRIGERACAO, CONDICIONAMENTO E PURIFICA CAO DE AR |  |  | sem classe | Compra |  | evaporador | 09/02/2004 |  | EVAPORADOR
evaporador | 695287 | ativo | 05/02/2004 | 41-EQUIPAMENTOS PARA REFRIGERACAO, CONDICIONAMENTO E PURIFICA CAO DE AR |  |  | sem classe | Compra |  | evaporador | 05/02/2004 |  | EVAPORADOR
evaporadora | 606348 | ativo | 29/10/2018 | 41-EQUIPAMENTOS PARA REFRIGERACAO, CONDICIONAMENTO E PURIFICA CAO DE AR | ELGIN | SRFIC12000 | sem classe | Doação | 12000 | evaporador | 09/08/2013 |  | EVAPORADORA ELGIN 12000 BTUS 220V
evaporadora | 606349 | ativo | 29/10/2018 | 41-EQUIPAMENTOS PARA REFRIGERACAO, CONDICIONAMENTO E PURIFICA CAO DE AR | ELGIN | SRFIC12000 | sem classe | Doação | 12000 | evaporador | 09/08/2013 |  | EVAPORADORA ELGIN 12000 BTUS 220V
evaporadora | 606350 | ativo | 29/10/2018 | 41-EQUIPAMENTOS PARA REFRIGERACAO, CONDICIONAMENTO E PURIFICA CAO DE AR | ELGIN | SRFIC12000 | sem classe | Doação | 12000 | evaporador | 09/08/2013 |  | EVAPORADORA ELGIN 12000 BTUS 220V
condensadora | 606351 | ativo | 29/10/2018 | 41-EQUIPAMENTOS PARA REFRIGERACAO, CONDICIONAMENTO E PURIFICA CAO DE AR | ELGIN | DRFIC12000 | sem classe | Doação | 12000 | condensador | 09/08/2013 |  | CONDENSADORA ELGIN 12000 BTUS 220V
condensadora | 606352 | ativo | 29/10/2018 | 41-EQUIPAMENTOS PARA REFRIGERACAO, CONDICIONAMENTO E PURIFICA CAO DE AR | ELGIN | DRFIC12000 | sem classe | Doação | 12000 | condensador | 09/08/2013 |  | CONDENSADORA ELGIN 12000 BTUS 220V
condensadora | 606353 | ativo | 29/10/2018 | 41-EQUIPAMENTOS PARA REFRIGERACAO, CONDICIONAMENTO E PURIFICA CAO DE AR | ELGIN | DRFIC12000 | sem classe | Doação | 12000 | condensador | 09/08/2013 |  | CONDENSADORA ELGIN 12000 BTUS 220V
evaporador | 695893 | ativo | 18/02/2004 | 41-EQUIPAMENTOS PARA REFRIGERACAO, CONDICIONAMENTO E PURIFICA CAO DE AR | YORK | M0H55N26B | sem classe | Compra |  | evaporador | 17/02/2004 |  | EVAPORADOR
evaporador | 696169 | ativo | 18/02/2004 | 41-EQUIPAMENTOS PARA REFRIGERACAO, CONDICIONAMENTO E PURIFICA CAO DE AR | YORK | M0H55N26B | sem classe | Compra |  | evaporador | 17/02/2004 |  | EVAPORADOR
evaporador | 696654 | ativo | 05/02/2004 | 41-EQUIPAMENTOS PARA REFRIGERACAO, CONDICIONAMENTO E PURIFICA CAO DE AR |  |  | sem classe | Compra |  | evaporador | 05/02/2004 |  | EVAPORADOR
evaporador | 697441 | ativo | 18/02/2004 | 41-EQUIPAMENTOS PARA REFRIGERACAO, CONDICIONAMENTO E PURIFICA CAO DE AR | YORK | M0H55N26B | sem classe | Compra |  | evaporador | 17/02/2004 |  | EVAPORADOR
condensadora | 697798 | ativo | 15/06/2015 | 41-EQUIPAMENTOS PARA REFRIGERACAO, CONDICIONAMENTO E PURIFICA CAO DE AR | SPRINGER | 42LVCD18CS | sem classe | Compra | 18000 | evaporador | 10/03/2015 |  | CONDENSADORA DE AR. TIPO SPLI/HALL 18.000 BTU S
condensadora | 688653 | ativo | 19/02/2015 | 41-EQUIPAMENTOS PARA REFRIGERACAO, CONDICIONAMENTO E PURIFICA CAO DE AR | RHEEN |  | sem classe | Compra |  | condensador | 15/01/2015 |  | CONDENSADORA
evaporador | 688744 | ativo | 18/02/2004 | 41-EQUIPAMENTOS PARA REFRIGERACAO, CONDICIONAMENTO E PURIFICA CAO DE AR | YORK | M0H55N26B | sem classe | Compra |  | evaporador | 17/02/2004 |  | EVAPORADOR
evaporador | 688854 | ativo | 05/02/2004 | 41-EQUIPAMENTOS PARA REFRIGERACAO, CONDICIONAMENTO E PURIFICA CAO DE AR |  |  | sem classe | Compra |  | evaporador | 05/02/2004 |  | EVAPORADOR
evaporador | 688855 | ativo | 05/02/2004 | 41-EQUIPAMENTOS PARA REFRIGERACAO, CONDICIONAMENTO E PURIFICA CAO DE AR |  |  | sem classe | Compra |  | evaporador | 05/02/2004 |  | EVAPORADOR
evaporador | 688856 | ativo | 09/02/2004 | 41-EQUIPAMENTOS PARA REFRIGERACAO, CONDICIONAMENTO E PURIFICA CAO DE AR |  |  | sem classe | Compra |  | evaporador | 09/02/2004 |  | EVAPORADOR
evaporador | 688857 | ativo | 18/02/2004 | 41-EQUIPAMENTOS PARA REFRIGERACAO, CONDICIONAMENTO E PURIFICA CAO DE AR | YORK | MOH55N26B | sem classe | Compra |  | evaporador | 17/02/2004 |  | EVAPORADOR
evaporador | 688858 | ativo | 18/02/2004 | 41-EQUIPAMENTOS PARA REFRIGERACAO, CONDICIONAMENTO E PURIFICA CAO DE AR | YORK | M0H55N26B | sem classe | Compra |  | evaporador | 17/02/2004 |  | EVAPORADOR
evaporador | 688860 | ativo | 18/02/2004 | 41-EQUIPAMENTOS PARA REFRIGERACAO, CONDICIONAMENTO E PURIFICA CAO DE AR | YORK | M0H55N26B | sem classe | Compra |  | evaporador | 17/02/2004 |  | EVAPORADOR
condensadora | 689658 | ativo | 15/06/2015 | 41-EQUIPAMENTOS PARA REFRIGERACAO, CONDICIONAMENTO E PURIFICA CAO DE AR | SPRINGER | 38LVCD18CS | sem classe | Compra | 18000 | evaporador | 10/03/2015 |  | CONDENSADORA DE AR. TIPO SPLI/HALL 18.000 BTU S
evaporador | 692549 | ativo | 18/02/2004 | 41-EQUIPAMENTOS PARA REFRIGERACAO, CONDICIONAMENTO E PURIFICA CAO DE AR | YORK | M0H55N26B | sem classe | Compra |  | evaporador | 17/02/2004 |  | EVAPORADOR
evaporador | 693115 | ativo | 05/02/2004 | 41-EQUIPAMENTOS PARA REFRIGERACAO, CONDICIONAMENTO E PURIFICA CAO DE AR |  |  | sem classe | Compra |  | evaporador | 05/02/2004 |  | EVAPORADOR
evaporador | 693318 | ativo | 05/02/2004 | 41-EQUIPAMENTOS PARA REFRIGERACAO, CONDICIONAMENTO E PURIFICA CAO DE AR |  |  | sem classe | Compra |  | evaporador | 05/02/2004 |  | EVAPORADOR
condensadora | 693401 | ativo | 15/06/2015 | 41-EQUIPAMENTOS PARA REFRIGERACAO, CONDICIONAMENTO E PURIFICA CAO DE AR | SPRINGER | 38LVCD18CS | sem classe | Compra | 18000 | evaporador | 10/03/2015 |  | CONDENSADORA DE AR. TIPO SPLI/HALL 18.000 BTU S
evaporador | 694019 | ativo | 18/02/2004 | 41-EQUIPAMENTOS PARA REFRIGERACAO, CONDICIONAMENTO E PURIFICA CAO DE AR | YORK | M0H55N26B | sem classe | Compra |  | evaporador | 17/02/2004 |  | EVAPORADOR
evaporador | 699301 | ativo | 05/02/2004 | 41-EQUIPAMENTOS PARA REFRIGERACAO, CONDICIONAMENTO E PURIFICA CAO DE AR |  |  | sem classe | Compra |  | evaporador | 05/02/2004 |  | EVAPORADOR
evaporador | 699302 | ativo | 09/02/2004 | 41-EQUIPAMENTOS PARA REFRIGERACAO, CONDICIONAMENTO E PURIFICA CAO DE AR |  |  | sem classe | Compra |  | evaporador | 09/02/2004 |  | EVAPORADOR
evaporador | 699303 | ativo | 09/02/2004 | 41-EQUIPAMENTOS PARA REFRIGERACAO, CONDICIONAMENTO E PURIFICA CAO DE AR |  |  | sem classe | Compra |  | evaporador | 09/02/2004 |  | EVAPORADOR
evaporador | 699865 | ativo | 09/02/2004 | 41-EQUIPAMENTOS PARA REFRIGERACAO, CONDICIONAMENTO E PURIFICA CAO DE AR |  |  | sem classe | Compra |  | evaporador | 09/02/2004 |  | EVAPORADOR
evaporador | 700722 | ativo | 18/02/2004 | 41-EQUIPAMENTOS PARA REFRIGERACAO, CONDICIONAMENTO E PURIFICA CAO DE AR | YORK | M0H55N26B | sem classe | Compra |  | evaporador | 17/02/2004 |  | EVAPORADOR
evaporador | 700962 | ativo | 18/02/2004 | 41-EQUIPAMENTOS PARA REFRIGERACAO, CONDICIONAMENTO E PURIFICA CAO DE AR | YORK | M0H55N26B | sem classe | Compra |  | evaporador | 17/02/2004 |  | EVAPORADOR
evaporador | 702690 | ativo | 05/02/2004 | 41-EQUIPAMENTOS PARA REFRIGERACAO, CONDICIONAMENTO E PURIFICA CAO DE AR |  |  | sem classe | Compra |  | evaporador | 05/02/2004 |  | EVAPORADOR
evaporador | 702924 | ativo | 05/02/2004 | 41-EQUIPAMENTOS PARA REFRIGERACAO, CONDICIONAMENTO E PURIFICA CAO DE AR |  |  | sem classe | Compra |  | evaporador | 05/02/2004 |  | EVAPORADOR
evaporador | 703110 | ativo | 05/02/2004 | 41-EQUIPAMENTOS PARA REFRIGERACAO, CONDICIONAMENTO E PURIFICA CAO DE AR |  |  | sem classe | Compra |  | evaporador | 05/02/2004 |  | EVAPORADOR
evaporador | 703369 | ativo | 18/02/2004 | 41-EQUIPAMENTOS PARA REFRIGERACAO, CONDICIONAMENTO E PURIFICA CAO DE AR | YORK | M0H55N26B | sem classe | Compra |  | evaporador | 17/02/2004 |  | EVAPORADOR
condensadora | 704122 | ativo | 01/03/2011 | 41-EQUIPAMENTOS PARA REFRIGERACAO, CONDICIONAMENTO E PURIFICA CAO DE AR |  |  | sem classe | Doação |  | condensador | 17/12/2010 |  | CONDENSADORA
condensadora | 704361 | ativo | 01/03/2011 | 41-EQUIPAMENTOS PARA REFRIGERACAO, CONDICIONAMENTO E PURIFICA CAO DE AR |  |  | sem classe | Doação |  | condensador | 17/12/2010 |  | CONDENSADORA
evaporador | 704465 | ativo | 05/02/2004 | 41-EQUIPAMENTOS PARA REFRIGERACAO, CONDICIONAMENTO E PURIFICA CAO DE AR |  |  | sem classe | Compra |  | evaporador | 05/02/2004 |  | EVAPORADOR
evaporador | 704754 | ativo | 05/02/2004 | 41-EQUIPAMENTOS PARA REFRIGERACAO, CONDICIONAMENTO E PURIFICA CAO DE AR |  |  | sem classe | Compra |  | evaporador | 05/02/2004 |  | EVAPORADOR
condensadora | 705326 | ativo | 15/06/2015 | 41-EQUIPAMENTOS PARA REFRIGERACAO, CONDICIONAMENTO E PURIFICA CAO DE AR | SPRINGER | 38LVCD18CS | sem classe | Compra | 18000 | evaporador | 10/03/2015 |  | CONDENSADORA DE AR. TIPO SPLI/HALL 18.000 BTU S
condensadora | 705336 | ativo | 13/07/2016 | 41-EQUIPAMENTOS PARA REFRIGERACAO, CONDICIONAMENTO E PURIFICA CAO DE AR |  | HI - WALL 18.000 BTUS | sem classe | Compra | 18000 | condensador | 04/07/2016 |  | CONDENSADORA DE AR CONDICIONADO (EXTERNA)
evaporador | 705917 | ativo | 05/02/2004 | 41-EQUIPAMENTOS PARA REFRIGERACAO, CONDICIONAMENTO E PURIFICA CAO DE AR |  |  | sem classe | Compra |  | evaporador | 05/02/2004 |  | EVAPORADOR
evaporador | 705918 | ativo | 18/02/2004 | 41-EQUIPAMENTOS PARA REFRIGERACAO, CONDICIONAMENTO E PURIFICA CAO DE AR | YORK | M0H55N26B | sem classe | Compra |  | evaporador | 17/02/2004 |  | EVAPORADOR
evaporador | 706164 | ativo | 05/02/2004 | 41-EQUIPAMENTOS PARA REFRIGERACAO, CONDICIONAMENTO E PURIFICA CAO DE AR |  |  | sem classe | Compra |  | evaporador | 05/02/2004 |  | EVAPORADOR
evaporador | 706614 | ativo | 18/02/2004 | 41-EQUIPAMENTOS PARA REFRIGERACAO, CONDICIONAMENTO E PURIFICA CAO DE AR | YORK | M0H55N26B | sem classe | Compra |  | evaporador | 17/02/2004 |  | EVAPORADOR
condensadora | 706843 | ativo | 26/11/2013 | 41-EQUIPAMENTOS PARA REFRIGERACAO, CONDICIONAMENTO E PURIFICA CAO DE AR | ELETROLUX | CF-E36 | sem classe | Compra | 36000 | condensador | 28/07/2011 |  | CONDENSADORA 36.000 BTUS
condensadora | 707247 | ativo | 19/02/2015 | 41-EQUIPAMENTOS PARA REFRIGERACAO, CONDICIONAMENTO E PURIFICA CAO DE AR | RHEEN |  | sem classe | Compra |  | condensador | 15/01/2015 |  | CONDENSADORA
evaporador | 707992 | ativo | 18/02/2004 | 41-EQUIPAMENTOS PARA REFRIGERACAO, CONDICIONAMENTO E PURIFICA CAO DE AR | YORK | M0H55N26B | sem classe | Compra |  | evaporador | 17/02/2004 |  | EVAPORADOR
evaporador | 707993 | ativo | 18/02/2004 | 41-EQUIPAMENTOS PARA REFRIGERACAO, CONDICIONAMENTO E PURIFICA CAO DE AR | YORK | M0H5N26B | sem classe | Compra |  | evaporador | 17/02/2004 |  | EVAPORADOR
evaporador | 708219 | ativo | 18/02/2004 | 41-EQUIPAMENTOS PARA REFRIGERACAO, CONDICIONAMENTO E PURIFICA CAO DE AR | YORK | M0H55N26B | sem classe | Compra |  | evaporador | 17/02/2004 |  | EVAPORADOR
evaporador | 708459 | ativo | 05/02/2004 | 41-EQUIPAMENTOS PARA REFRIGERACAO, CONDICIONAMENTO E PURIFICA CAO DE AR |  |  | sem classe | Compra |  | evaporador | 05/02/2004 |  | EVAPORADOR
evaporador | 708460 | ativo | 18/02/2004 | 41-EQUIPAMENTOS PARA REFRIGERACAO, CONDICIONAMENTO E PURIFICA CAO DE AR | YORK | MOH55N26B | sem classe | Compra |  | evaporador | 17/02/2004 |  | EVAPORADOR
evaporador | 708682 | ativo | 18/02/2004 | 41-EQUIPAMENTOS PARA REFRIGERACAO, CONDICIONAMENTO E PURIFICA CAO DE AR | YORK | M0H55N26B | sem classe | Compra |  | evaporador | 17/02/2004 |  | EVAPORADOR
evaporador | 708900 | ativo | 05/02/2004 | 41-EQUIPAMENTOS PARA REFRIGERACAO, CONDICIONAMENTO E PURIFICA CAO DE AR |  |  | sem classe | Compra |  | evaporador | 05/02/2004 |  | EVAPORADOR
evaporador | 709883 | ativo | 18/02/2004 | 41-EQUIPAMENTOS PARA REFRIGERACAO, CONDICIONAMENTO E PURIFICA CAO DE AR | YORK | M0H55N26B | sem classe | Compra |  | evaporador | 17/02/2004 |  | EVAPORADOR
evaporador | 710795 | ativo | 05/02/2004 | 41-EQUIPAMENTOS PARA REFRIGERACAO, CONDICIONAMENTO E PURIFICA CAO DE AR |  |  | sem classe | Compra |  | evaporador | 05/02/2004 |  | EVAPORADOR
evaporador | 711035 | ativo | 18/02/2004 | 41-EQUIPAMENTOS PARA REFRIGERACAO, CONDICIONAMENTO E PURIFICA CAO DE AR | YORK | MOH55N26B | sem classe | Compra |  | evaporador | 17/02/2004 |  | EVAPORADOR
evaporador | 711973 | ativo | 18/02/2004 | 41-EQUIPAMENTOS PARA REFRIGERACAO, CONDICIONAMENTO E PURIFICA CAO DE AR | YORK | M0H55N26B | sem classe | Compra |  | evaporador | 17/02/2004 |  | EVAPORADOR
condensadora | 712119 | ativo | 29/03/2017 | 41-EQUIPAMENTOS PARA REFRIGERACAO, CONDICIONAMENTO E PURIFICA CAO DE AR | ELGIN | HEFE12B2IA | sem classe | Compra |  | condensador | 20/03/2017 |  | CONDENSADORA DE AR CONDICIONADO
evaporador | 712140 | ativo | 18/02/2004 | 41-EQUIPAMENTOS PARA REFRIGERACAO, CONDICIONAMENTO E PURIFICA CAO DE AR | YORK | M0H55N26B | sem classe | Compra |  | evaporador | 17/02/2004 |  | EVAPORADOR
evaporador | 712320 | ativo | 18/02/2004 | 41-EQUIPAMENTOS PARA REFRIGERACAO, CONDICIONAMENTO E PURIFICA CAO DE AR | YORK | M0H55N26B | sem classe | Compra |  | evaporador | 17/02/2004 |  | EVAPORADOR
evaporador | 713227 | ativo | 09/02/2004 | 41-EQUIPAMENTOS PARA REFRIGERACAO, CONDICIONAMENTO E PURIFICA CAO DE AR |  |  | sem classe | Compra |  | evaporador | 09/02/2004 |  | EVAPORADOR
split | 673885 | ativo | 29/03/2017 | 41-EQUIPAMENTOS PARA REFRIGERACAO, CONDICIONAMENTO E PURIFICA CAO DE AR | ELGIN | HEFE12B21A | A | Compra | 12000 | evaporador | 03/03/2017 |  | CONDICIONADOR DE AR; DO TIPO SPLIT HIGH WALL; COM CAPACIDADE DE NO MINIMO 12000 BTUS; OPERACAO: FRIO; VAZAO DE AR DE MINIMA DE 600 M3/H; COM FILTRO DO TIPO COM FILTRO DO TIPO REMOVIVEL. LAVAVEL; VOLTAGEM: 220 V; COM CONSUMO APROXIMADO DE 23.6 KW/H; COM SELO PROCEL. CLASSIFICACAO A ; FUNCOES: TURBO.
split | 86852 | ativo | 09/02/2004 | 41-EQUIPAMENTOS PARA REFRIGERACAO, CONDICIONAMENTO E PURIFICA CAO DE AR | CARRIER | 38CKC060.511 | sem classe | Compra | 60000 | evaporador | 05/08/2002 |  | CONDICIONADOR DE AR SPLIT DE 60.000BTU/H FR 220V. 60HZ SEM FIO
split | 86853 | ativo | 09/02/2004 | 41-EQUIPAMENTOS PARA REFRIGERACAO, CONDICIONAMENTO E PURIFICA CAO DE AR |  |  | sem classe | Compra | 60000 | evaporador | 05/08/2002 |  | CONDICIONADOR DE AR SPLIT DE 60.000BTU/H FR 220V. 60HZ SEM FIO
split | 86854 | ativo | 09/02/2004 | 41-EQUIPAMENTOS PARA REFRIGERACAO, CONDICIONAMENTO E PURIFICA CAO DE AR |  |  | sem classe | Compra | 60000 | evaporador | 05/08/2002 |  | CONDICIONADOR DE AR SPLIT DE 60.000BTU/H FR 220V. 60HZ SEM FIO
split | 86855 | ativo | 09/02/2004 | 41-EQUIPAMENTOS PARA REFRIGERACAO, CONDICIONAMENTO E PURIFICA CAO DE AR |  |  | sem classe | Compra | 60000 | evaporador | 05/08/2002 |  | CONDICIONADOR DE AR SPLIT DE 60.000BTU/H FR 220V. 60HZ SEM FIO
split | 86856 | ativo | 09/02/2004 | 41-EQUIPAMENTOS PARA REFRIGERACAO, CONDICIONAMENTO E PURIFICA CAO DE AR |  |  | sem classe | Compra | 60000 | evaporador | 05/08/2002 |  | CONDICIONADOR DE AR SPLIT DE 60.000 BTU/H FR 220V.60HZ SEM FIO
split | 86857 | ativo | 09/02/2004 | 41-EQUIPAMENTOS PARA REFRIGERACAO, CONDICIONAMENTO E PURIFICA CAO DE AR |  |  | sem classe | Compra | 60000 | evaporador | 05/08/2002 |  | CONDICIONADOR DE AR SPLIT DE 60.000 BTU/H FR 220V. 60HZ SEMFIO
fancoil | 89900 | ativo | 17/11/2004 | 41-EQUIPAMENTOS PARA REFRIGERACAO, CONDICIONAMENTO E PURIFICA CAO DE AR | BRYANT | - | sem classe | Compra |  | sem classe | 06/01/2004 |  | CONDICIONADOR DE AR FANCOIL
fancoil | 89894 | ativo | 17/11/2004 | 41-EQUIPAMENTOS PARA REFRIGERACAO, CONDICIONAMENTO E PURIFICA CAO DE AR | BRYANT | - | sem classe | Compra |  | sem classe | 06/01/2004 |  | CONDICIONADOR DE AR FANCOIL COM 01 MOTOR WEG
fancoil | 89895 | ativo | 17/11/2004 | 41-EQUIPAMENTOS PARA REFRIGERACAO, CONDICIONAMENTO E PURIFICA CAO DE AR | BRYANT | - | sem classe | Compra |  | sem classe | 06/01/2004 |  | CONDICIONADOR DE AR FANCOIL
fancoil | 89896 | ativo | 17/11/2004 | 41-EQUIPAMENTOS PARA REFRIGERACAO, CONDICIONAMENTO E PURIFICA CAO DE AR | BRYANT | - | sem classe | Compra |  | sem classe | 06/01/2004 |  | CONDICIONADOR DE AR FANCOIL
fancoil | 89897 | ativo | 17/11/2004 | 41-EQUIPAMENTOS PARA REFRIGERACAO, CONDICIONAMENTO E PURIFICA CAO DE AR | BRYANT | - | sem classe | Compra |  | sem classe | 06/01/2004 |  | CONDICIONADOR DE AR FANCOIL
fancoil | 89898 | ativo | 17/11/2004 | 41-EQUIPAMENTOS PARA REFRIGERACAO, CONDICIONAMENTO E PURIFICA CAO DE AR | BRYANT | - | sem classe | Compra |  | sem classe | 06/01/2004 |  | CONDICIONADOR DE AR FANCOIL
fancoil | 89899 | ativo | 17/11/2004 | 41-EQUIPAMENTOS PARA REFRIGERACAO, CONDICIONAMENTO E PURIFICA CAO DE AR | BRYANT | - | sem classe | Compra |  | sem classe | 06/01/2004 |  | CONDICIONADOR DE AR FANCOIL
fancoil | 89901 | ativo | 17/11/2004 | 41-EQUIPAMENTOS PARA REFRIGERACAO, CONDICIONAMENTO E PURIFICA CAO DE AR | BRYANT | - | sem classe | Compra |  | sem classe | 06/01/2004 |  | CONDICIONADOR DE AR FANCOIL
fancoil | 89902 | ativo | 17/11/2004 | 41-EQUIPAMENTOS PARA REFRIGERACAO, CONDICIONAMENTO E PURIFICA CAO DE AR | BRYANT | - | sem classe | Compra |  | sem classe | 06/01/2004 |  | CONDICIONADOR DE AR FANCOIL
fancoil | 89903 | ativo | 17/11/2004 | 41-EQUIPAMENTOS PARA REFRIGERACAO, CONDICIONAMENTO E PURIFICA CAO DE AR | BRYANT | - | sem classe | Compra |  | sem classe | 06/01/2004 |  | CONDICIONADOR DE AR FANCOIL
fancoil | 89904 | ativo | 17/11/2004 | 41-EQUIPAMENTOS PARA REFRIGERACAO, CONDICIONAMENTO E PURIFICA CAO DE AR | BRYANT | - | sem classe | Compra |  | sem classe | 06/01/2004 |  | CONDICIONADOR DE AR FANCOIL
fancoil | 89905 | ativo | 17/11/2004 | 41-EQUIPAMENTOS PARA REFRIGERACAO, CONDICIONAMENTO E PURIFICA CAO DE AR | BRYANT | - | sem classe | Compra |  | sem classe | 06/01/2004 |  | CONDICIONADOR DE AR FANCOIL
fancoil | 89906 | ativo | 17/11/2004 | 41-EQUIPAMENTOS PARA REFRIGERACAO, CONDICIONAMENTO E PURIFICA CAO DE AR | BRYANT | - | sem classe | Compra |  | sem classe | 06/01/2004 |  | CONDICIONADOR DE AR FANCOIL
fancoil | 89907 | ativo | 17/11/2004 | 41-EQUIPAMENTOS PARA REFRIGERACAO, CONDICIONAMENTO E PURIFICA CAO DE AR | BRYANT | - | sem classe | Compra |  | sem classe | 06/01/2004 |  | CONDICIONADOR DE AR FANCOIL
fancoil | 89908 | ativo | 17/11/2004 | 41-EQUIPAMENTOS PARA REFRIGERACAO, CONDICIONAMENTO E PURIFICA CAO DE AR | BRYANT | - | sem classe | Compra |  | sem classe | 06/01/2004 |  | CONDICIONADOR DE AR FANCOIL
fancoil | 89909 | ativo | 17/11/2004 | 41-EQUIPAMENTOS PARA REFRIGERACAO, CONDICIONAMENTO E PURIFICA CAO DE AR | BRYANT | - | sem classe | Compra |  | sem classe | 06/01/2004 |  | CONDICIONADOR DE AR FANCOIL
fancoil | 89910 | ativo | 17/11/2004 | 41-EQUIPAMENTOS PARA REFRIGERACAO, CONDICIONAMENTO E PURIFICA CAO DE AR | BRYANT | - | sem classe | Compra |  | sem classe | 06/01/2004 |  | CONDICIONADOR DE AR FANCOIL
fancoil | 89911 | ativo | 17/11/2004 | 41-EQUIPAMENTOS PARA REFRIGERACAO, CONDICIONAMENTO E PURIFICA CAO DE AR | BRYANT | - | sem classe | Compra |  | sem classe | 06/01/2004 |  | CONDICIONADOR DE AR FANCOIL
fancoil | 89912 | ativo | 17/11/2004 | 41-EQUIPAMENTOS PARA REFRIGERACAO, CONDICIONAMENTO E PURIFICA CAO DE AR | BRYANT | - | sem classe | Compra |  | sem classe | 06/01/2004 |  | CONDICIONADOR DE AR FANCOIL
fancoil | 89913 | ativo | 17/11/2004 | 41-EQUIPAMENTOS PARA REFRIGERACAO, CONDICIONAMENTO E PURIFICA CAO DE AR | BRYANT | - | sem classe | Compra |  | sem classe | 06/01/2004 |  | CONDICIONADOR DE AR FANCOIL
fancoil | 89914 | ativo | 17/11/2004 | 41-EQUIPAMENTOS PARA REFRIGERACAO, CONDICIONAMENTO E PURIFICA CAO DE AR | BRYANT | - | sem classe | Compra |  | sem classe | 06/01/2004 |  | CONDICIONADOR DE AR FANCOIL
fancoil | 89915 | ativo | 17/11/2004 | 41-EQUIPAMENTOS PARA REFRIGERACAO, CONDICIONAMENTO E PURIFICA CAO DE AR | BRYANT | - | sem classe | Compra |  | sem classe | 06/01/2004 |  | CONDICIONADOR DE AR FANCOIL
fancoil | 89916 | ativo | 17/11/2004 | 41-EQUIPAMENTOS PARA REFRIGERACAO, CONDICIONAMENTO E PURIFICA CAO DE AR | BRYANT | - | sem classe | Compra |  | sem classe | 06/01/2004 |  | CONDICIONADOR DE AR FANCOIL
fancoil | 89917 | ativo | 17/11/2004 | 41-EQUIPAMENTOS PARA REFRIGERACAO, CONDICIONAMENTO E PURIFICA CAO DE AR | BRYANT | - | sem classe | Compra |  | sem classe | 06/01/2004 |  | CONDICIONADOR DE AR FANCOIL
split | 523313 | ativo | 17/09/2013 | 41-EQUIPAMENTOS PARA REFRIGERACAO, CONDICIONAMENTO E PURIFICA CAO DE AR |  |  | sem classe | Doação | 9000 | evaporador | 24/05/2010 |  | AR CONDICIONADO TIPO SPLIT - 9000 BTUS HI WALL CARRIER CICLOFRIO. (RF)
split | 523459 | ativo | 17/09/2013 | 41-EQUIPAMENTOS PARA REFRIGERACAO, CONDICIONAMENTO E PURIFICA CAO DE AR |  |  | sem classe | Doação | 12000 | evaporador | 13/04/2010 |  | AR CONDICIONADO TIPO SPLIT - 12.00 BTUS MODELO HI-WALL CARRIER CICLO FRIO (RF)

## EA2
Match | Identificador | Status Bem | Data Situação | Grupo | Marca | Modelo | Selo PROCEL | Modo de aquisição | Potência frigorífica (BTU/h) | Tipo | Data de compra | Localização | Descrição
evaporadora | 626818 | ativo | 22/09/2014 | 41-EQUIPAMENTOS PARA REFRIGERACAO, CONDICIONAMENTO E PURIFICA CAO DE AR | ELGIN | SSF12000-2 | sem classe | Compra | 12000 | evaporador | 02/01/2013 |  | EVAPORADORA DE AR 12.000 BTUS. FRIO. HIWALL (UNIDADE EXTERNA)
evaporadora | 626819 | ativo | 22/09/2014 | 41-EQUIPAMENTOS PARA REFRIGERACAO, CONDICIONAMENTO E PURIFICA CAO DE AR | ELGIN | SSF12000-2 | sem classe | Compra | 12000 | evaporador | 02/01/2013 |  | EVAPORADORA DE AR 12.000 BTUS. FRIO. HIWALL (UNIDADE EXTERNA)
evaporadora | 626820 | ativo | 22/09/2014 | 41-EQUIPAMENTOS PARA REFRIGERACAO, CONDICIONAMENTO E PURIFICA CAO DE AR | ELGIN | SSF12000-2 | sem classe | Compra | 12000 | evaporador | 02/01/2013 |  | EVAPORADORA DE AR 12.000 BTUS. FRIO. HIWALL (UNIDADE EXTERNA)
evaporadora | 626821 | ativo | 22/09/2014 | 41-EQUIPAMENTOS PARA REFRIGERACAO, CONDICIONAMENTO E PURIFICA CAO DE AR | ELGIN | SSF12000-2 | sem classe | Compra | 12000 | evaporador | 02/01/2013 |  | EVAPORADORA DE AR 12.000 BTUS. FRIO. HIWALL (UNIDADE EXTERNA)
evaporadora | 626822 | ativo | 22/09/2014 | 41-EQUIPAMENTOS PARA REFRIGERACAO, CONDICIONAMENTO E PURIFICA CAO DE AR | ELGIN | SSF12000-2 | sem classe | Compra | 12000 | evaporador | 02/01/2013 |  | EVAPORADORA DE AR 12.000 BTUS. FRIO. HIWALL (UNIDADE EXTERNA)
evaporadora | 626823 | ativo | 22/09/2014 | 41-EQUIPAMENTOS PARA REFRIGERACAO, CONDICIONAMENTO E PURIFICA CAO DE AR | ELGIN | SSF12000-2 | sem classe | Compra | 12000 | evaporador | 02/01/2013 |  | EVAPORADORA DE AR 12.000 BTUS. FRIO. HIWALL (UNIDADE EXTERNA)
condensadora | 626825 | ativo | 22/09/2014 | 41-EQUIPAMENTOS PARA REFRIGERACAO, CONDICIONAMENTO E PURIFICA CAO DE AR | ELGIN | SSF12000-2 | sem classe | Compra | 12000 | condensador | 02/01/2013 |  | CONDENSADORA DE AR 12000 BTUS. FRIO. HIWALL (UNIDADE EXTERNA)
condensadora | 626826 | ativo | 22/09/2014 | 41-EQUIPAMENTOS PARA REFRIGERACAO, CONDICIONAMENTO E PURIFICA CAO DE AR | ELGIN | SSF12000-2 | sem classe | Compra | 12000 | condensador | 02/01/2013 |  | CONDENSADORA DE AR 12000 BTUS. FRIO. HIWALL (UNIDADE EXTERNA)
condensadora | 626827 | ativo | 22/09/2014 | 41-EQUIPAMENTOS PARA REFRIGERACAO, CONDICIONAMENTO E PURIFICA CAO DE AR | ELGIN | SSF12000-2 | sem classe | Compra | 12000 | condensador | 02/01/2013 |  | CONDENSADORA DE AR 12000 BTUS. FRIO. HIWALL (UNIDADE EXTERNA)
condensadora | 626828 | ativo | 22/09/2014 | 41-EQUIPAMENTOS PARA REFRIGERACAO, CONDICIONAMENTO E PURIFICA CAO DE AR | ELGIN | SSF12000-2 | sem classe | Compra | 12000 | condensador | 02/01/2013 |  | CONDENSADORA DE AR 12000 BTUS. FRIO. HIWALL (UNIDADE EXTERNA)
condensadora | 626829 | ativo | 22/09/2014 | 41-EQUIPAMENTOS PARA REFRIGERACAO, CONDICIONAMENTO E PURIFICA CAO DE AR | ELGIN | SSF12000-2 | sem classe | Compra | 12000 | condensador | 02/01/2013 |  | CONDENSADORA DE AR 12000 BTUS. FRIO. HIWALL (UNIDADE EXTERNA)
condensadora | 626830 | ativo | 22/09/2014 | 41-EQUIPAMENTOS PARA REFRIGERACAO, CONDICIONAMENTO E PURIFICA CAO DE AR | ELGIN | SSF12000-2 | sem classe | Compra | 12000 | condensador | 02/01/2013 |  | CONDENSADORA DE AR 12000 BTUS. FRIO. HIWALL (UNIDADE EXTERNA)
condensadora | 626834 | ativo | 22/09/2014 | 41-EQUIPAMENTOS PARA REFRIGERACAO, CONDICIONAMENTO E PURIFICA CAO DE AR | ELGIN | SRF24000-2 | sem classe | Compra | 24000 | condensador | 02/01/2013 |  | CONDENSADORA DE AR 24.000 BTUS. FRIO. HIWALL (UNIDADE EXTERNA)
condensadora | 626835 | ativo | 22/09/2014 | 41-EQUIPAMENTOS PARA REFRIGERACAO, CONDICIONAMENTO E PURIFICA CAO DE AR | ELGIN | SRF24000-2 | sem classe | Compra | 24000 | condensador | 02/01/2013 |  | CONDENSADORA DE AR 24.000 BTUS. FRIO. HIWALL (UNIDADE EXTERNA)
evaporadora | 626840 | ativo | 22/09/2014 | 41-EQUIPAMENTOS PARA REFRIGERACAO, CONDICIONAMENTO E PURIFICA CAO DE AR | KOMECO | KOP48QC | sem classe | Compra | 48000 | evaporador | 02/01/2013 |  | EVAPORADORA DE AR 48.000 BTUS. QUENTE/FRIO. PISO-TETO (UNIDADE INTERNA)
evaporadora | 626841 | ativo | 22/09/2014 | 41-EQUIPAMENTOS PARA REFRIGERACAO, CONDICIONAMENTO E PURIFICA CAO DE AR | KOMECO | KOP48QC | sem classe | Compra | 48000 | evaporador | 02/01/2013 |  | EVAPORADORA DE AR 48.000 BTUS. QUENTE/FRIO. PISO-TETO (UNIDADE INTERNA)
evaporadora | 626842 | ativo | 22/09/2014 | 41-EQUIPAMENTOS PARA REFRIGERACAO, CONDICIONAMENTO E PURIFICA CAO DE AR | KOMECO | KOP48QC | sem classe | Compra | 48000 | evaporador | 02/01/2013 |  | EVAPORADORA DE AR 48.000 BTUS. QUENTE/FRIO. PISO-TETO (UNIDADE INTERNA)
evaporadora | 626843 | ativo | 22/09/2014 | 41-EQUIPAMENTOS PARA REFRIGERACAO, CONDICIONAMENTO E PURIFICA CAO DE AR | KOMECO | KOP48QC | sem classe | Compra | 48000 | evaporador | 02/01/2013 |  | EVAPORADORA DE AR 48.000 BTUS. QUENTE/FRIO. PISO-TETO (UNIDADE INTERNA)
condensadora | 626844 | ativo | 22/09/2014 | 41-EQUIPAMENTOS PARA REFRIGERACAO, CONDICIONAMENTO E PURIFICA CAO DE AR | KOMECO | KOP48QC | sem classe | Compra | 48000 | condensador | 02/01/2013 |  | CONDENSADORA DE AR 48.000 BTUS. QUENTE/FRIO. PISO-TETO ( UNIDADE EXTERNA )
condensadora | 626845 | ativo | 22/09/2014 | 41-EQUIPAMENTOS PARA REFRIGERACAO, CONDICIONAMENTO E PURIFICA CAO DE AR | KOMECO | KOP48QC | sem classe | Compra | 48000 | condensador | 02/01/2013 |  | CONDENSADORA DE AR 48.000 BTUS. QUENTE/FRIO. PISO-TETO ( UNIDADE EXTERNA )
condensadora | 626846 | ativo | 22/09/2014 | 41-EQUIPAMENTOS PARA REFRIGERACAO, CONDICIONAMENTO E PURIFICA CAO DE AR | KOMECO | KOP48QC | sem classe | Compra | 48000 | condensador | 02/01/2013 |  | CONDENSADORA DE AR 48.000 BTUS. QUENTE/FRIO. PISO-TETO ( UNIDADE EXTERNA )
condensadora | 626847 | ativo | 22/09/2014 | 41-EQUIPAMENTOS PARA REFRIGERACAO, CONDICIONAMENTO E PURIFICA CAO DE AR | KOMECO | KOP48QC | sem classe | Compra | 48000 | condensador | 02/01/2013 |  | CONDENSADORA DE AR 48.000 BTUS. QUENTE/FRIO. PISO-TETO ( UNIDADE EXTERNA )
split | 694633 | ativo | 09/01/2014 | 41-EQUIPAMENTOS PARA REFRIGERACAO, CONDICIONAMENTO E PURIFICA CAO DE AR | ELGIN | 18000-2 | sem classe | Compra | 18000 | evaporador | 09/09/2013 |  | CONDICIONADOR DE AR; SPLIT HI WALL (PAREDE)
split | 689566 | ativo | 09/01/2014 | 41-EQUIPAMENTOS PARA REFRIGERACAO, CONDICIONAMENTO E PURIFICA CAO DE AR | ELGIN | 18000-2 | sem classe | Compra | 18000 | evaporador | 09/09/2013 |  | CONDICIONADOR DE AR; SPLIT HI WALL (PAREDE)
split | 699351 | ativo | 09/01/2014 | 41-EQUIPAMENTOS PARA REFRIGERACAO, CONDICIONAMENTO E PURIFICA CAO DE AR | CARRIER | 42XQD024515LC | sem classe | Compra | 24000 | evaporador | 09/09/2013 |  | CONDICIONADOR DE AR; SPLIT PISO/TETO; CAPACIDADE 24.000BTUS/H
split | 706853 | ativo | 09/01/2014 | 41-EQUIPAMENTOS PARA REFRIGERACAO, CONDICIONAMENTO E PURIFICA CAO DE AR | ELGIN | 18000-2 | sem classe | Compra | 18000 | evaporador | 09/09/2013 |  | CONDICIONADOR DE AR; SPLIT HI WALL (PAREDE)
split | 710401 | ativo | 09/01/2014 | 41-EQUIPAMENTOS PARA REFRIGERACAO, CONDICIONAMENTO E PURIFICA CAO DE AR | ELGIN | 18000-2 | sem classe | Compra | 18000 | evaporador | 09/09/2013 |  | CONDICIONADOR DE AR; SPLIT HI WALL (PAREDE)

## EDITORA
Match | Identificador | Status Bem | Data Situação | Grupo | Marca | Modelo | Selo PROCEL | Modo de aquisição | Potência frigorífica (BTU/h) | Tipo | Data de compra | Localização | Descrição
ar condicionado | 46067 | ativo | 26/06/2000 | 41-EQUIPAMENTOS PARA REFRIGERACAO, CONDICIONAMENTO E PURIFICA CAO DE AR | ELGIN | 45ELF10000-2 | sem classe | Compra | 10500 | sem classe | 19/12/1994 |  | APARELHO DE AR CONDICIONADO.COM CAPACIDADE NOMINAL DE 10.000A 10.500BTU S.TENSAO NOMINAL 220V..BAIXO NIVEL DE RUIDO.FRE-QUENCIA NOMINAL DE 60 HZ. SOMENTE CICLO FRIO.FATOR DE POTEN-CIA MAIOR OU IGUAL A 0.8./
ar condicionado | 46069 | ativo | 30/10/1997 | 41-EQUIPAMENTOS PARA REFRIGERACAO, CONDICIONAMENTO E PURIFICA CAO DE AR | ELGIN | 45ELF10000-2 | sem classe | Compra | 10500 | sem classe | 19/12/1994 |  | APARELHO DE AR CONDICIONADO.COM CAPACIDADE NOMINAL DE 10.000A 10.500BTU S.TENSAO NOMINAL 220V..BAIXO NIVEL DE RUIDO.FRE-QUENCIA NOMINAL DE 60 HZ. SOMENTE CICLO FRIO.FATOR DE POTEN-CIA MAIOR OU IGUAL A 0.8./
ar condicionado | 47992 | ativo | 13/10/2000 | 41-EQUIPAMENTOS PARA REFRIGERACAO, CONDICIONAMENTO E PURIFICA CAO DE AR |  |  | sem classe | Doação | 10000 | sem classe | 26/09/1995 |  | APARELHO DE AR CONDICIONADO 10000 BTU`S FRIO 220 V. (RF).
ar condicionado | 50152 | ativo | 13/10/2000 | 41-EQUIPAMENTOS PARA REFRIGERACAO, CONDICIONAMENTO E PURIFICA CAO DE AR | CONSUL | AIRMASTER | sem classe | Doação | 15000 | sem classe | 08/09/1995 |  | APARELHO DE AR CONDICIONADO 15000 BTUS 220 V
ar condicionado | 58595 | ativo | 03/02/1999 | 41-EQUIPAMENTOS PARA REFRIGERACAO, CONDICIONAMENTO E PURIFICA CAO DE AR | SPRINGER CARRIER | COMPACTO INNOVAN-ZIRCA075B | sem classe | Compra | 7500 | janela | 21/12/1998 |  | APARELHO DE AR CONDICIONADO. COM CAPACIDADE NOMINAL DE 7.500BTUS. COM TENSAO NOMINAL DE 220V. BAIXO NIVEL DE RUIDO. SO-MENTE CICLO FRIO. CORRENTE NOMINAL 07A. 60 HZ. TIPO JANELA.
ar condicionado | 58596 | ativo | 03/02/1999 | 41-EQUIPAMENTOS PARA REFRIGERACAO, CONDICIONAMENTO E PURIFICA CAO DE AR |  | COMPACTO INNOVAN-ZIRCA075B | sem classe | Compra | 7500 | janela | 21/12/1998 |  | APARELHO DE AR CONDICIONADO. COM CAPACIDADE NOMINAL DE 7.500BTUS. COM TENSAO NOMINAL DE 220V. BAIXO NIVEL DE RUIDO. SO-MENTE CICLO FRIO. CORRENTE NOMINAL 07A. 60 HZ. TIPO JANELA.
ar condicionado | 58597 | ativo | 03/02/1999 | 41-EQUIPAMENTOS PARA REFRIGERACAO, CONDICIONAMENTO E PURIFICA CAO DE AR | SPRINGER CARRIER | COMPACTO INNOVARE-ZIRCA075B | sem classe | Compra | 7500 | sem classe | 21/12/1998 |  | APARELHO DE AR CONDICIONADO.COM CAPACIDADE NOMINAL DE 7500 BTU S.SOMENTE CICLO FRIO.COM COMPRESSOR ROTATIVO.COM CAPA- CIDADE NOMINAL DE 220V.LINHA SILENSIOSA.
ar condicionado | 58598 | ativo | 03/02/1999 | 41-EQUIPAMENTOS PARA REFRIGERACAO, CONDICIONAMENTO E PURIFICA CAO DE AR | SPRINGER COARRIER | COMPACTO INNOVARE-ZIRCA075B | sem classe | Compra | 7500 | sem classe | 21/12/1998 |  | APARELHO DE AR CONDICIONADO.COM CAPACIDADE NOMINAL DE 7500 BTU S.SOMENTE CICLO FRIO.COM COMPRESSOR ROTATIVO.COM CAPA- CIDADE NOMINAL DE 220V.LINHA SILENSIOSA.
ar condicionado | 58600 | ativo | 03/02/1999 | 41-EQUIPAMENTOS PARA REFRIGERACAO, CONDICIONAMENTO E PURIFICA CAO DE AR | SPRINGER | COMPACTO INNOVARE-ZIRCA105M | sem classe | Compra | 10500 | sem classe | 21/12/1998 |  | APARELHO DE AR CONDICIONADO. COM CAPACIDADE NOMINAL DE10.500 BTU S. COM TENSAO NOMINAL DE 220 V.. BAIXO NIVEL DERUIDO. SOMENTE CICLO FRIO. CORRENTE NOMINAL = A 10A./
condicionador de ar | 58755 | ativo | 12/02/1999 | 41-EQUIPAMENTOS PARA REFRIGERACAO, CONDICIONAMENTO E PURIFICA CAO DE AR | INNOVARE-SPRINGER | ZIBCA10SM | sem classe | Doação | 10500 | sem classe | 22/01/1999 |  | CONDICIONADOR DE AR 10500 BTUS. 220V. (RF)
ar condicionado | 87311 | ativo | 11/02/2004 | 41-EQUIPAMENTOS PARA REFRIGERACAO, CONDICIONAMENTO E PURIFICA CAO DE AR | LG | - | sem classe | Doação | 21000 | janela | 19/01/2004 |  | APARELHO DE AR CONDICIONADO JANELA 21000 BTUS. SÓ FRIO. MECANICO. 220 VOLTS. LG (RF)
ar condicionado | 87779 | ativo | 12/04/2004 | 41-EQUIPAMENTOS PARA REFRIGERACAO, CONDICIONAMENTO E PURIFICA CAO DE AR | SPRINGER | CARRIER | sem classe | Compra | 21000 | janela | 05/03/2004 |  | APARELHO DE AR CONDICIONADO.TIPO JANELA. SOMENTE CICLO FRIO CAPACIDADE DE 21.000 BTU/H. ALIMENTACAO ELETRICA: 220 V. 60 HZ. CORRENTE NOMINAL DE 18 A.
condicionador de ar | 97538 | ativo | 11/01/2006 | 41-EQUIPAMENTOS PARA REFRIGERACAO, CONDICIONAMENTO E PURIFICA CAO DE AR |  | JANELA MECANICA | sem classe | Compra | 18000 | janela | 07/12/2005 |  | CONDICIONADOR DE AR. TIPO JANELA. COM CAPACIDADE PARA 18.000BTU S. OPERACAO FRIO. COMPOSTO DE GABINETE GALVANIZADO. CON-TROLE MECANICO. NA VOLTAGEM 220 V. COM PRAZO DE GARANTIA DE NO MINIMO 12 MESES E MANUAL DE INSTRUCOES (BEC 1699504).
condicionador de ar | 437155 | ativo | 02/08/2007 | 41-EQUIPAMENTOS PARA REFRIGERACAO, CONDICIONAMENTO E PURIFICA CAO DE AR | LG | SL | sem classe | Compra | 18000 | janela | 26/06/2007 |  | CONDICIONADOR DE AR; TIPO JANELA; COM CAPACIDADE DE 18.000 BTU S; OPERACAO FRIO; COMPOSTO DE GABINETE GALVANIZADO; SEM CONTROLE REMOTO; NA VOLTAGEM 220 V; COM GARANTIA MINIMA DE 1 ANO APOS A ENTREGA DO EQUIPAMENTO E MANUAL DE INSTRUCAO
condicionador de ar | 745873 | ativo |  | 41-EQUIPAMENTOS PARA REFRIGERACAO, CONDICIONAMENTO E PURIFICA CAO DE AR | springer | minimaxi | sem classe | Compra | 12000 | janela | 07/03/2012 |  | CONDICIONADOR DE AR tipo janela, 12000 btus, 220v.
condicionador de ar | 745874 | ativo |  | 41-EQUIPAMENTOS PARA REFRIGERACAO, CONDICIONAMENTO E PURIFICA CAO DE AR | springer | minimaxi | sem classe | Compra | 12000 | janela | 07/03/2012 |  | CONDICIONADOR DE AR tipo janela, 12000 btus, 220v.
evaporadora | 640296 | ativo | 11/05/2015 | 41-EQUIPAMENTOS PARA REFRIGERACAO, CONDICIONAMENTO E PURIFICA CAO DE AR | FUJITSU |  | sem classe | Compra | 30000 | evaporador | 19/01/2015 |  | AR CONDICIONADO - EVAPORADORAHIWALL ASBA30JFC 30 FR INVERT ER
condensadora | 640293 | ativo | 11/05/2015 | 41-EQUIPAMENTOS PARA REFRIGERACAO, CONDICIONAMENTO E PURIFICA CAO DE AR | FUJITSU |  | sem classe | Compra | 30000 | condensador inverter | 19/01/2015 |  | AR CONDICIONADO - CONDENSADORA HIWALL AOBR30JFT. 30 FR INVERTER.
condensadora | 640294 | ativo | 11/05/2015 | 41-EQUIPAMENTOS PARA REFRIGERACAO, CONDICIONAMENTO E PURIFICA CAO DE AR | FUJITSU |  | sem classe | Compra | 30000 | condensador inverter | 19/01/2015 |  | AR CONDICIONADO - CONDENSADORA HIWALL AOBR30JFT 30 FR INVERTER
evaporadora | 640295 | ativo | 11/05/2015 | 41-EQUIPAMENTOS PARA REFRIGERACAO, CONDICIONAMENTO E PURIFICA CAO DE AR | FUJITSU |  | sem classe | Compra | 30000 | evaporador inverter | 19/01/2015 |  | AR CONDICIONADO - EVAPORADORA HIWALL ASBA30JFC 30 FR INVERTER
evaporadora | 693351 | ativo | 15/10/2009 | 41-EQUIPAMENTOS PARA REFRIGERACAO, CONDICIONAMENTO E PURIFICA CAO DE AR | BRIZE |  | sem classe | Compra | 12000 | evaporador | 02/10/2009 |  | EVAPORADORA COM CAPACIDADE DE 12000 BTUS
condensadora | 702082 | ativo | 14/02/2013 | 41-EQUIPAMENTOS PARA REFRIGERACAO, CONDICIONAMENTO E PURIFICA CAO DE AR | ELGIN |  | sem classe | Compra |  | condensador | 29/01/2013 |  | UNIDADE CONDENSADORA
condensadora | 702958 | ativo | 27/06/2012 | 41-EQUIPAMENTOS PARA REFRIGERACAO, CONDICIONAMENTO E PURIFICA CAO DE AR |  |  | sem classe | Compra |  | condensador | 06/06/2012 |  | CONDENSADORA
split | 507772 | ativo | 15/10/2009 | 41-EQUIPAMENTOS PARA REFRIGERACAO, CONDICIONAMENTO E PURIFICA CAO DE AR | BRIZE |  | sem classe | Compra | 12000 | evaporador | 21/08/2009 |  | CONDICIONADOR DE AR. TIPO SPLIT HI-WALL. COM CAPACIDADE DE 12000 BTUS. VOLTAGEM 220V. CONTENDO CICLO FRIO E CONTROLE REMOTO INDIVIDUAL SEM FIO.

## EDUCORP
Match | Identificador | Status Bem | Data Situação | Grupo | Marca | Modelo | Selo PROCEL | Modo de aquisição | Potência frigorífica (BTU/h) | Tipo | Data de compra | Localização | Descrição
condensadora | 670670 | ativo | 09/01/2017 | 41-EQUIPAMENTOS PARA REFRIGERACAO, CONDICIONAMENTO E PURIFICA CAO DE AR | YORK | YDV-280WC26A | sem classe | Compra | 96000 | condensador | 26/03/2013 |  | UNIDADE CONDENSADORA. SISTEMA VRF. CAPACIDADE TERMICA 96000BTUS. 20 HP.
condensadora | 670671 | ativo | 09/01/2017 | 41-EQUIPAMENTOS PARA REFRIGERACAO, CONDICIONAMENTO E PURIFICA CAO DE AR | YORK | YDV-280WC26A | sem classe | Compra | 96000 | condensador | 26/03/2013 |  | UNIDADE CONDENSADORA. SISTEMA VRF. CAPACIDADE TERMICA 96000BTUS. 20 HP.
condensadora | 670672 | ativo | 09/01/2017 | 41-EQUIPAMENTOS PARA REFRIGERACAO, CONDICIONAMENTO E PURIFICA CAO DE AR | YORK | YDV-280WC126A | sem classe | Compra | 96000 | condensador | 26/03/2013 |  | UNIDADE CONDENSADORA SISTEMA VRF. CAPACIDADE TERMICA 96OOO BTUS. 20 HP.
condensadora | 670673 | ativo | 09/01/2017 | 41-EQUIPAMENTOS PARA REFRIGERACAO, CONDICIONAMENTO E PURIFICA CAO DE AR | YORK | YDV-280WC126A | sem classe | Compra | 96000 | condensador | 26/03/2013 |  | UNIDADE CONDENSADORA SISTEMA VRF. CAPACIDADE TERMICA 96OOO BTUS. 20 HP.
condensadora | 670674 | ativo | 09/01/2017 | 41-EQUIPAMENTOS PARA REFRIGERACAO, CONDICIONAMENTO E PURIFICA CAO DE AR | YORK | YDV-450WC26A | sem classe | Compra | 15400 | condensador | 26/03/2013 |  | UNIDADE CONDENSADORA. SISTEMA VRF. CAPACIDADE TERMICA 154000 BTUS.
condensadora | 670676 | ativo | 09/01/2017 | 41-EQUIPAMENTOS PARA REFRIGERACAO, CONDICIONAMENTO E PURIFICA CAO DE AR | YORK | YDV-400WC26A | sem classe | Compra | 13600 | condensador | 26/03/2013 |  | UNIDADE CONDENSADORA. SISTEMA VRF. CAPACIDADE TERMICA 136000 BTUS.
evaporadora | 670679 | ativo | 09/01/2017 | 41-EQUIPAMENTOS PARA REFRIGERACAO, CONDICIONAMENTO E PURIFICA CAO DE AR | YORK | YDS36HC16IA | sem classe | Compra |  | evaporador | 25/03/2013 |  | UNIDADE EVAPORADORA. HIGH WALL. SISTEMA VRF. 4KW.
evaporadora | 670682 | ativo | 09/01/2017 | 41-EQUIPAMENTOS PARA REFRIGERACAO, CONDICIONAMENTO E PURIFICA CAO DE AR | YORK | YDS36KC16IA | sem classe | Compra |  | evaporador | 06/03/2013 |  | UNIDADE EVAPORADORA. CASSETE. SISTEMA VRF. 3.6 KW
evaporadora | 670683 | ativo | 09/01/2017 | 41-EQUIPAMENTOS PARA REFRIGERACAO, CONDICIONAMENTO E PURIFICA CAO DE AR | YORK | YDS36KC16IA | sem classe | Compra |  | evaporador | 06/03/2013 |  | UNIDADE EVAPORADORA. CASSETE. SISTEMA VRF. 3.6KW.
evaporadora | 670685 | ativo | 09/01/2017 | 41-EQUIPAMENTOS PARA REFRIGERACAO, CONDICIONAMENTO E PURIFICA CAO DE AR | YORK | YDS28GC16IA | sem classe | Compra |  | evaporador | 20/03/2013 |  | UNIDADE EVAPORADORA. CASSETE. SISTEMA VRF. 3KW
evaporadora | 670686 | ativo | 09/01/2017 | 41-EQUIPAMENTOS PARA REFRIGERACAO, CONDICIONAMENTO E PURIFICA CAO DE AR | YORK | YDS28GC16IA | sem classe | Compra |  | evaporador | 20/03/2013 |  | UNIDADE EVAPORADORA. CASSETE. SISTEMA VRF. 3KW.
evaporadora | 670689 | ativo | 09/01/2017 | 41-EQUIPAMENTOS PARA REFRIGERACAO, CONDICIONAMENTO E PURIFICA CAO DE AR | YORK | YDS28GC16IA | sem classe | Compra |  | evaporador | 20/03/2013 |  | UNIDADE EVAPORADORA. CASSETE. SISTEMA VRF. 3KW.
evaporadora | 670690 | ativo | 09/01/2017 | 41-EQUIPAMENTOS PARA REFRIGERACAO, CONDICIONAMENTO E PURIFICA CAO DE AR | YORK | YDS28GC16IA | sem classe | Compra |  | evaporador | 20/03/2013 |  | UNIDADE EVAPORADORA. CASSETE. SISTEMA VRF. 3KW.
evaporadora | 670697 | ativo | 09/01/2017 | 41-EQUIPAMENTOS PARA REFRIGERACAO, CONDICIONAMENTO E PURIFICA CAO DE AR | YORK | YDS28GC16IA | sem classe | Compra |  | evaporador | 20/03/2013 |  | UNIDADE EVAPORADORA. CASSETE. SISTEMA VRF. 3KW.
evaporadora | 670702 | ativo | 10/01/2017 | 41-EQUIPAMENTOS PARA REFRIGERACAO, CONDICIONAMENTO E PURIFICA CAO DE AR | YORK | YDS71KC16IA | sem classe | Compra |  | evaporador | 25/03/2013 |  | UNIDADE EVAPORADORA. CASSETE. SISTEMA VRF. 2.8 KW
evaporadora | 670704 | ativo | 10/01/2017 | 41-EQUIPAMENTOS PARA REFRIGERACAO, CONDICIONAMENTO E PURIFICA CAO DE AR | YORK | YDS71KC16IA | sem classe | Compra |  | evaporador | 25/03/2013 |  | UNIDADE EVAPORADORA. CASSETE. SISTEM VRF. 2.8 KW.
evaporadora | 670705 | ativo | 10/01/2017 | 41-EQUIPAMENTOS PARA REFRIGERACAO, CONDICIONAMENTO E PURIFICA CAO DE AR | YORK | YDS71KC16IA | sem classe | Compra |  | evaporador | 25/03/2013 |  | UNIDADE EVAPORADORA. CASSETE. SISTEMA VRF. 2.8 KW
evaporadora | 757119 | ativo |  | 41-EQUIPAMENTOS PARA REFRIGERACAO, CONDICIONAMENTO E PURIFICA CAO DE AR | york | yds71tc16ia | sem classe | Compra |  | evaporador | 25/03/2013 |  | UNIDADE EVAPORADORA dutada 7kw
evaporadora | 757118 | ativo |  | 41-EQUIPAMENTOS PARA REFRIGERACAO, CONDICIONAMENTO E PURIFICA CAO DE AR | york | yds71tc16ia | sem classe | Compra |  | evaporador | 25/03/2013 |  | UNIDADE EVAPORADORA dutada 7kw
evaporadora | 757115 | ativo |  | 41-EQUIPAMENTOS PARA REFRIGERACAO, CONDICIONAMENTO E PURIFICA CAO DE AR | york | yds112uc16ic | sem classe | Compra |  | evaporador | 26/02/2013 |  | UNIDADE EVAPORADORA dutada 11,2kw
evaporadora | 757107 | ativo |  | 41-EQUIPAMENTOS PARA REFRIGERACAO, CONDICIONAMENTO E PURIFICA CAO DE AR | york | yds112uc16ic | sem classe | Compra |  | evaporador | 25/03/2013 |  | UNIDADE EVAPORADORA dutada 14kw
evaporadora | 757108 | ativo |  | 41-EQUIPAMENTOS PARA REFRIGERACAO, CONDICIONAMENTO E PURIFICA CAO DE AR | york | yds112uc16ic | sem classe | Compra |  | evaporador | 25/03/2013 |  | UNIDADE EVAPORADORA dutada 14kw
evaporadora | 757109 | ativo |  | 41-EQUIPAMENTOS PARA REFRIGERACAO, CONDICIONAMENTO E PURIFICA CAO DE AR | york | yds112uc16ic | sem classe | Compra |  | evaporador | 25/03/2013 |  | UNIDADE EVAPORADORA dutada 14kw
evaporadora | 757110 | ativo |  | 41-EQUIPAMENTOS PARA REFRIGERACAO, CONDICIONAMENTO E PURIFICA CAO DE AR | york | yds112uc16ic | sem classe | Compra |  | evaporador | 25/03/2013 |  | UNIDADE EVAPORADORA dutada 14kw
evaporadora | 757111 | ativo |  | 41-EQUIPAMENTOS PARA REFRIGERACAO, CONDICIONAMENTO E PURIFICA CAO DE AR | york | yds112uc16ic | sem classe | Compra |  | evaporador | 25/03/2013 |  | UNIDADE EVAPORADORA dutada 14kw
evaporadora | 757112 | ativo |  | 41-EQUIPAMENTOS PARA REFRIGERACAO, CONDICIONAMENTO E PURIFICA CAO DE AR | york | yds112uc16ic | sem classe | Compra |  | evaporador | 25/03/2013 |  | UNIDADE EVAPORADORA dutada 14kw
evaporadora | 757113 | ativo |  | 41-EQUIPAMENTOS PARA REFRIGERACAO, CONDICIONAMENTO E PURIFICA CAO DE AR | york | yds112uc16ic | sem classe | Compra |  | evaporador | 25/03/2013 |  | UNIDADE EVAPORADORA dutada 14kw
evaporadora | 757114 | ativo |  | 41-EQUIPAMENTOS PARA REFRIGERACAO, CONDICIONAMENTO E PURIFICA CAO DE AR | york | yds112uc16ic | sem classe | Compra |  | evaporador | 25/03/2013 |  | UNIDADE EVAPORADORA dutada 14kw

## EXTECAMP
Match | Identificador | Status Bem | Data Situação | Grupo | Marca | Modelo | Selo PROCEL | Modo de aquisição | Potência frigorífica (BTU/h) | Tipo | Data de compra | Localização | Descrição
ar condicionado | 559923 | ativo | 25/10/2011 | 41-EQUIPAMENTOS PARA REFRIGERACAO, CONDICIONAMENTO E PURIFICA CAO DE AR | FUJITSU |  | sem classe | Doação | 27000 | sem classe | 13/09/2011 |  | AR CONDICIONADO 27000 BTUS FRIO 220V 60HZ MARCA FUJITSU <RF>.
condensadora | 670669 | ativo | 09/01/2017 | 41-EQUIPAMENTOS PARA REFRIGERACAO, CONDICIONAMENTO E PURIFICA CAO DE AR | YORK | YDV-280WC26A | sem classe | Compra | 96000 | condensador | 26/03/2013 |  | UNIDADE CONDENSADORA. SISTEMA VRF. CAPACIDADE TERMICA 96000BTUS. 20 HP.
condensadora | 670675 | ativo | 09/01/2017 | 41-EQUIPAMENTOS PARA REFRIGERACAO, CONDICIONAMENTO E PURIFICA CAO DE AR | YORK | YDV-335WC26A | sem classe | Compra | 11400 | condensador | 26/03/2013 |  | UNIDADE CONDENSADORA. SISTEMA VRF. CAPACIDADE TERMICA 114000 BTUS.
evaporadora | 670680 | ativo | 09/01/2017 | 41-EQUIPAMENTOS PARA REFRIGERACAO, CONDICIONAMENTO E PURIFICA CAO DE AR | YORK | YDS36HC16IA | sem classe | Compra |  | evaporador | 25/03/2013 |  | UNIDADE EVAPORADORA. HIGH WALL. SISTEMA VRF. 4KW.
evaporadora | 670681 | ativo | 09/01/2017 | 41-EQUIPAMENTOS PARA REFRIGERACAO, CONDICIONAMENTO E PURIFICA CAO DE AR | YORK | YDS22HC16IA | sem classe | Compra |  | evaporador | 25/03/2013 |  | UNIDADE EVAPORADORA. HIGH WALL. SISTEMA VRF. 2KW.
evaporadora | 670691 | ativo | 09/01/2017 | 41-EQUIPAMENTOS PARA REFRIGERACAO, CONDICIONAMENTO E PURIFICA CAO DE AR | YORK | YDS28GC16IA | sem classe | Compra |  | evaporador | 20/03/2013 |  | UNIDADE EVAPORADORA. CASSETE. SISTEMA VRF. 3KW.
evaporadora | 670692 | ativo | 09/01/2017 | 41-EQUIPAMENTOS PARA REFRIGERACAO, CONDICIONAMENTO E PURIFICA CAO DE AR | YORK | YDS28GC16IA | sem classe | Compra |  | evaporador | 20/03/2013 |  | UNIDADE EVAPORADORA. CASSETE. SISTEMA VRF. 3KW.
evaporadora | 670693 | ativo | 09/01/2017 | 41-EQUIPAMENTOS PARA REFRIGERACAO, CONDICIONAMENTO E PURIFICA CAO DE AR | YORK | YDS28GC16IA | sem classe | Compra |  | evaporador | 20/03/2013 |  | UNIDADE EVAPORADORA. CASSETE. SISTEMA VRF. 3KW.
evaporadora | 670694 | ativo | 09/01/2017 | 41-EQUIPAMENTOS PARA REFRIGERACAO, CONDICIONAMENTO E PURIFICA CAO DE AR | YORK | YDS28GC16IA | sem classe | Compra |  | evaporador | 20/03/2013 |  | UNIDADE EVAPORADORA. CASSETE. SISTEMA VRF. 3KW.
evaporadora | 670695 | ativo | 09/01/2017 | 41-EQUIPAMENTOS PARA REFRIGERACAO, CONDICIONAMENTO E PURIFICA CAO DE AR | YORK | YDS28GC16IA | sem classe | Compra |  | evaporador | 20/03/2013 |  | UNIDADE EVAPORADORA. CASSETE. SISTEMA VRF. 3KW.
evaporadora | 670696 | ativo | 09/01/2017 | 41-EQUIPAMENTOS PARA REFRIGERACAO, CONDICIONAMENTO E PURIFICA CAO DE AR | YORK | YDS28GC16IA | sem classe | Compra |  | evaporador | 20/03/2013 |  | UNIDADE EVAPORADORA. CASSETE. SISTEMA VRF. 3KW.
evaporadora | 624035 | ativo | 14/07/2014 | 41-EQUIPAMENTOS PARA REFRIGERACAO, CONDICIONAMENTO E PURIFICA CAO DE AR | FUJITSO |  | sem classe | Doação | 30000 | evaporador inverter | 02/06/2014 |  | AR CONDICIONADO EVAPORADORA - HI WALL ASBA30JFC 30FR INVERTER FUJITSO
condensadora | 624036 | ativo | 14/07/2014 | 41-EQUIPAMENTOS PARA REFRIGERACAO, CONDICIONAMENTO E PURIFICA CAO DE AR | FUJITSO |  | sem classe | Doação | 30000 | condensador inverter | 02/06/2014 |  | AR CONDICIONADO CONDENSADORA - HI WALL AOBR30JFT 30FR INVERTER FUJITSO
condensadora | 689975 | ativo | 27/10/2011 | 41-EQUIPAMENTOS PARA REFRIGERACAO, CONDICIONAMENTO E PURIFICA CAO DE AR | FUJITSU | AOBR30JFT | sem classe | Doação |  | condensador | 13/09/2011 |  | UNIDADE CONDENSADORA
evaporadora | 757120 | ativo |  | 41-EQUIPAMENTOS PARA REFRIGERACAO, CONDICIONAMENTO E PURIFICA CAO DE AR | york | yds71tc16ia | sem classe | Compra |  | evaporador | 25/03/2013 |  | UNIDADE EVAPORADORA dutada 7kw

## FCA
Match | Identificador | Status Bem | Data Situação | Grupo | Marca | Modelo | Selo PROCEL | Modo de aquisição | Potência frigorífica (BTU/h) | Tipo | Data de compra | Localização | Descrição
condicionador de ar | 50649 | ativo | 17/02/2020 | 41-EQUIPAMENTOS PARA REFRIGERACAO, CONDICIONAMENTO E PURIFICA CAO DE AR | SPRINGER | MUNDIAL | sem classe | Compra | 30000 | sem classe | 21/12/1996 |  | CONDICIONADOR DE AR DE 30000 BTU/H. 220 V. 60 HZ. SOMENTE CICLO FRIO. CORRENTE NOMINAL 25 A.
condicionador de ar | 50650 | ativo | 17/02/2020 | 41-EQUIPAMENTOS PARA REFRIGERACAO, CONDICIONAMENTO E PURIFICA CAO DE AR | SPRINGER | MUNDIAL | sem classe | Compra | 30000 | sem classe | 21/12/1996 |  | CONDICIONADOR DE AR DE 30000 BTU/H. 220 V. 60 HZ. SOMENTE CICLO FRIO. CORRENTE NOMINAL 25 A.
ar condicionado | 565184 | ativo | 09/02/2012 | 41-EQUIPAMENTOS PARA REFRIGERACAO, CONDICIONAMENTO E PURIFICA CAO DE AR | SPRINGER | MINI MAXI 12000 | sem classe | Compra | 12000 | janela | 26/04/2011 |  | APARELHO DE AR CONDICIONADODE JANELA
ar condicionado | 565185 | ativo | 09/02/2012 | 41-EQUIPAMENTOS PARA REFRIGERACAO, CONDICIONAMENTO E PURIFICA CAO DE AR | SPRINGER | MINI MAXI 12000 | sem classe | Compra | 12000 | janela | 26/04/2011 |  | APARELHO DE AR CONDICIONADODE JANELA
ar condicionado | 565186 | ativo | 09/02/2012 | 41-EQUIPAMENTOS PARA REFRIGERACAO, CONDICIONAMENTO E PURIFICA CAO DE AR | SPRINGER | MINI MAXI 12000 | sem classe | Compra | 12000 | janela | 11/03/2011 |  | APARELHO DE AR CONDICIONADO(DE JANELA)
ar condicionado | 594918 | ativo | 13/10/2014 | 41-EQUIPAMENTOS PARA REFRIGERACAO, CONDICIONAMENTO E PURIFICA CAO DE AR |  |  | sem classe | Doação | 18000 | sem classe | 02/10/2012 |  | AR CONDICIONADO HIWALL 18.000 BTUS - H S/F - RHEEM <RF>
ar condicionado | 614744 | ativo | 14/10/2014 | 41-EQUIPAMENTOS PARA REFRIGERACAO, CONDICIONAMENTO E PURIFICA CAO DE AR |  |  | sem classe | Doação | 48000 | sem classe | 17/12/2013 |  | AR CONDICIONADO PISO TETO 48 000 SF SPACE CARRIER CLI48CAR-FR
ar condicionado | 626265 | ativo | 07/10/2014 | 41-EQUIPAMENTOS PARA REFRIGERACAO, CONDICIONAMENTO E PURIFICA CAO DE AR |  |  | sem classe | Doação | 24000 | sem classe | 10/01/2014 |  | AR CONDICIONADO PT 24000 BTUS S/F DOMECO G2 0200310837
ar condicionado | 629582 | ativo | 03/11/2014 | 41-EQUIPAMENTOS PARA REFRIGERACAO, CONDICIONAMENTO E PURIFICA CAO DE AR |  |  | sem classe | Doação | 12000 | sem classe | 30/04/2013 |  | AR CONDICIONADO HIWALL 12.000 BUTS/H FR NEW-CARRIER CL112 NEW-FR NEW-FR
ar condicionado | 629583 | ativo | 03/11/2014 | 41-EQUIPAMENTOS PARA REFRIGERACAO, CONDICIONAMENTO E PURIFICA CAO DE AR |  |  | sem classe | Doação | 12000 | sem classe | 30/04/2013 |  | AR CONDICIONADO HIWALL 12.000 BUTS/H FR NEW-CARRIER CL112 NEW-FR NEW-FR
ar condicionado | 629584 | ativo | 03/11/2014 | 41-EQUIPAMENTOS PARA REFRIGERACAO, CONDICIONAMENTO E PURIFICA CAO DE AR |  |  | sem classe | Doação | 12000 | sem classe | 30/04/2013 |  | AR CONDICIONADO HIWALL 12.000 BUTS/H FR NEW-CARRIER CL112 NEW-FR NEW-FR
ar condicionado | 629585 | ativo | 03/11/2014 | 41-EQUIPAMENTOS PARA REFRIGERACAO, CONDICIONAMENTO E PURIFICA CAO DE AR |  |  | sem classe | Doação | 12000 | sem classe | 30/04/2013 |  | AR CONDICIONADO HIWALL 12.000 BUTS/H FR NEW-CARRIER CL112 NEW-FR
condicionador de ar | 763316 | ativo |  | 41-EQUIPAMENTOS PARA REFRIGERACAO, CONDICIONAMENTO E PURIFICA CAO DE AR | rheem | pisoteto | sem classe | Doação | 48000 | sem classe | 31/07/2015 |  | CONDICIONADOR DE AR pisoteto, 48000, f 220v 3f
condicionador de ar | 763317 | ativo |  | 41-EQUIPAMENTOS PARA REFRIGERACAO, CONDICIONAMENTO E PURIFICA CAO DE AR | rheem | pisoteto | sem classe | Doação | 48000 | sem classe | 31/07/2015 |  | CONDICIONADOR DE AR pisoteto, 48000, f 220v 3f
evaporadora | 634465 | ativo | 03/08/2018 | 41-EQUIPAMENTOS PARA REFRIGERACAO, CONDICIONAMENTO E PURIFICA CAO DE AR | MIDEA | 42MOCA18MS | sem classe | Doação | 18000 | evaporador | 29/09/2014 |  | UNIDADE EVAPORADORA 18K
condensadora | 634467 | ativo | 03/08/2018 | 41-EQUIPAMENTOS PARA REFRIGERACAO, CONDICIONAMENTO E PURIFICA CAO DE AR | MIDEA | 38KCG18M5 | sem classe | Doação | 18000 | condensador | 29/09/2014 |  | UNIDADE CONDENSADORA 18 K
condensadora | 761767 | ativo |  | 41-EQUIPAMENTOS PARA REFRIGERACAO, CONDICIONAMENTO E PURIFICA CAO DE AR | ELGIN | HVFE24B2IA | sem classe | Compra |  | condensador | 18/07/2019 |  | UNIDADE CONDENSADORA
condensadora | 761768 | ativo |  | 41-EQUIPAMENTOS PARA REFRIGERACAO, CONDICIONAMENTO E PURIFICA CAO DE AR | ELGIN | HVFE24B2IA | sem classe | Compra |  | condensador | 18/07/2019 |  | UNIDADE CONDENSADORA
evaporadora | 761770 | ativo |  | 41-EQUIPAMENTOS PARA REFRIGERACAO, CONDICIONAMENTO E PURIFICA CAO DE AR | ELGIN | HVFI24B2IB | sem classe | Compra |  | evaporador | 18/07/2019 |  | UNIDADE EVAPORADORA
evaporadora | 761771 | ativo |  | 41-EQUIPAMENTOS PARA REFRIGERACAO, CONDICIONAMENTO E PURIFICA CAO DE AR | ELGIN | HVFI24B2IB | sem classe | Compra |  | evaporador | 18/07/2019 |  | UNIDADE EVAPORADORA
evaporador | 513499 | ativo | 22/01/2016 | 41-EQUIPAMENTOS PARA REFRIGERACAO, CONDICIONAMENTO E PURIFICA CAO DE AR | YORK | MKC 55 P17 | sem classe | Compra | 60000 | evaporador | 06/08/2007 |  | EVAPORADOR CASSETE 60 KBTU
evaporador | 513461 | ativo | 22/01/2016 | 41-EQUIPAMENTOS PARA REFRIGERACAO, CONDICIONAMENTO E PURIFICA CAO DE AR | YORK | YJEA | sem classe | Compra | 12000 | evaporador | 13/07/2007 |  | EVAPORADOR HIGH WALL DE 12.000 BTU
evaporador | 513462 | ativo | 22/01/2016 | 41-EQUIPAMENTOS PARA REFRIGERACAO, CONDICIONAMENTO E PURIFICA CAO DE AR | YORK | YJEA | sem classe | Compra | 12000 | evaporador | 13/07/2007 |  | EVAPORADOR HIGH WALL DE 12.000 BTU
evaporador | 513463 | ativo | 22/01/2016 | 41-EQUIPAMENTOS PARA REFRIGERACAO, CONDICIONAMENTO E PURIFICA CAO DE AR | YORK | YJEA | sem classe | Compra | 12000 | evaporador | 13/07/2007 |  | EVAPORADOR HIGH WALL DE 12.000 BTUS
evaporador | 513464 | ativo | 22/01/2016 | 41-EQUIPAMENTOS PARA REFRIGERACAO, CONDICIONAMENTO E PURIFICA CAO DE AR | YORK | MKC35T17 | sem classe | Compra |  | evaporador | 13/07/2007 |  | EVAPORADOR CASSETE
evaporador | 513465 | ativo | 22/01/2016 | 41-EQUIPAMENTOS PARA REFRIGERACAO, CONDICIONAMENTO E PURIFICA CAO DE AR | TORK | MKC35T17 | sem classe | Compra |  | evaporador | 13/07/2007 |  | EVAPORADOR CASSETE
evaporador | 513468 | ativo | 22/01/2016 | 41-EQUIPAMENTOS PARA REFRIGERACAO, CONDICIONAMENTO E PURIFICA CAO DE AR | YORK | MKC35T17 | sem classe | Compra |  | evaporador | 13/07/2007 |  | EVAPORADOR CASSETE
evaporador | 513469 | ativo | 22/01/2016 | 41-EQUIPAMENTOS PARA REFRIGERACAO, CONDICIONAMENTO E PURIFICA CAO DE AR | YORK | MKC35T17 | sem classe | Compra |  | evaporador | 13/07/2007 |  | EVAPORADOR CASSETE
evaporador | 513470 | ativo | 28/01/2016 | 41-EQUIPAMENTOS PARA REFRIGERACAO, CONDICIONAMENTO E PURIFICA CAO DE AR | YORK | MKC35T17 | sem classe | Compra |  | evaporador | 13/07/2007 |  | EVAPORADOR CASSETE
evaporador | 513471 | ativo | 28/01/2016 | 41-EQUIPAMENTOS PARA REFRIGERACAO, CONDICIONAMENTO E PURIFICA CAO DE AR | YORK | MKC35T17 | sem classe | Compra |  | evaporador | 13/07/2007 |  | EVAPORADOR CASSETE
condensador | 513477 | ativo | 22/01/2016 | 41-EQUIPAMENTOS PARA REFRIGERACAO, CONDICIONAMENTO E PURIFICA CAO DE AR | YORK | HXC36A16L | sem classe | Compra | 36000 | condensador | 13/07/2007 |  | CONDENSADOR FR SCROLL 36 KBTU
condensador | 513478 | ativo | 22/01/2016 | 41-EQUIPAMENTOS PARA REFRIGERACAO, CONDICIONAMENTO E PURIFICA CAO DE AR | YORK | HXC36A16L | sem classe | Compra | 36000 | condensador | 13/07/2007 |  | CONDENSADOR FR SCROLL 36 KBTU
condensador | 513479 | ativo | 22/01/2016 | 41-EQUIPAMENTOS PARA REFRIGERACAO, CONDICIONAMENTO E PURIFICA CAO DE AR | YORK | HXC36A16L | sem classe | Compra | 36000 | condensador | 13/07/2007 |  | CONDENSADOR FR SCROLL 36 KBTU
condensador | 513480 | ativo | 22/01/2016 | 41-EQUIPAMENTOS PARA REFRIGERACAO, CONDICIONAMENTO E PURIFICA CAO DE AR | YORK | HXC36A16L | sem classe | Compra | 36000 | condensador | 13/07/2007 |  | CONDENSADOR FR SCROLL 36 KBTU
condensador | 513481 | ativo | 22/01/2016 | 41-EQUIPAMENTOS PARA REFRIGERACAO, CONDICIONAMENTO E PURIFICA CAO DE AR | YORK | HXC3616L | sem classe | Compra | 36000 | condensador | 13/07/2007 |  | CONDENSADOR FR SCROLL 36 KBTU
condensador | 513482 | ativo | 22/01/2016 | 41-EQUIPAMENTOS PARA REFRIGERACAO, CONDICIONAMENTO E PURIFICA CAO DE AR | YORK | HXC36A16L | sem classe | Compra | 36000 | condensador | 13/07/2007 |  | CONDENSADOR FR SCROLL 36 KBTU
condensador | 513483 | ativo | 22/01/2016 | 41-EQUIPAMENTOS PARA REFRIGERACAO, CONDICIONAMENTO E PURIFICA CAO DE AR | YORK | HXC60A26L | sem classe | Compra | 60000 | condensador | 06/08/2007 |  | CONDENSADOR FR SCROLL 60 KBTU
condensador | 513484 | ativo | 22/01/2016 | 41-EQUIPAMENTOS PARA REFRIGERACAO, CONDICIONAMENTO E PURIFICA CAO DE AR | YORK | HXC60A16L | sem classe | Compra | 60000 | condensador | 06/08/2007 |  | CONDENSADOR FR SCROLL 60 KBTU
condensador | 513485 | ativo | 22/01/2016 | 41-EQUIPAMENTOS PARA REFRIGERACAO, CONDICIONAMENTO E PURIFICA CAO DE AR | YORK | HXC60A16L | sem classe | Compra | 60000 | condensador | 06/08/2007 |  | CONDENSADOR FR SCROLL 60 KBTU
condensador | 513486 | ativo | 22/01/2016 | 41-EQUIPAMENTOS PARA REFRIGERACAO, CONDICIONAMENTO E PURIFICA CAO DE AR | YORK | HXC60A26L | sem classe | Compra | 60000 | condensador | 06/08/2007 |  | CONDENSADOR FR SCROLL 60 KBTU
condensador | 513488 | ativo | 22/01/2016 | 41-EQUIPAMENTOS PARA REFRIGERACAO, CONDICIONAMENTO E PURIFICA CAO DE AR | YORK | HXC60A16L | sem classe | Compra | 60000 | condensador | 06/08/2007 |  | CONDENSADOR FR SCROLL 60 KBTU
condensador | 513490 | ativo | 22/01/2016 | 41-EQUIPAMENTOS PARA REFRIGERACAO, CONDICIONAMENTO E PURIFICA CAO DE AR | YORK | HXC60A26L | sem classe | Compra | 60000 | condensador | 06/08/2007 |  | CONDENSADOR FR SCROLL 60 KBTU
condensador | 513491 | ativo | 22/01/2016 | 41-EQUIPAMENTOS PARA REFRIGERACAO, CONDICIONAMENTO E PURIFICA CAO DE AR | YORK | HXC60A26L | sem classe | Compra | 60000 | condensador | 06/08/2007 |  | CONDENSADOR FR SCROLL 60 KBTU
condensador | 513494 | ativo | 22/01/2016 | 41-EQUIPAMENTOS PARA REFRIGERACAO, CONDICIONAMENTO E PURIFICA CAO DE AR | YORK | HXC60A26L | sem classe | Compra | 60000 | condensador | 06/08/2007 |  | CONDENSADOR FR SCROLL 60 KBTU
evaporador | 513498 | ativo | 22/01/2016 | 41-EQUIPAMENTOS PARA REFRIGERACAO, CONDICIONAMENTO E PURIFICA CAO DE AR | YORK | MKC 55 P17 | sem classe | Compra | 60000 | evaporador | 06/08/2007 |  | EVAPORADOR CASSETE 60 KBTU
condensador | 513568 | ativo | 22/01/2016 | 41-EQUIPAMENTOS PARA REFRIGERACAO, CONDICIONAMENTO E PURIFICA CAO DE AR | YORK | HXC48A26L | sem classe | Compra | 48000 | condensador | 13/07/2007 |  | CONDENSADOR FR SCROLL 48 KBTU
evaporador | 513500 | ativo | 22/01/2016 | 41-EQUIPAMENTOS PARA REFRIGERACAO, CONDICIONAMENTO E PURIFICA CAO DE AR | YORK | MKC 55 P17 | sem classe | Compra | 60000 | evaporador | 06/08/2007 |  | EVAPORADOR CASSETE 60 KBTU
evaporador | 513501 | ativo | 22/01/2016 | 41-EQUIPAMENTOS PARA REFRIGERACAO, CONDICIONAMENTO E PURIFICA CAO DE AR | YORK | MKC 55 P17 | sem classe | Compra | 60000 | evaporador | 06/08/2007 |  | EVAPORADOR CASSETE 60 KBTU
evaporador | 513508 | ativo | 22/01/2016 | 41-EQUIPAMENTOS PARA REFRIGERACAO, CONDICIONAMENTO E PURIFICA CAO DE AR | YORK | MKC 55 P17 | sem classe | Compra | 60000 | evaporador | 06/08/2007 |  | EVAPORADOR CASSETE 60KBTU
evaporador | 513509 | ativo | 22/01/2016 | 41-EQUIPAMENTOS PARA REFRIGERACAO, CONDICIONAMENTO E PURIFICA CAO DE AR | YORK | MKC 55 P17 | sem classe | Compra | 60000 | evaporador | 06/08/2007 |  | EVAPORADOR CASSETE 60KBTU
evaporador | 513514 | ativo | 22/01/2016 | 41-EQUIPAMENTOS PARA REFRIGERACAO, CONDICIONAMENTO E PURIFICA CAO DE AR | YORK | MKC 55P17 | sem classe | Compra | 60000 | evaporador | 06/08/2007 |  | EVAPORADOR CASSETE 60 KBTU
evaporador | 513526 | ativo | 22/01/2016 | 41-EQUIPAMENTOS PARA REFRIGERACAO, CONDICIONAMENTO E PURIFICA CAO DE AR | YORK | MKC55 P17 | sem classe | Compra | 60000 | evaporador | 17/09/2007 |  | EVAPORADOR CASSETE 60KBTU
evaporador | 513527 | ativo | 22/01/2016 | 41-EQUIPAMENTOS PARA REFRIGERACAO, CONDICIONAMENTO E PURIFICA CAO DE AR | YORK | MKC55 P17 | sem classe | Compra | 60000 | evaporador | 17/09/2007 |  | EVAPORADOR CASSETE 60KBTU
evaporador | 513528 | ativo | 22/01/2016 | 41-EQUIPAMENTOS PARA REFRIGERACAO, CONDICIONAMENTO E PURIFICA CAO DE AR | YORK | MKC55 P17 | sem classe | Compra | 60000 | evaporador | 17/09/2007 |  | EVAPORADOR CASSETE 60KBTU
evaporador | 513529 | ativo | 22/01/2016 | 41-EQUIPAMENTOS PARA REFRIGERACAO, CONDICIONAMENTO E PURIFICA CAO DE AR | YORK | MKC55 P17 | sem classe | Compra | 60000 | evaporador | 17/09/2007 |  | EVAPORADOR CASSETE 60KBTU
evaporador | 513530 | ativo | 22/01/2016 | 41-EQUIPAMENTOS PARA REFRIGERACAO, CONDICIONAMENTO E PURIFICA CAO DE AR | YORK | MKC55 P17 | sem classe | Compra | 60000 | evaporador | 17/09/2007 |  | EVAPORADOR CASSETE 60KBTU
evaporador | 513531 | ativo | 22/01/2016 | 41-EQUIPAMENTOS PARA REFRIGERACAO, CONDICIONAMENTO E PURIFICA CAO DE AR | YORK | MKC55 P17 | sem classe | Compra | 60000 | evaporador | 17/09/2007 |  | EVAPORADOR CASSETE 60KBTU
evaporador | 513532 | ativo | 22/01/2016 | 41-EQUIPAMENTOS PARA REFRIGERACAO, CONDICIONAMENTO E PURIFICA CAO DE AR | YORK | MKC55 P17 | sem classe | Compra | 60000 | evaporador | 17/09/2007 |  | EVAPORADOR CASSETE 60KBTU
evaporador | 513533 | ativo | 22/01/2016 | 41-EQUIPAMENTOS PARA REFRIGERACAO, CONDICIONAMENTO E PURIFICA CAO DE AR | YORK | MKC55 P17 | sem classe | Compra | 60000 | evaporador | 17/09/2007 |  | EVAPORADOR CASSETE 60KBTU
evaporador | 513534 | ativo | 22/01/2016 | 41-EQUIPAMENTOS PARA REFRIGERACAO, CONDICIONAMENTO E PURIFICA CAO DE AR | YORK | MKC55 P17 | sem classe | Compra | 60000 | evaporador | 17/09/2007 |  | EVAPORADOR CASSETE 60KBTU
evaporador | 513535 | ativo | 22/01/2016 | 41-EQUIPAMENTOS PARA REFRIGERACAO, CONDICIONAMENTO E PURIFICA CAO DE AR | YORK | MKC55 P17 | sem classe | Compra | 60000 | evaporador | 17/09/2007 |  | EVAPORADOR CASSETE 60KBTU
evaporador | 513536 | ativo | 22/01/2016 | 41-EQUIPAMENTOS PARA REFRIGERACAO, CONDICIONAMENTO E PURIFICA CAO DE AR | YORK | MKC55 P17 | sem classe | Compra | 60000 | evaporador | 17/09/2007 |  | EVAPORADOR CASSETE 60KBTU
evaporador | 513537 | ativo | 22/01/2016 | 41-EQUIPAMENTOS PARA REFRIGERACAO, CONDICIONAMENTO E PURIFICA CAO DE AR | YORK | MKC55 P17 | sem classe | Compra | 60000 | evaporador | 17/09/2007 |  | EVAPORADOR CASSETE 60KBTU
evaporador | 513538 | ativo | 22/01/2016 | 41-EQUIPAMENTOS PARA REFRIGERACAO, CONDICIONAMENTO E PURIFICA CAO DE AR | YORK | MKC55 P17 | sem classe | Compra | 60000 | evaporador | 17/09/2007 |  | EVAPORADOR CASSETE 60KBTU
evaporador | 513539 | ativo | 22/01/2016 | 41-EQUIPAMENTOS PARA REFRIGERACAO, CONDICIONAMENTO E PURIFICA CAO DE AR | YORK | MKC55 P17 | sem classe | Compra | 60000 | evaporador | 17/09/2007 |  | EVAPORADOR CASSETE 60KBTU
evaporador | 513540 | ativo | 22/01/2016 | 41-EQUIPAMENTOS PARA REFRIGERACAO, CONDICIONAMENTO E PURIFICA CAO DE AR | YORK | MKC55 P17 | sem classe | Compra | 60000 | evaporador | 17/09/2007 |  | EVAPORADOR CASSETE 60KBTU
evaporador | 513541 | ativo | 22/01/2016 | 41-EQUIPAMENTOS PARA REFRIGERACAO, CONDICIONAMENTO E PURIFICA CAO DE AR | YORK | MKC55 P17 | sem classe | Compra | 60000 | evaporador | 17/09/2007 |  | EVAPORADOR CASSETE 60KBTU
evaporador | 513542 | ativo | 22/01/2016 | 41-EQUIPAMENTOS PARA REFRIGERACAO, CONDICIONAMENTO E PURIFICA CAO DE AR | YORK | MKC55 P17 | sem classe | Compra | 60000 | evaporador | 17/09/2007 |  | EVAPORADOR CASSETE 60KBTU
evaporador | 513543 | ativo | 22/01/2016 | 41-EQUIPAMENTOS PARA REFRIGERACAO, CONDICIONAMENTO E PURIFICA CAO DE AR | YORK | MKC55 P17 | sem classe | Compra | 60000 | evaporador | 17/09/2007 |  | EVAPORADOR CASSETE 60KBTU
evaporador | 513544 | ativo | 22/01/2016 | 41-EQUIPAMENTOS PARA REFRIGERACAO, CONDICIONAMENTO E PURIFICA CAO DE AR | YORK | MKC55 P17 | sem classe | Compra | 60000 | evaporador | 17/09/2007 |  | EVAPORADOR CASSETE 60KBTU
evaporador | 513548 | ativo | 22/01/2016 | 41-EQUIPAMENTOS PARA REFRIGERACAO, CONDICIONAMENTO E PURIFICA CAO DE AR | YORK | MKC55P17 | sem classe | Compra | 60000 | evaporador | 17/09/2007 |  | EVAPORADOR CASSETE 60 KBTU
condensador | 513551 | ativo | 22/01/2016 | 41-EQUIPAMENTOS PARA REFRIGERACAO, CONDICIONAMENTO E PURIFICA CAO DE AR | YORK | HXC48A26L | sem classe | Compra | 48000 | condensador | 13/07/2007 |  | CONDENSADOR FR SCROLL 48 KBTU
condensador | 513552 | ativo | 22/01/2016 | 41-EQUIPAMENTOS PARA REFRIGERACAO, CONDICIONAMENTO E PURIFICA CAO DE AR | YORK | HXC48A26L | sem classe | Compra | 48000 | condensador | 13/07/2007 |  | CONDENSADOR FR SCROLL 48 KBTU
condensador | 513553 | ativo | 22/01/2016 | 41-EQUIPAMENTOS PARA REFRIGERACAO, CONDICIONAMENTO E PURIFICA CAO DE AR | YORK | HXC48A26L | sem classe | Compra | 48000 | condensador | 13/07/2007 |  | CONDENSADOR FR SCROLL 48 KBTU
condensador | 513554 | ativo | 22/01/2016 | 41-EQUIPAMENTOS PARA REFRIGERACAO, CONDICIONAMENTO E PURIFICA CAO DE AR | YORK | HXC48A26L | sem classe | Compra | 48000 | condensador | 13/07/2007 |  | CONDENSADOR FR SCROLL 48 KBTU
condensador | 513555 | ativo | 22/01/2016 | 41-EQUIPAMENTOS PARA REFRIGERACAO, CONDICIONAMENTO E PURIFICA CAO DE AR | YORK | HXC48A26L | sem classe | Compra | 48000 | condensador | 13/07/2007 |  | CONDENSADOR FR SCROLL 48 KBTU
condensador | 513556 | ativo | 22/01/2016 | 41-EQUIPAMENTOS PARA REFRIGERACAO, CONDICIONAMENTO E PURIFICA CAO DE AR | YORK | HXC48A26L | sem classe | Compra | 48000 | condensador | 13/07/2007 |  | CONDENSADOR FR SCROLL 48 KBTU
condensador | 513557 | ativo | 22/01/2016 | 41-EQUIPAMENTOS PARA REFRIGERACAO, CONDICIONAMENTO E PURIFICA CAO DE AR | YORK | HXC48A26L | sem classe | Compra | 48000 | condensador | 13/07/2007 |  | CONDENSADOR FR SCROLL 48 KBTU
condensador | 513558 | ativo | 22/01/2016 | 41-EQUIPAMENTOS PARA REFRIGERACAO, CONDICIONAMENTO E PURIFICA CAO DE AR | YORK | HXC48A26L | sem classe | Compra | 48000 | condensador | 13/07/2007 |  | CONDENSADOR FR SCROLL 48 KBTU
condensador | 513559 | ativo | 22/01/2016 | 41-EQUIPAMENTOS PARA REFRIGERACAO, CONDICIONAMENTO E PURIFICA CAO DE AR | YORK | HXC48A26L | sem classe | Compra | 48000 | condensador | 13/07/2007 |  | CONDENSADOR FR SCROLL 48 KBTU
condensador | 513560 | ativo | 22/01/2016 | 41-EQUIPAMENTOS PARA REFRIGERACAO, CONDICIONAMENTO E PURIFICA CAO DE AR | YORK | HXC48A26L | sem classe | Compra | 48000 | condensador | 13/07/2007 |  | CONDENSADOR FR SCROLL 48 KBTU
condensador | 513561 | ativo | 22/01/2016 | 41-EQUIPAMENTOS PARA REFRIGERACAO, CONDICIONAMENTO E PURIFICA CAO DE AR | YORK | HXC48A26L | sem classe | Compra | 48000 | condensador | 13/07/2007 |  | CONDENSADOR FR SCROLL 48 KBTU
condensador | 513562 | ativo | 22/01/2016 | 41-EQUIPAMENTOS PARA REFRIGERACAO, CONDICIONAMENTO E PURIFICA CAO DE AR | YORK | HXC48A26L | sem classe | Compra | 48000 | condensador | 13/07/2007 |  | CONDENSADOR FR SCROLL 48 KBTU
condensador | 513563 | ativo | 22/01/2016 | 41-EQUIPAMENTOS PARA REFRIGERACAO, CONDICIONAMENTO E PURIFICA CAO DE AR | YORK | HXC48A26L | sem classe | Compra | 48000 | condensador | 13/07/2007 |  | CONDENSADOR FR SCROLL 48 KBTU
condensador | 513564 | ativo | 22/01/2016 | 41-EQUIPAMENTOS PARA REFRIGERACAO, CONDICIONAMENTO E PURIFICA CAO DE AR | YORK | HXC48A26L | sem classe | Compra | 48000 | condensador | 13/07/2007 |  | CONDENSADOR FR SCROLL 48 KBTU
condensador | 513565 | ativo | 22/01/2016 | 41-EQUIPAMENTOS PARA REFRIGERACAO, CONDICIONAMENTO E PURIFICA CAO DE AR | YORK | HXC48A26L | sem classe | Compra | 48000 | condensador | 13/07/2007 |  | CONDENSADOR FR SCROLL 48 KBTU
condensador | 513566 | ativo | 22/01/2016 | 41-EQUIPAMENTOS PARA REFRIGERACAO, CONDICIONAMENTO E PURIFICA CAO DE AR | YORK | HXC48A26L | sem classe | Compra | 48000 | condensador | 13/07/2007 |  | CONDENSADOR FR SCROLL 48 KBTU
condensador | 513567 | ativo | 22/01/2016 | 41-EQUIPAMENTOS PARA REFRIGERACAO, CONDICIONAMENTO E PURIFICA CAO DE AR | YORK | HXC48A26L | sem classe | Compra | 48000 | condensador | 13/07/2007 |  | CONDENSADOR FR SCROLL 48 KBTU
condensador | 513701 | ativo | 22/01/2016 | 41-EQUIPAMENTOS PARA REFRIGERACAO, CONDICIONAMENTO E PURIFICA CAO DE AR | YORK | HXC48A26L | sem classe | Compra | 48000 | condensador | 17/09/2007 |  | CONDENSADOR FR SCROLL 48 KBTU
condensador | 513569 | ativo | 22/01/2016 | 41-EQUIPAMENTOS PARA REFRIGERACAO, CONDICIONAMENTO E PURIFICA CAO DE AR | YORK | HXC48A26L | sem classe | Compra | 48000 | condensador | 13/07/2007 |  | CONDENSADOR FR SCROLL 48 KBTU
condensador | 513570 | ativo | 22/01/2016 | 41-EQUIPAMENTOS PARA REFRIGERACAO, CONDICIONAMENTO E PURIFICA CAO DE AR | YORK | HXC48A26L | sem classe | Compra | 48000 | condensador | 13/07/2007 |  | CONDENSADOR FR SCROLL 48 KBTU
condensador | 513571 | ativo | 22/01/2016 | 41-EQUIPAMENTOS PARA REFRIGERACAO, CONDICIONAMENTO E PURIFICA CAO DE AR | YORK | HXC48A26L | sem classe | Compra | 48000 | condensador | 13/07/2007 |  | CONDENSADOR FR SCROLL 48 KBTU
condensador | 513572 | ativo | 22/01/2016 | 41-EQUIPAMENTOS PARA REFRIGERACAO, CONDICIONAMENTO E PURIFICA CAO DE AR | YORK | HXC48A26L | sem classe | Compra | 48000 | condensador | 13/07/2007 |  | CONDENSADOR FR SCROLL 48 KBTU
condensador | 513573 | ativo | 22/01/2016 | 41-EQUIPAMENTOS PARA REFRIGERACAO, CONDICIONAMENTO E PURIFICA CAO DE AR | YORK | HXC48A26L | sem classe | Compra | 48000 | condensador | 13/07/2007 |  | CONDENSADOR FR SCROLL 48 KBTU
condensador | 513576 | ativo | 22/01/2016 | 41-EQUIPAMENTOS PARA REFRIGERACAO, CONDICIONAMENTO E PURIFICA CAO DE AR | YORK | HXC48A26L | sem classe | Compra | 48000 | condensador | 13/07/2007 |  | CONDENSADOR FR SCROLL 48 KBTU
condensador | 513601 | ativo | 22/01/2016 | 41-EQUIPAMENTOS PARA REFRIGERACAO, CONDICIONAMENTO E PURIFICA CAO DE AR | YORK | HXC48A26L | sem classe | Compra | 48000 | condensador | 13/07/2007 |  | CONDENSADOR FR SCROLL 48 KBTU
condensador | 513602 | ativo | 22/01/2016 | 41-EQUIPAMENTOS PARA REFRIGERACAO, CONDICIONAMENTO E PURIFICA CAO DE AR | YORK | HXC48A26L | sem classe | Compra | 48000 | condensador | 13/07/2007 |  | CONDENSADOR FR SCROLL 48 KBTU
condensador | 513603 | ativo | 22/01/2016 | 41-EQUIPAMENTOS PARA REFRIGERACAO, CONDICIONAMENTO E PURIFICA CAO DE AR | YORK | HXC48A26L | sem classe | Compra | 48000 | condensador | 13/07/2007 |  | CONDENSADOR FR SCROLL 48 KBTU
condensador | 513604 | ativo | 22/01/2016 | 41-EQUIPAMENTOS PARA REFRIGERACAO, CONDICIONAMENTO E PURIFICA CAO DE AR | YORK | HXC48A26L | sem classe | Compra | 48000 | condensador | 13/07/2007 |  | CONDENSADOR FR SCROLL 48 KBTU
condensador | 513605 | ativo | 22/01/2016 | 41-EQUIPAMENTOS PARA REFRIGERACAO, CONDICIONAMENTO E PURIFICA CAO DE AR | YORK | HXC48A26L | sem classe | Compra | 48000 | condensador | 13/07/2007 |  | CONDENSADOR FR SCROLL 48 KBTU
condensador | 513606 | ativo | 22/01/2016 | 41-EQUIPAMENTOS PARA REFRIGERACAO, CONDICIONAMENTO E PURIFICA CAO DE AR | YORK | HXC48A26L | sem classe | Compra | 48000 | condensador | 13/07/2007 |  | CONDENSADOR FR SCROLL 48 KBTU
condensador | 513618 | ativo | 22/01/2016 | 41-EQUIPAMENTOS PARA REFRIGERACAO, CONDICIONAMENTO E PURIFICA CAO DE AR | YORK | HXC48A26L | sem classe | Compra | 48000 | condensador | 13/07/2007 |  | CONDENSADOR FR SCROLL 48 KBTU
condensador | 513619 | ativo | 22/01/2016 | 41-EQUIPAMENTOS PARA REFRIGERACAO, CONDICIONAMENTO E PURIFICA CAO DE AR | YORK | HXC48A26L | sem classe | Compra | 48000 | condensador | 13/07/2007 |  | CONDENSADOR FR SCROLL 48 KBTU
condensador | 513620 | ativo | 22/01/2016 | 41-EQUIPAMENTOS PARA REFRIGERACAO, CONDICIONAMENTO E PURIFICA CAO DE AR | YORK | HXC48A26L | sem classe | Compra | 48000 | condensador | 13/07/2007 |  | CONDENSADOR FR SCROLL 48 KBTU
condensador | 513621 | ativo | 22/01/2016 | 41-EQUIPAMENTOS PARA REFRIGERACAO, CONDICIONAMENTO E PURIFICA CAO DE AR | YORK | HXC48A26L | sem classe | Compra | 48000 | condensador | 13/07/2007 |  | CONDENSADOR FR SCROLL 48 KBTU
condensador | 513622 | ativo | 22/01/2016 | 41-EQUIPAMENTOS PARA REFRIGERACAO, CONDICIONAMENTO E PURIFICA CAO DE AR | YORK | HXC48A26L | sem classe | Compra | 48000 | condensador | 13/07/2007 |  | CONDENSADOR FR SCROLL 48 KBTU
condensador | 513624 | ativo | 22/01/2016 | 41-EQUIPAMENTOS PARA REFRIGERACAO, CONDICIONAMENTO E PURIFICA CAO DE AR | YORK | HXC48A26L | sem classe | Compra | 48000 | condensador | 13/07/2007 |  | CONDENSADOR FR SCROLL 48 KBTU
condensador | 513625 | ativo | 22/01/2016 | 41-EQUIPAMENTOS PARA REFRIGERACAO, CONDICIONAMENTO E PURIFICA CAO DE AR | YORK | HXC48A26L | sem classe | Compra | 48000 | condensador | 13/07/2007 |  | CONDENSADOR FR SCROLL 48 KBTU
condensador | 513626 | ativo | 22/01/2016 | 41-EQUIPAMENTOS PARA REFRIGERACAO, CONDICIONAMENTO E PURIFICA CAO DE AR | YORK | HXC48A26L | sem classe | Compra | 48000 | condensador | 13/07/2007 |  | CONDENSADOR FR SCROLL 48 KBTU
condensador | 513631 | ativo | 22/01/2016 | 41-EQUIPAMENTOS PARA REFRIGERACAO, CONDICIONAMENTO E PURIFICA CAO DE AR | YORK | HXC48A26L | sem classe | Compra | 48000 | condensador | 13/07/2007 |  | CONDENSADOR FR SCROLL 48 KBTU
condensador | 513632 | ativo | 22/01/2016 | 41-EQUIPAMENTOS PARA REFRIGERACAO, CONDICIONAMENTO E PURIFICA CAO DE AR | YORK | HXC48A26L | sem classe | Compra | 48000 | condensador | 13/07/2007 |  | CONDENSADOR FR SCROLL 48 KBTU
condensador | 513633 | ativo | 22/01/2016 | 41-EQUIPAMENTOS PARA REFRIGERACAO, CONDICIONAMENTO E PURIFICA CAO DE AR | YORK | HXC48A26L | sem classe | Compra | 48000 | condensador | 13/07/2007 |  | CONDENSADOR FR SCROLL 48 KBTU
condensador | 513634 | ativo | 22/01/2016 | 41-EQUIPAMENTOS PARA REFRIGERACAO, CONDICIONAMENTO E PURIFICA CAO DE AR | YORK | HXC48A26L | sem classe | Compra | 48000 | condensador | 13/07/2007 |  | CONDENSADOR FR SCROLL 48 KBTU
condensador | 513635 | ativo | 22/01/2016 | 41-EQUIPAMENTOS PARA REFRIGERACAO, CONDICIONAMENTO E PURIFICA CAO DE AR | YORK | HXC48A26L | sem classe | Compra | 48000 | condensador | 13/07/2007 |  | CONDENSADOR FR SCROLL 48 KBTU
condensador | 513636 | ativo | 22/01/2016 | 41-EQUIPAMENTOS PARA REFRIGERACAO, CONDICIONAMENTO E PURIFICA CAO DE AR | YORK | HXC48A26L | sem classe | Compra | 48000 | condensador | 13/07/2007 |  | CONDENSADOR FR SCROLL 48 KBTU
condensador | 513637 | ativo | 22/01/2016 | 41-EQUIPAMENTOS PARA REFRIGERACAO, CONDICIONAMENTO E PURIFICA CAO DE AR | YORK | HXC48A26L | sem classe | Compra | 48000 | condensador | 13/07/2007 |  | CONDENSADOR FR SCROLL 48 KBTU
condensador | 513638 | ativo | 22/01/2016 | 41-EQUIPAMENTOS PARA REFRIGERACAO, CONDICIONAMENTO E PURIFICA CAO DE AR | YORK | HXC48A26L | sem classe | Compra | 48000 | condensador | 13/07/2007 |  | CONDENSADOR FR SCROLL 48 KBTU
condensador | 513643 | ativo | 18/05/2016 | 41-EQUIPAMENTOS PARA REFRIGERACAO, CONDICIONAMENTO E PURIFICA CAO DE AR | YORK | HXC48A26L | sem classe | Compra | 48000 | condensador | 17/09/2007 |  | CONDENSADOR FR SCROLL 48 KBTU
condensador | 513644 | ativo | 22/01/2016 | 41-EQUIPAMENTOS PARA REFRIGERACAO, CONDICIONAMENTO E PURIFICA CAO DE AR | YORK | HXC48A26L | sem classe | Compra | 48000 | condensador | 17/09/2007 |  | CONDENSADOR FR SCROLL 48 KBTU
condensador | 513645 | ativo | 22/01/2016 | 41-EQUIPAMENTOS PARA REFRIGERACAO, CONDICIONAMENTO E PURIFICA CAO DE AR | YORK | HXC48A26L | sem classe | Compra | 48000 | condensador | 17/09/2007 |  | CONDENSADOR FR SCROLL 48 KBTU
condensador | 513646 | ativo | 22/01/2016 | 41-EQUIPAMENTOS PARA REFRIGERACAO, CONDICIONAMENTO E PURIFICA CAO DE AR | YORK | HXC48A26L | sem classe | Compra | 48000 | condensador | 17/09/2007 |  | CONDENSADOR FR SCROLL 48 KBTU
condensador | 513650 | ativo | 22/01/2016 | 41-EQUIPAMENTOS PARA REFRIGERACAO, CONDICIONAMENTO E PURIFICA CAO DE AR | YORK | HXC48A26L | sem classe | Compra | 48000 | condensador | 17/09/2007 |  | CONDENSADOR FR SCROLL 48 KBTU
condensador | 513651 | ativo | 22/01/2016 | 41-EQUIPAMENTOS PARA REFRIGERACAO, CONDICIONAMENTO E PURIFICA CAO DE AR | YORK | HXC48A26L | sem classe | Compra | 48000 | condensador | 17/09/2007 |  | CONDENSADOR FR SCROLL 48 KBTU
condensador | 513652 | ativo | 22/01/2016 | 41-EQUIPAMENTOS PARA REFRIGERACAO, CONDICIONAMENTO E PURIFICA CAO DE AR | YORK | HXC48A26L | sem classe | Compra | 48000 | condensador | 17/09/2007 |  | CONDENSADOR FR SCROLL 48 KBTU
condensador | 513693 | ativo | 22/01/2016 | 41-EQUIPAMENTOS PARA REFRIGERACAO, CONDICIONAMENTO E PURIFICA CAO DE AR | YORK | HXC48A26L | sem classe | Compra | 48000 | condensador | 17/09/2007 |  | CONDENSADOR FR SCROLL 48 KBTU
condensador | 513694 | ativo | 22/01/2016 | 41-EQUIPAMENTOS PARA REFRIGERACAO, CONDICIONAMENTO E PURIFICA CAO DE AR | YORK | HXC48A26L | sem classe | Compra | 48000 | condensador | 17/09/2007 |  | CONDENSADOR FR SCROLL 48 KBTU
condensador | 513695 | ativo | 22/01/2016 | 41-EQUIPAMENTOS PARA REFRIGERACAO, CONDICIONAMENTO E PURIFICA CAO DE AR | YORK | HXC48A26L | sem classe | Compra | 48000 | condensador | 17/09/2007 |  | CONDENSADOR FR SCROLL 48 KBTU
condensador | 513696 | ativo | 22/01/2016 | 41-EQUIPAMENTOS PARA REFRIGERACAO, CONDICIONAMENTO E PURIFICA CAO DE AR | YORK | HXC48A26L | sem classe | Compra | 48000 | condensador | 17/09/2007 |  | CONDENSADOR FR SCROLL 48 KBTU
condensador | 513697 | ativo | 22/01/2016 | 41-EQUIPAMENTOS PARA REFRIGERACAO, CONDICIONAMENTO E PURIFICA CAO DE AR | YORK | HXC48A26L | sem classe | Compra | 48000 | condensador | 17/09/2007 |  | CONDENSADOR FR SCROLL 48 KBTU
condensador | 513698 | ativo | 22/01/2016 | 41-EQUIPAMENTOS PARA REFRIGERACAO, CONDICIONAMENTO E PURIFICA CAO DE AR | YORK | HXC48A26L | sem classe | Compra | 48000 | condensador | 17/09/2007 |  | CONDENSADOR FR SCROLL 48 KBTU
condensador | 513699 | ativo | 22/01/2016 | 41-EQUIPAMENTOS PARA REFRIGERACAO, CONDICIONAMENTO E PURIFICA CAO DE AR | YORK | HXC48A26L | sem classe | Compra | 48000 | condensador | 17/09/2007 |  | CONDENSADOR FR SCROLL 48 KBTU
condensador | 513700 | ativo | 22/01/2016 | 41-EQUIPAMENTOS PARA REFRIGERACAO, CONDICIONAMENTO E PURIFICA CAO DE AR | YORK | HXC48A26L | sem classe | Compra | 48000 | condensador | 17/09/2007 |  | CONDENSADOR FR SCROLL 48 KBTU
evaporador | 513789 | ativo | 22/01/2016 | 41-EQUIPAMENTOS PARA REFRIGERACAO, CONDICIONAMENTO E PURIFICA CAO DE AR | YORK | MKC45T17S1 | sem classe | Compra |  | evaporador | 13/07/2007 |  | EVAPORADOR CASSETE
condensador | 513702 | ativo | 22/01/2016 | 41-EQUIPAMENTOS PARA REFRIGERACAO, CONDICIONAMENTO E PURIFICA CAO DE AR | YORK | HXC48A26L | sem classe | Compra | 48000 | condensador | 17/09/2007 |  | CONDENSADOR FR SCROLL 48 KBTU
condensador | 513703 | ativo | 22/01/2016 | 41-EQUIPAMENTOS PARA REFRIGERACAO, CONDICIONAMENTO E PURIFICA CAO DE AR | YORK | HXC48A26L | sem classe | Compra | 48000 | condensador | 17/09/2007 |  | CONDENSADOR FR SCROLL 48 KBTU
condensador | 513704 | ativo | 22/01/2016 | 41-EQUIPAMENTOS PARA REFRIGERACAO, CONDICIONAMENTO E PURIFICA CAO DE AR | YORK | HXC48A26L | sem classe | Compra | 48000 | condensador | 17/09/2007 |  | CONDENSADOR FR SCROLL 48 KBTU
condensador | 513705 | ativo | 22/01/2016 | 41-EQUIPAMENTOS PARA REFRIGERACAO, CONDICIONAMENTO E PURIFICA CAO DE AR | YORK | HXC48A26L | sem classe | Compra | 48000 | condensador | 17/09/2007 |  | CONDENSADOR FR SCROLL 48 KBTU
evaporador | 513706 | ativo | 22/01/2016 | 41-EQUIPAMENTOS PARA REFRIGERACAO, CONDICIONAMENTO E PURIFICA CAO DE AR | YORK | MKC45T17S1 | sem classe | Compra |  | evaporador | 13/07/2007 |  | EVAPORADOR CASSETE
evaporador | 513707 | ativo | 22/01/2016 | 41-EQUIPAMENTOS PARA REFRIGERACAO, CONDICIONAMENTO E PURIFICA CAO DE AR | YORK | MKC45T17S1 | sem classe | Compra |  | evaporador | 13/07/2007 |  | EVAPORADOR CASSETE
evaporador | 513708 | ativo | 22/01/2016 | 41-EQUIPAMENTOS PARA REFRIGERACAO, CONDICIONAMENTO E PURIFICA CAO DE AR | YORK | MKC45T17S1 | sem classe | Compra |  | evaporador | 13/07/2007 |  | EVAPORADOR CASSETE
evaporador | 513709 | ativo | 22/01/2016 | 41-EQUIPAMENTOS PARA REFRIGERACAO, CONDICIONAMENTO E PURIFICA CAO DE AR | YORK | MKC45T17S1 | sem classe | Compra |  | evaporador | 13/07/2007 |  | EVAPORADOR CASSETE
evaporador | 513710 | ativo | 22/01/2016 | 41-EQUIPAMENTOS PARA REFRIGERACAO, CONDICIONAMENTO E PURIFICA CAO DE AR | YORK | MKC45T17S1 | sem classe | Compra |  | evaporador | 13/07/2007 |  | EVAPORADOR CASSETE
evaporador | 513711 | ativo | 22/01/2016 | 41-EQUIPAMENTOS PARA REFRIGERACAO, CONDICIONAMENTO E PURIFICA CAO DE AR | YORK | MKC45T17S1 | sem classe | Compra |  | evaporador | 13/07/2007 |  | EVAPORADOR CASSETE
evaporador | 513712 | ativo | 22/01/2016 | 41-EQUIPAMENTOS PARA REFRIGERACAO, CONDICIONAMENTO E PURIFICA CAO DE AR | YORK | MKC45T17S1 | sem classe | Compra |  | evaporador | 13/07/2007 |  | EVAPORADOR CASSETE
evaporador | 513713 | ativo | 22/01/2016 | 41-EQUIPAMENTOS PARA REFRIGERACAO, CONDICIONAMENTO E PURIFICA CAO DE AR | YORK | MKC45T17S1 | sem classe | Compra |  | evaporador | 13/07/2007 |  | EVAPORADOR CASSETE
evaporador | 513714 | ativo | 22/01/2016 | 41-EQUIPAMENTOS PARA REFRIGERACAO, CONDICIONAMENTO E PURIFICA CAO DE AR | YORK | MKC45T17S1 | sem classe | Compra |  | evaporador | 13/07/2007 |  | EVAPORADOR CASSETE
evaporador | 513715 | ativo | 22/01/2016 | 41-EQUIPAMENTOS PARA REFRIGERACAO, CONDICIONAMENTO E PURIFICA CAO DE AR | YORK | MKC45T17S1 | sem classe | Compra |  | evaporador | 13/07/2007 |  | EVAPORADOR CASSETE
evaporador | 513716 | ativo | 22/01/2016 | 41-EQUIPAMENTOS PARA REFRIGERACAO, CONDICIONAMENTO E PURIFICA CAO DE AR | YORK | MKC45T17S1 | sem classe | Compra |  | evaporador | 13/07/2007 |  | EVAPORADOR CASSETE
evaporador | 513717 | ativo | 22/01/2016 | 41-EQUIPAMENTOS PARA REFRIGERACAO, CONDICIONAMENTO E PURIFICA CAO DE AR | YORK | MKC45T17S1 | sem classe | Compra |  | evaporador | 13/07/2007 |  | EVAPORADOR CASSETE
evaporador | 513718 | ativo | 22/01/2016 | 41-EQUIPAMENTOS PARA REFRIGERACAO, CONDICIONAMENTO E PURIFICA CAO DE AR | YORK | MKC45T17S1 | sem classe | Compra |  | evaporador | 13/07/2007 |  | EVAPORADOR CASSETE
evaporador | 513719 | ativo | 22/01/2016 | 41-EQUIPAMENTOS PARA REFRIGERACAO, CONDICIONAMENTO E PURIFICA CAO DE AR | YORK | MKC45T17S1 | sem classe | Compra |  | evaporador | 13/07/2007 |  | EVAPORADOR CASSETE
evaporador | 513720 | ativo | 22/01/2016 | 41-EQUIPAMENTOS PARA REFRIGERACAO, CONDICIONAMENTO E PURIFICA CAO DE AR | YORK | MKC45T17S1 | sem classe | Compra |  | evaporador | 13/07/2007 |  | EVAPORADOR CASSETE
evaporador | 513721 | ativo | 22/01/2016 | 41-EQUIPAMENTOS PARA REFRIGERACAO, CONDICIONAMENTO E PURIFICA CAO DE AR | YORK | MKC45T17S1 | sem classe | Compra |  | evaporador | 13/07/2007 |  | EVAPORADOR CASSETE
evaporador | 513722 | ativo | 22/01/2016 | 41-EQUIPAMENTOS PARA REFRIGERACAO, CONDICIONAMENTO E PURIFICA CAO DE AR | YORK | MKC45T17S1 | sem classe | Compra |  | evaporador | 13/07/2007 |  | EVAPORADOR CASSETE
evaporador | 513723 | ativo | 22/01/2016 | 41-EQUIPAMENTOS PARA REFRIGERACAO, CONDICIONAMENTO E PURIFICA CAO DE AR | YORK | MKC45T17S1 | sem classe | Compra |  | evaporador | 13/07/2007 |  | EVAPORADOR CASSETE
evaporador | 513724 | ativo | 22/01/2016 | 41-EQUIPAMENTOS PARA REFRIGERACAO, CONDICIONAMENTO E PURIFICA CAO DE AR | YORK | MKC45T17S1 | sem classe | Compra |  | evaporador | 13/07/2007 |  | EVAPORADOR CASSETE
evaporador | 513725 | ativo | 22/01/2016 | 41-EQUIPAMENTOS PARA REFRIGERACAO, CONDICIONAMENTO E PURIFICA CAO DE AR | YORK | MKC45T17S1 | sem classe | Compra |  | evaporador | 13/07/2007 |  | EVAPORADOR CASSETE
evaporador | 513726 | ativo | 22/01/2016 | 41-EQUIPAMENTOS PARA REFRIGERACAO, CONDICIONAMENTO E PURIFICA CAO DE AR | YORK | MKC45T17S1 | sem classe | Compra |  | evaporador | 13/07/2007 |  | EVAPORADOR CASSETE
evaporador | 513727 | ativo | 22/01/2016 | 41-EQUIPAMENTOS PARA REFRIGERACAO, CONDICIONAMENTO E PURIFICA CAO DE AR | YORK | MKC45T17S1 | sem classe | Compra |  | evaporador | 13/07/2007 |  | EVAPORADOR CASSETE
evaporador | 513729 | ativo | 22/01/2016 | 41-EQUIPAMENTOS PARA REFRIGERACAO, CONDICIONAMENTO E PURIFICA CAO DE AR | YORK | MKC45T17S1 | sem classe | Compra |  | evaporador | 13/07/2007 |  | EVAPORADOR CASSETE
evaporador | 513730 | ativo | 22/01/2016 | 41-EQUIPAMENTOS PARA REFRIGERACAO, CONDICIONAMENTO E PURIFICA CAO DE AR | YORK | MKC45T17S1 | sem classe | Compra |  | evaporador | 13/07/2007 |  | EVAPORADOR CASSETE
evaporador | 513771 | ativo | 22/01/2016 | 41-EQUIPAMENTOS PARA REFRIGERACAO, CONDICIONAMENTO E PURIFICA CAO DE AR | YORK | MKC45T17S1 | sem classe | Compra |  | evaporador | 13/07/2007 |  | EVAPORADOR CASSETE
evaporador | 513772 | ativo | 22/01/2016 | 41-EQUIPAMENTOS PARA REFRIGERACAO, CONDICIONAMENTO E PURIFICA CAO DE AR | YORK | MKC45T17S1 | sem classe | Compra |  | evaporador | 13/07/2007 |  | EVAPORADOR CASSETE
evaporador | 513773 | ativo | 22/01/2016 | 41-EQUIPAMENTOS PARA REFRIGERACAO, CONDICIONAMENTO E PURIFICA CAO DE AR | YORK | MKC45T17S1 | sem classe | Compra |  | evaporador | 13/07/2007 |  | EVAPORADOR CASSETE
evaporador | 513774 | ativo | 22/01/2016 | 41-EQUIPAMENTOS PARA REFRIGERACAO, CONDICIONAMENTO E PURIFICA CAO DE AR | YORK | MKC45T17S1 | sem classe | Compra |  | evaporador | 13/07/2007 |  | EVAPORADOR CASSETE
evaporador | 513775 | ativo | 22/01/2016 | 41-EQUIPAMENTOS PARA REFRIGERACAO, CONDICIONAMENTO E PURIFICA CAO DE AR | YORK | MKC45T17S1 | sem classe | Compra |  | evaporador | 13/07/2007 |  | EVAPORADOR CASSETE
evaporador | 513776 | ativo | 22/01/2016 | 41-EQUIPAMENTOS PARA REFRIGERACAO, CONDICIONAMENTO E PURIFICA CAO DE AR | YORK | MKC45T17S1 | sem classe | Compra |  | evaporador | 13/07/2007 |  | EVAPORADOR CASSETE
evaporador | 513777 | ativo | 22/01/2016 | 41-EQUIPAMENTOS PARA REFRIGERACAO, CONDICIONAMENTO E PURIFICA CAO DE AR | YORK | MKC45T17S1 | sem classe | Compra |  | evaporador | 13/07/2007 |  | EVAPORADOR CASSETE
evaporador | 513778 | ativo | 22/01/2016 | 41-EQUIPAMENTOS PARA REFRIGERACAO, CONDICIONAMENTO E PURIFICA CAO DE AR | YORK | MKC45T17S1 | sem classe | Compra |  | evaporador | 13/07/2007 |  | EVAPORADOR CASSETE
evaporador | 513779 | ativo | 22/01/2016 | 41-EQUIPAMENTOS PARA REFRIGERACAO, CONDICIONAMENTO E PURIFICA CAO DE AR | YORK | MKC45T17S1 | sem classe | Compra |  | evaporador | 13/07/2007 |  | EVAPORADOR CASSETE
evaporador | 513780 | ativo | 22/01/2016 | 41-EQUIPAMENTOS PARA REFRIGERACAO, CONDICIONAMENTO E PURIFICA CAO DE AR | YORK | MKC45T17S1 | sem classe | Compra |  | evaporador | 13/07/2007 |  | EVAPORADOR CASSETE
evaporador | 513781 | ativo | 22/01/2016 | 41-EQUIPAMENTOS PARA REFRIGERACAO, CONDICIONAMENTO E PURIFICA CAO DE AR | YORK | MKC45T17S1 | sem classe | Compra |  | evaporador | 13/07/2007 |  | EVAPORADOR CASSETE
evaporador | 513782 | ativo | 22/01/2016 | 41-EQUIPAMENTOS PARA REFRIGERACAO, CONDICIONAMENTO E PURIFICA CAO DE AR | YORK | MKC45T17S1 | sem classe | Compra |  | evaporador | 13/07/2007 |  | EVAPORADOR CASSETE
evaporador | 513783 | ativo | 22/01/2016 | 41-EQUIPAMENTOS PARA REFRIGERACAO, CONDICIONAMENTO E PURIFICA CAO DE AR | YORK | MKC45T17S1 | sem classe | Compra |  | evaporador | 13/07/2007 |  | EVAPORADOR CASSETE
evaporador | 513784 | ativo | 22/01/2016 | 41-EQUIPAMENTOS PARA REFRIGERACAO, CONDICIONAMENTO E PURIFICA CAO DE AR | YORK | MKC45T17S1 | sem classe | Compra |  | evaporador | 13/07/2007 |  | EVAPORADOR CASSETE
evaporador | 513785 | ativo | 22/01/2016 | 41-EQUIPAMENTOS PARA REFRIGERACAO, CONDICIONAMENTO E PURIFICA CAO DE AR | YORK | MKC45T17S1 | sem classe | Compra |  | evaporador | 13/07/2007 |  | EVAPORADOR CASSETE
evaporador | 513786 | ativo | 22/01/2016 | 41-EQUIPAMENTOS PARA REFRIGERACAO, CONDICIONAMENTO E PURIFICA CAO DE AR | YORK | MKC45T17S1 | sem classe | Compra |  | evaporador | 13/07/2007 |  | EVAPORADOR CASSETE
evaporador | 513790 | ativo | 22/01/2016 | 41-EQUIPAMENTOS PARA REFRIGERACAO, CONDICIONAMENTO E PURIFICA CAO DE AR | YORK | MKC45T17S1 | sem classe | Compra |  | evaporador | 13/07/2007 |  | EVAPORADOR CASSETE
evaporador | 513793 | ativo | 22/01/2016 | 41-EQUIPAMENTOS PARA REFRIGERACAO, CONDICIONAMENTO E PURIFICA CAO DE AR | YORK | MKC45T17S1 | sem classe | Compra |  | evaporador | 13/07/2007 |  | EVAPORADOR CASSETE
evaporador | 513795 | ativo | 22/01/2016 | 41-EQUIPAMENTOS PARA REFRIGERACAO, CONDICIONAMENTO E PURIFICA CAO DE AR | YORK | MKC45T1733 | sem classe | Compra |  | evaporador | 13/07/2007 |  | EVAPORADOR CASSETE
evaporador | 513799 | ativo | 22/01/2016 | 41-EQUIPAMENTOS PARA REFRIGERACAO, CONDICIONAMENTO E PURIFICA CAO DE AR | YORK | MKC45T17SS1 | sem classe | Compra |  | evaporador | 13/07/2007 |  | EVAPORADOR CASSETE
evaporador | 513801 | ativo | 22/01/2016 | 41-EQUIPAMENTOS PARA REFRIGERACAO, CONDICIONAMENTO E PURIFICA CAO DE AR | YORK | MKC45T17S1 | sem classe | Compra |  | evaporador | 13/07/2007 |  | EVAPORADOR CASSETE
chiller | 580257 | ativo | 22/01/2016 | 41-EQUIPAMENTOS PARA REFRIGERACAO, CONDICIONAMENTO E PURIFICA CAO DE AR | INGERSOLL-RAND | CGAM 120 | sem classe | Compra |  | condensador | 30/08/2011 |  | CHILLER BLOCO I - UNIDADE RESFRIADORA DE LIQUIDO - CGAM 120.
chiller | 580258 | ativo | 22/01/2016 | 41-EQUIPAMENTOS PARA REFRIGERACAO, CONDICIONAMENTO E PURIFICA CAO DE AR | INGERSOLL-RAND | CGAM 121 | sem classe | Compra |  | condensador | 30/08/2011 |  | CHILLER BLOCO II - UNIDADE RESFRIADORA DE LIQUIDO CGAM 121.
evaporadora | 621005 | ativo | 14/10/2014 | 41-EQUIPAMENTOS PARA REFRIGERACAO, CONDICIONAMENTO E PURIFICA CAO DE AR |  | 42MDCA12MS | sem classe | Doação | 12000 | evaporador | 19/02/2014 |  | UNIDADE EVAPORADORA DE AR 12.000 BTUS
condensadora | 621006 | ativo | 14/10/2014 | 41-EQUIPAMENTOS PARA REFRIGERACAO, CONDICIONAMENTO E PURIFICA CAO DE AR |  | 38KCG12MS | sem classe | Doação | 12000 | condensador | 19/02/2014 |  | UNIDADE CONDENSADORA DE AR 12.000 BTUS
condensadora | 625476 | ativo | 23/09/2014 | 41-EQUIPAMENTOS PARA REFRIGERACAO, CONDICIONAMENTO E PURIFICA CAO DE AR | HITACHI | RAP050D5Y | sem classe | Compra |  | condensador | 18/01/2011 |  | UNIDADE CONDENSADORA
condensadora | 625449 | ativo | 12/04/2016 | 41-EQUIPAMENTOS PARA REFRIGERACAO, CONDICIONAMENTO E PURIFICA CAO DE AR | HITACHI | RAP040D5Y | sem classe | Compra |  | condensador | 18/01/2011 |  | UNIDADE CONDENSADORA
condensadora | 625450 | ativo | 12/04/2016 | 41-EQUIPAMENTOS PARA REFRIGERACAO, CONDICIONAMENTO E PURIFICA CAO DE AR | HITACHI | RAP040D5Y | sem classe | Compra |  | condensador | 18/01/2011 |  | UNIDADE CONDENSADORA
condensadora | 625451 | ativo | 12/04/2016 | 41-EQUIPAMENTOS PARA REFRIGERACAO, CONDICIONAMENTO E PURIFICA CAO DE AR | HITACHI | RAP040D5Y | sem classe | Compra |  | condensador | 18/01/2011 |  | UNIDADE CONDENSADORA
condensadora | 625452 | ativo | 12/04/2016 | 41-EQUIPAMENTOS PARA REFRIGERACAO, CONDICIONAMENTO E PURIFICA CAO DE AR | HITACHI | RAP040DRY | sem classe | Compra |  | condensador | 18/01/2011 |  | UNIDADE CONDENSADORA
condensadora | 625453 | ativo | 12/04/2016 | 41-EQUIPAMENTOS PARA REFRIGERACAO, CONDICIONAMENTO E PURIFICA CAO DE AR | HITACHI | RAP040D5Y | sem classe | Compra |  | condensador | 18/01/2011 |  | UNIDADE CONDENSADORA
condensadora | 625454 | ativo | 12/04/2016 | 41-EQUIPAMENTOS PARA REFRIGERACAO, CONDICIONAMENTO E PURIFICA CAO DE AR | HITACHI | RAP040D5Y | sem classe | Compra |  | condensador | 18/01/2011 |  | UNIDADE CONDENSADORA
condensadora | 625455 | ativo | 23/09/2014 | 41-EQUIPAMENTOS PARA REFRIGERACAO, CONDICIONAMENTO E PURIFICA CAO DE AR | HITACHI | RAP050D5Y | sem classe | Compra |  | condensador | 18/01/2011 |  | UNIDADE CONDENSADORA
condensadora | 625469 | ativo | 23/09/2014 | 41-EQUIPAMENTOS PARA REFRIGERACAO, CONDICIONAMENTO E PURIFICA CAO DE AR | HITACHI | RAP050D5Y | sem classe | Compra |  | condensador | 18/01/2011 |  | UNIDADE CONDENSADORA
condensadora | 625470 | ativo | 23/09/2014 | 41-EQUIPAMENTOS PARA REFRIGERACAO, CONDICIONAMENTO E PURIFICA CAO DE AR | HITACHI | RAP050D5Y | sem classe | Compra |  | condensador | 18/01/2011 |  | UNIDADE CONDENSADORA
condensadora | 625471 | ativo | 23/09/2014 | 41-EQUIPAMENTOS PARA REFRIGERACAO, CONDICIONAMENTO E PURIFICA CAO DE AR | HITACHI | RAP050D5Y | sem classe | Compra |  | condensador | 18/01/2011 |  | UNIDADE CONDENSADORA
condensadora | 625472 | ativo | 23/09/2014 | 41-EQUIPAMENTOS PARA REFRIGERACAO, CONDICIONAMENTO E PURIFICA CAO DE AR | HITACHI | RAP050D5Y | sem classe | Compra |  | condensador | 18/01/2011 |  | UNIDADE CONDENSADORA
condensadora | 625473 | ativo | 23/09/2014 | 41-EQUIPAMENTOS PARA REFRIGERACAO, CONDICIONAMENTO E PURIFICA CAO DE AR | HITACHI | RAP050D5Y | sem classe | Compra |  | condensador | 18/01/2011 |  | UNIDADE CONDENSADORA
condensadora | 625474 | ativo | 23/09/2014 | 41-EQUIPAMENTOS PARA REFRIGERACAO, CONDICIONAMENTO E PURIFICA CAO DE AR | HITACHI | RAP050D5Y | sem classe | Compra |  | condensador | 18/01/2011 |  | UNIDADE CONDENSADORA
condensadora | 625475 | ativo | 23/09/2014 | 41-EQUIPAMENTOS PARA REFRIGERACAO, CONDICIONAMENTO E PURIFICA CAO DE AR | HITACHI | RAP050D5Y | sem classe | Compra |  | condensador | 18/01/2011 |  | UNIDADE CONDENSADORA
condensadora | 625477 | ativo | 03/05/2016 | 41-EQUIPAMENTOS PARA REFRIGERACAO, CONDICIONAMENTO E PURIFICA CAO DE AR | HITACHI | RAP050D5Y | sem classe | Compra |  | condensador | 18/01/2011 |  | UNIDADE CONDENSADORA
condensadora | 625478 | ativo | 03/05/2016 | 41-EQUIPAMENTOS PARA REFRIGERACAO, CONDICIONAMENTO E PURIFICA CAO DE AR | HITACHI | RAP050D5Y | sem classe | Compra |  | condensador | 18/01/2011 |  | UNIDADE CONDENSADORA
condensadora | 625487 | ativo | 03/05/2016 | 41-EQUIPAMENTOS PARA REFRIGERACAO, CONDICIONAMENTO E PURIFICA CAO DE AR | HITACHI | RAP050D5Y | sem classe | Compra |  | condensador | 18/01/2011 |  | UNIDADE CONDENSADORA
condensadora | 625488 | ativo | 23/09/2014 | 41-EQUIPAMENTOS PARA REFRIGERACAO, CONDICIONAMENTO E PURIFICA CAO DE AR | HITACHI | RAP050D5Y | sem classe | Compra |  | condensador | 18/01/2011 |  | UNIDADE CONDENSADORA
condensadora | 625489 | ativo | 23/09/2014 | 41-EQUIPAMENTOS PARA REFRIGERACAO, CONDICIONAMENTO E PURIFICA CAO DE AR | HITACHI | RAP050D5Y | sem classe | Compra |  | condensador | 18/01/2011 |  | UNIDADE CONDENSADORA
condensadora | 625490 | ativo | 23/09/2014 | 41-EQUIPAMENTOS PARA REFRIGERACAO, CONDICIONAMENTO E PURIFICA CAO DE AR | HITACHI | RAP050D5Y | sem classe | Compra |  | condensador | 18/01/2011 |  | UNIDADE CONDENSADORA
condensadora | 625491 | ativo | 23/09/2014 | 41-EQUIPAMENTOS PARA REFRIGERACAO, CONDICIONAMENTO E PURIFICA CAO DE AR | HITACHI | RAP050D5Y | sem classe | Compra |  | condensador | 18/01/2011 |  | UNIDADE CONDENSADORA
condensadora | 625492 | ativo | 23/09/2014 | 41-EQUIPAMENTOS PARA REFRIGERACAO, CONDICIONAMENTO E PURIFICA CAO DE AR | HITACHI | RAP050D5Y | sem classe | Compra |  | condensador | 18/01/2011 |  | UNIDADE CONDENSADORA
condensadora | 625493 | ativo | 23/09/2014 | 41-EQUIPAMENTOS PARA REFRIGERACAO, CONDICIONAMENTO E PURIFICA CAO DE AR | HITACHI | RAP050D5Y | sem classe | Compra |  | condensador | 18/01/2011 |  | UNIDADE CONDENSADORA
condensadora | 625494 | ativo | 23/09/2014 | 41-EQUIPAMENTOS PARA REFRIGERACAO, CONDICIONAMENTO E PURIFICA CAO DE AR | HITACHI | RAP050D5Y | sem classe | Compra |  | condensador | 18/01/2011 |  | UNIDADE CONDENSADORA
condensadora | 625495 | ativo | 22/01/2016 | 41-EQUIPAMENTOS PARA REFRIGERACAO, CONDICIONAMENTO E PURIFICA CAO DE AR | HITACHI | RAP050D5Y | sem classe | Compra |  | condensador | 18/01/2011 |  | UNIDADE CONDENSADORA
condensadora | 625496 | ativo | 23/09/2014 | 41-EQUIPAMENTOS PARA REFRIGERACAO, CONDICIONAMENTO E PURIFICA CAO DE AR | HITACHI | RAP050D5Y | sem classe | Compra |  | condensador | 18/01/2011 |  | UNIDADE CONDENSADORA
condensadora | 625498 | ativo | 23/09/2014 | 41-EQUIPAMENTOS PARA REFRIGERACAO, CONDICIONAMENTO E PURIFICA CAO DE AR | HITACHI | RAP050D5Y | sem classe | Compra |  | condensador | 18/01/2011 |  | UNIDADE CONDENSADORA
condensadora | 625499 | ativo | 23/09/2014 | 41-EQUIPAMENTOS PARA REFRIGERACAO, CONDICIONAMENTO E PURIFICA CAO DE AR | HITACHI | RAP050D5Y | sem classe | Compra |  | condensador | 18/01/2011 |  | UNIDADE CONDENSADORA
condensadora | 625500 | ativo | 23/09/2014 | 41-EQUIPAMENTOS PARA REFRIGERACAO, CONDICIONAMENTO E PURIFICA CAO DE AR | HITACHI | RAP050D5Y | sem classe | Compra |  | condensador | 18/01/2011 |  | UNIDADE CONDENSADORA
condensadora | 625889 | ativo | 23/09/2014 | 41-EQUIPAMENTOS PARA REFRIGERACAO, CONDICIONAMENTO E PURIFICA CAO DE AR | HITACHI | RAP050D5Y | sem classe | Compra |  | condensador | 18/01/2011 |  | UNIDADE CONDENSADORA
condensadora | 625855 | ativo | 12/04/2016 | 41-EQUIPAMENTOS PARA REFRIGERACAO, CONDICIONAMENTO E PURIFICA CAO DE AR | HITACHI | RAP040D5Y | sem classe | Compra |  | condensador | 15/02/2011 |  | UNIDADE CONDENSADORA
condensadora | 625856 | ativo | 12/04/2016 | 41-EQUIPAMENTOS PARA REFRIGERACAO, CONDICIONAMENTO E PURIFICA CAO DE AR | HITACHI | RAP040D5Y | sem classe | Compra |  | condensador | 15/02/2011 |  | UNIDADE CONDENSADORA
condensadora | 625857 | ativo | 12/04/2016 | 41-EQUIPAMENTOS PARA REFRIGERACAO, CONDICIONAMENTO E PURIFICA CAO DE AR | HITACHI | RAP040D5Y | sem classe | Compra |  | condensador | 15/02/2011 |  | UNIDADE CONDENSADORA
condensadora | 625858 | ativo | 12/04/2016 | 41-EQUIPAMENTOS PARA REFRIGERACAO, CONDICIONAMENTO E PURIFICA CAO DE AR | HITACHI | RAP040D5Y | sem classe | Compra |  | condensador | 15/02/2011 |  | UNIDADE CONDENSADORA
condensadora | 625859 | ativo | 12/04/2016 | 41-EQUIPAMENTOS PARA REFRIGERACAO, CONDICIONAMENTO E PURIFICA CAO DE AR | HITACHI | RAP040D5Y | sem classe | Compra |  | condensador | 15/02/2011 |  | UNIDADE CONDENSADORA
condensadora | 625860 | ativo | 12/04/2016 | 41-EQUIPAMENTOS PARA REFRIGERACAO, CONDICIONAMENTO E PURIFICA CAO DE AR | HITACHI | RAP040D5Y | sem classe | Compra |  | condensador | 15/02/2011 |  | UNIDADE CONDENSADORA
condensadora | 625863 | ativo | 23/09/2014 | 41-EQUIPAMENTOS PARA REFRIGERACAO, CONDICIONAMENTO E PURIFICA CAO DE AR | HITACHI | RAP050D5Y | sem classe | Compra |  | condensador | 18/01/2011 |  | UNIDADE CONDENSADORA
condensadora | 625878 | ativo | 23/09/2014 | 41-EQUIPAMENTOS PARA REFRIGERACAO, CONDICIONAMENTO E PURIFICA CAO DE AR | HITACHI | RAP050D5Y | sem classe | Compra |  | condensador | 18/01/2011 |  | UNIDADE CONDENSADORA
condensadora | 625879 | ativo | 03/05/2016 | 41-EQUIPAMENTOS PARA REFRIGERACAO, CONDICIONAMENTO E PURIFICA CAO DE AR | HITACHI | RAP050D5Y | sem classe | Compra |  | condensador | 18/01/2011 |  | UNIDADE CONDENSADORA
condensadora | 625880 | ativo | 23/09/2014 | 41-EQUIPAMENTOS PARA REFRIGERACAO, CONDICIONAMENTO E PURIFICA CAO DE AR | HITACHI | RAP050D5Y | sem classe | Compra |  | condensador | 18/01/2011 |  | UNIDADE CONDENSADORA
condensadora | 625881 | ativo | 23/09/2014 | 41-EQUIPAMENTOS PARA REFRIGERACAO, CONDICIONAMENTO E PURIFICA CAO DE AR | HITACHI | RAP050D5Y | sem classe | Compra |  | condensador | 18/01/2011 |  | UNIDADE CONDENSADORA
condensadora | 625882 | ativo | 23/09/2014 | 41-EQUIPAMENTOS PARA REFRIGERACAO, CONDICIONAMENTO E PURIFICA CAO DE AR | HITACHI | RAP050D5Y | sem classe | Compra |  | condensador | 18/01/2011 |  | UNIDADE CONDENSADORA
condensadora | 625884 | ativo | 23/09/2014 | 41-EQUIPAMENTOS PARA REFRIGERACAO, CONDICIONAMENTO E PURIFICA CAO DE AR | HITACHI | RAP050D5Y | sem classe | Compra |  | condensador | 18/01/2011 |  | UNIDADE CONDENSADORA
condensadora | 625885 | ativo | 23/09/2014 | 41-EQUIPAMENTOS PARA REFRIGERACAO, CONDICIONAMENTO E PURIFICA CAO DE AR | HITACHI | RAP050D5Y | sem classe | Compra |  | condensador | 18/01/2011 |  | UNIDADE CONDENSADORA
condensadora | 625886 | ativo | 23/09/2014 | 41-EQUIPAMENTOS PARA REFRIGERACAO, CONDICIONAMENTO E PURIFICA CAO DE AR | HITACHI | RAP050D5Y | sem classe | Compra |  | condensador | 18/01/2011 |  | UNIDADE CONDENSADORA
condensadora | 625887 | ativo | 23/09/2014 | 41-EQUIPAMENTOS PARA REFRIGERACAO, CONDICIONAMENTO E PURIFICA CAO DE AR | HITACHI | RAP050D5Y | sem classe | Compra |  | condensador | 18/01/2011 |  | UNIDADE CONDENSADORA
condensadora | 625888 | ativo | 23/09/2014 | 41-EQUIPAMENTOS PARA REFRIGERACAO, CONDICIONAMENTO E PURIFICA CAO DE AR | HITACHI | RAP050D5Y | sem classe | Compra |  | condensador | 18/01/2011 |  | UNIDADE CONDENSADORA
condensadora | 625890 | ativo | 23/09/2014 | 41-EQUIPAMENTOS PARA REFRIGERACAO, CONDICIONAMENTO E PURIFICA CAO DE AR | HITACHI | RAP050D5Y | sem classe | Compra |  | condensador | 18/01/2011 |  | UNIDADE CONDENSADORA
condensadora | 625891 | ativo | 23/09/2014 | 41-EQUIPAMENTOS PARA REFRIGERACAO, CONDICIONAMENTO E PURIFICA CAO DE AR | HITACHI | RAP050D5Y | sem classe | Compra |  | condensador | 18/01/2011 |  | UNIDADE CONDENSADORA
condensadora | 625892 | ativo | 23/09/2014 | 41-EQUIPAMENTOS PARA REFRIGERACAO, CONDICIONAMENTO E PURIFICA CAO DE AR | HITACHI | RAP050D5Y | sem classe | Compra |  | condensador | 18/01/2011 |  | UNIDADE CONDENSADORA
condensadora | 625893 | ativo | 23/09/2014 | 41-EQUIPAMENTOS PARA REFRIGERACAO, CONDICIONAMENTO E PURIFICA CAO DE AR | HITACHI | RAP050D5Y | sem classe | Compra |  | condensador | 18/01/2011 |  | UNIDADE CONDENSADORA
condensadora | 625894 | ativo | 23/09/2014 | 41-EQUIPAMENTOS PARA REFRIGERACAO, CONDICIONAMENTO E PURIFICA CAO DE AR | HITACHI | RAP050D5Y | sem classe | Compra |  | condensador | 18/01/2011 |  | UNIDADE CONDENSADORA
condensadora | 625895 | ativo | 23/09/2014 | 41-EQUIPAMENTOS PARA REFRIGERACAO, CONDICIONAMENTO E PURIFICA CAO DE AR | HITACHI | RAP050D5Y | sem classe | Compra |  | condensador | 18/01/2011 |  | UNIDADE CONDENSADORA
condensadora | 625896 | ativo | 13/04/2016 | 41-EQUIPAMENTOS PARA REFRIGERACAO, CONDICIONAMENTO E PURIFICA CAO DE AR | HITACHI | RAP040D5Y | sem classe | Compra |  | condensador | 18/01/2011 |  | UNIDADE CONDENSADORA
evaporadora | 626799 | ativo | 07/10/2014 | 41-EQUIPAMENTOS PARA REFRIGERACAO, CONDICIONAMENTO E PURIFICA CAO DE AR |  |  | sem classe | Doação | 24000 | evaporador | 10/01/2014 |  | AR CONDICIONADO EVAPORADORA PT 24000 BTUS S/ F 200V DOMECO G2 0200310834
condensadora | 640611 | ativo | 12/04/2016 | 41-EQUIPAMENTOS PARA REFRIGERACAO, CONDICIONAMENTO E PURIFICA CAO DE AR | MIDEA CARRIER | 38KCG12MS | sem classe | Compra | 12000 | condensador | 04/08/2014 |  | CONDENSADORA DE AR. COM 12.000 BTUS. FRIO
evaporadora | 640612 | ativo | 22/01/2016 | 41-EQUIPAMENTOS PARA REFRIGERACAO, CONDICIONAMENTO E PURIFICA CAO DE AR | MIDEA CARRIER | 42MPDCA12M5 | sem classe | Compra | 12000 | evaporador | 04/08/2014 |  | EVAPORADORA 12.000 BTUS FRIO.
chiller | 745926 | ativo |  | 41-EQUIPAMENTOS PARA REFRIGERACAO, CONDICIONAMENTO E PURIFICA CAO DE AR | Radical Chiller | 1/2 HP 1000L | sem classe | Doação | 1000 | condensador | 29/08/2017 |  | CHILLER 1/2 HP 1000 LITROS 110 VOLTS
evaporadora | 701501 | ativo | 18/05/2015 | 41-EQUIPAMENTOS PARA REFRIGERACAO, CONDICIONAMENTO E PURIFICA CAO DE AR | CARRIER | FR WAY | sem classe | Compra | 24000 | evaporador | 22/03/2013 |  | UNIDADE EVAPORADORA INTERNA 24000 BTUS
evaporadora | 706173 | ativo | 18/05/2015 | 41-EQUIPAMENTOS PARA REFRIGERACAO, CONDICIONAMENTO E PURIFICA CAO DE AR | ELGIN | HIWALL | sem classe | Compra | 24000 | evaporador | 19/03/2013 |  | CONDICIONADOR DE AR - UNIDADE EVAPORADORA INTERNA 24000 BTUS
evaporadora | 708245 | ativo | 18/05/2015 | 41-EQUIPAMENTOS PARA REFRIGERACAO, CONDICIONAMENTO E PURIFICA CAO DE AR | CARRIER | SF MAXIFLEX | sem classe | Compra | 18000 | evaporador | 22/03/2013 |  | UNIDADE EVAPORADORA INTERNA 18000 BTUS
evaporador | 513507 | ativo | 22/01/2016 | 41-EQUIPAMENTOS PARA REFRIGERACAO, CONDICIONAMENTO E PURIFICA CAO DE AR | YORK | MKC 55 P17 | sem classe | Compra | 60000 | evaporador | 06/08/2007 |  | EVAPORADOR CASSETE 60KBTU
condensadora | 763340 | ativo |  | 41-EQUIPAMENTOS PARA REFRIGERACAO, CONDICIONAMENTO E PURIFICA CAO DE AR | midea | vize hiwall | sem classe | Doação | 12000 | condensador | 31/07/2015 |  | UNIDADE CONDENSADORA 12000, HI WALL FRIO 220V, CONDENSADORA
condensadora | 763341 | ativo |  | 41-EQUIPAMENTOS PARA REFRIGERACAO, CONDICIONAMENTO E PURIFICA CAO DE AR | midea | vize hiwall | sem classe | Doação | 12000 | condensador | 31/07/2015 |  | UNIDADE CONDENSADORA 12000, HI WALL FRIO 220V, CONDENSADORA
condensadora | 763336 | ativo |  | 41-EQUIPAMENTOS PARA REFRIGERACAO, CONDICIONAMENTO E PURIFICA CAO DE AR | elgin | pisoteto | sem classe | Doação | 18000 | condensador | 31/07/2015 |  | UNIDADE CONDENSADORA 18000, HI WALL FRIO 220V
condensadora | 763337 | ativo |  | 41-EQUIPAMENTOS PARA REFRIGERACAO, CONDICIONAMENTO E PURIFICA CAO DE AR | elgin | pisoteto | sem classe | Doação | 18000 | condensador | 31/07/2015 |  | UNIDADE CONDENSADORA 18000, HI WALL FRIO 220V
condensadora | 763338 | ativo |  | 41-EQUIPAMENTOS PARA REFRIGERACAO, CONDICIONAMENTO E PURIFICA CAO DE AR | elgin | pisoteto | sem classe | Doação | 18000 | condensador | 31/07/2015 |  | UNIDADE CONDENSADORA 18000, HI WALL FRIO 220V
condensadora | 763339 | ativo |  | 41-EQUIPAMENTOS PARA REFRIGERACAO, CONDICIONAMENTO E PURIFICA CAO DE AR | elgin | pisoteto | sem classe | Doação | 18000 | condensador | 31/07/2015 |  | UNIDADE CONDENSADORA 18000, HI WALL FRIO 220V
condensadora | 763333 | ativo |  | 41-EQUIPAMENTOS PARA REFRIGERACAO, CONDICIONAMENTO E PURIFICA CAO DE AR | elgin | pisoteto | sem classe | Doação | 36000 | condensador | 31/07/2015 |  | UNIDADE CONDENSADORA 36000, FRIO 220V
evaporadora | 763332 | ativo |  | 41-EQUIPAMENTOS PARA REFRIGERACAO, CONDICIONAMENTO E PURIFICA CAO DE AR | elgin | pisoteto | sem classe | Doação | 36000 | evaporador | 31/07/2015 |  | UNIDADE EVAPORADORA 36000, FRIO 220V
evaporadora | 763325 | ativo |  | 41-EQUIPAMENTOS PARA REFRIGERACAO, CONDICIONAMENTO E PURIFICA CAO DE AR | elgin | hiwall | sem classe | Doação | 24000 | evaporador | 31/07/2015 |  | UNIDADE EVAPORADORA 24000, FRIO 220V,
evaporadora | 763326 | ativo |  | 41-EQUIPAMENTOS PARA REFRIGERACAO, CONDICIONAMENTO E PURIFICA CAO DE AR | elgin | hiwall | sem classe | Doação | 24000 | evaporador | 31/07/2015 |  | UNIDADE EVAPORADORA 24000, FRIO 220V,
evaporadora | 763321 | ativo |  | 41-EQUIPAMENTOS PARA REFRIGERACAO, CONDICIONAMENTO E PURIFICA CAO DE AR | elgin | hiwall | sem classe | Doação | 18000 | evaporador | 31/07/2015 |  | UNIDADE EVAPORADORA 18000, FRIO 220V,
evaporadora | 763322 | ativo |  | 41-EQUIPAMENTOS PARA REFRIGERACAO, CONDICIONAMENTO E PURIFICA CAO DE AR | elgin | hiwall | sem classe | Doação | 18000 | evaporador | 31/07/2015 |  | UNIDADE EVAPORADORA 18000, FRIO 220V,
evaporadora | 763323 | ativo |  | 41-EQUIPAMENTOS PARA REFRIGERACAO, CONDICIONAMENTO E PURIFICA CAO DE AR | elgin | hiwall | sem classe | Doação | 18000 | evaporador | 31/07/2015 |  | UNIDADE EVAPORADORA 18000, FRIO 220V,
evaporadora | 763324 | ativo |  | 41-EQUIPAMENTOS PARA REFRIGERACAO, CONDICIONAMENTO E PURIFICA CAO DE AR | elgin | hiwall | sem classe | Doação | 18000 | evaporador | 31/07/2015 |  | UNIDADE EVAPORADORA 18000, FRIO 220V,
evaporadora | 763319 | ativo |  | 41-EQUIPAMENTOS PARA REFRIGERACAO, CONDICIONAMENTO E PURIFICA CAO DE AR | midea | hiwall | sem classe | Doação | 12000 | evaporador | 31/07/2015 |  | UNIDADE EVAPORADORA 12000, FRIO 220V,
evaporadora | 763320 | ativo |  | 41-EQUIPAMENTOS PARA REFRIGERACAO, CONDICIONAMENTO E PURIFICA CAO DE AR | midea | hiwall | sem classe | Doação | 12000 | evaporador | 31/07/2015 |  | UNIDADE EVAPORADORA 12000, FRIO 220V,
evaporadora | 762915 | ativo |  | 41-EQUIPAMENTOS PARA REFRIGERACAO, CONDICIONAMENTO E PURIFICA CAO DE AR | carrier | x power | sem classe | Doação |  | evaporador | 02/05/2017 |  | UNIDADE EVAPORADORA. 220 q/f
evaporadora | 762916 | ativo |  | 41-EQUIPAMENTOS PARA REFRIGERACAO, CONDICIONAMENTO E PURIFICA CAO DE AR | carrier | x power | sem classe | Doação |  | evaporador | 02/05/2017 |  | UNIDADE EVAPORADORA. 220 q/f
condensadora | 763905 | ativo |  | 41-EQUIPAMENTOS PARA REFRIGERACAO, CONDICIONAMENTO E PURIFICA CAO DE AR | panasonic | econavi | sem classe | Doação | 18000 | condensador | 31/07/2015 |  | UNIDADE CONDENSADORA 18000 QUEN 220V MONOFASICO
condensadora | 765758 | ativo |  | 41-EQUIPAMENTOS PARA REFRIGERACAO, CONDICIONAMENTO E PURIFICA CAO DE AR | carrier | x power | sem classe | Doação | 12000 | condensador | 02/05/2017 |  | UNIDADE CONDENSADORA 12k 220v Q/f
condensadora | 765759 | ativo |  | 41-EQUIPAMENTOS PARA REFRIGERACAO, CONDICIONAMENTO E PURIFICA CAO DE AR | carrier | x power | sem classe | Doação | 12000 | condensador | 02/05/2017 |  | UNIDADE CONDENSADORA 12k 220v Q/f
evaporadora | 765333 | ativo |  | 41-EQUIPAMENTOS PARA REFRIGERACAO, CONDICIONAMENTO E PURIFICA CAO DE AR | ecoblu | EBI12FDC | sem classe | Compra | 12000 | evaporador | 05/11/2019 |  | UNIDADE EVAPORADORA 12000 btus
evaporadora | 765334 | ativo |  | 41-EQUIPAMENTOS PARA REFRIGERACAO, CONDICIONAMENTO E PURIFICA CAO DE AR | ecoblu | EBI12FDC | sem classe | Compra | 12000 | evaporador | 05/11/2019 |  | UNIDADE EVAPORADORA 12000 btus
condensadora | 765339 | ativo |  | 41-EQUIPAMENTOS PARA REFRIGERACAO, CONDICIONAMENTO E PURIFICA CAO DE AR | ecoblu | EBE12FDC | sem classe | Compra |  | condensador | 05/11/2019 |  | UNIDADE CONDENSADORA
condensadora | 765340 | ativo |  | 41-EQUIPAMENTOS PARA REFRIGERACAO, CONDICIONAMENTO E PURIFICA CAO DE AR | ecoblu | EBE12FDC | sem classe | Compra |  | condensador | 05/11/2019 |  | UNIDADE CONDENSADORA
condensadora | 767527 | ativo |  | 41-EQUIPAMENTOS PARA REFRIGERACAO, CONDICIONAMENTO E PURIFICA CAO DE AR | elgin | hiwall | sem classe | Doação | 24000 | condensador | 31/07/2015 |  | UNIDADE CONDENSADORA 24000 btus frio, 220v
condensadora | 767528 | ativo |  | 41-EQUIPAMENTOS PARA REFRIGERACAO, CONDICIONAMENTO E PURIFICA CAO DE AR | elgin | hiwall | sem classe | Doação | 24000 | condensador | 31/07/2015 |  | UNIDADE CONDENSADORA 24000 btus frio, 220v
fancoil | 580270 | ativo | 22/01/2016 | 41-EQUIPAMENTOS PARA REFRIGERACAO, CONDICIONAMENTO E PURIFICA CAO DE AR | TRANE | WDS/WDV | sem classe | Compra |  | sem classe | 24/08/2011 |  | FANCOIL 14 - WDS/WDV31
fancoil | 580266 | ativo | 22/01/2016 | 41-EQUIPAMENTOS PARA REFRIGERACAO, CONDICIONAMENTO E PURIFICA CAO DE AR |  | WDS/WDV21 | sem classe | Compra |  | sem classe | 24/08/2011 |  | FANCOIL 01 - WDS/WDV 21
fancoil | 580267 | ativo | 22/01/2016 | 41-EQUIPAMENTOS PARA REFRIGERACAO, CONDICIONAMENTO E PURIFICA CAO DE AR | TRANE | WLS/WLV | sem classe | Compra |  | sem classe | 24/08/2011 |  | FANCOIL 06 - WLS/WLV 03
fancoil | 580268 | ativo | 22/01/2016 | 41-EQUIPAMENTOS PARA REFRIGERACAO, CONDICIONAMENTO E PURIFICA CAO DE AR | TRANE | WDS/WDV | sem classe | Compra |  | sem classe | 24/08/2011 |  | FANCOIL 10 - WDS/WDV31
fancoil | 580269 | ativo | 22/01/2016 | 41-EQUIPAMENTOS PARA REFRIGERACAO, CONDICIONAMENTO E PURIFICA CAO DE AR | TRANE | WDS/WDV | sem classe | Compra |  | sem classe | 24/08/2011 |  | FANCOIL 13 - WDS/WDV 21
fancoil | 580271 | ativo | 22/01/2016 | 41-EQUIPAMENTOS PARA REFRIGERACAO, CONDICIONAMENTO E PURIFICA CAO DE AR | TRANE | WDS/WDV | sem classe | Compra |  | sem classe | 24/08/2011 |  | FANCOIL 03 - WDS/WDV08
fancoil | 580272 | ativo | 22/01/2016 | 41-EQUIPAMENTOS PARA REFRIGERACAO, CONDICIONAMENTO E PURIFICA CAO DE AR | TRANE | WDS/WDV | sem classe | Compra |  | sem classe | 24/08/2011 |  | FANCOIL 05 - WDS/WDV14
fancoil | 580273 | ativo | 22/01/2016 | 41-EQUIPAMENTOS PARA REFRIGERACAO, CONDICIONAMENTO E PURIFICA CAO DE AR | TRANE | WDS/WDV | sem classe | Compra |  | sem classe | 24/08/2011 |  | FANCOIL 07 - WDS/WDV14
fancoil | 580274 | ativo | 22/01/2016 | 41-EQUIPAMENTOS PARA REFRIGERACAO, CONDICIONAMENTO E PURIFICA CAO DE AR | TRANE | WDS/WDV | sem classe | Compra |  | sem classe | 24/08/2011 |  | FANCOIL 08 - WDS/WDV17
fancoil | 580275 | ativo | 22/01/2016 | 41-EQUIPAMENTOS PARA REFRIGERACAO, CONDICIONAMENTO E PURIFICA CAO DE AR | TRANE | WDS/WDV | sem classe | Compra |  | sem classe | 24/08/2011 |  | FANCOIL 09 - WDS/WDV17
fancoil | 580276 | ativo | 22/01/2016 | 41-EQUIPAMENTOS PARA REFRIGERACAO, CONDICIONAMENTO E PURIFICA CAO DE AR | TRANE | WDS/WDV | sem classe | Compra |  | sem classe | 24/08/2011 |  | FANCOIL 04 - WDS/WDV08
fancoil | 580278 | ativo | 22/01/2016 | 41-EQUIPAMENTOS PARA REFRIGERACAO, CONDICIONAMENTO E PURIFICA CAO DE AR | TRANE | WDS/WDV | sem classe | Compra |  | sem classe | 24/08/2011 |  | FANCOIL 16 - WDS/WDV 17
fancoil | 580281 | ativo | 22/01/2016 | 41-EQUIPAMENTOS PARA REFRIGERACAO, CONDICIONAMENTO E PURIFICA CAO DE AR | TRANE | WDS/WDV | sem classe | Compra |  | sem classe | 24/08/2011 |  | FANCOIL 02 - WDS/WDV17
fancoil | 580302 | ativo | 22/01/2016 | 41-EQUIPAMENTOS PARA REFRIGERACAO, CONDICIONAMENTO E PURIFICA CAO DE AR | TRANE | WDS/WDV | sem classe | Compra |  | sem classe | 24/08/2011 |  | FANCOIL 12 - WDS/WDV 12
fancoil | 580303 | ativo | 22/01/2016 | 41-EQUIPAMENTOS PARA REFRIGERACAO, CONDICIONAMENTO E PURIFICA CAO DE AR | TRANE | WDS/WDV | sem classe | Compra |  | sem classe | 24/08/2011 |  | FANCOIL 15 - WDS/WDV 18
fancoil | 580304 | ativo | 22/01/2016 | 41-EQUIPAMENTOS PARA REFRIGERACAO, CONDICIONAMENTO E PURIFICA CAO DE AR | TRANE | WDS/WDV | sem classe | Compra |  | sem classe | 24/08/2011 |  | FANCOIL 11 - WDS/WDV 08
split | 605795 | ativo | 01/10/2014 | 41-EQUIPAMENTOS PARA REFRIGERACAO, CONDICIONAMENTO E PURIFICA CAO DE AR | SPRINGER | ADMIRAL | sem classe | Doação | 12000 | evaporador | 13/11/2012 |  | SISTEMA DE AR CONDICIONADO SPLIT MARCA SPRINGER MODELO ADMIRAL C/ EVAPO. E COND. 12000 BTUS. S/F. 220V

## FCF
Match | Identificador | Status Bem | Data Situação | Grupo | Marca | Modelo | Selo PROCEL | Modo de aquisição | Potência frigorífica (BTU/h) | Tipo | Data de compra | Localização | Descrição
ar condicionado | 37937 | ativo | 16/03/2018 | 41-EQUIPAMENTOS PARA REFRIGERACAO, CONDICIONAMENTO E PURIFICA CAO DE AR | CONSUL | AIR MAS | sem classe | Doação | 12000 | sem classe |  |  | APARELHO DE AR CONDICIONADO 12000 BTUS
ar condicionado | 40146 | ativo | 16/03/2018 | 41-EQUIPAMENTOS PARA REFRIGERACAO, CONDICIONAMENTO E PURIFICA CAO DE AR | CONSUL |  | Antes PROCEL | Doação | 12000 | sem classe | 18/03/1991 |  | APARELHO DE AR CONDICIONADO DE 12000 BTUS.
ar condicionado | 80876 | ativo | 16/03/2018 | 41-EQUIPAMENTOS PARA REFRIGERACAO, CONDICIONAMENTO E PURIFICA CAO DE AR | TOTALINE | - | sem classe | Doação | 18000 | sem classe | 05/12/2002 |  | AR CONDICIONADO DE 18.000 BTUS. FRIO. (RF)
ar condicionado | 81986 | ativo | 16/03/2018 | 41-EQUIPAMENTOS PARA REFRIGERACAO, CONDICIONAMENTO E PURIFICA CAO DE AR | TOTALINE | SILENTIA | sem classe | Compra | 12300 | janela | 26/03/2003 |  | APARELHO DE AR CONDICIONADO. TIPO JANELA. CAPACIDADE NOMINALDE 12.300 BTUS/H. 220V. FREQUENCIA NOMINAL DE 60 HZ. SOMENTECICLO FRIO. CORRENTE NOMINAL 12A.
condicionador de ar | 87325 | ativo | 14/03/2018 | 41-EQUIPAMENTOS PARA REFRIGERACAO, CONDICIONAMENTO E PURIFICA CAO DE AR | GREE | ELETRIC APPLIANCES | sem classe | Doação | 12000 | janela | 20/10/2003 |  | CONDICIONADOR DE AR 12.000 BRU/H TIPO JANELA-220V CICLO FRIO-MARCA GREE.RF
condicionador de ar | 603407 | ativo | 24/01/2018 | 41-EQUIPAMENTOS PARA REFRIGERACAO, CONDICIONAMENTO E PURIFICA CAO DE AR | SPRINGER SILENTIA | ZCB185RB | sem classe | Compra | 18000 | janela | 17/04/2013 |  | ##CONDICIONADOR DE AR. TIPO JANELA; COM CAPACIDADE DE 18.000 BTU/H; OPERACAO FRIO; COMANDO EXAUSTAO E VENTILACAO; COMPOSTO DE COMPRESSOR ROTATIVO QUE PROPORCIONA MENOR CONSUMO DE ENERGIA; GABINETE DESLIZANTE QUE DISPENSA BANDEJA E TIRANTES METALICOS DE FIXACAO; CONTROLE REMOTO SEM FIO; NA VOLTAGEM D
ar condicionado | 363588 | ativo | 16/03/2018 | 41-EQUIPAMENTOS PARA REFRIGERACAO, CONDICIONAMENTO E PURIFICA CAO DE AR |  | SILENTIA | sem classe | Compra | 10000 | janela | 25/08/2003 |  | APARELHO DE AR CONDICIONADO 10.000 BTU/H. TIPO JANELA. SOMENTE CICLO FRIO. ALIMENTACAO ELETRICA DE 220V..60 HZ.
ar condicionado | 360993 | ativo | 16/03/2018 | 41-EQUIPAMENTOS PARA REFRIGERACAO, CONDICIONAMENTO E PURIFICA CAO DE AR | SPRINGER | TOP LIN | Antes PROCEL | Compra | 12000 | sem classe | 11/06/1991 |  | APARELHO DE AR CONDICIONADO C/CAPAC P/12000 BTUS FRIO
condicionador de ar | 603411 | ativo | 16/03/2018 | 41-EQUIPAMENTOS PARA REFRIGERACAO, CONDICIONAMENTO E PURIFICA CAO DE AR | SPRINGER SILENTIA | ZCB185RB | sem classe | Compra | 18000 | janela | 17/04/2013 |  | ##CONDICIONADOR DE AR. TIPO JANELA; COM CAPACIDADE DE 18.000 BTU/H; OPERACAO FRIO; COMANDO EXAUSTAO E VENTILACAO; COMPOSTO DE COMPRESSOR ROTATIVO QUE PROPORCIONA MENOR CONSUMO DE ENERGIA; GABINETE DESLIZANTE QUE DISPENSA BANDEJA E TIRANTES METALICOS DE FIXACAO; CONTROLE REMOTO SEM FIO; NA VOLTAGEM D
condicionador de ar | 603412 | ativo | 16/03/2018 | 41-EQUIPAMENTOS PARA REFRIGERACAO, CONDICIONAMENTO E PURIFICA CAO DE AR | SPRINGER SILENTIA | ZCB185RB | sem classe | Compra | 18000 | janela | 17/04/2013 |  | ##CONDICIONADOR DE AR. TIPO JANELA; COM CAPACIDADE DE 18.000 BTU/H; OPERACAO FRIO; COMANDO EXAUSTAO E VENTILACAO; COMPOSTO DE COMPRESSOR ROTATIVO QUE PROPORCIONA MENOR CONSUMO DE ENERGIA; GABINETE DESLIZANTE QUE DISPENSA BANDEJA E TIRANTES METALICOS DE FIXACAO; CONTROLE REMOTO SEM FIO; NA VOLTAGEM D
ar condicionado | 363973 | ativo | 13/03/2018 | 41-EQUIPAMENTOS PARA REFRIGERACAO, CONDICIONAMENTO E PURIFICA CAO DE AR |  |  | sem classe | Doação | 12300 | janela | 06/01/2005 |  | APARELHO DE AR CONDICIONADO. UNIDADE CONDICIONADORA DE AR. MARCA SPRINGER CARRIER. DO TIPO JANELA COMPACTO. MODELO SILENTIA. CONTROLA MANUAL. CICLO FRIO. TENSÃO 220 VOLTS 60 HZ. CAPACIDADE DE 12300. (RF)
ar condicionado | 361456 | ativo | 20/03/2018 | 41-EQUIPAMENTOS PARA REFRIGERACAO, CONDICIONAMENTO E PURIFICA CAO DE AR | SANYO | AS12F12 | sem classe | Compra | 12300 | sem classe | 16/02/1994 |  | APARELHO DE AR CONDICIONADO CAPAC. 12300 BTU S CICLO FRIO TENSAO NOMINAL DE 220 VOLTS.
ar condicionado | 592641 | ativo | 14/03/2018 | 41-EQUIPAMENTOS PARA REFRIGERACAO, CONDICIONAMENTO E PURIFICA CAO DE AR | LG | GOLD | sem classe | Doação | 10000 | sem classe | 27/11/2012 |  | AR CONDICIONADO 10000 BTUS LG 220 V <RF>
ar condicionado | 363953 | ativo | 14/03/2018 | 41-EQUIPAMENTOS PARA REFRIGERACAO, CONDICIONAMENTO E PURIFICA CAO DE AR |  |  | sem classe | Doação | 18000 | sem classe | 25/03/2004 |  | AR CONDICIONADO DE 18000 BTUS. MODELO MODERNITA. FRIO. 220V.. SPRINGER CARRIER (RF)
ar condicionado | 364015 | ativo | 16/03/2018 | 41-EQUIPAMENTOS PARA REFRIGERACAO, CONDICIONAMENTO E PURIFICA CAO DE AR | SPRINGER |  | sem classe | Doação | 7500 | sem classe | 30/11/2005 |  | APARELHO DE AR CONDICIONADO 7500 BTUS FRIO
ar condicionado | 364162 | ativo | 16/03/2018 | 41-EQUIPAMENTOS PARA REFRIGERACAO, CONDICIONAMENTO E PURIFICA CAO DE AR | CONSUL | CCI18B | sem classe | Compra | 18000 | janela | 21/03/2006 |  | APARELHO DE AR CONDICIONADO. TIPO JANELA. CAPACIDADE NOMINALMINIMA DE 18000 BTU/H. TENSAO NOMINAL DE 220 VOLTS. FREQUEN-CIA 60HZ. SOMENTE CICLO FRIO. COMPRESSOR ROTATIVO. RENOVACAODE AR. BAIXO NIVEL DE RUIDO.
ar condicionado | 364165 | ativo | 16/03/2018 | 41-EQUIPAMENTOS PARA REFRIGERACAO, CONDICIONAMENTO E PURIFICA CAO DE AR | CONSUL | CCI18B | sem classe | Compra | 18000 | janela | 21/03/2006 |  | APARELHO DE AR CONDICIONADO. TIPO JANELA. CAPACIDADE NOMINALMINIMA DE 18000 BTU/H. TENSAO NOMINAL DE 220 VOLTS. FREQUEN-CIA 60HZ. SOMENTE CICLO FRIO. COMPRESSOR ROTATIVO. RENOVACAODE AR. BAIXO NIVEL DE RUIDO.
ar condicionado | 364171 | ativo | 16/03/2018 | 41-EQUIPAMENTOS PARA REFRIGERACAO, CONDICIONAMENTO E PURIFICA CAO DE AR | CONSUL | CCI18B | sem classe | Compra | 18000 | janela | 21/03/2006 |  | APARELHO DE AR CONDICIONADO. TIPO JANELA. CAPACIDADE NOMINALMINIMA DE 18000 BTU/H. TENSAO NOMINAL DE 220 VOLTS. FREQUEN-CIA 60HZ. SOMENTE CICLO FRIO. COMPRESSOR ROTATIVO. RENOVACAODE AR. BAIXO NIVEL DE RUIDO.
ar condicionado | 364172 | ativo | 16/03/2018 | 41-EQUIPAMENTOS PARA REFRIGERACAO, CONDICIONAMENTO E PURIFICA CAO DE AR | CONSUL | CCI18B | sem classe | Compra | 18000 | janela | 21/03/2006 |  | APARELHO DE AR CONDICIONADO. TIPO JANELA. CAPACIDADE NOMINALMINIMA DE 18000 BTU/H. TENSAO NOMINAL DE 220 VOLTS. FREQUEN-CIA 60HZ. SOMENTE CICLO FRIO. COMPRESSOR ROTATIVO. RENOVACAODE AR. BAIXO NIVEL DE RUIDO.
ar condicionado | 362207 | ativo | 16/03/2018 | 41-EQUIPAMENTOS PARA REFRIGERACAO, CONDICIONAMENTO E PURIFICA CAO DE AR |  |  | sem classe | Compra | 12000 | janela | 13/04/1998 |  | APARELHO DE AR CONDICIONADO. TIPO JANELA. CAPACIDADE NOMINALDE 12000 BTU/H. TENSAO NOMINAL 220 VOLTS. FREQUENCIA NOMINALDE 60HZ. SOMENTE CICLO FRIO. CORRENTE NOMINAL DE 12A.
ar condicionado | 361327 | ativo | 16/03/2018 | 41-EQUIPAMENTOS PARA REFRIGERACAO, CONDICIONAMENTO E PURIFICA CAO DE AR | MUNDIAL | SPRINGER | sem classe | Compra | 18000 | janela | 01/04/2003 |  | APARELHO DE AR CONDICIONADO. TIPO JANELA . SOMENTE CICLO FRIO. COM CAPACIDADE DE 18000 BTU/H. ALIMENTAÇAO ELETRICA DE 220V. 60HZ. CORRENTE NOMINAL 16A.
ar condicionado | 502485 | ativo | 16/03/2018 | 41-EQUIPAMENTOS PARA REFRIGERACAO, CONDICIONAMENTO E PURIFICA CAO DE AR |  |  | sem classe | Doação | 12000 | sem classe | 04/08/2009 |  | SISTEMA DE AR CONDICIONADO MARCA GREE 12000 BTUS (RF)
ar condicionado | 446189 | ativo | 16/03/2018 | 41-EQUIPAMENTOS PARA REFRIGERACAO, CONDICIONAMENTO E PURIFICA CAO DE AR |  | MCC125BB | sem classe | Compra | 12000 | janela | 12/12/2007 |  | APARELHO DE AR CONDICIONADO. TIPO JANELA. CAPACIDADE NOMINALMINIMA DE 12000 BTU/H. TENSAO NOMINAL DE 220 VOLTS. FREQUEN-CIA 60HZ. SOMENTE CICLO FRIO. COMPRESSOR ROTATIVO. RENOVACAODE AR. BAIXO NIVEL DE RUIDO.
condicionador de ar | 363653 | ativo | 14/03/2018 | 41-EQUIPAMENTOS PARA REFRIGERACAO, CONDICIONAMENTO E PURIFICA CAO DE AR | CONSUL | AIR MASTER | sem classe | Doação | 7500 | sem classe | 09/10/2003 |  | CONDICIONADOR DE AR CONSUL. MODELO 7500 BTUS. 220V. FRIO (RF
condicionador de ar | 363730 | ativo | 21/03/2018 | 41-EQUIPAMENTOS PARA REFRIGERACAO, CONDICIONAMENTO E PURIFICA CAO DE AR |  |  | sem classe | Doação | 12000 | sem classe | 01/07/2003 |  | CONDICIONADOR DE AR CONSUL. AIR MASTER. 220V. 12000 BTUS (RF)
ar condicionado | 561092 | ativo | 03/03/2017 | 41-EQUIPAMENTOS PARA REFRIGERACAO, CONDICIONAMENTO E PURIFICA CAO DE AR | SPRINGER | MCA-175BB MINIMAXI | sem classe | Doação | 17500 | sem classe | 05/07/2011 |  | AR CONDICIONADO MARCA SPRINGER 17.500BTUS 220V (RF)
ar condicionado | 561091 | ativo | 03/03/2017 | 41-EQUIPAMENTOS PARA REFRIGERACAO, CONDICIONAMENTO E PURIFICA CAO DE AR | SPRINGER | MCA-175BB MINIMAXI | sem classe | Doação | 17500 | sem classe | 05/07/2011 |  | AR CONDICIONADO MARCA SPRINGER 17.500BTUS 220V (RF)
ar condicionado | 581303 | ativo | 14/03/2018 | 41-EQUIPAMENTOS PARA REFRIGERACAO, CONDICIONAMENTO E PURIFICA CAO DE AR | SPRINGER |  | sem classe | Doação | 10000 | janela | 26/03/2012 |  | AR CONDICIONADO JANELA SPRINGER 10.000 F 220V DUO (RF)
ar condicionado | 364161 | ativo | 16/03/2018 | 41-EQUIPAMENTOS PARA REFRIGERACAO, CONDICIONAMENTO E PURIFICA CAO DE AR | CONSUL | CCI18B | sem classe | Compra | 18000 | janela | 21/03/2006 |  | APARELHO DE AR CONDICIONADO. TIPO JANELA. CAPACIDADE NOMINALMINIMA DE 18000 BTU/H. TENSAO NOMINAL DE 220 VOLTS. FREQUEN-CIA 60HZ. SOMENTE CICLO FRIO. COMPRESSOR ROTATIVO. RENOVACAODE AR. BAIXO NIVEL DE RUIDO.
ar condicionado | 364166 | ativo | 16/03/2018 | 41-EQUIPAMENTOS PARA REFRIGERACAO, CONDICIONAMENTO E PURIFICA CAO DE AR | CONSUL | CCI18B | sem classe | Compra | 18000 | janela | 21/03/2006 |  | APARELHO DE AR CONDICIONADO. TIPO JANELA. CAPACIDADE NOMINALMINIMA DE 18000 BTU/H. TENSAO NOMINAL DE 220 VOLTS. FREQUEN-CIA 60HZ. SOMENTE CICLO FRIO. COMPRESSOR ROTATIVO. RENOVACAODE AR. BAIXO NIVEL DE RUIDO.
ar condicionado | 364168 | ativo | 16/03/2018 | 41-EQUIPAMENTOS PARA REFRIGERACAO, CONDICIONAMENTO E PURIFICA CAO DE AR | CONSUL | CCI18B | sem classe | Compra | 18000 | janela | 21/03/2006 |  | APARELHO DE AR CONDICIONADO. TIPO JANELA. CAPACIDADE NOMINALMINIMA DE 18000 BTU/H. TENSAO NOMINAL DE 220 VOLTS. FREQUEN-CIA 60HZ. SOMENTE CICLO FRIO. COMPRESSOR ROTATIVO. RENOVACAODE AR. BAIXO NIVEL DE RUIDO.
ar condicionado | 362305 | ativo | 16/03/2018 | 41-EQUIPAMENTOS PARA REFRIGERACAO, CONDICIONAMENTO E PURIFICA CAO DE AR |  |  | sem classe | Compra | 12000 | janela | 02/12/1998 |  | APARELHO DE AR CONDICIONADO. TIPO JANELA. CAPACIDADE NOMINALDE 12000 BTUS/H. TENSAO NOMINAL DE 220 VOLTS. FREQUENCIA NO MINAL DE 60HZ. SOMENTE CICLO FRIO. CORRENTE NOMINAL DE 12A.
ar condicionado | 361275 | ativo | 16/03/2018 | 41-EQUIPAMENTOS PARA REFRIGERACAO, CONDICIONAMENTO E PURIFICA CAO DE AR | SPRINGER | XCA105D | Antes PROCEL | Compra | 10500 | sem classe | 22/04/1993 |  | APARELHO DE AR CONDICIONADO DE 10500 BTUS 220V
condicionador de ar | 548158 | ativo | 03/03/2017 | 41-EQUIPAMENTOS PARA REFRIGERACAO, CONDICIONAMENTO E PURIFICA CAO DE AR | SPRINGER | MCC 125BB | sem classe | Compra | 17500 | janela | 09/06/2009 |  | CONDICIONADOR DE AR; TIPO JANELA; COM CAPACIDADE DE 17.500 BTU S; OPERACAO FRIO.COMANDO EXAUSTAO E VENTILACAO; COMPOSTO DE COMPRESSOR ROTATIVO.GABINETE DESLIZANTE; QUE DISPENSA BANDEJA E TIRANTES METALICOS DE FIXACAO; COM CONTROLE MECANICO;COM ALIMENTACAO ELETRICA 220V.60HZ; GARANTIA MINIMA DE 12 M
ar condicionado | 446190 | ativo | 16/03/2018 | 41-EQUIPAMENTOS PARA REFRIGERACAO, CONDICIONAMENTO E PURIFICA CAO DE AR |  | ZCA195BB | sem classe | Compra | 19000 | janela | 12/12/2007 |  | APARELHO DE AR CONDICIONADO 19.000 BTU/H. DE JANELA. CONTRO LE MANUAL. CICLO FRIO. TENSAO 220 VOLTS. 60 HZ. CORRENTE NO MINAL 9.4 A. DISJUNTOR DE 15 A. LARGURA 66 CM. ALTURA 43 CM PROFUNDIDADE 76 CM.
condicionador de ar | 363654 | ativo | 14/03/2018 | 41-EQUIPAMENTOS PARA REFRIGERACAO, CONDICIONAMENTO E PURIFICA CAO DE AR | CONSUL | AIR MASTER | sem classe | Doação | 7500 | sem classe | 09/10/2003 |  | CONDICIONADOR DE AR CONSUL. MODELO 7500 BTUS. 220V. FRIO (RF
condicionador de ar | 363729 | ativo | 14/03/2018 | 41-EQUIPAMENTOS PARA REFRIGERACAO, CONDICIONAMENTO E PURIFICA CAO DE AR |  |  | sem classe | Doação | 7000 | sem classe | 01/07/2003 |  | CONDICIONADOR DE AR CONSUL. AIR MASTER. 220 VOLTS. 7000 BTUS. FRIO. (RF)
condicionador de ar | 361602 | ativo | 03/03/2017 | 41-EQUIPAMENTOS PARA REFRIGERACAO, CONDICIONAMENTO E PURIFICA CAO DE AR | SPRINGER | MUNDIAL | sem classe | Doação | 10000 | sem classe | 14/02/1995 |  | CONDICIONADOR DE AR 10000 BTUS 220 V. FRIO. RF
condicionador de ar | 603408 | ativo | 16/03/2018 | 41-EQUIPAMENTOS PARA REFRIGERACAO, CONDICIONAMENTO E PURIFICA CAO DE AR | SPRINGER SILENTIA | ZCB185RB | sem classe | Compra | 18000 | janela | 17/04/2013 |  | ##CONDICIONADOR DE AR. TIPO JANELA; COM CAPACIDADE DE 18.000 BTU/H; OPERACAO FRIO; COMANDO EXAUSTAO E VENTILACAO; COMPOSTO DE COMPRESSOR ROTATIVO QUE PROPORCIONA MENOR CONSUMO DE ENERGIA; GABINETE DESLIZANTE QUE DISPENSA BANDEJA E TIRANTES METALICOS DE FIXACAO; CONTROLE REMOTO SEM FIO; NA VOLTAGEM D
condicionador de ar | 603415 | ativo | 16/03/2018 | 41-EQUIPAMENTOS PARA REFRIGERACAO, CONDICIONAMENTO E PURIFICA CAO DE AR | SPRINGER SILENTIA | ZCB185RB | sem classe | Compra | 18000 | janela | 17/04/2013 |  | ##CONDICIONADOR DE AR. TIPO JANELA; COM CAPACIDADE DE 18.000 BTU/H; OPERACAO FRIO; COMANDO EXAUSTAO E VENTILACAO; COMPOSTO DE COMPRESSOR ROTATIVO QUE PROPORCIONA MENOR CONSUMO DE ENERGIA; GABINETE DESLIZANTE QUE DISPENSA BANDEJA E TIRANTES METALICOS DE FIXACAO; CONTROLE REMOTO SEM FIO; NA VOLTAGEM D
condicionador de ar | 451846 | ativo | 16/03/2018 | 41-EQUIPAMENTOS PARA REFRIGERACAO, CONDICIONAMENTO E PURIFICA CAO DE AR | MINIMAX | MCC125BB | sem classe | Doação | 12000 | sem classe | 17/09/2007 |  | CONDICIONADOR DE AR 12000 BTUS 220V.. FR. MOD. MCC125BB. MINIMAXI (RF)
ar condicionado | 361459 | ativo | 16/03/2018 | 41-EQUIPAMENTOS PARA REFRIGERACAO, CONDICIONAMENTO E PURIFICA CAO DE AR | SANYO | AS12F12 | sem classe | Compra | 12300 | sem classe | 16/02/1994 |  | APARELHO DE AR CONDICIONADO CAPAC. 12300 BTU S CICLO FRIO TENSAO NOMINAL DE 220 VOLTS.
ar condicionado | 361774 | ativo | 20/03/2018 | 41-EQUIPAMENTOS PARA REFRIGERACAO, CONDICIONAMENTO E PURIFICA CAO DE AR | AIRMASTER | CONSUL | sem classe | Compra | 12000 | sem classe | 24/11/1995 |  | APARELHO DE AR CONDICIONADO 12000 FR 220 V
ar condicionado | 360571 | ativo | 20/03/2018 | 41-EQUIPAMENTOS PARA REFRIGERACAO, CONDICIONAMENTO E PURIFICA CAO DE AR | PHILCO | Q2531 | sem classe | Doação | 10000 | sem classe |  |  | APARELHO AR CONDICIONADO 10000 BTUS - FRIO E QUENTE
condicionador de ar | 548159 | ativo | 13/03/2018 | 41-EQUIPAMENTOS PARA REFRIGERACAO, CONDICIONAMENTO E PURIFICA CAO DE AR | SILENTIA | ZCA 195BB | sem classe | Compra | 19000 | janela | 09/06/2009 |  | CONDICIONADOR DE AR; JANELA; 19.000BTUS; FRIO; GABINETE GAL VANIZADO DESCLIZANTE; CONTROLE MANUAL; 220 VOLTS- 60 HZ; COMPRAZO DE GARANTIA DE NO MINIMO 12 MESES E MANUAL DE INSTRU CAO.
condicionador de ar | 363655 | ativo | 13/03/2018 | 41-EQUIPAMENTOS PARA REFRIGERACAO, CONDICIONAMENTO E PURIFICA CAO DE AR | CONSUL | AIR MASTER | sem classe | Doação | 7500 | sem classe | 09/10/2003 |  | CONDICIONADOR DE AR CONSUL. MODELO 7500 BTUS. 220V. FRIO (RF
ar condicionado | 364151 | ativo | 16/03/2018 | 41-EQUIPAMENTOS PARA REFRIGERACAO, CONDICIONAMENTO E PURIFICA CAO DE AR |  | MUNDIAL | sem classe | Compra | 18000 | janela | 20/01/2006 |  | APARELHO DE AR CONDICIONADO. TIPO JANELA. CAPACIDADE NOMINALMINIMA DE 18000 BTU/H. TENSAO NOMINAL DE 220 VOLTS. FREQUEN-CIA 60HZ. SOMENTE CICLO FRIO. COMPRESSOR ROTATIVO. RENOVACAODE AR. BAIXO NIVEL DE RUIDO.
ar condicionado | 361256 | ativo | 16/03/2018 | 41-EQUIPAMENTOS PARA REFRIGERACAO, CONDICIONAMENTO E PURIFICA CAO DE AR | CONSUL | AIR MASTER | Antes PROCEL | Compra | 12000 | sem classe | 25/02/1993 |  | APARELHO DE AR CONDICIONADO CAPACIDADE 12000 BTUS FRIO.
ar condicionado | 561090 | ativo | 03/03/2017 | 41-EQUIPAMENTOS PARA REFRIGERACAO, CONDICIONAMENTO E PURIFICA CAO DE AR | SPRINGER | MCA-175BB MINIMAXI | sem classe | Doação | 17500 | sem classe | 05/07/2011 |  | AR CONDICIONADO MARCA SPRINGER 17.500BTUS 220V (RF)
ar condicionado | 561093 | ativo | 03/03/2017 | 41-EQUIPAMENTOS PARA REFRIGERACAO, CONDICIONAMENTO E PURIFICA CAO DE AR | SPRINGER | MCA-175BB MINIMAXI | sem classe | Doação | 17500 | sem classe | 05/07/2011 |  | AR CONDICIONADO MARCA SPRINGER 17.500BTUS 220V (RF)
condicionador de ar | 112988 | ativo | 16/03/2018 | 41-EQUIPAMENTOS PARA REFRIGERACAO, CONDICIONAMENTO E PURIFICA CAO DE AR |  |  | sem classe | Doação | 7500 | sem classe | 14/11/2006 |  | CONDICIONADOR DE AR SILENTIA 7.500 BTU. 220V. (RF)
condicionador de ar | 500140 | ativo | 16/03/2018 | 41-EQUIPAMENTOS PARA REFRIGERACAO, CONDICIONAMENTO E PURIFICA CAO DE AR |  |  | sem classe | Doação | 12000 | sem classe | 06/07/2009 |  | CONDICIONADOR DE AR 12000BTU (RF)
ar condicionado | 364167 | ativo | 16/03/2018 | 41-EQUIPAMENTOS PARA REFRIGERACAO, CONDICIONAMENTO E PURIFICA CAO DE AR | CONSUL | CCI18B | sem classe | Compra | 18000 | janela | 21/03/2006 |  | APARELHO DE AR CONDICIONADO. TIPO JANELA. CAPACIDADE NOMINALMINIMA DE 18000 BTU/H. TENSAO NOMINAL DE 220 VOLTS. FREQUEN-CIA 60HZ. SOMENTE CICLO FRIO. COMPRESSOR ROTATIVO. RENOVACAODE AR. BAIXO NIVEL DE RUIDO.
ar condicionado | 364169 | ativo | 16/03/2018 | 41-EQUIPAMENTOS PARA REFRIGERACAO, CONDICIONAMENTO E PURIFICA CAO DE AR | CONSUL | CCI18B | sem classe | Compra | 18000 | janela | 21/03/2006 |  | APARELHO DE AR CONDICIONADO. TIPO JANELA. CAPACIDADE NOMINALMINIMA DE 18000 BTU/H. TENSAO NOMINAL DE 220 VOLTS. FREQUEN-CIA 60HZ. SOMENTE CICLO FRIO. COMPRESSOR ROTATIVO. RENOVACAODE AR. BAIXO NIVEL DE RUIDO.
ar condicionado | 362088 | ativo | 16/03/2018 | 41-EQUIPAMENTOS PARA REFRIGERACAO, CONDICIONAMENTO E PURIFICA CAO DE AR |  | 18000 | sem classe | Compra | 18000 | sem classe | 14/03/1997 |  | APARELHO DE AR CONDICIONADO COM CAPACIDADE NOMINAL DE 18000 BTU/H. TENSAO DE ALIMENTACAO DE 220 V. 60 HZ. SOMENTE FRIO. BAIXO NIVEL DE RUIDO. FATOR DE POTENCIA MINIMA DE 0.90. COR-RENTE NOMINAL 16 A.
ar condicionado | 362205 | ativo | 16/03/2018 | 41-EQUIPAMENTOS PARA REFRIGERACAO, CONDICIONAMENTO E PURIFICA CAO DE AR |  |  | sem classe | Compra | 12000 | janela | 23/03/1998 |  | APARELHO DE AR CONDICIONADO. TIPO JANELA. CAPACIDADE NOMINALDE 12000 BTUS/H. TENSAO NOMINAL DE 220 VOLTS. FREQUENCIA NO MINAL DE 60HZ. SOMENTE CICLO FRIO. CORRENTE NOMINAL DE 12A.
ar condicionado | 362304 | ativo | 16/03/2018 | 41-EQUIPAMENTOS PARA REFRIGERACAO, CONDICIONAMENTO E PURIFICA CAO DE AR |  |  | sem classe | Compra | 12000 | janela | 02/12/1998 |  | APARELHO DE AR CONDICIONADO. TIPO JANELA. CAPACIDADE NOMINALDE 12000 BTUS/H. TENSAO NOMINAL DE 220 VOLTS. FREQUENCIA NO MINAL DE 60HZ. SOMENTE CICLO FRIO. CORRENTE NOMINAL DE 12A.
ar condicionado | 361120 | ativo | 16/03/2018 | 41-EQUIPAMENTOS PARA REFRIGERACAO, CONDICIONAMENTO E PURIFICA CAO DE AR | SPRINGER | MUNDIAL | Antes PROCEL | Compra | 12000 | sem classe | 06/05/1992 |  | APARELHO DE AR CONDICIONADO C/CAPAC.12000 BTUS FRIO
ar condicionado | 361325 | ativo | 16/03/2018 | 41-EQUIPAMENTOS PARA REFRIGERACAO, CONDICIONAMENTO E PURIFICA CAO DE AR | MUNDIAL | SPRINGER | sem classe | Compra | 21000 | janela | 01/04/2003 |  | APARELHO DE AR CONDICIONADO. TIPO JANELA . SOMENTE CICLO FRIO. CAPACIDADE DE 21000 BTUS/H. ALIMENTAÇÃO ELETRICA DE 220 VOLT. 60HZ. CORRENTE NOMINAL DE 18A.
condicionador de ar | 603409 | ativo | 16/03/2018 | 41-EQUIPAMENTOS PARA REFRIGERACAO, CONDICIONAMENTO E PURIFICA CAO DE AR | SPRINGER SILENTIA | ZCB185RB | sem classe | Compra | 18000 | janela | 17/04/2013 |  | ##CONDICIONADOR DE AR. TIPO JANELA; COM CAPACIDADE DE 18.000 BTU/H; OPERACAO FRIO; COMANDO EXAUSTAO E VENTILACAO; COMPOSTO DE COMPRESSOR ROTATIVO QUE PROPORCIONA MENOR CONSUMO DE ENERGIA; GABINETE DESLIZANTE QUE DISPENSA BANDEJA E TIRANTES METALICOS DE FIXACAO; CONTROLE REMOTO SEM FIO; NA VOLTAGEM D
condicionador de ar | 603414 | ativo | 16/03/2018 | 41-EQUIPAMENTOS PARA REFRIGERACAO, CONDICIONAMENTO E PURIFICA CAO DE AR | SPRINGER SILENTIA | ZCB185RB | sem classe | Compra | 18000 | janela | 17/04/2013 |  | ##CONDICIONADOR DE AR. TIPO JANELA; COM CAPACIDADE DE 18.000 BTU/H; OPERACAO FRIO; COMANDO EXAUSTAO E VENTILACAO; COMPOSTO DE COMPRESSOR ROTATIVO QUE PROPORCIONA MENOR CONSUMO DE ENERGIA; GABINETE DESLIZANTE QUE DISPENSA BANDEJA E TIRANTES METALICOS DE FIXACAO; CONTROLE REMOTO SEM FIO; NA VOLTAGEM D
condicionador de ar | 433303 | ativo | 03/03/2017 | 41-EQUIPAMENTOS PARA REFRIGERACAO, CONDICIONAMENTO E PURIFICA CAO DE AR |  | SILENTIA | sem classe | Compra | 21000 | janela | 07/02/2007 |  | CONDICIONADOR DE AR. TIPO JANELA. COM CAPACIDADE PARA 21.000BTU S. OPERACAO FRIO. COMPOSTO DE 01 GABINETE GALVANIZADO. COMPRESSOR ROTATIVO (LINHA SILENCIOSA). CONTROLE MECANICO. NA VOLTAGEM 220 V. COM PRAZO DE GARANTIA MINIMA DE 12 MESES.ACOMPANHA MANUAL DE INSTRUCOES EM PORTUGUES.
ar condicionado | 360573 | ativo | 20/03/2018 | 41-EQUIPAMENTOS PARA REFRIGERACAO, CONDICIONAMENTO E PURIFICA CAO DE AR | PHILCO | Q-55 | sem classe | Doação | 21000 | sem classe |  |  | APARELHO AR CONDICIONADO 21000 BTUS - FRIO E QUENTE
ar condicionado | 363683 | ativo | 03/03/2017 | 41-EQUIPAMENTOS PARA REFRIGERACAO, CONDICIONAMENTO E PURIFICA CAO DE AR |  | MUNDIAL | sem classe | Compra | 21000 | janela | 02/07/2004 |  | APARELHO DE AR CONDICIONADO. TIPO JANELA. CAPACIDADE NOMINALDE 21000 BTUS/H. TENSAO NOMINAL 220 VOLTS. FREQUENCIA NOMI- NAL DE 60HZ. SOMENTE CICLO FRIO. CORRENTE NOMINAL DE 14A.
ar condicionado | 361639 | ativo | 16/03/2018 | 41-EQUIPAMENTOS PARA REFRIGERACAO, CONDICIONAMENTO E PURIFICA CAO DE AR | CONSUL | AIR MASTER | sem classe | Doação | 12000 | sem classe | 19/05/1995 |  | APARELHO DE AR CONDICIONADO.COM CAPACIDADE NOMINAL DE 12.000BTU S.SOMENTE CICLO FRIO.TENSAO NOMINAL DE 220V.. FREQUENCIANOMINAL DE 60 HZ./
ar condicionado | 362435 | ativo | 16/03/2018 | 41-EQUIPAMENTOS PARA REFRIGERACAO, CONDICIONAMENTO E PURIFICA CAO DE AR | SPRINGER MUNDIAL |  | sem classe | Doação | 18000 | sem classe | 29/11/1999 |  | APARELHO DE AR CONDICIONADO 18000 BTUS. FRIO. 220V. RF
condicionador de ar | 603410 | ativo | 16/03/2018 | 41-EQUIPAMENTOS PARA REFRIGERACAO, CONDICIONAMENTO E PURIFICA CAO DE AR | SPRINGER SILENTIA | ZCB185RB | sem classe | Compra | 18000 | janela | 17/04/2013 |  | ##CONDICIONADOR DE AR. TIPO JANELA; COM CAPACIDADE DE 18.000 BTU/H; OPERACAO FRIO; COMANDO EXAUSTAO E VENTILACAO; COMPOSTO DE COMPRESSOR ROTATIVO QUE PROPORCIONA MENOR CONSUMO DE ENERGIA; GABINETE DESLIZANTE QUE DISPENSA BANDEJA E TIRANTES METALICOS DE FIXACAO; CONTROLE REMOTO SEM FIO; NA VOLTAGEM D
condicionador de ar | 603413 | ativo | 16/03/2018 | 41-EQUIPAMENTOS PARA REFRIGERACAO, CONDICIONAMENTO E PURIFICA CAO DE AR | SPRINGER SILENTIA | ZCB185RB | sem classe | Compra | 18000 | janela | 17/04/2013 |  | ##CONDICIONADOR DE AR. TIPO JANELA; COM CAPACIDADE DE 18.000 BTU/H; OPERACAO FRIO; COMANDO EXAUSTAO E VENTILACAO; COMPOSTO DE COMPRESSOR ROTATIVO QUE PROPORCIONA MENOR CONSUMO DE ENERGIA; GABINETE DESLIZANTE QUE DISPENSA BANDEJA E TIRANTES METALICOS DE FIXACAO; CONTROLE REMOTO SEM FIO; NA VOLTAGEM D
ar condicionado | 616129 | ativo | 13/03/2018 | 41-EQUIPAMENTOS PARA REFRIGERACAO, CONDICIONAMENTO E PURIFICA CAO DE AR | CONSUL | 10.000BTUS | sem classe | Doação | 10500 | sem classe | 30/11/1999 |  | APARELHO DE AR CONDICIONADO 10500 BTUS. CICLO FRIO. 220V. (RF)
ar condicionado | 362641 | ativo | 20/03/2018 | 41-EQUIPAMENTOS PARA REFRIGERACAO, CONDICIONAMENTO E PURIFICA CAO DE AR | SPRINGER-CARRIER | TOTALINE | sem classe | Compra | 15000 | janela | 24/10/2000 |  | APARELHO DE AR CONDICIONADO. TIPO JANELA. COM CAPACIDADE NOMINAL DE 15000 BTU S. TENSAO DE ALIMENTACAO 220V. SO- MENTE CICLO FRIO. CORRENTE NOMINAL DE 14A. 60 HZ.
ar condicionado | 361457 | ativo | 03/10/2017 | 41-EQUIPAMENTOS PARA REFRIGERACAO, CONDICIONAMENTO E PURIFICA CAO DE AR | SANYO | AS12F12 | sem classe | Compra | 12300 | sem classe | 16/02/1994 |  | APARELHO DE AR CONDICIONADO CAPAC. 12300 BTU S CICLO FRIO TENSAO NOMINAL DE 220 VOLTS.
ar condicionado | 360574 | ativo | 20/03/2018 | 41-EQUIPAMENTOS PARA REFRIGERACAO, CONDICIONAMENTO E PURIFICA CAO DE AR | PHILCO | Q-55 | sem classe | Doação | 21000 | sem classe |  |  | APARELHO AR CONDICIONADO 21000 BTUS - FRIO E QUENTE
ar condicionado | 514344 | ativo | 16/03/2018 | 41-EQUIPAMENTOS PARA REFRIGERACAO, CONDICIONAMENTO E PURIFICA CAO DE AR | SPRINGER MUNDIAL |  | sem classe | Doação | 21000 | sem classe | 09/03/2000 |  | APARELHO DE AR CONDICIONADO 21.000BTUS. 220V-YCB215D. RF
condicionador de ar | 363992 | ativo | 16/03/2018 | 41-EQUIPAMENTOS PARA REFRIGERACAO, CONDICIONAMENTO E PURIFICA CAO DE AR |  |  | sem classe | Doação | 18000 | janela | 26/11/2004 |  | CONDICIONADOR DE AR TIPO JANELA.COMPACTO. MODELO MUNDIAL. CICLO FRIO 220V CAPACIDADE 18.000 BTUS.RF
condicionador de ar | 361636 | ativo | 16/03/2018 | 41-EQUIPAMENTOS PARA REFRIGERACAO, CONDICIONAMENTO E PURIFICA CAO DE AR | CONSUL | AIR MASTER | sem classe | Compra | 18000 | sem classe | 18/05/1995 |  | CONDICIONADOR DE AR 18000CR 220V./
ar condicionado | 446188 | ativo | 12/07/2018 | 41-EQUIPAMENTOS PARA REFRIGERACAO, CONDICIONAMENTO E PURIFICA CAO DE AR |  | GJ21-22LM/C | sem classe | Compra | 21000 | janela | 05/01/2008 |  | APARELHO DE AR CONDICIONADO. TIPO JANELA. CAPACIDADE NOMINALDE 21000 BTUS/H. TENSAO NOMINAL DE 220 VOLTS. FREQUENCIA NO-NAL DE 60 HZ. SOMENTE CICLO FRIO. CORRENTE NOMINAL DE 10.7A.SISTEMA DE COMPRESSOR ROTATIVO.
ar condicionado | 446187 | ativo | 16/03/2018 | 41-EQUIPAMENTOS PARA REFRIGERACAO, CONDICIONAMENTO E PURIFICA CAO DE AR |  | ZCA 305BB | sem classe | Compra | 30000 | janela | 05/01/2008 |  | APARELHO DE AR CONDICIONADO TIPO JANELA. SOMENTE CICLO FRIO.CAPACIDADE MINIMA DE 30000 BTU/H. ALIMENTACAO ELETRICA DE 220 VOLTS. 60 HERTZ. CORRENTE NOMINAL DE 13.7A.
ar condicionado | 502483 | ativo | 16/03/2018 | 41-EQUIPAMENTOS PARA REFRIGERACAO, CONDICIONAMENTO E PURIFICA CAO DE AR |  |  | sem classe | Doação | 18000 | sem classe | 04/08/2009 |  | SISTEMA DE AR CONDICIONADO MARCA SPRINGER 18000 BTUS (RF)
ar condicionado | 502484 | ativo | 16/03/2018 | 41-EQUIPAMENTOS PARA REFRIGERACAO, CONDICIONAMENTO E PURIFICA CAO DE AR |  |  | sem classe | Doação | 18000 | sem classe | 04/08/2009 |  | SISTEMA DE AR CONDICIONADO MARCA SPRINGER 18000 BTUS (RF)
ar condicionado | 363631 | ativo | 14/03/2018 | 41-EQUIPAMENTOS PARA REFRIGERACAO, CONDICIONAMENTO E PURIFICA CAO DE AR | SPRINGER |  | sem classe | Doação | 7500 | sem classe | 09/12/2003 |  | AR CONDICIONADO SPRINGER. 7500 BTUS FRIO 220V. (RF)
condicionador de ar | 363652 | ativo | 14/03/2018 | 41-EQUIPAMENTOS PARA REFRIGERACAO, CONDICIONAMENTO E PURIFICA CAO DE AR | CONSUL | AIR MASTER | sem classe | Doação | 7500 | sem classe | 09/10/2003 |  | CONDICIONADOR DE AR CONSUL. MODELO 7500 BTUS. 220V. FRIO (RF
ar condicionado | 561089 | ativo | 03/03/2017 | 41-EQUIPAMENTOS PARA REFRIGERACAO, CONDICIONAMENTO E PURIFICA CAO DE AR | SPRINGER | MCC 125BB MINIMAXI | sem classe | Doação | 12000 | janela | 05/07/2011 |  | AR CONDICIONADO TIPO JANELA 12.000 BTU
ar condicionado | 561094 | ativo | 14/03/2018 | 41-EQUIPAMENTOS PARA REFRIGERACAO, CONDICIONAMENTO E PURIFICA CAO DE AR | SPRINGER | MCA-175BB MINIMAXI | sem classe | Doação | 17500 | sem classe | 05/07/2011 |  | AR CONDICIONADO MARCA SPRINGER 17.500BTUS 220V (RF)
ar condicionado | 364164 | ativo | 16/03/2018 | 41-EQUIPAMENTOS PARA REFRIGERACAO, CONDICIONAMENTO E PURIFICA CAO DE AR | CONSUL | CCI18B | sem classe | Compra | 18000 | janela | 21/03/2006 |  | APARELHO DE AR CONDICIONADO. TIPO JANELA. CAPACIDADE NOMINALMINIMA DE 18000 BTU/H. TENSAO NOMINAL DE 220 VOLTS. FREQUEN-CIA 60HZ. SOMENTE CICLO FRIO. COMPRESSOR ROTATIVO. RENOVACAODE AR. BAIXO NIVEL DE RUIDO.
ar condicionado | 364170 | ativo | 16/03/2018 | 41-EQUIPAMENTOS PARA REFRIGERACAO, CONDICIONAMENTO E PURIFICA CAO DE AR | CONSUL | CCI18B | sem classe | Compra | 18000 | janela | 21/03/2006 |  | APARELHO DE AR CONDICIONADO. TIPO JANELA. CAPACIDADE NOMINALMINIMA DE 18000 BTU/H. TENSAO NOMINAL DE 220 VOLTS. FREQUEN-CIA 60HZ. SOMENTE CICLO FRIO. COMPRESSOR ROTATIVO. RENOVACAODE AR. BAIXO NIVEL DE RUIDO.
condicionador de ar | 438393 | ativo | 16/03/2018 | 41-EQUIPAMENTOS PARA REFRIGERACAO, CONDICIONAMENTO E PURIFICA CAO DE AR |  | SILENTIA | sem classe | Compra | 21000 | janela | 27/07/2007 |  | CONDICIONADOR DE AR. TIPO JANELA. COM CAPACIDADE PARA 21.000BTU S. OPERACAO FRIO. COMPOSTO DE 01 GABINETE GALVANIZADO. COMPRESSOR ROTATIVO (LINHA SILENCIOSA). CONTROLE MECANICO. NA VOLTAGEM 220 V. COM PRAZO DE GARANTIA MINIMA DE 12 MESES.ACOMPANHA MANUAL DE INSTRUCOES EM PORTUGUES.
ar condicionado | 362307 | ativo | 03/03/2017 | 41-EQUIPAMENTOS PARA REFRIGERACAO, CONDICIONAMENTO E PURIFICA CAO DE AR |  |  | sem classe | Compra | 18000 | janela | 02/12/1998 |  | APARELHO DE AR CONDICIONADO. TIPO JANELA. COM CAPACIDADE NOMINAL DE 18000 BTU S.TENSAO DE ALIMENTACAO DE 220V. SOMENTE CICLO FRIO. CORRENTE NOMINAL DE 16A. 60HZ
ar condicionado | 361326 | ativo | 20/03/2018 | 41-EQUIPAMENTOS PARA REFRIGERACAO, CONDICIONAMENTO E PURIFICA CAO DE AR | MUNDIAL | SPRINGER | sem classe | Compra | 18000 | janela | 01/04/2003 |  | APARELHO DE AR CONDICIONADO. TIPO JANELA . SOMENTE CICLO FRIO. COM CAPACIDADE DE 18000 BTU/H. ALIMENTAÇAO ELETRICA DE 220V. 60HZ. CORRENTE NOMINAL 16A.
condicionador de ar | 737195 | ativo |  | 41-EQUIPAMENTOS PARA REFRIGERACAO, CONDICIONAMENTO E PURIFICA CAO DE AR | springer | silentia 18000 | sem classe | Compra | 18000 | janela | 03/10/2017 |  | CONDICIONADOR DE AR TIPO JANELA, COM CAPACIDADE DE 18.000 BTU/H; 220V
condicionador de ar | 737196 | ativo |  | 41-EQUIPAMENTOS PARA REFRIGERACAO, CONDICIONAMENTO E PURIFICA CAO DE AR | springer | silentia 18000 | sem classe | Compra | 18000 | janela | 03/10/2017 |  | CONDICIONADOR DE AR TIPO JANELA, COM CAPACIDADE DE 18.000 BTU/H; 220V
condicionador de ar | 766625 | ativo |  | 41-EQUIPAMENTOS PARA REFRIGERACAO, CONDICIONAMENTO E PURIFICA CAO DE AR | springer midea |  | sem classe | Doação | 9000 | sem classe | 19/10/2017 |  | CONDICIONADOR DE AR Springer midea 9000btus
condicionador de ar | 768219 | ativo |  | 41-EQUIPAMENTOS PARA REFRIGERACAO, CONDICIONAMENTO E PURIFICA CAO DE AR | comfee | 18k | sem classe | Compra | 18000 | sem classe | 16/10/2019 |  | CONDICIONADOR DE AR
condensadora | 633523 | ativo | 16/01/2015 | 41-EQUIPAMENTOS PARA REFRIGERACAO, CONDICIONAMENTO E PURIFICA CAO DE AR | ELGIN |  | sem classe | Doação | 9000 | condensador | 31/10/2014 |  | UNIDADE CONDENSADORA 9000
condensadora | 633524 | ativo | 16/01/2015 | 41-EQUIPAMENTOS PARA REFRIGERACAO, CONDICIONAMENTO E PURIFICA CAO DE AR | ELGIN |  | sem classe | Doação | 12000 | condensador | 31/10/2014 |  | UNIDADE CONDENSADORA 12000
condensadora | 633525 | ativo | 16/01/2015 | 41-EQUIPAMENTOS PARA REFRIGERACAO, CONDICIONAMENTO E PURIFICA CAO DE AR | ELGIN |  | sem classe | Doação | 12000 | condensador | 31/10/2014 |  | UNIDADE CONDENSADORA 12000
evaporadora | 633526 | ativo | 16/01/2015 | 41-EQUIPAMENTOS PARA REFRIGERACAO, CONDICIONAMENTO E PURIFICA CAO DE AR | ELGIN |  | sem classe | Doação | 12000 | evaporador | 31/10/2014 |  | UNIDADE EVAPORADORA 12000
evaporadora | 633527 | ativo | 16/01/2015 | 41-EQUIPAMENTOS PARA REFRIGERACAO, CONDICIONAMENTO E PURIFICA CAO DE AR | ELGIN |  | sem classe | Doação | 12000 | evaporador | 31/10/2014 |  | UNIDADE EVAPORADORA 12000
evaporadora | 633528 | ativo | 16/01/2015 | 41-EQUIPAMENTOS PARA REFRIGERACAO, CONDICIONAMENTO E PURIFICA CAO DE AR | ELGIN |  | sem classe | Doação | 9000 | evaporador | 31/10/2014 |  | UNIDADE EVAPORADORA 9000
evaporadora | 745825 | ativo |  | 41-EQUIPAMENTOS PARA REFRIGERACAO, CONDICIONAMENTO E PURIFICA CAO DE AR | ELGIN | R-410A | sem classe | Compra | 24000 | evaporador | 17/11/2017 |  | UNIDADE INTERNA EVAPORADORA - APARELHO DE AR CONDICIONADO HIGH WALL 24.000, FRIO, 220V
evaporadora | 745826 | ativo |  | 41-EQUIPAMENTOS PARA REFRIGERACAO, CONDICIONAMENTO E PURIFICA CAO DE AR | ELGIN | R-410A | sem classe | Compra | 24000 | evaporador | 17/11/2017 |  | UNIDADE INTERNA EVAPORADORA - APARELHO DE AR CONDICIONADO HIGH WALL 24.000, FRIO, 220V
condensadora | 745828 | ativo |  | 41-EQUIPAMENTOS PARA REFRIGERACAO, CONDICIONAMENTO E PURIFICA CAO DE AR | ELGIN | R-410A | sem classe | Compra | 24000 | condensador | 17/11/2017 |  | UNIDADE EXTERNA CONDENSADORA - APARELHO DE AR CONDICIONADO HIGH WALL 24.000, FRIO, 220V
condensadora | 745827 | ativo |  | 41-EQUIPAMENTOS PARA REFRIGERACAO, CONDICIONAMENTO E PURIFICA CAO DE AR | ELGIN | R-410A | sem classe | Compra | 24000 | condensador | 17/11/2017 |  | UNIDADE EXTERNA CONDENSADORA - APARELHO DE AR CONDICIONADO HIGH WALL 24.000, FRIO, 220V
evaporador | 444912 | ativo | 28/09/2018 | 65-EQUIPAMENTOS E ARTIGOS DE USO MEDICO, ODONTOLOGICO E HOSPITALAR | FISATOM | 803 | sem classe | Doação |  | evaporador | 12/11/2007 |  | EVAPORADOR TIPO ROTATIVO MARCA FISATOM MODELO803 230V.RF
evaporadora | 745996 | ativo |  | 41-EQUIPAMENTOS PARA REFRIGERACAO, CONDICIONAMENTO E PURIFICA CAO DE AR | carrier | 42xql36c5 | sem classe | Doação | 36000 | evaporador | 17/11/2017 |  | evaporadora piso-teto 36.000 btu frio 220v eco
condensadora | 745995 | ativo |  | 41-EQUIPAMENTOS PARA REFRIGERACAO, CONDICIONAMENTO E PURIFICA CAO DE AR | carrier | 38ccl036515mc | sem classe | Doação | 36000 | condensador | 17/11/2017 |  | condensadora piso-teto 36.000 btu frio 220v eco
evaporadora | 499883 | ativo | 16/03/2018 | 41-EQUIPAMENTOS PARA REFRIGERACAO, CONDICIONAMENTO E PURIFICA CAO DE AR |  |  | sem classe | Doação | 18000 | evaporador | 01/12/2008 |  | EVAPORADORA 18.000 BTU RF
evaporadora | 529448 | ativo | 16/03/2018 | 41-EQUIPAMENTOS PARA REFRIGERACAO, CONDICIONAMENTO E PURIFICA CAO DE AR | CARRIER |  | sem classe | Doação | 9000 | evaporador | 15/10/2009 |  | AR CONDICIONADO MARCA CARRIER EVAPORADORA +CONDENSADORA HIWALL 09.000FRIO NCH (RF)
condensadora | 548175 | ativo | 16/03/2018 | 41-EQUIPAMENTOS PARA REFRIGERACAO, CONDICIONAMENTO E PURIFICA CAO DE AR | CARRIER | 38KCA012515MC | sem classe | Doação | 12000 | condensador | 09/03/2011 |  | AR CONDICIONADO CONDENSADORA 12.000 BTUS 220V. MARCA CARRIER
condensadora | 690470 | ativo | 16/03/2018 | 41-EQUIPAMENTOS PARA REFRIGERACAO, CONDICIONAMENTO E PURIFICA CAO DE AR | CARRIER | 38XCA024515MC | sem classe | Compra |  | condensador | 15/04/2011 |  | CONDENSADORA EXTERNA
evaporadora | 703455 | ativo | 16/03/2018 | 41-EQUIPAMENTOS PARA REFRIGERACAO, CONDICIONAMENTO E PURIFICA CAO DE AR | CARRIER | HLLWALL | sem classe | Doação | 9000 | evaporador | 15/10/2009 |  | EVAPORADORA 9000 FRIO NCM
condensadora | 703456 | ativo | 16/03/2018 | 41-EQUIPAMENTOS PARA REFRIGERACAO, CONDICIONAMENTO E PURIFICA CAO DE AR | CARRIER | 38XCA024515MC | sem classe | Compra |  | condensador | 15/04/2011 |  | CONDENSADORA EXTERNA
evaporadora | 766629 | ativo |  | 41-EQUIPAMENTOS PARA REFRIGERACAO, CONDICIONAMENTO E PURIFICA CAO DE AR | springer midea |  | sem classe | Doação | 9000 | evaporador | 19/10/2017 |  | UNIDADE EVAPORADORA springer midea 9000btus
evaporadora | 768220 | ativo |  | 41-EQUIPAMENTOS PARA REFRIGERACAO, CONDICIONAMENTO E PURIFICA CAO DE AR | comfee | 18k | sem classe | Compra | 18000 | evaporador | 16/10/2019 |  | UNIDADE EVAPORADORA 18k comfee
evaporadora | 768701 | ativo |  | 41-EQUIPAMENTOS PARA REFRIGERACAO, CONDICIONAMENTO E PURIFICA CAO DE AR | springer midea | split 33000 hw inverter | sem classe | Compra | 33000 | evaporador | 12/11/2019 |  | UNIDADE EVAPORADORA 33000 hw inv q/f
split | 652954 | ativo | 16/03/2018 | 41-EQUIPAMENTOS PARA REFRIGERACAO, CONDICIONAMENTO E PURIFICA CAO DE AR | CARRIER |  | sem classe | Doação | 18000 | evaporador | 10/10/2002 |  | AR CONDICIONADO AIR SPLIT IDEALE.CAPACIDADE 18000 BTU S CICLO FRIO 220 VOLTS CONTROLE REMOTO.SEM FIO.RF
split | 435486 | ativo | 16/03/2018 | 41-EQUIPAMENTOS PARA REFRIGERACAO, CONDICIONAMENTO E PURIFICA CAO DE AR |  |  | sem classe | Doação | 22000 | evaporador | 19/03/2007 |  | APARELHO CONDICIONADOR DE AR 22000 BTUS AIR SPLIT FRIO. 220. COM CONTROLE REMOTO. (RF)
split | 492475 | ativo | 16/03/2018 | 41-EQUIPAMENTOS PARA REFRIGERACAO, CONDICIONAMENTO E PURIFICA CAO DE AR | SPLINT |  | sem classe | Doação |  | evaporador | 02/03/2009 |  | CONDICIONADOR DE AR TIPO SPLIT PISO / TETO MODELO TEMPSTAR FRIO 220V RF
split | 665835 | ativo | 19/04/2017 | 41-EQUIPAMENTOS PARA REFRIGERACAO, CONDICIONAMENTO E PURIFICA CAO DE AR | GREE | JANELA | sem classe | Doação | 10000 | evaporador | 05/10/2012 |  | SISTEMA DE AR CONDICIONADO TIPÓ SPLIT HI WALL MARCA GREE. FRIO; 10000 BTUS
split | 768702 | ativo |  | 41-EQUIPAMENTOS PARA REFRIGERACAO, CONDICIONAMENTO E PURIFICA CAO DE AR | springer midea | split 33000 hw inverter | sem classe | Compra | 33000 | evaporador | 12/11/2019 |  | CONDICIONADOR DE AR split 33000 hw inv q/f
split | 768703 | ativo |  | 41-EQUIPAMENTOS PARA REFRIGERACAO, CONDICIONAMENTO E PURIFICA CAO DE AR | springer midea | split 36000 pt carrier space | sem classe | Compra | 36000 | evaporador | 12/11/2019 |  | CONDICIONADOR DE AR split 36000 pt inv carrier space

## FCM
Match | Identificador | Status Bem | Data Situação | Grupo | Marca | Modelo | Selo PROCEL | Modo de aquisição | Potência frigorífica (BTU/h) | Tipo | Data de compra | Localização | Descrição
ar condicionado | 28824 | ativo | 09/12/1996 | 41-EQUIPAMENTOS PARA REFRIGERACAO, CONDICIONAMENTO E PURIFICA CAO DE AR | SPRINGER | 360CC23 | sem classe | Doação | 36000 | sem classe |  |  | APARELHO DE AR CONDICIONADO 36000 BTU S
ar condicionado | 28825 | ativo | 09/12/1996 | 41-EQUIPAMENTOS PARA REFRIGERACAO, CONDICIONAMENTO E PURIFICA CAO DE AR | SPRINGER | 360CC23 | sem classe | Doação | 36000 | sem classe |  |  | APARELHO DE AR CONDICIONADO 36000 BTU S
ar condicionado | 28826 | ativo | 09/12/1996 | 41-EQUIPAMENTOS PARA REFRIGERACAO, CONDICIONAMENTO E PURIFICA CAO DE AR | SPRINGER | 360CC23 | sem classe | Doação | 36000 | sem classe |  |  | APARELHO DE AR CONDICIONADO 36000 BTU S
ar condicionado | 33844 | ativo | 27/05/1994 | 41-EQUIPAMENTOS PARA REFRIGERACAO, CONDICIONAMENTO E PURIFICA CAO DE AR | SPRINGER | MUNDIAL | Antes PROCEL | Compra | 18000 | sem classe | 02/06/1992 |  | APARELHO DE AR CONDICIONADO. CAPAC.18000 BTU S
ar condicionado | 36206 | ativo | 09/12/1996 | 41-EQUIPAMENTOS PARA REFRIGERACAO, CONDICIONAMENTO E PURIFICA CAO DE AR | SPRINGER | 210123C | Antes PROCEL | Compra | 21000 | sem classe | 30/11/1990 |  | APARELHO DE AR CONDICIONADO 21000 BTU QUENTE E FRIO 220
condicionador de ar | 50772 | ativo | 31/03/2014 | 41-EQUIPAMENTOS PARA REFRIGERACAO, CONDICIONAMENTO E PURIFICA CAO DE AR | SPRINGER | 10.500 | sem classe | Doação | 10500 | sem classe | 18/09/1996 |  | CONDICIONADOR DE AR 10.500 BTU S.FRIO. 220 V. RF
condicionador de ar | 763912 | ativo |  | 41-EQUIPAMENTOS PARA REFRIGERACAO, CONDICIONAMENTO E PURIFICA CAO DE AR | elgin | hi-wall | sem classe | Doação | 18000 | sem classe | 19/07/2019 |  | CONDICIONADOR DE AR hi-wall 45hvfe18b2Ia 18fr elgin eco inverter r-410a horiz 220v
condicionador de ar | 763914 | ativo |  | 41-EQUIPAMENTOS PARA REFRIGERACAO, CONDICIONAMENTO E PURIFICA CAO DE AR | fujitsu | cassete/teto | sem classe | Doação |  | sem classe | 19/07/2019 |  | CONDICIONADOR DE AR cassete/teto aoba24lall cr inverter fujitsu
condicionador de ar | 763915 | ativo |  | 41-EQUIPAMENTOS PARA REFRIGERACAO, CONDICIONAMENTO E PURIFICA CAO DE AR | fujitsu | cassete/teto | sem classe | Doação |  | sem classe | 19/07/2019 |  | CONDICIONADOR DE AR cassete/teto aoba24lall cr inverter fujitsu
ar condicionado | 57511 | ativo | 22/02/2007 | 41-EQUIPAMENTOS PARA REFRIGERACAO, CONDICIONAMENTO E PURIFICA CAO DE AR | SPRINGER | MARINER | sem classe | Doação | 7500 | sem classe | 17/08/2005 |  | APARELHO DE AR CONDICIONADO SPRINGER 7500 BTU. 220V. (RF)
ar condicionado | 62689 | ativo | 22/02/2007 | 41-EQUIPAMENTOS PARA REFRIGERACAO, CONDICIONAMENTO E PURIFICA CAO DE AR | SPRINGER | MARINER | sem classe | Doação |  | sem classe | 17/08/2005 |  | APARELHO DE AR CONDICIONADO MARINER. 220V. (RF)
condicionador de ar | 103721 | ativo | 20/10/2006 | 41-EQUIPAMENTOS PARA REFRIGERACAO, CONDICIONAMENTO E PURIFICA CAO DE AR | GE |  | Antes PROCEL | Compra |  | sem classe | 01/12/1975 |  | CONDICIONADOR DE AR
condicionador de ar | 104991 | ativo | 20/10/2006 | 41-EQUIPAMENTOS PARA REFRIGERACAO, CONDICIONAMENTO E PURIFICA CAO DE AR | PHILCO | F-70G32 | Antes PROCEL | Compra |  | sem classe | 01/10/1984 |  | CONDICIONADOR DE AR
condicionador de ar | 109550 | ativo | 18/03/2016 | 41-EQUIPAMENTOS PARA REFRIGERACAO, CONDICIONAMENTO E PURIFICA CAO DE AR |  |  | Antes PROCEL | Compra |  | sem classe | 01/10/1990 |  | CONDICIONADOR DE AR
condicionador de ar | 109551 | ativo | 08/09/2014 | 41-EQUIPAMENTOS PARA REFRIGERACAO, CONDICIONAMENTO E PURIFICA CAO DE AR |  |  | Antes PROCEL | Compra |  | sem classe | 01/10/1990 |  | CONDICIONADOR DE AR
condicionador de ar | 109554 | ativo | 08/09/2014 | 41-EQUIPAMENTOS PARA REFRIGERACAO, CONDICIONAMENTO E PURIFICA CAO DE AR |  |  | Antes PROCEL | Compra |  | sem classe | 01/10/1990 |  | CONDICIONADOR DE AR
condicionador de ar | 109555 | ativo | 05/07/2010 | 41-EQUIPAMENTOS PARA REFRIGERACAO, CONDICIONAMENTO E PURIFICA CAO DE AR |  |  | Antes PROCEL | Compra |  | sem classe | 01/10/1990 |  | CONDICIONADOR DE AR
ar condicionado | 111319 | ativo | 04/04/2005 | 41-EQUIPAMENTOS PARA REFRIGERACAO, CONDICIONAMENTO E PURIFICA CAO DE AR | SPRINGER CARRIER | MUNDIAL | Antes PROCEL | Compra | 12000 | sem classe | 11/12/1992 |  | APARELHO DE AR CONDICIONADO 12000 BTUS
ar condicionado | 112230 | ativo | 19/06/2008 | 41-EQUIPAMENTOS PARA REFRIGERACAO, CONDICIONAMENTO E PURIFICA CAO DE AR | CONSUL |  | Antes PROCEL | Compra | 18000 | sem classe | 05/11/1993 |  | APARELHO DE AR CONDICIONADO 18000 BTUS 220 VOLTS.
ar condicionado | 112231 | ativo | 19/06/2008 | 41-EQUIPAMENTOS PARA REFRIGERACAO, CONDICIONAMENTO E PURIFICA CAO DE AR | SPRINGER |  | Antes PROCEL | Compra | 7500 | sem classe | 11/11/1993 |  | APARELHO DE AR CONDICIONADO 7500 BTU 220 VOLTS.
ar condicionado | 112364 | ativo | 19/06/2008 | 41-EQUIPAMENTOS PARA REFRIGERACAO, CONDICIONAMENTO E PURIFICA CAO DE AR | CONSUL |  | sem classe | Compra | 18000 | sem classe | 25/03/1994 |  | APARELHO DE AR CONDICIONADO 18000 BTUS
ar condicionado | 112400 | ativo | 25/10/1994 | 41-EQUIPAMENTOS PARA REFRIGERACAO, CONDICIONAMENTO E PURIFICA CAO DE AR | CONSUL | AIR MASTER | sem classe | Compra | 18000 | sem classe | 30/03/1994 |  | APARELHO DE AR CONDICIONADO 18000 BTUS
ar condicionado | 112402 | ativo | 08/09/2014 | 41-EQUIPAMENTOS PARA REFRIGERACAO, CONDICIONAMENTO E PURIFICA CAO DE AR | CONSUL | AIR MASTER | sem classe | Compra | 18000 | sem classe | 30/03/1994 |  | APARELHO DE AR CONDICIONADO 18000 BTUS
ar condicionado | 112405 | ativo | 18/11/2010 | 41-EQUIPAMENTOS PARA REFRIGERACAO, CONDICIONAMENTO E PURIFICA CAO DE AR | CONSUL | AIR MASTER | sem classe | Compra | 18000 | sem classe | 30/03/1994 |  | APARELHO DE AR CONDICIONADO 18000 BTUS
ar condicionado | 112406 | ativo | 26/08/2014 | 41-EQUIPAMENTOS PARA REFRIGERACAO, CONDICIONAMENTO E PURIFICA CAO DE AR | CONSUL | AIR MASTER | sem classe | Compra | 18000 | sem classe | 30/03/1994 |  | APARELHO DE AR CONDICIONADO 18000 BTUS
ar condicionado | 112407 | ativo | 27/08/2014 | 41-EQUIPAMENTOS PARA REFRIGERACAO, CONDICIONAMENTO E PURIFICA CAO DE AR | CONSUL | AIR MASTER | sem classe | Compra | 18000 | sem classe | 30/03/1994 |  | APARELHO DE AR CONDICIONADO 18000 BTUS
ar condicionado | 112408 | ativo | 05/07/2010 | 41-EQUIPAMENTOS PARA REFRIGERACAO, CONDICIONAMENTO E PURIFICA CAO DE AR | CONSUL | AIR MASTER | sem classe | Compra | 21000 | sem classe | 30/03/1994 |  | APARELHO DE AR CONDICIONADO 21000 BTUS
ar condicionado | 112409 | ativo | 09/07/1996 | 41-EQUIPAMENTOS PARA REFRIGERACAO, CONDICIONAMENTO E PURIFICA CAO DE AR | CONSUL | AIR MASTER | sem classe | Compra | 21000 | sem classe | 30/03/1994 |  | APARELHO DE AR CONDICIONADO 21000 BTUS
ar condicionado | 112410 | ativo | 05/07/2010 | 41-EQUIPAMENTOS PARA REFRIGERACAO, CONDICIONAMENTO E PURIFICA CAO DE AR | CONSUL | AIR MASTER | sem classe | Compra | 21000 | sem classe | 30/03/1994 |  | APARELHO DE AR CONDICIONADO 21000 BTUS
ar condicionado | 112411 | ativo | 20/10/2006 | 41-EQUIPAMENTOS PARA REFRIGERACAO, CONDICIONAMENTO E PURIFICA CAO DE AR | SPRINGER | MUNDIAL | sem classe | Compra | 30000 | sem classe | 30/03/1994 |  | APARELHO DE AR CONDICIONADO 30000 BTUS
ar condicionado | 112413 | ativo | 15/10/2007 | 41-EQUIPAMENTOS PARA REFRIGERACAO, CONDICIONAMENTO E PURIFICA CAO DE AR | SPRINGER | MUNDIAL | sem classe | Compra | 30000 | sem classe | 30/03/1994 |  | APARELHO DE AR CONDICIONADO 30000 BTUS
ar condicionado | 112415 | ativo | 06/05/2008 | 41-EQUIPAMENTOS PARA REFRIGERACAO, CONDICIONAMENTO E PURIFICA CAO DE AR | SPRINGER | MUNDIAL | sem classe | Compra | 30000 | sem classe | 30/03/1994 |  | APARELHO DE AR CONDICIONADO 30000 BTUS
ar condicionado | 112464 | ativo | 23/05/2014 | 41-EQUIPAMENTOS PARA REFRIGERACAO, CONDICIONAMENTO E PURIFICA CAO DE AR | CONSUL |  | sem classe | Compra | 10000 | sem classe | 06/04/1994 |  | APARELHO DE AR CONDICIONADO 10000 BTUS
ar condicionado | 112689 | ativo | 31/03/2008 | 41-EQUIPAMENTOS PARA REFRIGERACAO, CONDICIONAMENTO E PURIFICA CAO DE AR |  |  | sem classe | Compra | 10000 | sem classe | 01/10/1994 |  | APARELHO DE AR CONDICIONADO. COM CAPACIDADE NOMINAL DE10.000 BTU S. COM TENSAO NOMINAL DE 220 V.. BAIXO NIVEL DERUIDO. SOMENTE CICLO FRIO. CORRENTE NOMINAL = A 10A./
ar condicionado | 112690 | ativo | 17/06/1997 | 41-EQUIPAMENTOS PARA REFRIGERACAO, CONDICIONAMENTO E PURIFICA CAO DE AR |  |  | sem classe | Compra | 10000 | sem classe | 01/10/1994 |  | APARELHO DE AR CONDICIONADO. COM CAPACIDADE NOMINAL DE10.000 BTU S. COM TENSAO NOMINAL DE 220 V.. BAIXO NIVEL DERUIDO. SOMENTE CICLO FRIO. CORRENTE NOMINAL = A 10A./
condicionador de ar | 113181 | ativo | 19/06/2008 | 41-EQUIPAMENTOS PARA REFRIGERACAO, CONDICIONAMENTO E PURIFICA CAO DE AR | SPRINGER |  | sem classe | Compra | 7500 | sem classe | 25/11/1994 |  | CONDICIONADOR DE AR 7500BTS./
condicionador de ar | 113182 | ativo | 19/06/2008 | 41-EQUIPAMENTOS PARA REFRIGERACAO, CONDICIONAMENTO E PURIFICA CAO DE AR | SPRINGER |  | sem classe | Compra | 7500 | sem classe | 25/11/1994 |  | CONDICIONADOR DE AR 7500BTS./
ar condicionado | 113200 | ativo | 19/06/2008 | 41-EQUIPAMENTOS PARA REFRIGERACAO, CONDICIONAMENTO E PURIFICA CAO DE AR | SPRINGER CARRIER | MUNDIAL | sem classe | Compra | 21000 | sem classe | 28/11/1994 |  | APARELHO DE AR CONDICIONADO 21000BTU. 220V
ar condicionado | 113202 | ativo | 13/06/2007 | 41-EQUIPAMENTOS PARA REFRIGERACAO, CONDICIONAMENTO E PURIFICA CAO DE AR | SPRINGER | MUNDIAL | sem classe | Doação | 18000 | sem classe | 26/01/1995 |  | APARELHO DE AR CONDICIONADO COM 18000 BTU/H. 220V. 60 HZ. SOMENTE CICLO FRIO. CORRENTE NOMINAL: 16 A.
ar condicionado | 113203 | ativo | 05/07/2010 | 41-EQUIPAMENTOS PARA REFRIGERACAO, CONDICIONAMENTO E PURIFICA CAO DE AR | SPRINGER | MUNDIAL | sem classe | Doação | 21000 | sem classe | 20/01/1995 |  | APARELHO DE AR CONDICIONADO COM CAPACIDADE NOMINAL DE 21.000BTU S. TENSAO NOMINAL 220 V.FREQUENCIA NOMINAL DE 60 HZ. C/BAIXO NIVEL DE RUIDO.FATOR DE POTENCIA MAIOR OU IGUAL A 0.8.SOMENTE CICLO FRIO./
ar condicionado | 113209 | ativo | 24/05/2019 | 41-EQUIPAMENTOS PARA REFRIGERACAO, CONDICIONAMENTO E PURIFICA CAO DE AR | CONSUL | AIR-MASTER AF-15 M | sem classe | Doação | 15000 | sem classe | 24/01/1995 |  | APARELHO DE AR CONDICIONADO COM CAPACIDADE NOMINAL DE 15.000BTU S/H.TENSAO NOMINAL 220 V.FREQUENCIA NOMINAL DE 60 HZ. C/BAIXO NIVEL DE RUIDO. FATOR DE POTENCIA MAIOR/IGUAL A 0.8.SOMENTE CICLO FRIO. /
ar condicionado | 113413 | ativo | 05/07/2010 | 41-EQUIPAMENTOS PARA REFRIGERACAO, CONDICIONAMENTO E PURIFICA CAO DE AR | SPRINGER | MUNDIAL XCB 105 | sem classe | Compra | 10500 | sem classe | 19/04/1995 |  | APARELHO DE AR CONDICIONADO.COM CAPACIDADE NOMINAL DE 10.500 BTU S.TENSAO NOMINAL 220V..BAIXO NIVEL DE RUIDO.FRE-QUENCIA NOMINAL DE60 HZ. HZ. SOMENTE CICLO FRIO.FATOR DE POTEN-CIA MAIOR OU IGUAL A 0.8./
ar condicionado | 113414 | ativo | 05/07/2010 | 41-EQUIPAMENTOS PARA REFRIGERACAO, CONDICIONAMENTO E PURIFICA CAO DE AR | SPRINGER | MUNDIAL XCB 105 | sem classe | Compra | 10500 | sem classe | 19/04/1995 |  | APARELHO DE AR CONDICIONADO.COM CAPACIDADE NOMINAL DE 10.500 BTU S.TENSAO NOMINAL 220V..BAIXO NIVEL DE RUIDO.FRE-QUENCIA NOMINAL DE 60 HZ.SOMENTE CICLO FRIO.FATOR DE POTEN-CIA MAIOR OU IGUAL A 0.8./
ar condicionado | 113416 | ativo | 26/11/2013 | 41-EQUIPAMENTOS PARA REFRIGERACAO, CONDICIONAMENTO E PURIFICA CAO DE AR | SPRINGER | MUNDIAL XCB 185 | sem classe | Compra | 18000 | sem classe | 19/04/1995 |  | APARELHO DE AR CONDICIONADO COM CAPACIDADE NOMINAL DE 18.000BTU/H. TENSAO NOMINAL 220V FREQUENCIA NOMINAL 60HZ. C/ BAIXONIVEL DE RUIDO. SOMENTE CICLO FRIO. /
ar condicionado | 113417 | ativo | 26/11/2013 | 41-EQUIPAMENTOS PARA REFRIGERACAO, CONDICIONAMENTO E PURIFICA CAO DE AR | SPRINGER | MUNDIAL XCB 185 | sem classe | Compra | 18000 | sem classe | 19/04/1995 |  | APARELHO DE AR CONDICIONADO COM CAPACIDADE NOMINAL DE 18.000BTU/H. TENSAO NOMINAL 220V FREQUENCIA NOMINAL 60HZ. C/ BAIXONIVEL DE RUIDO. SOMENTE CICLO FRIO. /
ar condicionado | 113418 | ativo | 26/11/2013 | 41-EQUIPAMENTOS PARA REFRIGERACAO, CONDICIONAMENTO E PURIFICA CAO DE AR | SPRINGER | MUNDIAL XCB 185 | sem classe | Compra | 18000 | sem classe | 19/04/1995 |  | APARELHO DE AR CONDICIONADO COM CAPACIDADE NOMINAL DE 18.000BTU/H. TENSAO NOMINAL 220V FREQUENCIA NOMINAL 60HZ. C/ BAIXONIVEL DE RUIDO. SOMENTE CICLO FRIO. /
condicionador de ar | 113517 | ativo | 28/11/2017 | 41-EQUIPAMENTOS PARA REFRIGERACAO, CONDICIONAMENTO E PURIFICA CAO DE AR | SPRINGER | YCA-305 | sem classe | Doação | 3000 | sem classe | 03/07/1995 |  | CONDICIONADOR DE AR. 3000 BTU S. FRIO. 220V. MODELO: YCA 305(RF).
ar condicionado | 113659 | ativo | 27/06/2017 | 41-EQUIPAMENTOS PARA REFRIGERACAO, CONDICIONAMENTO E PURIFICA CAO DE AR | CONSUL | AIR MASTER AF15 D | sem classe | Compra | 15000 | sem classe | 05/04/1995 |  | APARELHO DE AR CONDICIONADO COM CAPACIDADE NOMINAL DE 15.000BTU S/H.TENSAO NOMINAL 220 V.FREQUENCIA NOMINAL DE 60 HZ. C/BAIXO NIVEL DE RUIDO. FATOR DE POTENCIA MAIOR/IGUAL A 0.8.SOMENTE CICLO FRIO. /
ar condicionado | 113978 | ativo | 20/07/2001 | 41-EQUIPAMENTOS PARA REFRIGERACAO, CONDICIONAMENTO E PURIFICA CAO DE AR | SPRINGER | MUNDIAL | sem classe | Compra | 15000 | sem classe | 11/10/1995 |  | APARELHO DE AR CONDICIONADO COM CAPACIDADE NOMINAL DE 15.000BTU S. TENSAO NOMINAL 220 V. FREQUENCIA NOMINAL DE 60 HZ. C/BAIXO NIVEL DE RUIDO. CORRENTE NOMINAL DE 14 A. SOMENTE CI-CLO FRIO.
ar condicionado | 113979 | ativo | 15/12/1999 | 41-EQUIPAMENTOS PARA REFRIGERACAO, CONDICIONAMENTO E PURIFICA CAO DE AR | SPRINGER | MUNDIAL | sem classe | Compra | 15000 | sem classe | 11/10/1995 |  | APARELHO DE AR CONDICIONADO COM CAPACIDADE NOMINAL DE 15.000BTU S. TENSAO NOMINAL 220 V. FREQUENCIA NOMINAL DE 60 HZ. C/BAIXO NIVEL DE RUIDO. CORRENTE NOMINAL DE 14 A. SOMENTE CI-CLO FRIO.
ar condicionado | 113982 | ativo | 26/11/2013 | 41-EQUIPAMENTOS PARA REFRIGERACAO, CONDICIONAMENTO E PURIFICA CAO DE AR | SPRINGER | MUNDIAL | sem classe | Compra | 30000 | sem classe | 11/10/1995 |  | APARELHO DE AR CONDICIONADO. 30.000 BTU S. TENSAO 220V. VER-SAO FRIO.SILENCIOSO.
ar condicionado | 113983 | ativo | 26/11/2013 | 41-EQUIPAMENTOS PARA REFRIGERACAO, CONDICIONAMENTO E PURIFICA CAO DE AR | SPRINGER | MUNDIAL | sem classe | Compra | 30000 | sem classe | 11/10/1995 |  | APARELHO DE AR CONDICIONADO. 30.000 BTU S. TENSAO 220V. VER-SAO FRIO.SILENCIOSO.
ar condicionado | 113984 | ativo | 26/11/2013 | 41-EQUIPAMENTOS PARA REFRIGERACAO, CONDICIONAMENTO E PURIFICA CAO DE AR | SPRINGER | MUNDIAL | sem classe | Compra | 30000 | sem classe | 11/10/1995 |  | APARELHO DE AR CONDICIONADO. 30.000 BTU S. TENSAO 220V. VER-SAO FRIO.SILENCIOSO.
ar condicionado | 113985 | ativo | 26/11/2013 | 41-EQUIPAMENTOS PARA REFRIGERACAO, CONDICIONAMENTO E PURIFICA CAO DE AR | SPRINGER | MUNDIAL | sem classe | Compra | 30000 | sem classe | 11/10/1995 |  | APARELHO DE AR CONDICIONADO. 30.000 BTU S. TENSAO 220V. VER-SAO FRIO.SILENCIOSO.
ar condicionado | 113986 | ativo | 21/05/2014 | 41-EQUIPAMENTOS PARA REFRIGERACAO, CONDICIONAMENTO E PURIFICA CAO DE AR | SPRINGER | MUNDIAL | sem classe | Compra | 30000 | sem classe | 11/10/1995 |  | APARELHO DE AR CONDICIONADO. 30.000 BTU S. TENSAO 220V. VER-SAO FRIO.SILENCIOSO.
ar condicionado | 114019 | ativo | 20/07/2001 | 41-EQUIPAMENTOS PARA REFRIGERACAO, CONDICIONAMENTO E PURIFICA CAO DE AR | ELGIN | ELF 10.000-2 | sem classe | Compra | 10000 | sem classe | 09/10/1995 |  | APARELHO DE AR CONDICIONADO COM CAPACIDADE NOMINAL DE 10.000BTU/H.TENSAO NOMINAL 220 V.FREQUENCIA NOMINAL DE 60 HZ.SOMENTE CICLO FRIO. CORRENTE NOMINAL 10A./
ar condicionado | 114991 | ativo | 02/12/2004 | 41-EQUIPAMENTOS PARA REFRIGERACAO, CONDICIONAMENTO E PURIFICA CAO DE AR | SPRINGER | MUNDIAL | sem classe | Compra | 21000 | sem classe | 26/04/1996 |  | APARELHO DE AR CONDICIONADO COM 21000 BTU/H. 220 V. 60 HZ. SOMENTE CICLO FRIO. CORRENTE NOMINAL: 18 A.
ar condicionado | 115141 | ativo | 26/02/2019 | 41-EQUIPAMENTOS PARA REFRIGERACAO, CONDICIONAMENTO E PURIFICA CAO DE AR | CONSUL | AIR MASTER | sem classe | Compra | 15000 | sem classe | 26/04/1996 |  | APARELHO DE AR CONDICIONADO COM CAPACIDADE NOMINAL DE 15.000BTU S. TENSAO NOMINAL 220 V. FREQUENCIA NOMINAL DE 60 HZ. C/BAIXO NIVEL DE RUIDO. CORRENTE NOMINAL DE 14 A. SOMENTE CI-CLO FRIO.
ar condicionado | 115142 | ativo | 11/07/1996 | 41-EQUIPAMENTOS PARA REFRIGERACAO, CONDICIONAMENTO E PURIFICA CAO DE AR | ELGIN | 45ELF | sem classe | Compra | 12000 | sem classe | 26/04/1996 |  | APARELHO DE AR CONDICIONADO.COM CAPACIDADE NOMINAL DE 12.000BTU S.SOMENTE CICLO FRIO.TENSAO NOMINAL DE 220V.. FREQUENCIANOMINAL DE 60 HZ./
ar condicionado | 115243 | ativo | 20/10/2006 | 41-EQUIPAMENTOS PARA REFRIGERACAO, CONDICIONAMENTO E PURIFICA CAO DE AR | CONSUL | CF-18E | sem classe | Doação | 18000 | sem classe | 27/06/1996 |  | APARELHO DE AR CONDICIONADO CONSUL 18000 BTU.FRIO 220 V
ar condicionado | 116008 | ativo | 29/10/1996 | 41-EQUIPAMENTOS PARA REFRIGERACAO, CONDICIONAMENTO E PURIFICA CAO DE AR | SPRINGER | XCB105D | sem classe | Doação | 10500 | sem classe | 06/03/1996 |  | APARELHO DE AR CONDICIONADO MARCA SPRINGER 10500 BTUS 220V. (RF)
ar condicionado | 116030 | ativo | 18/12/1996 | 41-EQUIPAMENTOS PARA REFRIGERACAO, CONDICIONAMENTO E PURIFICA CAO DE AR | COLDEXTRANE | SIVC 250-2S | sem classe | Doação | 180000 | central | 28/08/1996 |  | CENTRAL DE AR CONDICIONADO SELF CAPACIDADE 15 TR
ar condicionado | 116676 | ativo | 08/04/1997 | 41-EQUIPAMENTOS PARA REFRIGERACAO, CONDICIONAMENTO E PURIFICA CAO DE AR | SPRINGER | XCB185D | sem classe | Compra | 18000 | sem classe | 14/03/1997 |  | APARELHO DE AR CONDICIONADO COM 18000 BTU/H. 220V. 60 HZ. SOMENTE CICLO FRIO. CORRENTE NOMINAL: 16 A.
condicionador de ar | 117044 | ativo | 17/06/2014 | 41-EQUIPAMENTOS PARA REFRIGERACAO, CONDICIONAMENTO E PURIFICA CAO DE AR | SPRINGER | VQB075B | sem classe | Doação | 7500 | sem classe | 05/05/1997 |  | CONDICIONADOR DE AR 7500 BTUS 220V. (RF)
condicionador de ar | 117865 | ativo | 07/07/1998 | 41-EQUIPAMENTOS PARA REFRIGERACAO, CONDICIONAMENTO E PURIFICA CAO DE AR | SPRINGER | MUNDIAL | sem classe | Doação | 7500 | sem classe | 02/12/1997 |  | CONDICIONADOR DE AR. 7500 BTUS. FRIO. 220 V.(RF)
ar condicionado | 118027 | ativo | 08/05/1998 | 41-EQUIPAMENTOS PARA REFRIGERACAO, CONDICIONAMENTO E PURIFICA CAO DE AR | SPRINGER CARRIER | SELF CONTAINED | sem classe | Doação | 120000 | sem classe | 28/02/1997 |  | SISTEMA DE AR CONDICIONADO 10 TR (ESTORNO DE R$92.908.00 EM 04/2002 CONF. PROCESSO 01-9333/97-FLS.250)
ar condicionado | 118028 | ativo | 16/02/2004 | 41-EQUIPAMENTOS PARA REFRIGERACAO, CONDICIONAMENTO E PURIFICA CAO DE AR | HITACHI | AIR SPLIT | sem classe | Compra | 14200 | sem classe | 21/06/2002 |  | APARELHO DE AR CONDICIONADO 14200 BTU/H
condicionador de ar | 118062 | ativo | 14/02/2000 | 41-EQUIPAMENTOS PARA REFRIGERACAO, CONDICIONAMENTO E PURIFICA CAO DE AR | ELGIM | 45ELF-1000-2 | sem classe | Doação | 10000 | sem classe | 27/02/1998 |  | CONDICIONADOR DE AR. 10000 BTUS/H. 220V. FRIO. (RF)
condicionador de ar | 118220 | ativo | 06/05/1998 | 41-EQUIPAMENTOS PARA REFRIGERACAO, CONDICIONAMENTO E PURIFICA CAO DE AR | ENXUTA | 10.000 SPECIAL | sem classe | Doação | 10000 | sem classe | 16/10/1997 |  | CONDICIONADOR DE AR 10.000F 110. RF
ar condicionado | 118250 | ativo | 05/07/2010 | 41-EQUIPAMENTOS PARA REFRIGERACAO, CONDICIONAMENTO E PURIFICA CAO DE AR |  | CCF 15A | sem classe | Compra | 15000 | janela | 21/03/1998 |  | APARELHO DE AR CONDICIONADO. TIPO JANELA. COM CAPACIDADE NOMINAL DE 15000 BTU S. TENSAO DE ALIMENTACAO 220V. SO- MENTE CICLO FRIO. CORRENTE NOMINAL DE 14A. 60 HZ.
ar condicionado | 118234 | ativo | 30/04/2014 | 41-EQUIPAMENTOS PARA REFRIGERACAO, CONDICIONAMENTO E PURIFICA CAO DE AR |  | ELF 18000-2 | sem classe | Compra | 18000 | janela | 19/03/1998 |  | APARELHO DE AR CONDICIONADO. TIPO JANELA. COM CAPACIDADE NOMINAL DE 18000 BTU S.TENSAO DE ALIMENTACAO DE 220V. SOMENTE CICLO FRIO. CORRENTE NOMINAL DE 16A. 60HZ
ar condicionado | 118238 | ativo | 27/09/2006 | 41-EQUIPAMENTOS PARA REFRIGERACAO, CONDICIONAMENTO E PURIFICA CAO DE AR |  | ELF 18000-2 | sem classe | Compra | 18000 | janela | 19/03/1998 |  | APARELHO DE AR CONDICIONADO. TIPO JANELA. COM CAPACIDADE NOMINAL DE 18000 BTU S.TENSAO DE ALIMENTACAO DE 220V. SOMENTE CICLO FRIO. CORRENTE NOMINAL DE 16A. 60HZ
condicionador de ar | 118239 | ativo | 31/08/2017 | 41-EQUIPAMENTOS PARA REFRIGERACAO, CONDICIONAMENTO E PURIFICA CAO DE AR |  | ELF 10000-2 | sem classe | Compra | 10000 | janela | 19/03/1998 |  | CONDICIONADOR DE AR. DO TIPO JANELA . SOMENTE CICLO FRIO. CAPACIDADE NOMINAL DE 10000 BTU/H. ALIMENTACAO ELETRICA: 220 V. 60HZ. CORRENTE NOMINAL: 10A.
ar condicionado | 118242 | ativo | 11/09/2014 | 41-EQUIPAMENTOS PARA REFRIGERACAO, CONDICIONAMENTO E PURIFICA CAO DE AR |  | ELF 12000-2 | sem classe | Compra | 12000 | janela | 19/03/1998 |  | APARELHO DE AR CONDICIONADO. TIPO JANELA. CAPACIDADE NOMINALDE 12000 BTU/H. TENSAO NOMINAL 220 VOLTS. FREQUENCIA NOMINALDE 60HZ. SOMENTE CICLO FRIO. CORRENTE NOMINAL DE 12A.
ar condicionado | 118244 | ativo | 11/09/2014 | 41-EQUIPAMENTOS PARA REFRIGERACAO, CONDICIONAMENTO E PURIFICA CAO DE AR |  | ELF 12000-2 | sem classe | Compra | 12000 | janela | 19/03/1998 |  | APARELHO DE AR CONDICIONADO. TIPO JANELA. CAPACIDADE NOMINALDE 12000 BTU/H. TENSAO NOMINAL 220 VOLTS. FREQUENCIA NOMINALDE 60HZ. SOMENTE CICLO FRIO. CORRENTE NOMINAL DE 12A.
ar condicionado | 118245 | ativo | 09/09/2014 | 41-EQUIPAMENTOS PARA REFRIGERACAO, CONDICIONAMENTO E PURIFICA CAO DE AR |  | ELF 12000-2 | sem classe | Compra | 12000 | janela | 19/03/1998 |  | APARELHO DE AR CONDICIONADO. TIPO JANELA. CAPACIDADE NOMINALDE 12000 BTU/H. TENSAO NOMINAL 220 VOLTS. FREQUENCIA NOMINALDE 60HZ. SOMENTE CICLO FRIO. CORRENTE NOMINAL DE 12A.
ar condicionado | 118246 | ativo | 09/09/2014 | 41-EQUIPAMENTOS PARA REFRIGERACAO, CONDICIONAMENTO E PURIFICA CAO DE AR |  | CCF 15A | sem classe | Compra | 15000 | janela | 21/03/1998 |  | APARELHO DE AR CONDICIONADO. TIPO JANELA. COM CAPACIDADE NOMINAL DE 15000 BTU S. TENSAO DE ALIMENTACAO 220V. SO- MENTE CICLO FRIO. CORRENTE NOMINAL DE 14A. 60 HZ.
ar condicionado | 118247 | ativo | 09/09/2014 | 41-EQUIPAMENTOS PARA REFRIGERACAO, CONDICIONAMENTO E PURIFICA CAO DE AR |  | CCF 15A | sem classe | Compra | 15000 | janela | 21/03/1998 |  | APARELHO DE AR CONDICIONADO. TIPO JANELA. COM CAPACIDADE NOMINAL DE 15000 BTU S. TENSAO DE ALIMENTACAO 220V. SO- MENTE CICLO FRIO. CORRENTE NOMINAL DE 14A. 60 HZ.
ar condicionado | 118248 | ativo | 05/07/2010 | 41-EQUIPAMENTOS PARA REFRIGERACAO, CONDICIONAMENTO E PURIFICA CAO DE AR |  | CCF 15A | sem classe | Compra | 15000 | janela | 21/03/1998 |  | APARELHO DE AR CONDICIONADO. TIPO JANELA. COM CAPACIDADE NOMINAL DE 15000 BTU S. TENSAO DE ALIMENTACAO 220V. SO- MENTE CICLO FRIO. CORRENTE NOMINAL DE 14A. 60 HZ.
ar condicionado | 118249 | ativo | 05/07/2010 | 41-EQUIPAMENTOS PARA REFRIGERACAO, CONDICIONAMENTO E PURIFICA CAO DE AR |  | CCF 15A | sem classe | Compra | 15000 | janela | 21/03/1998 |  | APARELHO DE AR CONDICIONADO. TIPO JANELA. COM CAPACIDADE NOMINAL DE 15000 BTU S. TENSAO DE ALIMENTACAO 220V. SO- MENTE CICLO FRIO. CORRENTE NOMINAL DE 14A. 60 HZ.
ar condicionado | 118252 | ativo | 11/09/2014 | 41-EQUIPAMENTOS PARA REFRIGERACAO, CONDICIONAMENTO E PURIFICA CAO DE AR |  | CCF 15A | sem classe | Compra | 15000 | janela | 21/03/1998 |  | APARELHO DE AR CONDICIONADO. TIPO JANELA. COM CAPACIDADE NOMINAL DE 15000 BTU S. TENSAO DE ALIMENTACAO 220V. SO- MENTE CICLO FRIO. CORRENTE NOMINAL DE 14A. 60 HZ.
ar condicionado | 118253 | ativo | 05/07/2010 | 41-EQUIPAMENTOS PARA REFRIGERACAO, CONDICIONAMENTO E PURIFICA CAO DE AR |  | CCF 15A | sem classe | Compra | 15000 | janela | 21/03/1998 |  | APARELHO DE AR CONDICIONADO. TIPO JANELA. COM CAPACIDADE NOMINAL DE 15000 BTU S. TENSAO DE ALIMENTACAO 220V. SO- MENTE CICLO FRIO. CORRENTE NOMINAL DE 14A. 60 HZ.
ar condicionado | 118254 | ativo | 05/07/2010 | 41-EQUIPAMENTOS PARA REFRIGERACAO, CONDICIONAMENTO E PURIFICA CAO DE AR |  | CCF 15A | sem classe | Compra | 15000 | janela | 21/03/1998 |  | APARELHO DE AR CONDICIONADO. TIPO JANELA. COM CAPACIDADE NOMINAL DE 15000 BTU S. TENSAO DE ALIMENTACAO 220V. SO- MENTE CICLO FRIO. CORRENTE NOMINAL DE 14A. 60 HZ.
ar condicionado | 118255 | ativo | 05/07/2010 | 41-EQUIPAMENTOS PARA REFRIGERACAO, CONDICIONAMENTO E PURIFICA CAO DE AR |  | CCF 15A | sem classe | Compra | 15000 | janela | 21/03/1998 |  | APARELHO DE AR CONDICIONADO. TIPO JANELA. COM CAPACIDADE NOMINAL DE 15000 BTU S. TENSAO DE ALIMENTACAO 220V. SO- MENTE CICLO FRIO. CORRENTE NOMINAL DE 14A. 60 HZ.
ar condicionado | 118256 | ativo | 20/09/1999 | 41-EQUIPAMENTOS PARA REFRIGERACAO, CONDICIONAMENTO E PURIFICA CAO DE AR |  | CCF 15A | sem classe | Compra | 15000 | janela | 21/03/1998 |  | APARELHO DE AR CONDICIONADO. TIPO JANELA. COM CAPACIDADE NOMINAL DE 15000 BTU S. TENSAO DE ALIMENTACAO 220V. SO- MENTE CICLO FRIO. CORRENTE NOMINAL DE 14A. 60 HZ.
ar condicionado | 118257 | ativo | 20/09/1999 | 41-EQUIPAMENTOS PARA REFRIGERACAO, CONDICIONAMENTO E PURIFICA CAO DE AR |  | CCF 15A | sem classe | Compra | 15000 | janela | 21/03/1998 |  | APARELHO DE AR CONDICIONADO. TIPO JANELA. COM CAPACIDADE NOMINAL DE 15000 BTU S. TENSAO DE ALIMENTACAO 220V. SO- MENTE CICLO FRIO. CORRENTE NOMINAL DE 14A. 60 HZ.
ar condicionado | 118258 | ativo | 20/09/1999 | 41-EQUIPAMENTOS PARA REFRIGERACAO, CONDICIONAMENTO E PURIFICA CAO DE AR |  | CCF 15A | sem classe | Compra | 15000 | janela | 21/03/1998 |  | APARELHO DE AR CONDICIONADO. TIPO JANELA. COM CAPACIDADE NOMINAL DE 15000 BTU S. TENSAO DE ALIMENTACAO 220V. SO- MENTE CICLO FRIO. CORRENTE NOMINAL DE 14A. 60 HZ.
ar condicionado | 118259 | ativo | 20/09/1999 | 41-EQUIPAMENTOS PARA REFRIGERACAO, CONDICIONAMENTO E PURIFICA CAO DE AR |  | CCF 15A | sem classe | Compra | 15000 | janela | 21/03/1998 |  | APARELHO DE AR CONDICIONADO. TIPO JANELA. COM CAPACIDADE NOMINAL DE 15000 BTU S. TENSAO DE ALIMENTACAO 220V. SO- MENTE CICLO FRIO. CORRENTE NOMINAL DE 14A. 60 HZ.
ar condicionado | 118467 | ativo | 01/06/1998 | 41-EQUIPAMENTOS PARA REFRIGERACAO, CONDICIONAMENTO E PURIFICA CAO DE AR | ELGIN |  | sem classe | Compra | 10000 | janela | 29/04/1998 |  | APARELHO DE AR CONDICIONADO COM CAPACIDADE PARA 10000/BTUS. 220V.CONVENCIONAL.60 HZ.TIPO JANELA.
ar condicionado | 118451 | ativo | 01/06/1998 | 41-EQUIPAMENTOS PARA REFRIGERACAO, CONDICIONAMENTO E PURIFICA CAO DE AR | ELGIN |  | sem classe | Compra | 10000 | janela | 29/04/1998 |  | APARELHO DE AR CONDICIONADO COM CAPACIDADE PARA 10000/BTUS. 220V.CONVENCIONAL.60 HZ.TIPO JANELA.
ar condicionado | 118452 | ativo | 01/06/1998 | 41-EQUIPAMENTOS PARA REFRIGERACAO, CONDICIONAMENTO E PURIFICA CAO DE AR | ELGIN |  | sem classe | Compra | 10000 | janela | 29/04/1998 |  | APARELHO DE AR CONDICIONADO COM CAPACIDADE PARA 10000/BTUS. 220V.CONVENCIONAL.60 HZ.TIPO JANELA.
ar condicionado | 118453 | ativo | 01/06/1998 | 41-EQUIPAMENTOS PARA REFRIGERACAO, CONDICIONAMENTO E PURIFICA CAO DE AR | ELGIN |  | sem classe | Compra | 10000 | janela | 29/04/1998 |  | APARELHO DE AR CONDICIONADO COM CAPACIDADE PARA 10000/BTUS. 220V.CONVENCIONAL.60 HZ.TIPO JANELA.
ar condicionado | 118454 | ativo | 01/06/1998 | 41-EQUIPAMENTOS PARA REFRIGERACAO, CONDICIONAMENTO E PURIFICA CAO DE AR | ELGIN |  | sem classe | Compra | 10000 | janela | 29/04/1998 |  | APARELHO DE AR CONDICIONADO COM CAPACIDADE PARA 10000/BTUS. 220V.CONVENCIONAL.60 HZ.TIPO JANELA.
ar condicionado | 118455 | ativo | 01/06/1998 | 41-EQUIPAMENTOS PARA REFRIGERACAO, CONDICIONAMENTO E PURIFICA CAO DE AR | ELGIN |  | sem classe | Compra | 10000 | janela | 29/04/1998 |  | APARELHO DE AR CONDICIONADO COM CAPACIDADE PARA 10000/BTUS. 220V.CONVENCIONAL.60 HZ.TIPO JANELA.
ar condicionado | 118456 | ativo | 01/06/1998 | 41-EQUIPAMENTOS PARA REFRIGERACAO, CONDICIONAMENTO E PURIFICA CAO DE AR | ELGIN |  | sem classe | Compra | 10000 | janela | 29/04/1998 |  | APARELHO DE AR CONDICIONADO COM CAPACIDADE PARA 10000/BTUS. 220V.CONVENCIONAL.60 HZ.TIPO JANELA.
ar condicionado | 118458 | ativo | 01/06/1998 | 41-EQUIPAMENTOS PARA REFRIGERACAO, CONDICIONAMENTO E PURIFICA CAO DE AR | ELGIN |  | sem classe | Compra | 10000 | janela | 29/04/1998 |  | APARELHO DE AR CONDICIONADO COM CAPACIDADE PARA 10000/BTUS. 220V.CONVENCIONAL.60 HZ.TIPO JANELA.
ar condicionado | 118459 | ativo | 01/06/1998 | 41-EQUIPAMENTOS PARA REFRIGERACAO, CONDICIONAMENTO E PURIFICA CAO DE AR | ELGIN |  | sem classe | Compra | 10000 | janela | 29/04/1998 |  | APARELHO DE AR CONDICIONADO COM CAPACIDADE PARA 10000/BTUS. 220V.CONVENCIONAL.60 HZ.TIPO JANELA.
ar condicionado | 118460 | ativo | 01/06/1998 | 41-EQUIPAMENTOS PARA REFRIGERACAO, CONDICIONAMENTO E PURIFICA CAO DE AR | ELGIN |  | sem classe | Compra | 10000 | janela | 29/04/1998 |  | APARELHO DE AR CONDICIONADO COM CAPACIDADE PARA 10000/BTUS. 220V.CONVENCIONAL.60 HZ.TIPO JANELA.
ar condicionado | 118461 | ativo | 01/06/1998 | 41-EQUIPAMENTOS PARA REFRIGERACAO, CONDICIONAMENTO E PURIFICA CAO DE AR | ELGIN |  | sem classe | Compra | 10000 | janela | 29/04/1998 |  | APARELHO DE AR CONDICIONADO COM CAPACIDADE PARA 10000/BTUS. 220V.CONVENCIONAL.60 HZ.TIPO JANELA.
ar condicionado | 118462 | ativo | 01/06/1998 | 41-EQUIPAMENTOS PARA REFRIGERACAO, CONDICIONAMENTO E PURIFICA CAO DE AR | ELGIN |  | sem classe | Compra | 10000 | janela | 29/04/1998 |  | APARELHO DE AR CONDICIONADO COM CAPACIDADE PARA 10000/BTUS. 220V.CONVENCIONAL.60 HZ.TIPO JANELA.
ar condicionado | 118463 | ativo | 01/06/1998 | 41-EQUIPAMENTOS PARA REFRIGERACAO, CONDICIONAMENTO E PURIFICA CAO DE AR | ELGIN |  | sem classe | Compra | 10000 | janela | 29/04/1998 |  | APARELHO DE AR CONDICIONADO COM CAPACIDADE PARA 10000/BTUS. 220V.CONVENCIONAL.60 HZ.TIPO JANELA.
ar condicionado | 118464 | ativo | 01/06/1998 | 41-EQUIPAMENTOS PARA REFRIGERACAO, CONDICIONAMENTO E PURIFICA CAO DE AR | ELGIN |  | sem classe | Compra | 10000 | janela | 29/04/1998 |  | APARELHO DE AR CONDICIONADO COM CAPACIDADE PARA 10000/BTUS. 220V.CONVENCIONAL.60 HZ.TIPO JANELA.
ar condicionado | 118465 | ativo | 01/06/1998 | 41-EQUIPAMENTOS PARA REFRIGERACAO, CONDICIONAMENTO E PURIFICA CAO DE AR | ELGIN |  | sem classe | Compra | 10000 | janela | 29/04/1998 |  | APARELHO DE AR CONDICIONADO COM CAPACIDADE PARA 10000/BTUS. 220V.CONVENCIONAL.60 HZ.TIPO JANELA.
ar condicionado | 118466 | ativo | 01/06/1998 | 41-EQUIPAMENTOS PARA REFRIGERACAO, CONDICIONAMENTO E PURIFICA CAO DE AR | ELGIN |  | sem classe | Compra | 10000 | janela | 29/04/1998 |  | APARELHO DE AR CONDICIONADO COM CAPACIDADE PARA 10000/BTUS. 220V.CONVENCIONAL.60 HZ.TIPO JANELA.
ar condicionado | 118479 | ativo | 14/10/2004 | 41-EQUIPAMENTOS PARA REFRIGERACAO, CONDICIONAMENTO E PURIFICA CAO DE AR | ELGIN |  | sem classe | Compra | 18000 | janela | 29/04/1998 |  | APARELHO DE AR CONDICIONADO. TIPO JANELA. COM CAPACIDADE NOMINAL DE 18000 BTU S.TENSAO DE ALIMENTACAO DE 220V. SOMENTE CICLO FRIO. CORRENTE NOMINAL DE 16A. 60HZ
ar condicionado | 118482 | ativo | 04/11/2009 | 41-EQUIPAMENTOS PARA REFRIGERACAO, CONDICIONAMENTO E PURIFICA CAO DE AR | ELGIN |  | sem classe | Compra | 18000 | janela | 29/04/1998 |  | APARELHO DE AR CONDICIONADO. TIPO JANELA. COM CAPACIDADE NOMINAL DE 18000 BTU S.TENSAO DE ALIMENTACAO DE 220V. SOMENTE CICLO FRIO. CORRENTE NOMINAL DE 16A. 60HZ
ar condicionado | 118522 | ativo | 21/05/2014 | 41-EQUIPAMENTOS PARA REFRIGERACAO, CONDICIONAMENTO E PURIFICA CAO DE AR |  |  | sem classe | Compra | 21000 | janela | 07/04/1998 |  | APARELHO DE AR CONDICIONADO. TIPO JANELA. CAPACIDADE NOMINALDE 21000 BTUS/H. TENSAO NOMINAL 220 VOLTS. FREQUENCIA NOMI- NAL DE 60HZ. SOMENTE CICLO FRIO. CORRENTE NOMINAL DE 18A.
ar condicionado | 118523 | ativo | 12/09/2014 | 41-EQUIPAMENTOS PARA REFRIGERACAO, CONDICIONAMENTO E PURIFICA CAO DE AR |  |  | sem classe | Compra | 21000 | janela | 07/04/1998 |  | APARELHO DE AR CONDICIONADO. TIPO JANELA. CAPACIDADE NOMINALDE 21000 BTUS/H. TENSAO NOMINAL 220 VOLTS. FREQUENCIA NOMI- NAL DE 60HZ. SOMENTE CICLO FRIO. CORRENTE NOMINAL DE 18A.
ar condicionado | 118750 | ativo | 23/06/1998 | 41-EQUIPAMENTOS PARA REFRIGERACAO, CONDICIONAMENTO E PURIFICA CAO DE AR |  | TP JANELA 220V | sem classe | Compra | 15000 | janela | 22/05/1998 |  | APARELHO DE AR CONDICIONADO. TIPO JANELA. COM CAPACIDADE NOMINAL DE 15000 BTU S. TENSAO DE ALIMENTACAO 220V. SO- MENTE CICLO FRIO. CORRENTE NOMINAL DE 14A. 60 HZ.
ar condicionado | 119179 | ativo | 30/07/1998 | 41-EQUIPAMENTOS PARA REFRIGERACAO, CONDICIONAMENTO E PURIFICA CAO DE AR | SPRINGER | COMPACTO MUNDIAL | sem classe | Compra | 21000 | janela | 05/06/1998 |  | APARELHO DE AR CONDICIONADO. TIPO JANELA. CAPACIDADE NOMINALDE 21000 BTUS/H. TENSAO NOMINAL 220 VOLTS. FREQUENCIA NOMI- NAL DE 60HZ. SOMENTE CICLO FRIO. CORRENTE NOMINAL DE 18A.
ar condicionado | 119180 | ativo | 30/07/1998 | 41-EQUIPAMENTOS PARA REFRIGERACAO, CONDICIONAMENTO E PURIFICA CAO DE AR | SPRINGER | COMPACTO MUNDIAL | sem classe | Compra | 21000 | janela | 05/06/1998 |  | APARELHO DE AR CONDICIONADO. TIPO JANELA. CAPACIDADE NOMINALDE 21000 BTUS/H. TENSAO NOMINAL 220 VOLTS. FREQUENCIA NOMI- NAL DE 60HZ. SOMENTE CICLO FRIO. CORRENTE NOMINAL DE 18A.
condicionador de ar | 119230 | ativo | 21/10/2015 | 41-EQUIPAMENTOS PARA REFRIGERACAO, CONDICIONAMENTO E PURIFICA CAO DE AR | CONSUL | CCF 07A | sem classe | Doação |  | sem classe | 12/01/1998 |  | CONDICIONADOR DE AR 220V. RF
condicionador de ar | 756502 | ativo |  | 41-EQUIPAMENTOS PARA REFRIGERACAO, CONDICIONAMENTO E PURIFICA CAO DE AR | elgin | nada consta | sem classe | Comodato |  | sem classe | 29/11/2018 |  | CONDICIONADOR DE AR
condicionador de ar | 756503 | ativo |  | 41-EQUIPAMENTOS PARA REFRIGERACAO, CONDICIONAMENTO E PURIFICA CAO DE AR | elgin | nada consta | sem classe | Comodato |  | sem classe | 29/11/2018 |  | CONDICIONADOR DE AR
ar condicionado | 119734 | ativo | 11/08/1998 | 41-EQUIPAMENTOS PARA REFRIGERACAO, CONDICIONAMENTO E PURIFICA CAO DE AR | CONSUL | D8206163 | sem classe | Compra | 18000 | sem classe | 08/07/1998 |  | APARELHO DE AR CONDICIONADO COM 18000 BTU/H. 220V. 60 HZ. SOMENTE CICLO FRIO. CORRENTE NOMINAL: 16 A.
ar condicionado | 119738 | ativo | 03/09/1998 | 41-EQUIPAMENTOS PARA REFRIGERACAO, CONDICIONAMENTO E PURIFICA CAO DE AR | CONSUL | CCF-15AFBNA | sem classe | Compra | 15000 | janela | 07/07/1998 |  | APARELHO DE AR CONDICIONADO. TIPO JANELA. COM CAPACIDADE NOMINAL DE 15000 BTU S. TENSAO DE ALIMENTACAO 220V. SO- MENTE CICLO FRIO. CORRENTE NOMINAL DE 14A. 60 HZ.
ar condicionado | 119739 | ativo | 03/09/1998 | 41-EQUIPAMENTOS PARA REFRIGERACAO, CONDICIONAMENTO E PURIFICA CAO DE AR | CONSUL | CCF-15AFBNA | sem classe | Compra | 15000 | janela | 07/07/1998 |  | APARELHO DE AR CONDICIONADO. TIPO JANELA. COM CAPACIDADE NOMINAL DE 15000 BTU S. TENSAO DE ALIMENTACAO 220V. SO- MENTE CICLO FRIO. CORRENTE NOMINAL DE 14A. 60 HZ.
ar condicionado | 119742 | ativo | 05/08/1998 | 41-EQUIPAMENTOS PARA REFRIGERACAO, CONDICIONAMENTO E PURIFICA CAO DE AR | ELGIM |  | sem classe | Compra | 10000 | janela | 30/06/1998 |  | APARELHO DE AR CONDICIONADO COM CAPACIDADE PARA 10000/BTUS. 220V.CONVENCIONAL.60 HZ.TIPO JANELA.
ar condicionado | 119743 | ativo | 05/09/2014 | 41-EQUIPAMENTOS PARA REFRIGERACAO, CONDICIONAMENTO E PURIFICA CAO DE AR | ELGIM |  | sem classe | Compra | 18000 | janela | 30/06/1998 |  | APARELHO DE AR CONDICIONADO. TIPO JANELA. COM CAPACIDADE NOMINAL DE 18000 BTU S.TENSAO DE ALIMENTACAO DE 220V. SOMENTE CICLO FRIO. CORRENTE NOMINAL DE 16A. 60HZ
ar condicionado | 119745 | ativo | 25/08/1998 | 41-EQUIPAMENTOS PARA REFRIGERACAO, CONDICIONAMENTO E PURIFICA CAO DE AR | ELGIN |  | sem classe | Compra | 18000 | janela | 30/06/1998 |  | APARELHO DE AR CONDICIONADO. TIPO JANELA. COM CAPACIDADE NOMINAL DE 18000 BTU S.TENSAO DE ALIMENTACAO DE 220V. SOMENTE CICLO FRIO. CORRENTE NOMINAL DE 16A. 60HZ
ar condicionado | 119841 | ativo | 05/07/2010 | 41-EQUIPAMENTOS PARA REFRIGERACAO, CONDICIONAMENTO E PURIFICA CAO DE AR |  | RAC-30000 | sem classe | Compra | 30000 | janela | 27/05/1998 |  | APARELHO DE AR CONDICIONADO. TIPO JANELA. COM CAPACIDADE NO-MINAL DE 30000 BTU/H. TENSAO NOMINAL 220 V. FREQUENCIA NOMI-NAL DE 60 HZ. SOMENTE CICLO FRIO. CORRENTE NOMINAL DE 25A.
condicionador de ar | 120083 | ativo | 06/11/1998 | 41-EQUIPAMENTOS PARA REFRIGERACAO, CONDICIONAMENTO E PURIFICA CAO DE AR | WINIA | SPLIT | sem classe | Doação | 7200 | sem classe | 03/07/1998 |  | CONDICIONADOR DE AR. 7200 BTUS. FRIO. 220V. (RF)
condicionador de ar | 120084 | ativo | 06/11/1998 | 41-EQUIPAMENTOS PARA REFRIGERACAO, CONDICIONAMENTO E PURIFICA CAO DE AR | SPRINGER CARRIER | SELF CONTAINED | sem classe | Doação | 180000 | sem classe | 04/06/1998 |  | SISTEMA DE CONDICIONADOR DE AR. COM CAPACIDADE TERMICA DE 15TR. AR REMOTO. (RF)
ar condicionado | 120274 | ativo | 02/12/1998 | 41-EQUIPAMENTOS PARA REFRIGERACAO, CONDICIONAMENTO E PURIFICA CAO DE AR | CONSUL | CCF 15 E 220 VOLTS | sem classe | Compra | 15000 | janela | 09/11/1998 |  | APARELHO DE AR CONDICIONADO. TIPO JANELA. COM CAPACIDADE NOMINAL DE 15000 BTU S. TENSAO DE ALIMENTACAO 220V. SO- MENTE CICLO FRIO. CORRENTE NOMINAL DE 14A. 60 HZ.
ar condicionado | 120275 | ativo | 22/01/2014 | 41-EQUIPAMENTOS PARA REFRIGERACAO, CONDICIONAMENTO E PURIFICA CAO DE AR | CONSUL | CCF 15 E 220 VOLTS | sem classe | Compra | 15000 | janela | 09/11/1998 |  | APARELHO DE AR CONDICIONADO. TIPO JANELA. COM CAPACIDADE NOMINAL DE 15000 BTU S. TENSAO DE ALIMENTACAO 220V. SO- MENTE CICLO FRIO. CORRENTE NOMINAL DE 14A. 60 HZ.
ar condicionado | 120348 | ativo | 15/12/1998 | 41-EQUIPAMENTOS PARA REFRIGERACAO, CONDICIONAMENTO E PURIFICA CAO DE AR | SPRINGER | 15.000 BTUS | sem classe | Compra | 15000 | janela | 25/11/1998 |  | APARELHO DE AR CONDICIONADO. TIPO JANELA. COM CAPACIDADE NOMINAL DE 15000 BTU S. TENSAO DE ALIMENTACAO 220V. SO- MENTE CICLO FRIO. CORRENTE NOMINAL DE 14A. 60 HZ.
ar condicionado | 120350 | ativo | 18/06/2014 | 41-EQUIPAMENTOS PARA REFRIGERACAO, CONDICIONAMENTO E PURIFICA CAO DE AR | SPRINGER | 15.000 BTUS | sem classe | Compra | 15000 | janela | 25/11/1998 |  | APARELHO DE AR CONDICIONADO. TIPO JANELA. COM CAPACIDADE NOMINAL DE 15000 BTU S. TENSAO DE ALIMENTACAO 220V. SO- MENTE CICLO FRIO. CORRENTE NOMINAL DE 14A. 60 HZ.
ar condicionado | 120351 | ativo | 15/12/1998 | 41-EQUIPAMENTOS PARA REFRIGERACAO, CONDICIONAMENTO E PURIFICA CAO DE AR | SPRINGER | 15.000 BTUS | sem classe | Compra | 15000 | janela | 25/11/1998 |  | APARELHO DE AR CONDICIONADO. TIPO JANELA. COM CAPACIDADE NOMINAL DE 15000 BTU S. TENSAO DE ALIMENTACAO 220V. SO- MENTE CICLO FRIO. CORRENTE NOMINAL DE 14A. 60 HZ.
ar condicionado | 120352 | ativo | 15/12/1998 | 41-EQUIPAMENTOS PARA REFRIGERACAO, CONDICIONAMENTO E PURIFICA CAO DE AR | SPRINGER | 15.000 BTUS | sem classe | Compra | 15000 | janela | 25/11/1998 |  | APARELHO DE AR CONDICIONADO. TIPO JANELA. COM CAPACIDADE NOMINAL DE 15000 BTU S. TENSAO DE ALIMENTACAO 220V. SO- MENTE CICLO FRIO. CORRENTE NOMINAL DE 14A. 60 HZ.
ar condicionado | 120353 | ativo | 25/08/2017 | 41-EQUIPAMENTOS PARA REFRIGERACAO, CONDICIONAMENTO E PURIFICA CAO DE AR | SPRINGER | 15.000 BTUS | sem classe | Compra | 15000 | janela | 25/11/1998 |  | APARELHO DE AR CONDICIONADO. TIPO JANELA. COM CAPACIDADE NOMINAL DE 15000 BTU S. TENSAO DE ALIMENTACAO 220V. SO- MENTE CICLO FRIO. CORRENTE NOMINAL DE 14A. 60 HZ.
ar condicionado | 120354 | ativo | 15/12/1998 | 41-EQUIPAMENTOS PARA REFRIGERACAO, CONDICIONAMENTO E PURIFICA CAO DE AR | SPRINGER | 15.000 BTUS | sem classe | Compra | 15000 | janela | 25/11/1998 |  | APARELHO DE AR CONDICIONADO. TIPO JANELA. COM CAPACIDADE NOMINAL DE 15000 BTU S. TENSAO DE ALIMENTACAO 220V. SO- MENTE CICLO FRIO. CORRENTE NOMINAL DE 14A. 60 HZ.
ar condicionado | 120355 | ativo | 15/12/1998 | 41-EQUIPAMENTOS PARA REFRIGERACAO, CONDICIONAMENTO E PURIFICA CAO DE AR | SPRINGER |  | sem classe | Compra | 30000 | janela | 25/11/1998 |  | APARELHO DE AR CONDICIONADO. TIPO JANELA. COM CAPACIDADE NO-MINAL DE 30000 BTU/H. TENSAO NOMINAL 220 V. FREQUENCIA NOMI-NAL DE 60 HZ. SOMENTE CICLO FRIO. CORRENTE NOMINAL DE 25A.
ar condicionado | 120358 | ativo | 13/11/2008 | 41-EQUIPAMENTOS PARA REFRIGERACAO, CONDICIONAMENTO E PURIFICA CAO DE AR | SPRINGER |  | sem classe | Compra | 30000 | janela | 25/11/1998 |  | APARELHO DE AR CONDICIONADO. TIPO JANELA. COM CAPACIDADE NO-MINAL DE 30000 BTU/H. TENSAO NOMINAL 220 V. FREQUENCIA NOMI-NAL DE 60 HZ. SOMENTE CICLO FRIO. CORRENTE NOMINAL DE 25A.
ar condicionado | 120415 | ativo | 07/10/2009 | 41-EQUIPAMENTOS PARA REFRIGERACAO, CONDICIONAMENTO E PURIFICA CAO DE AR | SPRINGER CARRIER | SELF CONTAINED AR REMOTO | sem classe | Compra | 120000 | sem classe | 02/03/1998 |  | APARELHO DE AR CONDICIONADO CAPACIDADE 10 TR. FRIO.220 V
ar condicionado | 120413 | ativo | 07/10/2009 | 41-EQUIPAMENTOS PARA REFRIGERACAO, CONDICIONAMENTO E PURIFICA CAO DE AR | SPRINGER CARRIER | SELF CONTAINED AR REMOTO | sem classe | Compra | 240000 | sem classe | 02/03/1998 |  | APARELHO DE AR CONDICIONADO CAPACIDADE TERMICA 20 TR. FRIO.220 V
ar condicionado | 120414 | ativo | 07/10/2009 | 41-EQUIPAMENTOS PARA REFRIGERACAO, CONDICIONAMENTO E PURIFICA CAO DE AR | SPRINGER CARRIER | SELF CONTAINED | sem classe | Compra | 180000 | sem classe | 02/03/1998 |  | APARELHO DE AR CONDICIONADO CAPACIDADE TERMICA 15 TR. AR REMOTO. FRIO. 220 V
ar condicionado | 120446 | ativo | 22/01/1999 | 41-EQUIPAMENTOS PARA REFRIGERACAO, CONDICIONAMENTO E PURIFICA CAO DE AR | ELGIN |  | sem classe | Compra | 12000 | janela | 09/12/1998 |  | APARELHO DE AR CONDICIONADO. TIPO JANELA. CAPACIDADE NOMINALDE 12000 BTUS/H. TENSAO NOMINAL DE 220 VOLTS. FREQUENCIA NO MINAL DE 60HZ. SOMENTE CICLO FRIO. CORRENTE NOMINAL DE 12A.
ar condicionado | 120416 | ativo | 07/10/2009 | 41-EQUIPAMENTOS PARA REFRIGERACAO, CONDICIONAMENTO E PURIFICA CAO DE AR | SPRINGER CARRIER | SELF CONTAINED AR REMOTO | sem classe | Compra | 120000 | sem classe | 02/03/1998 |  | APARELHO DE AR CONDICIONADO CAPACIDADE 10 TR. FRIO. 220 V
ar condicionado | 120439 | ativo | 22/01/1999 | 41-EQUIPAMENTOS PARA REFRIGERACAO, CONDICIONAMENTO E PURIFICA CAO DE AR | ELGIN |  | sem classe | Compra | 12000 | janela | 09/12/1998 |  | APARELHO DE AR CONDICIONADO. TIPO JANELA. CAPACIDADE NOMINALDE 12000 BTUS/H. TENSAO NOMINAL DE 220 VOLTS. FREQUENCIA NO MINAL DE 60HZ. SOMENTE CICLO FRIO. CORRENTE NOMINAL DE 12A.
ar condicionado | 120441 | ativo | 22/01/1999 | 41-EQUIPAMENTOS PARA REFRIGERACAO, CONDICIONAMENTO E PURIFICA CAO DE AR | ELGIN |  | sem classe | Compra | 12000 | janela | 09/12/1998 |  | APARELHO DE AR CONDICIONADO. TIPO JANELA. CAPACIDADE NOMINALDE 12000 BTUS/H. TENSAO NOMINAL DE 220 VOLTS. FREQUENCIA NO MINAL DE 60HZ. SOMENTE CICLO FRIO. CORRENTE NOMINAL DE 12A.
ar condicionado | 120442 | ativo | 22/01/1999 | 41-EQUIPAMENTOS PARA REFRIGERACAO, CONDICIONAMENTO E PURIFICA CAO DE AR | ELGIN |  | sem classe | Compra | 12000 | janela | 09/12/1998 |  | APARELHO DE AR CONDICIONADO. TIPO JANELA. CAPACIDADE NOMINALDE 12000 BTUS/H. TENSAO NOMINAL DE 220 VOLTS. FREQUENCIA NO MINAL DE 60HZ. SOMENTE CICLO FRIO. CORRENTE NOMINAL DE 12A.
ar condicionado | 120443 | ativo | 22/01/1999 | 41-EQUIPAMENTOS PARA REFRIGERACAO, CONDICIONAMENTO E PURIFICA CAO DE AR | ELGIN |  | sem classe | Compra | 12000 | janela | 09/12/1998 |  | APARELHO DE AR CONDICIONADO. TIPO JANELA. CAPACIDADE NOMINALDE 12000 BTUS/H. TENSAO NOMINAL DE 220 VOLTS. FREQUENCIA NO MINAL DE 60HZ. SOMENTE CICLO FRIO. CORRENTE NOMINAL DE 12A.
ar condicionado | 120444 | ativo | 22/01/1999 | 41-EQUIPAMENTOS PARA REFRIGERACAO, CONDICIONAMENTO E PURIFICA CAO DE AR | ELGIN |  | sem classe | Compra | 12000 | janela | 09/12/1998 |  | APARELHO DE AR CONDICIONADO. TIPO JANELA. CAPACIDADE NOMINALDE 12000 BTUS/H. TENSAO NOMINAL DE 220 VOLTS. FREQUENCIA NO MINAL DE 60HZ. SOMENTE CICLO FRIO. CORRENTE NOMINAL DE 12A.
ar condicionado | 120447 | ativo | 22/01/1999 | 41-EQUIPAMENTOS PARA REFRIGERACAO, CONDICIONAMENTO E PURIFICA CAO DE AR | ELGIN |  | sem classe | Compra | 12000 | janela | 09/12/1998 |  | APARELHO DE AR CONDICIONADO. TIPO JANELA. CAPACIDADE NOMINALDE 12000 BTUS/H. TENSAO NOMINAL DE 220 VOLTS. FREQUENCIA NO MINAL DE 60HZ. SOMENTE CICLO FRIO. CORRENTE NOMINAL DE 12A.
ar condicionado | 120448 | ativo | 22/01/1999 | 41-EQUIPAMENTOS PARA REFRIGERACAO, CONDICIONAMENTO E PURIFICA CAO DE AR | ELGIN |  | sem classe | Compra | 12000 | janela | 09/12/1998 |  | APARELHO DE AR CONDICIONADO. TIPO JANELA. CAPACIDADE NOMINALDE 12000 BTUS/H. TENSAO NOMINAL DE 220 VOLTS. FREQUENCIA NO MINAL DE 60HZ. SOMENTE CICLO FRIO. CORRENTE NOMINAL DE 12A.
ar condicionado | 120450 | ativo | 22/01/1999 | 41-EQUIPAMENTOS PARA REFRIGERACAO, CONDICIONAMENTO E PURIFICA CAO DE AR | ELGIN |  | sem classe | Compra | 12000 | janela | 09/12/1998 |  | APARELHO DE AR CONDICIONADO. TIPO JANELA. CAPACIDADE NOMINALDE 12000 BTUS/H. TENSAO NOMINAL DE 220 VOLTS. FREQUENCIA NO MINAL DE 60HZ. SOMENTE CICLO FRIO. CORRENTE NOMINAL DE 12A.
ar condicionado | 120455 | ativo | 22/01/1999 | 41-EQUIPAMENTOS PARA REFRIGERACAO, CONDICIONAMENTO E PURIFICA CAO DE AR | ELGIN |  | sem classe | Compra | 12000 | janela | 09/12/1998 |  | APARELHO DE AR CONDICIONADO. TIPO JANELA. CAPACIDADE NOMINALDE 12000 BTUS/H. TENSAO NOMINAL DE 220 VOLTS. FREQUENCIA NO MINAL DE 60HZ. SOMENTE CICLO FRIO. CORRENTE NOMINAL DE 12A.
ar condicionado | 120457 | ativo | 22/01/1999 | 41-EQUIPAMENTOS PARA REFRIGERACAO, CONDICIONAMENTO E PURIFICA CAO DE AR | ELGIN |  | sem classe | Compra | 12000 | janela | 09/12/1998 |  | APARELHO DE AR CONDICIONADO. TIPO JANELA. CAPACIDADE NOMINALDE 12000 BTUS/H. TENSAO NOMINAL DE 220 VOLTS. FREQUENCIA NO MINAL DE 60HZ. SOMENTE CICLO FRIO. CORRENTE NOMINAL DE 12A.
ar condicionado | 120460 | ativo | 22/01/1999 | 41-EQUIPAMENTOS PARA REFRIGERACAO, CONDICIONAMENTO E PURIFICA CAO DE AR | ELGIN |  | sem classe | Compra | 18000 | janela | 09/12/1998 |  | APARELHO DE AR CONDICIONADO. TIPO JANELA. CAPACIDADE NOMINALDE 18000 BTUS/H. TENSAO NOMINAL DE 220 VOLTS. FREQUENCIA NO MINAL DE 60HZ. SOMENTE CICLO FRIO. CORRENTE NOMINAL DE 12A.
ar condicionado | 120461 | ativo | 22/01/1999 | 41-EQUIPAMENTOS PARA REFRIGERACAO, CONDICIONAMENTO E PURIFICA CAO DE AR | ELGIN |  | sem classe | Compra | 18000 | janela | 09/12/1998 |  | APARELHO DE AR CONDICIONADO. TIPO JANELA. CAPACIDADE NOMINALDE 18000 BTUS/H. TENSAO NOMINAL DE 220 VOLTS. FREQUENCIA NO MINAL DE 60HZ. SOMENTE CICLO FRIO. CORRENTE NOMINAL DE 12A.
ar condicionado | 120462 | ativo | 08/08/2007 | 41-EQUIPAMENTOS PARA REFRIGERACAO, CONDICIONAMENTO E PURIFICA CAO DE AR | ELGIN |  | sem classe | Compra | 21000 | janela | 09/12/1998 |  | APARELHO DE AR CONDICIONADO. TIPO JANELA. CAPACIDADE NOMINALDE 21000 BTUS/H. TENSAO NOMINAL 220 VOLTS. FREQUENCIA NOMI- NAL DE 60HZ. SOMENTE CICLO FRIO. CORRENTE NOMINAL DE 18A.
ar condicionado | 120466 | ativo | 22/01/1999 | 41-EQUIPAMENTOS PARA REFRIGERACAO, CONDICIONAMENTO E PURIFICA CAO DE AR | ELGIN |  | sem classe | Compra | 21000 | janela | 09/12/1998 |  | APARELHO DE AR CONDICIONADO. TIPO JANELA. CAPACIDADE NOMINALDE 21000 BTUS/H. TENSAO NOMINAL 220 VOLTS. FREQUENCIA NOMI- NAL DE 60HZ. SOMENTE CICLO FRIO. CORRENTE NOMINAL DE 18A.
ar condicionado | 120472 | ativo | 22/01/1999 | 41-EQUIPAMENTOS PARA REFRIGERACAO, CONDICIONAMENTO E PURIFICA CAO DE AR | ELGIN |  | sem classe | Compra | 21000 | janela | 09/12/1998 |  | APARELHO DE AR CONDICIONADO. TIPO JANELA. CAPACIDADE NOMINALDE 21000 BTUS/H. TENSAO NOMINAL 220 VOLTS. FREQUENCIA NOMI- NAL DE 60HZ. SOMENTE CICLO FRIO. CORRENTE NOMINAL DE 18A.
ar condicionado | 120473 | ativo | 22/01/1999 | 41-EQUIPAMENTOS PARA REFRIGERACAO, CONDICIONAMENTO E PURIFICA CAO DE AR | ELGIN |  | sem classe | Compra | 21000 | janela | 09/12/1998 |  | APARELHO DE AR CONDICIONADO. TIPO JANELA. CAPACIDADE NOMINALDE 21000 BTUS/H. TENSAO NOMINAL 220 VOLTS. FREQUENCIA NOMI- NAL DE 60HZ. SOMENTE CICLO FRIO. CORRENTE NOMINAL DE 18A.
ar condicionado | 120474 | ativo | 22/01/1999 | 41-EQUIPAMENTOS PARA REFRIGERACAO, CONDICIONAMENTO E PURIFICA CAO DE AR | ELGIN |  | sem classe | Compra | 18000 | janela | 09/12/1998 |  | APARELHO DE AR CONDICIONADO. TIPO JANELA. COM CAPACIDADE NOMINAL DE 18000 BTU S.TENSAO DE ALIMENTACAO DE 220V. SOMENTE CICLO FRIO. CORRENTE NOMINAL DE 16A. 60HZ
ar condicionado | 120475 | ativo | 30/08/2006 | 41-EQUIPAMENTOS PARA REFRIGERACAO, CONDICIONAMENTO E PURIFICA CAO DE AR | ELGIN |  | sem classe | Compra | 18000 | janela | 09/12/1998 |  | APARELHO DE AR CONDICIONADO. TIPO JANELA. COM CAPACIDADE NOMINAL DE 18000 BTU S.TENSAO DE ALIMENTACAO DE 220V. SOMENTE CICLO FRIO. CORRENTE NOMINAL DE 16A. 60HZ
ar condicionado | 120547 | ativo | 13/06/2007 | 41-EQUIPAMENTOS PARA REFRIGERACAO, CONDICIONAMENTO E PURIFICA CAO DE AR | SPRINGER | INNOVARE | sem classe | Compra | 12000 | janela | 21/12/1998 |  | APARELHO DE AR CONDICIONADO. TIPO JANELA. CAPACIDADE NOMINALDE 12000 BTUS/H. TENSAO NOMINAL DE 220 VOLTS. FREQUENCIA NO MINAL DE 60HZ. SOMENTE CICLO FRIO. CORRENTE NOMINAL DE 12A.
ar condicionado | 120576 | ativo | 26/03/1999 | 41-EQUIPAMENTOS PARA REFRIGERACAO, CONDICIONAMENTO E PURIFICA CAO DE AR | ELETROLUX | AF-10F | sem classe | Doação | 10000 | sem classe | 05/12/1998 |  | APARELHO DE AR CONDICIONADO 10000 BTUS FRIO
condicionador de ar | 120964 | ativo | 18/04/2000 | 41-EQUIPAMENTOS PARA REFRIGERACAO, CONDICIONAMENTO E PURIFICA CAO DE AR | GREE | GSW9-22LIO | sem classe | Compra | 9000 | sem classe | 09/03/1999 |  | CONDICIONADOR DE AR 9000 BTU
condicionador de ar | 120965 | ativo | 18/04/2000 | 41-EQUIPAMENTOS PARA REFRIGERACAO, CONDICIONAMENTO E PURIFICA CAO DE AR | GREE | GSW9-22LIO | sem classe | Compra | 9000 | sem classe | 09/03/1999 |  | CONDICIONADOR DE AR 9000 BTU
condicionador de ar | 120966 | ativo | 18/04/2000 | 41-EQUIPAMENTOS PARA REFRIGERACAO, CONDICIONAMENTO E PURIFICA CAO DE AR | GREE | GSW9-22LI-O | sem classe | Compra | 9000 | sem classe | 09/03/1999 |  | CONDICIONADOR DE AR 9000 BTU
condicionador de ar | 120969 | ativo | 18/04/2000 | 41-EQUIPAMENTOS PARA REFRIGERACAO, CONDICIONAMENTO E PURIFICA CAO DE AR | GREE | GSW9-22LI-0 | sem classe | Compra | 9000 | sem classe | 09/03/1999 |  | CONDICIONADOR DE AR 9000 BTU
condicionador de ar | 120970 | ativo | 18/04/2000 | 41-EQUIPAMENTOS PARA REFRIGERACAO, CONDICIONAMENTO E PURIFICA CAO DE AR | GREE | GSW9-22LI-0 | sem classe | Compra | 9000 | sem classe | 09/03/1999 |  | CONDICIONADOR DE AR 9000 BTU
condicionador de ar | 120971 | ativo | 18/04/2000 | 41-EQUIPAMENTOS PARA REFRIGERACAO, CONDICIONAMENTO E PURIFICA CAO DE AR | GREE | GSW9-22L-0 | sem classe | Compra | 9000 | sem classe | 09/03/1999 |  | CONDICIONADOR DE AR 9000 BTU
condicionador de ar | 120972 | ativo | 18/04/2000 | 41-EQUIPAMENTOS PARA REFRIGERACAO, CONDICIONAMENTO E PURIFICA CAO DE AR | GREE | GSW9-22LI-O | sem classe | Compra | 9000 | sem classe | 09/03/1999 |  | CONDICIONADOR DE AR 9000 BTU
condicionador de ar | 120973 | ativo | 18/04/2000 | 41-EQUIPAMENTOS PARA REFRIGERACAO, CONDICIONAMENTO E PURIFICA CAO DE AR | GREE | GSW9-22LI-0 | sem classe | Compra | 9000 | sem classe | 09/03/1999 |  | CONDICIONADOR DE AR 9000 BTU
condicionador de ar | 120974 | ativo | 18/04/2000 | 41-EQUIPAMENTOS PARA REFRIGERACAO, CONDICIONAMENTO E PURIFICA CAO DE AR | GREE | GSW9-22LI0 | sem classe | Compra | 9000 | sem classe | 09/03/1999 |  | CONDICIONADOR DE AR 9000 BTU
condicionador de ar | 120975 | ativo | 18/04/2000 | 41-EQUIPAMENTOS PARA REFRIGERACAO, CONDICIONAMENTO E PURIFICA CAO DE AR | GREE | GSW9-22LI-O | sem classe | Compra | 9000 | sem classe | 09/03/1999 |  | CONDICIONADOR DE AR 9000 BTU
ar condicionado | 121018 | ativo | 04/04/2014 | 41-EQUIPAMENTOS PARA REFRIGERACAO, CONDICIONAMENTO E PURIFICA CAO DE AR | SPRINGER | 30.000 BTUS | sem classe | Compra | 30000 | janela | 30/04/1999 |  | APARELHO DE AR CONDICIONADO. TIPO JANELA. COM CAPACIDADE NO-MINAL DE 30000 BTU/H. TENSAO NOMINAL 220 V. FREQUENCIA NOMI-NAL DE 60 HZ. SOMENTE CICLO FRIO. CORRENTE NOMINAL DE 25A.
condicionador de ar | 121035 | ativo | 05/07/2010 | 41-EQUIPAMENTOS PARA REFRIGERACAO, CONDICIONAMENTO E PURIFICA CAO DE AR | PANASONIC |  | sem classe | Doação | 10000 | sem classe | 24/02/1999 |  | CONDICIONADOR DE AR 10.000BTUS - FRIO.
ar condicionado | 121428 | ativo | 19/07/1999 | 41-EQUIPAMENTOS PARA REFRIGERACAO, CONDICIONAMENTO E PURIFICA CAO DE AR | CONSUL | CCF-10 | sem classe | Compra | 10000 | janela | 17/06/1999 |  | APARELHO DE AR CONDICIONADO COM CAPACIDADE PARA 10000/BTUS. 220V.CONVENCIONAL.60 HZ.TIPO JANELA.
ar condicionado | 121429 | ativo | 19/07/1999 | 41-EQUIPAMENTOS PARA REFRIGERACAO, CONDICIONAMENTO E PURIFICA CAO DE AR | CONSUL | CCF-10 | sem classe | Compra | 10000 | janela | 17/06/1999 |  | APARELHO DE AR CONDICIONADO COM CAPACIDADE PARA 10000/BTUS. 220V.CONVENCIONAL.60 HZ.TIPO JANELA.
ar condicionado | 121430 | ativo | 19/07/1999 | 41-EQUIPAMENTOS PARA REFRIGERACAO, CONDICIONAMENTO E PURIFICA CAO DE AR | CONSUL | CCF-10 | sem classe | Compra | 10000 | janela | 17/06/1999 |  | APARELHO DE AR CONDICIONADO COM CAPACIDADE PARA 10000/BTUS. 220V.CONVENCIONAL.60 HZ.TIPO JANELA.
ar condicionado | 121431 | ativo | 19/07/1999 | 41-EQUIPAMENTOS PARA REFRIGERACAO, CONDICIONAMENTO E PURIFICA CAO DE AR | CONSUL |  | sem classe | Compra | 10000 | janela | 17/06/1999 |  | APARELHO DE AR CONDICIONADO COM CAPACIDADE PARA 10000/BTUS. 220V.CONVENCIONAL.60 HZ.TIPO JANELA.
ar condicionado | 121432 | ativo | 19/07/1999 | 41-EQUIPAMENTOS PARA REFRIGERACAO, CONDICIONAMENTO E PURIFICA CAO DE AR | CONSUL | CCF-10 | sem classe | Compra | 10000 | janela | 17/06/1999 |  | APARELHO DE AR CONDICIONADO COM CAPACIDADE PARA 10000/BTUS. 220V.CONVENCIONAL.60 HZ.TIPO JANELA.
ar condicionado | 121433 | ativo | 19/07/1999 | 41-EQUIPAMENTOS PARA REFRIGERACAO, CONDICIONAMENTO E PURIFICA CAO DE AR | CONSUL | CCF-18 | sem classe | Compra | 18000 | sem classe | 17/06/1999 |  | APARELHO DE AR CONDICIONADO COM 18000 BTU/H. 220V. 60 HZ. SOMENTE CICLO FRIO. CORRENTE NOMINAL: 16 A.
ar condicionado | 121450 | ativo | 03/08/1999 | 41-EQUIPAMENTOS PARA REFRIGERACAO, CONDICIONAMENTO E PURIFICA CAO DE AR | SPRINGER | BCA-105D | sem classe | Compra | 10000 | janela | 23/06/1999 |  | APARELHO DE AR CONDICIONADO COM CAPACIDADE PARA 10000/BTUS. 220V.CONVENCIONAL.60 HZ.TIPO JANELA.
ar condicionado | 121451 | ativo | 03/08/1999 | 41-EQUIPAMENTOS PARA REFRIGERACAO, CONDICIONAMENTO E PURIFICA CAO DE AR | SPRINGER |  | sem classe | Compra | 15000 | janela | 23/06/1999 |  | APARELHO DE AR CONDICIONADO. TIPO JANELA. COM CAPACIDADE NOMINAL DE 15000 BTU S. TENSAO DE ALIMENTACAO 220V. SO- MENTE CICLO FRIO. CORRENTE NOMINAL DE 14A. 60 HZ.
ar condicionado | 121752 | ativo | 10/11/2004 | 41-EQUIPAMENTOS PARA REFRIGERACAO, CONDICIONAMENTO E PURIFICA CAO DE AR | SPRINGER |  | sem classe | Doação | 21000 | sem classe | 27/03/1999 |  | APARELHO DE AR CONDICIONADO SPRINGER 21000 BTUS FRIO 220V.
ar condicionado | 122024 | ativo | 17/01/2000 | 41-EQUIPAMENTOS PARA REFRIGERACAO, CONDICIONAMENTO E PURIFICA CAO DE AR | SPRINGER CARRIER | DCA-185D | sem classe | Compra | 18000 | janela | 22/11/1999 |  | APARELHO DE AR CONDICIONADO. TIPO JANELA. COM CAPACIDADE NOMINAL DE 18000 BTU S.TENSAO DE ALIMENTACAO DE 220V. SOMENTE CICLO FRIO. CORRENTE NOMINAL DE 16A. 60HZ
ar condicionado | 122062 | ativo | 31/08/2017 | 41-EQUIPAMENTOS PARA REFRIGERACAO, CONDICIONAMENTO E PURIFICA CAO DE AR | CONSUL | CCF 07 | sem classe | Compra | 7500 | janela | 21/01/2000 |  | APARELHO DE AR CONDICIONADO. COM CAPACIDADE NOMINAL DE 7.500BTUS. COM TENSAO NOMINAL DE 220V. BAIXO NIVEL DE RUIDO. SO-MENTE CICLO FRIO. CORRENTE NOMINAL 07A. 60 HZ. TIPO JANELA.
ar condicionado | 122025 | ativo | 17/01/2000 | 41-EQUIPAMENTOS PARA REFRIGERACAO, CONDICIONAMENTO E PURIFICA CAO DE AR | SPRINGER CARRIER | DCA 185D | sem classe | Compra | 18000 | janela | 22/11/1999 |  | APARELHO DE AR CONDICIONADO. TIPO JANELA. COM CAPACIDADE NOMINAL DE 18000 BTU S.TENSAO DE ALIMENTACAO DE 220V. SOMENTE CICLO FRIO. CORRENTE NOMINAL DE 16A. 60HZ
ar condicionado | 122065 | ativo | 24/02/2000 | 41-EQUIPAMENTOS PARA REFRIGERACAO, CONDICIONAMENTO E PURIFICA CAO DE AR | CONSUL | CCF 07 | sem classe | Compra | 7500 | janela | 21/01/2000 |  | APARELHO DE AR CONDICIONADO. COM CAPACIDADE NOMINAL DE 7.500BTUS. COM TENSAO NOMINAL DE 220V. BAIXO NIVEL DE RUIDO. SO-MENTE CICLO FRIO. CORRENTE NOMINAL 07A. 60 HZ. TIPO JANELA.
ar condicionado | 122240 | ativo | 02/10/2015 | 41-EQUIPAMENTOS PARA REFRIGERACAO, CONDICIONAMENTO E PURIFICA CAO DE AR | SPRINGER CARRIER | COMPACTO MUNDIAL | sem classe | Doação | 15000 | sem classe | 28/01/1998 |  | APARELHO DE AR CONDICIONADO 15.000BTU/H FRIO 220
ar condicionado | 122241 | ativo | 02/10/2015 | 41-EQUIPAMENTOS PARA REFRIGERACAO, CONDICIONAMENTO E PURIFICA CAO DE AR | SPRINGER CARRIER | COMPACTO MUNDIAL | sem classe | Doação | 15000 | sem classe | 28/01/1998 |  | APARELHO DE AR CONDICIONADO 15.000BTU/H FRIO 220. RF
ar condicionado | 122242 | ativo | 02/10/2015 | 41-EQUIPAMENTOS PARA REFRIGERACAO, CONDICIONAMENTO E PURIFICA CAO DE AR | SPRINGER CARRIER | COMPACTO MUNDIAL | sem classe | Doação | 21000 | sem classe | 28/01/1998 |  | APARELHO DE AR CONDICIONADO DE 21.000BTU/H FRIO. 220 V
ar condicionado | 122243 | ativo | 20/10/2006 | 41-EQUIPAMENTOS PARA REFRIGERACAO, CONDICIONAMENTO E PURIFICA CAO DE AR | SPRINGER CORRIER | SELF CONTAINED | sem classe | Doação |  | sem classe | 22/07/1998 |  | APARELHO DE AR CONDICIONADO CONTAINED CONTENDO TUBULACAO DE COBRE. 300M2 DETUBUL. DE ZINCO. 80 GRELHAS P/ENTRADA E SAIDA DE AR. RF
ar condicionado | 122244 | ativo | 20/10/2006 | 41-EQUIPAMENTOS PARA REFRIGERACAO, CONDICIONAMENTO E PURIFICA CAO DE AR | SPRINGER CORRIER | SELF CONTAINED | sem classe | Doação |  | sem classe | 22/07/1998 |  | APARELHO DE AR CONDICIONADO CONTAINED CONTENDO TUBULACAO DE COBRE. 300M2 DETUBUL. DE ZINCO. 80 GRELHAS P/ ENTRADA E SAIDA DE AR. RF
ar condicionado | 122245 | ativo | 20/10/2006 | 41-EQUIPAMENTOS PARA REFRIGERACAO, CONDICIONAMENTO E PURIFICA CAO DE AR | SPRINGER CORRIER | SELF CONTAINED | sem classe | Doação |  | sem classe | 22/07/1998 |  | APARELHO DE AR CONDICIONADO CONTAINED CONTENDO TUBULACAO DE COBRE. 300M2 DETUBUL. DE ZINCO. 80 GRELHAS P/ ENTRADA E SAIDA DE AR. RF
ar condicionado | 122246 | ativo | 20/10/2006 | 41-EQUIPAMENTOS PARA REFRIGERACAO, CONDICIONAMENTO E PURIFICA CAO DE AR | SPRINGER CORRIER | SELF CONTAINED | sem classe | Doação |  | sem classe | 22/07/1998 |  | APARELHO DE AR CONDICIONADO CONTAINED CONTENDO TUBULACAO DE COBRE. 300M2 DETUBUL. DE ZINCO. 80 GRELHAS P/ENTRADA E SAIDA DE AR. RF
ar condicionado | 122247 | ativo | 15/04/2014 | 41-EQUIPAMENTOS PARA REFRIGERACAO, CONDICIONAMENTO E PURIFICA CAO DE AR | SPRINGER CORRIER | SELF CONTAINED | sem classe | Doação |  | sem classe | 22/07/1998 |  | APARELHO DE AR CONDICIONADO CONTAINED CONTENDO TUBULAÇAO DE COBRE. 300 M2 DE TUBUL. DE ZINCO. 80 GRELHAS P/ ENTRADA ESAIDA DE AR. RF
ar condicionado | 122248 | ativo | 20/10/2006 | 41-EQUIPAMENTOS PARA REFRIGERACAO, CONDICIONAMENTO E PURIFICA CAO DE AR | SPRINGER CORRIER | SELF CONTAINED | sem classe | Doação |  | sem classe | 22/07/1998 |  | APARELHO DE AR CONDICIONADO CONTAINED CONTENDO TUBULACAO DE COBRE. 300M2 DETUBUL. DE ZINCO. 80 GRELHAS P/ENTRADA E SAIDA DE AR. RF
ar condicionado | 122249 | ativo | 20/10/2006 | 41-EQUIPAMENTOS PARA REFRIGERACAO, CONDICIONAMENTO E PURIFICA CAO DE AR | SPRINGER CORRIER | SELF CONTAINED | sem classe | Doação |  | sem classe | 22/07/1998 |  | APARELHO DE AR CONDICIONADO CONTAINED CONTENDO TUBULACAO DE COBRE. 300M2 DETUBUL. DE ZINCO. 80 GRELHAS P/ ENTRADA E SAIDA DE AR. RF
ar condicionado | 122250 | ativo | 20/10/2006 | 41-EQUIPAMENTOS PARA REFRIGERACAO, CONDICIONAMENTO E PURIFICA CAO DE AR | SPRINGER CORRIER | SELF CONTAINED | sem classe | Doação |  | sem classe | 22/07/1998 |  | APARELHO DE AR CONDICIONADO CONTAINED CONTENDO TUBULACAO DE COBRE. 300M2 DETUBUL. DE ZINCO. 80 GRELHAS P/ ENTRADA E SAIDA DE AR. RF
ar condicionado | 122446 | ativo | 05/07/2010 | 41-EQUIPAMENTOS PARA REFRIGERACAO, CONDICIONAMENTO E PURIFICA CAO DE AR | SPRINGER | RCA075B | sem classe | Doação | 7500 | sem classe | 10/05/2000 |  | APARELHO DE AR CONDICIONADO 7500 BTUS. FRIO. 220V.(RF)
ar condicionado | 122711 | ativo | 18/10/2012 | 41-EQUIPAMENTOS PARA REFRIGERACAO, CONDICIONAMENTO E PURIFICA CAO DE AR | CONSUL | AIR MASTER | sem classe | Compra | 15000 | janela | 18/08/2000 |  | APARELHO DE AR CONDICIONADO. TIPO JANELA. COM CAPACIDADE NOMINAL DE 15000 BTU S. TENSAO DE ALIMENTACAO 220V. SO- MENTE CICLO FRIO. CORRENTE NOMINAL DE 14A. 60 HZ.
ar condicionado | 122713 | ativo | 08/09/2014 | 41-EQUIPAMENTOS PARA REFRIGERACAO, CONDICIONAMENTO E PURIFICA CAO DE AR | CONSUL | AIR MASTER | sem classe | Compra | 15000 | janela | 18/08/2000 |  | APARELHO DE AR CONDICIONADO. TIPO JANELA. COM CAPACIDADE NOMINAL DE 15000 BTU S. TENSAO DE ALIMENTACAO 220V. SO- MENTE CICLO FRIO. CORRENTE NOMINAL DE 14A. 60 HZ.
ar condicionado | 122715 | ativo | 05/07/2010 | 41-EQUIPAMENTOS PARA REFRIGERACAO, CONDICIONAMENTO E PURIFICA CAO DE AR | ELGIN | NEW SILENT LINE | sem classe | Compra | 10000 | janela | 18/08/2000 |  | APARELHO DE AR CONDICIONADO COM CAPACIDADE PARA 10000/BTUS. 220V.CONVENCIONAL.60 HZ.TIPO JANELA.
ar condicionado | 122718 | ativo | 05/07/2010 | 41-EQUIPAMENTOS PARA REFRIGERACAO, CONDICIONAMENTO E PURIFICA CAO DE AR | ELGIN | NEW SILENT LINE | sem classe | Compra | 18000 | janela | 18/08/2000 |  | APARELHO DE AR CONDICIONADO. TIPO JANELA. COM CAPACIDADE NOMINAL DE 18000 BTU S.TENSAO DE ALIMENTACAO DE 220V. SOMENTE CICLO FRIO. CORRENTE NOMINAL DE 16A. 60HZ
ar condicionado | 122744 | ativo | 05/10/2000 | 41-EQUIPAMENTOS PARA REFRIGERACAO, CONDICIONAMENTO E PURIFICA CAO DE AR | CONSUL | AIR MASTER | sem classe | Compra | 15000 | janela | 08/09/2000 |  | APARELHO DE AR CONDICIONADO. TIPO JANELA. COM CAPACIDADE NOMINAL DE 15000 BTU S. TENSAO DE ALIMENTACAO 220V. SO- MENTE CICLO FRIO. CORRENTE NOMINAL DE 14A. 60 HZ.
ar condicionado | 122745 | ativo | 05/10/2000 | 41-EQUIPAMENTOS PARA REFRIGERACAO, CONDICIONAMENTO E PURIFICA CAO DE AR | CONSUL | AIR MASTER | sem classe | Compra | 15000 | janela | 08/09/2000 |  | APARELHO DE AR CONDICIONADO. TIPO JANELA. COM CAPACIDADE NOMINAL DE 15000 BTU S. TENSAO DE ALIMENTACAO 220V. SO- MENTE CICLO FRIO. CORRENTE NOMINAL DE 14A. 60 HZ.
ar condicionado | 122819 | ativo | 07/12/2000 | 41-EQUIPAMENTOS PARA REFRIGERACAO, CONDICIONAMENTO E PURIFICA CAO DE AR | CONSUL | AIR MASTER | sem classe | Compra | 15000 | janela | 17/10/2000 |  | APARELHO DE AR CONDICIONADO. TIPO JANELA. COM CAPACIDADE NOMINAL DE 15000 BTU S. TENSAO DE ALIMENTACAO 220V. SO- MENTE CICLO FRIO. CORRENTE NOMINAL DE 14A. 60 HZ.
ar condicionado | 122820 | ativo | 07/12/2000 | 41-EQUIPAMENTOS PARA REFRIGERACAO, CONDICIONAMENTO E PURIFICA CAO DE AR | MH 9229410 | AIR MASTER | sem classe | Compra | 15000 | janela | 17/10/2000 |  | APARELHO DE AR CONDICIONADO. TIPO JANELA. COM CAPACIDADE NOMINAL DE 15000 BTU S. TENSAO DE ALIMENTACAO 220V. SO- MENTE CICLO FRIO. CORRENTE NOMINAL DE 14A. 60 HZ.
ar condicionado | 122821 | ativo | 07/12/2000 | 41-EQUIPAMENTOS PARA REFRIGERACAO, CONDICIONAMENTO E PURIFICA CAO DE AR | CONSUL | AIR MASTER | sem classe | Compra | 15000 | janela | 17/10/2000 |  | APARELHO DE AR CONDICIONADO. TIPO JANELA. COM CAPACIDADE NOMINAL DE 15000 BTU S. TENSAO DE ALIMENTACAO 220V. SO- MENTE CICLO FRIO. CORRENTE NOMINAL DE 14A. 60 HZ.
ar condicionado | 122822 | ativo | 07/12/2000 | 41-EQUIPAMENTOS PARA REFRIGERACAO, CONDICIONAMENTO E PURIFICA CAO DE AR | CONSUL | AIR MASTER | sem classe | Compra | 15000 | janela | 17/10/2000 |  | APARELHO DE AR CONDICIONADO. TIPO JANELA. COM CAPACIDADE NOMINAL DE 15000 BTU S. TENSAO DE ALIMENTACAO 220V. SO- MENTE CICLO FRIO. CORRENTE NOMINAL DE 14A. 60 HZ.
ar condicionado | 122823 | ativo | 07/12/2000 | 41-EQUIPAMENTOS PARA REFRIGERACAO, CONDICIONAMENTO E PURIFICA CAO DE AR | CONSUL | AIR MASTER | sem classe | Compra | 15000 | janela | 17/10/2000 |  | APARELHO DE AR CONDICIONADO. TIPO JANELA. COM CAPACIDADE NOMINAL DE 15000 BTU S. TENSAO DE ALIMENTACAO 220V. SO- MENTE CICLO FRIO. CORRENTE NOMINAL DE 14A. 60 HZ.
ar condicionado | 122849 | ativo | 14/12/2000 | 41-EQUIPAMENTOS PARA REFRIGERACAO, CONDICIONAMENTO E PURIFICA CAO DE AR | SPRINGER | TOTALINE UCF075B | sem classe | Compra | 7500 | janela | 26/10/2000 |  | APARELHO DE AR CONDICIONADO. TIPO JANELA. COM CAPACIDADE NOMINAL DE 7500 BTUS. SOMENTE CICLO FRIO. TENSAO DE ALI- MENTACAO DE 220V. 60 HZ. CORRENTE NOMINAL DE 5A.
ar condicionado | 123135 | ativo | 25/05/2001 | 41-EQUIPAMENTOS PARA REFRIGERACAO, CONDICIONAMENTO E PURIFICA CAO DE AR | TOTALINE |  | sem classe | Doação | 15000 | sem classe | 20/09/2000 |  | APARELHO DE AR CONDICIONADO 15 K BTU/H. 220V. FRIO. (RF)
condicionador de ar | 123136 | ativo | 05/07/2010 | 41-EQUIPAMENTOS PARA REFRIGERACAO, CONDICIONAMENTO E PURIFICA CAO DE AR | TOTALINE |  | sem classe | Doação | 15000 | sem classe | 28/09/2000 |  | CONDICIONADOR DE AR 15K BTU/H 220V. FRIO. (RF)
ar condicionado | 123227 | ativo | 12/02/2001 | 41-EQUIPAMENTOS PARA REFRIGERACAO, CONDICIONAMENTO E PURIFICA CAO DE AR | SPRINGER | ZIBC-105D | sem classe | Compra | 10000 | sem classe | 27/12/2000 |  | APARELHO DE AR CONDICIONADO. COM CAPACIDADE NOMINAL DE10.000 BTU S. COM TENSAO NOMINAL DE 220 V.. BAIXO NIVEL DERUIDO. SOMENTE CICLO FRIO. CORRENTE NOMINAL = A 10A./
ar condicionado | 123233 | ativo | 12/02/2001 | 41-EQUIPAMENTOS PARA REFRIGERACAO, CONDICIONAMENTO E PURIFICA CAO DE AR | SPRINGER | COMPACTO INNOVARE | sem classe | Compra | 15000 | janela | 27/12/2000 |  | APARELHO DE AR CONDICIONADO. TIPO JANELA. COM CAPACIDADE NOMINAL DE 15000 BTU S. TENSAO DE ALIMENTACAO 220V. SO- MENTE CICLO FRIO. CORRENTE NOMINAL DE 14A. 60 HZ.
ar condicionado | 123660 | ativo | 26/04/2018 | 41-EQUIPAMENTOS PARA REFRIGERACAO, CONDICIONAMENTO E PURIFICA CAO DE AR | SPRINGER CARRIER | 50BZA24226$5 | sem classe | Doação | 288000 | sem classe | 21/03/1997 |  | EQUIPAMENTO DE AR CONDICIONADO 24 TR
ar condicionado | 123661 | ativo | 26/04/2018 | 41-EQUIPAMENTOS PARA REFRIGERACAO, CONDICIONAMENTO E PURIFICA CAO DE AR | SPRINGER CARRIER | SELF CONTAINER | sem classe | Doação | 180000 | sem classe | 21/03/1997 |  | EQUIPAMENTO DE AR CONDICIONADO 15 TR
ar condicionado | 123662 | ativo | 24/04/2002 | 41-EQUIPAMENTOS PARA REFRIGERACAO, CONDICIONAMENTO E PURIFICA CAO DE AR | SPRINGER CARRIER | SELF CONTAINER | sem classe | Doação | 180000 | sem classe | 21/03/1997 |  | EQUIPAMENTO DE AR CONDICIONADO 15TR
ar condicionado | 123663 | ativo | 24/04/2002 | 41-EQUIPAMENTOS PARA REFRIGERACAO, CONDICIONAMENTO E PURIFICA CAO DE AR | SPRINGER CARRIER | SELF CONATINER | sem classe | Doação | 180000 | sem classe | 21/03/1997 |  | EQUIPAMENTO DE AR CONDICIONADO 15 TR
ar condicionado | 123664 | ativo | 26/04/2018 | 41-EQUIPAMENTOS PARA REFRIGERACAO, CONDICIONAMENTO E PURIFICA CAO DE AR | SPRINGER CARRIER | SELF CONTAINED | sem classe | Doação | 288000 | sem classe | 21/03/1997 |  | EQUIPAMENTO DE AR CONDICIONADO 24TR
ar condicionado | 123666 | ativo | 30/07/2001 | 41-EQUIPAMENTOS PARA REFRIGERACAO, CONDICIONAMENTO E PURIFICA CAO DE AR | SPRINGER CARRIER | 50BZ01622653 | sem classe | Compra | 720000 | sem classe | 13/10/1998 |  | SISTEMA DE AR CONDICIONADO DE 60 TR S
ar condicionado | 123667 | ativo | 18/06/2014 | 41-EQUIPAMENTOS PARA REFRIGERACAO, CONDICIONAMENTO E PURIFICA CAO DE AR | SPRINGER CARRIER | 42DXA12226 | sem classe | Doação |  | sem classe | 28/10/2000 |  | APARELHO DE AR CONDICIONADO
condicionador de ar | 123724 | ativo | 01/08/2001 | 41-EQUIPAMENTOS PARA REFRIGERACAO, CONDICIONAMENTO E PURIFICA CAO DE AR | SPRINGER | 75503B | sem classe | Doação | 7500 | sem classe | 31/01/2001 |  | CONDICIONADOR DE AR 7500 BTUS 220V. COM SERVICO DE INSTALA- CAO. (RF)
condicionador de ar | 123725 | ativo | 01/08/2001 | 41-EQUIPAMENTOS PARA REFRIGERACAO, CONDICIONAMENTO E PURIFICA CAO DE AR | SPRINGER | 75503B | sem classe | Doação | 7500 | sem classe | 31/01/2001 |  | CONDICIONADOR DE AR 7500 BTUS 220V. COM SERVICO DE INSTALA- CAO. (RF)
condicionador de ar | 123726 | ativo | 01/08/2001 | 41-EQUIPAMENTOS PARA REFRIGERACAO, CONDICIONAMENTO E PURIFICA CAO DE AR | SPRINGER | 75503B | sem classe | Doação | 7500 | sem classe | 31/01/2001 |  | CONDICIONADOR DE AR 7500 BTUS 220V. COM SERVICO DE INSTALA- CAO. (RF)
condicionador de ar | 123731 | ativo | 26/10/2015 | 41-EQUIPAMENTOS PARA REFRIGERACAO, CONDICIONAMENTO E PURIFICA CAO DE AR | SPRINGER | 75503B | sem classe | Doação | 7500 | sem classe | 31/01/2001 |  | CONDICIONADOR DE AR 7500 BTUS 220V. COM SERVICO DE INSTALA- CAO. (RF)
condicionador de ar | 123733 | ativo | 01/08/2001 | 41-EQUIPAMENTOS PARA REFRIGERACAO, CONDICIONAMENTO E PURIFICA CAO DE AR | SPRINGER | 75503B | sem classe | Doação | 7500 | sem classe | 31/01/2001 |  | CONDICIONADOR DE AR 7500 BTUS 220V. COM SERVICO DE INSTALA- CAO. (RF)
condicionador de ar | 123734 | ativo | 01/08/2001 | 41-EQUIPAMENTOS PARA REFRIGERACAO, CONDICIONAMENTO E PURIFICA CAO DE AR | SPRINGER | 75503B | sem classe | Doação | 7500 | sem classe | 31/01/2001 |  | CONDICIONADOR DE AR 7500 BTUS 220V. COM SERVICO DE INSTALA- CAO. (RF)
condicionador de ar | 123735 | ativo | 01/08/2001 | 41-EQUIPAMENTOS PARA REFRIGERACAO, CONDICIONAMENTO E PURIFICA CAO DE AR | SPRINGER | 75503B | sem classe | Doação | 7500 | sem classe | 31/01/2001 |  | CONDICIONADOR DE AR 7500 BTUS 220V. COM SERVICO DE INSTALA- CAO. (RF)
condicionador de ar | 123736 | ativo | 01/08/2001 | 41-EQUIPAMENTOS PARA REFRIGERACAO, CONDICIONAMENTO E PURIFICA CAO DE AR | SPRINGER | 75503B | sem classe | Doação | 7500 | sem classe | 31/01/2001 |  | CONDICIONADOR DE AR 7500 BTUS 220V. COM SERVICO DE INSTALA- CAO. (RF)
condicionador de ar | 123737 | ativo | 01/08/2001 | 41-EQUIPAMENTOS PARA REFRIGERACAO, CONDICIONAMENTO E PURIFICA CAO DE AR | SPRINGER | 75503B | sem classe | Doação | 7500 | sem classe | 31/01/2001 |  | CONDICIONADOR DE AR 7500 BTUS 220V. COM SERVICO DE INSTALA- CAO. (RF)
condicionador de ar | 123738 | ativo | 01/08/2001 | 41-EQUIPAMENTOS PARA REFRIGERACAO, CONDICIONAMENTO E PURIFICA CAO DE AR | SPRINGER | 75503B | sem classe | Doação | 7500 | sem classe | 31/01/2001 |  | CONDICIONADOR DE AR 7500 BTUS 220V. COM SERVICO DE INSTALA- CAO. (RF)
condicionador de ar | 123739 | ativo | 01/08/2001 | 41-EQUIPAMENTOS PARA REFRIGERACAO, CONDICIONAMENTO E PURIFICA CAO DE AR | SPRINGER | 75503B | sem classe | Doação | 7500 | sem classe | 31/01/2001 |  | CONDICIONADOR DE AR 7500 BTUS 220V. COM SERVICO DE INSTALA- CAO. (RF)
condicionador de ar | 123740 | ativo | 01/08/2001 | 41-EQUIPAMENTOS PARA REFRIGERACAO, CONDICIONAMENTO E PURIFICA CAO DE AR | SPRINGER | 75503B | sem classe | Doação | 7500 | sem classe | 31/01/2001 |  | CONDICIONADOR DE AR 7500 BTUS 220V. COM SERVICO DE INSTALA- CAO. (RF)
condicionador de ar | 123741 | ativo | 01/08/2001 | 41-EQUIPAMENTOS PARA REFRIGERACAO, CONDICIONAMENTO E PURIFICA CAO DE AR | SPRINGER CARRIER | 112 503D | sem classe | Doação | 12500 | sem classe | 31/01/2001 |  | CONDICIONADOR DE AR 12500 BTUS 220V. COM SERVICO DE INSTALA-CAO. (RF)
condicionador de ar | 123742 | ativo | 01/08/2001 | 41-EQUIPAMENTOS PARA REFRIGERACAO, CONDICIONAMENTO E PURIFICA CAO DE AR | SPRINGER CARRIER | 112 503D | sem classe | Doação | 12500 | sem classe | 31/01/2001 |  | CONDICIONADOR DE AR 12500 BTUS 220V. COM SERVICO DE INSTALA-CAO. (RF)
ar condicionado | 124376 | ativo | 31/08/2017 | 41-EQUIPAMENTOS PARA REFRIGERACAO, CONDICIONAMENTO E PURIFICA CAO DE AR | ELGIN | EJF-10.000 | sem classe | Compra | 10000 | janela | 26/03/2002 |  | APARELHO DE AR CONDICIONADO. TIPO JANELA . COM CAPACIDADE MINIMA DE 10.000 BTU/H. TENSAO NOMINAL DE 220 V. CONVENCIO- NAL. FREQUENCIA NOMINAL DE 60 HZ.
ar condicionado | 124377 | ativo | 02/12/2004 | 41-EQUIPAMENTOS PARA REFRIGERACAO, CONDICIONAMENTO E PURIFICA CAO DE AR | ELGIN | EJF-10.000 | sem classe | Compra | 10000 | janela | 26/03/2002 |  | APARELHO DE AR CONDICIONADO. TIPO JANELA . COM CAPACIDADE MINIMA DE 10.000 BTU/H. TENSAO NOMINAL DE 220 V. CONVENCIO- NAL. FREQUENCIA NOMINAL DE 60 HZ.
ar condicionado | 124378 | ativo | 22/08/2008 | 41-EQUIPAMENTOS PARA REFRIGERACAO, CONDICIONAMENTO E PURIFICA CAO DE AR | ELGIN | EJQ-18.000 | sem classe | Compra | 18000 | janela | 26/03/2002 |  | APARELHO DE AR CONDICIONADO. TIPO JANELA. CICLO QUENTE E FRIO. CAPACIDADE DE 18.000 BTU/H. ALIMENTACAO ELETRICA DE 220 V. 60 HZ. CORRENTE NOMINAL DE 16 A. SILENCIOSO
ar condicionado | 124379 | ativo | 15/05/2002 | 41-EQUIPAMENTOS PARA REFRIGERACAO, CONDICIONAMENTO E PURIFICA CAO DE AR | SPRINGER CARRIER | YQF 305D | sem classe | Compra | 30000 | janela | 26/03/2002 |  | APARELHO DE AR CONDICIONADO. TIPO JANELA. SOMENTE CICLO FRIOCAPACIDADE 30000 BTU\H. ALIMENTACAO ELETRICA 220 V. 60 HZ. CORRENTE NOMINAL 20 A.
ar condicionado | 124395 | ativo | 07/06/2002 | 41-EQUIPAMENTOS PARA REFRIGERACAO, CONDICIONAMENTO E PURIFICA CAO DE AR | ELGIN | EJF-10.000 | sem classe | Compra | 10000 | janela | 23/04/2002 |  | APARELHO DE AR CONDICIONADO 10.000 BTU/H. TIPO JANELA. SOMENTE CICLO FRIO. ALIMENTACAO ELETRICA DE 220V..60 HZ.
ar condicionado | 124396 | ativo | 07/06/2002 | 41-EQUIPAMENTOS PARA REFRIGERACAO, CONDICIONAMENTO E PURIFICA CAO DE AR | ELGIN | EJF-10.000 | sem classe | Compra | 10000 | janela | 23/04/2002 |  | APARELHO DE AR CONDICIONADO 10.000 BTU/H. TIPO JANELA. SOMENTE CICLO FRIO. ALIMENTACAO ELETRICA DE 220V..60 HZ.
ar condicionado | 124398 | ativo | 19/09/2008 | 41-EQUIPAMENTOS PARA REFRIGERACAO, CONDICIONAMENTO E PURIFICA CAO DE AR | ELGIN | EJF-10.000 | sem classe | Compra | 10000 | janela | 23/04/2002 |  | APARELHO DE AR CONDICIONADO 10.000 BTU/H. TIPO JANELA. SOMENTE CICLO FRIO. ALIMENTACAO ELETRICA DE 220V..60 HZ.
ar condicionado | 124437 | ativo | 17/06/2014 | 41-EQUIPAMENTOS PARA REFRIGERACAO, CONDICIONAMENTO E PURIFICA CAO DE AR | CONSUL | AER MASTER | sem classe | Doação |  | sem classe | 14/05/2002 |  | APARELHO DE AR CONDICIONADO (RF)
ar condicionado | 124458 | ativo | 26/02/2013 | 41-EQUIPAMENTOS PARA REFRIGERACAO, CONDICIONAMENTO E PURIFICA CAO DE AR | CONSUL |  | sem classe | Doação | 10000 | sem classe | 21/05/2002 |  | APARELHO DE AR CONDICIONADO MARCA CONSUL. CAPACIDADE DE 10.000 BTUS . 220V. (RF)
ar condicionado | 124459 | ativo | 21/10/2015 | 41-EQUIPAMENTOS PARA REFRIGERACAO, CONDICIONAMENTO E PURIFICA CAO DE AR | CONSUL |  | sem classe | Doação | 10000 | sem classe | 21/05/2002 |  | APARELHO DE AR CONDICIONADO MARCA CONSUL. CAPACIDADE DE 10.000 BTUS . 220V. (RF)
ar condicionado | 124460 | ativo | 10/07/2002 | 41-EQUIPAMENTOS PARA REFRIGERACAO, CONDICIONAMENTO E PURIFICA CAO DE AR | CONSUL |  | sem classe | Doação | 10000 | sem classe | 21/05/2002 |  | APARELHO DE AR CONDICIONADO MARCA CONSUL. CAPACIDADE DE 10.000 BTUS . 220V. (RF)
ar condicionado | 124461 | ativo | 16/06/2014 | 41-EQUIPAMENTOS PARA REFRIGERACAO, CONDICIONAMENTO E PURIFICA CAO DE AR | CONSUL |  | sem classe | Doação | 10000 | sem classe | 21/05/2002 |  | APARELHO DE AR CONDICIONADO MARCA CONSUL. CAPACIDADE DE 10.000 BTUS . 220V. (RF)
ar condicionado | 124463 | ativo | 07/07/2014 | 41-EQUIPAMENTOS PARA REFRIGERACAO, CONDICIONAMENTO E PURIFICA CAO DE AR | CONSUL |  | sem classe | Doação | 10000 | sem classe | 21/05/2002 |  | APARELHO DE AR CONDICIONADO MARCA CONSUL. CAPACIDADE DE 10.000 BTUS . 220V. (RF)
ar condicionado | 124464 | ativo | 09/04/2014 | 41-EQUIPAMENTOS PARA REFRIGERACAO, CONDICIONAMENTO E PURIFICA CAO DE AR | CONSUL |  | sem classe | Doação | 10000 | sem classe | 21/05/2002 |  | APARELHO DE AR CONDICIONADO MARCA CONSUL. CAPACIDADE DE 10.000 BTUS . 220V. (RF)
ar condicionado | 124465 | ativo | 07/07/2014 | 41-EQUIPAMENTOS PARA REFRIGERACAO, CONDICIONAMENTO E PURIFICA CAO DE AR | CONSUL |  | sem classe | Doação | 10000 | sem classe | 21/05/2002 |  | APARELHO DE AR CONDICIONADO MARCA CONSUL. CAPACIDADE DE 10.000 BTUS . 220V. (RF)
ar condicionado | 124466 | ativo | 07/07/2014 | 41-EQUIPAMENTOS PARA REFRIGERACAO, CONDICIONAMENTO E PURIFICA CAO DE AR | CONSUL |  | sem classe | Doação | 10000 | sem classe | 21/05/2002 |  | APARELHO DE AR CONDICIONADO MARCA CONSUL. CAPACIDADE DE 10.000 BTUS . 220V. (RF)
ar condicionado | 124563 | ativo | 07/06/2002 | 41-EQUIPAMENTOS PARA REFRIGERACAO, CONDICIONAMENTO E PURIFICA CAO DE AR | ELGIN | EJF-10.000 | sem classe | Compra | 10000 | janela | 23/04/2002 |  | APARELHO DE AR CONDICIONADO 10.000 BTU/H. TIPO JANELA. SOMENTE CICLO FRIO. ALIMENTACAO ELETRICA DE 220V..60 HZ.
ar condicionado | 124564 | ativo | 07/06/2002 | 41-EQUIPAMENTOS PARA REFRIGERACAO, CONDICIONAMENTO E PURIFICA CAO DE AR | SPRINGER CARRIER | MUNDIAL 15.000 | sem classe | Compra | 15000 | janela | 23/04/2002 |  | APARELHO DE AR CONDICIONADO 15.000 BTU/H.TIPO JANELA.SOMENTECICLO FRIO. ALIMENTACAO ELETRICA DE 220 V.. 60HZ.
ar condicionado | 124580 | ativo | 04/07/2002 | 41-EQUIPAMENTOS PARA REFRIGERACAO, CONDICIONAMENTO E PURIFICA CAO DE AR | ELGIN | EJF-10.000 | sem classe | Compra | 10000 | janela | 31/05/2002 |  | APARELHO DE AR CONDICIONADO 10.000 BTU/H. TIPO JANELA. SOMENTE CICLO FRIO. ALIMENTACAO ELETRICA DE 220V..60 HZ.
ar condicionado | 124615 | ativo | 03/07/2002 | 41-EQUIPAMENTOS PARA REFRIGERACAO, CONDICIONAMENTO E PURIFICA CAO DE AR | SPRONGER CARRIER | INNOVARE | sem classe | Doação | 10500 | sem classe | 10/06/2002 |  | APARELHO DE AR CONDICIONADO 10500 BTUS
ar condicionado | 124616 | ativo | 03/07/2002 | 41-EQUIPAMENTOS PARA REFRIGERACAO, CONDICIONAMENTO E PURIFICA CAO DE AR | SPRINGER CARRIER | INNOVARE | sem classe | Doação | 7500 | sem classe | 10/06/2002 |  | APARELHO DE AR CONDICIONADO 7500 BTUS
ar condicionado | 124617 | ativo | 03/07/2002 | 41-EQUIPAMENTOS PARA REFRIGERACAO, CONDICIONAMENTO E PURIFICA CAO DE AR | SPRINGER CARRIER | INNOVARE | sem classe | Doação | 7500 | sem classe | 10/06/2002 |  | APARELHO DE AR CONDICIONADO 7500 BTUS
ar condicionado | 124618 | ativo | 03/07/2002 | 41-EQUIPAMENTOS PARA REFRIGERACAO, CONDICIONAMENTO E PURIFICA CAO DE AR | SPRINGER CARRIER | INNOVARE | sem classe | Doação | 7500 | sem classe | 10/06/2002 |  | APARELHO DE AR CONDICIONADO 7500 BTUS
ar condicionado | 124980 | ativo | 28/08/2002 | 41-EQUIPAMENTOS PARA REFRIGERACAO, CONDICIONAMENTO E PURIFICA CAO DE AR | SPRINGER | COMPACTO SILENTIA | sem classe | Compra | 7500 | janela | 31/07/2002 |  | APARELHO DE AR CONDICIONADO. TIPO JANELA. COM CAPACIDADE NOMINAL DE 7500 BTUS. SOMENTE CICLO FRIO. TENSAO DE ALI- MENTACAO DE 220V. 60 HZ. CORRENTE NOMINAL DE 5A. COM DIS PLAY DIGITAL DE TEMPERATURA AMBIENTE. FUNCOES TURBO E SLEEP. COM COMANDO NO PAINEL E ATRAVES DE CONTROLE REMO- TO. TIMER DE 12 H.
ar condicionado | 125142 | ativo | 05/06/2014 | 41-EQUIPAMENTOS PARA REFRIGERACAO, CONDICIONAMENTO E PURIFICA CAO DE AR |  |  | sem classe | Doação |  | sem classe | 22/10/2002 |  | SISTEMA DE AR CONDICIONADO (RF)
ar condicionado | 125358 | ativo | 14/10/2008 | 41-EQUIPAMENTOS PARA REFRIGERACAO, CONDICIONAMENTO E PURIFICA CAO DE AR | SPRINGER | ECB215211A | sem classe | Doação | 21000 | sem classe | 12/03/2001 |  | AR CONDICIONADO 21000 BTUS. CICLO/FR. 220V.
ar condicionado | 125357 | ativo | 14/10/2008 | 41-EQUIPAMENTOS PARA REFRIGERACAO, CONDICIONAMENTO E PURIFICA CAO DE AR | SPRINGER CARRIER | COMPACTO INNOVARE | sem classe | Doação | 21000 | sem classe | 12/03/2001 |  | AR CONDICIONADO CAPACACIDADE TERMICA DE 21000 BTUS/H FRIO. 200V. 60HZ.
ar condicionado | 125385 | ativo | 26/11/2013 | 41-EQUIPAMENTOS PARA REFRIGERACAO, CONDICIONAMENTO E PURIFICA CAO DE AR | SPRINGER CARRIER | SELF CONTAINER | sem classe | Doação | 39600 | sem classe | 28/02/1997 |  | EQUIPAMENTO DE AR CONDICIONADO 3.3 TR
ar condicionado | 125389 | ativo | 18/11/2009 | 41-EQUIPAMENTOS PARA REFRIGERACAO, CONDICIONAMENTO E PURIFICA CAO DE AR |  | ELGEN | sem classe | Doação |  | sem classe | 02/10/2003 |  | APARELHO DE AR CONDICIONADO (RF)
ar condicionado | 125397 | ativo | 10/04/2014 | 41-EQUIPAMENTOS PARA REFRIGERACAO, CONDICIONAMENTO E PURIFICA CAO DE AR | SPRINGER | ACJ21000 | sem classe | Compra | 21000 | janela | 28/02/2003 |  | APARELHO DE AR CONDICIONADO. TIPO JANELA. CAPACIDADE NOMINALDE 21000 BTUS/H. TENSAO NOMINAL 220 VOLTS. FREQUENCIA NOMI- NAL DE 60HZ. SOMENTE CICLO FRIO. CORRENTE NOMINAL DE 14A.
ar condicionado | 125398 | ativo | 26/11/2013 | 41-EQUIPAMENTOS PARA REFRIGERACAO, CONDICIONAMENTO E PURIFICA CAO DE AR | SPRINGER | ACJ21000 | sem classe | Compra | 21000 | janela | 28/02/2003 |  | APARELHO DE AR CONDICIONADO. TIPO JANELA. CAPACIDADE NOMINALDE 21000 BTUS/H. TENSAO NOMINAL 220 VOLTS. FREQUENCIA NOMI- NAL DE 60HZ. SOMENTE CICLO FRIO. CORRENTE NOMINAL DE 14A.
ar condicionado | 125773 | ativo | 11/09/2014 | 41-EQUIPAMENTOS PARA REFRIGERACAO, CONDICIONAMENTO E PURIFICA CAO DE AR | TOTALINE | YCD-215D | sem classe | Doação | 21000 | sem classe | 17/03/2000 |  | AR CONDICIONADO 21.000BTUS. 220/60HZ TO. RF
ar condicionado | 125772 | ativo | 21/03/2005 | 41-EQUIPAMENTOS PARA REFRIGERACAO, CONDICIONAMENTO E PURIFICA CAO DE AR | TOTALINE | YCD-215D | sem classe | Doação | 21000 | sem classe | 17/03/2000 |  | AR CONDICIONADO 21.000BTUS. 220/60HZ TO. RF
ar condicionado | 125774 | ativo | 12/09/2014 | 41-EQUIPAMENTOS PARA REFRIGERACAO, CONDICIONAMENTO E PURIFICA CAO DE AR | TOTALINE | YCD-215D | sem classe | Doação | 21000 | sem classe | 17/03/2000 |  | AR CONDICIONADO 21.000BTUS. 220/60HZ TO. RF
ar condicionado | 125776 | ativo | 11/09/2014 | 41-EQUIPAMENTOS PARA REFRIGERACAO, CONDICIONAMENTO E PURIFICA CAO DE AR | TOTALINE | YCD-215D | sem classe | Doação | 21000 | sem classe | 17/03/2000 |  | AR CONDICIONADO 21.000BTUS. 220/60HZ TO. RF
ar condicionado | 125777 | ativo | 16/06/2014 | 41-EQUIPAMENTOS PARA REFRIGERACAO, CONDICIONAMENTO E PURIFICA CAO DE AR | TOTALINE | YCD-215 | sem classe | Doação | 21000 | sem classe | 17/03/2000 |  | AR CONDICIONADO 21.000BTUS. 220/60HZ TO. RF
ar condicionado | 125779 | ativo | 21/03/2005 | 41-EQUIPAMENTOS PARA REFRIGERACAO, CONDICIONAMENTO E PURIFICA CAO DE AR | TOTALINE | YCD-215D | sem classe | Doação | 21000 | sem classe | 17/03/2000 |  | AR CONDICIONADO 21.000BTUS. 220/60HZ TO. RF
ar condicionado | 125782 | ativo | 12/09/2014 | 41-EQUIPAMENTOS PARA REFRIGERACAO, CONDICIONAMENTO E PURIFICA CAO DE AR | TOTALINE | YCD-215D | sem classe | Doação | 21000 | sem classe | 17/03/2000 |  | AR CONDICIONADO 21.000BTUS. 220/60HZ TO. RF
ar condicionado | 125783 | ativo | 06/11/2003 | 41-EQUIPAMENTOS PARA REFRIGERACAO, CONDICIONAMENTO E PURIFICA CAO DE AR | TOTALINE | YCD-215 | sem classe | Doação | 21000 | sem classe | 17/03/2000 |  | AR CONDICIONADO 21.000BTUS. 220/60HZ TO. RF
ar condicionado | 125784 | ativo | 23/05/2012 | 41-EQUIPAMENTOS PARA REFRIGERACAO, CONDICIONAMENTO E PURIFICA CAO DE AR | TOTALINE | YCD-215 | sem classe | Doação | 21000 | sem classe | 17/03/2000 |  | AR CONDICIONADO 21.000BTUS. 220/60HZ TO. RF
ar condicionado | 126197 | ativo | 05/07/2010 | 41-EQUIPAMENTOS PARA REFRIGERACAO, CONDICIONAMENTO E PURIFICA CAO DE AR | TOTALINE | YCD-215D | sem classe | Doação | 21000 | sem classe | 09/10/2000 |  | APARELHO DE AR CONDICIONADO 21000 BTUS 220/60 HZ
ar condicionado | 126198 | ativo | 11/09/2014 | 41-EQUIPAMENTOS PARA REFRIGERACAO, CONDICIONAMENTO E PURIFICA CAO DE AR | TOTALINE | YCD-215D | sem classe | Doação | 21000 | sem classe | 09/10/2000 |  | APARELHO DE AR CONDICIONADO 21000 BTUS 220/60 HZ
ar condicionado | 126199 | ativo | 11/09/2014 | 41-EQUIPAMENTOS PARA REFRIGERACAO, CONDICIONAMENTO E PURIFICA CAO DE AR | TOTALINE | YCD215D | sem classe | Doação | 21000 | sem classe | 09/10/2000 |  | APARELHO DE AR CONDICIONADO 21000 BTUS. 220/60 HZ
ar condicionado | 126243 | ativo | 26/03/2008 | 41-EQUIPAMENTOS PARA REFRIGERACAO, CONDICIONAMENTO E PURIFICA CAO DE AR | APRINGER CARRIER | 40MSA090236VS | sem classe | Doação | 90000 | sem classe | 06/03/2006 |  | APARELHO DE AR CONDICIONADO 7.5 TR
ar condicionado | 126426 | ativo | 26/11/2013 | 41-EQUIPAMENTOS PARA REFRIGERACAO, CONDICIONAMENTO E PURIFICA CAO DE AR |  | WVMM81FA | sem classe | Compra | 18000 | janela | 16/01/2004 |  | APARELHO DE AR CONDICIONADO. TIPO JANELA . COM CAPACIDADE MINIMA DE 18000 BTU/H.TENSAO NOMINAL DE 220 V. CONVENCIONAL.FREQUENCIA NOMINAL DE 60 HZ.
ar condicionado | 126427 | ativo | 17/02/2004 | 41-EQUIPAMENTOS PARA REFRIGERACAO, CONDICIONAMENTO E PURIFICA CAO DE AR | WVMM81FA |  | sem classe | Compra | 18000 | janela | 16/01/2004 |  | APARELHO DE AR CONDICIONADO. TIPO JANELA . COM CAPACIDADE MINIMA DE 18000 BTU/H.TENSAO NOMINAL DE 220 V. CONVENCIONAL.FREQUENCIA NOMINAL DE 60 HZ.
ar condicionado | 126428 | ativo | 17/02/2004 | 41-EQUIPAMENTOS PARA REFRIGERACAO, CONDICIONAMENTO E PURIFICA CAO DE AR | SPRINGER | MUNDIAL VCC1250 | sem classe | Compra | 12000 | janela | 16/01/2004 |  | APARELHO DE AR CONDICIONADO. TIPO JANELA . COM CAPACIDADE MINIMA DE 12000 BTU/H.TENSAO NOMINAL DE 220 V. CONVENCIONAL.FREQUENCIA NOMINAL DE 60 HZ.
ar condicionado | 126429 | ativo | 17/02/2004 | 41-EQUIPAMENTOS PARA REFRIGERACAO, CONDICIONAMENTO E PURIFICA CAO DE AR | SPRINGER | SILENTIA MCA125 | sem classe | Compra | 12000 | janela | 16/01/2004 |  | APARELHO DE AR CONDICIONADO. TIPO JANELA . COM CAPACIDADE MINIMA DE 12000 BTU/H.TENSAO NOMINAL DE 220 V. CONVENCIONAL.FREQUENCIA NOMINAL DE 60 HZ.
ar condicionado | 126430 | ativo | 17/02/2004 | 41-EQUIPAMENTOS PARA REFRIGERACAO, CONDICIONAMENTO E PURIFICA CAO DE AR | SPRINGER | INOVARE BQB125 | sem classe | Compra | 12000 | janela | 16/01/2004 |  | APARELHO DE AR CONDICIONADO. TIPO JANELA . COM CAPACIDADE MINIMA DE 12000 BTU/H.TENSAO NOMINAL DE 220 V. CONVENCIONAL.FREQUENCIA NOMINAL DE 60 HZ.
ar condicionado | 126431 | ativo | 17/02/2004 | 41-EQUIPAMENTOS PARA REFRIGERACAO, CONDICIONAMENTO E PURIFICA CAO DE AR | ELGIN | EJF 12000-2 | sem classe | Compra | 12000 | janela | 16/01/2004 |  | APARELHO DE AR CONDICIONADO. TIPO JANELA . COM CAPACIDADE MINIMA DE 12000 BTU/H.TENSAO NOMINAL DE 220 V. CONVENCIONAL.FREQUENCIA NOMINAL DE 60 HZ.
ar condicionado | 126432 | ativo | 17/02/2004 | 41-EQUIPAMENTOS PARA REFRIGERACAO, CONDICIONAMENTO E PURIFICA CAO DE AR | SPRINGER | SILIENTA MCA125 | sem classe | Compra | 12000 | janela | 16/01/2004 |  | APARELHO DE AR CONDICIONADO. TIPO JANELA . COM CAPACIDADE MINIMA DE 12000 BTU/H.TENSAO NOMINAL DE 220 V. CONVENCIONAL.FREQUENCIA NOMINAL DE 60 HZ.
ar condicionado | 126466 | ativo | 03/03/2004 | 41-EQUIPAMENTOS PARA REFRIGERACAO, CONDICIONAMENTO E PURIFICA CAO DE AR | HITACHI | AIR SPLIT | sem classe | Compra | 14200 | sem classe | 21/06/2002 |  | APARELHO DE AR CONDICIONADO 14.200 BTU/H
ar condicionado | 126965 | ativo | 25/08/2004 | 41-EQUIPAMENTOS PARA REFRIGERACAO, CONDICIONAMENTO E PURIFICA CAO DE AR | MUNDIAL | AIR SPRINGER | sem classe | Compra | 18000 | janela | 19/07/2004 |  | APARELHO DE AR CONDICIONADO 18000 BTU/H. TIPO JANELA.SOMENTECICLO FRIO. ALIMENTACAO ELETRICA DESTE EQUIPAMENTO: 220V. 60HZ. CORRENTE NOMINAL 12A
ar condicionado | 126966 | ativo | 25/08/2004 | 41-EQUIPAMENTOS PARA REFRIGERACAO, CONDICIONAMENTO E PURIFICA CAO DE AR | SILENCIO | MCA 125BB | sem classe | Compra | 12300 | janela | 19/07/2004 |  | APARELHO DE AR CONDICIONADO. TIPO JANELA. CAPACIDADE NOMINALDE 12.300 BTUS/H. 220V. FREQUENCIA NOMINAL DE 60 HZ. SOMENTECICLO FRIO. CORRENTE NOMINAL 12A.
ar condicionado | 127254 | ativo | 21/12/2004 | 41-EQUIPAMENTOS PARA REFRIGERACAO, CONDICIONAMENTO E PURIFICA CAO DE AR | SPRINGER | INNOVARE | sem classe | Doação | 15000 | sem classe | 07/11/2001 |  | AR CONDICIONADO 15000BTUS. FRIO 220V. RF
ar condicionado | 127350 | ativo | 05/01/2005 | 41-EQUIPAMENTOS PARA REFRIGERACAO, CONDICIONAMENTO E PURIFICA CAO DE AR | SPRINGER | INOVARE BCC125D | sem classe | Doação |  | sem classe | 19/11/2004 |  | APOARELHO DE AR CONDICIONADO (RF)
ar condicionado | 127952 | ativo | 12/05/2005 | 41-EQUIPAMENTOS PARA REFRIGERACAO, CONDICIONAMENTO E PURIFICA CAO DE AR | GREE | GJ 1222LM | sem classe | Doação | 12000 | janela | 17/03/2005 |  | APARELHO DE AR CONDICIONADO 12000 BTUS TIPO JANELA 220V. CICLO FRIO. (RF)
ar condicionado | 128744 | ativo | 01/02/2006 | 41-EQUIPAMENTOS PARA REFRIGERACAO, CONDICIONAMENTO E PURIFICA CAO DE AR | ELECTROLUX | AE07F | sem classe | Doação | 7000 | sem classe | 13/01/2006 |  | AR CONDICIONADO MARCA ELECTROLUX MODELO AEO7F 220V. (RF)
ar condicionado | 128922 | ativo | 09/02/2006 | 41-EQUIPAMENTOS PARA REFRIGERACAO, CONDICIONAMENTO E PURIFICA CAO DE AR | COLDEXTRAME | SNB 10TR | sem classe | Doação | 120000 | sem classe | 31/01/2006 |  | AR CONDICIONADO SERIE 64791 MODELO SIVB 10TR (RF)
ar condicionado | 128959 | ativo | 03/05/2006 | 41-EQUIPAMENTOS PARA REFRIGERACAO, CONDICIONAMENTO E PURIFICA CAO DE AR | WINIA | 11200-220V | sem classe | Doação | 11200 | sem classe | 17/04/2006 |  | APARELHO DE AR CONDICIONADO 11200 BTUS (RF)
ar condicionado | 128960 | ativo | 03/05/2006 | 41-EQUIPAMENTOS PARA REFRIGERACAO, CONDICIONAMENTO E PURIFICA CAO DE AR | WINIA | 11200-220V | sem classe | Doação | 11200 | sem classe | 17/04/2006 |  | APARELHO DE AR CONDICIONADO 11200 BTUS (RF)
ar condicionado | 128961 | ativo | 05/07/2010 | 41-EQUIPAMENTOS PARA REFRIGERACAO, CONDICIONAMENTO E PURIFICA CAO DE AR | WINIA | 11200-220V | sem classe | Doação | 11200 | sem classe | 17/04/2006 |  | APARELHO DE AR CONDICIONADO 11200 BTUS (RF)
ar condicionado | 128962 | ativo | 06/02/2017 | 41-EQUIPAMENTOS PARA REFRIGERACAO, CONDICIONAMENTO E PURIFICA CAO DE AR | WINIA | 11200-220V | sem classe | Doação | 11200 | sem classe | 17/04/2006 |  | APARELHO DE AR CONDICIONADO 11200 BTUS (RF)
ar condicionado | 128963 | ativo | 03/05/2006 | 41-EQUIPAMENTOS PARA REFRIGERACAO, CONDICIONAMENTO E PURIFICA CAO DE AR | WINIA | 11200-220V | sem classe | Doação | 11200 | sem classe | 17/04/2006 |  | APARELHO DE AR CONDICIONADO 11200 BTUS (RF)
ar condicionado | 128964 | ativo | 03/05/2006 | 41-EQUIPAMENTOS PARA REFRIGERACAO, CONDICIONAMENTO E PURIFICA CAO DE AR | WINIA | 11200-220V | sem classe | Doação | 11200 | sem classe | 17/04/2006 |  | APARELHO DE AR CONDICIONADO 11200 BTUS (RF)
ar condicionado | 128965 | ativo | 03/05/2006 | 41-EQUIPAMENTOS PARA REFRIGERACAO, CONDICIONAMENTO E PURIFICA CAO DE AR | WINIA | 11200-220V | sem classe | Doação | 11200 | sem classe | 17/04/2006 |  | APARELHO DE AR CONDICIONADO 11200 BTUS (RF)
ar condicionado | 128966 | ativo | 03/05/2006 | 41-EQUIPAMENTOS PARA REFRIGERACAO, CONDICIONAMENTO E PURIFICA CAO DE AR | WINIA | 11200-220V | sem classe | Doação | 11200 | sem classe | 17/04/2006 |  | APARELHO DE AR CONDICIONADO 11200 BTUS (RF)
ar condicionado | 128967 | ativo | 03/05/2006 | 41-EQUIPAMENTOS PARA REFRIGERACAO, CONDICIONAMENTO E PURIFICA CAO DE AR | SPRINGLE |  | sem classe | Doação | 21000 | sem classe | 17/04/2006 |  | APARELHO DE AR CONDICIONADO 21000 BTUS (RF)
condicionador de ar | 129115 | ativo | 07/08/2006 | 41-EQUIPAMENTOS PARA REFRIGERACAO, CONDICIONAMENTO E PURIFICA CAO DE AR | ELGIN | 18000BTU | sem classe | Doação | 18000 | sem classe | 18/03/2006 |  | APARELHO CONDICIONADOR DE AR (RF)
condicionador de ar | 129116 | ativo | 30/05/2014 | 41-EQUIPAMENTOS PARA REFRIGERACAO, CONDICIONAMENTO E PURIFICA CAO DE AR | ELGIN | 18000BTU | sem classe | Doação | 18000 | sem classe | 18/03/2006 |  | APARELHO CONDICIONADOR DE AR (RF)
condicionador de ar | 129117 | ativo | 07/08/2006 | 41-EQUIPAMENTOS PARA REFRIGERACAO, CONDICIONAMENTO E PURIFICA CAO DE AR | ELGIN | 12000BTU | sem classe | Doação | 12000 | sem classe | 18/03/2006 |  | APARELHO CONDICIONADOR DE AR (RF)
ar condicionado | 129322 | ativo | 13/06/2006 | 41-EQUIPAMENTOS PARA REFRIGERACAO, CONDICIONAMENTO E PURIFICA CAO DE AR | CONSUL | 18000BTUS | sem classe | Doação | 18000 | sem classe | 28/02/2005 |  | AR CONDICIONADO MARCA CONSUL 18000 BTUS (RF)
ar condicionado | 129395 | ativo | 28/07/2006 | 41-EQUIPAMENTOS PARA REFRIGERACAO, CONDICIONAMENTO E PURIFICA CAO DE AR | ELGIN | EJF8 | sem classe | Doação |  | sem classe | 01/02/2005 |  | APARELHO DE AR CONDICIONADO.RF
ar condicionado | 129469 | ativo | 11/10/2006 | 41-EQUIPAMENTOS PARA REFRIGERACAO, CONDICIONAMENTO E PURIFICA CAO DE AR | CONSUL | 12000 BTUS | sem classe | Doação | 12000 | sem classe | 06/09/2006 |  | APARELHO DE AR CONDICIONADO (RF)
ar condicionado | 172677 | ativo | 18/01/2007 | 41-EQUIPAMENTOS PARA REFRIGERACAO, CONDICIONAMENTO E PURIFICA CAO DE AR | ELECTROLUX | AG12F-12000BTUS | sem classe | Doação | 12000 | sem classe | 28/11/2006 |  | AR CONDICIONADO 12000BTUS (RF)
ar condicionado | 431577 | ativo | 30/01/2007 | 41-EQUIPAMENTOS PARA REFRIGERACAO, CONDICIONAMENTO E PURIFICA CAO DE AR | GREE | GSW 24.221 | sem classe | Doação | 24000 | sem classe | 24/10/2003 |  | APARELHO DE AR CONDICIONADO 24000 BTUS
ar condicionado | 432895 | ativo | 14/03/2007 | 41-EQUIPAMENTOS PARA REFRIGERACAO, CONDICIONAMENTO E PURIFICA CAO DE AR | SPRINGER | 12000 BTUS | sem classe | Compra | 12000 | janela | 18/01/2007 |  | APARELHO DE AR CONDICIONADO. TIPO JANELA. CAPACIDADE NOMINALMINIMA DE 12000 BTU/H. TENSAO NOMINAL DE 220 VOLTS. FREQUEN-CIA 60HZ. SOMENTE CICLO FRIO. COMPRESSOR ROTATIVO.COMANDO DEEXASTAO E VENTILACAO. QUE PERMITEM RENOVACAO DE AR INTERNO EGABINETE DESLIZANTE.
ar condicionado | 432896 | ativo | 14/03/2007 | 41-EQUIPAMENTOS PARA REFRIGERACAO, CONDICIONAMENTO E PURIFICA CAO DE AR | SPRINGER | 12000 BTUS | sem classe | Compra | 12000 | janela | 18/01/2007 |  | APARELHO DE AR CONDICIONADO. TIPO JANELA. CAPACIDADE NOMINALMINIMA DE 12000 BTU/H. TENSAO NOMINAL DE 220 VOLTS. FREQUEN-CIA 60HZ. SOMENTE CICLO FRIO. COMPRESSOR ROTATIVO.COMANDO DEEXASTAO E VENTILACAO. QUE PERMITEM RENOVACAO DE AR INTERNO EGABINETE DESLIZANTE.
ar condicionado | 432897 | ativo | 14/03/2007 | 41-EQUIPAMENTOS PARA REFRIGERACAO, CONDICIONAMENTO E PURIFICA CAO DE AR | SPRINGER | 12000 BTUS | sem classe | Compra | 12000 | janela | 18/01/2007 |  | APARELHO DE AR CONDICIONADO. TIPO JANELA. CAPACIDADE NOMINALMINIMA DE 12000 BTU/H. TENSAO NOMINAL DE 220 VOLTS. FREQUEN-CIA 60HZ. SOMENTE CICLO FRIO. COMPRESSOR ROTATIVO.COMANDO DEEXASTAO E VENTILACAO. QUE PERMITEM RENOVACAO DE AR INTERNO EGABINETE DESLIZANTE.
ar condicionado | 432898 | ativo | 14/03/2007 | 41-EQUIPAMENTOS PARA REFRIGERACAO, CONDICIONAMENTO E PURIFICA CAO DE AR | SPRINGER | 12000 BTUS | sem classe | Compra | 12000 | janela | 18/01/2007 |  | APARELHO DE AR CONDICIONADO. TIPO JANELA. CAPACIDADE NOMINALMINIMA DE 12000 BTU/H. TENSAO NOMINAL DE 220 VOLTS. FREQUEN-CIA 60HZ. SOMENTE CICLO FRIO. COMPRESSOR ROTATIVO.COMANDO DEEXASTAO E VENTILACAO. QUE PERMITEM RENOVACAO DE AR INTERNO EGABINETE DESLIZANTE.
ar condicionado | 432899 | ativo | 14/03/2007 | 41-EQUIPAMENTOS PARA REFRIGERACAO, CONDICIONAMENTO E PURIFICA CAO DE AR | SPRINGER | 12000 BTUS | sem classe | Compra | 12000 | janela | 18/01/2007 |  | APARELHO DE AR CONDICIONADO. TIPO JANELA. CAPACIDADE NOMINALMINIMA DE 12000 BTU/H. TENSAO NOMINAL DE 220 VOLTS. FREQUEN-CIA 60HZ. SOMENTE CICLO FRIO. COMPRESSOR ROTATIVO.COMANDO DEEXASTAO E VENTILACAO. QUE PERMITEM RENOVACAO DE AR INTERNO EGABINETE DESLIZANTE.
ar condicionado | 432900 | ativo | 14/03/2007 | 41-EQUIPAMENTOS PARA REFRIGERACAO, CONDICIONAMENTO E PURIFICA CAO DE AR | SPRINGER | 12000 BTUS | sem classe | Compra | 12000 | janela | 18/01/2007 |  | APARELHO DE AR CONDICIONADO. TIPO JANELA. CAPACIDADE NOMINALMINIMA DE 12000 BTU/H. TENSAO NOMINAL DE 220 VOLTS. FREQUEN-CIA 60HZ. SOMENTE CICLO FRIO. COMPRESSOR ROTATIVO.COMANDO DEEXASTAO E VENTILACAO. QUE PERMITEM RENOVACAO DE AR INTERNO EGABINETE DESLIZANTE.
ar condicionado | 432902 | ativo | 11/04/2014 | 41-EQUIPAMENTOS PARA REFRIGERACAO, CONDICIONAMENTO E PURIFICA CAO DE AR |  | 12000 BTUS | sem classe | Compra | 12000 | janela | 18/01/2007 |  | APARELHO DE AR CONDICIONADO. TIPO JANELA. CAPACIDADE NOMINALMINIMA DE 12000 BTU/H. TENSAO NOMINAL DE 220 VOLTS. FREQUEN-CIA 60HZ. SOMENTE CICLO FRIO. COMPRESSOR ROTATIVO.COMANDO DEEXASTAO E VENTILACAO. QUE PERMITEM RENOVACAO DE AR INTERNO EGABINETE DESLIZANTE.
ar condicionado | 432903 | ativo | 05/07/2010 | 41-EQUIPAMENTOS PARA REFRIGERACAO, CONDICIONAMENTO E PURIFICA CAO DE AR |  | 18000 BTUS | sem classe | Compra | 18000 | janela | 18/01/2007 |  | APARELHO DE AR CONDICIONADO. TIPO JANELA. CAPACIDADE NOMINALMINIMA DE 18000 BTU/H. TENSAO NOMINAL DE 220 VOLTS. FREQUEN-CIA 60HZ. SOMENTE CICLO FRIO. COMPRESSOR ROTATIVO. RENOVACAODE AR. BAIXO NIVEL DE RUIDO.
ar condicionado | 432904 | ativo | 11/04/2014 | 41-EQUIPAMENTOS PARA REFRIGERACAO, CONDICIONAMENTO E PURIFICA CAO DE AR |  | 18000 BTUS | sem classe | Compra | 18000 | janela | 18/01/2007 |  | APARELHO DE AR CONDICIONADO. TIPO JANELA. CAPACIDADE NOMINALMINIMA DE 18000 BTU/H. TENSAO NOMINAL DE 220 VOLTS. FREQUEN-CIA 60HZ. SOMENTE CICLO FRIO. COMPRESSOR ROTATIVO. RENOVACAODE AR. BAIXO NIVEL DE RUIDO.
ar condicionado | 432905 | ativo | 17/02/2017 | 41-EQUIPAMENTOS PARA REFRIGERACAO, CONDICIONAMENTO E PURIFICA CAO DE AR |  | 30000 BTUS | sem classe | Compra | 30000 | janela | 18/01/2007 |  | APARELHO DE AR CONDICIONADO TIPO JANELA. SOMENTE CICLO FRIO.CAPACIDADE MINIMA DE 30000 BTU/H. ALIMENTACAO ELETRICA DE 220 VOLTS. 60 HERTZ.COMANDO DE EXAUSTAO E VENTILACAO. GABI- NETE DESLIZANTE E COMPRESSOR ROTATIVO.
ar condicionado | 433098 | ativo | 22/03/2007 | 41-EQUIPAMENTOS PARA REFRIGERACAO, CONDICIONAMENTO E PURIFICA CAO DE AR |  | 12000 BTUS | sem classe | Compra | 12000 | janela | 18/02/2007 |  | APARELHO DE AR CONDICIONADO. TIPO JANELA. CAPACIDADE NOMINALMINIMA DE 12000 BTU/H. TENSAO NOMINAL DE 220 VOLTS. FREQUEN-CIA 60HZ. SOMENTE CICLO FRIO. COMPRESSOR ROTATIVO.COMANDO DEEXASTAO E VENTILACAO. QUE PERMITEM RENOVACAO DE AR INTERNO EGABINETE DESLIZANTE.
ar condicionado | 435036 | ativo | 29/05/2007 | 41-EQUIPAMENTOS PARA REFRIGERACAO, CONDICIONAMENTO E PURIFICA CAO DE AR | ELECTROLUX | AG10 | sem classe | Doação |  | sem classe | 16/04/2007 |  | AR CONDICIONADO ELECTROLUX (RF)
ar condicionado | 436714 | ativo | 25/07/2007 | 41-EQUIPAMENTOS PARA REFRIGERACAO, CONDICIONAMENTO E PURIFICA CAO DE AR | SPRINGER | SYLENTIA 12000 BTUS | sem classe | Compra | 12000 | janela | 14/06/2007 |  | APARELHO DE AR CONDICIONADO. TIPO JANELA. CAPACIDADE NOMINALMINIMA DE 12000 BTU/H. TENSAO NOMINAL DE 220 VOLTS. FREQUEN-CIA 60HZ. SOMENTE CICLO FRIO. COMPRESSOR ROTATIVO.COMANDO DEEXASTAO E VENTILACAO. QUE PERMITEM RENOVACAO DE AR INTERNO EGABINETE DESLIZANTE.
ar condicionado | 443203 | ativo | 18/06/2014 | 41-EQUIPAMENTOS PARA REFRIGERACAO, CONDICIONAMENTO E PURIFICA CAO DE AR | SPRINGER | 12000BTUS | sem classe | Compra | 12300 | janela | 08/11/2007 |  | APARELHO DE AR CONDICIONADO TIPO JANELA. CAPACIDADE NOMINAL DE 12300 BTUS/H. 220 VOLTS. FREQUENCIA NOMINAL DE 60HZ. CI- CLO QUENTE/FRIO. CORRENTE NOMINAL DE 7.4A
condicionador de ar | 444500 | ativo | 30/11/2017 | 41-EQUIPAMENTOS PARA REFRIGERACAO, CONDICIONAMENTO E PURIFICA CAO DE AR | SPRINGER | MCA125BB | sem classe | Doação | 12300 | sem classe | 19/01/2006 |  | APARELHO CONDICIONADOR DE AR DE 12.300 BTUS MARCA SPRINGER CARRIER TENSÃO 220V. (RF)
condicionador de ar | 444505 | ativo | 14/04/2014 | 41-EQUIPAMENTOS PARA REFRIGERACAO, CONDICIONAMENTO E PURIFICA CAO DE AR | SPRINGER MUNDIAL | XCJ185D 18000 BTUS | sem classe | Doação | 18000 | janela | 06/01/2006 |  | APARELHO CONDICIONADOR DE AR. MARCA SPRINGER MUNDIAL CARRIER DO TIPO JANELA. CONTROLE MANUAL. CICLO FRIO. TENSÃO 220 V. (RF)60 HZ C/ CAPACIDADE DE 18000 BTUS.
ar condicionado | 444635 | ativo | 12/02/2008 | 41-EQUIPAMENTOS PARA REFRIGERACAO, CONDICIONAMENTO E PURIFICA CAO DE AR | SILENTIA | 7500BTUS | sem classe | Doação | 7500 | sem classe | 20/10/2006 |  | APARELHO DE AR CONDICIONADO 7.500 BTUS (RF)
condicionador de ar | 444720 | ativo | 12/02/2008 | 41-EQUIPAMENTOS PARA REFRIGERACAO, CONDICIONAMENTO E PURIFICA CAO DE AR | GREE | GST6022LAI | sem classe | Doação | 60000 | sem classe | 06/07/2007 |  | APARELHO CONDICIONADOR DE AR 60000 BTUS. MARCA GREE 220V. (RF)
condicionador de ar | 445470 | ativo | 03/03/2008 | 41-EQUIPAMENTOS PARA REFRIGERACAO, CONDICIONAMENTO E PURIFICA CAO DE AR | SPRINGER | SILENTIA | sem classe | Doação | 30000 | sem classe | 13/11/2006 |  | CONDICIONADOR DE AR 30000 BTUS
ar condicionado | 445480 | ativo | 08/10/2008 | 41-EQUIPAMENTOS PARA REFRIGERACAO, CONDICIONAMENTO E PURIFICA CAO DE AR | SPRINGER | 21000BTUS | sem classe | Doação | 21000 | sem classe | 14/03/2007 |  | AR CONDICIONADO MODELO SILENTIA 21000 BTUS
ar condicionado | 445481 | ativo | 08/10/2008 | 41-EQUIPAMENTOS PARA REFRIGERACAO, CONDICIONAMENTO E PURIFICA CAO DE AR | SPRINGER | 30.000 BTUS | sem classe | Doação | 30000 | sem classe | 14/03/2007 |  | AR CONDICIONADOSPRINGER 30000 BTUS FRIO 220V SILENTIA MECÂ NICO
ar condicionado | 447972 | ativo | 05/05/2008 | 41-EQUIPAMENTOS PARA REFRIGERACAO, CONDICIONAMENTO E PURIFICA CAO DE AR | GREE | GJ21 22CMIB | sem classe | Compra | 21000 | sem classe | 13/02/2008 |  | APARELHO DE AR CONDICIONADO GREE 21000 BTUS
ar condicionado | 449927 | ativo | 30/06/2008 | 41-EQUIPAMENTOS PARA REFRIGERACAO, CONDICIONAMENTO E PURIFICA CAO DE AR | SPRINGER | 30000SILENTIA | sem classe | Doação | 30000 | sem classe | 15/12/2006 |  | APARELHO DE AR CONDICIONADO 30.000 BTUS (RF)
ar condicionado | 449926 | ativo | 30/06/2008 | 41-EQUIPAMENTOS PARA REFRIGERACAO, CONDICIONAMENTO E PURIFICA CAO DE AR | SPRINGER | 30000SILENTIA | sem classe | Doação | 30000 | sem classe | 15/12/2006 |  | APARELHO DE AR CONDICIONADO 30.000 BTUS (RF)
ar condicionado | 450413 | ativo | 15/07/2008 | 41-EQUIPAMENTOS PARA REFRIGERACAO, CONDICIONAMENTO E PURIFICA CAO DE AR | ELECTROLUX | ECO7P 7500BTUS | sem classe | Doação | 7500 | sem classe | 03/07/2008 |  | APARELHO DE AR CONDICIONADO ELETROLUX 7500BTUS RF
condicionador de ar | 453432 | ativo | 07/10/2008 | 41-EQUIPAMENTOS PARA REFRIGERACAO, CONDICIONAMENTO E PURIFICA CAO DE AR | SPRINGER | 19000BTUS | sem classe | Doação | 19000 | sem classe | 22/04/2008 |  | CONDICIONADOR DE AR 19.000 QUENTE/FRIO 220V ZQA195RB ELETRONICO
ar condicionado | 487976 | ativo | 04/12/2008 | 41-EQUIPAMENTOS PARA REFRIGERACAO, CONDICIONAMENTO E PURIFICA CAO DE AR | SPRINGER | 10000 BTUS | sem classe | Doação | 10000 | sem classe | 04/12/2008 |  | AR CONDICIONADO
ar condicionado | 487977 | ativo | 04/12/2008 | 41-EQUIPAMENTOS PARA REFRIGERACAO, CONDICIONAMENTO E PURIFICA CAO DE AR | SPRINGER | 10000 BTUS | sem classe | Doação | 10000 | sem classe | 04/12/2008 |  | AR CONDICIONADO
ar condicionado | 487978 | ativo | 16/10/2018 | 41-EQUIPAMENTOS PARA REFRIGERACAO, CONDICIONAMENTO E PURIFICA CAO DE AR | SPRINGER | 10000 BTUS | sem classe | Doação | 10000 | sem classe | 04/12/2008 |  | AR CONDICIONADO
ar condicionado | 487979 | ativo | 04/12/2008 | 41-EQUIPAMENTOS PARA REFRIGERACAO, CONDICIONAMENTO E PURIFICA CAO DE AR | SPRINGER | 10000 BTUS | sem classe | Doação | 10000 | sem classe | 04/12/2008 |  | AR CONDICIONADO
condicionador de ar | 489733 | ativo | 20/01/2009 | 41-EQUIPAMENTOS PARA REFRIGERACAO, CONDICIONAMENTO E PURIFICA CAO DE AR | SPRINGER | SILENTIA 7500B | sem classe | Doação | 7500 | sem classe | 21/03/2007 |  | CONDICIONADOR DE AR SILENTIA 220V. 7500 BTUS. (RF)
ar condicionado | 491244 | ativo | 17/02/2009 | 41-EQUIPAMENTOS PARA REFRIGERACAO, CONDICIONAMENTO E PURIFICA CAO DE AR | SPRINGER CARRIER |  | sem classe | Doação |  | janela | 10/08/2007 |  | APARELHO DE AR CONDICIONADO TIPO DE JANELA
ar condicionado | 493884 | ativo | 03/04/2009 | 41-EQUIPAMENTOS PARA REFRIGERACAO, CONDICIONAMENTO E PURIFICA CAO DE AR | SPRINGER MUNDIAL | 15000 BTUS | sem classe | Doação | 15000 | sem classe | 03/04/2009 |  | AR CONDICIONADO 15000 BTUS
condicionador de ar | 494674 | ativo | 24/04/2009 | 41-EQUIPAMENTOS PARA REFRIGERACAO, CONDICIONAMENTO E PURIFICA CAO DE AR |  |  | sem classe | Doação | 12000 | janela | 01/04/2009 |  | CONDICIONADOR DE AR TIPO JANELA DE 12.000 BTUS CICLO FRIO RF
condicionador de ar | 494675 | ativo | 24/04/2009 | 41-EQUIPAMENTOS PARA REFRIGERACAO, CONDICIONAMENTO E PURIFICA CAO DE AR |  |  | sem classe | Doação | 12000 | janela | 01/04/2009 |  | CONDICIONADOR DE AR TIPO JANELA DE 12.000 BTUS CICLO FRIO RF
ar condicionado | 495370 | ativo | 11/05/2009 | 41-EQUIPAMENTOS PARA REFRIGERACAO, CONDICIONAMENTO E PURIFICA CAO DE AR | ELETROLUX |  | sem classe | Doação | 7500 | sem classe | 27/04/2009 |  | APARELHOS DE AR CONDICIONADO 7.500 BTUS RF
ar condicionado | 495867 | ativo | 17/06/2014 | 41-EQUIPAMENTOS PARA REFRIGERACAO, CONDICIONAMENTO E PURIFICA CAO DE AR | ELGIN |  | sem classe | Doação | 10000 | sem classe | 23/11/2007 |  | AR CONDICIONADOS 10.000 BTUS RF
ar condicionado | 497235 | ativo | 10/06/2009 | 41-EQUIPAMENTOS PARA REFRIGERACAO, CONDICIONAMENTO E PURIFICA CAO DE AR | SPRINGER |  | sem classe | Compra | 21000 | janela | 06/05/2009 |  | APARELHO DE AR CONDICIONADO 21000 BTU/H. TIPO JANELA. ALIMENTACAO ELETRICA EM 220 V. 60HZ. CICLO FRIO. COMANDO DE EXAUS-TAO E VENTILACAO. PERMITE A RENOVACAO DO AR INTERNO. COMPRESSOR ROTATIVO. PROPORCIONANDO MENOR CONSUMO DE ENERGIA. GABI-NETE DESLIZANTE. DISPENSA BANDEJA E TIRANTES METALICOS DE FI
ar condicionado | 497236 | ativo | 10/06/2009 | 41-EQUIPAMENTOS PARA REFRIGERACAO, CONDICIONAMENTO E PURIFICA CAO DE AR | SPRINGER |  | sem classe | Compra | 21000 | janela | 06/05/2009 |  | APARELHO DE AR CONDICIONADO 21000 BTU/H. TIPO JANELA. ALIMENTACAO ELETRICA EM 220 V. 60HZ. CICLO FRIO. COMANDO DE EXAUS-TAO E VENTILACAO. PERMITE A RENOVACAO DO AR INTERNO. COMPRESSOR ROTATIVO. PROPORCIONANDO MENOR CONSUMO DE ENERGIA. GABI-NETE DESLIZANTE. DISPENSA BANDEJA E TIRANTES METALICOS DE FI
ar condicionado | 497237 | ativo | 10/06/2009 | 41-EQUIPAMENTOS PARA REFRIGERACAO, CONDICIONAMENTO E PURIFICA CAO DE AR | SPRINGER |  | sem classe | Compra | 18000 | janela | 06/05/2009 |  | APARELHO DE AR CONDICIONADO COM CAPACIDADE TERMICA DE 18.000BTU S. TIPO JANELA. 220 V. 60 HZ. CICLO FRIO.
ar condicionado | 497241 | ativo | 10/06/2009 | 41-EQUIPAMENTOS PARA REFRIGERACAO, CONDICIONAMENTO E PURIFICA CAO DE AR | SPRINGER | 21000 BTUS | sem classe | Doação | 21000 | sem classe | 10/06/2009 |  | AR CONDICIONADO21000 BTUS
ar condicionado | 499096 | ativo | 20/07/2009 | 41-EQUIPAMENTOS PARA REFRIGERACAO, CONDICIONAMENTO E PURIFICA CAO DE AR |  |  | sem classe | Doação | 17500 | sem classe | 02/06/2009 |  | AR CONDICIONADO - SPRINGER ACJ 17.500 F 220V MCA 175BB MEC (RF)
ar condicionado | 499097 | ativo | 20/07/2009 | 41-EQUIPAMENTOS PARA REFRIGERACAO, CONDICIONAMENTO E PURIFICA CAO DE AR |  |  | sem classe | Doação | 17500 | sem classe | 02/06/2009 |  | AR CONDICIONADO - SPRINGER ACJ 17.500 F 220V MCA 175BB MEC (RF)
condicionador de ar | 502725 | ativo | 18/08/2009 | 41-EQUIPAMENTOS PARA REFRIGERACAO, CONDICIONAMENTO E PURIFICA CAO DE AR | SPRINGER | SALIENTA | sem classe | Doação | 30000 | janela | 20/05/2009 |  | APARELHO CONDICIONADOR DE AR - 30.000 BTU S SPRINGER. JANELA(RF)
ar condicionado | 504485 | ativo | 08/09/2009 | 41-EQUIPAMENTOS PARA REFRIGERACAO, CONDICIONAMENTO E PURIFICA CAO DE AR | SPRINGER | SILENTIA | sem classe | Doação | 7500 | sem classe | 20/08/2007 |  | AR CONDICIONADO7500 BTUS
condicionador de ar | 505555 | ativo | 21/09/2009 | 41-EQUIPAMENTOS PARA REFRIGERACAO, CONDICIONAMENTO E PURIFICA CAO DE AR | ELETROLUX | 12000 BTUS | sem classe | Doação | 12000 | sem classe | 09/02/2009 |  | CONDICIONADOR DE AR ELETROLUX HIWALL 12.000 FRIO 220V RF
condicionador de ar | 505556 | ativo | 21/09/2009 | 41-EQUIPAMENTOS PARA REFRIGERACAO, CONDICIONAMENTO E PURIFICA CAO DE AR | ELETROLUX | 12000 BTUS | sem classe | Doação | 12000 | sem classe | 09/02/2009 |  | CONDICIONADOR DE AR ELETROLUX HIWALL 12.000 FRIO 220V RF
condicionador de ar | 505557 | ativo | 21/09/2009 | 41-EQUIPAMENTOS PARA REFRIGERACAO, CONDICIONAMENTO E PURIFICA CAO DE AR | ELETROLUX | 12000 BTUS | sem classe | Doação | 12000 | sem classe | 09/02/2009 |  | CONDICIONADOR DE AR ELETROLUX HIWALL 12.000 FRIO 220V RF
condicionador de ar | 505558 | ativo | 21/09/2009 | 41-EQUIPAMENTOS PARA REFRIGERACAO, CONDICIONAMENTO E PURIFICA CAO DE AR | ELETROLUX | 12000 BTUS | sem classe | Doação | 12000 | sem classe | 09/02/2009 |  | CONDICIONADOR DE AR ELETROLUX HIWALL 12.000 FRIO 220V RF
ar condicionado | 506711 | ativo | 19/10/2009 | 41-EQUIPAMENTOS PARA REFRIGERACAO, CONDICIONAMENTO E PURIFICA CAO DE AR | MUNDIAL | JANELA | sem classe | Doação | 18000 | janela | 21/05/2009 |  | APARELHO DE AR CONDICIONADO FRIO DE JANELA 18.000 BTU 220 VOLTS - COM CONTROLE REMOTO (RF)
ar condicionado | 506755 | ativo | 25/02/2014 | 41-EQUIPAMENTOS PARA REFRIGERACAO, CONDICIONAMENTO E PURIFICA CAO DE AR | CONSUL | AIR MASTER 18000 | sem classe | Doação | 18000 | sem classe | 05/10/2009 |  | APARELHO DE AR CONDICIONADO 18000BTUS
ar condicionado | 510335 | ativo | 24/11/2009 | 41-EQUIPAMENTOS PARA REFRIGERACAO, CONDICIONAMENTO E PURIFICA CAO DE AR | FUJITSU | SPLIT | sem classe | Doação | 18000 | sem classe | 17/09/2009 |  | AR CONDICIONADO 18.000 BTU
ar condicionado | 510918 | ativo | 04/12/2009 | 41-EQUIPAMENTOS PARA REFRIGERACAO, CONDICIONAMENTO E PURIFICA CAO DE AR | CARRIER HIWALL | FRIO | sem classe | Doação | 18000 | sem classe | 17/09/2009 |  | AR CONDICIONADO CARRIER HIWALL 18.000 FRIO 220V S/F (RF)
ar condicionado | 510919 | ativo | 04/12/2009 | 41-EQUIPAMENTOS PARA REFRIGERACAO, CONDICIONAMENTO E PURIFICA CAO DE AR | CARRIER | SPACE | sem classe | Doação | 30000 | sem classe | 17/09/2009 |  | AR CONDICIONADO CARRIER PISOTETO SPACE 30.000 FRIO 220V S/F (RF)
condicionador de ar | 511016 | ativo | 04/12/2009 | 41-EQUIPAMENTOS PARA REFRIGERACAO, CONDICIONAMENTO E PURIFICA CAO DE AR | SPRINGER | ACJ-SILENTIA | sem classe | Doação | 30000 | sem classe | 04/09/2009 |  | CONDICIONADOR DE AR SPRINGER ACJ 30.000 F 220V SILENTIA MEC (RF)
ar condicionado | 522522 | ativo | 24/05/2019 | 41-EQUIPAMENTOS PARA REFRIGERACAO, CONDICIONAMENTO E PURIFICA CAO DE AR | CONSUL | CCI 18 DB | sem classe | Doação | 18000 | sem classe | 24/03/2010 |  | APARELHO DE AR CONDICIONADO 18.000 BTU S
ar condicionado | 532114 | ativo | 26/10/2010 | 41-EQUIPAMENTOS PARA REFRIGERACAO, CONDICIONAMENTO E PURIFICA CAO DE AR | SPRINGER | SILENTIA 12000 | sem classe | Doação | 12000 | sem classe | 09/12/2009 |  | AR CONDICIONADO MODELO SILENTIA SPRINGUER MINIMAXI <RF>
ar condicionado | 532115 | ativo | 26/10/2010 | 41-EQUIPAMENTOS PARA REFRIGERACAO, CONDICIONAMENTO E PURIFICA CAO DE AR | SPRINGER | SILENTIA 10000 | sem classe | Doação | 10000 | sem classe | 09/12/2009 |  | AR CONDICIONADO MODELO SILENTIA SPRINGER MINIMAXI FCA 105RB <RF>
ar condicionado | 534092 | ativo | 09/04/2014 | 41-EQUIPAMENTOS PARA REFRIGERACAO, CONDICIONAMENTO E PURIFICA CAO DE AR | springer carrier |  | sem classe | Doação | 36000 | sem classe | 18/05/2009 |  | AR CONDICIONADO PISOTETO CARRIER 36.000 F CCA 220V 42XQB036515LC (RF)
ar condicionado | 540247 | ativo | 23/02/2011 | 41-EQUIPAMENTOS PARA REFRIGERACAO, CONDICIONAMENTO E PURIFICA CAO DE AR | REINTECH | LRT-F-4.0 | sem classe | Doação |  | sem classe | 10/02/2011 |  | SISTEMA DE AR CONDICIONADO (RF)
condicionador de ar | 542307 | ativo | 28/03/2011 | 41-EQUIPAMENTOS PARA REFRIGERACAO, CONDICIONAMENTO E PURIFICA CAO DE AR |  | EAF12000-2 | sem classe | Compra | 12000 | janela | 25/10/2010 |  | CONDICIONADOR DE AR. TIPO JANELA. CAPACIDADE PARA 12.000 BTUS. OPERACAO FRIO. COMPOSTO DE GABINETE GALVANIZADO. CONTROLEMECANICO. NA VOLTAGEM 220 V. COM PRAZO DE GARANTIA DE NO MI NIMO 12 MESES E MANUAL DE INSTRUCOES.
condicionador de ar | 542308 | ativo | 28/03/2011 | 41-EQUIPAMENTOS PARA REFRIGERACAO, CONDICIONAMENTO E PURIFICA CAO DE AR |  | EAF12000-2 | sem classe | Compra | 12000 | janela | 25/10/2010 |  | CONDICIONADOR DE AR. TIPO JANELA. CAPACIDADE PARA 12.000 BTUS. OPERACAO FRIO. COMPOSTO DE GABINETE GALVANIZADO. CONTROLEMECANICO. NA VOLTAGEM 220 V. COM PRAZO DE GARANTIA DE NO MI NIMO 12 MESES E MANUAL DE INSTRUCOES.
condicionador de ar | 542309 | ativo | 28/03/2011 | 41-EQUIPAMENTOS PARA REFRIGERACAO, CONDICIONAMENTO E PURIFICA CAO DE AR |  | EAF12000-2 | sem classe | Compra | 12000 | janela | 25/10/2010 |  | CONDICIONADOR DE AR. TIPO JANELA. CAPACIDADE PARA 12.000 BTUS. OPERACAO FRIO. COMPOSTO DE GABINETE GALVANIZADO. CONTROLEMECANICO. NA VOLTAGEM 220 V. COM PRAZO DE GARANTIA DE NO MI NIMO 12 MESES E MANUAL DE INSTRUCOES.
condicionador de ar | 542310 | ativo | 28/03/2011 | 41-EQUIPAMENTOS PARA REFRIGERACAO, CONDICIONAMENTO E PURIFICA CAO DE AR |  | EAF12000-2 | sem classe | Compra | 12000 | janela | 25/10/2010 |  | CONDICIONADOR DE AR. TIPO JANELA. CAPACIDADE PARA 12.000 BTUS. OPERACAO FRIO. COMPOSTO DE GABINETE GALVANIZADO. CONTROLEMECANICO. NA VOLTAGEM 220 V. COM PRAZO DE GARANTIA DE NO MI NIMO 12 MESES E MANUAL DE INSTRUCOES.
condicionador de ar | 542311 | ativo | 28/03/2011 | 41-EQUIPAMENTOS PARA REFRIGERACAO, CONDICIONAMENTO E PURIFICA CAO DE AR |  | EAF12000-2 | sem classe | Compra | 12000 | janela | 25/10/2010 |  | CONDICIONADOR DE AR. TIPO JANELA. CAPACIDADE PARA 12.000 BTUS. OPERACAO FRIO. COMPOSTO DE GABINETE GALVANIZADO. CONTROLEMECANICO. NA VOLTAGEM 220 V. COM PRAZO DE GARANTIA DE NO MI NIMO 12 MESES E MANUAL DE INSTRUCOES.
condicionador de ar | 542312 | ativo | 28/03/2011 | 41-EQUIPAMENTOS PARA REFRIGERACAO, CONDICIONAMENTO E PURIFICA CAO DE AR |  | EAF12000-2 | sem classe | Compra | 12000 | janela | 25/10/2010 |  | CONDICIONADOR DE AR. TIPO JANELA. CAPACIDADE PARA 12.000 BTUS. OPERACAO FRIO. COMPOSTO DE GABINETE GALVANIZADO. CONTROLEMECANICO. NA VOLTAGEM 220 V. COM PRAZO DE GARANTIA DE NO MI NIMO 12 MESES E MANUAL DE INSTRUCOES.
condicionador de ar | 542313 | ativo | 28/03/2011 | 41-EQUIPAMENTOS PARA REFRIGERACAO, CONDICIONAMENTO E PURIFICA CAO DE AR |  | EAF12000-2 | sem classe | Compra | 12000 | janela | 25/10/2010 |  | CONDICIONADOR DE AR. TIPO JANELA. CAPACIDADE PARA 12.000 BTUS. OPERACAO FRIO. COMPOSTO DE GABINETE GALVANIZADO. CONTROLEMECANICO. NA VOLTAGEM 220 V. COM PRAZO DE GARANTIA DE NO MI NIMO 12 MESES E MANUAL DE INSTRUCOES.
condicionador de ar | 542314 | ativo | 28/03/2011 | 41-EQUIPAMENTOS PARA REFRIGERACAO, CONDICIONAMENTO E PURIFICA CAO DE AR |  | EAF12000-2 | sem classe | Compra | 12000 | janela | 25/10/2010 |  | CONDICIONADOR DE AR. TIPO JANELA. CAPACIDADE PARA 12.000 BTUS. OPERACAO FRIO. COMPOSTO DE GABINETE GALVANIZADO. CONTROLEMECANICO. NA VOLTAGEM 220 V. COM PRAZO DE GARANTIA DE NO MI NIMO 12 MESES E MANUAL DE INSTRUCOES.
condicionador de ar | 542315 | ativo | 28/03/2011 | 41-EQUIPAMENTOS PARA REFRIGERACAO, CONDICIONAMENTO E PURIFICA CAO DE AR |  | EAF12000-2 | sem classe | Compra | 12000 | janela | 25/10/2010 |  | CONDICIONADOR DE AR. TIPO JANELA. CAPACIDADE PARA 12.000 BTUS. OPERACAO FRIO. COMPOSTO DE GABINETE GALVANIZADO. CONTROLEMECANICO. NA VOLTAGEM 220 V. COM PRAZO DE GARANTIA DE NO MI NIMO 12 MESES E MANUAL DE INSTRUCOES.
condicionador de ar | 542316 | ativo | 28/03/2011 | 41-EQUIPAMENTOS PARA REFRIGERACAO, CONDICIONAMENTO E PURIFICA CAO DE AR |  | EAF12000-2 | sem classe | Compra | 12000 | janela | 25/10/2010 |  | CONDICIONADOR DE AR. TIPO JANELA. CAPACIDADE PARA 12.000 BTUS. OPERACAO FRIO. COMPOSTO DE GABINETE GALVANIZADO. CONTROLEMECANICO. NA VOLTAGEM 220 V. COM PRAZO DE GARANTIA DE NO MI NIMO 12 MESES E MANUAL DE INSTRUCOES.
condicionador de ar | 542317 | ativo | 28/03/2011 | 41-EQUIPAMENTOS PARA REFRIGERACAO, CONDICIONAMENTO E PURIFICA CAO DE AR |  | EAF12000-2 | sem classe | Compra | 12000 | janela | 25/10/2010 |  | CONDICIONADOR DE AR. TIPO JANELA. CAPACIDADE PARA 12.000 BTUS. OPERACAO FRIO. COMPOSTO DE GABINETE GALVANIZADO. CONTROLEMECANICO. NA VOLTAGEM 220 V. COM PRAZO DE GARANTIA DE NO MI NIMO 12 MESES E MANUAL DE INSTRUCOES.
condicionador de ar | 542318 | ativo | 28/03/2011 | 41-EQUIPAMENTOS PARA REFRIGERACAO, CONDICIONAMENTO E PURIFICA CAO DE AR |  | EAF18000-2 | sem classe | Compra | 18000 | janela | 25/10/2010 |  | CONDICIONADOR DE AR; TIPO JANELA; COM CAPACIDADE PARA 18.000BTU S; OPERACAO FRIO; COMPOSTO DE GABINETE GALVANIZADO; CON TROLE MECANICO; NA VOLTAGEM 220 V; COM PRAZO DE GARANTIA DE NO MINIMO 12 MESES E MANUAL DE INSTRUCOES
condicionador de ar | 542319 | ativo | 28/03/2011 | 41-EQUIPAMENTOS PARA REFRIGERACAO, CONDICIONAMENTO E PURIFICA CAO DE AR |  | EAF18000-2 | sem classe | Compra | 18000 | janela | 25/10/2010 |  | CONDICIONADOR DE AR; TIPO JANELA; COM CAPACIDADE PARA 18.000BTU S; OPERACAO FRIO; COMPOSTO DE GABINETE GALVANIZADO; CON TROLE MECANICO; NA VOLTAGEM 220 V; COM PRAZO DE GARANTIA DE NO MINIMO 12 MESES E MANUAL DE INSTRUCOES
condicionador de ar | 542320 | ativo | 28/03/2011 | 41-EQUIPAMENTOS PARA REFRIGERACAO, CONDICIONAMENTO E PURIFICA CAO DE AR |  | EAF18000-2 | sem classe | Compra | 18000 | janela | 25/10/2010 |  | CONDICIONADOR DE AR; TIPO JANELA; COM CAPACIDADE PARA 18.000BTU S; OPERACAO FRIO; COMPOSTO DE GABINETE GALVANIZADO; CON TROLE MECANICO; NA VOLTAGEM 220 V; COM PRAZO DE GARANTIA DE NO MINIMO 12 MESES E MANUAL DE INSTRUCOES
condicionador de ar | 542321 | ativo | 28/03/2011 | 41-EQUIPAMENTOS PARA REFRIGERACAO, CONDICIONAMENTO E PURIFICA CAO DE AR |  | EAF18000-2 | sem classe | Compra | 18000 | janela | 25/10/2010 |  | CONDICIONADOR DE AR; TIPO JANELA; COM CAPACIDADE PARA 18.000BTU S; OPERACAO FRIO; COMPOSTO DE GABINETE GALVANIZADO; CON TROLE MECANICO; NA VOLTAGEM 220 V; COM PRAZO DE GARANTIA DE NO MINIMO 12 MESES E MANUAL DE INSTRUCOES
condicionador de ar | 542322 | ativo | 28/03/2011 | 41-EQUIPAMENTOS PARA REFRIGERACAO, CONDICIONAMENTO E PURIFICA CAO DE AR |  | EAF18000-2 | sem classe | Compra | 18000 | janela | 25/10/2010 |  | CONDICIONADOR DE AR; TIPO JANELA; COM CAPACIDADE PARA 18.000BTU S; OPERACAO FRIO; COMPOSTO DE GABINETE GALVANIZADO; CON TROLE MECANICO; NA VOLTAGEM 220 V; COM PRAZO DE GARANTIA DE NO MINIMO 12 MESES E MANUAL DE INSTRUCOES
condicionador de ar | 542323 | ativo | 28/03/2011 | 41-EQUIPAMENTOS PARA REFRIGERACAO, CONDICIONAMENTO E PURIFICA CAO DE AR |  | EAF18000-2 | sem classe | Compra | 18000 | janela | 25/10/2010 |  | CONDICIONADOR DE AR; TIPO JANELA; COM CAPACIDADE PARA 18.000BTU S; OPERACAO FRIO; COMPOSTO DE GABINETE GALVANIZADO; CON TROLE MECANICO; NA VOLTAGEM 220 V; COM PRAZO DE GARANTIA DE NO MINIMO 12 MESES E MANUAL DE INSTRUCOES
condicionador de ar | 542324 | ativo | 28/03/2011 | 41-EQUIPAMENTOS PARA REFRIGERACAO, CONDICIONAMENTO E PURIFICA CAO DE AR |  | EAF18000-2 | sem classe | Compra | 18000 | janela | 25/10/2010 |  | CONDICIONADOR DE AR; TIPO JANELA; COM CAPACIDADE PARA 18.000BTU S; OPERACAO FRIO; COMPOSTO DE GABINETE GALVANIZADO; CON TROLE MECANICO; NA VOLTAGEM 220 V; COM PRAZO DE GARANTIA DE NO MINIMO 12 MESES E MANUAL DE INSTRUCOES
condicionador de ar | 542325 | ativo | 28/03/2011 | 41-EQUIPAMENTOS PARA REFRIGERACAO, CONDICIONAMENTO E PURIFICA CAO DE AR | ELGIN | ERF21000-2 | sem classe | Compra | 21000 | janela | 25/10/2010 |  | CONDICIONADOR DE AR; TIPO DE JANELA; COM CAPACIDADE PARA 21000 BTU S; DE OPERACAO FRIO; COMPOSTO DE GABINETE GALVANIZADO; CONTROLE MECANICO; NA VOLTAGEM 220 V; COM PRAZO DE GARANTIA DE NO MINIMO 12 MESES E MANUAL DE INSTRUCOES EM PORTUGUES
condicionador de ar | 542587 | ativo | 29/03/2011 | 41-EQUIPAMENTOS PARA REFRIGERACAO, CONDICIONAMENTO E PURIFICA CAO DE AR | KOMECO |  | sem classe | Doação | 9000 | portátil | 10/11/2009 |  | CONDICIONADOR DE AR PORT. 9000 .0127V KOMECO (RF)
condicionador de ar | 543777 | ativo | 12/04/2011 | 41-EQUIPAMENTOS PARA REFRIGERACAO, CONDICIONAMENTO E PURIFICA CAO DE AR | SPRINGER | 18000 BTUS | sem classe | Doação | 18000 | janela | 07/01/2011 |  | CONDICIONADOR DE AR DE JANELA <RF>
condicionador de ar | 543778 | ativo | 12/04/2011 | 41-EQUIPAMENTOS PARA REFRIGERACAO, CONDICIONAMENTO E PURIFICA CAO DE AR | SPRINGER | 12000BTUS | sem classe | Doação | 12000 | janela | 07/01/2011 |  | CONDICIONADOR DE AR DE JANELA (RF)
ar condicionado | 552984 | ativo | 19/07/2011 | 41-EQUIPAMENTOS PARA REFRIGERACAO, CONDICIONAMENTO E PURIFICA CAO DE AR | SPRINGER |  | sem classe | Doação | 18000 | janela | 19/07/2011 |  | AR CONDICIONADO DE JANELA 18000 BTU S
condicionador de ar | 554922 | ativo | 11/08/2011 | 41-EQUIPAMENTOS PARA REFRIGERACAO, CONDICIONAMENTO E PURIFICA CAO DE AR | CARRIER | MCC 125BB | sem classe | Compra | 12000 | janela | 25/04/2011 |  | CONDICIONADOR DE AR; TIPO JANELA; 12000 BTUS; 60 HZ; CICLO FRIO; COMPOSTO DE GABINETE GALVANIZADO; CONTROLE MANUAL; 220 VOLTS
ar condicionado | 559264 | ativo | 06/10/2011 | 41-EQUIPAMENTOS PARA REFRIGERACAO, CONDICIONAMENTO E PURIFICA CAO DE AR | MIDEA | SPLIT HI WALL | sem classe | Doação | 9000 | sem classe | 21/06/2011 |  | APARELHO DE AR CONDICIONADO 9000 BTUS (RF)
ar condicionado | 559266 | ativo | 26/11/2013 | 41-EQUIPAMENTOS PARA REFRIGERACAO, CONDICIONAMENTO E PURIFICA CAO DE AR | MIDEA | SPLIT HI WALL | sem classe | Doação | 9000 | sem classe | 21/06/2011 |  | APARELHO DE AR CONDICIONADO 9000 BTUS (RF)
ar condicionado | 559267 | ativo | 06/10/2011 | 41-EQUIPAMENTOS PARA REFRIGERACAO, CONDICIONAMENTO E PURIFICA CAO DE AR | MIDEA | SPLIT HI WALL | sem classe | Doação | 9000 | sem classe | 21/06/2011 |  | APARELHO DE AR CONDICIONADO 9000 BTUS (RF)
ar condicionado | 559268 | ativo | 06/10/2011 | 41-EQUIPAMENTOS PARA REFRIGERACAO, CONDICIONAMENTO E PURIFICA CAO DE AR | MIDEA | SPLIT HI WALL | sem classe | Doação | 12000 | sem classe | 21/06/2011 |  | APARELHO DE AR CONDICIONADO 12000 BTUS (RF)
ar condicionado | 560971 | ativo | 13/12/2011 | 41-EQUIPAMENTOS PARA REFRIGERACAO, CONDICIONAMENTO E PURIFICA CAO DE AR | MIDEA | SPLI HIWALL | sem classe | Doação | 22000 | sem classe | 21/06/2011 |  | APARELHO DE AR CONDICIONADO 22000 BTUS (RF)
ar condicionado | 562901 | ativo | 19/01/2012 | 41-EQUIPAMENTOS PARA REFRIGERACAO, CONDICIONAMENTO E PURIFICA CAO DE AR | SPRINGER | SILENTIA | sem classe | Doação |  | sem classe | 12/05/2010 |  | APARELHO DE AR CONDICIONADO RF
ar condicionado | 565705 | ativo | 16/02/2012 | 41-EQUIPAMENTOS PARA REFRIGERACAO, CONDICIONAMENTO E PURIFICA CAO DE AR | SPRINGER |  | sem classe | Doação | 6000 | sem classe | 11/05/2010 |  | APARELHO DE AR CONDICIONADO 60.00 BTUS
condicionador de ar | 569358 | ativo | 23/03/2012 | 41-EQUIPAMENTOS PARA REFRIGERACAO, CONDICIONAMENTO E PURIFICA CAO DE AR | SPRINGER | ZCA | sem classe | Doação | 21000 | janela | 01/07/2010 |  | CONDICIONADOR DE AR TIPO JANELA MARCA SPRINGER CARRIER DE 21000 BTUS/H MODELO ZCA (RF)
condicionador de ar | 569359 | ativo | 23/03/2012 | 41-EQUIPAMENTOS PARA REFRIGERACAO, CONDICIONAMENTO E PURIFICA CAO DE AR | SPRINGER | ZCA | sem classe | Doação | 21000 | janela | 01/07/2010 |  | CONDICIONADOR DE AR TIPO JANELA MARCA SPRINGER CARRIER DE 21000 BTUS/H MODELO ZCA (RF)
condicionador de ar | 569804 | ativo | 27/03/2012 | 41-EQUIPAMENTOS PARA REFRIGERACAO, CONDICIONAMENTO E PURIFICA CAO DE AR |  | 30000 BTUS | sem classe | Doação | 30000 | sem classe | 11/01/2010 |  | CONDICIONADOR DE AR 30000BTU (RF)
ar condicionado | 575110 | ativo | 28/05/2012 | 41-EQUIPAMENTOS PARA REFRIGERACAO, CONDICIONAMENTO E PURIFICA CAO DE AR | SPRINGER SILENTIA | 19000 BTUS | sem classe | Doação | 19000 | sem classe | 19/03/2007 |  | AR CONDICIONADO
ar condicionado | 577896 | ativo | 12/07/2012 | 41-EQUIPAMENTOS PARA REFRIGERACAO, CONDICIONAMENTO E PURIFICA CAO DE AR | SPRINGER | HIWALL | sem classe | Doação | 22000 | sem classe | 31/01/2011 |  | APARELHO DE AR CONDICIONADO 22.000BTUS ACESSÓRIO: UNIDADE CONDESADORA (RF)
condicionador de ar | 580491 | ativo | 16/08/2012 | 41-EQUIPAMENTOS PARA REFRIGERACAO, CONDICIONAMENTO E PURIFICA CAO DE AR |  |  | sem classe | Doação | 30000 | sem classe | 29/11/2010 |  | CONDICIONADOR DE AR 30.000 BTUS SPRINGER (RF)
condicionador de ar | 580492 | ativo | 16/08/2012 | 41-EQUIPAMENTOS PARA REFRIGERACAO, CONDICIONAMENTO E PURIFICA CAO DE AR |  | 19000 BTUS | sem classe | Doação | 19000 | sem classe | 04/04/2011 |  | CONDICIONADOR DE AR 19.000 BTUS SPRINGER (RF)
condicionador de ar | 580493 | ativo | 16/08/2012 | 41-EQUIPAMENTOS PARA REFRIGERACAO, CONDICIONAMENTO E PURIFICA CAO DE AR |  | 19000 BTUS | sem classe | Doação | 19000 | sem classe | 04/04/2011 |  | CONDICIONADOR DE AR 19.000 BTUS SPRINGER (RF)
ar condicionado | 581917 | ativo | 05/09/2012 | 41-EQUIPAMENTOS PARA REFRIGERACAO, CONDICIONAMENTO E PURIFICA CAO DE AR | SPRINGER |  | sem classe | Doação | 21000 | sem classe | 12/09/2011 |  | AR CONDICIONADO ACJ SPRINGER 21.000 F 220V SILENTIA MECANICO(RF)
ar condicionado | 582523 | ativo | 18/09/2012 | 41-EQUIPAMENTOS PARA REFRIGERACAO, CONDICIONAMENTO E PURIFICA CAO DE AR | SPRINGER | QCA75BB | sem classe | Doação | 7500 | sem classe | 09/06/2011 |  | APARELHO DE AR CONDICIONADO 7500 BTUS <RF>
condicionador de ar | 581922 | ativo | 17/06/2014 | 41-EQUIPAMENTOS PARA REFRIGERACAO, CONDICIONAMENTO E PURIFICA CAO DE AR | SPRINGER |  | sem classe | Doação |  | sem classe | 08/09/2011 |  | CONDICIONADOR DE AR MUNDIAL XCJ185D 220 V - SPRINGER (RF)
ar condicionado | 582524 | ativo | 18/06/2014 | 41-EQUIPAMENTOS PARA REFRIGERACAO, CONDICIONAMENTO E PURIFICA CAO DE AR | ELGIN | ERF30000 | sem classe | Doação | 30000 | sem classe | 09/06/2011 |  | APARELHO DE AR CONDICIONADO 30000 BTUS <RF>
ar condicionado | 589115 | ativo | 19/12/2012 | 41-EQUIPAMENTOS PARA REFRIGERACAO, CONDICIONAMENTO E PURIFICA CAO DE AR |  |  | sem classe | Doação | 21000 | janela | 06/02/2012 |  | APARELHO DE AR CONDICIONADO JANELA 21000 BTUS 220V FRIO SPRINGER SILENTIA <RF>
ar condicionado | 589114 | ativo | 19/12/2012 | 41-EQUIPAMENTOS PARA REFRIGERACAO, CONDICIONAMENTO E PURIFICA CAO DE AR |  |  | sem classe | Doação | 21000 | janela | 06/02/2012 |  | APARELHO DE AR CONDICIONADO JANELA 21000 BTUS 220V FRIO SPRINGER SILENTIA <RF>
ar condicionado | 594754 | ativo | 17/02/2017 | 41-EQUIPAMENTOS PARA REFRIGERACAO, CONDICIONAMENTO E PURIFICA CAO DE AR | SPRINGER CARRIER | SILENTIA 10500 BTUS | sem classe | Doação | 10500 | sem classe | 27/02/2004 |  | APARELHO DE AR CONDICIONADO
ar condicionado | 594755 | ativo | 17/02/2017 | 41-EQUIPAMENTOS PARA REFRIGERACAO, CONDICIONAMENTO E PURIFICA CAO DE AR | SPRINGER CARRIER | SILENTIA 10500 BTUS | sem classe | Doação | 10500 | sem classe | 27/02/2004 |  | APARELHO DE AR CONDICIONADO
condicionador de ar | 594764 | ativo | 19/03/2013 | 41-EQUIPAMENTOS PARA REFRIGERACAO, CONDICIONAMENTO E PURIFICA CAO DE AR | SPRINGER/CARRIER | ZCA215BB | A | Compra | 21000 | janela | 02/10/2012 |  | CONDICIONADOR DE AR; TIPO JANELA; 21.000 BTU¿S; CICLO FRIO; OPERACAO MECANICA; COMPOSTO DE 1 GABINETE GALVANIZADO. COMPRESSOR ROTATIVO (LINHA SILENCIOSA); CLASSIFICAO ENERGETICA PROCEL A ; TROCADORES DE CALOR TIPO ALETAS HELICOIDAIS COM TUBOS DE COBRE RANHURADOS; 220 VOLTS; COM PRAZO DE GARANTIA DE
ar condicionado | 594796 | ativo | 20/03/2013 | 41-EQUIPAMENTOS PARA REFRIGERACAO, CONDICIONAMENTO E PURIFICA CAO DE AR | CONSUL | CC007BBBNA-40 | sem classe | Doação | 7500 | sem classe | 10/02/2013 |  | APARELHO AR CONDICIONADO 7500 BTUS 220V
condicionador de ar | 596173 | ativo | 18/04/2013 | 41-EQUIPAMENTOS PARA REFRIGERACAO, CONDICIONAMENTO E PURIFICA CAO DE AR |  |  | sem classe | Doação | 18000 | sem classe | 12/03/2012 |  | CONDICIONADOR DE AR 18000 BTUS FRIO DCR 2006/08199 <RF>
ar condicionado | 601026 | ativo | 10/07/2013 | 41-EQUIPAMENTOS PARA REFRIGERACAO, CONDICIONAMENTO E PURIFICA CAO DE AR | SPRINGER | 18000BTUS | sem classe | Doação | 18000 | sem classe | 13/01/2012 |  | APARELHO DE AR CONDICIONADO UNDADE CONDESANDORA RF
ar condicionado | 605291 | ativo | 26/08/2013 | 41-EQUIPAMENTOS PARA REFRIGERACAO, CONDICIONAMENTO E PURIFICA CAO DE AR |  |  | sem classe | Doação | 30000 | janela | 18/06/2012 |  | APARELHO DE AR CONDICIONADO TIPO JANELA 30000 BTUS FRIO 220V SPRINGER
ar condicionado | 606725 | ativo | 10/09/2013 | 41-EQUIPAMENTOS PARA REFRIGERACAO, CONDICIONAMENTO E PURIFICA CAO DE AR |  |  | sem classe | Doação | 30000 | janela | 28/09/2012 |  | AR CONDICIONADO DE JANELA 30000 BTUS SPRINGER CARRIER <RF>
ar condicionado | 606726 | ativo | 10/09/2013 | 41-EQUIPAMENTOS PARA REFRIGERACAO, CONDICIONAMENTO E PURIFICA CAO DE AR |  |  | sem classe | Doação | 30000 | janela | 28/09/2012 |  | AR CONDICIONADO DE JANELA 30000 BTUS SPRINGER CARRIER <RF>
ar condicionado | 606727 | ativo | 10/09/2013 | 41-EQUIPAMENTOS PARA REFRIGERACAO, CONDICIONAMENTO E PURIFICA CAO DE AR |  |  | sem classe | Doação | 30000 | janela | 28/09/2012 |  | AR CONDICIONADO DE JANELA 30000 BTUS SPRINGER CARRIER <RF>
ar condicionado | 606728 | ativo | 10/09/2013 | 41-EQUIPAMENTOS PARA REFRIGERACAO, CONDICIONAMENTO E PURIFICA CAO DE AR |  |  | sem classe | Doação | 19000 | janela | 28/09/2012 |  | AR CONDICIONADO DE JANELA 19000 BTUS SPRINGER CARRIER <RF>
ar condicionado | 623603 | ativo | 03/07/2014 | 41-EQUIPAMENTOS PARA REFRIGERACAO, CONDICIONAMENTO E PURIFICA CAO DE AR | ELGIN | SRF-18000-2 | sem classe | Doação | 18000 | sem classe | 10/08/2012 |  | APARELHO DE AR CONDICIONADO 18.000BTUS (RF)
ar condicionado | 623604 | ativo | 03/07/2014 | 41-EQUIPAMENTOS PARA REFRIGERACAO, CONDICIONAMENTO E PURIFICA CAO DE AR | ELGIN | SRF-9000-2 | sem classe | Doação | 9000 | sem classe | 10/08/2012 |  | APARELHO DE AR CONDICIONADO 9.000BTUS (RF)
ar condicionado | 623671 | ativo | 03/07/2014 | 41-EQUIPAMENTOS PARA REFRIGERACAO, CONDICIONAMENTO E PURIFICA CAO DE AR | ELGIN | SRF-9000-2 | sem classe | Doação | 9000 | sem classe | 10/08/2012 |  | APARELHO DE AR CONDICIONADO DE 9000 BTUS (RF)
ar condicionado | 623672 | ativo | 26/11/2020 | 41-EQUIPAMENTOS PARA REFRIGERACAO, CONDICIONAMENTO E PURIFICA CAO DE AR | ELGIN | KOP48FC | sem classe | Doação | 48000 | sem classe | 10/08/2012 |  | APARELHO DE AR CONDICIONADO 48.000BTUS (RF)
ar condicionado | 623673 | ativo | 03/07/2014 | 41-EQUIPAMENTOS PARA REFRIGERACAO, CONDICIONAMENTO E PURIFICA CAO DE AR |  | SRF-24000-2 | sem classe | Doação | 24000 | sem classe | 10/08/2012 |  | APARELHO DE AR CONDICIONADO 24.000BTUS
ar condicionado | 623674 | ativo | 03/07/2014 | 41-EQUIPAMENTOS PARA REFRIGERACAO, CONDICIONAMENTO E PURIFICA CAO DE AR |  | SRF-24000-2 | sem classe | Doação | 24000 | sem classe | 10/08/2012 |  | APARELHO DE AR CONDICIONADO 24.000BTUS
condicionador de ar | 623996 | ativo | 01/09/2014 | 41-EQUIPAMENTOS PARA REFRIGERACAO, CONDICIONAMENTO E PURIFICA CAO DE AR | SPRINGER | SILENTIA | sem classe | Doação | 10000 | sem classe | 18/06/2005 |  | CONDICIONADOR DE AR SILENTIA 220V. FRIO 10.000 BTUS/H
ar condicionado | 626104 | ativo | 03/09/2014 | 41-EQUIPAMENTOS PARA REFRIGERACAO, CONDICIONAMENTO E PURIFICA CAO DE AR | CONSUL |  | sem classe | Doação | 18000 | sem classe | 19/11/2010 |  | APARELHO DE AR CONDICIONADO 18.000 BTUS 220 V.
condicionador de ar | 629061 | ativo | 27/10/2014 | 41-EQUIPAMENTOS PARA REFRIGERACAO, CONDICIONAMENTO E PURIFICA CAO DE AR | SPRINGER | SILENTIA | sem classe | Compra | 12000 | sem classe | 26/10/2006 |  | CONDICIONADOR DE AR 12000 BTUS
condicionador de ar | 629062 | ativo | 27/10/2014 | 41-EQUIPAMENTOS PARA REFRIGERACAO, CONDICIONAMENTO E PURIFICA CAO DE AR | SPRINGER | SILENTIA | sem classe | Compra | 12000 | sem classe | 26/10/2006 |  | CONDICIONADOR DE AR 12000 BTUS
condicionador de ar | 629063 | ativo | 27/10/2014 | 41-EQUIPAMENTOS PARA REFRIGERACAO, CONDICIONAMENTO E PURIFICA CAO DE AR | SPRINGER | SILENTIA | sem classe | Compra | 12000 | sem classe | 26/10/2006 |  | CONDICIONADOR DE AR 12000 BTUS
condicionador de ar | 629064 | ativo | 27/10/2014 | 41-EQUIPAMENTOS PARA REFRIGERACAO, CONDICIONAMENTO E PURIFICA CAO DE AR | SPRINGER | SILENTIA | sem classe | Compra | 12000 | sem classe | 26/10/2006 |  | CONDICIONADOR DE AR 12000 BTUS
condicionador de ar | 629065 | ativo | 27/10/2014 | 41-EQUIPAMENTOS PARA REFRIGERACAO, CONDICIONAMENTO E PURIFICA CAO DE AR | SPRINGER | SILENTIA | sem classe | Compra | 12000 | sem classe | 26/10/2006 |  | CONDICIONADOR DE AR 12000 BTUS
condicionador de ar | 629066 | ativo | 27/10/2014 | 41-EQUIPAMENTOS PARA REFRIGERACAO, CONDICIONAMENTO E PURIFICA CAO DE AR | SPRINGER | SILENTIA | sem classe | Compra | 12000 | sem classe | 26/10/2006 |  | CONDICIONADOR DE AR 12000 BTUS
condicionador de ar | 629067 | ativo | 27/10/2014 | 41-EQUIPAMENTOS PARA REFRIGERACAO, CONDICIONAMENTO E PURIFICA CAO DE AR | SPRINGER | SILENTIA | sem classe | Compra | 18000 | sem classe | 26/10/2006 |  | CONDICIONADOR DE AR 18000 BTUS
condicionador de ar | 629068 | ativo | 27/10/2014 | 41-EQUIPAMENTOS PARA REFRIGERACAO, CONDICIONAMENTO E PURIFICA CAO DE AR | SPRINGER | SILENTIA | sem classe | Compra | 18000 | sem classe | 26/10/2006 |  | CONDICIONADOR DE AR 18000 BTUS
condicionador de ar | 629069 | ativo | 27/10/2014 | 41-EQUIPAMENTOS PARA REFRIGERACAO, CONDICIONAMENTO E PURIFICA CAO DE AR | SPRINGER | SILENTIA | sem classe | Compra | 18000 | sem classe | 26/10/2006 |  | CONDICIONADOR DE AR 18000 BTUS
condicionador de ar | 629070 | ativo | 27/10/2014 | 41-EQUIPAMENTOS PARA REFRIGERACAO, CONDICIONAMENTO E PURIFICA CAO DE AR | SPRINGER | SILENTIA | sem classe | Compra | 21000 | sem classe | 26/10/2006 |  | CONDICIONADOR DE AR 21000 BTUS
condicionador de ar | 629071 | ativo | 27/10/2014 | 41-EQUIPAMENTOS PARA REFRIGERACAO, CONDICIONAMENTO E PURIFICA CAO DE AR | SPRINGER | SILENTIA | sem classe | Compra | 21000 | sem classe | 26/10/2006 |  | CONDICIONADOR DE AR 21000 BTUS
condicionador de ar | 629685 | ativo | 04/11/2014 | 41-EQUIPAMENTOS PARA REFRIGERACAO, CONDICIONAMENTO E PURIFICA CAO DE AR | SPRINGER | MCA175BB | sem classe | Doação | 17500 | sem classe | 09/01/2012 |  | CONDICIONADOR DE AR 17500 BTUS SILENTIA MCA175BB FR 220V SPRINGER MINIMAX MEC
ar condicionado | 641811 | ativo | 12/06/2015 | 41-EQUIPAMENTOS PARA REFRIGERACAO, CONDICIONAMENTO E PURIFICA CAO DE AR | SPRINGER |  | sem classe | Doação | 12000 | sem classe | 18/01/2013 |  | AR CONDICIONADO DE 12.000 BTUS (RF)
ar condicionado | 641812 | ativo | 12/06/2015 | 41-EQUIPAMENTOS PARA REFRIGERACAO, CONDICIONAMENTO E PURIFICA CAO DE AR | SPRINGER |  | sem classe | Doação | 12000 | sem classe | 18/01/2013 |  | AR CONDICIONADO DE 12.000 BTUS (RF)
ar condicionado | 641813 | ativo | 12/06/2015 | 41-EQUIPAMENTOS PARA REFRIGERACAO, CONDICIONAMENTO E PURIFICA CAO DE AR | SPRINGER |  | sem classe | Doação | 12000 | sem classe | 18/01/2013 |  | AR CONDICIONADO DE 12.000 BTUS (RF)
ar condicionado | 641814 | ativo | 12/06/2015 | 41-EQUIPAMENTOS PARA REFRIGERACAO, CONDICIONAMENTO E PURIFICA CAO DE AR | SPRINGER |  | sem classe | Doação | 12000 | sem classe | 18/01/2013 |  | AR CONDICIONADO DE 12.000 BTUS (RF)
ar condicionado | 641815 | ativo | 12/06/2015 | 41-EQUIPAMENTOS PARA REFRIGERACAO, CONDICIONAMENTO E PURIFICA CAO DE AR | SPRINGER |  | sem classe | Doação | 18000 | sem classe | 18/01/2013 |  | AR CONDICIONADO DE 18.000 BTUS (RF)
condicionador de ar | 641820 | ativo | 12/06/2015 | 41-EQUIPAMENTOS PARA REFRIGERACAO, CONDICIONAMENTO E PURIFICA CAO DE AR | ELGIN |  | sem classe | Doação | 18000 | sem classe | 04/04/2013 |  | CONDICIONADOR DE AR 18000 BTUS ELGIN HI-WALL <RF>
condicionador de ar | 641821 | ativo | 12/06/2015 | 41-EQUIPAMENTOS PARA REFRIGERACAO, CONDICIONAMENTO E PURIFICA CAO DE AR | ELGIN |  | sem classe | Doação | 30000 | sem classe | 04/04/2013 |  | CONDICIONADOR DE AR 30000 BTUS ELGIN HI-WALL <RF>
condicionador de ar | 645661 | ativo | 31/07/2015 | 41-EQUIPAMENTOS PARA REFRIGERACAO, CONDICIONAMENTO E PURIFICA CAO DE AR | SPRINGER | ZCA195RB | sem classe | Doação | 19000 | janela | 08/03/2013 |  | CONDICIONADOR DE AR TIPO JANELA 19000 BTUS. 220V
condicionador de ar | 645662 | ativo | 31/07/2015 | 41-EQUIPAMENTOS PARA REFRIGERACAO, CONDICIONAMENTO E PURIFICA CAO DE AR | SPRINGER | ZCA195BB | sem classe | Doação | 19000 | janela | 12/03/2013 |  | CONDICIONADOR DE AR TIPO JANELA 19000 BTUS. 220V
condicionador de ar | 645663 | ativo | 31/07/2015 | 41-EQUIPAMENTOS PARA REFRIGERACAO, CONDICIONAMENTO E PURIFICA CAO DE AR | SPRINGER | ZCA195RB | sem classe | Doação | 19000 | sem classe | 21/03/2013 |  | CONDICIONADOR DE AR 19000 BTUS. 220V
condicionador de ar | 645677 | ativo | 08/06/2020 | 41-EQUIPAMENTOS PARA REFRIGERACAO, CONDICIONAMENTO E PURIFICA CAO DE AR | CONSUL | CCM18DDBNA | sem classe | Doação | 18000 | janela | 28/04/2014 |  | CONDICIONADOR DE AR TIPO JANELA 18000 BTUS REVERSO
condicionador de ar | 646590 | ativo | 18/08/2015 | 41-EQUIPAMENTOS PARA REFRIGERACAO, CONDICIONAMENTO E PURIFICA CAO DE AR | RHEEM |  | sem classe | Doação | 48000 | evaporador | 04/05/2015 |  | CONDICIONADOR DE AR PISO-TETO RHEEM- EVAP. 48.000BTUS
condicionador de ar | 646591 | ativo | 18/08/2015 | 41-EQUIPAMENTOS PARA REFRIGERACAO, CONDICIONAMENTO E PURIFICA CAO DE AR | RHEEM |  | sem classe | Doação | 48000 | evaporador | 04/05/2015 |  | CONDICIONADOR DE AR PISO-TETO RHEEM- EVAP. 48.000BTUS
ar condicionado | 653683 | ativo | 26/01/2016 | 41-EQUIPAMENTOS PARA REFRIGERACAO, CONDICIONAMENTO E PURIFICA CAO DE AR | CONSUL |  | sem classe | Doação | 10000 | janela | 19/12/2002 |  | AR CONDICIONADO DE JANELA 10000 BTUS <RF>
condicionador de ar | 653587 | ativo | 25/01/2016 | 41-EQUIPAMENTOS PARA REFRIGERACAO, CONDICIONAMENTO E PURIFICA CAO DE AR | PROSDOCIMO |  | sem classe | Doação | 8000 | janela | 15/10/2010 |  | CONDICIONADOR DE AR 8.000 F - MOD. JANELA
condicionador de ar | 653588 | ativo | 25/01/2016 | 41-EQUIPAMENTOS PARA REFRIGERACAO, CONDICIONAMENTO E PURIFICA CAO DE AR | SPRINGER | MCA-105BB | sem classe | Doação | 10500 | janela | 15/10/2010 |  | CONDICIONADOR DE AR 10.500 BTUS S- MOD. JANELA
condicionador de ar | 653589 | ativo | 25/01/2016 | 41-EQUIPAMENTOS PARA REFRIGERACAO, CONDICIONAMENTO E PURIFICA CAO DE AR | SPRINGER | MCA-105BB | sem classe | Doação | 10500 | janela | 15/10/2010 |  | CONDICIONADOR DE AR 10.500 BTU S - MOD. JANELA
ar condicionado | 653679 | ativo | 26/01/2016 | 41-EQUIPAMENTOS PARA REFRIGERACAO, CONDICIONAMENTO E PURIFICA CAO DE AR | CONSUL |  | sem classe | Doação | 21000 | janela | 19/12/2002 |  | AR CONDICIONADO DE JANELA 21000 BTUS <RF>
ar condicionado | 653680 | ativo | 26/01/2016 | 41-EQUIPAMENTOS PARA REFRIGERACAO, CONDICIONAMENTO E PURIFICA CAO DE AR | CONSUL |  | sem classe | Doação | 21000 | janela | 19/12/2002 |  | AR CONDICIONADO DE JANELA 21000 BTUS <RF>
ar condicionado | 653681 | ativo | 26/01/2016 | 41-EQUIPAMENTOS PARA REFRIGERACAO, CONDICIONAMENTO E PURIFICA CAO DE AR | CONSUL |  | sem classe | Doação | 21000 | janela | 19/12/2002 |  | AR CONDICIONADO DE JANELA 21000 BTUS <RF>
ar condicionado | 653682 | ativo | 26/01/2016 | 41-EQUIPAMENTOS PARA REFRIGERACAO, CONDICIONAMENTO E PURIFICA CAO DE AR | CONSUL |  | sem classe | Doação | 10000 | janela | 19/12/2002 |  | AR CONDICIONADO DE JANELA 10000 BTUS <RF>
ar condicionado | 653948 | ativo | 02/02/2016 | 41-EQUIPAMENTOS PARA REFRIGERACAO, CONDICIONAMENTO E PURIFICA CAO DE AR | CONSUL | CCI18 | sem classe | Doação | 18000 | sem classe | 24/10/2015 |  | AR CONDICIONADO 18000 BTUS FRIO 220V
ar condicionado | 655748 | ativo | 10/03/2016 | 41-EQUIPAMENTOS PARA REFRIGERACAO, CONDICIONAMENTO E PURIFICA CAO DE AR | ELGIN | SRF-9000-2 | sem classe | Doação | 9000 | sem classe | 22/02/2012 |  | APARELHO DE AR CONDICIONADO 9.000BTUS (RF)
ar condicionado | 655749 | ativo | 10/03/2016 | 41-EQUIPAMENTOS PARA REFRIGERACAO, CONDICIONAMENTO E PURIFICA CAO DE AR | ELGIN | SRF-9000-2 | sem classe | Doação | 9000 | sem classe | 22/02/2012 |  | APARELHO DE AR CONDICIONADO 9.000BTUS (RF)
ar condicionado | 655750 | ativo | 10/03/2016 | 41-EQUIPAMENTOS PARA REFRIGERACAO, CONDICIONAMENTO E PURIFICA CAO DE AR | ELGIN | SRF-9000-2 | sem classe | Doação | 9000 | sem classe | 22/02/2012 |  | APARELHO DE AR CONDICIONADO 9.000BTUS (RF)
ar condicionado | 659382 | ativo | 11/05/2016 | 41-EQUIPAMENTOS PARA REFRIGERACAO, CONDICIONAMENTO E PURIFICA CAO DE AR | ELGIN | SRFIC-12000-2 | sem classe | Doação | 12000 | sem classe | 11/11/2015 |  | AR CONDICIONADO 12000 BTUS ELGIN FRIA C/ KIT DE INSTALAÇÃO
condicionador de ar | 663870 | ativo | 16/08/2016 | 41-EQUIPAMENTOS PARA REFRIGERACAO, CONDICIONAMENTO E PURIFICA CAO DE AR | SPRINGER | ZCB185RB | sem classe | Doação | 18000 | janela | 10/11/2014 |  | CONDICIONADOR DE AR TIPO JANELA 18000 BTUS. FRIO. 220V
condicionador de ar | 663871 | ativo | 16/08/2016 | 41-EQUIPAMENTOS PARA REFRIGERACAO, CONDICIONAMENTO E PURIFICA CAO DE AR | SPRINGER | QCA105RBB | sem classe | Doação | 10000 | janela | 28/07/2015 |  | CONDICIONADOR DE AR TIPO JANELA 10000 BTUS. FRIO. 220V
ar condicionado | 665976 | ativo | 19/09/2016 | 41-EQUIPAMENTOS PARA REFRIGERACAO, CONDICIONAMENTO E PURIFICA CAO DE AR | SPRINGER | SILENTIA30000 | sem classe | Doação | 30000 | janela | 30/01/2015 |  | APARELHO DE AR CONDICIONADO TIPO JANELA. MARCA SPRINGER MANUAL; FRIO; 30.000 BTUS
ar condicionado | 674572 | ativo | 07/04/2017 | 41-EQUIPAMENTOS PARA REFRIGERACAO, CONDICIONAMENTO E PURIFICA CAO DE AR | SPRINGER | SILENTIA | sem classe | Doação | 18000 | janela | 14/02/2017 |  | AR CONDICIONADO DE JANELA SPRINGER. 18000 BTUS. 220V.
condicionador de ar | 677429 | ativo | 13/06/2017 | 41-EQUIPAMENTOS PARA REFRIGERACAO, CONDICIONAMENTO E PURIFICA CAO DE AR | SPRINGER |  | sem classe | Compra | 12000 | janela | 16/02/2017 |  | CONDICIONADOR DE AR DE JANELA 12000 BTUS. 220V. MECANICO PADRAO
condicionador de ar | 677430 | ativo | 13/06/2017 | 41-EQUIPAMENTOS PARA REFRIGERACAO, CONDICIONAMENTO E PURIFICA CAO DE AR | SPRINGER |  | sem classe | Compra | 12000 | janela | 16/02/2017 |  | CONDICIONADOR DE AR DE JANELA 12000 BTUS. 220V. MECANICO PADRAO
condicionador de ar | 677431 | ativo | 13/06/2017 | 41-EQUIPAMENTOS PARA REFRIGERACAO, CONDICIONAMENTO E PURIFICA CAO DE AR | SPRINGER |  | sem classe | Compra | 12000 | janela | 16/02/2017 |  | CONDICIONADOR DE AR DE JANELA 12000 BTUS. 220V. MECANICO PADRAO
condicionador de ar | 677432 | ativo | 13/06/2017 | 41-EQUIPAMENTOS PARA REFRIGERACAO, CONDICIONAMENTO E PURIFICA CAO DE AR | SPRINGER |  | sem classe | Compra | 12000 | janela | 16/02/2017 |  | CONDICIONADOR DE AR DE JANELA 12000 BTUS. 220V. MECANICO PADRAO
condicionador de ar | 677433 | ativo | 13/06/2017 | 41-EQUIPAMENTOS PARA REFRIGERACAO, CONDICIONAMENTO E PURIFICA CAO DE AR | SPRINGER |  | sem classe | Compra | 12000 | janela | 16/02/2017 |  | CONDICIONADOR DE AR DE JANELA 12000 BTUS. 220V. MECANICO PADRAO
condicionador de ar | 677434 | ativo | 13/06/2017 | 41-EQUIPAMENTOS PARA REFRIGERACAO, CONDICIONAMENTO E PURIFICA CAO DE AR | SPRINGER |  | sem classe | Compra | 12000 | janela | 16/02/2017 |  | CONDICIONADOR DE AR DE JANELA 12000 BTUS. 220V. MECANICO PADRAO
condicionador de ar | 677435 | ativo | 13/06/2017 | 41-EQUIPAMENTOS PARA REFRIGERACAO, CONDICIONAMENTO E PURIFICA CAO DE AR | SPRINGER |  | sem classe | Compra | 12000 | janela | 16/02/2017 |  | CONDICIONADOR DE AR DE JANELA 12000 BTUS. 220V. MECANICO PADRAO
condicionador de ar | 677436 | ativo | 13/06/2017 | 41-EQUIPAMENTOS PARA REFRIGERACAO, CONDICIONAMENTO E PURIFICA CAO DE AR | SPRINGER |  | sem classe | Compra | 12000 | janela | 16/02/2017 |  | CONDICIONADOR DE AR DE JANELA 12000 BTUS. 220V. MECANICO PADRAO
ar condicionado | 677444 | ativo | 13/06/2017 | 41-EQUIPAMENTOS PARA REFRIGERACAO, CONDICIONAMENTO E PURIFICA CAO DE AR | SPRINGER | ZCB185RBPDA | sem classe | Compra | 18000 | janela | 01/02/2017 |  | AR CONDICIONADO DE JANELA 18000 BTUS PADRA
ar condicionado | 677445 | ativo | 13/06/2017 | 41-EQUIPAMENTOS PARA REFRIGERACAO, CONDICIONAMENTO E PURIFICA CAO DE AR | SPRINGER | ZCB185RBPDA | sem classe | Compra | 18000 | janela | 01/02/2017 |  | AR CONDICIONADO DE JANELA 18000 BTUS PADRA
ar condicionado | 677446 | ativo | 13/06/2017 | 41-EQUIPAMENTOS PARA REFRIGERACAO, CONDICIONAMENTO E PURIFICA CAO DE AR | SPRINGER | ZCB185RBPDA | sem classe | Compra | 18000 | janela | 01/02/2017 |  | AR CONDICIONADO DE JANELA 18000 BTUS PADRA
ar condicionado | 677447 | ativo | 13/06/2017 | 41-EQUIPAMENTOS PARA REFRIGERACAO, CONDICIONAMENTO E PURIFICA CAO DE AR | SPRINGER | ZCB215RBPAD | sem classe | Compra | 21000 | janela | 01/02/2017 |  | AR CONDICIONADO DE JANELA 21000 BTUS PADRAO
condicionador de ar | 436017 | ativo | 27/07/2012 | 41-EQUIPAMENTOS PARA REFRIGERACAO, CONDICIONAMENTO E PURIFICA CAO DE AR | SPRINGER | MUNDIAL | sem classe | Doação | 10500 | sem classe | 21/02/2007 |  | CONDICIONADOR DE AR SILENTIA 10500 BTU 220V (RF)
condicionador de ar | 436246 | ativo | 07/06/2016 | 41-EQUIPAMENTOS PARA REFRIGERACAO, CONDICIONAMENTO E PURIFICA CAO DE AR | SPRINGER | SILENTIA | sem classe | Doação | 10000 | sem classe | 23/01/2007 |  | APARELHO CONDICIONADOR DE AR 220V. 10000 BTUS (RF)
condicionador de ar | 436247 | ativo | 07/06/2016 | 41-EQUIPAMENTOS PARA REFRIGERACAO, CONDICIONAMENTO E PURIFICA CAO DE AR | SPRINGER | SILENTIA | sem classe | Doação | 12000 | janela | 23/01/2007 |  | APARELHO CONDICIONADOR DE AR TIPO JANELA 12000 BTUS (RF)
ar condicionado | 201204 | ativo | 28/08/2014 | 41-EQUIPAMENTOS PARA REFRIGERACAO, CONDICIONAMENTO E PURIFICA CAO DE AR | SPRINGER | MUNDIALXCB125D | sem classe | Compra | 12000 | sem classe | 05/02/1996 |  | APARELHO DE AR CONDICIONADO.COM CAPACIDADE NOMINAL DE 12.000BTU S.SOMENTE CICLO FRIO.TENSAO NOMINAL DE 220V.. FREQUENCIANOMINAL DE 60 HZ./
ar condicionado | 202897 | ativo | 08/09/2010 | 41-EQUIPAMENTOS PARA REFRIGERACAO, CONDICIONAMENTO E PURIFICA CAO DE AR |  | COMPACTO MUNDIAL | sem classe | Compra | 18000 | janela | 07/07/1998 |  | APARELHO DE AR CONDICIONADO. TIPO JANELA. COM CAPACIDADE NOMINAL DE 18000 BTU S.TENSAO DE ALIMENTACAO DE 220V. SOMENTE CICLO FRIO. CORRENTE NOMINAL DE 16A. 60HZ
ar condicionado | 438240 | ativo | 11/12/2007 | 41-EQUIPAMENTOS PARA REFRIGERACAO, CONDICIONAMENTO E PURIFICA CAO DE AR | SPRINGER |  | sem classe | Doação |  | sem classe | 05/06/2007 |  | APARELHO DE AR CONDICIONADO
ar condicionado | 605434 | ativo | 05/09/2013 | 41-EQUIPAMENTOS PARA REFRIGERACAO, CONDICIONAMENTO E PURIFICA CAO DE AR | SPRINGER CARRIER | 42LUQC12C5 | sem classe | Compra | 12000 | sem classe | 26/06/2013 |  | AR CONDICIONADO (EVAP) 12000BTUS
condicionador de ar | 616370 | ativo | 07/07/2015 | 41-EQUIPAMENTOS PARA REFRIGERACAO, CONDICIONAMENTO E PURIFICA CAO DE AR | LG | SPLIT | sem classe | Doação | 12000 | evaporador | 23/07/2012 |  | CONDICIONADOR DE AR; TIPO SLIP HIGH; 12000 BTU/H - FRIO.
ar condicionado | 605436 | ativo | 07/07/2015 | 41-EQUIPAMENTOS PARA REFRIGERACAO, CONDICIONAMENTO E PURIFICA CAO DE AR | SPRINGER CARRIER | 42LUQC12C5 | sem classe | Compra | 12000 | evaporador | 26/06/2013 |  | AR CONDICIONADO(EVAP.) 12000 BTUS
ar condicionado | 605433 | ativo | 05/09/2013 | 41-EQUIPAMENTOS PARA REFRIGERACAO, CONDICIONAMENTO E PURIFICA CAO DE AR | SPRINGER CARRIER | 42LUQC12C5 | sem classe | Compra | 12000 | evaporador | 26/06/2013 |  | AR CONDICIONADO (EVAP.) 12000 BTUS
ar condicionado | 605432 | ativo | 03/09/2013 | 41-EQUIPAMENTOS PARA REFRIGERACAO, CONDICIONAMENTO E PURIFICA CAO DE AR | SPRINGER CARRIER | 42LUQC18C5 | sem classe | Compra | 18000 | sem classe | 26/06/2013 |  | AR CONDICIONADO(EVAP). 18000 BTUS
ar condicionado | 605435 | ativo | 07/07/2015 | 41-EQUIPAMENTOS PARA REFRIGERACAO, CONDICIONAMENTO E PURIFICA CAO DE AR | SPRINGER CARRIER | 42LUQC12C5 | sem classe | Compra | 12000 | sem classe | 26/06/2013 |  | AR CONDICIONADO (EVAP) 12000 BTUS
condicionador de ar | 288893 | ativo | 20/10/2006 | 41-EQUIPAMENTOS PARA REFRIGERACAO, CONDICIONAMENTO E PURIFICA CAO DE AR | CONSUL | 4712 | Antes PROCEL | Compra | 18800 | sem classe | 01/09/1975 |  | CONDICIONADOR DE AR 18800 BTUS
ar condicionado | 317482 | ativo | 25/08/2014 | 41-EQUIPAMENTOS PARA REFRIGERACAO, CONDICIONAMENTO E PURIFICA CAO DE AR | SPRINGER | TOP LINE | sem classe | Doação |  | sem classe | 29/08/2001 |  | APARELHO DE AR CONDICIONADO
ar condicionado | 320362 | ativo | 23/05/2005 | 41-EQUIPAMENTOS PARA REFRIGERACAO, CONDICIONAMENTO E PURIFICA CAO DE AR | SPRINGER | MCA105RB | sem classe | Doação |  | sem classe | 13/04/2005 |  | APARELHO DE AR CONDICIONADO
ar condicionado | 434587 | ativo | 15/05/2007 | 41-EQUIPAMENTOS PARA REFRIGERACAO, CONDICIONAMENTO E PURIFICA CAO DE AR | SPRINGER CARRIER |  | sem classe | Doação |  | sem classe | 21/03/2007 |  | APARELHO DE AR CONDICIONADO
condicionador de ar | 701449 | ativo | 13/03/2012 | 41-EQUIPAMENTOS PARA REFRIGERACAO, CONDICIONAMENTO E PURIFICA CAO DE AR | TRANE | MCX536E10RPA | sem classe | Compra | 36000 | sem classe | 09/02/2012 |  | CONDICIONADOR DE AR 36.000 BTUS
condicionador de ar | 701481 | ativo | 09/02/2012 | 41-EQUIPAMENTOS PARA REFRIGERACAO, CONDICIONAMENTO E PURIFICA CAO DE AR | SPRINGER |  | sem classe | Compra | 12000 | sem classe | 09/02/2012 |  | CONDICIONADOR DE AR 12000 BTUS
condicionador de ar | 701491 | ativo | 13/03/2012 | 41-EQUIPAMENTOS PARA REFRIGERACAO, CONDICIONAMENTO E PURIFICA CAO DE AR | TRANE | MCX536E10RPA | sem classe | Compra | 36000 | sem classe | 09/02/2012 |  | CONDICIONADOR DE AR 36.000 BTUS
condicionador de ar | 701492 | ativo | 13/03/2012 | 41-EQUIPAMENTOS PARA REFRIGERACAO, CONDICIONAMENTO E PURIFICA CAO DE AR | TRANE | MCW509K10RAB | sem classe | Compra | 9000 | sem classe | 09/02/2012 |  | CONDICIONADOR DE AR 9.000 BTUS
condicionador de ar | 708462 | ativo | 26/04/2018 | 41-EQUIPAMENTOS PARA REFRIGERACAO, CONDICIONAMENTO E PURIFICA CAO DE AR | SPRINGER CURRIER | 50BZD1622653 | sem classe | Compra | 180000 | sem classe | 30/07/2001 |  | CONDICIONADOR DE AR 15 TR S
condicionador de ar | 708463 | ativo | 30/07/2001 | 41-EQUIPAMENTOS PARA REFRIGERACAO, CONDICIONAMENTO E PURIFICA CAO DE AR | SPRINGER CARRIER | 50BZD1622653 | sem classe | Compra | 180000 | sem classe | 30/07/2001 |  | CONDICIONADOR DE AR 15 TR
condicionador de ar | 708466 | ativo | 30/07/2001 | 41-EQUIPAMENTOS PARA REFRIGERACAO, CONDICIONAMENTO E PURIFICA CAO DE AR | SPRINGER CARRIER | 50BZD1622653 | sem classe | Compra | 180000 | sem classe | 30/07/2001 |  | CONDICIONADOR DE AR 15 TR S
ar condicionado | 711683 | ativo | 26/07/2001 | 41-EQUIPAMENTOS PARA REFRIGERACAO, CONDICIONAMENTO E PURIFICA CAO DE AR | COLDEX TRANE | SIVC 350-2S | sem classe | Doação | 240000 | central | 28/08/1996 |  | CENTRAL DE AR CONDICIONADO SELF CAPACIDADE 20 TR
condicionador de ar | 755350 | ativo |  | 41-EQUIPAMENTOS PARA REFRIGERACAO, CONDICIONAMENTO E PURIFICA CAO DE AR | MIDEA | 10000 BTUS | sem classe | Doação | 10000 | janela | 12/11/2018 |  | CONDICIONADOR DE AR Janela MECÂNICO 10000 frio 220 Midea
condicionador de ar | 757397 | ativo |  | 41-EQUIPAMENTOS PARA REFRIGERACAO, CONDICIONAMENTO E PURIFICA CAO DE AR | gree | 12000 BTUS | sem classe | Doação | 12000 | sem classe | 13/02/2019 |  | CONDICIONADOR DE AR GREE 12000 BTUS
ar condicionado | 761587 | ativo |  | 41-EQUIPAMENTOS PARA REFRIGERACAO, CONDICIONAMENTO E PURIFICA CAO DE AR | silentia | zce215rb | sem classe | Doação | 21000 | janela | 27/09/2018 |  | aparelho de ar condicionado tipo janela 21000 btus
condicionador de ar | 766477 | ativo |  | 41-EQUIPAMENTOS PARA REFRIGERACAO, CONDICIONAMENTO E PURIFICA CAO DE AR | silentia |  | sem classe | Doação | 21000 | janela | 08/08/2018 |  | CONDICIONADOR DE AR tipo janela c/ 21 Kbtus, 220v
condensador | 699046 | ativo | 07/03/2007 | 41-EQUIPAMENTOS PARA REFRIGERACAO, CONDICIONAMENTO E PURIFICA CAO DE AR | ELGIN | 24000BTUS | sem classe | Compra | 24000 | condensador | 27/02/2007 |  | CONDENSADOR DE AR
evaporadora | 763913 | ativo |  | 41-EQUIPAMENTOS PARA REFRIGERACAO, CONDICIONAMENTO E PURIFICA CAO DE AR | elgin | hi-wall | sem classe | Doação |  | evaporador inverter | 19/07/2019 |  | UNIDADE EVAPORADORA hi-wall 45hvfi18b2Ia elgin eco inverter 220 v
evaporadora | 763916 | ativo |  | 41-EQUIPAMENTOS PARA REFRIGERACAO, CONDICIONAMENTO E PURIFICA CAO DE AR | fujitsu | piso/teto | sem classe | Doação |  | evaporador inverter | 19/07/2019 |  | UNIDADE EVAPORADORA piso/teto inverter abbf24laqt cr fujitsu.
evaporadora | 763917 | ativo |  | 41-EQUIPAMENTOS PARA REFRIGERACAO, CONDICIONAMENTO E PURIFICA CAO DE AR | fujitsu | piso/teto | sem classe | Doação |  | evaporador inverter | 19/07/2019 |  | UNIDADE EVAPORADORA piso/teto inverter abbf24laqt cr fujitsu.
condensador | 122456 | ativo | 07/10/2008 | 41-EQUIPAMENTOS PARA REFRIGERACAO, CONDICIONAMENTO E PURIFICA CAO DE AR | SPRINGER | 38MCA009515MS | sem classe | Doação | 9000 | condensador | 24/04/2008 |  | CONDENSADOR DE AR 9.000 BTU
condensadora | 125629 | ativo | 30/07/2003 | 41-EQUIPAMENTOS PARA REFRIGERACAO, CONDICIONAMENTO E PURIFICA CAO DE AR | FAST | SW24ZWVC | sem classe | Doação | 24000 | condensador | 08/04/2003 |  | UNIDADE CONDENSADORA TEMPSTAR 24000 BTUS FRIO
evaporadora | 125630 | ativo | 30/07/2003 | 41-EQUIPAMENTOS PARA REFRIGERACAO, CONDICIONAMENTO E PURIFICA CAO DE AR |  |  | sem classe | Doação | 24000 | evaporador | 02/06/1998 |  | UNIDADE EVAPORADORA TEMPSTAR 24000 BTUS FRIO
evaporadora | 126215 | ativo | 18/06/2008 | 41-EQUIPAMENTOS PARA REFRIGERACAO, CONDICIONAMENTO E PURIFICA CAO DE AR | CARRIER |  | sem classe | Doação | 30000 | evaporador | 07/11/2001 |  | UNIDADE EVAPORADORA 30.000BTUS FRIO 220V. RF
evaporador | 126497 | ativo | 29/03/2004 | 41-EQUIPAMENTOS PARA REFRIGERACAO, CONDICIONAMENTO E PURIFICA CAO DE AR | BRYANT | 620AA30 | sem classe | Doação | 30000 | evaporador | 03/01/2002 |  | CONDICIONADOR DE AR DE 30000 BTUS. EVAPORADOR DE TETO. CON- DENSADOR REMOTO. (RF)
condensador | 126499 | ativo | 13/07/2020 | 41-EQUIPAMENTOS PARA REFRIGERACAO, CONDICIONAMENTO E PURIFICA CAO DE AR | TRANE | SRVE-100-2T | sem classe | Doação | 120000 | condensador | 03/01/2002 |  | CONDICIONADOR DE AR MARCA TRANE DE 10 TR CONDENSADOR ACOPLA-DO (RF)
condensador | 127886 | ativo | 01/06/2005 | 41-EQUIPAMENTOS PARA REFRIGERACAO, CONDICIONAMENTO E PURIFICA CAO DE AR | CORNER | 42DCE01851SLC | sem classe | Doação | 18000 | evaporador | 03/11/2004 |  | CONDENSADOR 18000 BTUS 220V. E EVAPORADOR 18000 BTU. 220V. FR (RF)
evaporadora | 129011 | ativo | 07/07/2006 | 41-EQUIPAMENTOS PARA REFRIGERACAO, CONDICIONAMENTO E PURIFICA CAO DE AR | SPRINGER | 24000 BTU | sem classe | Doação | 24000 | evaporador | 03/01/2006 |  | EVAPORADORA 24000 BTUS
condensadora | 129012 | ativo | 07/07/2006 | 41-EQUIPAMENTOS PARA REFRIGERACAO, CONDICIONAMENTO E PURIFICA CAO DE AR | SPRINGER | 24.000 BTU | sem classe | Doação | 24000 | condensador | 31/01/2006 |  | CONDENSADORA 24000 BTUS
condensador | 129402 | ativo | 02/10/2006 | 41-EQUIPAMENTOS PARA REFRIGERACAO, CONDICIONAMENTO E PURIFICA CAO DE AR | SPRINGER | 9000 BTUS | sem classe | Doação | 9000 | condensador | 25/05/2006 |  | CONDENSADOR 9000 BTU (RF)
evaporador | 129403 | ativo | 02/10/2006 | 41-EQUIPAMENTOS PARA REFRIGERACAO, CONDICIONAMENTO E PURIFICA CAO DE AR | SPRINGER | 9000 BTUS | sem classe | Doação | 9000 | evaporador | 25/05/2006 |  | EVAPORADOR 9000 BTU (RF)
condensadora | 166485 | ativo | 29/03/2007 | 41-EQUIPAMENTOS PARA REFRIGERACAO, CONDICIONAMENTO E PURIFICA CAO DE AR | SPRINGER | 9000 BTUS | sem classe | Doação | 9000 | condensador | 13/03/2007 |  | UNIDADE CONDENSADORA 9000 BTUS 220V
condensadora | 166804 | ativo | 29/03/2007 | 41-EQUIPAMENTOS PARA REFRIGERACAO, CONDICIONAMENTO E PURIFICA CAO DE AR | SPRINGER | 9000BTUS | sem classe | Doação | 9000 | condensador | 13/03/2007 |  | UNIDADE CONDENSADORA 9000 BTUS 220V
evaporadora | 166816 | ativo | 29/03/2007 | 41-EQUIPAMENTOS PARA REFRIGERACAO, CONDICIONAMENTO E PURIFICA CAO DE AR | SPRINGER | 9000 BTUS | sem classe | Doação | 9000 | evaporador | 13/03/2007 |  | EVAPORADORA 9000 BTUS 220V
evaporadora | 166828 | ativo | 29/03/2007 | 41-EQUIPAMENTOS PARA REFRIGERACAO, CONDICIONAMENTO E PURIFICA CAO DE AR | SPRINGER | 9000BTUS | sem classe | Doação | 9000 | evaporador | 13/03/2007 |  | EVAPORADORA 9000 BTUS 220V
condensador | 432547 | ativo | 28/02/2007 | 41-EQUIPAMENTOS PARA REFRIGERACAO, CONDICIONAMENTO E PURIFICA CAO DE AR | FUJTSU | AOB 30A1 | sem classe | Doação | 30000 | condensador | 11/07/2006 |  | CONDENSADOR DE AR 30000 BTUS (RF)
evaporador | 432548 | ativo | 28/02/2007 | 41-EQUIPAMENTOS PARA REFRIGERACAO, CONDICIONAMENTO E PURIFICA CAO DE AR | FUJTSU | ASB30A1 | sem classe | Doação | 30000 | evaporador | 11/07/2006 |  | EVAPORADOR DE 30000 BTUS (RF)
evaporador | 432640 | ativo | 07/03/2007 | 41-EQUIPAMENTOS PARA REFRIGERACAO, CONDICIONAMENTO E PURIFICA CAO DE AR | ELGIN | 24000 BTUS | sem classe | Compra | 24000 | evaporador | 12/01/2007 |  | EVAPORADOR DE AR; TIPO SPLT-PISO/TETO; COM CAPACIDADE PARA 24.000 BTU/H; OPERACAO FRIO; COMPOSTO DE UMA UNIDADE CONDESADORA EXTERNA E UNIDADE EVAPORADORA INTERNA; CONTROLE REMOTO SEM FIO; COMPRESSOR ROTATIVO; NA VOLTAGEM 220 V; COM PRAZO DE GARANTIA MINIMO 24 MESES E MANUAL DE INSTRUCOES -
evaporador | 435834 | ativo | 28/06/2007 | 41-EQUIPAMENTOS PARA REFRIGERACAO, CONDICIONAMENTO E PURIFICA CAO DE AR | SPRINGER | CARRIER | sem classe | Doação |  | evaporador | 14/06/2007 |  | EVAPORADOR MARCA SPRINGER MOD. CARRIER (RF)
condensador | 435835 | ativo | 28/06/2007 | 41-EQUIPAMENTOS PARA REFRIGERACAO, CONDICIONAMENTO E PURIFICA CAO DE AR | SPRINGER | CARRIER | sem classe | Doação |  | condensador | 14/06/2007 |  | CONDENSADOR SPRINGER MOD. CARRIER (RF)
condensador | 445478 | ativo | 08/10/2008 | 41-EQUIPAMENTOS PARA REFRIGERACAO, CONDICIONAMENTO E PURIFICA CAO DE AR | SPRINGER | 22.000BTUS | sem classe | Doação | 22000 | condensador | 14/03/2007 |  | CONDENSADOR DE AR SPRINGER HIWALL 22.000BTUS FRIO 220V
evaporadora | 447973 | ativo | 05/05/2008 | 41-EQUIPAMENTOS PARA REFRIGERACAO, CONDICIONAMENTO E PURIFICA CAO DE AR | CARRIER | 80000 BTU | sem classe | Compra | 80000 | evaporador | 13/02/2008 |  | APARELHO DE AR CONDICIONADO EVAPORADORA
evaporador | 449873 | ativo | 30/06/2008 | 41-EQUIPAMENTOS PARA REFRIGERACAO, CONDICIONAMENTO E PURIFICA CAO DE AR | SPRINGER | 22000BTUS | sem classe | Doação | 2200 | evaporador | 12/05/2008 |  | EVAPORADOR DE AR SPRINGER HIGH WALL 22.00 BTUS FRIO MARCA SPRINGER (RF)
evaporador | 449874 | ativo | 30/06/2008 | 41-EQUIPAMENTOS PARA REFRIGERACAO, CONDICIONAMENTO E PURIFICA CAO DE AR | SPRINGER | 30000BTUS | sem classe | Doação | 30000 | evaporador | 12/05/2008 |  | EVAPORADOR DE AR SPRINGER HIGH WALL 30.000 BTUS FRIO MARCA SPRINGER (RF)
evaporador | 453486 | ativo | 07/10/2008 | 41-EQUIPAMENTOS PARA REFRIGERACAO, CONDICIONAMENTO E PURIFICA CAO DE AR | SPRINGER | 42MCB009515LS | sem classe | Doação | 9000 | evaporador | 24/06/2008 |  | EVAPORADOR DE AR 9000 BTUS 220V
evaporadora | 489034 | ativo | 18/12/2008 | 41-EQUIPAMENTOS PARA REFRIGERACAO, CONDICIONAMENTO E PURIFICA CAO DE AR | SPRINGER | 9000BTUS | sem classe | Doação | 9000 | evaporador | 22/04/2008 |  | EVAPORADORA SPRINTER HIWALL 09.000 BTU FRIO 220V EV AP 42MCB009515S COND 38MCB009515MS (RF)
evaporadora | 761493 | ativo |  | 41-EQUIPAMENTOS PARA REFRIGERACAO, CONDICIONAMENTO E PURIFICA CAO DE AR | MIDEA | INVERTER | sem classe | Doação | 18000 | evaporador | 27/11/2018 |  | EVAPORADORA de ar 18000 btus
condensadora | 761494 | ativo |  | 41-EQUIPAMENTOS PARA REFRIGERACAO, CONDICIONAMENTO E PURIFICA CAO DE AR | MIDEA | INVERTER | sem classe | Doação | 18000 | condensador | 27/11/2018 |  | CONDENSADORA de ar 18000 btus
evaporador | 529443 | ativo | 20/09/2010 | 41-EQUIPAMENTOS PARA REFRIGERACAO, CONDICIONAMENTO E PURIFICA CAO DE AR | SPRINGER | 30000 BTUS | sem classe | Doação | 30000 | evaporador | 18/09/2007 |  | EVAPORADOR - AR CONDICIONADO TETO SPRINGER 220V.. 30000 BTUS FRIO
condensadora | 530040 | ativo | 24/09/2010 | 41-EQUIPAMENTOS PARA REFRIGERACAO, CONDICIONAMENTO E PURIFICA CAO DE AR | SPRINGER | CARRIER | sem classe | Doação | 36000 | condensador | 04/11/2009 |  | AR CONDICIONADO -CONDENSADORA 36K
evaporadora | 530041 | ativo | 24/09/2010 | 41-EQUIPAMENTOS PARA REFRIGERACAO, CONDICIONAMENTO E PURIFICA CAO DE AR | SPRINGER | CARRIER | sem classe | Doação | 36000 | evaporador | 04/11/2009 |  | EVAPORADORA 36K
evaporadora | 543774 | ativo | 12/04/2011 | 41-EQUIPAMENTOS PARA REFRIGERACAO, CONDICIONAMENTO E PURIFICA CAO DE AR | SPRINGER | HW 9K FR | sem classe | Doação | 9000 | evaporador | 07/01/2011 |  | UNIDADE EVAPORADORA HW 9K FR <RF>
evaporadora | 543775 | ativo | 12/04/2011 | 41-EQUIPAMENTOS PARA REFRIGERACAO, CONDICIONAMENTO E PURIFICA CAO DE AR | SPRINGER | HW 9K FR | sem classe | Doação | 9000 | evaporador | 07/01/2011 |  | UNIDADE EVAPORADORA HW 9K FR <RF>
condensadora | 543776 | ativo | 12/04/2011 | 41-EQUIPAMENTOS PARA REFRIGERACAO, CONDICIONAMENTO E PURIFICA CAO DE AR | SPRINGER | 18K FR | sem classe | Doação | 18000 | condensador | 07/01/2011 |  | UNIDADE BI-CONDENSADORA 18K FR 220-1-60 <RF>
condensadora | 555687 | ativo | 25/08/2011 | 41-EQUIPAMENTOS PARA REFRIGERACAO, CONDICIONAMENTO E PURIFICA CAO DE AR | SPRINGER CARRIER |  | sem classe | Doação | 24000 | condensador | 13/07/2010 |  | CONDENSADORA CARRIER 24.000 FRIA (RF)
evaporadora | 555688 | ativo | 25/08/2011 | 41-EQUIPAMENTOS PARA REFRIGERACAO, CONDICIONAMENTO E PURIFICA CAO DE AR | SPRINGER CARRIER |  | sem classe | Doação | 24000 | evaporador | 13/07/2010 |  | EVAPORADORA CARRIER 24.000 FRIA PISO TETO (RF)
evaporadora | 556137 | ativo | 01/09/2011 | 41-EQUIPAMENTOS PARA REFRIGERACAO, CONDICIONAMENTO E PURIFICA CAO DE AR | ELGIN | SPLIT HI WALL | sem classe | Doação | 24000 | evaporador | 07/04/2011 |  | EVAPORADORA ELGIN 24.000 BTUS FRIO SRF 220V (RF)
condensadora | 556138 | ativo | 01/09/2011 | 41-EQUIPAMENTOS PARA REFRIGERACAO, CONDICIONAMENTO E PURIFICA CAO DE AR | ELGIN | SPLIT HI WALL | sem classe | Doação | 24000 | condensador | 07/04/2011 |  | CONDENSADORA ELGIN 24.000 BTUS FRIO SRF 220V (RF)
condensadora | 574206 | ativo | 18/05/2012 | 41-EQUIPAMENTOS PARA REFRIGERACAO, CONDICIONAMENTO E PURIFICA CAO DE AR | CARRIER | SPRINGER | sem classe | Doação | 22000 | condensador | 26/05/2010 |  | CONDENSADORA 22000 BTUS <RF>
condensadora | 576151 | ativo | 18/06/2012 | 41-EQUIPAMENTOS PARA REFRIGERACAO, CONDICIONAMENTO E PURIFICA CAO DE AR | SPRINGER | CARRIER | sem classe | Doação | 22000 | condensador | 29/02/2012 |  | UNIDADE CONDENSADORA HW 22K FR 220-1-60 (RF)
evaporadora | 576154 | ativo | 18/06/2012 | 41-EQUIPAMENTOS PARA REFRIGERACAO, CONDICIONAMENTO E PURIFICA CAO DE AR | SPRINGER | CARRIER | sem classe | Doação | 22000 | evaporador | 29/02/2012 |  | UNIDADE EVAPORADORA HW 22K - FR 220-1-60 (RF)
evaporadora | 583905 | ativo | 10/10/2012 | 41-EQUIPAMENTOS PARA REFRIGERACAO, CONDICIONAMENTO E PURIFICA CAO DE AR | SPRINGER |  | sem classe | Doação | 30000 | evaporador | 30/05/2012 |  | EVAPORADORA SPRINGER/CARRIER SILVERMAXI 30.000 BTUS FRIO PADRAO (RF)
condensadora | 583906 | ativo | 10/10/2012 | 41-EQUIPAMENTOS PARA REFRIGERACAO, CONDICIONAMENTO E PURIFICA CAO DE AR | SPRINGER |  | sem classe | Doação | 30000 | condensador | 30/05/2012 |  | CONDENSADORA SPRINGER/CARRIER SILVERMAXI 30.000 BTUS FRIO - PADRAO (RF)
evaporadora | 585238 | ativo | 30/10/2012 | 41-EQUIPAMENTOS PARA REFRIGERACAO, CONDICIONAMENTO E PURIFICA CAO DE AR | ELGIN | 24000 BTU | sem classe | Doação | 24000 | evaporador | 07/01/2011 |  | EVAPORADORA ELGIN 24.000 BTUS (RF)
condensadora | 585239 | ativo | 30/10/2012 | 41-EQUIPAMENTOS PARA REFRIGERACAO, CONDICIONAMENTO E PURIFICA CAO DE AR | ELGIN | 24000 BTU | sem classe | Doação | 24000 | condensador | 07/01/2011 |  | CONDENSADORA ELGIN 24.000 BTUS (RF)
evaporadora | 586136 | ativo | 13/11/2012 | 41-EQUIPAMENTOS PARA REFRIGERACAO, CONDICIONAMENTO E PURIFICA CAO DE AR |  |  | sem classe | Doação | 9000 | evaporador | 08/08/2012 |  | EVAPORADORA SPRINGER HIWALL 9.000 FRIO 220 (RF)
condensadora | 586109 | ativo | 13/11/2012 | 41-EQUIPAMENTOS PARA REFRIGERACAO, CONDICIONAMENTO E PURIFICA CAO DE AR |  |  | sem classe | Doação |  | condensador | 02/08/2012 |  | CONDENSADORA SPRINGER/CARRIER MAXIFLEX - 220V PADRAO (RF)
condensadora | 586110 | ativo | 13/11/2012 | 41-EQUIPAMENTOS PARA REFRIGERACAO, CONDICIONAMENTO E PURIFICA CAO DE AR |  |  | sem classe | Doação |  | condensador | 02/08/2012 |  | CONDENSADORA SPRINGER/CARRIER MAXIFLEX - 220V PADRAO (RF)
evaporadora | 586111 | ativo | 13/11/2012 | 41-EQUIPAMENTOS PARA REFRIGERACAO, CONDICIONAMENTO E PURIFICA CAO DE AR |  |  | sem classe | Doação |  | evaporador | 02/08/2012 |  | EVAPORADORA SPRINGER/CARRIER MAXIFLEX - 220V PADRAO (RF)
evaporadora | 586112 | ativo | 13/11/2012 | 41-EQUIPAMENTOS PARA REFRIGERACAO, CONDICIONAMENTO E PURIFICA CAO DE AR |  |  | sem classe | Doação |  | evaporador | 02/08/2012 |  | EVAPORADORA SPRINGER/CARRIER MAXIFLEX - 220V PADRAO (RF)
condensadora | 586113 | ativo | 13/11/2012 | 41-EQUIPAMENTOS PARA REFRIGERACAO, CONDICIONAMENTO E PURIFICA CAO DE AR |  |  | sem classe | Doação |  | condensador | 02/08/2012 |  | CONDENSADORA SPRINGER/CARRIER MAXIFLEX - 220V PADRAO (RF)
condensadora | 586114 | ativo | 13/11/2012 | 41-EQUIPAMENTOS PARA REFRIGERACAO, CONDICIONAMENTO E PURIFICA CAO DE AR |  |  | sem classe | Doação |  | condensador | 02/08/2012 |  | CONDENSADORA SPRINGER/CARRIER MAXIFLEX - 220V PADRAO (RF)
evaporadora | 586123 | ativo | 13/11/2012 | 41-EQUIPAMENTOS PARA REFRIGERACAO, CONDICIONAMENTO E PURIFICA CAO DE AR |  |  | sem classe | Doação |  | evaporador | 02/08/2012 |  | EVAPORADORA SPRINGER/CARRIER MAXIFLEX - 220V PADRAO (RF)
evaporadora | 586124 | ativo | 13/11/2012 | 41-EQUIPAMENTOS PARA REFRIGERACAO, CONDICIONAMENTO E PURIFICA CAO DE AR |  |  | sem classe | Doação |  | evaporador | 02/08/2012 |  | EVAPORADORA SPRINGER/CARRIER MAXIFLEX - 220V PADRAO (RF)
evaporadora | 586126 | ativo | 13/11/2012 | 41-EQUIPAMENTOS PARA REFRIGERACAO, CONDICIONAMENTO E PURIFICA CAO DE AR |  |  | sem classe | Doação | 24000 | evaporador | 07/08/2012 |  | EVAPORADORA SPRINGER/CARRIER SILVERMAX 24.000 BTUS FRIO - 220V PADRAO (RF)
condensadora | 586127 | ativo | 13/11/2012 | 41-EQUIPAMENTOS PARA REFRIGERACAO, CONDICIONAMENTO E PURIFICA CAO DE AR |  |  | sem classe | Doação | 24000 | condensador | 07/08/2012 |  | CONDENSADORA SPRINGER/CARRIER SILVERMAX 24.000 BTUS FRIO - 220V PADRAO (RF)
evaporadora | 586137 | ativo | 13/11/2012 | 41-EQUIPAMENTOS PARA REFRIGERACAO, CONDICIONAMENTO E PURIFICA CAO DE AR |  |  | sem classe | Doação | 9000 | evaporador | 08/08/2012 |  | EVAPORADORA SPRINGER HIWALL 9.000 FRIO 220 (RF)
evaporadora | 586138 | ativo | 13/11/2012 | 41-EQUIPAMENTOS PARA REFRIGERACAO, CONDICIONAMENTO E PURIFICA CAO DE AR |  |  | sem classe | Doação | 9000 | evaporador | 08/08/2012 |  | EVAPORADORA SPRINGER HIWALL 9.000 FRIO 220 (RF)
evaporadora | 586139 | ativo | 13/11/2012 | 41-EQUIPAMENTOS PARA REFRIGERACAO, CONDICIONAMENTO E PURIFICA CAO DE AR |  |  | sem classe | Doação | 9000 | evaporador | 08/08/2012 |  | EVAPORADORA SPRINGER HIWALL 9.000 FRIO 220 (RF)
evaporadora | 586140 | ativo | 13/11/2012 | 41-EQUIPAMENTOS PARA REFRIGERACAO, CONDICIONAMENTO E PURIFICA CAO DE AR |  |  | sem classe | Doação | 9000 | evaporador | 08/08/2012 |  | EVAPORADORA SPRINGER HIWALL 9.000 FRIO 220 (RF)
condensadora | 586141 | ativo | 13/11/2012 | 41-EQUIPAMENTOS PARA REFRIGERACAO, CONDICIONAMENTO E PURIFICA CAO DE AR |  |  | sem classe | Doação | 9000 | condensador | 08/08/2012 |  | CONDENSADORA SPRINGER HIWALL 9.000 FRIO 220V (RF)
condensadora | 586142 | ativo | 13/11/2012 | 41-EQUIPAMENTOS PARA REFRIGERACAO, CONDICIONAMENTO E PURIFICA CAO DE AR |  |  | sem classe | Doação | 9000 | condensador | 08/08/2012 |  | CONDENSADORA SPRINGER HIWALL 9.000 FRIO 220V (RF)
condensadora | 586143 | ativo | 13/11/2012 | 41-EQUIPAMENTOS PARA REFRIGERACAO, CONDICIONAMENTO E PURIFICA CAO DE AR |  |  | sem classe | Doação | 9000 | condensador | 08/08/2012 |  | CONDENSADORA SPRINGER HIWALL 9.000 FRIO 220V (RF)
condensadora | 586144 | ativo | 13/11/2012 | 41-EQUIPAMENTOS PARA REFRIGERACAO, CONDICIONAMENTO E PURIFICA CAO DE AR |  |  | sem classe | Doação | 9000 | condensador | 08/08/2012 |  | CONDENSADORA SPRINGER HIWALL 9.000 FRIO 220V (RF)
condensadora | 586145 | ativo | 13/11/2012 | 41-EQUIPAMENTOS PARA REFRIGERACAO, CONDICIONAMENTO E PURIFICA CAO DE AR |  |  | sem classe | Doação | 9000 | condensador | 08/08/2012 |  | CONDENSADORA SPRINGER HIWALL 9.000 FRIO 220V (RF)
condensadora | 592955 | ativo | 26/02/2013 | 41-EQUIPAMENTOS PARA REFRIGERACAO, CONDICIONAMENTO E PURIFICA CAO DE AR | SPRINGER CARRIER | MAXIFLEX | sem classe | Doação | 12000 | condensador | 09/11/2012 |  | CONDENSADORA EXTERNA 12000 BRUS WALL SPRINGER MAXIFLEX - MARCA: SPRINGER CAR <RF>
evaporadora | 592956 | ativo | 26/02/2013 | 41-EQUIPAMENTOS PARA REFRIGERACAO, CONDICIONAMENTO E PURIFICA CAO DE AR | SPRINGER CARRIER | MAXIFLEX | sem classe | Doação | 12000 | evaporador | 09/11/2012 |  | EVAPORADORA 12000 BTUS UNIDADE EXTERNA - MARCA SPRINGER MAXIFLEX. BARRIL <RF>
condensadora | 593968 | ativo | 06/03/2013 | 41-EQUIPAMENTOS PARA REFRIGERACAO, CONDICIONAMENTO E PURIFICA CAO DE AR | ELGIN |  | sem classe | Doação | 36000 | condensador | 20/09/2012 |  | CONDENSADORA ELGIN PISO TETO 36.000 BTUS FRIO 220 V - PADRA <RF>
condensadora | 593969 | ativo | 06/03/2013 | 41-EQUIPAMENTOS PARA REFRIGERACAO, CONDICIONAMENTO E PURIFICA CAO DE AR | ELGIN |  | sem classe | Doação | 36000 | condensador | 20/09/2012 |  | CONDENSADORA ELGIN PISO TETO 36.000 BTUS FRIO 220 V - PADRA <RF>
condensadora | 593970 | ativo | 06/03/2013 | 41-EQUIPAMENTOS PARA REFRIGERACAO, CONDICIONAMENTO E PURIFICA CAO DE AR | ELGIN |  | sem classe | Doação | 24000 | condensador | 20/09/2012 |  | CONDENSADORA ELGIN PISO TETO 24.000 BTUS FRIO 220 V - PADRA <RF>
evaporadora | 593971 | ativo | 06/03/2013 | 41-EQUIPAMENTOS PARA REFRIGERACAO, CONDICIONAMENTO E PURIFICA CAO DE AR | ELGIN |  | sem classe | Doação | 36000 | evaporador | 20/09/2012 |  | EVAPORADORA ELGIN 36.000 BTUS FRIO 220 V - PADRAO <RF>
evaporadora | 593972 | ativo | 06/03/2013 | 41-EQUIPAMENTOS PARA REFRIGERACAO, CONDICIONAMENTO E PURIFICA CAO DE AR | ELGIN |  | sem classe | Doação | 36000 | evaporador | 20/09/2012 |  | EVAPORADORA ELGIN 36.000 BTUS FRIO 220 V - PADRAO <RF>
evaporadora | 593973 | ativo | 06/03/2013 | 41-EQUIPAMENTOS PARA REFRIGERACAO, CONDICIONAMENTO E PURIFICA CAO DE AR | ELGIN |  | sem classe | Doação | 24000 | evaporador | 20/09/2012 |  | EVAPORADORA ELGIN PISO TETO 24.000 BTUS FRIO 220 V - PADRAO <RF>
condensadora | 593975 | ativo | 06/03/2013 | 41-EQUIPAMENTOS PARA REFRIGERACAO, CONDICIONAMENTO E PURIFICA CAO DE AR | ELGIN |  | sem classe | Doação | 18000 | condensador | 10/10/2012 |  | CONDENSADORA ELGIN 18.000 BTUS FRIO SRF - 18000 - 2 220 V - PADRAO <RF>
condensadora | 593976 | ativo | 06/03/2013 | 41-EQUIPAMENTOS PARA REFRIGERACAO, CONDICIONAMENTO E PURIFICA CAO DE AR | ELGIN |  | sem classe | Doação | 18000 | condensador | 10/10/2012 |  | CONDENSADORA ELGIN 18.000 BTUS FRIO SRF - 18000 - 2 220 V - PADRAO <RF>
condensadora | 593977 | ativo | 06/03/2013 | 41-EQUIPAMENTOS PARA REFRIGERACAO, CONDICIONAMENTO E PURIFICA CAO DE AR | ELGIN |  | sem classe | Doação | 18000 | condensador | 10/10/2012 |  | CONDENSADORA ELGIN 18.000 BTUS FRIO SRF - 18000 - 2 220 V - PADRAO <RF>
evaporadora | 593978 | ativo | 06/03/2013 | 41-EQUIPAMENTOS PARA REFRIGERACAO, CONDICIONAMENTO E PURIFICA CAO DE AR | ELGIN |  | sem classe | Doação | 18000 | evaporador | 10/10/2012 |  | EVAPORADORA ELGIN 18.000 BTUS FRIO SRF - 18000 - 2 220 V - PADRAO <RF>
evaporadora | 593979 | ativo | 06/03/2013 | 41-EQUIPAMENTOS PARA REFRIGERACAO, CONDICIONAMENTO E PURIFICA CAO DE AR | ELGIN |  | sem classe | Doação | 18000 | evaporador | 10/10/2012 |  | EVAPORADORA ELGIN 18.000 BTUS FRIO SRF - 18000 - 2 220 V - PADRAO <RF>
evaporadora | 593980 | ativo | 06/03/2013 | 41-EQUIPAMENTOS PARA REFRIGERACAO, CONDICIONAMENTO E PURIFICA CAO DE AR | ELGIN |  | sem classe | Doação | 18000 | evaporador | 10/10/2012 |  | EVAPORADORA ELGIN 18.000 BTUS FRIO SRF - 18000 - 2 220 V - PADRAO <RF>
evaporadora | 594770 | ativo | 19/03/2013 | 41-EQUIPAMENTOS PARA REFRIGERACAO, CONDICIONAMENTO E PURIFICA CAO DE AR | KOMECO | KOS 24FC | sem classe | Compra | 24000 | evaporador | 02/10/2012 |  | EVAPORADORA 24.O00 BTUS
condensadora | 596780 | ativo | 24/04/2013 | 41-EQUIPAMENTOS PARA REFRIGERACAO, CONDICIONAMENTO E PURIFICA CAO DE AR | ELGIN | HI WALL9000BTUS | sem classe | Doação | 9000 | condensador | 10/10/2012 |  | CONDENSADORA HI WALL ELGIN 220 V HOR 9000 BTUS <RF>
evaporadora | 596781 | ativo | 24/04/2013 | 41-EQUIPAMENTOS PARA REFRIGERACAO, CONDICIONAMENTO E PURIFICA CAO DE AR | ELGIN | HI WALL 9000 BTUS | sem classe | Doação | 9000 | evaporador | 10/10/2012 |  | EVAPORADORA HI WALL ELGIN 220 V HOR<RF>
condensadora | 596853 | ativo | 24/04/2013 | 41-EQUIPAMENTOS PARA REFRIGERACAO, CONDICIONAMENTO E PURIFICA CAO DE AR | CARRIER | ADMIRAL | sem classe | Doação | 18000 | condensador | 13/12/2012 |  | CONDENSADORA SPRINGER / ADMIRAL 18.000 BTUS FRIO 38RYCB018515MA <RF>
evaporadora | 596855 | ativo | 24/04/2013 | 41-EQUIPAMENTOS PARA REFRIGERACAO, CONDICIONAMENTO E PURIFICA CAO DE AR | CARRIER | ADMIRAL | sem classe | Doação | 18000 | evaporador | 13/12/2012 |  | EVAPORADORA SPRINGER / ADMIRAL 18.000 BTUS FRIO 38RYCB018515MA <RF>
evaporadora | 598382 | ativo | 20/05/2013 | 41-EQUIPAMENTOS PARA REFRIGERACAO, CONDICIONAMENTO E PURIFICA CAO DE AR | CARRIER | HIWALL 9.000 BTUS | sem classe | Doação | 9000 | evaporador | 07/11/2012 |  | EVAPORADORA CARRIER HIWALL 220 V <RF>
condensadora | 598385 | ativo | 20/05/2013 | 41-EQUIPAMENTOS PARA REFRIGERACAO, CONDICIONAMENTO E PURIFICA CAO DE AR | CARRIER | HIWALL 9.000 BTUS | sem classe | Doação | 9000 | condensador | 07/11/2012 |  | CONDENSADORA CARRIER HIWALL 220 V <RF>
evaporadora | 600080 | ativo | 20/06/2013 | 41-EQUIPAMENTOS PARA REFRIGERACAO, CONDICIONAMENTO E PURIFICA CAO DE AR | SPRINGER | SILVERMAX | sem classe | Compra | 24000 | evaporador | 02/03/2013 |  | EVAPORADORA 24000 BTUS FRIO
evaporadora | 606405 | ativo | 12/09/2014 | 41-EQUIPAMENTOS PARA REFRIGERACAO, CONDICIONAMENTO E PURIFICA CAO DE AR | KOMECO | KOP60FC | sem classe | Compra | 60000 | evaporador | 22/11/2012 |  | EVAPORADORA 60.000 BTUS
evaporadora | 606406 | ativo | 12/09/2014 | 41-EQUIPAMENTOS PARA REFRIGERACAO, CONDICIONAMENTO E PURIFICA CAO DE AR | ELGIN | SRQ-30000-2 | sem classe | Compra | 30000 | evaporador | 22/11/2012 |  | EVAPORADORA 30.000 BTUS
evaporadora | 606408 | ativo | 08/09/2014 | 41-EQUIPAMENTOS PARA REFRIGERACAO, CONDICIONAMENTO E PURIFICA CAO DE AR | ELETROLUX | CFE36 | sem classe | Compra | 36000 | evaporador | 22/11/2012 |  | EVAPORADORA 36000 BTUS
evaporadora | 606409 | ativo | 05/09/2013 | 41-EQUIPAMENTOS PARA REFRIGERACAO, CONDICIONAMENTO E PURIFICA CAO DE AR | ELGIN | SSF-12000-2 | sem classe | Compra | 12000 | evaporador | 22/11/2012 |  | EVAPORADORA 12000 BTUS
condensadora | 606410 | ativo | 12/09/2014 | 41-EQUIPAMENTOS PARA REFRIGERACAO, CONDICIONAMENTO E PURIFICA CAO DE AR | KOMECO | KOP60FC | sem classe | Compra | 60000 | condensador | 22/11/2012 |  | CONDENSADORA 60000 BTUS
condensadora | 606459 | ativo | 12/09/2014 | 41-EQUIPAMENTOS PARA REFRIGERACAO, CONDICIONAMENTO E PURIFICA CAO DE AR | ELGIN | SRQ-3000-2 | sem classe | Compra | 30000 | condensador | 22/11/2012 |  | CONDENSADORA 30000 BTUS
condensadora | 606460 | ativo | 08/09/2014 | 41-EQUIPAMENTOS PARA REFRIGERACAO, CONDICIONAMENTO E PURIFICA CAO DE AR | ELETROLUX | CFE36 | sem classe | Compra | 36000 | condensador | 22/11/2012 |  | CONDENSADORA 36000 BTUS
condensadora | 606461 | ativo | 06/09/2013 | 41-EQUIPAMENTOS PARA REFRIGERACAO, CONDICIONAMENTO E PURIFICA CAO DE AR | ELGIN | SSFA-12000-0 | sem classe | Compra | 12000 | condensador | 22/11/2012 |  | CONDENSADORA 12000 BTUS
evaporadora | 606677 | ativo | 10/09/2013 | 41-EQUIPAMENTOS PARA REFRIGERACAO, CONDICIONAMENTO E PURIFICA CAO DE AR |  |  | sem classe | Doação | 18000 | evaporador | 13/04/2012 |  | AR CONDICIONADO UNIDADE EVAPORADORA SPRINGER 18000BTUS <RF>
condensadora | 606678 | ativo | 10/09/2013 | 41-EQUIPAMENTOS PARA REFRIGERACAO, CONDICIONAMENTO E PURIFICA CAO DE AR |  |  | sem classe | Doação | 18000 | condensador | 13/04/2012 |  | AR CONDICIONADO UNIDADE CONDENSADORA SPRINGER 18000 BTUS <RF>
evaporadora | 606717 | ativo | 10/09/2013 | 41-EQUIPAMENTOS PARA REFRIGERACAO, CONDICIONAMENTO E PURIFICA CAO DE AR |  |  | sem classe | Doação | 12000 | evaporador | 28/09/2012 |  | AR CONDICIONADO UNIDADE EVAPORADORA 12000 BTUS SPRINGER CARRIER HI WALL <RF>
evaporadora | 606718 | ativo | 10/09/2013 | 41-EQUIPAMENTOS PARA REFRIGERACAO, CONDICIONAMENTO E PURIFICA CAO DE AR |  |  | sem classe | Doação | 12000 | evaporador | 28/09/2012 |  | AR CONDICIONADO UNIDADE EVAPORADORA 12000 BTUS SPRINGER CARRIER HI WALL <RF>
condensadora | 606719 | ativo | 10/09/2013 | 41-EQUIPAMENTOS PARA REFRIGERACAO, CONDICIONAMENTO E PURIFICA CAO DE AR |  |  | sem classe | Doação | 12000 | condensador | 28/09/2012 |  | AR CONDICIONADO UNIDADE CONDENSADORA 12000 BTUS SPRINGER CARRIER HI WALL <RF>
condensadora | 606720 | ativo | 10/09/2013 | 41-EQUIPAMENTOS PARA REFRIGERACAO, CONDICIONAMENTO E PURIFICA CAO DE AR |  |  | sem classe | Doação | 12000 | condensador | 28/09/2012 |  | AR CONDICIONADO UNIDADE CONDENSADORA 12000 BTUS SPRINGER CARRIER HI WALL <RF>
evaporadora | 606721 | ativo | 10/09/2013 | 41-EQUIPAMENTOS PARA REFRIGERACAO, CONDICIONAMENTO E PURIFICA CAO DE AR |  |  | sem classe | Doação | 18000 | evaporador | 28/09/2012 |  | AR CONDICIONADO UNIDADE EVAPORADORA 18000 BTUS SPRINGER CARRIER HI WALL <RF>
evaporadora | 606722 | ativo | 10/09/2013 | 41-EQUIPAMENTOS PARA REFRIGERACAO, CONDICIONAMENTO E PURIFICA CAO DE AR |  |  | sem classe | Doação | 18000 | evaporador | 28/09/2012 |  | AR CONDICIONADO UNIDADE EVAPORADORA 18000 BTUS SPRINGER CARRIER HI WALL <RF>
condensadora | 606723 | ativo | 10/09/2013 | 41-EQUIPAMENTOS PARA REFRIGERACAO, CONDICIONAMENTO E PURIFICA CAO DE AR |  |  | sem classe | Doação | 18000 | condensador | 28/09/2012 |  | AR CONDICIONADO UNIDADE CONDENSADORA 18000 BTUS SPRINGER CARRIER HI WALL <RF>
condensadora | 606724 | ativo | 10/09/2013 | 41-EQUIPAMENTOS PARA REFRIGERACAO, CONDICIONAMENTO E PURIFICA CAO DE AR |  |  | sem classe | Doação | 18000 | condensador | 28/09/2012 |  | AR CONDICIONADO UNIDADE CONDENSADORA 18000 BTUS SPRINGER CARRIER HI WALL <RF>
evaporadora | 607791 | ativo | 20/09/2013 | 41-EQUIPAMENTOS PARA REFRIGERACAO, CONDICIONAMENTO E PURIFICA CAO DE AR | KOMECO | KOP48FC | sem classe | Compra | 48000 | evaporador | 04/03/2013 |  | EVAPORADORA 48000 BTUS
condensadora | 607866 | ativo | 20/09/2013 | 41-EQUIPAMENTOS PARA REFRIGERACAO, CONDICIONAMENTO E PURIFICA CAO DE AR | KOMECO | 40P48FC | sem classe | Compra | 48000 | condensador | 04/03/2013 |  | CONDENSADORA 48000 BTUS
evaporadora | 616391 | ativo | 13/03/2014 | 41-EQUIPAMENTOS PARA REFRIGERACAO, CONDICIONAMENTO E PURIFICA CAO DE AR | SPRINGER | 42MTCA 125M 5 | sem classe | Compra | 12000 | evaporador | 04/03/2013 |  | EVAPORADORA 12.000 BTUS
evaporadora | 616392 | ativo | 13/03/2014 | 41-EQUIPAMENTOS PARA REFRIGERACAO, CONDICIONAMENTO E PURIFICA CAO DE AR | SPRINGER | 42 MTCA 12M5 | sem classe | Compra | 12000 | evaporador | 04/03/2013 |  | EVAPORADORA 12.000 BTUS
evaporadora | 616393 | ativo | 13/03/2014 | 41-EQUIPAMENTOS PARA REFRIGERACAO, CONDICIONAMENTO E PURIFICA CAO DE AR | SPRINGER | 42MTCA 12M5 | sem classe | Compra | 12000 | evaporador | 04/03/2013 |  | EVAPORADORA 12.000 BTUS
evaporadora | 616394 | ativo | 13/03/2014 | 41-EQUIPAMENTOS PARA REFRIGERACAO, CONDICIONAMENTO E PURIFICA CAO DE AR | SPRINGER |  | sem classe | Compra | 18000 | evaporador | 22/02/2013 |  | EVAPORADORA 18000 BTUS
evaporadora | 616395 | ativo | 13/03/2014 | 41-EQUIPAMENTOS PARA REFRIGERACAO, CONDICIONAMENTO E PURIFICA CAO DE AR | SPRINGER |  | sem classe | Compra | 18000 | evaporador | 22/02/2013 |  | EVAPORADORA 18000 BTUS
evaporadora | 616777 | ativo | 18/03/2014 | 41-EQUIPAMENTOS PARA REFRIGERACAO, CONDICIONAMENTO E PURIFICA CAO DE AR | ELGIN | SRF-12000-2 | sem classe | Compra | 12000 | evaporador | 04/03/2013 |  | EVAPORADORA - 12.000 BTUS
evaporadora | 616778 | ativo | 18/03/2014 | 41-EQUIPAMENTOS PARA REFRIGERACAO, CONDICIONAMENTO E PURIFICA CAO DE AR | ELGIN | SRF-12000-2 | sem classe | Compra | 12000 | evaporador | 04/03/2013 |  | EVAPORADORA - 12.000 BTUS
evaporadora | 616779 | ativo | 18/03/2014 | 41-EQUIPAMENTOS PARA REFRIGERACAO, CONDICIONAMENTO E PURIFICA CAO DE AR | ELGIN | SRF-12000-2 | sem classe | Compra | 24000 | evaporador | 04/03/2013 |  | EVAPORADORA - 24.000 BTUS
condensadora | 616782 | ativo | 19/03/2014 | 41-EQUIPAMENTOS PARA REFRIGERACAO, CONDICIONAMENTO E PURIFICA CAO DE AR | ELGIN |  | sem classe | Compra | 24000 | condensador | 04/03/2013 |  | CONDENSADORA - 24.000 BTUS
condensadora | 616783 | ativo | 19/03/2014 | 41-EQUIPAMENTOS PARA REFRIGERACAO, CONDICIONAMENTO E PURIFICA CAO DE AR | ELGIN |  | sem classe | Compra | 12000 | condensador | 04/03/2013 |  | CONDENSADORA - 12.000 BTUS
condensadora | 616784 | ativo | 19/03/2014 | 41-EQUIPAMENTOS PARA REFRIGERACAO, CONDICIONAMENTO E PURIFICA CAO DE AR | ELGIN |  | sem classe | Compra | 12000 | condensador | 04/03/2013 |  | CONDENSADORA - 12.000 BTUS
condensadora | 618931 | ativo | 22/04/2014 | 41-EQUIPAMENTOS PARA REFRIGERACAO, CONDICIONAMENTO E PURIFICA CAO DE AR | SPRINGER |  | sem classe | Doação | 36000 | condensador | 17/12/2012 |  | UNIDADE CONDENSADORA PISO TETO 36000 BTUS
evaporadora | 618932 | ativo | 22/04/2014 | 41-EQUIPAMENTOS PARA REFRIGERACAO, CONDICIONAMENTO E PURIFICA CAO DE AR | SPRINGER |  | sem classe | Doação | 36000 | evaporador | 17/12/2012 |  | UNIDADE EVAPORADORA PISO TETO 36000 BTUS
evaporadora | 618962 | ativo | 22/04/2014 | 41-EQUIPAMENTOS PARA REFRIGERACAO, CONDICIONAMENTO E PURIFICA CAO DE AR | SPRINGER | MAXIFLEX | sem classe | Doação | 9000 | evaporador | 07/12/2012 |  | EVAPORADORA 9000 BTUS
condensadora | 618963 | ativo | 22/04/2014 | 41-EQUIPAMENTOS PARA REFRIGERACAO, CONDICIONAMENTO E PURIFICA CAO DE AR | SPRINGER | MAXIFLEX | sem classe | Doação | 9000 | condensador | 07/12/2012 |  | CONDENSADORA 9000 BTUS
evaporadora | 619721 | ativo | 07/05/2014 | 41-EQUIPAMENTOS PARA REFRIGERACAO, CONDICIONAMENTO E PURIFICA CAO DE AR | ELGIN | 45SRFI180002 HW | sem classe | Doação | 18000 | evaporador | 23/01/2014 |  | EVAPORADORA DE AR 18000 BTUS
condensadora | 619722 | ativo | 07/05/2014 | 41-EQUIPAMENTOS PARA REFRIGERACAO, CONDICIONAMENTO E PURIFICA CAO DE AR | ELGIN | 45SRFE180002 HW | sem classe | Doação | 18000 | condensador | 23/01/2014 |  | CONDENSADORA DE AR 18000 BTUS
evaporadora | 619723 | ativo | 07/05/2014 | 41-EQUIPAMENTOS PARA REFRIGERACAO, CONDICIONAMENTO E PURIFICA CAO DE AR | ELGIN | 45PRFE180002 F PT2 | sem classe | Doação | 18000 | evaporador | 23/01/2014 |  | EVAPORADORA DE AR 18000 BTUS
evaporadora | 619724 | ativo | 07/05/2014 | 41-EQUIPAMENTOS PARA REFRIGERACAO, CONDICIONAMENTO E PURIFICA CAO DE AR | ELGIN | 45PRFE180002 F PT2 | sem classe | Doação | 18000 | evaporador | 23/01/2014 |  | EVAPORADORA DE AR 18000 BTUS
evaporadora | 619725 | ativo | 07/05/2014 | 41-EQUIPAMENTOS PARA REFRIGERACAO, CONDICIONAMENTO E PURIFICA CAO DE AR | ELGIN | 45PRFE180002 F PT2 | sem classe | Doação | 18000 | evaporador | 23/01/2014 |  | EVAPORADORA DE AR 18000 BTUS
condensadora | 619726 | ativo | 07/05/2014 | 41-EQUIPAMENTOS PARA REFRIGERACAO, CONDICIONAMENTO E PURIFICA CAO DE AR | ELGIN | 45PRFE180002 F PT2 | sem classe | Doação | 18000 | condensador | 23/01/2014 |  | CONDENSADORA DE AR 18000 BTUS
condensadora | 619727 | ativo | 07/05/2014 | 41-EQUIPAMENTOS PARA REFRIGERACAO, CONDICIONAMENTO E PURIFICA CAO DE AR | ELGIN | 45PRFE180002 F PT2 | sem classe | Doação | 18000 | condensador | 23/01/2014 |  | CONDENSADORA DE AR 18000 BTUS
condensadora | 619728 | ativo | 07/05/2014 | 41-EQUIPAMENTOS PARA REFRIGERACAO, CONDICIONAMENTO E PURIFICA CAO DE AR | ELGIN | 45PRFE180002 F PT2 | sem classe | Doação | 18000 | condensador | 23/01/2014 |  | CONDENSADORA DE AR 18000 BTUS
evaporadora | 620407 | ativo | 15/05/2014 | 41-EQUIPAMENTOS PARA REFRIGERACAO, CONDICIONAMENTO E PURIFICA CAO DE AR | SPRINGER | MAXIFLEX | sem classe | Doação | 9000 | evaporador | 07/12/2012 |  | EVAPORADORA 9000BTUS
condensadora | 620410 | ativo | 15/05/2014 | 41-EQUIPAMENTOS PARA REFRIGERACAO, CONDICIONAMENTO E PURIFICA CAO DE AR | SPRINGER | MAXIFLEX | sem classe | Doação | 9000 | condensador | 07/12/2012 |  | CONDENSADORA 9000 BTUS (UNID. EXTERNA)
evaporadora | 623279 | ativo | 25/06/2014 | 41-EQUIPAMENTOS PARA REFRIGERACAO, CONDICIONAMENTO E PURIFICA CAO DE AR | MIDEA | 42MDCA09M5 | sem classe | Doação | 9000 | evaporador | 01/04/2014 |  | EVAPORADORA HW FR 9000 BTUS
evaporadora | 620780 | ativo | 20/05/2014 | 41-EQUIPAMENTOS PARA REFRIGERACAO, CONDICIONAMENTO E PURIFICA CAO DE AR | MIDEA | HI WALL | sem classe | Doação | 18000 | evaporador | 12/03/2014 |  | EVAPORADORA DE AR 18000 BTUS
condensadora | 620781 | ativo | 20/05/2014 | 41-EQUIPAMENTOS PARA REFRIGERACAO, CONDICIONAMENTO E PURIFICA CAO DE AR | MIDEA | HI WALL | sem classe | Doação | 18000 | condensador | 12/03/2014 |  | CONDENSADORA DE AR 18000 BTUS
evaporadora | 620782 | ativo | 20/05/2014 | 41-EQUIPAMENTOS PARA REFRIGERACAO, CONDICIONAMENTO E PURIFICA CAO DE AR | MIDEA | HI WALL | sem classe | Doação | 18000 | evaporador | 12/03/2014 |  | EVAPORADORA DE AR 18000 BTUS
condensadora | 620783 | ativo | 20/05/2014 | 41-EQUIPAMENTOS PARA REFRIGERACAO, CONDICIONAMENTO E PURIFICA CAO DE AR | MIDEA | HI WALL | sem classe | Doação | 18000 | condensador | 12/03/2014 |  | CONDENSADORA DE AR 18000 BTUS
evaporadora | 620784 | ativo | 20/05/2014 | 41-EQUIPAMENTOS PARA REFRIGERACAO, CONDICIONAMENTO E PURIFICA CAO DE AR | ELGIN | HI WALL | sem classe | Doação | 12000 | evaporador | 12/03/2014 |  | EVAPORADORA DE AR 12000 BTUS
condensadora | 620785 | ativo | 20/05/2014 | 41-EQUIPAMENTOS PARA REFRIGERACAO, CONDICIONAMENTO E PURIFICA CAO DE AR | ELGIN | HI WALL | sem classe | Doação | 12000 | condensador | 12/03/2014 |  | CONDENSADORA DE AR 12000 BTUS
evaporadora | 620788 | ativo | 20/05/2014 | 41-EQUIPAMENTOS PARA REFRIGERACAO, CONDICIONAMENTO E PURIFICA CAO DE AR | MIDEA | HI WALL | sem classe | Doação | 18000 | evaporador | 12/03/2014 |  | EVAPORADORA DE AR 18000 BTUS
condensadora | 620789 | ativo | 20/05/2014 | 41-EQUIPAMENTOS PARA REFRIGERACAO, CONDICIONAMENTO E PURIFICA CAO DE AR | MIDEA | HI WALL | sem classe | Doação | 18000 | condensador | 12/03/2014 |  | CONDENSADORA DE AR 18000 BTUS
evaporadora | 623280 | ativo | 25/06/2014 | 41-EQUIPAMENTOS PARA REFRIGERACAO, CONDICIONAMENTO E PURIFICA CAO DE AR | MIDEA | 42MDCA09M5 | sem classe | Doação | 9000 | evaporador | 01/04/2014 |  | EVAPORADORA HW FR 9000 BTUS
condensadora | 623281 | ativo | 25/06/2014 | 41-EQUIPAMENTOS PARA REFRIGERACAO, CONDICIONAMENTO E PURIFICA CAO DE AR | MIDEA | 38KCG09M5 | sem classe | Doação | 9000 | condensador | 01/04/2014 |  | CONDENSADORA HW FR 9000 BTUS
condensadora | 623282 | ativo | 25/06/2014 | 41-EQUIPAMENTOS PARA REFRIGERACAO, CONDICIONAMENTO E PURIFICA CAO DE AR | MIDEA | 38KCG09M5 | sem classe | Doação | 9000 | condensador | 01/04/2014 |  | CONDENSADORA HW FR 9000 BTUS
evaporadora | 623480 | ativo | 30/06/2014 | 41-EQUIPAMENTOS PARA REFRIGERACAO, CONDICIONAMENTO E PURIFICA CAO DE AR | ELGIN | PISO TETO | sem classe | Compra | 60000 | evaporador | 19/02/2013 |  | EVAPORADORA 60000 BTUS
evaporadora | 623481 | ativo | 30/06/2014 | 41-EQUIPAMENTOS PARA REFRIGERACAO, CONDICIONAMENTO E PURIFICA CAO DE AR | ELGIN | PISO TETO | sem classe | Compra | 60000 | evaporador | 19/02/2013 |  | EVAPORADORA 60000 BTUS
evaporadora | 623482 | ativo | 30/06/2014 | 41-EQUIPAMENTOS PARA REFRIGERACAO, CONDICIONAMENTO E PURIFICA CAO DE AR | ELGIN | PISO TETO | sem classe | Compra | 60000 | evaporador | 19/02/2013 |  | EVAPORADORA 60000 BTUS
evaporadora | 623483 | ativo | 30/06/2014 | 41-EQUIPAMENTOS PARA REFRIGERACAO, CONDICIONAMENTO E PURIFICA CAO DE AR | ELGIN | PISO TETO | sem classe | Compra | 60000 | evaporador | 19/02/2013 |  | EVAPORADORA 60000 BTUS
evaporadora | 625246 | ativo | 19/08/2014 | 41-EQUIPAMENTOS PARA REFRIGERACAO, CONDICIONAMENTO E PURIFICA CAO DE AR | SPRINGER |  | sem classe | Doação | 30000 | evaporador | 22/03/2013 |  | EVAPORADORA 30000 BTUS. 220V
condensadora | 625247 | ativo | 19/08/2014 | 41-EQUIPAMENTOS PARA REFRIGERACAO, CONDICIONAMENTO E PURIFICA CAO DE AR | SPRINGER |  | sem classe | Doação | 30000 | condensador | 22/03/2013 |  | CONDENSADORA 30000 BTUS. 220V
evaporadora | 627022 | ativo | 25/09/2014 | 41-EQUIPAMENTOS PARA REFRIGERACAO, CONDICIONAMENTO E PURIFICA CAO DE AR | FUJITSU | ASBA24LFC 24CR INVERTER | sem classe | Doação | 24000 | evaporador | 07/05/2014 |  | EVAPORADORA DE AR HI WALL 24000 BTUS
evaporadora | 627023 | ativo | 25/09/2014 | 41-EQUIPAMENTOS PARA REFRIGERACAO, CONDICIONAMENTO E PURIFICA CAO DE AR | FUJITSU | ASBA24LFC 24CR INVERTER | sem classe | Doação | 24000 | evaporador | 07/05/2014 |  | EVAPORADORA DE AR HI WALL 24000 BTUS
evaporadora | 627024 | ativo | 25/09/2014 | 41-EQUIPAMENTOS PARA REFRIGERACAO, CONDICIONAMENTO E PURIFICA CAO DE AR | FUJITSU | ASBA24LFC 24CR INVERTER | sem classe | Doação | 24000 | evaporador | 07/05/2014 |  | EVAPORADORA DE AR HI WALL 24000 BTUS
condensadora | 627025 | ativo | 25/09/2014 | 41-EQUIPAMENTOS PARA REFRIGERACAO, CONDICIONAMENTO E PURIFICA CAO DE AR | FUJITSU | AOBR24LFL 24CR INVERTER | sem classe | Doação | 24000 | condensador | 07/05/2014 |  | CONDENSADORA DE AR 24000 BTUS
condensadora | 627026 | ativo | 25/09/2014 | 41-EQUIPAMENTOS PARA REFRIGERACAO, CONDICIONAMENTO E PURIFICA CAO DE AR | FUJITSU | AOBR24LFL 24CR INVERTER | sem classe | Doação | 24000 | condensador | 07/05/2014 |  | CONDENSADORA DE AR 24000 BTUS
condensadora | 627027 | ativo | 25/09/2014 | 41-EQUIPAMENTOS PARA REFRIGERACAO, CONDICIONAMENTO E PURIFICA CAO DE AR | FUJITSU | AOBR24LFL 24CR INVERTER | sem classe | Doação | 24000 | condensador | 07/05/2014 |  | CONDENSADORA DE AR 24000 BTUS
evaporadora | 633498 | ativo | 15/01/2015 | 41-EQUIPAMENTOS PARA REFRIGERACAO, CONDICIONAMENTO E PURIFICA CAO DE AR |  |  | sem classe | Doação |  | evaporador | 31/01/2014 |  | EVAPORADORA HI-WALL TSNC2425NW0 (24FR) 220V
condensadora | 633499 | ativo | 15/01/2015 | 41-EQUIPAMENTOS PARA REFRIGERACAO, CONDICIONAMENTO E PURIFICA CAO DE AR |  |  | sem classe | Doação |  | condensador | 31/01/2014 |  | CONDENSADORA HI-WALL TSUC2425NWO LG (24FR) 220V
evaporadora | 635654 | ativo | 27/02/2015 | 41-EQUIPAMENTOS PARA REFRIGERACAO, CONDICIONAMENTO E PURIFICA CAO DE AR |  | 42MDCB24M5 | sem classe | Doação | 24000 | evaporador | 12/11/2014 |  | EVAPORADORA HI WALL FR 24000 BTUS
condensadora | 635655 | ativo | 27/02/2015 | 41-EQUIPAMENTOS PARA REFRIGERACAO, CONDICIONAMENTO E PURIFICA CAO DE AR |  | 38KCR24M5 | sem classe | Doação | 24000 | condensador | 12/11/2014 |  | CONDENSADORA HI WALL FR 24000 BTUS
condensadora | 636528 | ativo | 18/03/2015 | 41-EQUIPAMENTOS PARA REFRIGERACAO, CONDICIONAMENTO E PURIFICA CAO DE AR | ELGIN | 45SRFE300002 | sem classe | Compra | 30000 | condensador | 18/09/2014 |  | CONDENSADORA HI WALL 30.000 BTUS
evaporadora | 636481 | ativo | 16/10/2015 | 41-EQUIPAMENTOS PARA REFRIGERACAO, CONDICIONAMENTO E PURIFICA CAO DE AR | FONTAINE | UTI 18 EVAPF | sem classe | Compra | 18000 | evaporador | 18/09/2014 |  | EVAPORADORA 18.000 BTUS FRIO 220 V
condensadora | 636483 | ativo | 16/10/2015 | 41-EQUIPAMENTOS PARA REFRIGERACAO, CONDICIONAMENTO E PURIFICA CAO DE AR | FONTAINE | UTI 18 CONDF | sem classe | Compra | 18000 | condensador | 18/09/2014 |  | CONDENSADORA - 18.000 BTUSFRIO 220V
evaporadora | 636484 | ativo | 18/03/2015 | 41-EQUIPAMENTOS PARA REFRIGERACAO, CONDICIONAMENTO E PURIFICA CAO DE AR | FONTAINE | UTI 18 EVAPF | sem classe | Compra | 18000 | evaporador | 25/09/2014 |  | EVAPORADORA 18000 BTUS FRIO 220 V
condensadora | 636490 | ativo | 18/03/2015 | 41-EQUIPAMENTOS PARA REFRIGERACAO, CONDICIONAMENTO E PURIFICA CAO DE AR | FONTAINE | UTI 18 CONDF | sem classe | Compra | 18000 | condensador | 18/09/2014 |  | CONDENSADORA 18.000 BTUS FRIO 220V
condensadora | 636491 | ativo | 18/03/2015 | 41-EQUIPAMENTOS PARA REFRIGERACAO, CONDICIONAMENTO E PURIFICA CAO DE AR | FONTAINE | UTI 18 COND F | sem classe | Compra | 18000 | condensador | 18/09/2014 |  | CONDENSADORA 18.000 BTUS FRIO 220 V
evaporadora | 636492 | ativo | 18/03/2015 | 41-EQUIPAMENTOS PARA REFRIGERACAO, CONDICIONAMENTO E PURIFICA CAO DE AR | FONTAINE | UTI 18 EVAPF | sem classe | Compra | 18000 | evaporador | 18/09/2014 |  | EVAPORADORA 18000 BTUS FRIO 220 V
evaporadora | 636493 | ativo | 18/03/2015 | 41-EQUIPAMENTOS PARA REFRIGERACAO, CONDICIONAMENTO E PURIFICA CAO DE AR | FONTAINE | UTI 12 EVAPF | sem classe | Compra | 12000 | evaporador | 22/09/2014 |  | EVAPORADORA 12.000 BTUS FRIO 220 V
condensadora | 636494 | ativo | 18/03/2015 | 41-EQUIPAMENTOS PARA REFRIGERACAO, CONDICIONAMENTO E PURIFICA CAO DE AR | FONTAINE | UTI 12 EVAPF | sem classe | Compra | 12000 | condensador | 22/09/2014 |  | CONDENSADORA 12000 BTUS FRIO 220 V
evaporadora | 636495 | ativo | 18/03/2015 | 41-EQUIPAMENTOS PARA REFRIGERACAO, CONDICIONAMENTO E PURIFICA CAO DE AR | FONTAINE | UTI 12 EVAPF | sem classe | Compra | 12000 | evaporador | 22/09/2014 |  | EVAPORADORA 12.000 BTUS FRIO 220 V
condensadora | 636496 | ativo | 18/03/2015 | 41-EQUIPAMENTOS PARA REFRIGERACAO, CONDICIONAMENTO E PURIFICA CAO DE AR | FONTAINE | UTI 12 EVAPF | sem classe | Compra | 12000 | condensador | 22/09/2014 |  | CONDENSADORA 12000 BTUS FRIO 220 V
evaporadora | 636499 | ativo | 18/03/2015 | 41-EQUIPAMENTOS PARA REFRIGERACAO, CONDICIONAMENTO E PURIFICA CAO DE AR | FONTAINE | UTI 18 EVAPF | sem classe | Compra | 18000 | evaporador | 18/09/2014 |  | EVAPORADORA 18.000 BTUS FRIO 220 V
condensadora | 636500 | ativo | 18/03/2015 | 41-EQUIPAMENTOS PARA REFRIGERACAO, CONDICIONAMENTO E PURIFICA CAO DE AR | FONTAINE | UTI 18 COND F | sem classe | Compra | 18000 | condensador | 18/09/2014 |  | CONDENSADORA 18.000 BTUS FRIO 220 V
evaporadora | 636501 | ativo | 18/03/2015 | 41-EQUIPAMENTOS PARA REFRIGERACAO, CONDICIONAMENTO E PURIFICA CAO DE AR | FONTAINE | UTI 18 EVAPF | sem classe | Compra | 18000 | evaporador | 18/09/2014 |  | EVAPORADORA 18.000 BTUS FRIO 220 V
condensadora | 636502 | ativo | 18/03/2015 | 41-EQUIPAMENTOS PARA REFRIGERACAO, CONDICIONAMENTO E PURIFICA CAO DE AR | FONTAINE | UTI 18 COND F | sem classe | Compra | 18000 | condensador | 18/09/2014 |  | CONDENSADORA 18.000 BTUS FRIO 220 V
evaporadora | 636503 | ativo | 18/03/2015 | 41-EQUIPAMENTOS PARA REFRIGERACAO, CONDICIONAMENTO E PURIFICA CAO DE AR | FONTAINE | UTI 18 EVAPF | sem classe | Compra | 18000 | evaporador | 18/09/2014 |  | EVAPORADORA 18.000 BTUS FRIO 220 V
condensadora | 636504 | ativo | 18/03/2015 | 41-EQUIPAMENTOS PARA REFRIGERACAO, CONDICIONAMENTO E PURIFICA CAO DE AR | FONTAINE | UTI 18 COND F | sem classe | Compra | 18000 | condensador | 18/09/2014 |  | CONDENSADORA 18.000 BTUS FRIO 220 V
evaporadora | 636505 | ativo | 18/03/2015 | 41-EQUIPAMENTOS PARA REFRIGERACAO, CONDICIONAMENTO E PURIFICA CAO DE AR | ELGIN | 45SRFIE 300002 | sem classe | Compra | 30000 | evaporador | 18/09/2014 |  | EVAPORADORA HI WALL 30.000 BTUS FR 220 V
condensadora | 636506 | ativo | 18/03/2015 | 41-EQUIPAMENTOS PARA REFRIGERACAO, CONDICIONAMENTO E PURIFICA CAO DE AR | ELGIN | 45SRFIE 300002 | sem classe | Compra | 30000 | condensador | 18/09/2014 |  | CONDENSADORA HI WALL 30.000 BTUS FR 220 V
evaporadora | 636507 | ativo | 18/03/2015 | 41-EQUIPAMENTOS PARA REFRIGERACAO, CONDICIONAMENTO E PURIFICA CAO DE AR | ELGIN | 45SRFIE 300002 | sem classe | Compra | 30000 | evaporador | 18/09/2014 |  | EVAPORADORA HI WALL 30.000 BTUS FR 220 V
condensadora | 636508 | ativo | 18/03/2015 | 41-EQUIPAMENTOS PARA REFRIGERACAO, CONDICIONAMENTO E PURIFICA CAO DE AR | ELGIN | 45SRFIE 300002 | sem classe | Compra | 30000 | condensador | 18/09/2014 |  | CONDENSADORA HI WALL 30.000 BTUS FR 220 V
evaporadora | 636509 | ativo | 18/03/2015 | 41-EQUIPAMENTOS PARA REFRIGERACAO, CONDICIONAMENTO E PURIFICA CAO DE AR | FONTAINE | UTI 12 EVAP F | sem classe | Compra | 12000 | evaporador | 19/09/2014 |  | EVAPORADORA 12.000 BTUS FRIO 220 V
condensadora | 636510 | ativo | 18/03/2015 | 41-EQUIPAMENTOS PARA REFRIGERACAO, CONDICIONAMENTO E PURIFICA CAO DE AR | FONTAINE | UTI 12 COND F | sem classe | Compra | 12000 | condensador | 19/09/2014 |  | CONDENSADORA 12.000 BTUS FRIO 220 V
evaporadora | 636511 | ativo | 16/10/2018 | 41-EQUIPAMENTOS PARA REFRIGERACAO, CONDICIONAMENTO E PURIFICA CAO DE AR | FONTAINE | UTI 12 EVAP F | sem classe | Compra | 12000 | evaporador | 19/09/2014 |  | EVAPORADORA 12.000 BTUS FRIO 220 V
condensadora | 636512 | ativo | 18/03/2015 | 41-EQUIPAMENTOS PARA REFRIGERACAO, CONDICIONAMENTO E PURIFICA CAO DE AR | FONTAINE | UTI 12 COND F | sem classe | Compra | 12000 | condensador | 19/09/2014 |  | CONDENSADORA 12.000 BTUS FRIO 220 V
evaporadora | 636513 | ativo | 18/03/2015 | 41-EQUIPAMENTOS PARA REFRIGERACAO, CONDICIONAMENTO E PURIFICA CAO DE AR | FONTAINE | UTI 12 EVAP F | sem classe | Compra | 12000 | evaporador | 19/09/2014 |  | EVAPORADORA 12.000 BTUS FRIO 220 V
condensadora | 636514 | ativo | 18/03/2015 | 41-EQUIPAMENTOS PARA REFRIGERACAO, CONDICIONAMENTO E PURIFICA CAO DE AR | FONTAINE | UTI 12 COND F | sem classe | Compra | 12000 | condensador | 19/09/2014 |  | CONDENSADORA 12.000 BTUS FRIO 220 V
evaporadora | 636525 | ativo | 18/03/2015 | 41-EQUIPAMENTOS PARA REFRIGERACAO, CONDICIONAMENTO E PURIFICA CAO DE AR | RHEEM | RB1PT36AC2B-E | sem classe | Compra | 36000 | evaporador | 18/09/2014 |  | EVAPORADORA PISO TETO 36.000 BTUS
condensadora | 636526 | ativo | 18/03/2015 | 41-EQUIPAMENTOS PARA REFRIGERACAO, CONDICIONAMENTO E PURIFICA CAO DE AR | RHEEM | RB1PT36AC2B-C | sem classe | Compra | 36000 | condensador | 18/09/2014 |  | CONDENSADORA PISO TETO 36.000 BTUS
evaporadora | 636527 | ativo | 18/03/2015 | 41-EQUIPAMENTOS PARA REFRIGERACAO, CONDICIONAMENTO E PURIFICA CAO DE AR | ELGIN | 45SRFI300002 | sem classe | Compra | 30000 | evaporador | 18/09/2014 |  | EVAPORADORA HI WALL 30.000 BTUS
evaporadora | 636529 | ativo | 18/03/2015 | 41-EQUIPAMENTOS PARA REFRIGERACAO, CONDICIONAMENTO E PURIFICA CAO DE AR | FONTAINE | UTI12EVAPF | sem classe | Compra | 12000 | evaporador | 22/09/2014 |  | EVAPORADORA 12.000 BTUS CONDF
condensadora | 636530 | ativo | 18/03/2015 | 41-EQUIPAMENTOS PARA REFRIGERACAO, CONDICIONAMENTO E PURIFICA CAO DE AR | FONTAINE | UTI12CONDF | sem classe | Compra | 12000 | condensador | 22/09/2014 |  | CONDENSADORA 12.000 BTUS CONDF
evaporadora | 636533 | ativo | 18/03/2015 | 41-EQUIPAMENTOS PARA REFRIGERACAO, CONDICIONAMENTO E PURIFICA CAO DE AR | MIDEA | 42MFCA22M5 | sem classe | Compra | 22000 | evaporador | 25/09/2014 |  | EVAPORADORA 22.000 BTUS FR 220V
condensadora | 636534 | ativo | 18/03/2015 | 41-EQUIPAMENTOS PARA REFRIGERACAO, CONDICIONAMENTO E PURIFICA CAO DE AR | MIDEA | 38KCN22M5 | sem classe | Compra | 22000 | condensador | 25/09/2014 |  | CONDENSADORA 22.000 BTUS FR 220V
condensadora | 636788 | ativo | 23/03/2015 | 41-EQUIPAMENTOS PARA REFRIGERACAO, CONDICIONAMENTO E PURIFICA CAO DE AR | CARRIER | SPLIT | sem classe | Doação | 36000 | condensador | 16/08/2012 |  | CONDENSADORA SEM FIO 36000 BTUS
evaporadora | 637133 | ativo | 27/03/2015 | 41-EQUIPAMENTOS PARA REFRIGERACAO, CONDICIONAMENTO E PURIFICA CAO DE AR | MIDEA | 42MDCA12M5 | sem classe | Doação | 12000 | evaporador | 23/01/2015 |  | EVAPORADORA HW FR 12.000 BTUS
evaporadora | 637134 | ativo | 27/03/2015 | 41-EQUIPAMENTOS PARA REFRIGERACAO, CONDICIONAMENTO E PURIFICA CAO DE AR | MIDEA | 42MDCA12M5 | sem classe | Doação | 12000 | evaporador | 23/01/2015 |  | EVAPORADORA HW FR 12.000 BTUS
condensadora | 637135 | ativo | 27/03/2015 | 41-EQUIPAMENTOS PARA REFRIGERACAO, CONDICIONAMENTO E PURIFICA CAO DE AR | MIDEA | 38KCG12M5 | sem classe | Doação | 12000 | condensador | 23/01/2015 |  | CONDENSADORA HW FR 12.000 BTUS
condensadora | 637136 | ativo | 27/03/2015 | 41-EQUIPAMENTOS PARA REFRIGERACAO, CONDICIONAMENTO E PURIFICA CAO DE AR | MIDEA | 38KCG12M5 | sem classe | Doação | 12000 | condensador | 23/01/2015 |  | CONDENSADORA HW FR 12.000 BTUS
evaporadora | 639367 | ativo | 24/04/2015 | 41-EQUIPAMENTOS PARA REFRIGERACAO, CONDICIONAMENTO E PURIFICA CAO DE AR | LG | USNQO92WSG3 | sem classe | Doação | 9000 | evaporador inverter | 12/12/2014 |  | EVAPORADORA HI WALL 9000 BTUS FR 220 INVERTER LIBERO ION CARE
condensadora | 639368 | ativo | 24/04/2015 | 41-EQUIPAMENTOS PARA REFRIGERACAO, CONDICIONAMENTO E PURIFICA CAO DE AR | LG | USUQO92WSG3 | sem classe | Doação | 9000 | condensador inverter | 12/12/2014 |  | CONDENSADORA HI WALL 9000 BTUS FR 220V INVERTER LIBERO ION CARE
evaporadora | 639552 | ativo | 28/04/2015 | 41-EQUIPAMENTOS PARA REFRIGERACAO, CONDICIONAMENTO E PURIFICA CAO DE AR | NEW CARRIER | 42LUQC12C5 | sem classe | Doação | 12000 | evaporador | 25/06/2014 |  | EVAPORADORA 12000 BTUS Q/F
evaporadora | 639553 | ativo | 28/04/2015 | 41-EQUIPAMENTOS PARA REFRIGERACAO, CONDICIONAMENTO E PURIFICA CAO DE AR | NEW CARRIER | 42LUQC12C5 | sem classe | Doação | 12000 | evaporador | 25/06/2014 |  | EVAPORADORA 12000 BTUS Q/F
condensadora | 639554 | ativo | 28/04/2015 | 41-EQUIPAMENTOS PARA REFRIGERACAO, CONDICIONAMENTO E PURIFICA CAO DE AR | NEW CARRIER | 38KQH12C5 | sem classe | Doação | 12000 | condensador | 25/06/2014 |  | CONDENSADORA 12000 BTUS Q/F
condensadora | 639555 | ativo | 28/04/2015 | 41-EQUIPAMENTOS PARA REFRIGERACAO, CONDICIONAMENTO E PURIFICA CAO DE AR | NEW CARRIER | 38KQH12C5 | sem classe | Doação | 12000 | condensador | 25/06/2014 |  | CONDENSADORA 12000 BTUS Q/F
evaporadora | 640029 | ativo | 07/05/2015 | 41-EQUIPAMENTOS PARA REFRIGERACAO, CONDICIONAMENTO E PURIFICA CAO DE AR | CARRIER | 42LUCC30C5 | sem classe | Doação | 30000 | evaporador | 05/10/2012 |  | EVAPORADORA DE AR 30000 BTUS HI WALL. FRIO. 220V
evaporadora | 640030 | ativo | 07/05/2015 | 41-EQUIPAMENTOS PARA REFRIGERACAO, CONDICIONAMENTO E PURIFICA CAO DE AR | CARRIER | 42LUCC30C5 | sem classe | Doação | 30000 | evaporador | 05/10/2012 |  | EVAPORADORA DE AR 30000 BTUS HI WALL. FRIO. 220V
evaporadora | 640031 | ativo | 07/05/2015 | 41-EQUIPAMENTOS PARA REFRIGERACAO, CONDICIONAMENTO E PURIFICA CAO DE AR | CARRIER | 42LUCC30C5 | sem classe | Doação | 30000 | evaporador | 05/10/2012 |  | EVAPORADORA DE AR 30000 BTUS HI WALL. FRIO. 220V
condensadora | 640032 | ativo | 07/05/2015 | 41-EQUIPAMENTOS PARA REFRIGERACAO, CONDICIONAMENTO E PURIFICA CAO DE AR | CARRIER | 38KCH30C5 | sem classe | Doação | 30000 | condensador | 05/10/2012 |  | CONDENSADORA DE AR 30000 BTUS HI WALL. FRIO. 220V
condensadora | 640033 | ativo | 07/05/2015 | 41-EQUIPAMENTOS PARA REFRIGERACAO, CONDICIONAMENTO E PURIFICA CAO DE AR | CARRIER | 38KCH30C5 | sem classe | Doação | 30000 | condensador | 05/10/2012 |  | CONDENSADORA DE AR 30000 BTUS HI WALL. FRIO. 220V
condensadora | 640034 | ativo | 07/05/2015 | 41-EQUIPAMENTOS PARA REFRIGERACAO, CONDICIONAMENTO E PURIFICA CAO DE AR | CARRIER | 38KCH30C5 | sem classe | Doação | 30000 | condensador | 05/10/2012 |  | CONDENSADORA DE AR 30000 BTUS HI WALL. FRIO. 220V
evaporadora | 643470 | ativo | 25/06/2015 | 41-EQUIPAMENTOS PARA REFRIGERACAO, CONDICIONAMENTO E PURIFICA CAO DE AR | CARRIER | HEAV DUTY-R22 | sem classe | Doação | 36000 | evaporador | 05/05/2015 |  | UNIDADE EVAPORADORA 36.000 BTUS
evaporadora | 643471 | ativo | 25/06/2015 | 41-EQUIPAMENTOS PARA REFRIGERACAO, CONDICIONAMENTO E PURIFICA CAO DE AR | CARRIER | HEAV DUTY-R22 | sem classe | Doação | 36000 | evaporador | 05/05/2015 |  | UNIDADE EVAPORADORA 36.000 BTUS
condensadora | 643472 | ativo | 25/06/2015 | 41-EQUIPAMENTOS PARA REFRIGERACAO, CONDICIONAMENTO E PURIFICA CAO DE AR | CARRIER | HEAV DUTY-R22 | sem classe | Doação | 36000 | condensador | 05/05/2015 |  | UNIDADE CONDENSADORA 36.000 BTUS
condensadora | 643473 | ativo | 25/06/2015 | 41-EQUIPAMENTOS PARA REFRIGERACAO, CONDICIONAMENTO E PURIFICA CAO DE AR | CARRIER | HEAV DUTY-R22 | sem classe | Doação | 36000 | condensador | 05/05/2015 |  | UNIDADE CONDENSADORA 36.000 BTUS
condensadora | 645140 | ativo | 20/07/2015 | 41-EQUIPAMENTOS PARA REFRIGERACAO, CONDICIONAMENTO E PURIFICA CAO DE AR | ELGIN | 45SRFE90002 | sem classe | Compra | 9000 | condensador | 21/12/2012 |  | CONDENSADORA HIWALL 9000 BTUS FRIO 220 V
evaporadora | 645114 | ativo | 20/07/2015 | 41-EQUIPAMENTOS PARA REFRIGERACAO, CONDICIONAMENTO E PURIFICA CAO DE AR | ELGIN | 45SRFI90002 | sem classe | Compra | 9000 | evaporador | 21/12/2012 |  | EVAPORADORA HIWALL 9000 BTUS FRIO 220 V
evaporadora | 645115 | ativo | 20/07/2015 | 41-EQUIPAMENTOS PARA REFRIGERACAO, CONDICIONAMENTO E PURIFICA CAO DE AR | ELGIN | 45SRFI90002 | sem classe | Compra | 9000 | evaporador | 21/12/2012 |  | EVAPORADORA HIWALL 9000 BTUS FRIO 220 V
evaporadora | 645116 | ativo | 20/07/2015 | 41-EQUIPAMENTOS PARA REFRIGERACAO, CONDICIONAMENTO E PURIFICA CAO DE AR | ELGIN | 45SRFI90002 | sem classe | Compra | 9000 | evaporador | 21/12/2012 |  | EVAPORADORA HIWALL 9000 BTUS FRIO 220 V
evaporadora | 645117 | ativo | 20/07/2015 | 41-EQUIPAMENTOS PARA REFRIGERACAO, CONDICIONAMENTO E PURIFICA CAO DE AR | ELGIN | 45SRFI90002 | sem classe | Compra | 9000 | evaporador | 21/12/2012 |  | EVAPORADORA HIWALL 9000 BTUS FRIO 220 V
evaporadora | 645118 | ativo | 20/07/2015 | 41-EQUIPAMENTOS PARA REFRIGERACAO, CONDICIONAMENTO E PURIFICA CAO DE AR | ELGIN | 45SRFI90002 | sem classe | Compra | 9000 | evaporador | 21/12/2012 |  | EVAPORADORA HIWALL 9000 BTUS FRIO 220 V
evaporadora | 645119 | ativo | 20/07/2015 | 41-EQUIPAMENTOS PARA REFRIGERACAO, CONDICIONAMENTO E PURIFICA CAO DE AR | ELGIN | 45SRFI90002 | sem classe | Compra | 9000 | evaporador | 21/12/2012 |  | EVAPORADORA HIWALL 9000 BTUS FRIO 220 V
evaporadora | 645120 | ativo | 20/07/2015 | 41-EQUIPAMENTOS PARA REFRIGERACAO, CONDICIONAMENTO E PURIFICA CAO DE AR | ELGIN | 45SRFI90002 | sem classe | Compra | 9000 | evaporador | 21/12/2012 |  | EVAPORADORA HIWALL 9000 BTUS FRIO 220 V
evaporadora | 645121 | ativo | 20/07/2015 | 41-EQUIPAMENTOS PARA REFRIGERACAO, CONDICIONAMENTO E PURIFICA CAO DE AR | ELGIN | 45SRFI90002 | sem classe | Compra | 9000 | evaporador | 21/12/2012 |  | EVAPORADORA HIWALL 9000 BTUS FRIO 220 V
evaporadora | 645122 | ativo | 20/07/2015 | 41-EQUIPAMENTOS PARA REFRIGERACAO, CONDICIONAMENTO E PURIFICA CAO DE AR | ELGIN | 45SRFI90002 | sem classe | Compra | 9000 | evaporador | 21/12/2012 |  | EVAPORADORA HIWALL 9000 BTUS FRIO 220 V
evaporadora | 645123 | ativo | 20/07/2015 | 41-EQUIPAMENTOS PARA REFRIGERACAO, CONDICIONAMENTO E PURIFICA CAO DE AR | ELGIN | 45SRFI90002 | sem classe | Compra | 9000 | evaporador | 21/12/2012 |  | EVAPORADORA HIWALL 9000 BTUS FRIO 220 V
evaporadora | 645124 | ativo | 20/07/2015 | 41-EQUIPAMENTOS PARA REFRIGERACAO, CONDICIONAMENTO E PURIFICA CAO DE AR | ELGIN | 45SRFI90002 | sem classe | Compra | 9000 | evaporador | 21/12/2012 |  | EVAPORADORA HIWALL 9000 BTUS FRIO 220 V
evaporadora | 645125 | ativo | 20/07/2015 | 41-EQUIPAMENTOS PARA REFRIGERACAO, CONDICIONAMENTO E PURIFICA CAO DE AR | ELGIN | 45SRFI90002 | sem classe | Compra | 9000 | evaporador | 21/12/2012 |  | EVAPORADORA HIWALL 9000 BTUS FRIO 220 V
evaporadora | 645126 | ativo | 20/07/2015 | 41-EQUIPAMENTOS PARA REFRIGERACAO, CONDICIONAMENTO E PURIFICA CAO DE AR | ELGIN | 45SRFI90002 | sem classe | Compra | 9000 | evaporador | 21/12/2012 |  | EVAPORADORA HIWALL 9000 BTUS FRIO 220 V
evaporadora | 645127 | ativo | 20/07/2015 | 41-EQUIPAMENTOS PARA REFRIGERACAO, CONDICIONAMENTO E PURIFICA CAO DE AR | ELGIN | 45SRFI90002 | sem classe | Compra | 9000 | evaporador | 21/12/2012 |  | EVAPORADORA HIWALL 9000 BTUS FRIO 220 V
evaporadora | 645128 | ativo | 20/07/2015 | 41-EQUIPAMENTOS PARA REFRIGERACAO, CONDICIONAMENTO E PURIFICA CAO DE AR | ELGIN | 45SRFI90002 | sem classe | Compra | 9000 | evaporador | 21/12/2012 |  | EVAPORADORA HIWALL 9000 BTUS FRIO 220 V
evaporadora | 645129 | ativo | 20/07/2015 | 41-EQUIPAMENTOS PARA REFRIGERACAO, CONDICIONAMENTO E PURIFICA CAO DE AR | ELGIN | 45SRFI90002 | sem classe | Compra | 9000 | evaporador | 21/12/2012 |  | EVAPORADORA HIWALL 9000 BTUS FRIO 220 V
condensadora | 645130 | ativo | 20/07/2015 | 41-EQUIPAMENTOS PARA REFRIGERACAO, CONDICIONAMENTO E PURIFICA CAO DE AR | ELGIN | 45SRFE90002 | sem classe | Compra | 9000 | condensador | 21/12/2012 |  | CONDENSADORA HIWALL 9000 BTUS FRIO 220 V
condensadora | 645131 | ativo | 20/07/2015 | 41-EQUIPAMENTOS PARA REFRIGERACAO, CONDICIONAMENTO E PURIFICA CAO DE AR | ELGIN | 45SRFE90002 | sem classe | Compra | 9000 | condensador | 21/12/2012 |  | CONDENSADORA HIWALL 9000 BTUS FRIO 220 V
condensadora | 645132 | ativo | 20/07/2015 | 41-EQUIPAMENTOS PARA REFRIGERACAO, CONDICIONAMENTO E PURIFICA CAO DE AR | ELGIN | 45SRFE90002 | sem classe | Compra | 9000 | condensador | 21/12/2012 |  | CONDENSADORA HIWALL 9000 BTUS FRIO 220 V
condensadora | 645133 | ativo | 20/07/2015 | 41-EQUIPAMENTOS PARA REFRIGERACAO, CONDICIONAMENTO E PURIFICA CAO DE AR | ELGIN | 45SRFE90002 | sem classe | Compra | 9000 | condensador | 21/12/2012 |  | CONDENSADORA HIWALL 9000 BTUS FRIO 220 V
condensadora | 645134 | ativo | 20/07/2015 | 41-EQUIPAMENTOS PARA REFRIGERACAO, CONDICIONAMENTO E PURIFICA CAO DE AR | ELGIN | 45SRFE90002 | sem classe | Compra | 9000 | condensador | 21/12/2012 |  | CONDENSADORA HIWALL 9000 BTUS FRIO 220 V
condensadora | 645135 | ativo | 20/07/2015 | 41-EQUIPAMENTOS PARA REFRIGERACAO, CONDICIONAMENTO E PURIFICA CAO DE AR | ELGIN | 45SRFE90002 | sem classe | Compra | 9000 | condensador | 21/12/2012 |  | CONDENSADORA HIWALL 9000 BTUS FRIO 220 V
condensadora | 645136 | ativo | 20/07/2015 | 41-EQUIPAMENTOS PARA REFRIGERACAO, CONDICIONAMENTO E PURIFICA CAO DE AR | ELGIN | 45SRFE90002 | sem classe | Compra | 9000 | condensador | 21/12/2012 |  | CONDENSADORA HIWALL 9000 BTUS FRIO 220 V
condensadora | 645137 | ativo | 20/07/2015 | 41-EQUIPAMENTOS PARA REFRIGERACAO, CONDICIONAMENTO E PURIFICA CAO DE AR | ELGIN | 45SRFE90002 | sem classe | Compra | 9000 | condensador | 21/12/2012 |  | CONDENSADORA HIWALL 9000 BTUS FRIO 220 V
condensadora | 645138 | ativo | 20/07/2015 | 41-EQUIPAMENTOS PARA REFRIGERACAO, CONDICIONAMENTO E PURIFICA CAO DE AR | ELGIN | 45SRFE90002 | sem classe | Compra | 9000 | condensador | 21/12/2012 |  | CONDENSADORA HIWALL 9000 BTUS FRIO 220 V
condensadora | 645139 | ativo | 20/07/2015 | 41-EQUIPAMENTOS PARA REFRIGERACAO, CONDICIONAMENTO E PURIFICA CAO DE AR | ELGIN | 45SRFE90002 | sem classe | Compra | 9000 | condensador | 21/12/2012 |  | CONDENSADORA HIWALL 9000 BTUS FRIO 220 V
condensadora | 645141 | ativo | 20/07/2015 | 41-EQUIPAMENTOS PARA REFRIGERACAO, CONDICIONAMENTO E PURIFICA CAO DE AR | ELGIN | 45SRFE90002 | sem classe | Compra | 9000 | condensador | 21/12/2012 |  | CONDENSADORA HIWALL 9000 BTUS FRIO 220 V
condensadora | 645142 | ativo | 20/07/2015 | 41-EQUIPAMENTOS PARA REFRIGERACAO, CONDICIONAMENTO E PURIFICA CAO DE AR | ELGIN | 45SRFE90002 | sem classe | Compra | 9000 | condensador | 21/12/2012 |  | CONDENSADORA HIWALL 9000 BTUS FRIO 220 V
condensadora | 645143 | ativo | 20/07/2015 | 41-EQUIPAMENTOS PARA REFRIGERACAO, CONDICIONAMENTO E PURIFICA CAO DE AR | ELGIN | 45SRFE90002 | sem classe | Compra | 9000 | condensador | 21/12/2012 |  | CONDENSADORA HIWALL 9000 BTUS FRIO 220 V
condensadora | 645144 | ativo | 20/07/2015 | 41-EQUIPAMENTOS PARA REFRIGERACAO, CONDICIONAMENTO E PURIFICA CAO DE AR | ELGIN | 45SRFE90002 | sem classe | Compra | 9000 | condensador | 21/12/2012 |  | CONDENSADORA HIWALL 9000 BTUS FRIO 220 V
condensadora | 645145 | ativo | 20/07/2015 | 41-EQUIPAMENTOS PARA REFRIGERACAO, CONDICIONAMENTO E PURIFICA CAO DE AR | ELGIN | 45SRFE90002 | sem classe | Compra | 9000 | condensador | 21/12/2012 |  | CONDENSADORA HIWALL 9000 BTUS FRIO 220 V
evaporadora | 645146 | ativo | 20/07/2015 | 41-EQUIPAMENTOS PARA REFRIGERACAO, CONDICIONAMENTO E PURIFICA CAO DE AR | ELGIN | 45SHFI180002 | sem classe | Compra | 18000 | evaporador | 21/12/2012 |  | EVAPORADORA HIWALL 18000 BTUS FRIO 220 V
evaporadora | 645147 | ativo | 20/07/2015 | 41-EQUIPAMENTOS PARA REFRIGERACAO, CONDICIONAMENTO E PURIFICA CAO DE AR | ELGIN | 45SHFI180002 | sem classe | Compra | 18000 | evaporador | 21/12/2012 |  | EVAPORADORA HIWALL 18000 BTUS FRIO 220 V
evaporadora | 645148 | ativo | 20/07/2015 | 41-EQUIPAMENTOS PARA REFRIGERACAO, CONDICIONAMENTO E PURIFICA CAO DE AR | ELGIN | 45SHFI180002 | sem classe | Compra | 18000 | evaporador | 21/12/2012 |  | EVAPORADORA HIWALL 18000 BTUS FRIO 220 V
evaporadora | 645149 | ativo | 20/07/2015 | 41-EQUIPAMENTOS PARA REFRIGERACAO, CONDICIONAMENTO E PURIFICA CAO DE AR | ELGIN | 45SHFI180002 | sem classe | Compra | 18000 | evaporador | 21/12/2012 |  | EVAPORADORA HIWALL 18000 BTUS FRIO 220 V
evaporadora | 645150 | ativo | 20/07/2015 | 41-EQUIPAMENTOS PARA REFRIGERACAO, CONDICIONAMENTO E PURIFICA CAO DE AR | ELGIN | 45SHFI180002 | sem classe | Compra | 18000 | evaporador | 21/12/2012 |  | EVAPORADORA HIWALL 18000 BTUS FRIO 220 V
condensadora | 645151 | ativo | 20/07/2015 | 41-EQUIPAMENTOS PARA REFRIGERACAO, CONDICIONAMENTO E PURIFICA CAO DE AR | ELGIN | 45SRFE180002 | sem classe | Compra | 18000 | condensador | 21/12/2012 |  | CONDENSADORA HIWALL 18000 BTUS FRIO 220 V
condensadora | 645152 | ativo | 20/07/2015 | 41-EQUIPAMENTOS PARA REFRIGERACAO, CONDICIONAMENTO E PURIFICA CAO DE AR | ELGIN | 45SRFE180002 | sem classe | Compra | 18000 | condensador | 21/12/2012 |  | CONDENSADORA HIWALL 18000 BTUS FRIO 220 V
condensadora | 645153 | ativo | 20/07/2015 | 41-EQUIPAMENTOS PARA REFRIGERACAO, CONDICIONAMENTO E PURIFICA CAO DE AR | ELGIN | 45SRFE180002 | sem classe | Compra | 18000 | condensador | 21/12/2012 |  | CONDENSADORA HIWALL 18000 BTUS FRIO 220 V
condensadora | 645154 | ativo | 20/07/2015 | 41-EQUIPAMENTOS PARA REFRIGERACAO, CONDICIONAMENTO E PURIFICA CAO DE AR | ELGIN | 45SRFE180002 | sem classe | Compra | 18000 | condensador | 21/12/2012 |  | CONDENSADORA HIWALL 18000 BTUS FRIO 220 V
condensadora | 645155 | ativo | 20/07/2015 | 41-EQUIPAMENTOS PARA REFRIGERACAO, CONDICIONAMENTO E PURIFICA CAO DE AR | ELGIN | 45SRFE180002 | sem classe | Compra | 18000 | condensador | 21/12/2012 |  | CONDENSADORA HIWALL 18000 BTUS FRIO 220 V
evaporadora | 651026 | ativo | 17/11/2015 | 41-EQUIPAMENTOS PARA REFRIGERACAO, CONDICIONAMENTO E PURIFICA CAO DE AR | MIDEA |  | sem classe | Doação |  | evaporador | 25/11/2014 |  | EVAPORADORA MIDEA 42MDCA12M5 F VIZE
evaporadora | 650999 | ativo | 17/11/2015 | 41-EQUIPAMENTOS PARA REFRIGERACAO, CONDICIONAMENTO E PURIFICA CAO DE AR | CARRIER |  | sem classe | Doação |  | evaporador | 25/11/2014 |  | EVAPORADORA CARRIER 42XQM36CS
condensador | 651000 | ativo | 17/11/2015 | 41-EQUIPAMENTOS PARA REFRIGERACAO, CONDICIONAMENTO E PURIFICA CAO DE AR | CARRIER |  | sem classe | Doação |  | condensador | 25/11/2014 |  | CONDENSADOR CARRIER 38CCM03651 5MC 220
condensadora | 651001 | ativo | 17/11/2015 | 41-EQUIPAMENTOS PARA REFRIGERACAO, CONDICIONAMENTO E PURIFICA CAO DE AR | MIDEA |  | sem classe | Doação |  | condensador | 25/11/2014 |  | CONDENSADORA MIDEA 38KCG12M5 F
condensadora | 651002 | ativo | 17/11/2015 | 41-EQUIPAMENTOS PARA REFRIGERACAO, CONDICIONAMENTO E PURIFICA CAO DE AR | MIDEA |  | sem classe | Doação |  | condensador | 25/11/2014 |  | CONDENSADORA MIDEA 38KCG12M5 F
condensadora | 651003 | ativo | 17/11/2015 | 41-EQUIPAMENTOS PARA REFRIGERACAO, CONDICIONAMENTO E PURIFICA CAO DE AR | MIDEA |  | sem classe | Doação |  | condensador | 25/11/2014 |  | CONDENSADORA MIDEA 38KCG12M5 F
evaporadora | 651004 | ativo | 17/11/2015 | 41-EQUIPAMENTOS PARA REFRIGERACAO, CONDICIONAMENTO E PURIFICA CAO DE AR | MIDEA |  | sem classe | Doação |  | evaporador | 25/11/2014 |  | EVAPORADORA MIDEA 42MDCA12M5 F VIZE
evaporadora | 651005 | ativo | 17/11/2015 | 41-EQUIPAMENTOS PARA REFRIGERACAO, CONDICIONAMENTO E PURIFICA CAO DE AR | MIDEA |  | sem classe | Doação |  | evaporador | 25/11/2014 |  | EVAPORADORA MIDEA 42MDCA12M5 F VIZE
evaporadora | 651006 | ativo | 17/11/2015 | 41-EQUIPAMENTOS PARA REFRIGERACAO, CONDICIONAMENTO E PURIFICA CAO DE AR | MIDEA |  | sem classe | Doação |  | evaporador | 25/11/2014 |  | EVAPORADORA MIDEA 42MDCA12M5 F VIZE
condensadora | 651007 | ativo | 17/11/2015 | 41-EQUIPAMENTOS PARA REFRIGERACAO, CONDICIONAMENTO E PURIFICA CAO DE AR | CARRIER |  | sem classe | Doação |  | condensador | 25/11/2014 |  | CONDENSADORA CARRIER 38KCA03051 5MC PT/
condensadora | 651008 | ativo | 17/11/2015 | 41-EQUIPAMENTOS PARA REFRIGERACAO, CONDICIONAMENTO E PURIFICA CAO DE AR | CARRIER |  | sem classe | Doação |  | condensador | 25/11/2014 |  | CONDENSADORA CARRIER 38KCA03051 5MC PT/
evaporadora | 651009 | ativo | 17/11/2015 | 41-EQUIPAMENTOS PARA REFRIGERACAO, CONDICIONAMENTO E PURIFICA CAO DE AR | CARRIER |  | sem classe | Doação |  | evaporador | 25/11/2014 |  | EVAPORADORA CARRIER 42XQM30C5 PT
evaporadora | 651010 | ativo | 17/11/2015 | 41-EQUIPAMENTOS PARA REFRIGERACAO, CONDICIONAMENTO E PURIFICA CAO DE AR | CARRIER |  | sem classe | Doação |  | evaporador | 25/11/2014 |  | EVAPORADORA CARRIER 42XQM30C5 PT
condensadora | 651011 | ativo | 17/11/2015 | 41-EQUIPAMENTOS PARA REFRIGERACAO, CONDICIONAMENTO E PURIFICA CAO DE AR | CARRIER |  | sem classe | Doação |  | condensador | 25/11/2014 |  | CONDENSADORA CARRIER 38KCD01851 5MC PT/
condensadora | 651012 | ativo | 17/11/2015 | 41-EQUIPAMENTOS PARA REFRIGERACAO, CONDICIONAMENTO E PURIFICA CAO DE AR | CARRIER |  | sem classe | Doação |  | condensador | 25/11/2014 |  | CONDENSADORA CARRIER 38KCD01851 5MC PT/
evaporadora | 651013 | ativo | 17/11/2015 | 41-EQUIPAMENTOS PARA REFRIGERACAO, CONDICIONAMENTO E PURIFICA CAO DE AR | CARRIER |  | sem classe | Doação |  | evaporador | 25/11/2014 |  | EVAPORADORA CARRIER 42XQM18C5 PT
evaporadora | 651014 | ativo | 17/11/2015 | 41-EQUIPAMENTOS PARA REFRIGERACAO, CONDICIONAMENTO E PURIFICA CAO DE AR | CARRIER |  | sem classe | Doação |  | evaporador | 25/11/2014 |  | EVAPORADORA CARRIER 42XQM18C5 PT
condensadora | 651015 | ativo | 17/11/2015 | 41-EQUIPAMENTOS PARA REFRIGERACAO, CONDICIONAMENTO E PURIFICA CAO DE AR | MIDEA |  | sem classe | Doação |  | condensador | 25/11/2014 |  | CONDENSADORA MIDEA 38KCG12M5 F
evaporadora | 651016 | ativo | 17/11/2015 | 41-EQUIPAMENTOS PARA REFRIGERACAO, CONDICIONAMENTO E PURIFICA CAO DE AR | MIDEA |  | sem classe | Doação |  | evaporador | 25/11/2014 |  | EVAPORADORA MIDEA 42MDCA12M5 F VIZE
condensadora | 651017 | ativo | 17/11/2015 | 41-EQUIPAMENTOS PARA REFRIGERACAO, CONDICIONAMENTO E PURIFICA CAO DE AR | CARRIER |  | sem classe | Doação |  | condensador | 25/11/2014 |  | CONDENSADORA CARRIER 38KCD01851 5MC PT/
condensadora | 651018 | ativo | 17/11/2015 | 41-EQUIPAMENTOS PARA REFRIGERACAO, CONDICIONAMENTO E PURIFICA CAO DE AR | CARRIER |  | sem classe | Doação |  | condensador | 25/11/2014 |  | CONDENSADORA CARRIER 38KCD01851 5MC PT/
condensadora | 651019 | ativo | 17/04/2019 | 41-EQUIPAMENTOS PARA REFRIGERACAO, CONDICIONAMENTO E PURIFICA CAO DE AR | CARRIER |  | sem classe | Doação |  | condensador | 25/11/2014 |  | CONDENSADORA CARRIER 38KCD01851 5MC PT/
condensadora | 651020 | ativo | 17/11/2015 | 41-EQUIPAMENTOS PARA REFRIGERACAO, CONDICIONAMENTO E PURIFICA CAO DE AR | MIDEA |  | sem classe | Doação |  | condensador | 25/11/2014 |  | CONDENSADORA MIDEA 38KCG12M5 F
condensadora | 651021 | ativo | 17/11/2015 | 41-EQUIPAMENTOS PARA REFRIGERACAO, CONDICIONAMENTO E PURIFICA CAO DE AR | MIDEA |  | sem classe | Doação |  | condensador | 25/11/2014 |  | CONDENSADORA MIDEA 38KCG12M5 F
evaporadora | 651022 | ativo | 17/11/2015 | 41-EQUIPAMENTOS PARA REFRIGERACAO, CONDICIONAMENTO E PURIFICA CAO DE AR | CARRIER |  | sem classe | Doação |  | evaporador | 25/11/2014 |  | EVAPORADORA CARRIER 42XQM18C5 PT
evaporadora | 651023 | ativo | 17/11/2015 | 41-EQUIPAMENTOS PARA REFRIGERACAO, CONDICIONAMENTO E PURIFICA CAO DE AR | CARRIER |  | sem classe | Doação |  | evaporador | 25/11/2014 |  | EVAPORADORA CARRIER 42XQM18C5 PT
evaporadora | 651024 | ativo | 17/04/2019 | 41-EQUIPAMENTOS PARA REFRIGERACAO, CONDICIONAMENTO E PURIFICA CAO DE AR | CARRIER |  | sem classe | Doação |  | evaporador | 25/11/2014 |  | EVAPORADORA CARRIER 42XQM18C5 PT
evaporadora | 651025 | ativo | 17/11/2015 | 41-EQUIPAMENTOS PARA REFRIGERACAO, CONDICIONAMENTO E PURIFICA CAO DE AR | MIDEA |  | sem classe | Doação |  | evaporador | 25/11/2014 |  | EVAPORADORA MIDEA 42MDCA12M5 F VIZE
evaporadora | 655189 | ativo | 24/02/2016 | 41-EQUIPAMENTOS PARA REFRIGERACAO, CONDICIONAMENTO E PURIFICA CAO DE AR | CARRIER | 42FVCA12C5 | sem classe | Doação | 12000 | evaporador inverter | 04/01/2016 |  | EVAPORADORA HI WALL 12000 BTUS INVERTER
condensadora | 667794 | ativo | 03/12/2018 | 41-EQUIPAMENTOS PARA REFRIGERACAO, CONDICIONAMENTO E PURIFICA CAO DE AR | SPRINGER | 38KCO18S5 | sem classe | Doação | 18000 | condensador | 30/11/2015 |  | CONDENSADORA 18000 BTUS FRIO 220V
evaporadora | 667784 | ativo | 17/10/2016 | 41-EQUIPAMENTOS PARA REFRIGERACAO, CONDICIONAMENTO E PURIFICA CAO DE AR | SPRINGER | 42FNCA22S5 | sem classe | Doação | 22000 | evaporador | 30/11/2015 |  | EVAPORADORA 22000 BTUS FRIO 220V
condensadora | 667785 | ativo | 17/10/2016 | 41-EQUIPAMENTOS PARA REFRIGERACAO, CONDICIONAMENTO E PURIFICA CAO DE AR | SPRINGER | 38KCO22S5 | sem classe | Doação | 22000 | condensador | 30/11/2015 |  | CONDENSADORA 22000 BTUS FRIO 220V
evaporadora | 667786 | ativo | 17/10/2016 | 41-EQUIPAMENTOS PARA REFRIGERACAO, CONDICIONAMENTO E PURIFICA CAO DE AR | SPRINGER | 42FNCA12S5 | sem classe | Doação | 12000 | evaporador | 30/11/2015 |  | EVAPORADORA 12000 BTUS FRIO 220V
evaporadora | 667787 | ativo | 17/10/2016 | 41-EQUIPAMENTOS PARA REFRIGERACAO, CONDICIONAMENTO E PURIFICA CAO DE AR | SPRINGER | 42FNCA12S5 | sem classe | Doação | 12000 | evaporador | 30/11/2015 |  | EVAPORADORA 12000 BTUS FRIO 220V
condensadora | 667788 | ativo | 17/10/2016 | 41-EQUIPAMENTOS PARA REFRIGERACAO, CONDICIONAMENTO E PURIFICA CAO DE AR | SPRINGER | 38KCO12S5 | sem classe | Doação | 12000 | condensador | 30/11/2015 |  | CONDENSADORA 12000 BTUS FRIO 220V
condensadora | 667789 | ativo | 17/10/2016 | 41-EQUIPAMENTOS PARA REFRIGERACAO, CONDICIONAMENTO E PURIFICA CAO DE AR | SPRINGER | 38KCO12S5 | sem classe | Doação | 12000 | condensador | 30/11/2015 |  | CONDENSADORA 12000 BTUS FRIO 220V
evaporadora | 667790 | ativo | 17/10/2016 | 41-EQUIPAMENTOS PARA REFRIGERACAO, CONDICIONAMENTO E PURIFICA CAO DE AR | SPRINGER | 42FNCA18S5 | sem classe | Doação | 18000 | evaporador | 30/11/2015 |  | EVAPORADORA 18000 BTUS FRIO 220V
evaporadora | 667791 | ativo | 03/12/2018 | 41-EQUIPAMENTOS PARA REFRIGERACAO, CONDICIONAMENTO E PURIFICA CAO DE AR | SPRINGER | 42FNCA18S5 | sem classe | Doação | 18000 | evaporador | 30/11/2015 |  | EVAPORADORA 18000 BTUS FRIO 220V
evaporadora | 667792 | ativo | 24/09/2018 | 41-EQUIPAMENTOS PARA REFRIGERACAO, CONDICIONAMENTO E PURIFICA CAO DE AR | SPRINGER | 42FCNA18S5 | sem classe | Doação | 18000 | evaporador | 30/11/2015 |  | EVAPORADORA 18000 BTUS FRIO 220V
condensadora | 667793 | ativo | 17/10/2016 | 41-EQUIPAMENTOS PARA REFRIGERACAO, CONDICIONAMENTO E PURIFICA CAO DE AR | SPRINGER | 38KCO18S5 | sem classe | Doação | 18000 | condensador | 30/11/2015 |  | CONDENSADORA 18000 BTUS FRIO 220V
condensadora | 667795 | ativo | 24/09/2018 | 41-EQUIPAMENTOS PARA REFRIGERACAO, CONDICIONAMENTO E PURIFICA CAO DE AR | SPRINGER | 38KCO18S5 | sem classe | Doação | 18000 | condensador | 30/11/2015 |  | CONDENSADORA 18000 BTUS FRIO 220V
evaporadora | 667796 | ativo | 17/10/2016 | 41-EQUIPAMENTOS PARA REFRIGERACAO, CONDICIONAMENTO E PURIFICA CAO DE AR | CARRIER | 42XQM18C5 | sem classe | Doação | 18000 | evaporador | 30/11/2015 |  | EVAPORADORA 1800 BTUS PISO TETO
condensadora | 667797 | ativo | 17/10/2016 | 41-EQUIPAMENTOS PARA REFRIGERACAO, CONDICIONAMENTO E PURIFICA CAO DE AR | CARRIER | 38KCD018515MC | sem classe | Doação | 18000 | condensador | 30/11/2015 |  | CONDENSADORA 18000 BTUS PISO TETO
evaporadora | 667798 | ativo | 17/10/2016 | 41-EQUIPAMENTOS PARA REFRIGERACAO, CONDICIONAMENTO E PURIFICA CAO DE AR | SPRINGER | 42FNCA2255 | sem classe | Doação | 22000 | evaporador | 30/11/2015 |  | EVAPORADORA 22000 BTUS FRIO 220V
condensadora | 667799 | ativo | 17/10/2016 | 41-EQUIPAMENTOS PARA REFRIGERACAO, CONDICIONAMENTO E PURIFICA CAO DE AR | SPRINGER | 38KCO22S5 | sem classe | Doação | 22000 | condensador | 30/11/2015 |  | CONDENSADORA 22000 BTUS FRIO 220V
evaporadora | 667800 | ativo | 17/10/2016 | 41-EQUIPAMENTOS PARA REFRIGERACAO, CONDICIONAMENTO E PURIFICA CAO DE AR | CARRIER | 42XQM18C5 | sem classe | Doação | 18000 | evaporador | 30/11/2015 |  | EVAPORADORA 18000 BTUS PISO TETO
condensadora | 667801 | ativo | 17/10/2016 | 41-EQUIPAMENTOS PARA REFRIGERACAO, CONDICIONAMENTO E PURIFICA CAO DE AR | CARRIER | 38KCD018515MC | sem classe | Doação | 18000 | condensador | 30/11/2015 |  | CONDENSADORA 18000 BTUS PISO TETO
evaporadora | 675361 | ativo | 27/04/2017 | 41-EQUIPAMENTOS PARA REFRIGERACAO, CONDICIONAMENTO E PURIFICA CAO DE AR | ELGIN | 45HEFI09B21A | sem classe | Doação | 9000 | evaporador | 14/03/2017 |  | EVAPORADORA HI WALL 9000 BTUS FRIO. 220V
condensadora | 675362 | ativo | 27/04/2017 | 41-EQUIPAMENTOS PARA REFRIGERACAO, CONDICIONAMENTO E PURIFICA CAO DE AR | ELGIN | 45HEFE09B2IA | sem classe | Doação | 9000 | condensador | 14/03/2017 |  | CONDENSADORA HI WALL 9000 BTUS FRIO. 220V
evaporadora | 675372 | ativo | 28/04/2017 | 41-EQUIPAMENTOS PARA REFRIGERACAO, CONDICIONAMENTO E PURIFICA CAO DE AR | ELGIN |  | sem classe | Compra | 12000 | evaporador | 21/02/2013 |  | AR CONDICIONADO. UNIDADE EVAPORADORA. HIWALL. 12000 BTUS. FRIO. 220V.
evaporadora | 675373 | ativo | 28/04/2017 | 41-EQUIPAMENTOS PARA REFRIGERACAO, CONDICIONAMENTO E PURIFICA CAO DE AR | ELGIN |  | sem classe | Compra | 12000 | evaporador | 21/02/2013 |  | AR CONDICIONADO. UNIDADE EVAPORADORA. HIWALL. 12000 BTUS. FRIO. 220V.
condensadora | 675374 | ativo | 28/04/2017 | 41-EQUIPAMENTOS PARA REFRIGERACAO, CONDICIONAMENTO E PURIFICA CAO DE AR | ELGIN |  | sem classe | Compra | 12000 | condensador | 21/02/2013 |  | AR CONDICIONADO. UNIDADE CONDENSADORA. HIWALL. 12000 BTUS. FRIO. 220V.
condensadora | 675375 | ativo | 28/04/2017 | 41-EQUIPAMENTOS PARA REFRIGERACAO, CONDICIONAMENTO E PURIFICA CAO DE AR | ELGIN |  | sem classe | Compra | 12000 | condensador | 21/02/2013 |  | AR CONDICIONADO. UNIDADE CONDENSADORA. HIWALL. 12000 BTUS. FRIO. 220V.
evaporadora | 675376 | ativo | 28/04/2017 | 41-EQUIPAMENTOS PARA REFRIGERACAO, CONDICIONAMENTO E PURIFICA CAO DE AR | ELGIN |  | sem classe | Compra | 12000 | evaporador | 21/02/2013 |  | AR CONDICIONADO. UNIDADE EVAPORADORA. 12000 BTUS. FRIO. 220V.
condensadora | 675377 | ativo | 28/04/2017 | 41-EQUIPAMENTOS PARA REFRIGERACAO, CONDICIONAMENTO E PURIFICA CAO DE AR | ELGIN |  | sem classe | Compra | 12000 | condensador | 21/02/2013 |  | AR CONDICIONADO. UNIDADE CONDENSADORA. HIWALL. 12000 BTUS. FRIO. 220V.
evaporadora | 675875 | ativo | 09/05/2017 | 41-EQUIPAMENTOS PARA REFRIGERACAO, CONDICIONAMENTO E PURIFICA CAO DE AR | SPRINGER MIDEA | 42MACA12S5 | sem classe | Doação | 12000 | evaporador | 10/01/2017 |  | UNIDADE EVAPORADORA HI WALL 12000 BTUS - FRIO 220V
condensadora | 675876 | ativo | 09/05/2017 | 41-EQUIPAMENTOS PARA REFRIGERACAO, CONDICIONAMENTO E PURIFICA CAO DE AR | SPRINGER MIDEA | 38KCX12S5 | sem classe | Doação | 12000 | condensador | 10/01/2017 |  | UNIDADE CONDENSADORA HI WALL 12000 BTUS - FRIO 220V
evaporadora | 676836 | ativo | 25/05/2017 | 41-EQUIPAMENTOS PARA REFRIGERACAO, CONDICIONAMENTO E PURIFICA CAO DE AR | ELGIN | 45PEFI3030B2NA | sem classe | Doação | 30000 | evaporador | 30/03/2017 |  | AR CONDICIONADO.EVAPORADORA PISO TETO 30000 BTUS FRIO 220V
condensadora | 676837 | ativo | 25/05/2017 | 41-EQUIPAMENTOS PARA REFRIGERACAO, CONDICIONAMENTO E PURIFICA CAO DE AR | ELGIN | 45PEFE3030B2NE | sem classe | Doação | 30000 | condensador | 30/03/2017 |  | AR CONDICIONADO.CONDENSADORA PISO TETO 30000 BTUS FRIO 220V
evaporadora | 677448 | ativo | 13/06/2017 | 41-EQUIPAMENTOS PARA REFRIGERACAO, CONDICIONAMENTO E PURIFICA CAO DE AR | SPRINGER | 42XQM24C5PAD | sem classe | Compra | 24000 | evaporador | 01/02/2017 |  | EVAPORADORA DE AR PISO TETO 24K Q/F PADRAO
evaporadora | 677450 | ativo | 13/06/2017 | 41-EQUIPAMENTOS PARA REFRIGERACAO, CONDICIONAMENTO E PURIFICA CAO DE AR | ELGIN | 45PEFI36B2NAPAD | sem classe | Compra | 36000 | evaporador | 01/02/2017 |  | EVAPORADORA DE AR PISO TETO 36000 BTUS
evaporadora | 677451 | ativo | 13/06/2017 | 41-EQUIPAMENTOS PARA REFRIGERACAO, CONDICIONAMENTO E PURIFICA CAO DE AR | ELGIN | 45PEFI36B2NAPAD | sem classe | Compra | 36000 | evaporador | 01/02/2017 |  | EVAPORADORA DE AR PISO TETO 36000 BTUS
evaporadora | 677452 | ativo | 13/06/2017 | 41-EQUIPAMENTOS PARA REFRIGERACAO, CONDICIONAMENTO E PURIFICA CAO DE AR | ELGIN | 45PEFI36B2NAPAD | sem classe | Compra | 36000 | evaporador | 01/02/2017 |  | EVAPORADORA DE AR PISO TETO 36000 BTUS
condensadora | 677453 | ativo | 13/06/2017 | 41-EQUIPAMENTOS PARA REFRIGERACAO, CONDICIONAMENTO E PURIFICA CAO DE AR | SPRINGER | 38KCD024515MCPA | sem classe | Compra | 24000 | condensador | 01/02/2017 |  | CONDENSADORA 24K Q/F PADRAO
condensadora | 677454 | ativo | 13/06/2017 | 41-EQUIPAMENTOS PARA REFRIGERACAO, CONDICIONAMENTO E PURIFICA CAO DE AR | ELGIN | 45PEFE36B2NAPAD | sem classe | Compra | 36000 | condensador | 01/02/2017 |  | CONDENSADORA DE AR PISO TETO 36000 BTUS
condensadora | 677455 | ativo | 13/06/2017 | 41-EQUIPAMENTOS PARA REFRIGERACAO, CONDICIONAMENTO E PURIFICA CAO DE AR | ELGIN | 45PEFE36B2NAPAD | sem classe | Compra | 36000 | condensador | 01/02/2017 |  | CONDENSADORA DE AR PISO TETO 36000 BTUS
condensadora | 677456 | ativo | 13/06/2017 | 41-EQUIPAMENTOS PARA REFRIGERACAO, CONDICIONAMENTO E PURIFICA CAO DE AR | ELGIN | 45PEFE36B2NAPAD | sem classe | Compra | 36000 | condensador | 01/02/2017 |  | CONDENSADORA DE AR PISO TETO 36000 BTUS
evaporadora | 678076 | ativo | 28/06/2017 | 41-EQUIPAMENTOS PARA REFRIGERACAO, CONDICIONAMENTO E PURIFICA CAO DE AR | SAMSUNG | AR09HVSPBSNNAZ | sem classe | Doação | 9000 | evaporador inverter | 11/04/2017 |  | UNIDADE EVAPORADORA HI-WALL 9000 BTUS AR09HVSPBSNNAZ 09FR INVERTER
condensadora | 678077 | ativo | 28/06/2017 | 41-EQUIPAMENTOS PARA REFRIGERACAO, CONDICIONAMENTO E PURIFICA CAO DE AR | SAMSUNG | AR09HVSPBSNAAZ | sem classe | Doação | 9000 | condensador inverter | 11/04/2017 |  | UNIDADE CONDENSADORA HI-WALL 9000 BTUS AR09HVSPBSNXAZ 09FR INVERTER
evaporadora | 678078 | ativo | 28/06/2017 | 41-EQUIPAMENTOS PARA REFRIGERACAO, CONDICIONAMENTO E PURIFICA CAO DE AR | SAMSUNG | AR12HVSPBSNNAZ | sem classe | Doação | 12000 | evaporador inverter | 11/04/2017 |  | UNIDADE EVAPORADORA HI-WALL 12 BTUS AR12HVSPBSNNAZ 12FR INVERTER
condensadora | 678079 | ativo | 28/06/2017 | 41-EQUIPAMENTOS PARA REFRIGERACAO, CONDICIONAMENTO E PURIFICA CAO DE AR | SAMSUNG | AR12HVSPBSNXAZ | sem classe | Doação | 12000 | condensador inverter | 11/04/2017 |  | UNIDADE CONDENSADORA HI-WALL 12000 BTUS AR12HVSPSNXAZ 12FR INVERTER
evaporadora | 678080 | ativo | 28/06/2017 | 41-EQUIPAMENTOS PARA REFRIGERACAO, CONDICIONAMENTO E PURIFICA CAO DE AR | SAMSUNG | AR12HVSPBSNNAZ | sem classe | Doação | 12000 | evaporador inverter | 11/04/2017 |  | UNIDADE EVAPORADORA HI-WALL 12000 BTUS AR12HVSPBSNNAZ 12FR INVERTER
condensadora | 678081 | ativo | 28/06/2017 | 41-EQUIPAMENTOS PARA REFRIGERACAO, CONDICIONAMENTO E PURIFICA CAO DE AR | SAMSUNG | AR12HVSPBSNXAZ | sem classe | Doação | 12000 | condensador inverter | 11/04/2017 |  | UNIDADE CONDENSADORA HI-WALL 12000 BTUS AR12HVSPBSNXAZ 12FRINVERTER
evaporadora | 678896 | ativo | 14/07/2017 | 41-EQUIPAMENTOS PARA REFRIGERACAO, CONDICIONAMENTO E PURIFICA CAO DE AR | SPRINGER CARRIER | 42XQM18C5PT47 | sem classe | Doação | 18000 | evaporador | 27/06/2016 |  | EVAPORADORA PISO TETO QF 18000 BTUS
evaporadora | 678879 | ativo | 14/07/2017 | 41-EQUIPAMENTOS PARA REFRIGERACAO, CONDICIONAMENTO E PURIFICA CAO DE AR | SPRINGER CARRIER | 42XQM18C5PT47 | sem classe | Doação | 18000 | evaporador | 27/06/2016 |  | EVAPORADORA PISO TETO QF 18000 BTUS
condensadora | 678880 | ativo | 14/07/2017 | 41-EQUIPAMENTOS PARA REFRIGERACAO, CONDICIONAMENTO E PURIFICA CAO DE AR | SPRINGER CARRIER | 38KCDO18515MCPT47 | sem classe | Doação | 18000 | condensador | 27/06/2016 |  | CONDENSADORA PISO TETO FRIO 18000 BTUS
evaporadora | 678881 | ativo | 14/07/2017 | 41-EQUIPAMENTOS PARA REFRIGERACAO, CONDICIONAMENTO E PURIFICA CAO DE AR | SPRINGER CARRIER | 42XQM18C5PT47 | sem classe | Doação | 18000 | evaporador | 27/06/2016 |  | EVAPORADORA PISO TETO QF 18000 BTUS
condensadora | 678882 | ativo | 14/07/2017 | 41-EQUIPAMENTOS PARA REFRIGERACAO, CONDICIONAMENTO E PURIFICA CAO DE AR | SPRINGER CARRIER | 38KCDO18515MCPT47 | sem classe | Doação | 18000 | condensador | 27/06/2016 |  | CONDENSADORA PISO TETO FRIO 18000 BTUS
evaporadora | 678884 | ativo | 14/07/2017 | 41-EQUIPAMENTOS PARA REFRIGERACAO, CONDICIONAMENTO E PURIFICA CAO DE AR | MIDEA LIVA | 42MFCB22M5 | sem classe | Doação | 22000 | evaporador | 23/02/2016 |  | EVAPORADORA DE AR 22000 BTUS HI WALL
condensadora | 678885 | ativo | 14/07/2017 | 41-EQUIPAMENTOS PARA REFRIGERACAO, CONDICIONAMENTO E PURIFICA CAO DE AR | MIDEA LIVA | 38KCV22M5 | sem classe | Doação | 22000 | condensador | 23/02/2016 |  | CONDENSADORA DE AR 22000 BTUS HI WALL
evaporadora | 678886 | ativo | 14/07/2017 | 41-EQUIPAMENTOS PARA REFRIGERACAO, CONDICIONAMENTO E PURIFICA CAO DE AR | MIDEA | 42MLVD30M5 | sem classe | Doação | 30000 | evaporador | 23/02/2016 |  | EVAPORADORA DE AR 30000 BTUS 220V F
condensadora | 678887 | ativo | 14/07/2017 | 41-EQUIPAMENTOS PARA REFRIGERACAO, CONDICIONAMENTO E PURIFICA CAO DE AR | MIDEA | 38KCS30M5 | sem classe | Doação | 30000 | condensador | 23/02/2016 |  | CONDENSADORA DE AR 30000 BTUS 220V FR
evaporadora | 678888 | ativo | 14/07/2017 | 41-EQUIPAMENTOS PARA REFRIGERACAO, CONDICIONAMENTO E PURIFICA CAO DE AR | MIDEA LIVA | 42MFCB18M5 | sem classe | Doação | 18000 | evaporador | 18/02/2016 |  | EVAPORADORA DE AR 18000 BTUS HI WALL
condensadora | 678889 | ativo | 14/07/2017 | 41-EQUIPAMENTOS PARA REFRIGERACAO, CONDICIONAMENTO E PURIFICA CAO DE AR | MIDEA LIVA | 38KCV18M5 | sem classe | Doação | 18000 | condensador | 18/02/2016 |  | CONDENSADORA DE AR 18000 BTUS HI WALL
evaporadora | 678890 | ativo | 14/07/2017 | 41-EQUIPAMENTOS PARA REFRIGERACAO, CONDICIONAMENTO E PURIFICA CAO DE AR | MIDEA LIVA | 42MFQB12M5 | sem classe | Doação | 12000 | evaporador | 23/02/2016 |  | EVAPORADORA DE AR 12000 BTUS HI WALL
condensadora | 678891 | ativo | 14/07/2017 | 41-EQUIPAMENTOS PARA REFRIGERACAO, CONDICIONAMENTO E PURIFICA CAO DE AR | MIDEA LIVA | 38KQV12M5 | sem classe | Doação | 12000 | condensador | 23/02/2016 |  | CONDENSADORA DE AR 12000 BTUS HI WALL
evaporadora | 678892 | ativo | 14/07/2017 | 41-EQUIPAMENTOS PARA REFRIGERACAO, CONDICIONAMENTO E PURIFICA CAO DE AR | MIDEALIVA | 42MFCB18M5 | sem classe | Doação | 18000 | evaporador | 23/02/2016 |  | EVAPORADORA DE AR 18000 BTUS HI WALL
condensadora | 678893 | ativo | 14/07/2017 | 41-EQUIPAMENTOS PARA REFRIGERACAO, CONDICIONAMENTO E PURIFICA CAO DE AR | MIDEA LIVA | 38KCV18M5 | sem classe | Doação | 18000 | condensador | 23/02/2016 |  | CONDENSADORA DE AR 18000 BTUS HI WALL
evaporadora | 678894 | ativo | 14/07/2017 | 41-EQUIPAMENTOS PARA REFRIGERACAO, CONDICIONAMENTO E PURIFICA CAO DE AR | MIDEALIVA | 42MFCB18M5 | sem classe | Doação | 18000 | evaporador | 23/02/2016 |  | EVAPORADORA DE AR 18000 BTUS HI WALL
condensadora | 678895 | ativo | 14/07/2017 | 41-EQUIPAMENTOS PARA REFRIGERACAO, CONDICIONAMENTO E PURIFICA CAO DE AR | MIDEA LIVA | 38KCV18M5 | sem classe | Doação | 18000 | condensador | 23/02/2016 |  | CONDENSADORA DE AR 18000 BTUS HI WALL
condensadora | 678897 | ativo | 14/07/2017 | 41-EQUIPAMENTOS PARA REFRIGERACAO, CONDICIONAMENTO E PURIFICA CAO DE AR | SPRINGER CARRIER | 38KCDO18515MCPT47 | sem classe | Doação | 18000 | condensador | 27/06/2016 |  | CONDENSADORA PISO TETO FRIO 18000 BTUS
evaporadora | 678899 | ativo | 14/07/2017 | 41-EQUIPAMENTOS PARA REFRIGERACAO, CONDICIONAMENTO E PURIFICA CAO DE AR | SPRINGER CARRIER | 42MFQA22M5 | sem classe | Doação | 22000 | evaporador | 27/06/2016 |  | EVAPORADORA WI WALL QF 22000 BTUS
condensadora | 678900 | ativo | 14/07/2017 | 41-EQUIPAMENTOS PARA REFRIGERACAO, CONDICIONAMENTO E PURIFICA CAO DE AR | SPRINGER CARRIER | 38KQN22M5 | sem classe | Doação | 22000 | condensador | 27/06/2016 |  | CONDENSADORA HI WALL 22000 BTUS
evaporadora | 678901 | ativo | 14/07/2017 | 41-EQUIPAMENTOS PARA REFRIGERACAO, CONDICIONAMENTO E PURIFICA CAO DE AR | SPRINGER CARRIER | 42MFQA22M5 | sem classe | Doação | 22000 | evaporador | 27/06/2016 |  | EVAPORADORA WI WALL QF 22000 BTUS
condensadora | 678902 | ativo | 14/07/2017 | 41-EQUIPAMENTOS PARA REFRIGERACAO, CONDICIONAMENTO E PURIFICA CAO DE AR | SPRINGER CARRIER | 38KQN22M5 | sem classe | Doação | 22000 | condensador | 27/06/2016 |  | CONDENSADORA HI WALL 22000 BTUS
evaporadora | 678912 | ativo | 14/07/2017 | 41-EQUIPAMENTOS PARA REFRIGERACAO, CONDICIONAMENTO E PURIFICA CAO DE AR | SPRINGER CARRIER | 42XQM36C5PT49 | sem classe | Doação | 36000 | evaporador | 27/06/2016 |  | EVAPORADORA PISO TETO QF 36000 BTUS
condensadora | 678913 | ativo | 14/07/2017 | 41-EQUIPAMENTOS PARA REFRIGERACAO, CONDICIONAMENTO E PURIFICA CAO DE AR | SPRINGER CARRIER | 38CCMO36515MCPT49 | sem classe | Doação | 36000 | condensador | 27/06/2016 |  | CONDENSADORA PISO TETO VFR 36000 BTUS
evaporadora | 678950 | ativo | 14/07/2017 | 41-EQUIPAMENTOS PARA REFRIGERACAO, CONDICIONAMENTO E PURIFICA CAO DE AR | SPRINGER | 42FNQA22S5 | sem classe | Doação | 22000 | evaporador | 29/08/2016 |  | EVAPORADORA DE AR HIWALL 22000 BTUS Q/F 220V
evaporadora | 678944 | ativo | 14/07/2017 | 41-EQUIPAMENTOS PARA REFRIGERACAO, CONDICIONAMENTO E PURIFICA CAO DE AR | SPRINGER | 42FNQA22S5 | sem classe | Doação | 22000 | evaporador | 29/08/2016 |  | EVAPORADORA DE AR HIWALL 22000 BTUS Q/F 220V
condensadora | 678945 | ativo | 14/07/2017 | 41-EQUIPAMENTOS PARA REFRIGERACAO, CONDICIONAMENTO E PURIFICA CAO DE AR | SPRINGER | 38KQO2285 | sem classe | Doação | 22000 | condensador | 29/08/2016 |  | CONDENSADORA DE AR HIWALL 22000 BTUS Q/F 220V
evaporadora | 678946 | ativo | 14/07/2017 | 41-EQUIPAMENTOS PARA REFRIGERACAO, CONDICIONAMENTO E PURIFICA CAO DE AR | SPRINGER | 42FNQA22S5 | sem classe | Doação | 22000 | evaporador | 29/08/2016 |  | EVAPORADORA DE AR HIWALL 22000 BTUS Q/F 220V
condensadora | 678947 | ativo | 14/07/2017 | 41-EQUIPAMENTOS PARA REFRIGERACAO, CONDICIONAMENTO E PURIFICA CAO DE AR | SPRINGER | 38KQO2285 | sem classe | Doação | 22000 | condensador | 29/08/2016 |  | CONDENSADORA DE AR HIWALL 22000 BTUS Q/F 220V
evaporadora | 678948 | ativo | 14/07/2017 | 41-EQUIPAMENTOS PARA REFRIGERACAO, CONDICIONAMENTO E PURIFICA CAO DE AR | SPRINGER | 42FNQA22S5 | sem classe | Doação | 22000 | evaporador | 29/08/2016 |  | EVAPORADORA DE AR HIWALL 22000 BTUS Q/F 220V
condensadora | 678949 | ativo | 14/07/2017 | 41-EQUIPAMENTOS PARA REFRIGERACAO, CONDICIONAMENTO E PURIFICA CAO DE AR | SPRINGER | 38KQO2285 | sem classe | Doação | 22000 | condensador | 29/08/2016 |  | CONDENSADORA DE AR HIWALL 22000 BTUS Q/F 220V
condensadora | 678951 | ativo | 14/07/2017 | 41-EQUIPAMENTOS PARA REFRIGERACAO, CONDICIONAMENTO E PURIFICA CAO DE AR | SPRINGER | 38KQO2285 | sem classe | Doação | 22000 | condensador | 29/08/2016 |  | CONDENSADORA DE AR HIWALL 22000 BTUS Q/F 220V
evaporadora | 678952 | ativo | 14/07/2017 | 41-EQUIPAMENTOS PARA REFRIGERACAO, CONDICIONAMENTO E PURIFICA CAO DE AR | SPRINGER | 42FNQA18S5 | sem classe | Doação | 18000 | evaporador | 29/08/2016 |  | EVAPORADORA DE AR HIWALL 18000 BTUS Q/F 220V
condensadora | 678953 | ativo | 14/07/2017 | 41-EQUIPAMENTOS PARA REFRIGERACAO, CONDICIONAMENTO E PURIFICA CAO DE AR | SPRINGER | 38KQO18S5 | sem classe | Doação | 18000 | condensador | 29/08/2016 |  | CONDENSADORA DE AR HIWALL 18000 BTUS Q/F 220V
evaporadora | 678954 | ativo | 14/07/2017 | 41-EQUIPAMENTOS PARA REFRIGERACAO, CONDICIONAMENTO E PURIFICA CAO DE AR | SPRINGER | 42FNQA18S5 | sem classe | Doação | 18000 | evaporador | 29/08/2016 |  | EVAPORADORA DE AR HIWALL 18000 BTUS Q/F 220V
condensadora | 678955 | ativo | 14/07/2017 | 41-EQUIPAMENTOS PARA REFRIGERACAO, CONDICIONAMENTO E PURIFICA CAO DE AR | SPRINGER | 38KQO18S5 | sem classe | Doação | 18000 | condensador | 29/08/2016 |  | CONDENSADORA DE AR HIWALL 18000 BTUS Q/F 220V
evaporadora | 678956 | ativo | 14/07/2017 | 41-EQUIPAMENTOS PARA REFRIGERACAO, CONDICIONAMENTO E PURIFICA CAO DE AR | SPRINGER | 42FNCA12S5 | sem classe | Doação | 12000 | evaporador | 29/08/2016 |  | EVAPORADORA DE AR 12000 BTUS FR 220V
condensadora | 678957 | ativo | 14/07/2017 | 41-EQUIPAMENTOS PARA REFRIGERACAO, CONDICIONAMENTO E PURIFICA CAO DE AR | SPRINGER | 38KCO12S5 | sem classe | Doação | 12000 | condensador | 29/08/2016 |  | CONDENSADORA DE AR 12000 BTUS FR 220V
evaporadora | 678958 | ativo | 14/07/2017 | 41-EQUIPAMENTOS PARA REFRIGERACAO, CONDICIONAMENTO E PURIFICA CAO DE AR | SPRINGER | 42FNCA12S5 | sem classe | Doação | 12000 | evaporador | 29/08/2016 |  | EVAPORADORA DE AR 12000 BTUS FR 220V
condensadora | 678959 | ativo | 14/07/2017 | 41-EQUIPAMENTOS PARA REFRIGERACAO, CONDICIONAMENTO E PURIFICA CAO DE AR | SPRINGER | 38KCO12S5 | sem classe | Doação | 12000 | condensador | 29/08/2016 |  | CONDENSADORA DE AR 12000 BTUS FR 220V
evaporadora | 678960 | ativo | 14/07/2017 | 41-EQUIPAMENTOS PARA REFRIGERACAO, CONDICIONAMENTO E PURIFICA CAO DE AR | SPRINGER | 42FNCA12S5 | sem classe | Doação | 12000 | evaporador | 29/08/2016 |  | EVAPORADORA DE AR 12000 BTUS FR 220V
condensadora | 678961 | ativo | 14/07/2017 | 41-EQUIPAMENTOS PARA REFRIGERACAO, CONDICIONAMENTO E PURIFICA CAO DE AR | SPRINGER | 38KCO12S5 | sem classe | Doação | 12000 | condensador | 29/08/2016 |  | CONDENSADORA DE AR 12000 BTUS FR 220V
evaporadora | 678962 | ativo | 14/07/2017 | 41-EQUIPAMENTOS PARA REFRIGERACAO, CONDICIONAMENTO E PURIFICA CAO DE AR | SPRINGER | 42FNCA12S5 | sem classe | Doação | 12000 | evaporador | 29/08/2016 |  | EVAPORADORA DE AR 12000 BTUS FR 220V
condensadora | 678963 | ativo | 14/07/2017 | 41-EQUIPAMENTOS PARA REFRIGERACAO, CONDICIONAMENTO E PURIFICA CAO DE AR | SPRINGER | 38KCO12S5 | sem classe | Doação | 12000 | condensador | 29/08/2016 |  | CONDENSADORA DE AR 12000 BTUS FR 220V
evaporadora | 678964 | ativo | 14/07/2017 | 41-EQUIPAMENTOS PARA REFRIGERACAO, CONDICIONAMENTO E PURIFICA CAO DE AR | SPRINGER | 42FNCA12S5 | sem classe | Doação | 12000 | evaporador | 29/08/2016 |  | EVAPORADORA DE AR 12000 BTUS FR 220V
condensadora | 678965 | ativo | 14/07/2017 | 41-EQUIPAMENTOS PARA REFRIGERACAO, CONDICIONAMENTO E PURIFICA CAO DE AR | SPRINGER | 38KCO12S5 | sem classe | Doação | 12000 | condensador | 29/08/2016 |  | CONDENSADORA DE AR 12000 BTUS FR 220V
evaporadora | 678966 | ativo | 14/07/2017 | 41-EQUIPAMENTOS PARA REFRIGERACAO, CONDICIONAMENTO E PURIFICA CAO DE AR | CARRIER | 42XQM30C5 | sem classe | Doação | 30000 | evaporador | 30/08/2016 |  | EVAPORADORA DE AR 30000 BTUS PISO TETO
condensadora | 678967 | ativo | 14/07/2017 | 41-EQUIPAMENTOS PARA REFRIGERACAO, CONDICIONAMENTO E PURIFICA CAO DE AR | CARRIER | 38KCA030515MC | sem classe | Doação | 30000 | condensador | 30/08/2016 |  | CONDENSADORA DE AR 30000 BTUS PISO TETO
evaporadora | 679246 | ativo | 20/07/2017 | 41-EQUIPAMENTOS PARA REFRIGERACAO, CONDICIONAMENTO E PURIFICA CAO DE AR | SPRINGER | 42FNCA12S5 | sem classe | Doação | 12000 | evaporador | 29/09/2016 |  | UNIDADE EVAPORADORA SPRINGER MOD. 42FNCA12S5. HW 12K FR
condensadora | 679247 | ativo | 20/07/2017 | 41-EQUIPAMENTOS PARA REFRIGERACAO, CONDICIONAMENTO E PURIFICA CAO DE AR | SPRINGER | 38KCO12S5 | sem classe | Doação | 12000 | condensador | 29/09/2016 |  | UNIDADE CONDENSADORA SPRINGER. MOD. 38KCO12S5. 12K FR
condensadora | 694603 | ativo | 15/06/2011 | 41-EQUIPAMENTOS PARA REFRIGERACAO, CONDICIONAMENTO E PURIFICA CAO DE AR | ELGIN | 12000 | sem classe | Compra | 12000 | condensador | 25/08/2010 |  | CONDENSADORA 12000 BTUS
condensadora | 694839 | ativo | 03/07/2014 | 41-EQUIPAMENTOS PARA REFRIGERACAO, CONDICIONAMENTO E PURIFICA CAO DE AR | ELGIN | SRF | sem classe | Doação |  | condensador | 10/08/2012 |  | UNIDADE CONDENSADORA
condensadora | 694843 | ativo | 27/09/2016 | 41-EQUIPAMENTOS PARA REFRIGERACAO, CONDICIONAMENTO E PURIFICA CAO DE AR | ELGIN | 45PRFE300002PAD | sem classe | Compra | 30000 | condensador | 17/08/2016 |  | CONDENSADORA 30.000 BTUS
condensadora | 585974 | ativo | 04/02/2013 | 41-EQUIPAMENTOS PARA REFRIGERACAO, CONDICIONAMENTO E PURIFICA CAO DE AR | CARRIER | 38CQD36515MC | sem classe | Compra | 36000 | evaporador | 28/09/2012 |  | CONDICIONADOR DE AR; TIPO SLIPT DUTADO; COM CAPACIDADE PARA 36000 BTU/H; OPERACAO QUENTE/FRIO; COMPOSTO DE 1 UNIDADE CONDENSADORA EXTERNA E UNIDADE EVAPORADORA PARA DUTO; COMPRESSOR SCROLL; CONTROLE REMOTO COM FIO; ALIMENTACAO ELETRICA DE 220 V. 60 HZ; GARANTIA MINIMA DE 12 MESES
evaporadora | 694879 | ativo | 04/02/2013 | 41-EQUIPAMENTOS PARA REFRIGERACAO, CONDICIONAMENTO E PURIFICA CAO DE AR | CARRIER | 42BQA036510HC | sem classe | Compra |  | evaporador | 22/10/2012 |  | UNIDADE EVAPORADORA
condensadora | 695072 | ativo | 24/11/2009 | 41-EQUIPAMENTOS PARA REFRIGERACAO, CONDICIONAMENTO E PURIFICA CAO DE AR |  |  | sem classe | Doação |  | condensador | 17/09/2009 |  | UNIDADE CONDENSADORA
condensadora | 695083 | ativo | 10/03/2016 | 41-EQUIPAMENTOS PARA REFRIGERACAO, CONDICIONAMENTO E PURIFICA CAO DE AR | ELGIN | SRF-9000-2 | sem classe | Doação |  | condensador | 22/02/2012 |  | UNIDADE CONDENSADORA
condensadora | 695306 | ativo | 17/10/2016 | 41-EQUIPAMENTOS PARA REFRIGERACAO, CONDICIONAMENTO E PURIFICA CAO DE AR | CARRIER | 38CCM036515MC | sem classe | Doação | 36000 | condensador | 27/03/2015 |  | CONDENSADORA 36000 BTUS
evaporadora | 627377 | ativo | 20/10/2014 | 41-EQUIPAMENTOS PARA REFRIGERACAO, CONDICIONAMENTO E PURIFICA CAO DE AR | SPRINGER | HIWAAL 12.000 BTU´S | sem classe | Doação | 12000 | evaporador | 05/06/2013 |  | EVAPORADORA 12.000 BTUS
condensadora | 695630 | ativo | 31/03/2017 | 41-EQUIPAMENTOS PARA REFRIGERACAO, CONDICIONAMENTO E PURIFICA CAO DE AR | CARRIER |  | sem classe | Doação | 18500 | condensador | 20/07/2011 |  | CONDENSADORA DE AR 18500 BTUS
evaporadora | 695631 | ativo | 16/11/2011 | 41-EQUIPAMENTOS PARA REFRIGERACAO, CONDICIONAMENTO E PURIFICA CAO DE AR | MIDEA |  | sem classe | Doação | 9000 | evaporador | 21/06/2011 |  | UNIDADE EVAPORADORA 9000 BTUS
condensadora | 695918 | ativo | 19/04/2011 | 41-EQUIPAMENTOS PARA REFRIGERACAO, CONDICIONAMENTO E PURIFICA CAO DE AR |  |  | sem classe | Doação |  | condensador | 01/03/2011 |  | UNIDADE CONDENSADORA
condensadora | 695931 | ativo | 18/08/2015 | 41-EQUIPAMENTOS PARA REFRIGERACAO, CONDICIONAMENTO E PURIFICA CAO DE AR | RHEEM |  | sem classe | Doação | 48000 | condensador | 04/05/2015 |  | CONDENSADORA 48000 BTUS
evaporadora | 696184 | ativo | 16/11/2011 | 41-EQUIPAMENTOS PARA REFRIGERACAO, CONDICIONAMENTO E PURIFICA CAO DE AR | MIDEA |  | sem classe | Doação | 12000 | evaporador | 21/06/2011 |  | UNIDADE EVAPORADORA 12000 BTUS
condensadora | 696356 | ativo | 30/07/2001 | 41-EQUIPAMENTOS PARA REFRIGERACAO, CONDICIONAMENTO E PURIFICA CAO DE AR | CARRIER | 9ABA06226 | sem classe | Compra |  | condensador | 30/07/2001 |  | UNIDADE CONDENSADORA
condensadora | 696357 | ativo | 30/07/2001 | 41-EQUIPAMENTOS PARA REFRIGERACAO, CONDICIONAMENTO E PURIFICA CAO DE AR | CARRIER | 9ABA06226 | sem classe | Compra |  | condensador | 30/07/2001 |  | UNIDADE CONDENSADORA
condensadora | 696667 | ativo | 12/06/2015 | 41-EQUIPAMENTOS PARA REFRIGERACAO, CONDICIONAMENTO E PURIFICA CAO DE AR |  |  | sem classe | Doação | 18000 | condensador | 18/01/2013 |  | CONDENSADORA 18.000 BTUS
condensadora | 696669 | ativo | 16/08/2016 | 41-EQUIPAMENTOS PARA REFRIGERACAO, CONDICIONAMENTO E PURIFICA CAO DE AR | FUJITSU | INVERTER | sem classe | Doação | 9000 | condensador | 27/02/2015 |  | CONDENSADORA 9000 BTUS 220V
condensadora | 696940 | ativo | 19/04/2011 | 41-EQUIPAMENTOS PARA REFRIGERACAO, CONDICIONAMENTO E PURIFICA CAO DE AR |  |  | sem classe | Doação |  | condensador | 01/03/2011 |  | UNIDADE CONDENSADORA
condensadora | 696946 | ativo | 12/06/2015 | 41-EQUIPAMENTOS PARA REFRIGERACAO, CONDICIONAMENTO E PURIFICA CAO DE AR |  |  | sem classe | Doação | 12000 | condensador | 18/01/2013 |  | CONDENSADORA 12.000 BTUS
condensadora | 696947 | ativo | 12/06/2015 | 41-EQUIPAMENTOS PARA REFRIGERACAO, CONDICIONAMENTO E PURIFICA CAO DE AR |  |  | sem classe | Doação | 12000 | condensador | 18/01/2013 |  | CONDENSADORA 12.000 BTUS
condensadora | 697215 | ativo | 21/09/2009 | 41-EQUIPAMENTOS PARA REFRIGERACAO, CONDICIONAMENTO E PURIFICA CAO DE AR | ELETROLUX | SE-12F | sem classe | Doação | 12000 | condensador | 09/02/2009 |  | UNIDADE CONDENSADORA
condensadora | 697220 | ativo | 09/10/2014 | 41-EQUIPAMENTOS PARA REFRIGERACAO, CONDICIONAMENTO E PURIFICA CAO DE AR | CARRIER |  | sem classe | Doação | 22000 | condensador | 15/01/2013 |  | CONDENSADORA 22.000 BTUS
evaporadora | 697661 | ativo | 04/09/2009 | 41-EQUIPAMENTOS PARA REFRIGERACAO, CONDICIONAMENTO E PURIFICA CAO DE AR | ELECTROLUX | KOP36FC | sem classe | Compra |  | evaporador | 12/05/2009 |  | EVAPORADORA
condensadora | 697725 | ativo | 05/05/2008 | 41-EQUIPAMENTOS PARA REFRIGERACAO, CONDICIONAMENTO E PURIFICA CAO DE AR | CARRIER | 80 000 BTU | sem classe | Compra | 80000 | condensador | 05/05/2008 |  | UNIDADE CONDENSADORA
condensadora | 697743 | ativo | 12/06/2015 | 41-EQUIPAMENTOS PARA REFRIGERACAO, CONDICIONAMENTO E PURIFICA CAO DE AR | ELGIN |  | sem classe | Doação | 24000 | condensador | 29/08/2013 |  | CONDENSADORA 24000 BTUS
condensadora | 697776 | ativo | 04/02/2013 | 41-EQUIPAMENTOS PARA REFRIGERACAO, CONDICIONAMENTO E PURIFICA CAO DE AR | ELGIN |  | sem classe | Compra |  | condensador | 03/10/2012 |  | UNIDADE CONDENSADORA
condensadora | 686718 | ativo | 08/05/2013 | 00-SEM GRUPO INFORMADO | SPRINGER | HI WALL | sem classe | Comodato | 22000 | condensador | 27/02/2013 |  | CONDENSADORA 22000 BTUS
condensadora | 686719 | ativo | 07/03/2017 | 00-SEM GRUPO INFORMADO | SPRINGER | HI WALL | sem classe | Comodato | 22000 | condensador | 27/02/2013 |  | CONDENSADORA 22000 BTUS
condensadora | 686720 | ativo | 26/11/2013 | 00-SEM GRUPO INFORMADO | SPRINGER | HI WALL | sem classe | Comodato | 22000 | condensador | 27/02/2013 |  | CONDENSADORA 22.000 BTUS
condensadora | 686721 | ativo | 04/04/2017 | 00-SEM GRUPO INFORMADO | RHEEM |  | sem classe | Comodato | 36000 | condensador | 07/06/2013 |  | CONDENSADORA 36000 BTUS
evaporadora | 687176 | ativo | 21/06/2013 | 00-SEM GRUPO INFORMADO | SPRINGER | 7500 BTUS | sem classe | Comodato | 7500 | evaporador | 20/07/2009 |  | EVAPORADORA
evaporadora | 687177 | ativo | 21/06/2013 | 00-SEM GRUPO INFORMADO | SPRINGER | 7500 BTUS | sem classe | Comodato | 7500 | evaporador | 20/07/2009 |  | EVAPORADORA
evaporadora | 687178 | ativo | 21/06/2013 | 00-SEM GRUPO INFORMADO | SPRINGER | 9000 BTUS | sem classe | Comodato | 9000 | evaporador | 30/01/2009 |  | EVAPORADORA HIWALL 9000 BTUS
condensadora | 698022 | ativo | 27/09/2016 | 41-EQUIPAMENTOS PARA REFRIGERACAO, CONDICIONAMENTO E PURIFICA CAO DE AR | ELGIN | 45PRFE300002PAD | sem classe | Compra | 30000 | condensador | 17/08/2016 |  | CONDENSADORA 30.000 BTUS
condensadora | 698011 | ativo | 26/04/2018 | 41-EQUIPAMENTOS PARA REFRIGERACAO, CONDICIONAMENTO E PURIFICA CAO DE AR | CARRIER | 9ABA06226 | sem classe | Doação |  | condensador | 21/03/1997 |  | UNIDADE CONDENSADORA
condensadora | 698010 | ativo | 26/04/2018 | 41-EQUIPAMENTOS PARA REFRIGERACAO, CONDICIONAMENTO E PURIFICA CAO DE AR | CARRIER | 9ABA06226 | sem classe | Doação |  | condensador | 21/03/1997 |  | UNIDADE CONDENSADORA
condensadora | 698208 | ativo | 10/11/1998 | 41-EQUIPAMENTOS PARA REFRIGERACAO, CONDICIONAMENTO E PURIFICA CAO DE AR | TRANE | TTR018 | sem classe | Compra |  | condensador | 02/06/1998 |  | UNIDADE CONDENSADORA
condensador | 698217 | ativo | 14/03/2007 | 41-EQUIPAMENTOS PARA REFRIGERACAO, CONDICIONAMENTO E PURIFICA CAO DE AR | KOMECO | 12000BTUS | sem classe | Compra | 12000 | condensador | 07/03/2007 |  | CONDENSADOR DE AR
condensadora | 698229 | ativo | 31/03/2017 | 41-EQUIPAMENTOS PARA REFRIGERACAO, CONDICIONAMENTO E PURIFICA CAO DE AR | CARRIER |  | sem classe | Doação | 7500 | condensador | 20/07/2011 |  | CONDENSADORA DE AR 7500 BTUS
condensadora | 698233 | ativo | 09/10/2014 | 41-EQUIPAMENTOS PARA REFRIGERACAO, CONDICIONAMENTO E PURIFICA CAO DE AR | CARRIER |  | sem classe | Doação | 12000 | condensador | 15/01/2013 |  | CONDENSADORA 12000 BTUS
condensadora | 698540 | ativo | 10/06/2009 | 41-EQUIPAMENTOS PARA REFRIGERACAO, CONDICIONAMENTO E PURIFICA CAO DE AR | SPRINGER |  | sem classe | Compra |  | condensador | 27/05/2009 |  | UNIDADE CONDENSADORA
condensadora | 698611 | ativo | 22/11/2016 | 41-EQUIPAMENTOS PARA REFRIGERACAO, CONDICIONAMENTO E PURIFICA CAO DE AR | FUGUTSU | AOBA18LALL | sem classe | Compra |  | condensador | 16/11/2016 |  | UNIDADE CONDENSADORA
condensadora | 698814 | ativo | 19/04/2011 | 41-EQUIPAMENTOS PARA REFRIGERACAO, CONDICIONAMENTO E PURIFICA CAO DE AR |  |  | sem classe | Doação |  | condensador | 01/03/2011 |  | UNIDADE CONDENSADORA
condensadora | 698815 | ativo | 09/10/2014 | 41-EQUIPAMENTOS PARA REFRIGERACAO, CONDICIONAMENTO E PURIFICA CAO DE AR | CARRIER |  | sem classe | Doação | 48000 | condensador | 28/12/2012 |  | CONDENSADORA 48000 BTUS
condensadora | 698816 | ativo | 19/09/2016 | 41-EQUIPAMENTOS PARA REFRIGERACAO, CONDICIONAMENTO E PURIFICA CAO DE AR | MIDEA | 38KCS30M5 | sem classe | Doação | 30000 | condensador | 10/04/2015 |  | UNIDADE CONDENSADORA 30.000 BTUS
condensadora | 688867 | ativo | 26/04/2018 | 41-EQUIPAMENTOS PARA REFRIGERACAO, CONDICIONAMENTO E PURIFICA CAO DE AR | CARRIER | 9BXC1636 | sem classe | Doação |  | condensador | 21/03/1997 |  | UNIDADE CONDENSADORA
condensadora | 688868 | ativo | 26/04/2018 | 41-EQUIPAMENTOS PARA REFRIGERACAO, CONDICIONAMENTO E PURIFICA CAO DE AR | CARRIER | 9ABA12226 | sem classe | Doação |  | condensador | 21/03/1997 |  | UNIDADE CONDENSADORA
condensadora | 688912 | ativo | 10/05/2006 | 41-EQUIPAMENTOS PARA REFRIGERACAO, CONDICIONAMENTO E PURIFICA CAO DE AR |  | GSW24-22L | sem classe | Doação |  | condensador | 01/02/2006 |  | CONDENSADORA
condensador | 688921 | ativo | 07/03/2007 | 41-EQUIPAMENTOS PARA REFRIGERACAO, CONDICIONAMENTO E PURIFICA CAO DE AR | ELGIN | 18000 BTUS | sem classe | Compra | 18000 | condensador | 27/02/2007 |  | CONDENSADOR DE AR
condensador | 688968 | ativo | 30/06/2008 | 41-EQUIPAMENTOS PARA REFRIGERACAO, CONDICIONAMENTO E PURIFICA CAO DE AR | SPRINGER | 12000 | sem classe | Doação | 12000 | condensador | 07/05/2007 |  | CONDENSADOR DE AR
condensador | 688974 | ativo | 18/12/2008 | 41-EQUIPAMENTOS PARA REFRIGERACAO, CONDICIONAMENTO E PURIFICA CAO DE AR | SPRINGER | 9000BTUS | sem classe | Doação | 9000 | condensador | 22/04/2008 |  | CONDENSADOR DE AR
condensadora | 689004 | ativo | 28/03/2011 | 41-EQUIPAMENTOS PARA REFRIGERACAO, CONDICIONAMENTO E PURIFICA CAO DE AR | ELGIN |  | sem classe | Compra |  | condensador | 21/02/2011 |  | UNIDADE CONDENSADORA
condensadora | 689008 | ativo | 11/08/2011 | 41-EQUIPAMENTOS PARA REFRIGERACAO, CONDICIONAMENTO E PURIFICA CAO DE AR | ELGIN | 18000 | sem classe | Compra | 18000 | condensador | 09/09/2010 |  | CONDENSADORA 18000 BTUS
condensadora | 689014 | ativo | 31/03/2017 | 41-EQUIPAMENTOS PARA REFRIGERACAO, CONDICIONAMENTO E PURIFICA CAO DE AR | CARRIER |  | sem classe | Doação | 9000 | condensador | 20/07/2011 |  | CONDENSADORA DE AR 9000 BTUS
condensadora | 689015 | ativo | 31/03/2017 | 41-EQUIPAMENTOS PARA REFRIGERACAO, CONDICIONAMENTO E PURIFICA CAO DE AR | CARRIER |  | sem classe | Doação | 12000 | condensador | 20/07/2011 |  | CONDENSADORA DE AR 12000 BTUS
condensadora | 689065 | ativo | 18/08/2015 | 41-EQUIPAMENTOS PARA REFRIGERACAO, CONDICIONAMENTO E PURIFICA CAO DE AR | ELGIN | SRFE 30000-2 | sem classe | Doação | 30000 | condensador | 01/06/2015 |  | CONDENSADORA 30.000 BTU/H
condensadora | 689067 | ativo | 09/12/2015 | 41-EQUIPAMENTOS PARA REFRIGERACAO, CONDICIONAMENTO E PURIFICA CAO DE AR | SAMSUNG | AS09UWBUXXAZ | sem classe | Doação | 9000 | condensador | 16/10/2015 |  | CONDENSADORA 9000 BTUS
condensadora | 689068 | ativo | 15/03/2016 | 41-EQUIPAMENTOS PARA REFRIGERACAO, CONDICIONAMENTO E PURIFICA CAO DE AR | LG |  | sem classe | Doação | 9000 | condensador | 01/04/2014 |  | CONDENSADORA 9.000 BTUS
condensadora | 689072 | ativo | 14/10/2016 | 41-EQUIPAMENTOS PARA REFRIGERACAO, CONDICIONAMENTO E PURIFICA CAO DE AR | RHEEM | NADA INFORMADO | sem classe | Compra | 48000 | condensador | 19/08/2016 |  | CONDENSADORA DE AR 48.000 BTUS FRIO 220V
condensadora | 689082 | ativo | 23/11/2020 | 41-EQUIPAMENTOS PARA REFRIGERACAO, CONDICIONAMENTO E PURIFICA CAO DE AR | LG |  | sem classe | Doação | 12000 | condensador | 18/08/2016 |  | CONDENSADORA DE AR 12000 BTUS Q/F 220 V
evaporadora | 689505 | ativo | 04/02/2013 | 41-EQUIPAMENTOS PARA REFRIGERACAO, CONDICIONAMENTO E PURIFICA CAO DE AR | ELGIN | SRQ1 18000 2 | sem classe | Compra | 18000 | evaporador | 11/10/2012 |  | EVAPORADORA
evaporadora | 690450 | ativo | 04/09/2009 | 41-EQUIPAMENTOS PARA REFRIGERACAO, CONDICIONAMENTO E PURIFICA CAO DE AR | YORK | YXDA36FSADA | sem classe | Compra |  | evaporador | 29/07/2009 |  | EVAPORADORA
evaporadora | 691774 | ativo | 04/09/2009 | 41-EQUIPAMENTOS PARA REFRIGERACAO, CONDICIONAMENTO E PURIFICA CAO DE AR | ELECTROLUX | KOP36FC | sem classe | Compra |  | evaporador | 12/05/2009 |  | EVAPORADORA
evaporadora | 691901 | ativo | 04/09/2009 | 41-EQUIPAMENTOS PARA REFRIGERACAO, CONDICIONAMENTO E PURIFICA CAO DE AR | ELECTROLUX | KOP36FC | sem classe | Compra |  | evaporador | 12/05/2009 |  | EVAPORADORA
condensadora | 693119 | ativo | 03/07/2014 | 41-EQUIPAMENTOS PARA REFRIGERACAO, CONDICIONAMENTO E PURIFICA CAO DE AR | ELGIN | SRF-9000-2 | sem classe | Doação |  | condensador | 10/08/2012 |  | UNIDADE CONDENSADORA
condensadora | 693313 | ativo | 28/08/2017 | 41-EQUIPAMENTOS PARA REFRIGERACAO, CONDICIONAMENTO E PURIFICA CAO DE AR | TRANE | TTR024 | sem classe | Compra |  | condensador | 02/06/1998 |  | UNIDADE CONDENSADORA
condensadora | 693327 | ativo | 11/08/2011 | 41-EQUIPAMENTOS PARA REFRIGERACAO, CONDICIONAMENTO E PURIFICA CAO DE AR |  |  | sem classe | Compra |  | condensador | 05/07/2011 |  | UNIDADE CONDENSADORA
condensadora | 693329 | ativo | 17/10/2016 | 41-EQUIPAMENTOS PARA REFRIGERACAO, CONDICIONAMENTO E PURIFICA CAO DE AR | ELGIN |  | sem classe | Doação | 48000 | condensador | 23/09/2014 |  | CONDENSADORA 48000 BTUS
condensadora | 693713 | ativo | 27/05/2009 | 41-EQUIPAMENTOS PARA REFRIGERACAO, CONDICIONAMENTO E PURIFICA CAO DE AR |  |  | sem classe | Doação |  | condensador | 15/04/2009 |  | UNIDADE CONDENSADORA
condensadora | 693714 | ativo | 27/05/2009 | 41-EQUIPAMENTOS PARA REFRIGERACAO, CONDICIONAMENTO E PURIFICA CAO DE AR |  |  | sem classe | Doação |  | condensador | 15/04/2009 |  | UNIDADE CONDENSADORA
condensadora | 693715 | ativo | 29/08/2011 | 41-EQUIPAMENTOS PARA REFRIGERACAO, CONDICIONAMENTO E PURIFICA CAO DE AR | ELGIN | PHF 18000 | sem classe | Compra | 18000 | condensador | 24/08/2011 |  | UNIDADE CONDENSADORA
condensadora | 694335 | ativo | 30/06/2011 | 41-EQUIPAMENTOS PARA REFRIGERACAO, CONDICIONAMENTO E PURIFICA CAO DE AR |  | 24000 BTU´S | sem classe | Compra | 24000 | condensador | 02/06/2010 |  | CONDENSADORA
evaporadora | 694348 | ativo | 10/07/2013 | 41-EQUIPAMENTOS PARA REFRIGERACAO, CONDICIONAMENTO E PURIFICA CAO DE AR | SPRINGER | 18000 BTUS | sem classe | Doação | 18000 | evaporador | 13/01/2012 |  | UNIDADE EVAPORADORA 18000 BTUS
condensadora | 699182 | ativo | 14/09/2017 | 41-EQUIPAMENTOS PARA REFRIGERACAO, CONDICIONAMENTO E PURIFICA CAO DE AR | FUJITSU | A0BR30JFT029410 | sem classe | Doação | 30000 | condensador | 25/04/2016 |  | CONDENSADORA 30000 BTUS 220V.
condensador | 699310 | ativo | 30/06/2008 | 41-EQUIPAMENTOS PARA REFRIGERACAO, CONDICIONAMENTO E PURIFICA CAO DE AR | SPRINGER | 22000 BTUS | sem classe | Doação | 22000 | condensador | 12/05/2008 |  | CONDENSADOR DE AR
condensadora | 699312 | ativo | 30/06/2011 | 41-EQUIPAMENTOS PARA REFRIGERACAO, CONDICIONAMENTO E PURIFICA CAO DE AR |  | 9000 BTU´S | sem classe | Compra | 9000 | condensador | 02/06/2010 |  | CONDENSADORA
condensadora | 699319 | ativo | 26/11/2020 | 41-EQUIPAMENTOS PARA REFRIGERACAO, CONDICIONAMENTO E PURIFICA CAO DE AR | ELGIN | KOP48FC | sem classe | Doação |  | condensador | 10/08/2012 |  | UNIDADE CONDENSADORA
condensadora | 699878 | ativo | 12/07/2012 | 41-EQUIPAMENTOS PARA REFRIGERACAO, CONDICIONAMENTO E PURIFICA CAO DE AR | SPRINGER | HIWALL | sem classe | Doação |  | condensador | 31/01/2011 |  | UNIDADE CONDENSADORA
condensadora | 700090 | ativo | 09/10/2014 | 41-EQUIPAMENTOS PARA REFRIGERACAO, CONDICIONAMENTO E PURIFICA CAO DE AR | CARRIER |  | sem classe | Doação | 22000 | condensador | 15/01/2013 |  | CONDENSADORA 22.000 BTUS
condensadora | 700091 | ativo | 18/08/2015 | 41-EQUIPAMENTOS PARA REFRIGERACAO, CONDICIONAMENTO E PURIFICA CAO DE AR | RHEEM |  | sem classe | Doação | 48000 | condensador | 04/05/2015 |  | CONDENSADORA 48000 BTUS
condensadora | 700092 | ativo | 26/02/2016 | 41-EQUIPAMENTOS PARA REFRIGERACAO, CONDICIONAMENTO E PURIFICA CAO DE AR | ELGIN |  | sem classe | Doação | 18000 | condensador | 26/08/2014 |  | CONDENSADORA 18000 BTUS
evaporadora | 700476 | ativo | 04/09/2009 | 41-EQUIPAMENTOS PARA REFRIGERACAO, CONDICIONAMENTO E PURIFICA CAO DE AR | ELECTROLUX | KOP36FC | sem classe | Compra |  | evaporador | 12/05/2009 |  | EVAPORADORA
evaporadora | 700585 | ativo | 04/09/2009 | 41-EQUIPAMENTOS PARA REFRIGERACAO, CONDICIONAMENTO E PURIFICA CAO DE AR | ELECTROLUX | KOP36FC | sem classe | Compra |  | evaporador | 12/05/2009 |  | EVAPORADORA
condensadora | 700735 | ativo | 10/12/2010 | 41-EQUIPAMENTOS PARA REFRIGERACAO, CONDICIONAMENTO E PURIFICA CAO DE AR | SPRINGER | 38XQDO18515MC | sem classe | Compra |  | condensador | 10/11/2010 |  | UNIDADE CONDENSADORA
condensadora | 700737 | ativo | 12/04/2011 | 41-EQUIPAMENTOS PARA REFRIGERACAO, CONDICIONAMENTO E PURIFICA CAO DE AR | SPRINGER |  | sem classe | Doação |  | condensador | 14/12/2010 |  | UNIDADE CONDENSADORA
condensadora | 700971 | ativo | 12/06/2015 | 41-EQUIPAMENTOS PARA REFRIGERACAO, CONDICIONAMENTO E PURIFICA CAO DE AR | CARRIER |  | sem classe | Doação | 12000 | condensador | 24/05/2013 |  | CONDENSADORA 12000 BTUS
condensadora | 701207 | ativo | 30/06/2011 | 41-EQUIPAMENTOS PARA REFRIGERACAO, CONDICIONAMENTO E PURIFICA CAO DE AR |  | 24000 BTU´S | sem classe | Compra | 24000 | condensador | 02/06/2010 |  | CONDENSADORA
condensadora | 701443 | ativo | 03/05/2011 | 41-EQUIPAMENTOS PARA REFRIGERACAO, CONDICIONAMENTO E PURIFICA CAO DE AR | SPRINGER | MAX FLEX | sem classe | Compra |  | condensador | 22/02/2010 |  | UNIDADE CONDENSADORA
condensadora | 701493 | ativo | 12/06/2015 | 41-EQUIPAMENTOS PARA REFRIGERACAO, CONDICIONAMENTO E PURIFICA CAO DE AR | ELGIN |  | sem classe | Doação | 30000 | condensador | 06/03/2014 |  | CONDENSADORA 30.000 BTUS
condensadora | 702040 | ativo | 21/09/2009 | 41-EQUIPAMENTOS PARA REFRIGERACAO, CONDICIONAMENTO E PURIFICA CAO DE AR | ELETROLUX | SE-12F | sem classe | Doação | 12000 | condensador | 09/02/2009 |  | UNIDADE CONDENSADORA
condensadora | 702044 | ativo | 15/06/2011 | 41-EQUIPAMENTOS PARA REFRIGERACAO, CONDICIONAMENTO E PURIFICA CAO DE AR | ELGIN | 60000 | sem classe | Compra | 60000 | condensador | 25/08/2010 |  | CONDENSADORA60000 BTUS
condensadora | 702247 | ativo | 31/03/2017 | 41-EQUIPAMENTOS PARA REFRIGERACAO, CONDICIONAMENTO E PURIFICA CAO DE AR | CARRIER |  | sem classe | Doação | 9000 | condensador | 20/07/2011 |  | CONDENSADORA DE AR 9000 BTUS
condensadora | 702248 | ativo | 21/03/2013 | 41-EQUIPAMENTOS PARA REFRIGERACAO, CONDICIONAMENTO E PURIFICA CAO DE AR | SPRINGER | MAXIFLEX | sem classe | Doação | 18000 | condensador | 14/05/2012 |  | UNIDADE CONDENSADORA 18.000 BTUS
condensadora | 702564 | ativo | 10/03/2016 | 41-EQUIPAMENTOS PARA REFRIGERACAO, CONDICIONAMENTO E PURIFICA CAO DE AR | ELGIN | SRF-9000-2 | sem classe | Doação |  | condensador | 22/02/2012 |  | UNIDADE CONDENSADORA
condensadora | 702565 | ativo | 23/11/2020 | 41-EQUIPAMENTOS PARA REFRIGERACAO, CONDICIONAMENTO E PURIFICA CAO DE AR | LG |  | sem classe | Doação | 12000 | condensador | 18/08/2016 |  | CONDENSADORA DE AR 12000 BTUS Q/F 220V
condensadora | 702702 | ativo | 15/06/2011 | 41-EQUIPAMENTOS PARA REFRIGERACAO, CONDICIONAMENTO E PURIFICA CAO DE AR | ELGIN | 24000 | sem classe | Compra | 24000 | condensador | 25/08/2010 |  | CONDENSADORA24000 BTUS
condensadora | 702941 | ativo | 30/04/2015 | 41-EQUIPAMENTOS PARA REFRIGERACAO, CONDICIONAMENTO E PURIFICA CAO DE AR | BRASTEMP | BBY09BBBNA | sem classe | Doação | 9000 | condensador | 10/06/2013 |  | CONDENSADORA 9000 BTUS
condensadora | 702942 | ativo | 11/05/2016 | 41-EQUIPAMENTOS PARA REFRIGERACAO, CONDICIONAMENTO E PURIFICA CAO DE AR | ELGIN | SRFIC 12000-2 | sem classe | Doação | 12000 | condensador | 11/11/2015 |  | CONDENSADORA 12.000 BTUS
condensadora | 703116 | ativo | 12/04/2011 | 41-EQUIPAMENTOS PARA REFRIGERACAO, CONDICIONAMENTO E PURIFICA CAO DE AR | SPRINGER | CARRIER | sem classe | Doação |  | condensador | 14/12/2010 |  | UNIDADE CONDENSADORA
condensador | 703374 | ativo | 21/09/2010 | 41-EQUIPAMENTOS PARA REFRIGERACAO, CONDICIONAMENTO E PURIFICA CAO DE AR | SPRINGER |  | sem classe | Doação | 30000 | condensador | 18/09/2007 |  | CONDENSADOR - AR CONDICIONADO TETO SPRINGER 30000BTU S FRIO
condensadora | 703378 | ativo | 27/09/2016 | 41-EQUIPAMENTOS PARA REFRIGERACAO, CONDICIONAMENTO E PURIFICA CAO DE AR | ELETROLUX | TE12FPAD | sem classe | Compra | 12000 | condensador | 17/08/2016 |  | CONDENSADORA 12.000 BTUS
condensadora | 703788 | ativo | 19/09/2016 | 41-EQUIPAMENTOS PARA REFRIGERACAO, CONDICIONAMENTO E PURIFICA CAO DE AR | MIDEA | 38KCS30M5 | sem classe | Doação | 30000 | condensador | 25/02/2015 |  | UNIDADE CONDENSADORA 30.000 BTUS
condensadora | 704027 | ativo | 03/05/2011 | 41-EQUIPAMENTOS PARA REFRIGERACAO, CONDICIONAMENTO E PURIFICA CAO DE AR | SPRINGER | MAX FLEX | sem classe | Compra |  | condensador | 22/02/2010 |  | UNIDADE CONDENSADORA
condensadora | 704032 | ativo | 12/06/2015 | 41-EQUIPAMENTOS PARA REFRIGERACAO, CONDICIONAMENTO E PURIFICA CAO DE AR | ELGIN |  | sem classe | Doação | 18000 | condensador | 03/01/2014 |  | CONDENSADORA 18000 BTUS
condensadora | 704285 | ativo | 21/09/2009 | 41-EQUIPAMENTOS PARA REFRIGERACAO, CONDICIONAMENTO E PURIFICA CAO DE AR | ELETROLUX | SE-12F | sem classe | Doação | 12000 | condensador | 09/02/2009 |  | UNIDADE CONDENSADORA
condensadora | 704286 | ativo | 21/09/2009 | 41-EQUIPAMENTOS PARA REFRIGERACAO, CONDICIONAMENTO E PURIFICA CAO DE AR | ELETROLUX | SE-12F | sem classe | Doação | 12000 | condensador | 09/02/2009 |  | UNIDADE CONDENSADORA
condensadora | 704472 | ativo | 16/02/2012 | 41-EQUIPAMENTOS PARA REFRIGERACAO, CONDICIONAMENTO E PURIFICA CAO DE AR | SPRINGER |  | sem classe | Doação |  | condensador | 11/05/2010 |  | UNIDADE CONDENSADORA
condensadora | 704475 | ativo | 10/03/2016 | 41-EQUIPAMENTOS PARA REFRIGERACAO, CONDICIONAMENTO E PURIFICA CAO DE AR | ELGIN | SRF-9000-2 | sem classe | Doação |  | condensador | 22/02/2012 |  | UNIDADE CONDENSADORA
evaporadora | 704643 | ativo | 04/09/2009 | 41-EQUIPAMENTOS PARA REFRIGERACAO, CONDICIONAMENTO E PURIFICA CAO DE AR | ELECTROLUX | KOP36FC | sem classe | Compra |  | evaporador | 12/05/2009 |  | EVAPORADORA
condensadora | 704760 | ativo | 12/06/2015 | 41-EQUIPAMENTOS PARA REFRIGERACAO, CONDICIONAMENTO E PURIFICA CAO DE AR | ELGIN |  | sem classe | Doação | 24000 | condensador | 29/08/2013 |  | CONDENSADORA 24000 BTUS
condensadora | 705264 | ativo | 15/06/2011 | 41-EQUIPAMENTOS PARA REFRIGERACAO, CONDICIONAMENTO E PURIFICA CAO DE AR | ELGIN | 18000 | sem classe | Compra | 18000 | condensador | 09/09/2010 |  | CONDENSADORA 18000 BTUS
condensadora | 705277 | ativo | 12/06/2015 | 41-EQUIPAMENTOS PARA REFRIGERACAO, CONDICIONAMENTO E PURIFICA CAO DE AR |  |  | sem classe | Doação | 12000 | condensador | 18/01/2013 |  | CONDENSADORA 12.000 BTUS
condensador | 705484 | ativo | 17/02/2009 | 41-EQUIPAMENTOS PARA REFRIGERACAO, CONDICIONAMENTO E PURIFICA CAO DE AR | SPRINGER | 48000 BTUS | sem classe | Compra | 48000 | condensador | 27/01/2009 |  | CONDENSADOR DE AR
condensadora | 705487 | ativo | 05/10/2015 | 41-EQUIPAMENTOS PARA REFRIGERACAO, CONDICIONAMENTO E PURIFICA CAO DE AR | ELGIN | SRF-900-2 | sem classe | Doação |  | condensador | 10/08/2012 |  | UNIDADE CONDENSADORA
condensadora | 705721 | ativo | 15/06/2011 | 41-EQUIPAMENTOS PARA REFRIGERACAO, CONDICIONAMENTO E PURIFICA CAO DE AR | ELGIN | 24000 | sem classe | Compra | 24000 | condensador | 25/08/2010 |  | CONDENSADORA 24000 BTUS
condensadora | 707051 | ativo | 26/04/2018 | 41-EQUIPAMENTOS PARA REFRIGERACAO, CONDICIONAMENTO E PURIFICA CAO DE AR | CARRIER | 9ABA12226 | sem classe | Doação |  | condensador | 21/03/1997 |  | UNIDADE CONDENSADORA
condensadora | 707050 | ativo | 26/04/2018 | 41-EQUIPAMENTOS PARA REFRIGERACAO, CONDICIONAMENTO E PURIFICA CAO DE AR | CARRIER | 90BXC16236 | sem classe | Doação |  | condensador | 21/03/1997 |  | UNIDADE CONDENSADORA
condensadora | 707052 | ativo | 24/04/2002 | 41-EQUIPAMENTOS PARA REFRIGERACAO, CONDICIONAMENTO E PURIFICA CAO DE AR | CARRIER | 8MSA090226SFR | sem classe | Doação |  | condensador | 21/03/1997 |  | UNIDADE CONDENSADORA
condensadora | 707053 | ativo | 24/04/2002 | 41-EQUIPAMENTOS PARA REFRIGERACAO, CONDICIONAMENTO E PURIFICA CAO DE AR | CARRIER | 9BXC16236 | sem classe | Doação |  | condensador | 21/03/1997 |  | UNIDADE CONDENSADORA
condensadora | 707062 | ativo | 09/05/2011 | 41-EQUIPAMENTOS PARA REFRIGERACAO, CONDICIONAMENTO E PURIFICA CAO DE AR | KOMEKO | KOP48FC | sem classe | Compra |  | condensador | 28/03/2011 |  | UNIDADE CONDENSADORA
condensadora | 707259 | ativo | 02/08/2005 | 41-EQUIPAMENTOS PARA REFRIGERACAO, CONDICIONAMENTO E PURIFICA CAO DE AR | CARRIER | 38AB | sem classe | Compra |  | condensador | 02/08/2005 |  | UNIDADE CONDENSADORA
condensadora | 707526 | ativo | 02/08/2005 | 41-EQUIPAMENTOS PARA REFRIGERACAO, CONDICIONAMENTO E PURIFICA CAO DE AR | CARRIER | 38AB | sem classe | Compra |  | condensador | 02/08/2005 |  | UNIDADE CONDENSADORA
condensadora | 707538 | ativo | 12/06/2015 | 41-EQUIPAMENTOS PARA REFRIGERACAO, CONDICIONAMENTO E PURIFICA CAO DE AR | ELGIN |  | sem classe | Doação | 24000 | condensador | 03/01/2014 |  | CONDENSADORA 24000 BTUS
condensadora | 707540 | ativo | 15/03/2016 | 41-EQUIPAMENTOS PARA REFRIGERACAO, CONDICIONAMENTO E PURIFICA CAO DE AR | LG |  | sem classe | Doação | 12000 | condensador | 01/04/2014 |  | CONDENSADORA 12.000 BTUS
condensadora | 707784 | ativo | 09/04/2014 | 41-EQUIPAMENTOS PARA REFRIGERACAO, CONDICIONAMENTO E PURIFICA CAO DE AR | springer carrier | 38cca0365i5mc | sem classe | Doação |  | condensador | 18/05/2009 |  | UNIDADE CONDENSADORA
evaporadora | 707924 | ativo | 04/09/2009 | 41-EQUIPAMENTOS PARA REFRIGERACAO, CONDICIONAMENTO E PURIFICA CAO DE AR | ELECTROLUX | KOP36FC | sem classe | Compra |  | evaporador | 12/05/2009 |  | EVAPORADORA
condensadora | 708001 | ativo | 26/11/2012 | 41-EQUIPAMENTOS PARA REFRIGERACAO, CONDICIONAMENTO E PURIFICA CAO DE AR | TRANE | 18000 BTUS | sem classe | Doação | 18000 | condensador | 26/01/2012 |  | UNIDADE CONDENSADORA
condensadora | 708243 | ativo | 12/06/2015 | 41-EQUIPAMENTOS PARA REFRIGERACAO, CONDICIONAMENTO E PURIFICA CAO DE AR | ELGIN |  | sem classe | Doação | 18000 | condensador | 04/04/2013 |  | CONDENSADORA 18.000 BTUS
condensadora | 708461 | ativo | 30/07/2001 | 41-EQUIPAMENTOS PARA REFRIGERACAO, CONDICIONAMENTO E PURIFICA CAO DE AR | CARRIER | 9ABA08226 | sem classe | Compra |  | condensador | 30/07/2001 |  | UNIDADE CONDENSADORA
condensadora | 708464 | ativo | 30/07/2001 | 41-EQUIPAMENTOS PARA REFRIGERACAO, CONDICIONAMENTO E PURIFICA CAO DE AR | CARRIER | 9BXC16236 | sem classe | Compra |  | condensador | 30/07/2001 |  | UNIDADE CONDENSADORA
condensadora | 708465 | ativo | 26/04/2018 | 41-EQUIPAMENTOS PARA REFRIGERACAO, CONDICIONAMENTO E PURIFICA CAO DE AR | CARRIER | 9BXC16236 | sem classe | Compra |  | condensador | 30/07/2001 |  | UNIDADE CONDENSADORA
condensadora | 708467 | ativo | 30/07/2001 | 41-EQUIPAMENTOS PARA REFRIGERACAO, CONDICIONAMENTO E PURIFICA CAO DE AR | CARRIER | 9ABA08226 | sem classe | Compra |  | condensador | 30/07/2001 |  | UNIDADE CONDENSADORA
condensadora | 708468 | ativo | 30/07/2001 | 41-EQUIPAMENTOS PARA REFRIGERACAO, CONDICIONAMENTO E PURIFICA CAO DE AR | CARRIER | 9ABA08226 | sem classe | Compra |  | condensador | 30/07/2001 |  | UNIDADE CONDENSADORA
condensadora | 708469 | ativo | 30/07/2001 | 41-EQUIPAMENTOS PARA REFRIGERACAO, CONDICIONAMENTO E PURIFICA CAO DE AR | CARRIER | 9ABA08226 | sem classe | Compra |  | condensador | 30/07/2001 |  | UNIDADE CONDENSADORA
evaporadora | 708635 | ativo | 04/09/2009 | 41-EQUIPAMENTOS PARA REFRIGERACAO, CONDICIONAMENTO E PURIFICA CAO DE AR | ELECTROLUX | KOP36FC | sem classe | Compra |  | evaporador | 12/05/2009 |  | EVAPORADORA
condensadora | 708797 | ativo | 14/09/2017 | 41-EQUIPAMENTOS PARA REFRIGERACAO, CONDICIONAMENTO E PURIFICA CAO DE AR | SPRINGER | 38K0018S5 | sem classe | Doação | 18000 | condensador | 25/04/2016 |  | CONDENSADORA 18000 BTUS 220V.
condensadora | 708902 | ativo | 02/08/2005 | 41-EQUIPAMENTOS PARA REFRIGERACAO, CONDICIONAMENTO E PURIFICA CAO DE AR | CARRIER | 38AB | sem classe | Compra |  | condensador | 02/08/2005 |  | UNIDADE CONDENSADORA
condensadora | 708910 | ativo | 12/06/2015 | 41-EQUIPAMENTOS PARA REFRIGERACAO, CONDICIONAMENTO E PURIFICA CAO DE AR |  |  | sem classe | Doação | 12000 | condensador | 18/01/2013 |  | CONDENSADORA 12.000 BTUS
condensadora | 708911 | ativo | 12/06/2015 | 41-EQUIPAMENTOS PARA REFRIGERACAO, CONDICIONAMENTO E PURIFICA CAO DE AR | ELGIN |  | sem classe | Doação | 24000 | condensador | 03/01/2014 |  | CONDENSADORA 24000 BTUS
condensador | 709375 | ativo | 30/06/2008 | 41-EQUIPAMENTOS PARA REFRIGERACAO, CONDICIONAMENTO E PURIFICA CAO DE AR | SPRINGER | 12000 | sem classe | Doação | 12000 | condensador | 07/05/2007 |  | CONDENSADOR DE AR
condensadora | 709384 | ativo | 09/10/2014 | 41-EQUIPAMENTOS PARA REFRIGERACAO, CONDICIONAMENTO E PURIFICA CAO DE AR | CARRIER |  | sem classe | Doação | 48000 | condensador | 28/12/2012 |  | CONDENSADORA 48000 BTUS
condensadora | 709614 | ativo | 02/08/2005 | 41-EQUIPAMENTOS PARA REFRIGERACAO, CONDICIONAMENTO E PURIFICA CAO DE AR | CARRIER | 38AB | sem classe | Compra |  | condensador | 02/08/2005 |  | UNIDADE CONDENSADORA
evaporadora | 709896 | ativo | 26/11/2013 | 41-EQUIPAMENTOS PARA REFRIGERACAO, CONDICIONAMENTO E PURIFICA CAO DE AR | MIDEA |  | sem classe | Doação | 9000 | evaporador | 21/06/2011 |  | UNIDADE EVAPORADORA 9000 BTUS
condensadora | 710120 | ativo | 28/03/2011 | 41-EQUIPAMENTOS PARA REFRIGERACAO, CONDICIONAMENTO E PURIFICA CAO DE AR | ELGIN |  | sem classe | Compra |  | condensador | 21/02/2011 |  | UNIDADE CONDENSADORA
condensadora | 710122 | ativo | 26/06/2012 | 41-EQUIPAMENTOS PARA REFRIGERACAO, CONDICIONAMENTO E PURIFICA CAO DE AR | SPRINGER | SPLIT HI WALL | sem classe | Doação |  | condensador | 27/05/2011 |  | UNIDADE CONDENSADORA
condensadora | 710124 | ativo | 28/08/2012 | 41-EQUIPAMENTOS PARA REFRIGERACAO, CONDICIONAMENTO E PURIFICA CAO DE AR | SPRINGER | 36000 BTUS | sem classe | Doação | 36000 | condensador | 20/04/2012 |  | UNIDADE CONDENSADORA
condensadora | 710569 | ativo | 09/05/2011 | 41-EQUIPAMENTOS PARA REFRIGERACAO, CONDICIONAMENTO E PURIFICA CAO DE AR | KOMEKO | KOP48FC | sem classe | Compra |  | condensador | 28/03/2011 |  | UNIDADE CONDENSADORA
condensadora | 710570 | ativo | 31/03/2017 | 41-EQUIPAMENTOS PARA REFRIGERACAO, CONDICIONAMENTO E PURIFICA CAO DE AR | CARRIER |  | sem classe | Doação | 12000 | condensador | 20/07/2011 |  | CONDENSADORA DE AR 12000 BTUS
condensadora | 710801 | ativo | 12/02/2008 | 41-EQUIPAMENTOS PARA REFRIGERACAO, CONDICIONAMENTO E PURIFICA CAO DE AR | GREE | GST6022LAO | sem classe | Doação |  | condensador | 06/07/2007 |  | UNIDADE CONDENSADORA
condensadora | 710805 | ativo | 15/03/2016 | 41-EQUIPAMENTOS PARA REFRIGERACAO, CONDICIONAMENTO E PURIFICA CAO DE AR | LG |  | sem classe | Doação | 12000 | condensador | 01/04/2014 |  | CONDENSADORA 12.000 BTUS
condensadora | 710806 | ativo | 14/10/2016 | 41-EQUIPAMENTOS PARA REFRIGERACAO, CONDICIONAMENTO E PURIFICA CAO DE AR | RHEEM | NADA INFORMADO | sem classe | Compra | 48000 | condensador | 19/08/2016 |  | CONDENSADORA DE AR 48000 BTUS FRIO 220V
condensadora | 710807 | ativo | 21/11/2016 | 41-EQUIPAMENTOS PARA REFRIGERACAO, CONDICIONAMENTO E PURIFICA CAO DE AR | ELGIN | SRFE 18000-2 | sem classe | Compra | 18000 | condensador | 04/11/2016 |  | CONDENSADORA 18.000 BTUS
evaporadora | 711462 | ativo | 04/09/2009 | 41-EQUIPAMENTOS PARA REFRIGERACAO, CONDICIONAMENTO E PURIFICA CAO DE AR | ELECTROLUX | KOP36FC | sem classe | Compra |  | evaporador | 12/05/2009 |  | EVAPORADORA
condensadora | 711515 | ativo | 31/03/2017 | 41-EQUIPAMENTOS PARA REFRIGERACAO, CONDICIONAMENTO E PURIFICA CAO DE AR | CARRIER |  | sem classe | Doação | 9000 | condensador | 20/07/2011 |  | CONDENSADORA DE AR 9000 BTUS
evaporadora | 711516 | ativo | 16/11/2011 | 41-EQUIPAMENTOS PARA REFRIGERACAO, CONDICIONAMENTO E PURIFICA CAO DE AR | MIDEA |  | sem classe | Doação | 9000 | evaporador | 21/06/2011 |  | UNIDADE EVAPORADORA 9000 BTUS
condensadora | 711519 | ativo | 18/08/2015 | 41-EQUIPAMENTOS PARA REFRIGERACAO, CONDICIONAMENTO E PURIFICA CAO DE AR | MIDEA | 38KCG12M5 | sem classe | Doação | 12000 | condensador | 01/06/2015 |  | CONDENSADORA 12.000 BTU/H
condensadora | 711684 | ativo | 26/07/2001 | 41-EQUIPAMENTOS PARA REFRIGERACAO, CONDICIONAMENTO E PURIFICA CAO DE AR | ISOTHER | - | sem classe | Doação |  | condensador | 28/08/1996 |  | UNIDADE CONDENSADORA
condensadora | 711685 | ativo | 26/07/2001 | 41-EQUIPAMENTOS PARA REFRIGERACAO, CONDICIONAMENTO E PURIFICA CAO DE AR | ISOTHER | - | sem classe | Doação |  | condensador | 28/08/1996 |  | UNIDADE CONDENSADORA
condensadora | 711686 | ativo | 02/08/2001 | 41-EQUIPAMENTOS PARA REFRIGERACAO, CONDICIONAMENTO E PURIFICA CAO DE AR | ISOTHERM |  | sem classe | Doação |  | condensador | 28/08/1996 |  | UNIDADE CONDENSADORA
condensadora | 711687 | ativo | 26/07/2001 | 41-EQUIPAMENTOS PARA REFRIGERACAO, CONDICIONAMENTO E PURIFICA CAO DE AR | ISOTHERM | - | sem classe | Doação |  | condensador | 28/08/1996 |  | UNIDADE CONDENSADORA
condensadora | 711690 | ativo | 09/09/2014 | 41-EQUIPAMENTOS PARA REFRIGERACAO, CONDICIONAMENTO E PURIFICA CAO DE AR | TRANE | TTR018 | sem classe | Compra |  | condensador | 02/06/1998 |  | UNIDADE CONDENSADORA
condensador | 711979 | ativo | 15/03/2011 | 41-EQUIPAMENTOS PARA REFRIGERACAO, CONDICIONAMENTO E PURIFICA CAO DE AR |  | 30KBTUFR | sem classe | Compra | 30000 | condensador | 03/05/2010 |  | CONDENSADOR
condensadora | 712147 | ativo | 31/03/2017 | 41-EQUIPAMENTOS PARA REFRIGERACAO, CONDICIONAMENTO E PURIFICA CAO DE AR | CARRIER |  | sem classe | Doação | 9000 | condensador | 20/07/2011 |  | CONDENSADORA DE AR 9000 BTUS
condensadora | 712321 | ativo | 10/05/2006 | 41-EQUIPAMENTOS PARA REFRIGERACAO, CONDICIONAMENTO E PURIFICA CAO DE AR |  | GW530-22L | sem classe | Doação |  | condensador | 01/02/2006 |  | CONDENSADORA
condensadora | 712329 | ativo | 12/06/2015 | 41-EQUIPAMENTOS PARA REFRIGERACAO, CONDICIONAMENTO E PURIFICA CAO DE AR | ELGIN |  | sem classe | Doação | 36000 | condensador | 06/03/2014 |  | CONDENSADORA 36.000 BTUS
condensador | 712544 | ativo | 30/06/2008 | 41-EQUIPAMENTOS PARA REFRIGERACAO, CONDICIONAMENTO E PURIFICA CAO DE AR | SPRINGER | 30000 BTUS | sem classe | Doação | 30000 | condensador | 12/05/2008 |  | CONDENSADOR DE AR
condensadora | 712548 | ativo | 15/06/2011 | 41-EQUIPAMENTOS PARA REFRIGERACAO, CONDICIONAMENTO E PURIFICA CAO DE AR | ELGIN | 36000 | sem classe | Compra | 36000 | condensador | 25/08/2010 |  | CONDENSADORA 36000 BTUS
condensadora | 712550 | ativo | 17/02/2017 | 41-EQUIPAMENTOS PARA REFRIGERACAO, CONDICIONAMENTO E PURIFICA CAO DE AR | ELGIN |  | sem classe | Doação | 24000 | condensador | 03/01/2014 |  | CONDENSADORA 24000 BTUS
condensadora | 712759 | ativo | 24/04/2002 | 41-EQUIPAMENTOS PARA REFRIGERACAO, CONDICIONAMENTO E PURIFICA CAO DE AR | CARRIER | 9BXC16236 | sem classe | Doação |  | condensador | 21/03/1997 |  | UNIDADE CONDENSADORA
condensadora | 712769 | ativo | 15/06/2011 | 41-EQUIPAMENTOS PARA REFRIGERACAO, CONDICIONAMENTO E PURIFICA CAO DE AR | ELGIN | 30000 | sem classe | Compra | 30000 | condensador | 25/08/2010 |  | CONDENSADORA 30000 BTUS
condensadora | 712989 | ativo | 17/06/2008 | 41-EQUIPAMENTOS PARA REFRIGERACAO, CONDICIONAMENTO E PURIFICA CAO DE AR |  |  | sem classe | Compra |  | condensador | 21/05/2008 |  | UNIDADE CONDENSADORASERIE 2703001011907913400050
evaporadora | 712994 | ativo | 04/07/2014 | 41-EQUIPAMENTOS PARA REFRIGERACAO, CONDICIONAMENTO E PURIFICA CAO DE AR | ELGIN | SRF-18000-2 | sem classe | Doação | 18000 | evaporador | 10/08/2012 |  | AR CONDICIONADO 18.000 BTUS - UNIDADE EVAPORADORA
condensadora | 712995 | ativo | 12/06/2015 | 41-EQUIPAMENTOS PARA REFRIGERACAO, CONDICIONAMENTO E PURIFICA CAO DE AR | ELGIN |  | sem classe | Doação | 30000 | condensador | 04/04/2013 |  | CONDENSADORA 30.000 BTUS
condensadora | 713240 | ativo | 03/07/2014 | 41-EQUIPAMENTOS PARA REFRIGERACAO, CONDICIONAMENTO E PURIFICA CAO DE AR | ELGIN | SRF-24.000-2 | sem classe | Doação |  | condensador | 10/08/2012 |  | UNIDADE CONDENSADORA
evaporadora | 713302 | ativo | 04/09/2009 | 41-EQUIPAMENTOS PARA REFRIGERACAO, CONDICIONAMENTO E PURIFICA CAO DE AR | ELECTROLUX | KOP36FC | sem classe | Compra |  | evaporador | 12/05/2009 |  | EVAPORADORA
condensador | 713411 | ativo | 15/09/2016 | 41-EQUIPAMENTOS PARA REFRIGERACAO, CONDICIONAMENTO E PURIFICA CAO DE AR | ELGIN | 48000BTUS | sem classe | Compra | 48000 | condensador | 27/02/2007 |  | CONDENSADOR DE AR
condensadora | 752391 | ativo |  | 41-EQUIPAMENTOS PARA REFRIGERACAO, CONDICIONAMENTO E PURIFICA CAO DE AR | electrolux | hw 12k | sem classe | Doação | 12000 | condensador | 19/07/2018 |  | CONDENSADORA ELECTROLUX HW 12K 220/1 F ECO R410
evaporadora | 752390 | ativo |  | 41-EQUIPAMENTOS PARA REFRIGERACAO, CONDICIONAMENTO E PURIFICA CAO DE AR | electrolux | hw 12k | sem classe | Doação | 12000 | evaporador | 19/07/2018 |  | EVAPORADORA ELECTROLUX HW 12K 220/1 F ECO R410
condensadora | 746681 | ativo |  | 41-EQUIPAMENTOS PARA REFRIGERACAO, CONDICIONAMENTO E PURIFICA CAO DE AR |  |  | sem classe | Doação | 120000 | condensador | 07/02/2017 |  | condensadora de Ar capacidade 10 trs
evaporadora | 746682 | ativo |  | 41-EQUIPAMENTOS PARA REFRIGERACAO, CONDICIONAMENTO E PURIFICA CAO DE AR |  |  | sem classe | Doação |  | evaporador | 07/02/2017 |  | EVAPORADORA MOTOR 4CVS
evaporadora | 746684 | ativo |  | 41-EQUIPAMENTOS PARA REFRIGERACAO, CONDICIONAMENTO E PURIFICA CAO DE AR |  |  | sem classe | Doação |  | evaporador | 07/02/2017 |  | EVAPORADORA MOTOR 4CVS
evaporadora | 746685 | ativo |  | 41-EQUIPAMENTOS PARA REFRIGERACAO, CONDICIONAMENTO E PURIFICA CAO DE AR |  |  | sem classe | Doação |  | evaporador | 07/02/2017 |  | EVAPORADORA MOTOR 4CVS
evaporadora | 746575 | ativo |  | 41-EQUIPAMENTOS PARA REFRIGERACAO, CONDICIONAMENTO E PURIFICA CAO DE AR | elgin | 45HLFI18B2FA | sem classe | Doação | 18000 | evaporador | 09/03/2018 |  | EVAPORADORA HI-WALL 18.000 FR ECO LOGIC HORIZ. 2
condensadora | 746576 | ativo |  | 41-EQUIPAMENTOS PARA REFRIGERACAO, CONDICIONAMENTO E PURIFICA CAO DE AR | elgin | 45HLFE18B2NA | sem classe | Doação | 18000 | condensador | 09/03/2018 |  | CONDENSADORA HI-WALL 18.000 FR ECO LOGIC HORIZ. 2
condensadora | 750889 | ativo |  | 41-EQUIPAMENTOS PARA REFRIGERACAO, CONDICIONAMENTO E PURIFICA CAO DE AR | elgin | 12000 btus eco power horiz. 22 | sem classe | Doação | 12000 | condensador | 19/06/2018 |  | CONDENSADORA HI-WALL 12000 BTUS
condensadora | 750890 | ativo |  | 41-EQUIPAMENTOS PARA REFRIGERACAO, CONDICIONAMENTO E PURIFICA CAO DE AR | elgin | 12000 btus eco power horiz. 22 | sem classe | Doação | 12000 | condensador | 19/06/2018 |  | CONDENSADORA HI-WALL 12000 BTUS
evaporadora | 750895 | ativo |  | 41-EQUIPAMENTOS PARA REFRIGERACAO, CONDICIONAMENTO E PURIFICA CAO DE AR | elgin | 12000 btus eco power horiz. 22 | sem classe | Doação | 12000 | evaporador | 19/06/2018 |  | EVAPORADORA hi-wall 12000 btus
evaporadora | 750892 | ativo |  | 41-EQUIPAMENTOS PARA REFRIGERACAO, CONDICIONAMENTO E PURIFICA CAO DE AR | elgin | 12000 btus eco power horiz. 22 | sem classe | Doação | 12000 | evaporador | 19/06/2018 |  | EVAPORADORA HI-WALL 12000 BTUS
evaporadora | 759449 | ativo |  | 41-EQUIPAMENTOS PARA REFRIGERACAO, CONDICIONAMENTO E PURIFICA CAO DE AR | SPRINGER MIDEA | 42MACA12S5 | sem classe | Doação | 12000 | evaporador | 12/04/2019 |  | EVAPORADORA DE AR HI-WALL 12000 BTUS
evaporadora | 761652 | ativo |  | 41-EQUIPAMENTOS PARA REFRIGERACAO, CONDICIONAMENTO E PURIFICA CAO DE AR | hitachi |  | sem classe | Doação |  | evaporador | 18/04/2019 |  | UNIDADE EVAPORADORA
evaporadora | 761653 | ativo |  | 41-EQUIPAMENTOS PARA REFRIGERACAO, CONDICIONAMENTO E PURIFICA CAO DE AR | hitachi |  | sem classe | Doação |  | evaporador | 18/04/2019 |  | UNIDADE EVAPORADORA
evaporadora | 761654 | ativo |  | 41-EQUIPAMENTOS PARA REFRIGERACAO, CONDICIONAMENTO E PURIFICA CAO DE AR | hitachi |  | sem classe | Doação |  | evaporador | 18/04/2019 |  | UNIDADE EVAPORADORA
evaporadora | 761655 | ativo |  | 41-EQUIPAMENTOS PARA REFRIGERACAO, CONDICIONAMENTO E PURIFICA CAO DE AR | hitachi |  | sem classe | Doação |  | evaporador | 18/04/2019 |  | UNIDADE EVAPORADORA
evaporadora | 761656 | ativo |  | 41-EQUIPAMENTOS PARA REFRIGERACAO, CONDICIONAMENTO E PURIFICA CAO DE AR | hitachi |  | sem classe | Doação |  | evaporador | 18/04/2019 |  | UNIDADE EVAPORADORA
evaporadora | 761657 | ativo |  | 41-EQUIPAMENTOS PARA REFRIGERACAO, CONDICIONAMENTO E PURIFICA CAO DE AR | hitachi |  | sem classe | Doação |  | evaporador | 18/04/2019 |  | UNIDADE EVAPORADORA
evaporadora | 761658 | ativo |  | 41-EQUIPAMENTOS PARA REFRIGERACAO, CONDICIONAMENTO E PURIFICA CAO DE AR | hitachi |  | sem classe | Doação |  | evaporador | 18/04/2019 |  | UNIDADE EVAPORADORA
evaporadora | 761659 | ativo |  | 41-EQUIPAMENTOS PARA REFRIGERACAO, CONDICIONAMENTO E PURIFICA CAO DE AR | hitachi |  | sem classe | Doação |  | evaporador | 18/04/2019 |  | UNIDADE EVAPORADORA
evaporadora | 761660 | ativo |  | 41-EQUIPAMENTOS PARA REFRIGERACAO, CONDICIONAMENTO E PURIFICA CAO DE AR | hitachi |  | sem classe | Doação |  | evaporador | 18/04/2019 |  | UNIDADE EVAPORADORA
evaporadora | 761661 | ativo |  | 41-EQUIPAMENTOS PARA REFRIGERACAO, CONDICIONAMENTO E PURIFICA CAO DE AR | hitachi |  | sem classe | Doação |  | evaporador | 18/04/2019 |  | UNIDADE EVAPORADORA
evaporadora | 761650 | ativo |  | 41-EQUIPAMENTOS PARA REFRIGERACAO, CONDICIONAMENTO E PURIFICA CAO DE AR | hitachi |  | sem classe | Doação |  | evaporador | 18/04/2019 |  | UNIDADE EVAPORADORA
condensadora | 761651 | ativo |  | 41-EQUIPAMENTOS PARA REFRIGERACAO, CONDICIONAMENTO E PURIFICA CAO DE AR | hitachi |  | sem classe | Doação |  | condensador | 18/04/2019 |  | UNIDADE CONDENSADORA
evaporadora | 761662 | ativo |  | 41-EQUIPAMENTOS PARA REFRIGERACAO, CONDICIONAMENTO E PURIFICA CAO DE AR | HITACHI |  | sem classe | Doação |  | evaporador | 18/04/2019 |  | UNIDADE EVAPORADORA
evaporadora | 761663 | ativo |  | 41-EQUIPAMENTOS PARA REFRIGERACAO, CONDICIONAMENTO E PURIFICA CAO DE AR | HITACHI |  | sem classe | Doação |  | evaporador | 18/04/2019 |  | UNIDADE EVAPORADORA
condensadora | 767359 | ativo |  | 41-EQUIPAMENTOS PARA REFRIGERACAO, CONDICIONAMENTO E PURIFICA CAO DE AR | ELGIN | 45OUFE36B2NA | sem classe | Compra | 36000 | condensador | 08/11/2019 |  | UNIDADE CONDENSADORA 36.000 BTUS
condensadora | 767360 | ativo |  | 41-EQUIPAMENTOS PARA REFRIGERACAO, CONDICIONAMENTO E PURIFICA CAO DE AR | ELGIN | 45OUFE36B2NA | sem classe | Compra | 36000 | condensador | 08/11/2019 |  | UNIDADE CONDENSADORA 36.000 BTUS
evaporadora | 767357 | ativo |  | 41-EQUIPAMENTOS PARA REFRIGERACAO, CONDICIONAMENTO E PURIFICA CAO DE AR | Elgin | 45PEF136B2NC | sem classe | Compra | 36000 | evaporador | 08/11/2019 |  | UNIDADE EVAPORADORA PISO TETO 36.000 BTUS
evaporadora | 767358 | ativo |  | 41-EQUIPAMENTOS PARA REFRIGERACAO, CONDICIONAMENTO E PURIFICA CAO DE AR | Elgin | 45PEF136B2NC | sem classe | Compra | 36000 | evaporador | 08/11/2019 |  | UNIDADE EVAPORADORA PISO TETO 36.000 BTUS
condensadora | 767068 | ativo |  | 41-EQUIPAMENTOS PARA REFRIGERACAO, CONDICIONAMENTO E PURIFICA CAO DE AR | HITACHI | RAP300D5L | sem classe | Doação | 300000 | condensador | 11/11/2019 |  | SISTEMA DE CLIMATIZAÇÃO 25 TR COMPOSTO DE UNIDADE CONDENSADORA 220V/60Hz/3F; KIT ACION. 25/30 TR FCI FAA12FED-1CB5-4317-A44D-4B7D448BCD1E (KCO0036); TERMOSTATO 2 EST 220Vac HALLO SEM VOLTAGEM FCI 45048BD7-B7E6-416D-B229-7AD3F2779451 (KCO0054); MODULO TROCADOR SEM VOLTAGEM/HERTZ; UNIDADE VENTILADOR 220/380/440V/60HZ/3F FCI 5C55BA09-6A90-46C6-BAC9-F87E011CABB7.
split | 119843 | ativo | 09/09/2014 | 41-EQUIPAMENTOS PARA REFRIGERACAO, CONDICIONAMENTO E PURIFICA CAO DE AR | TRANE | NCX 524 | sem classe | Compra | 24000 | evaporador | 27/05/1998 |  | APARELHO DE AR CONDICIONADO. TIPO SPLIT SYSTEM. CAPACIDADE DE 24000 BTU/H. FRIO. 220 V. 60 HZ. CORRENTE NOMINAL DE 24A.
split | 119844 | ativo | 05/07/2010 | 41-EQUIPAMENTOS PARA REFRIGERACAO, CONDICIONAMENTO E PURIFICA CAO DE AR | TRANE | MCX518 | sem classe | Compra | 18000 | evaporador | 27/05/1998 |  | APARELHO DE AR CONDICIONADO. TIPO SPLIT SYSTEM. CAPACIDADE DE 18000 BTU/H. FRIO. 220V. 60 HZ. CORRENTE NOMINAL DE 18A.
split | 119845 | ativo | 05/07/2010 | 41-EQUIPAMENTOS PARA REFRIGERACAO, CONDICIONAMENTO E PURIFICA CAO DE AR | TRANE | MCX518 | sem classe | Compra | 18000 | evaporador | 27/05/1998 |  | APARELHO DE AR CONDICIONADO. TIPO SPLIT SYSTEM. CAPACIDADE DE 18000 BTU/H. FRIO. 220V. 60 HZ. CORRENTE NOMINAL DE 18A.
split | 122790 | ativo | 20/10/2006 | 41-EQUIPAMENTOS PARA REFRIGERACAO, CONDICIONAMENTO E PURIFICA CAO DE AR | SPLIT | INNOVARE | sem classe | Compra | 10000 | evaporador | 31/08/2000 |  | APARELHO DE AR CONDICIONADO.TIPO SPLIT SYSTEM VERSAO PAREDE.CICLO QUENTE/FRIO. CAPACIDADE DE 10.000 BTU. ALIMENTACAO EL ETRICA DE 220 V. 60 HZ. CORRENTE NOMINAL DE 10 A.
split | 449933 | ativo | 30/06/2008 | 41-EQUIPAMENTOS PARA REFRIGERACAO, CONDICIONAMENTO E PURIFICA CAO DE AR | SPRINGER | 18000SPLIT | sem classe | Doação | 18000 | evaporador | 07/05/2007 |  | APARELHO DE AR CONDICIONADO SPLIT SYSTEM 18000 BTUS. 220V. COM CONTROLE REMOTO. CICLO FRIO (RF)
split | 496044 | ativo | 27/05/2009 | 41-EQUIPAMENTOS PARA REFRIGERACAO, CONDICIONAMENTO E PURIFICA CAO DE AR | LG | SPLIT | sem classe | Doação | 12000 | evaporador | 15/04/2009 |  | SISTEMA DE AR CONDICIONADO SPLIT 12.000BTUS (RF)
split | 541865 | ativo | 18/03/2011 | 41-EQUIPAMENTOS PARA REFRIGERACAO, CONDICIONAMENTO E PURIFICA CAO DE AR | SPRINGER CARRIER | HI WALL | sem classe | Doação | 9000 | evaporador | 01/03/2011 |  | SISTEMA DE AR CONDICIONADO TIPO SPLIT 9000BTUS (RF)
split | 541866 | ativo | 18/03/2011 | 41-EQUIPAMENTOS PARA REFRIGERACAO, CONDICIONAMENTO E PURIFICA CAO DE AR | SPRINGER CARRIER | HI WALL | sem classe | Doação | 9000 | evaporador | 01/03/2011 |  | SISTEMA DE AR CONDICIONADO TIPO SPLIT 9000BTUS (RF)
split | 541868 | ativo | 18/03/2011 | 41-EQUIPAMENTOS PARA REFRIGERACAO, CONDICIONAMENTO E PURIFICA CAO DE AR | SPRINGER CARRIER | HI WALL | sem classe | Doação | 12000 | evaporador | 01/03/2011 |  | SISTEMA DE AR CONDICIONADO TIPO SPLIT 12000BTUS (RF)
split | 543757 | ativo | 12/04/2011 | 41-EQUIPAMENTOS PARA REFRIGERACAO, CONDICIONAMENTO E PURIFICA CAO DE AR | SPRINGER | MAXFLEX | sem classe | Doação | 12000 | evaporador | 14/12/2010 |  | AR CONDICIONADO 12000 BTUS TIPO SPLIT SYSTEM SPRINGER/CARRIER 12000 BTUS (RF)
split | 543758 | ativo | 12/04/2011 | 41-EQUIPAMENTOS PARA REFRIGERACAO, CONDICIONAMENTO E PURIFICA CAO DE AR | SPRINGER | HIWALL | sem classe | Doação | 18000 | evaporador | 14/12/2010 |  | AR CONDICIONADO 18000 BTUS TIPO SPLIT SYSTEM SPRINGER/CARRIER <RF>
split | 554935 | ativo | 11/08/2011 | 41-EQUIPAMENTOS PARA REFRIGERACAO, CONDICIONAMENTO E PURIFICA CAO DE AR | CARRIER |  | sem classe | Doação | 7500 | evaporador | 20/07/2011 |  | CONDICIONADOR DE AR TIPO MINI SPLIT 7.500 BTUS (RF)
split | 554937 | ativo | 11/08/2011 | 41-EQUIPAMENTOS PARA REFRIGERACAO, CONDICIONAMENTO E PURIFICA CAO DE AR | CARRIER | MAX FLEX | sem classe | Doação | 9000 | evaporador | 20/07/2011 |  | CONDICIONADOR DE AR TIPO MINI SPLIT 9.000 BTUS (RF)
split | 554938 | ativo | 11/08/2011 | 41-EQUIPAMENTOS PARA REFRIGERACAO, CONDICIONAMENTO E PURIFICA CAO DE AR | CARRIER | MAX FLEX | sem classe | Doação | 9000 | evaporador | 20/07/2011 |  | CONDICIONADOR DE AR TIPO MINI SPLIT 9.000 BTUS (RF)
split | 554939 | ativo | 03/02/2017 | 41-EQUIPAMENTOS PARA REFRIGERACAO, CONDICIONAMENTO E PURIFICA CAO DE AR | CARRIER | MAX FLEX | sem classe | Doação | 9000 | evaporador | 20/07/2011 |  | CONDICIONADOR DE AR TIPO MINI SPLIT 9.000 BTUS (RF)
split | 554941 | ativo | 11/08/2011 | 41-EQUIPAMENTOS PARA REFRIGERACAO, CONDICIONAMENTO E PURIFICA CAO DE AR | CARRIER | MAX FLEX | sem classe | Doação | 9000 | evaporador | 20/07/2011 |  | CONDICIONADOR DE AR TIPO MINI SPLIT 9.000 BTUS (RF)
split | 554943 | ativo | 11/08/2011 | 41-EQUIPAMENTOS PARA REFRIGERACAO, CONDICIONAMENTO E PURIFICA CAO DE AR | CARRIER | TEMP STAR | sem classe | Doação | 12000 | evaporador | 20/07/2011 |  | CONDICIONADOR DE AR TIPO MINI SPLIT 12.000 BTUS (RF)
split | 554945 | ativo | 11/08/2011 | 41-EQUIPAMENTOS PARA REFRIGERACAO, CONDICIONAMENTO E PURIFICA CAO DE AR | CARRIER | TEMP STAR | sem classe | Doação | 12000 | evaporador | 20/07/2011 |  | CONDICIONADOR DE AR TIPO MINI SPLIT 12.000 BTUS (RF)
split | 554946 | ativo | 27/11/2015 | 41-EQUIPAMENTOS PARA REFRIGERACAO, CONDICIONAMENTO E PURIFICA CAO DE AR | CARRIER |  | sem classe | Doação | 18500 | evaporador | 20/07/2011 |  | CONDICIONADOR DE AR TIPO MINI SPLIT 18.500 BTUS (RF)
split | 554948 | ativo | 11/08/2011 | 41-EQUIPAMENTOS PARA REFRIGERACAO, CONDICIONAMENTO E PURIFICA CAO DE AR | CARRIER | TEMP STAR | sem classe | Doação | 18000 | evaporador | 20/07/2011 |  | CONDICIONADOR DE AR TIPO MINI SPLIT 18.000 BTUS (RF)
split | 568921 | ativo | 16/03/2012 | 41-EQUIPAMENTOS PARA REFRIGERACAO, CONDICIONAMENTO E PURIFICA CAO DE AR | CARRIER | MODERNITA | sem classe | Doação |  | evaporador | 26/01/2002 |  | AR CONDICIONADO SPLIT
split | 574207 | ativo | 18/05/2012 | 41-EQUIPAMENTOS PARA REFRIGERACAO, CONDICIONAMENTO E PURIFICA CAO DE AR | CARRIER | SPRINGER | sem classe | Doação | 22000 | evaporador | 26/05/2010 |  | AR CONDICIONADO 22000 BTUS TIPO SPLIT MARCA SPRINGER CARRIER<RF>
split | 574299 | ativo | 21/05/2012 | 41-EQUIPAMENTOS PARA REFRIGERACAO, CONDICIONAMENTO E PURIFICA CAO DE AR | SPRINGER | SPLIT HI WALL | sem classe | Doação | 22000 | evaporador | 27/05/2011 |  | AR CONDICIONADO APARELHO MODELO SPLIT HI WAAL 22000BTUS MARCA SPRINGER <RF>
split | 585676 | ativo | 11/09/2014 | 41-EQUIPAMENTOS PARA REFRIGERACAO, CONDICIONAMENTO E PURIFICA CAO DE AR | SPRINGER | HI-WALL 12000 BTUS | sem classe | Doação | 12000 | evaporador | 21/11/2011 |  | AR CONDICIONADO 12.000 BTUS SPLIT HI WALL C/ CONTROLE REMOTO. CICLO FRIO. CARRIER (RF)
split | 586662 | ativo | 26/11/2012 | 41-EQUIPAMENTOS PARA REFRIGERACAO, CONDICIONAMENTO E PURIFICA CAO DE AR | TRANE | 18000BTUS | sem classe | Doação | 18000 | evaporador | 26/01/2012 |  | AR CONDICIONADO TIPO SPLIT COM CAPACIDADE DE 18.000 BTUS (RF)
split | 599023 | ativo | 28/05/2013 | 41-EQUIPAMENTOS PARA REFRIGERACAO, CONDICIONAMENTO E PURIFICA CAO DE AR | ELETROLUX | ECO TURBO | sem classe | Doação | 12000 | evaporador | 25/10/2012 |  | AR CONDICIONADO INTERNO SPLIT 12000 BTUS ( RF )
split | 599024 | ativo | 28/05/2013 | 41-EQUIPAMENTOS PARA REFRIGERACAO, CONDICIONAMENTO E PURIFICA CAO DE AR | ELECTROLUX | 12000 BTUS | sem classe | Doação | 12000 | evaporador | 25/10/2012 |  | AR CONDICIONADO EXTERNO SPLIT 12000 BTUS ( RF )
split | 639352 | ativo | 24/04/2015 | 41-EQUIPAMENTOS PARA REFRIGERACAO, CONDICIONAMENTO E PURIFICA CAO DE AR | BRASTEMP |  | sem classe | Doação | 9000 | evaporador | 10/06/2013 |  | AR CONDICIONADO SPLIT 9000 BTUS
split | 641859 | ativo | 12/06/2015 | 41-EQUIPAMENTOS PARA REFRIGERACAO, CONDICIONAMENTO E PURIFICA CAO DE AR | ELGIN |  | sem classe | Doação | 18000 | evaporador | 03/01/2014 |  | AR CONDICIONADO SPLIT HI WALL ELGIN 18000 BTUS. 220V. FRIO
split | 641861 | ativo | 17/02/2017 | 41-EQUIPAMENTOS PARA REFRIGERACAO, CONDICIONAMENTO E PURIFICA CAO DE AR | ELGIN |  | sem classe | Doação | 24000 | evaporador | 03/01/2014 |  | AR CONDICIONADO SPLIT HI WALL ELGIN 24000 BTUS. 220V. FRIO
split | 641862 | ativo | 12/06/2015 | 41-EQUIPAMENTOS PARA REFRIGERACAO, CONDICIONAMENTO E PURIFICA CAO DE AR | ELGIN |  | sem classe | Doação | 24000 | evaporador | 03/01/2014 |  | AR CONDICIONADO SPLIT HI WALL ELGIN 24000 BTUS. 220V. FRIO
split | 641863 | ativo | 12/06/2015 | 41-EQUIPAMENTOS PARA REFRIGERACAO, CONDICIONAMENTO E PURIFICA CAO DE AR | ELGIN |  | sem classe | Doação | 24000 | evaporador | 03/01/2014 |  | AR CONDICIONADO SPLIT HI WALL ELGIN 24000 BTUS. 220V QUENTE/FRIO
split | 641866 | ativo | 12/06/2015 | 41-EQUIPAMENTOS PARA REFRIGERACAO, CONDICIONAMENTO E PURIFICA CAO DE AR | ELGIN |  | sem classe | Doação | 24000 | evaporador | 29/08/2013 |  | AR CONDICIONADO SPLIT ELGIN 24000 BTUS. 220V
split | 641867 | ativo | 12/06/2015 | 41-EQUIPAMENTOS PARA REFRIGERACAO, CONDICIONAMENTO E PURIFICA CAO DE AR | ELGIN |  | sem classe | Doação | 24000 | evaporador | 29/08/2013 |  | AR CONDICIONADO SPLIT ELGIN 24000 BTUS. 220V
split | 641896 | ativo | 12/06/2015 | 41-EQUIPAMENTOS PARA REFRIGERACAO, CONDICIONAMENTO E PURIFICA CAO DE AR | CARRIER |  | sem classe | Doação | 12000 | evaporador | 24/05/2013 |  | CONDICIONADOR SPLIT CARRIER 12000 BTUS 220V
split | 641971 | ativo | 12/06/2015 | 41-EQUIPAMENTOS PARA REFRIGERACAO, CONDICIONAMENTO E PURIFICA CAO DE AR | ELGIN |  | sem classe | Doação | 36000 | evaporador | 06/03/2014 |  | SISTEMA DE AR COND. SPLIT Q/F 36000 BTUS PISO TETO.220V
split | 646584 | ativo | 18/08/2015 | 41-EQUIPAMENTOS PARA REFRIGERACAO, CONDICIONAMENTO E PURIFICA CAO DE AR | MIDEA | 42MDCA12M5 | sem classe | Doação | 12000 | evaporador | 01/06/2015 |  | CONDICIONADOR DE AR SPLIT SYSTEM. HI WALL 12.000 BTU/H
split | 646585 | ativo | 18/08/2015 | 41-EQUIPAMENTOS PARA REFRIGERACAO, CONDICIONAMENTO E PURIFICA CAO DE AR | ELGIN |  | sem classe | Doação | 30000 | evaporador | 01/06/2015 |  | CONDICIONADOR DE AR SPLIT SYSTEM. HI WALL 30.000 BTUS/H
split | 655368 | ativo | 26/02/2016 | 41-EQUIPAMENTOS PARA REFRIGERACAO, CONDICIONAMENTO E PURIFICA CAO DE AR | ELGIN |  | sem classe | Doação | 18000 | evaporador | 26/08/2014 |  | CONDICIONADOR DE AR SPLIT 18000 BTUS QUENTE E FRIO
split | 656189 | ativo | 15/03/2016 | 41-EQUIPAMENTOS PARA REFRIGERACAO, CONDICIONAMENTO E PURIFICA CAO DE AR | LG |  | sem classe | Doação | 9000 | evaporador | 01/04/2014 |  | CONDICIONADOR DE AR TIPO SPLIT HI WALL. FRIO 220V 9.000 BTUS
split | 656190 | ativo | 15/03/2016 | 41-EQUIPAMENTOS PARA REFRIGERACAO, CONDICIONAMENTO E PURIFICA CAO DE AR | LG |  | sem classe | Doação | 12000 | evaporador | 01/04/2014 |  | CONDICIONADOR DE AR TIPO SPLIT HI WALL. FRIO 220V 12.000 BTUS
split | 656191 | ativo | 15/03/2016 | 41-EQUIPAMENTOS PARA REFRIGERACAO, CONDICIONAMENTO E PURIFICA CAO DE AR | LG |  | sem classe | Doação | 12000 | evaporador | 01/04/2014 |  | CONDICIONADOR DE AR TIPO SPLIT HI WALL. FRIO 220V 12.000 BTUS
split | 665968 | ativo | 19/09/2016 | 41-EQUIPAMENTOS PARA REFRIGERACAO, CONDICIONAMENTO E PURIFICA CAO DE AR | MIDEA | 42MLCD30M5 | sem classe | Doação | 30000 | evaporador | 25/02/2015 |  | AR CONDICIONADO TIPO SPLIT HI-WALL. MARCA MIDEA C/ EVAP. E COND.; FRIO; 30.000 BTUS C/ KIT DE INTERLIGAÇÃO DE COBRE.
split | 665991 | ativo | 19/09/2016 | 41-EQUIPAMENTOS PARA REFRIGERACAO, CONDICIONAMENTO E PURIFICA CAO DE AR | MIDEA | 42MLCD30M5 | sem classe | Doação | 30000 | evaporador | 10/04/2015 |  | AR CONDICIONADO TIPO SPLIT HI-WALL. MARCA MIDEA. C/ EVAP. ECOND.; FRIO; 30.000 BTUS C/ KIT DE INTERLIGAÇÃO DE COBRE E POLIET.
split | 667740 | ativo | 17/10/2016 | 41-EQUIPAMENTOS PARA REFRIGERACAO, CONDICIONAMENTO E PURIFICA CAO DE AR | ELGIN |  | sem classe | Doação | 48000 | evaporador | 23/09/2014 |  | AR CONDICIONADO SPLIT PISO TETO 48000 BTUS 220V-3F
split | 667756 | ativo | 17/10/2016 | 41-EQUIPAMENTOS PARA REFRIGERACAO, CONDICIONAMENTO E PURIFICA CAO DE AR | CARRIER | 42XQM36C5 | sem classe | Doação | 36000 | evaporador | 27/03/2015 |  | AR CONDICIONADO SPLIT PISO TETO 36000 BTUS
split | 677449 | ativo | 13/06/2017 | 41-EQUIPAMENTOS PARA REFRIGERACAO, CONDICIONAMENTO E PURIFICA CAO DE AR | KOMECO | KOS30QC3LXPAD | sem classe | Compra | 30000 | evaporador | 01/02/2017 |  | AR CONDICIONADO SPLIT PRINCESS 30000 BTUS Q/F 220V PADRAO
split | 678969 | ativo | 23/11/2020 | 41-EQUIPAMENTOS PARA REFRIGERACAO, CONDICIONAMENTO E PURIFICA CAO DE AR | LG | SMILE | sem classe | Doação | 12000 | evaporador | 18/08/2016 |  | AR CONDICIONADO TIPO SPLIT HI WALL 12000 BTUS Q/F 220V
split | 678970 | ativo | 23/11/2020 | 41-EQUIPAMENTOS PARA REFRIGERACAO, CONDICIONAMENTO E PURIFICA CAO DE AR | LG | SMILE | sem classe | Doação | 12000 | evaporador | 18/08/2016 |  | AR CONDICIONADO TIPO SPLIT HI WALL 12000 BTUS Q/F 220V
split | 316788 | ativo | 07/08/2000 | 41-EQUIPAMENTOS PARA REFRIGERACAO, CONDICIONAMENTO E PURIFICA CAO DE AR | SPRINGER | SPLIT MODERNITA | sem classe | Compra | 24000 | evaporador | 25/07/2000 |  | APARELHO DE AR CONDICIONADO TIPO SPLIT SYSTEM. DE TETO. COM CAPACIDADE DE 24.000 BTU/H. FRIO. 220V. COM CONTROLE RE-MOTO DIGITAL SEM FIO. INSTALADO.
split | 701472 | ativo | 09/02/2012 | 41-EQUIPAMENTOS PARA REFRIGERACAO, CONDICIONAMENTO E PURIFICA CAO DE AR | TRANE | MCXS524E10RQA | sem classe | Compra | 24000 | evaporador | 09/02/2012 |  | SPLIT 24000 BTUS
split | 701446 | ativo | 09/02/2012 | 41-EQUIPAMENTOS PARA REFRIGERACAO, CONDICIONAMENTO E PURIFICA CAO DE AR | TRANE | MCX524E10RQA | sem classe | Compra | 24000 | evaporador | 09/02/2012 |  | SPLIT 24000 BTUS
split | 701450 | ativo | 09/02/2012 | 41-EQUIPAMENTOS PARA REFRIGERACAO, CONDICIONAMENTO E PURIFICA CAO DE AR | TRANE | TRAE 05A132AMA | sem classe | Compra | 60000 | evaporador | 09/02/2012 |  | SPLIT 60000 BTUS
split | 701451 | ativo | 09/02/2012 | 41-EQUIPAMENTOS PARA REFRIGERACAO, CONDICIONAMENTO E PURIFICA CAO DE AR | TRANE | TRAE05A132AMA | sem classe | Compra | 60000 | evaporador | 09/02/2012 |  | SPLIT 60000 BTUS
split | 701453 | ativo | 09/02/2012 | 41-EQUIPAMENTOS PARA REFRIGERACAO, CONDICIONAMENTO E PURIFICA CAO DE AR | TRANE | TRAE05A132AMA | sem classe | Compra | 60000 | evaporador | 09/02/2012 |  | SPLIT 60000 BTUS
split | 701454 | ativo | 09/02/2012 | 41-EQUIPAMENTOS PARA REFRIGERACAO, CONDICIONAMENTO E PURIFICA CAO DE AR | TRANE | MCX536E10RQA | sem classe | Compra | 36000 | evaporador | 09/02/2012 |  | SPLIT 36000 BTUS
split | 701455 | ativo | 09/02/2012 | 41-EQUIPAMENTOS PARA REFRIGERACAO, CONDICIONAMENTO E PURIFICA CAO DE AR | TRANE | MCX536E10RQA | sem classe | Compra | 36000 | evaporador | 09/02/2012 |  | SPLIT 36000 BTUS
split | 701456 | ativo | 09/02/2012 | 41-EQUIPAMENTOS PARA REFRIGERACAO, CONDICIONAMENTO E PURIFICA CAO DE AR | TRANE | MCX536E10RQA | sem classe | Compra | 36000 | evaporador | 09/02/2012 |  | SPLIT 36000 BTUS
split | 701457 | ativo | 09/02/2012 | 41-EQUIPAMENTOS PARA REFRIGERACAO, CONDICIONAMENTO E PURIFICA CAO DE AR | TRANE | MCX536E10RQA | sem classe | Compra | 36000 | evaporador | 09/02/2012 |  | SPLIT 36000 BTUS
split | 701458 | ativo | 09/02/2012 | 41-EQUIPAMENTOS PARA REFRIGERACAO, CONDICIONAMENTO E PURIFICA CAO DE AR | TRANE | MCX536E10RQA | sem classe | Compra | 36000 | evaporador | 09/02/2012 |  | SPLIT 36000 BTUS
split | 701459 | ativo | 09/02/2012 | 41-EQUIPAMENTOS PARA REFRIGERACAO, CONDICIONAMENTO E PURIFICA CAO DE AR | TRANE | MCX536E10RQA | sem classe | Compra | 36000 | evaporador | 09/02/2012 |  | SPLIT 36000 BTUS
split | 701460 | ativo | 09/02/2012 | 41-EQUIPAMENTOS PARA REFRIGERACAO, CONDICIONAMENTO E PURIFICA CAO DE AR | TRANE | MCX536E10RQA | sem classe | Compra | 36000 | evaporador | 09/02/2012 |  | SPLIT 36000 BTUS
split | 701461 | ativo | 09/02/2012 | 41-EQUIPAMENTOS PARA REFRIGERACAO, CONDICIONAMENTO E PURIFICA CAO DE AR | TRANE | MCX536E10RQA | sem classe | Compra | 36000 | evaporador | 09/02/2012 |  | SPLIT 36000 BTUS
split | 701462 | ativo | 09/02/2012 | 41-EQUIPAMENTOS PARA REFRIGERACAO, CONDICIONAMENTO E PURIFICA CAO DE AR | TRANE | MCX518E10RQA | sem classe | Compra | 18000 | evaporador | 09/02/2012 |  | SPLIT 18000 BTUS
split | 701463 | ativo | 09/02/2012 | 41-EQUIPAMENTOS PARA REFRIGERACAO, CONDICIONAMENTO E PURIFICA CAO DE AR | TRANE | MCX524E10RQA | sem classe | Compra | 24000 | evaporador | 09/02/2012 |  | SPLIT 24000 BTUS
split | 701464 | ativo | 09/02/2012 | 41-EQUIPAMENTOS PARA REFRIGERACAO, CONDICIONAMENTO E PURIFICA CAO DE AR | TRANE | MCX518E10RQA | sem classe | Compra | 18000 | evaporador | 09/02/2012 |  | SPLIT 18000 BTUS
split | 701465 | ativo | 09/02/2012 | 41-EQUIPAMENTOS PARA REFRIGERACAO, CONDICIONAMENTO E PURIFICA CAO DE AR | TRANE | MCX524E10RQA | sem classe | Compra | 24000 | evaporador | 09/02/2012 |  | SPLIT 24000 BTUS
split | 701466 | ativo | 09/02/2012 | 41-EQUIPAMENTOS PARA REFRIGERACAO, CONDICIONAMENTO E PURIFICA CAO DE AR | TRANE | MCX518E10RQA | sem classe | Compra | 18000 | evaporador | 09/02/2012 |  | SPLIT 18000 BTUS
split | 701467 | ativo | 09/02/2012 | 41-EQUIPAMENTOS PARA REFRIGERACAO, CONDICIONAMENTO E PURIFICA CAO DE AR | TRANE | MCX524E10RQA | sem classe | Compra | 24000 | evaporador | 09/02/2012 |  | SPLIT 24000 BTUS
split | 701468 | ativo | 09/02/2012 | 41-EQUIPAMENTOS PARA REFRIGERACAO, CONDICIONAMENTO E PURIFICA CAO DE AR | TRANE | MCX518E10RQA | sem classe | Compra | 18000 | evaporador | 09/02/2012 |  | SPLIT 18000 BTUS
split | 701469 | ativo | 09/02/2012 | 41-EQUIPAMENTOS PARA REFRIGERACAO, CONDICIONAMENTO E PURIFICA CAO DE AR | TRANE | MCC524B10RAC | sem classe | Compra | 24000 | evaporador | 09/02/2012 |  | SPLIT 24000 BTUS
split | 701470 | ativo | 09/02/2012 | 41-EQUIPAMENTOS PARA REFRIGERACAO, CONDICIONAMENTO E PURIFICA CAO DE AR | TRANE | MCW509K10RAB | sem classe | Compra | 9000 | evaporador | 09/02/2012 |  | SPLIT 9000 BTUS
split | 701471 | ativo | 09/02/2012 | 41-EQUIPAMENTOS PARA REFRIGERACAO, CONDICIONAMENTO E PURIFICA CAO DE AR | TRANE | MCW5012K10RAB | sem classe | Compra | 12000 | evaporador | 09/02/2012 |  | SPLIT 12000 BTUS
split | 701473 | ativo | 09/02/2012 | 41-EQUIPAMENTOS PARA REFRIGERACAO, CONDICIONAMENTO E PURIFICA CAO DE AR | TRANE | MCXS524E10RQA | sem classe | Compra | 24000 | evaporador | 09/02/2012 |  | SPLIT 24000 BTUS
split | 701474 | ativo | 09/02/2012 | 41-EQUIPAMENTOS PARA REFRIGERACAO, CONDICIONAMENTO E PURIFICA CAO DE AR | TRANE | MCXS524E10RQA | sem classe | Compra | 24000 | evaporador | 09/02/2012 |  | SPLIT 24000 BTUS
split | 701475 | ativo | 09/02/2012 | 41-EQUIPAMENTOS PARA REFRIGERACAO, CONDICIONAMENTO E PURIFICA CAO DE AR | TRANE | MCXS524E10RQA | sem classe | Compra | 24000 | evaporador | 09/02/2012 |  | SPLIT 24000 BTUS
split | 701477 | ativo | 27/10/2015 | 41-EQUIPAMENTOS PARA REFRIGERACAO, CONDICIONAMENTO E PURIFICA CAO DE AR | TRANE | MCX536E10RQA | sem classe | Compra | 36000 | evaporador | 09/02/2012 |  | SPLIT 36000 BTUS
split | 701478 | ativo | 09/02/2012 | 41-EQUIPAMENTOS PARA REFRIGERACAO, CONDICIONAMENTO E PURIFICA CAO DE AR | TRANE | MCX536E10RPA | sem classe | Compra | 36000 | evaporador | 09/02/2012 |  | SPLIT 36000 BTUS
split | 701479 | ativo | 09/02/2012 | 41-EQUIPAMENTOS PARA REFRIGERACAO, CONDICIONAMENTO E PURIFICA CAO DE AR | TRANE | MCX536E10RPA | sem classe | Compra | 36000 | evaporador | 09/02/2012 |  | SPLIT 36000 BTUS
split | 701480 | ativo | 09/02/2012 | 41-EQUIPAMENTOS PARA REFRIGERACAO, CONDICIONAMENTO E PURIFICA CAO DE AR | TRANE | MCX536E10RPA | sem classe | Compra | 36000 | evaporador | 09/02/2012 |  | SPLIT 36000 BTUS
split | 701482 | ativo | 09/02/2012 | 41-EQUIPAMENTOS PARA REFRIGERACAO, CONDICIONAMENTO E PURIFICA CAO DE AR | TRANE | MCX536E10RPA | sem classe | Compra | 36000 | evaporador | 09/02/2012 |  | SPLIT 36000 BTUS
split | 701483 | ativo | 09/02/2012 | 41-EQUIPAMENTOS PARA REFRIGERACAO, CONDICIONAMENTO E PURIFICA CAO DE AR | TRANE | MCX536E10RPA | sem classe | Compra | 36000 | evaporador | 09/02/2012 |  | SPLIT 36000 BTUS
split | 701484 | ativo | 09/02/2012 | 41-EQUIPAMENTOS PARA REFRIGERACAO, CONDICIONAMENTO E PURIFICA CAO DE AR | TRANE | MCX536E10RPA | sem classe | Compra | 36000 | evaporador | 09/02/2012 |  | SPLIT 36000 BTUS
split | 701485 | ativo | 09/02/2012 | 41-EQUIPAMENTOS PARA REFRIGERACAO, CONDICIONAMENTO E PURIFICA CAO DE AR | TRANE | MCX536E10RPA | sem classe | Compra | 36000 | evaporador | 09/02/2012 |  | SPLIT 36000 BTUS
split | 701486 | ativo | 09/02/2012 | 41-EQUIPAMENTOS PARA REFRIGERACAO, CONDICIONAMENTO E PURIFICA CAO DE AR | TRANE | MCX536E10RPA | sem classe | Compra | 36000 | evaporador | 09/02/2012 |  | SPLIT 36000 BTUS
split | 701487 | ativo | 09/02/2012 | 41-EQUIPAMENTOS PARA REFRIGERACAO, CONDICIONAMENTO E PURIFICA CAO DE AR | TRANE | MCC524B10RAC | sem classe | Compra | 24000 | evaporador | 09/02/2012 |  | SPLIT 24000 BTUS
split | 701488 | ativo | 09/02/2012 | 41-EQUIPAMENTOS PARA REFRIGERACAO, CONDICIONAMENTO E PURIFICA CAO DE AR | TRANE | MCC524B10RAC | sem classe | Compra | 24000 | evaporador | 09/02/2012 |  | SPLIT 24000 BTUS
split | 701489 | ativo | 09/02/2012 | 41-EQUIPAMENTOS PARA REFRIGERACAO, CONDICIONAMENTO E PURIFICA CAO DE AR | TRANE | MCC524B10RAC | sem classe | Compra | 24000 | evaporador | 09/02/2012 |  | SPLIT 24000 BTUS
split | 701490 | ativo | 09/02/2012 | 41-EQUIPAMENTOS PARA REFRIGERACAO, CONDICIONAMENTO E PURIFICA CAO DE AR | TRANE | MCC524B10RAC | sem classe | Compra | 24000 | evaporador | 09/02/2012 |  | SPLIT 24000 BTUS

## FE
Match | Identificador | Status Bem | Data Situação | Grupo | Marca | Modelo | Selo PROCEL | Modo de aquisição | Potência frigorífica (BTU/h) | Tipo | Data de compra | Localização | Descrição
ar condicionado | 498079 | ativo | 30/06/2009 | 41-EQUIPAMENTOS PARA REFRIGERACAO, CONDICIONAMENTO E PURIFICA CAO DE AR | SPRINGER | CAUTER | sem classe | Doação | 12500 | sem classe | 30/04/2009 |  | EQUIPAMENTO DE AR CONDICIONADO DA MARCA SPRINGER CARRIER MODELO COMPACTO NA CAPACIDADE TERMICA DE 12.500 BTU S - QUENTE/FRIO - INSTALADO (RF)
ar condicionado | 343948 | ativo | 10/12/1999 | 41-EQUIPAMENTOS PARA REFRIGERACAO, CONDICIONAMENTO E PURIFICA CAO DE AR | SPRINGER | CARRIER | sem classe | Compra | 7500 | janela | 12/08/1999 |  | APARELHO DE AR CONDICIONADO. COM CAPACIDADE NOMINAL DE 7.500BTUS. COM TENSAO NOMINAL DE 220V. BAIXO NIVEL DE RUIDO. SO-MENTE CICLO FRIO. CORRENTE NOMINAL 07A. 60 HZ. TIPO JANELA.
ar condicionado | 344558 | ativo | 28/09/2015 | 41-EQUIPAMENTOS PARA REFRIGERACAO, CONDICIONAMENTO E PURIFICA CAO DE AR | SPRINGER | CARRIER | sem classe | Compra | 18000 | janela | 14/08/2000 |  | APARELHO DE AR CONDICIONADO TIPO JANELA. CAPACIDADE NOMINAL DE 18000BTUS. 220 VOLTS. FREQUENCIA NOMINAL DE 60 HZ. CICLO QUENTE/FRIO. CORRENTE NOMINAL DE 8.6A
ar condicionado | 343488 | ativo | 28/09/2015 | 41-EQUIPAMENTOS PARA REFRIGERACAO, CONDICIONAMENTO E PURIFICA CAO DE AR | SPRINGER | MUNDIAL | sem classe | Compra | 30000 | janela | 03/12/1998 |  | APARELHO DE AR CONDICIONADO. TIPO JANELA. COM CAPACIDADE NO-MINAL DE 30000 BTU/H. TENSAO NOMINAL 220 V. FREQUENCIA NOMI-NAL DE 60 HZ. SOMENTE CICLO FRIO. CORRENTE NOMINAL DE 25A.
ar condicionado | 343904 | ativo | 17/06/1999 | 41-EQUIPAMENTOS PARA REFRIGERACAO, CONDICIONAMENTO E PURIFICA CAO DE AR |  | INNOVARE | sem classe | Compra | 7500 | janela | 16/04/1999 |  | APARELHO DE AR CONDICIONADO. COM CAPACIDADE NOMINAL DE 7.500BTUS. COM TENSAO NOMINAL DE 220V. BAIXO NIVEL DE RUIDO. SO-MENTE CICLO FRIO. CORRENTE NOMINAL 07A. 60 HZ. TIPO JANELA.
ar condicionado | 343911 | ativo | 05/07/2010 | 41-EQUIPAMENTOS PARA REFRIGERACAO, CONDICIONAMENTO E PURIFICA CAO DE AR |  | INNOVARE | sem classe | Compra | 7500 | janela | 16/04/1999 |  | APARELHO DE AR CONDICIONADO. COM CAPACIDADE NOMINAL DE 7.500BTUS. COM TENSAO NOMINAL DE 220V. BAIXO NIVEL DE RUIDO. SO-MENTE CICLO FRIO. CORRENTE NOMINAL 07A. 60 HZ. TIPO JANELA.
ar condicionado | 343947 | ativo | 10/12/1999 | 41-EQUIPAMENTOS PARA REFRIGERACAO, CONDICIONAMENTO E PURIFICA CAO DE AR | SPRINGER | CARRIER | sem classe | Compra | 7500 | janela | 12/08/1999 |  | APARELHO DE AR CONDICIONADO. COM CAPACIDADE NOMINAL DE 7.500BTUS. COM TENSAO NOMINAL DE 220V. BAIXO NIVEL DE RUIDO. SO-MENTE CICLO FRIO. CORRENTE NOMINAL 07A. 60 HZ. TIPO JANELA.
ar condicionado | 446239 | ativo | 28/09/2015 | 41-EQUIPAMENTOS PARA REFRIGERACAO, CONDICIONAMENTO E PURIFICA CAO DE AR | SPRINGER | TOTALINE | sem classe | Doação | 36000 | sem classe | 16/01/2008 |  | APARELHO DE AR CONDICIONADO SPLET PISO TETO 36000 FRIO 220
condicionador de ar | 348215 | ativo | 19/09/2006 | 41-EQUIPAMENTOS PARA REFRIGERACAO, CONDICIONAMENTO E PURIFICA CAO DE AR |  |  | sem classe | Compra | 12000 | janela | 21/08/2006 |  | CONDICIONADOR DE AR. TIPO JANELA. CAPACIDADE PARA 12.000 BTUS. OPERACAO FRIO. COMPOSTO DE GABINETE GALVANIZADO. CONTROLE MECANICO. NA VOLTAGEM 220 V. COM PRAZO DE GARANTIA DE NO MINIMO 12 MESES E MANUAL DE INSTRUCOES.
ar condicionado | 346219 | ativo | 26/11/2013 | 41-EQUIPAMENTOS PARA REFRIGERACAO, CONDICIONAMENTO E PURIFICA CAO DE AR |  | MUNDIAL | sem classe | Compra | 21000 | janela | 24/01/2003 |  | APARELHO DE AR CONDICIONADO.TIPO JANELA. SOMENTE CICLO FRIO CAPACIDADE DE 21.000 BTU/H. ALIMENTACAO ELETRICA: 220 V. 60 HZ. CORRENTE NOMINAL DE 18 A.
ar condicionado | 346220 | ativo | 05/07/2010 | 41-EQUIPAMENTOS PARA REFRIGERACAO, CONDICIONAMENTO E PURIFICA CAO DE AR |  | COMPACTO SILENTIA | sem classe | Compra | 10000 | janela | 24/01/2003 |  | APARELHO DE AR CONDICIONADO COM CAPACIDADE PARA 10000/BTUS. 220V.CONVENCIONAL.60 HZ.TIPO JANELA.
ar condicionado | 344562 | ativo | 09/02/2017 | 41-EQUIPAMENTOS PARA REFRIGERACAO, CONDICIONAMENTO E PURIFICA CAO DE AR | SPRINGER | CARRIER | sem classe | Compra | 18000 | janela | 15/08/2000 |  | APARELHO DE AR CONDICIONADO. TIPO JANELA. COM CAPACIDADE NOMINAL DE 18000 BTU S.TENSAO DE ALIMENTACAO DE 220V. SOMENTE CICLO FRIO. CORRENTE NOMINAL DE 16A. 60HZ
ar condicionado | 344007 | ativo | 13/08/2008 | 41-EQUIPAMENTOS PARA REFRIGERACAO, CONDICIONAMENTO E PURIFICA CAO DE AR | SPRINGER CARRIER | INNOVARE | sem classe | Compra | 7500 | janela | 01/03/2000 |  | APARELHO DE AR CONDICIONADO. TIPO JANELA. COM CAPACIDADE NOMINAL DE 7500 BTUS. SOMENTE CICLO FRIO. TENSAO DE ALI- MENTACAO DE 220V. 60 HZ. CORRENTE NOMINAL DE 5A.
ar condicionado | 344776 | ativo | 26/02/2010 | 41-EQUIPAMENTOS PARA REFRIGERACAO, CONDICIONAMENTO E PURIFICA CAO DE AR | SPRINGER | CARRIR | sem classe | Compra | 12500 | janela | 30/10/2000 |  | APARELHO DE AR CONDICIONADO. TIPO JANELA. CAPACIDADE NOMINALDE 12500/BTUS. TENSAO NOMINAL 220VOLTS. FREQUENCIA NOMINAL DE 60HZ. SOMENTE CICLO FRIO. CORRENTE NOMINAL DE 12A
ar condicionado | 345164 | ativo | 04/06/2001 | 41-EQUIPAMENTOS PARA REFRIGERACAO, CONDICIONAMENTO E PURIFICA CAO DE AR | SPRINGER | CARRIER | sem classe | Compra | 7500 | janela | 11/05/2001 |  | APARELHO DE AR CONDICIONADO. COM CAPACIDADE NOMINAL DE 7.500BTUS. COM TENSAO NOMINAL DE 220V. BAIXO NIVEL DE RUIDO. SO-MENTE CICLO FRIO. CORRENTE NOMINAL 07A. 60 HZ. TIPO JANELA.
ar condicionado | 341887 | ativo | 26/11/2013 | 41-EQUIPAMENTOS PARA REFRIGERACAO, CONDICIONAMENTO E PURIFICA CAO DE AR | CONSUL | AIR-MASTER | Antes PROCEL | Compra | 15000 | sem classe | 10/05/1993 |  | APARELHO DE AR CONDICIONADO 220 VOLTS 15000 BTU/S
condicionador de ar | 614899 | ativo | 28/09/2015 | 41-EQUIPAMENTOS PARA REFRIGERACAO, CONDICIONAMENTO E PURIFICA CAO DE AR |  | MCC125BB | sem classe | Compra | 12000 | janela | 03/05/2013 |  | CONDICIONADOR DE AR; TIPO JANELA; COM CAPACIDADE DE 12.00 0 BTU`S; OPERACAO FRIO.COMANDO EXAUSTAO E VENTILACAO; COMPOSTO DE COMPRESSOR ROTATIVO.GABINETE DESLIZANTE; QUE DISPENSA BANDEJA E TIRANTES METALICOS DE FIXACAO; COM CONTROLE MECANICO; COM ALIMENTACAO ELETRICA 220V.60HZ; GARANTIA MINIMA DE 12
condicionador de ar | 347466 | ativo | 29/06/2005 | 41-EQUIPAMENTOS PARA REFRIGERACAO, CONDICIONAMENTO E PURIFICA CAO DE AR | SPRINGER | SILENTIA | sem classe | Compra | 12300 | sem classe | 07/05/2004 |  | CONDICIONADOR DE AR 12300 BTU
condicionador de ar | 347469 | ativo | 30/06/2005 | 41-EQUIPAMENTOS PARA REFRIGERACAO, CONDICIONAMENTO E PURIFICA CAO DE AR | SPRINGER | SILENTIA | sem classe | Compra | 12300 | sem classe | 07/05/2004 |  | CONDICIONADOR DE AR 12300 BTU
ar condicionado | 347033 | ativo | 23/12/2003 | 41-EQUIPAMENTOS PARA REFRIGERACAO, CONDICIONAMENTO E PURIFICA CAO DE AR | TOTALLINE | SILENTIA | sem classe | Compra | 10000 | janela | 05/12/2003 |  | APARELHO DE AR CONDICIONADO. TIPO JANELA. CAPACIDADE NOMINALMINIMA DE 10000 BTUS/H. TENSAO NOMINAL DE 220 VOLTS. FREQUENCIA 60HZ. SOMENTE CICLO FRIO. COMPRESSOR ROTATIVO. RENOVACAODE AR. BAIXO NIVEL DE RUIDO.
ar condicionado | 343903 | ativo | 13/08/2008 | 41-EQUIPAMENTOS PARA REFRIGERACAO, CONDICIONAMENTO E PURIFICA CAO DE AR |  | INNOVARE | sem classe | Compra | 7500 | janela | 16/04/1999 |  | APARELHO DE AR CONDICIONADO. COM CAPACIDADE NOMINAL DE 7.500BTUS. COM TENSAO NOMINAL DE 220V. BAIXO NIVEL DE RUIDO. SO-MENTE CICLO FRIO. CORRENTE NOMINAL 07A. 60 HZ. TIPO JANELA.
ar condicionado | 344082 | ativo | 05/07/2010 | 41-EQUIPAMENTOS PARA REFRIGERACAO, CONDICIONAMENTO E PURIFICA CAO DE AR | SPRINGER | INNOVARE | sem classe | Doação |  | sem classe | 05/11/1999 |  | APARELHO DE AR CONDICIONADO
ar condicionado | 344812 | ativo | 05/07/2010 | 41-EQUIPAMENTOS PARA REFRIGERACAO, CONDICIONAMENTO E PURIFICA CAO DE AR | SPRINGER | TOTALINE | sem classe | Compra | 21000 | sem classe | 20/11/2000 |  | APARELHO DE AR CONDICIONADO 21000 BTU/H. SOMENTE CICLO FRIO.220 V. 60 HZ.
ar condicionado | 342179 | ativo | 05/07/2010 | 41-EQUIPAMENTOS PARA REFRIGERACAO, CONDICIONAMENTO E PURIFICA CAO DE AR | SPRINGER | 51UXB007B761 | Antes PROCEL | Compra | 7500 | sem classe | 02/09/1993 |  | APARELHO DE AR CONDICIONADO C/ CAPACIDADE P/ 7500 BTUS QUENTE/FRIO.
ar condicionado | 343147 | ativo | 28/09/2015 | 41-EQUIPAMENTOS PARA REFRIGERACAO, CONDICIONAMENTO E PURIFICA CAO DE AR | SPRINGER | CARRIER | sem classe | Compra | 18000 | sem classe | 12/02/1996 |  | APARELHO DE AR CONDICIONADO COM CAPACIDADE NOMINAL DE 18.000BTU/H.TENSAO NOMINAL 220 V.FREQUENCIA NOMINAL DE 60 HZ.SOMENTE CICLO FRIO. CORRENTE NOMINAL 14A./
ar condicionado | 343148 | ativo | 28/09/2015 | 41-EQUIPAMENTOS PARA REFRIGERACAO, CONDICIONAMENTO E PURIFICA CAO DE AR | SPRINGER | PISO TETO - CARRIER | sem classe | Compra | 36000 | sem classe | 12/02/1996 |  | APARELHO DE AR CONDICIONADO COM CAPACIDADE NOMINAL DE 36.000BTU/H.TENSAO NOMINAL 220 V.FREQUENCIA NOMINAL DE 60 HZ.SOMENTE CICLO FRIO. CORRENTE NOMINAL 14A./
ar condicionado | 343591 | ativo | 05/07/2010 | 41-EQUIPAMENTOS PARA REFRIGERACAO, CONDICIONAMENTO E PURIFICA CAO DE AR | SPRINGER | INOVARRE | sem classe | Compra | 10500 | janela | 12/12/1997 |  | APARELHO DE AR CONDICIONADO COM CAPACIDADE PARA 10500/BTUS SOMENTE FRIO. CONVECIONAL. CAIXA EM A.B.S.. 220 VOLTS. 60 HZ. TIPO JANELA
ar condicionado | 343593 | ativo | 05/07/2010 | 41-EQUIPAMENTOS PARA REFRIGERACAO, CONDICIONAMENTO E PURIFICA CAO DE AR | SPRINGER | INOVARRE | sem classe | Compra | 10500 | janela | 12/12/1997 |  | APARELHO DE AR CONDICIONADO COM CAPACIDADE PARA 10500/BTUS SOMENTE FRIO. CONVECIONAL. CAIXA EM A.B.S.. 220 VOLTS. 60 HZ. TIPO JANELA
ar condicionado | 343598 | ativo | 05/07/2010 | 41-EQUIPAMENTOS PARA REFRIGERACAO, CONDICIONAMENTO E PURIFICA CAO DE AR | SPRINGER | INOVARRE | sem classe | Compra | 10500 | janela | 12/12/1997 |  | APARELHO DE AR CONDICIONADO COM CAPACIDADE PARA 10500/BTUS SOMENTE FRIO. CONVECIONAL. CAIXA EM A.B.S.. 220 VOLTS. 60 HZ. TIPO JANELA
ar condicionado | 446240 | ativo | 28/09/2015 | 41-EQUIPAMENTOS PARA REFRIGERACAO, CONDICIONAMENTO E PURIFICA CAO DE AR | SPRINGER | TOTALINE | sem classe | Doação | 36000 | sem classe | 16/01/2008 |  | APARELHO DE AR CONDICIONADO SPLET PISO TETO 36000 FRIO 220
ar condicionado | 446247 | ativo | 28/09/2015 | 41-EQUIPAMENTOS PARA REFRIGERACAO, CONDICIONAMENTO E PURIFICA CAO DE AR | SPRINGER | TOTALINE | sem classe | Doação | 36000 | sem classe | 16/01/2008 |  | APARELHO DE AR CONDICIONADO SPLET PISO TETO 36000 FRIO 220
condicionador de ar | 347473 | ativo | 30/06/2005 | 41-EQUIPAMENTOS PARA REFRIGERACAO, CONDICIONAMENTO E PURIFICA CAO DE AR | SPRINGER | SILENTIA | sem classe | Compra | 12300 | sem classe | 07/05/2004 |  | CONDICIONADOR DE AR 12300 BTU
condicionador de ar | 347478 | ativo | 14/02/2020 | 41-EQUIPAMENTOS PARA REFRIGERACAO, CONDICIONAMENTO E PURIFICA CAO DE AR | SPRINGER | SILENTIA | sem classe | Compra | 12300 | sem classe | 07/05/2004 |  | CONDICIONADOR DE AR 12300 BTU
condicionador de ar | 347480 | ativo | 05/07/2010 | 41-EQUIPAMENTOS PARA REFRIGERACAO, CONDICIONAMENTO E PURIFICA CAO DE AR | SPRINGER | SILENTIA | sem classe | Compra | 12300 | sem classe | 07/05/2004 |  | CONDICIONADOR DE AR 12300 BTU
ar condicionado | 347571 | ativo | 14/10/2005 | 41-EQUIPAMENTOS PARA REFRIGERACAO, CONDICIONAMENTO E PURIFICA CAO DE AR |  | GJ10-22L | sem classe | Compra | 10000 | janela | 12/08/2005 |  | APARELHO DE AR CONDICIONADO. TIPO JANELA. CAPACIDADE NOMINALMINIMA DE 10000 BTUS/H. TENSAO NOMINAL DE 220 VOLTS. FREQUENCIA 60HZ. SOMENTE CICLO FRIO. COMPRESSOR ROTATIVO. RENOVACAODE AR. BAIXO NIVEL DE RUIDO.
ar condicionado | 347572 | ativo | 05/07/2010 | 41-EQUIPAMENTOS PARA REFRIGERACAO, CONDICIONAMENTO E PURIFICA CAO DE AR |  | GJ10-22L | sem classe | Compra | 10000 | janela | 12/08/2005 |  | APARELHO DE AR CONDICIONADO. TIPO JANELA. CAPACIDADE NOMINALMINIMA DE 10000 BTUS/H. TENSAO NOMINAL DE 220 VOLTS. FREQUENCIA 60HZ. SOMENTE CICLO FRIO. COMPRESSOR ROTATIVO. RENOVACAODE AR. BAIXO NIVEL DE RUIDO.
ar condicionado | 347578 | ativo | 14/10/2005 | 41-EQUIPAMENTOS PARA REFRIGERACAO, CONDICIONAMENTO E PURIFICA CAO DE AR |  | GJ10-22L | sem classe | Compra | 10000 | janela | 12/08/2005 |  | APARELHO DE AR CONDICIONADO. TIPO JANELA. CAPACIDADE NOMINALMINIMA DE 10000 BTUS/H. TENSAO NOMINAL DE 220 VOLTS. FREQUENCIA 60HZ. SOMENTE CICLO FRIO. COMPRESSOR ROTATIVO. RENOVACAODE AR. BAIXO NIVEL DE RUIDO.
ar condicionado | 347581 | ativo | 14/10/2005 | 41-EQUIPAMENTOS PARA REFRIGERACAO, CONDICIONAMENTO E PURIFICA CAO DE AR |  | GJ10-22L | sem classe | Compra | 10000 | janela | 12/08/2005 |  | APARELHO DE AR CONDICIONADO. TIPO JANELA. CAPACIDADE NOMINALMINIMA DE 10000 BTUS/H. TENSAO NOMINAL DE 220 VOLTS. FREQUENCIA 60HZ. SOMENTE CICLO FRIO. COMPRESSOR ROTATIVO. RENOVACAODE AR. BAIXO NIVEL DE RUIDO.
ar condicionado | 344049 | ativo | 14/08/2008 | 41-EQUIPAMENTOS PARA REFRIGERACAO, CONDICIONAMENTO E PURIFICA CAO DE AR | SPRINGER | RCA075B | sem classe | Compra | 7500 | janela | 19/04/2000 |  | APARELHO DE AR CONDICIONADO. COM CAPACIDADE NOMINAL DE 7.500BTUS. COM TENSAO NOMINAL DE 220V. BAIXO NIVEL DE RUIDO. SO-MENTE CICLO FRIO. CORRENTE NOMINAL 07A. 60 HZ. TIPO JANELA.
ar condicionado | 344078 | ativo | 05/07/2010 | 41-EQUIPAMENTOS PARA REFRIGERACAO, CONDICIONAMENTO E PURIFICA CAO DE AR | SPRINGER | 21000 | sem classe | Doação | 21000 | sem classe | 05/11/1999 |  | APARELHO DE AR CONDICIONADO
ar condicionado | 343152 | ativo | 06/02/2017 | 41-EQUIPAMENTOS PARA REFRIGERACAO, CONDICIONAMENTO E PURIFICA CAO DE AR | SPRINGER | CARRIER | sem classe | Compra | 10500 | sem classe | 12/02/1996 |  | APARELHO DE AR CONDICIONADO.COM CAPACIDADE NOMINAL DE 10.500BTU S.CICLO FRIO E QUENTE TENSAO NOMINAL DE 220 V.FREQUENCIANOMINAL DE 60 HZ./
ar condicionado | 343159 | ativo | 28/09/2015 | 41-EQUIPAMENTOS PARA REFRIGERACAO, CONDICIONAMENTO E PURIFICA CAO DE AR |  | CARRIER | sem classe | Compra | 10500 | sem classe | 12/02/1996 |  | APARELHO DE AR CONDICIONADO.COM CAPACIDADE NOMINAL DE 10.500BTU S.SOMENTE CICLO FRIO.TENSAO NOMINAL DE 220V.. FREQUENCIANOMINAL DE 60 HZ./
condicionador de ar | 343243 | ativo | 28/09/2015 | 41-EQUIPAMENTOS PARA REFRIGERACAO, CONDICIONAMENTO E PURIFICA CAO DE AR | SPRINGER | MUNDIAL | sem classe | Compra | 12000 | sem classe | 29/05/1996 |  | CONDICIONADOR DE AR. CAPACIDADE NOMINAL MINIMA DE 12.000 BTU/H. BAIXO NIVEL DE RUIDO . COM TENSAO NOMINAL DE 220V 60 HZ.SOMENTE CICLO FRIO. CORRENTE NOMINAL 12A.
ar condicionado | 343482 | ativo | 28/09/2015 | 41-EQUIPAMENTOS PARA REFRIGERACAO, CONDICIONAMENTO E PURIFICA CAO DE AR | ELGIN | ELF 18000-2 | sem classe | Compra | 18000 | sem classe | 27/03/1997 |  | APARELHO DE AR CONDICIONADO COM CAPACIDADE NOMINAL DE 18000 BTU/H. TENSAO DE ALIMENTACAO DE 220 V. 60 HZ. SOMENTE FRIO. BAIXO NIVEL DE RUIDO. FATOR DE POTENCIA MINIMA DE 0.90. COR-RENTE NOMINAL 16 A.
ar condicionado | 446030 | ativo | 28/09/2015 | 41-EQUIPAMENTOS PARA REFRIGERACAO, CONDICIONAMENTO E PURIFICA CAO DE AR | SPRINGER | ZCA 195BB 220 | sem classe | Compra | 18000 | janela | 20/02/2008 |  | AR CONDICIONADO 18000 BTU. DE JANELA. 220V. 60 HZ. FRIO. CO-MANDO EXAUSTAO E VENTILACAO. COMPRESSOR ROTATIVO. GABINETE /DESLIZANTE.
ar condicionado | 347034 | ativo | 28/09/2015 | 41-EQUIPAMENTOS PARA REFRIGERACAO, CONDICIONAMENTO E PURIFICA CAO DE AR | TOTALLINE | SILENTIA | sem classe | Compra | 10000 | janela | 05/12/2003 |  | APARELHO DE AR CONDICIONADO. TIPO JANELA. CAPACIDADE NOMINALMINIMA DE 10000 BTUS/H. TENSAO NOMINAL DE 220 VOLTS. FREQUENCIA 60HZ. SOMENTE CICLO FRIO. COMPRESSOR ROTATIVO. RENOVACAODE AR. BAIXO NIVEL DE RUIDO.
ar condicionado | 498083 | ativo | 30/06/2009 | 41-EQUIPAMENTOS PARA REFRIGERACAO, CONDICIONAMENTO E PURIFICA CAO DE AR | SPRINGER CARRIER | MONDIAL | sem classe | Doação | 30000 | sem classe | 30/04/2009 |  | EQUIPAMENTO DE AR CONDICIONADO MARCA SPRINGER CARRIER MODELOCOMPACTO NA CAPACIDADE TERMICA DE 30.000 BTU S - QUENTE/FRI O - INSTALADO (RF)
condicionador de ar | 347470 | ativo | 30/06/2005 | 41-EQUIPAMENTOS PARA REFRIGERACAO, CONDICIONAMENTO E PURIFICA CAO DE AR | SPRINGER | SILENTIA | sem classe | Compra | 12300 | sem classe | 07/05/2004 |  | CONDICIONADOR DE AR 12300 BTU
ar condicionado | 344081 | ativo | 28/09/2015 | 41-EQUIPAMENTOS PARA REFRIGERACAO, CONDICIONAMENTO E PURIFICA CAO DE AR | SPRINGER | 15000 | sem classe | Doação | 15000 | sem classe | 05/11/1999 |  | APARELHO DE AR CONDICIONADO
ar condicionado | 344086 | ativo | 05/07/2010 | 41-EQUIPAMENTOS PARA REFRIGERACAO, CONDICIONAMENTO E PURIFICA CAO DE AR | SPRINGER | 21000 | sem classe | Doação | 21000 | sem classe | 05/11/1999 |  | APARELHO DE AR CONDICIONADO
ar condicionado | 344088 | ativo | 26/11/2013 | 41-EQUIPAMENTOS PARA REFRIGERACAO, CONDICIONAMENTO E PURIFICA CAO DE AR | SPRINGER | 21000 | sem classe | Doação | 21000 | sem classe | 05/11/1999 |  | APARELHO DE AR CONDICIONADO
ar condicionado | 343151 | ativo | 28/09/2015 | 41-EQUIPAMENTOS PARA REFRIGERACAO, CONDICIONAMENTO E PURIFICA CAO DE AR | SPRINGER | CARRIER | sem classe | Compra | 18000 | sem classe | 12/02/1996 |  | APARELHO DE AR CONDICIONADO COM CAPACIDADE NOMINAL DE 18.000BTU/H.TENSAO NOMINAL 220 V.FREQUENCIA NOMINAL DE 60 HZ.SOMENTE CICLO FRIO. CORRENTE NOMINAL 14A./
condicionador de ar | 343374 | ativo | 28/09/2015 | 41-EQUIPAMENTOS PARA REFRIGERACAO, CONDICIONAMENTO E PURIFICA CAO DE AR | SPRINGER |  | sem classe | Doação | 10500 | sem classe | 18/03/1996 |  | CONDICIONADOR DE AR 10500 BTUS 220V. MARCA SPRINGER. (RF)
ar condicionado | 343588 | ativo | 05/07/2010 | 41-EQUIPAMENTOS PARA REFRIGERACAO, CONDICIONAMENTO E PURIFICA CAO DE AR |  | MUNDIAL | sem classe | Compra | 7500 | sem classe | 05/12/1997 |  | APARELHO DE AR CONDICIONADO. COM CAPACIDADE NOMINAL DE 7.500BTU S. COM TENSAO NOMINAL DE 220V. BAIXO NIVEL DE RUIDO. SO MENTE CICLO FRIO. CORRENTE NOMINAL DE 10A.
ar condicionado | 343594 | ativo | 05/07/2010 | 41-EQUIPAMENTOS PARA REFRIGERACAO, CONDICIONAMENTO E PURIFICA CAO DE AR | SPRINGER | INOVARRE | sem classe | Compra | 10500 | janela | 12/12/1997 |  | APARELHO DE AR CONDICIONADO COM CAPACIDADE PARA 10500/BTUS SOMENTE FRIO. CONVECIONAL. CAIXA EM A.B.S.. 220 VOLTS. 60 HZ. TIPO JANELA
ar condicionado | 343597 | ativo | 05/07/2010 | 41-EQUIPAMENTOS PARA REFRIGERACAO, CONDICIONAMENTO E PURIFICA CAO DE AR | SPRINGER | INOVARRE | sem classe | Compra | 10500 | janela | 12/12/1997 |  | APARELHO DE AR CONDICIONADO COM CAPACIDADE PARA 10500/BTUS SOMENTE FRIO. CONVECIONAL. CAIXA EM A.B.S.. 220 VOLTS. 60 HZ. TIPO JANELA
ar condicionado | 343899 | ativo | 13/08/2008 | 41-EQUIPAMENTOS PARA REFRIGERACAO, CONDICIONAMENTO E PURIFICA CAO DE AR |  | INNOVARE | sem classe | Compra | 7500 | janela | 16/04/1999 |  | APARELHO DE AR CONDICIONADO. COM CAPACIDADE NOMINAL DE 7.500BTUS. COM TENSAO NOMINAL DE 220V. BAIXO NIVEL DE RUIDO. SO-MENTE CICLO FRIO. CORRENTE NOMINAL 07A. 60 HZ. TIPO JANELA.
ar condicionado | 343900 | ativo | 30/04/2010 | 41-EQUIPAMENTOS PARA REFRIGERACAO, CONDICIONAMENTO E PURIFICA CAO DE AR |  | INNOVARE | sem classe | Compra | 7500 | janela | 16/04/1999 |  | APARELHO DE AR CONDICIONADO. COM CAPACIDADE NOMINAL DE 7.500BTUS. COM TENSAO NOMINAL DE 220V. BAIXO NIVEL DE RUIDO. SO-MENTE CICLO FRIO. CORRENTE NOMINAL 07A. 60 HZ. TIPO JANELA.
ar condicionado | 344046 | ativo | 17/08/2005 | 41-EQUIPAMENTOS PARA REFRIGERACAO, CONDICIONAMENTO E PURIFICA CAO DE AR | SPRINGER | RCA075B | sem classe | Compra | 7500 | janela | 19/04/2000 |  | APARELHO DE AR CONDICIONADO. COM CAPACIDADE NOMINAL DE 7.500BTUS. COM TENSAO NOMINAL DE 220V. BAIXO NIVEL DE RUIDO. SO-MENTE CICLO FRIO. CORRENTE NOMINAL 07A. 60 HZ. TIPO JANELA.
ar condicionado | 446243 | ativo | 28/09/2015 | 41-EQUIPAMENTOS PARA REFRIGERACAO, CONDICIONAMENTO E PURIFICA CAO DE AR | SPRINGER | TOTALINE | sem classe | Doação | 36000 | sem classe | 16/01/2008 |  | APARELHO DE AR CONDICIONADO SPLET PISO TETO 36000 FRIO 220
ar condicionado | 446244 | ativo | 26/01/2010 | 41-EQUIPAMENTOS PARA REFRIGERACAO, CONDICIONAMENTO E PURIFICA CAO DE AR | SPRINGER | TOTALINE | sem classe | Doação | 36000 | sem classe | 16/01/2008 |  | APARELHO DE AR CONDICIONADO SPLET PISO TETO 36000 FRIO 220
condicionador de ar | 347474 | ativo | 30/06/2005 | 41-EQUIPAMENTOS PARA REFRIGERACAO, CONDICIONAMENTO E PURIFICA CAO DE AR | SPRINGER | SILENTIA | sem classe | Compra | 12300 | sem classe | 07/05/2004 |  | CONDICIONADOR DE AR 12300 BTU
condicionador de ar | 347477 | ativo | 30/06/2005 | 41-EQUIPAMENTOS PARA REFRIGERACAO, CONDICIONAMENTO E PURIFICA CAO DE AR | SPRINGER | SILENTIA | sem classe | Compra | 12300 | sem classe | 07/05/2004 |  | CONDICIONADOR DE AR 12300 BTU
condicionador de ar | 347483 | ativo | 28/09/2015 | 41-EQUIPAMENTOS PARA REFRIGERACAO, CONDICIONAMENTO E PURIFICA CAO DE AR | SPRINGER | SILENTIA | sem classe | Compra | 12300 | sem classe | 07/05/2004 |  | CONDICIONADOR DE AR 12300 BTU
ar condicionado | 347575 | ativo | 14/10/2005 | 41-EQUIPAMENTOS PARA REFRIGERACAO, CONDICIONAMENTO E PURIFICA CAO DE AR |  | GJ10-22L | sem classe | Compra | 10000 | janela | 12/08/2005 |  | APARELHO DE AR CONDICIONADO. TIPO JANELA. CAPACIDADE NOMINALMINIMA DE 10000 BTUS/H. TENSAO NOMINAL DE 220 VOLTS. FREQUENCIA 60HZ. SOMENTE CICLO FRIO. COMPRESSOR ROTATIVO. RENOVACAODE AR. BAIXO NIVEL DE RUIDO.
ar condicionado | 347577 | ativo | 14/10/2005 | 41-EQUIPAMENTOS PARA REFRIGERACAO, CONDICIONAMENTO E PURIFICA CAO DE AR |  | GJ10-22L | sem classe | Compra | 10000 | janela | 12/08/2005 |  | APARELHO DE AR CONDICIONADO. TIPO JANELA. CAPACIDADE NOMINALMINIMA DE 10000 BTUS/H. TENSAO NOMINAL DE 220 VOLTS. FREQUENCIA 60HZ. SOMENTE CICLO FRIO. COMPRESSOR ROTATIVO. RENOVACAODE AR. BAIXO NIVEL DE RUIDO.
ar condicionado | 347582 | ativo | 05/07/2010 | 41-EQUIPAMENTOS PARA REFRIGERACAO, CONDICIONAMENTO E PURIFICA CAO DE AR |  | GJ10-22L | sem classe | Compra | 10000 | janela | 12/08/2005 |  | APARELHO DE AR CONDICIONADO. TIPO JANELA. CAPACIDADE NOMINALMINIMA DE 10000 BTUS/H. TENSAO NOMINAL DE 220 VOLTS. FREQUENCIA 60HZ. SOMENTE CICLO FRIO. COMPRESSOR ROTATIVO. RENOVACAODE AR. BAIXO NIVEL DE RUIDO.
ar condicionado | 346980 | ativo | 17/08/2005 | 41-EQUIPAMENTOS PARA REFRIGERACAO, CONDICIONAMENTO E PURIFICA CAO DE AR | FOTOLITE | SILENTIA | sem classe | Compra | 10000 | janela | 26/09/2003 |  | APARELHO DE AR CONDICIONADO 10.000 BTU/H. TIPO JANELA. SOMENTE CICLO FRIO. ALIMENTACAO ELETRICA DE 220V..60 HZ.
ar condicionado | 342688 | ativo | 05/07/2010 | 41-EQUIPAMENTOS PARA REFRIGERACAO, CONDICIONAMENTO E PURIFICA CAO DE AR |  |  | sem classe | Compra | 10500 | sem classe | 11/11/1994 |  | APARELHO DE AR CONDICIONADO.COM CAPACIDADE NOMINAL DE 10.000A 10.500BTU S.TENSAO NOMINAL 220V..BAIXO NIVEL DE RUIDO.FRE-QUENCIA NOMINAL DE 60 HZ. SOMENTE CICLO FRIO.FATOR DE POTEN-CIA MAIOR OU IGUAL A 0.8./
ar condicionado | 343155 | ativo | 24/09/1997 | 41-EQUIPAMENTOS PARA REFRIGERACAO, CONDICIONAMENTO E PURIFICA CAO DE AR | SPRINGER | CARRIER | sem classe | Compra | 12500 | sem classe | 12/02/1996 |  | APARELHO DE AR CONDICIONADO.COM CAPACIDADE NOMINAL DE 12.500BTU S.SOMENTE CICLO FRIO.TENSAO NOMINAL DE 220V.. FREQUENCIANOMINAL DE 60 HZ./
ar condicionado | 343156 | ativo | 24/09/1997 | 41-EQUIPAMENTOS PARA REFRIGERACAO, CONDICIONAMENTO E PURIFICA CAO DE AR | SPRINGER | CARRIER | sem classe | Compra | 12500 | sem classe | 12/02/1996 |  | APARELHO DE AR CONDICIONADO.COM CAPACIDADE NOMINAL DE 12.500BTU S.SOMENTE CICLO FRIO.TENSAO NOMINAL DE 220V.. FREQUENCIANOMINAL DE 60 HZ./
ar condicionado | 343162 | ativo | 28/09/2015 | 41-EQUIPAMENTOS PARA REFRIGERACAO, CONDICIONAMENTO E PURIFICA CAO DE AR | SPRINGER | CARRIER | sem classe | Compra | 21000 | sem classe | 12/02/1996 |  | APARELHO DE AR CONDICIONADO COM 21000 BTU/H. 220 V. 60 HZ. SOMENTE CICLO FRIO. CORRENTE NOMINAL: 18 A.
condicionador de ar | 343247 | ativo | 28/09/2015 | 41-EQUIPAMENTOS PARA REFRIGERACAO, CONDICIONAMENTO E PURIFICA CAO DE AR | SPRINGER | MUNDIAL | sem classe | Compra | 12000 | sem classe | 29/05/1996 |  | CONDICIONADOR DE AR. CAPACIDADE NOMINAL MINIMA DE 12.000 BTU/H. BAIXO NIVEL DE RUIDO . COM TENSAO NOMINAL DE 220V 60 HZ.SOMENTE CICLO FRIO. CORRENTE NOMINAL 12A.
ar condicionado | 343486 | ativo | 06/02/2017 | 41-EQUIPAMENTOS PARA REFRIGERACAO, CONDICIONAMENTO E PURIFICA CAO DE AR |  | INOVARE | sem classe | Compra | 10500 | janela | 20/11/1998 |  | APARELHO DE AR CONDICIONADO COM CAPACIDADE PARA 10500/BTUS SOMENTE FRIO. CONVECIONAL. CAIXA EM A.B.S.. 220 VOLTS. 60 HZ. TIPO JANELA
ar condicionado | 347323 | ativo | 28/09/2015 | 41-EQUIPAMENTOS PARA REFRIGERACAO, CONDICIONAMENTO E PURIFICA CAO DE AR | SPRINGER | SILENTIA | sem classe | Compra | 12000 | janela | 05/10/2004 |  | APARELHO DE AR CONDICIONADO. 12000 BTUS. TIPO JANELA.SOMENTECICLO FRIO. 220 VOLTS. BIFASICO. FREQUENCIA NOMINAL DE 60HZ.CORRENTE NOMINAL 12A.CONTROLE REMOTO SEM FIO.
ar condicionado | 343944 | ativo | 10/12/1999 | 41-EQUIPAMENTOS PARA REFRIGERACAO, CONDICIONAMENTO E PURIFICA CAO DE AR | SPRINTER | CARRIER | sem classe | Compra | 7500 | janela | 12/08/1999 |  | APARELHO DE AR CONDICIONADO. COM CAPACIDADE NOMINAL DE 7.500BTUS. COM TENSAO NOMINAL DE 220V. BAIXO NIVEL DE RUIDO. SO-MENTE CICLO FRIO. CORRENTE NOMINAL 07A. 60 HZ. TIPO JANELA.
ar condicionado | 343907 | ativo | 17/06/1999 | 41-EQUIPAMENTOS PARA REFRIGERACAO, CONDICIONAMENTO E PURIFICA CAO DE AR |  | INNOVARE | sem classe | Compra | 7500 | janela | 16/04/1999 |  | APARELHO DE AR CONDICIONADO. COM CAPACIDADE NOMINAL DE 7.500BTUS. COM TENSAO NOMINAL DE 220V. BAIXO NIVEL DE RUIDO. SO-MENTE CICLO FRIO. CORRENTE NOMINAL 07A. 60 HZ. TIPO JANELA.
ar condicionado | 507837 | ativo | 19/10/2009 | 41-EQUIPAMENTOS PARA REFRIGERACAO, CONDICIONAMENTO E PURIFICA CAO DE AR | SPRINGER | MINI MAX | sem classe | Compra | 12000 | janela | 18/09/2009 |  | APARELHO DE AR CONDICIONADO. TIPO JANELA. CAPACIDADE NOMINALMINIMA DE 12000 BTU/H. TENSAO NOMINAL DE 220 VOLTS. FREQUEN-CIA 60HZ. SOMENTE CICLO FRIO. COMPRESSOR ROTATIVO. RENOVACAODE AR. BAIXO NIVEL DE RUIDO.
ar condicionado | 346223 | ativo | 14/08/2008 | 41-EQUIPAMENTOS PARA REFRIGERACAO, CONDICIONAMENTO E PURIFICA CAO DE AR |  | COMPACTO SILENTIA | sem classe | Compra | 10000 | janela | 24/01/2003 |  | APARELHO DE AR CONDICIONADO COM CAPACIDADE PARA 10000/BTUS. 220V.CONVENCIONAL.60 HZ.TIPO JANELA.
condicionador de ar | 341804 | ativo | 24/09/1997 | 41-EQUIPAMENTOS PARA REFRIGERACAO, CONDICIONAMENTO E PURIFICA CAO DE AR | SPRINGER | MUNDIAL | Antes PROCEL | Compra | 10000 | sem classe | 25/01/1993 |  | CONDICIONADOR DE AR 10000 BTU
ar condicionado | 342786 | ativo | 28/09/2015 | 41-EQUIPAMENTOS PARA REFRIGERACAO, CONDICIONAMENTO E PURIFICA CAO DE AR | ELGIN | NEW SILENT LINE LUXO | sem classe | Compra | 12000 | sem classe | 12/01/1995 |  | APARELHO DE AR CONDICIONADO.COM CAPACIDADE NOMINAL DE 12.000BTU S.SOMENTE CICLO FRIO.TENSAO NOMINAL DE 220V.. FREQUENCIANOMINAL DE 60 HZ./
ar condicionado | 342789 | ativo | 26/11/2013 | 41-EQUIPAMENTOS PARA REFRIGERACAO, CONDICIONAMENTO E PURIFICA CAO DE AR | ELGIN | NEW SILENT LINE LUXO | sem classe | Compra | 10000 | sem classe | 12/01/1995 |  | APARELHO DE AR CONDICIONADO. COM CAPACIDADE NOMINAL DE10.000 BTU S. COM TENSAO NOMINAL DE 220 V.. BAIXO NIVEL DERUIDO. SOMENTE CICLO FRIO. CORRENTE NOMINAL = A 10A./
ar condicionado | 446242 | ativo | 28/09/2015 | 41-EQUIPAMENTOS PARA REFRIGERACAO, CONDICIONAMENTO E PURIFICA CAO DE AR | SPRINGER | TOTALINE | sem classe | Doação | 36000 | sem classe | 16/01/2008 |  | APARELHO DE AR CONDICIONADO SPLET PISO TETO 36000 FRIO 220
ar condicionado | 446245 | ativo | 28/09/2015 | 41-EQUIPAMENTOS PARA REFRIGERACAO, CONDICIONAMENTO E PURIFICA CAO DE AR | SPRINGER | TOTALINE | sem classe | Doação | 36000 | sem classe | 16/01/2008 |  | APARELHO DE AR CONDICIONADO SPLET PISO TETO 36000 FRIO 220
condicionador de ar | 347475 | ativo | 30/06/2005 | 41-EQUIPAMENTOS PARA REFRIGERACAO, CONDICIONAMENTO E PURIFICA CAO DE AR | SPRINGER | SILENTIA | sem classe | Compra | 12300 | sem classe | 07/05/2004 |  | CONDICIONADOR DE AR 12300 BTU
condicionador de ar | 347476 | ativo | 30/06/2005 | 41-EQUIPAMENTOS PARA REFRIGERACAO, CONDICIONAMENTO E PURIFICA CAO DE AR | SPRINGER | SILENTIA | sem classe | Compra | 12300 | sem classe | 07/05/2004 |  | CONDICIONADOR DE AR 12300 BTU
condicionador de ar | 347482 | ativo | 05/07/2010 | 41-EQUIPAMENTOS PARA REFRIGERACAO, CONDICIONAMENTO E PURIFICA CAO DE AR | SPRINGER | SILENTIA | sem classe | Compra | 12300 | sem classe | 07/05/2004 |  | CONDICIONADOR DE AR 12300 BTU
ar condicionado | 347574 | ativo | 14/10/2005 | 41-EQUIPAMENTOS PARA REFRIGERACAO, CONDICIONAMENTO E PURIFICA CAO DE AR |  | GJ10-22L | sem classe | Compra | 10000 | janela | 12/08/2005 |  | APARELHO DE AR CONDICIONADO. TIPO JANELA. CAPACIDADE NOMINALMINIMA DE 10000 BTUS/H. TENSAO NOMINAL DE 220 VOLTS. FREQUENCIA 60HZ. SOMENTE CICLO FRIO. COMPRESSOR ROTATIVO. RENOVACAODE AR. BAIXO NIVEL DE RUIDO.
ar condicionado | 347576 | ativo | 14/10/2005 | 41-EQUIPAMENTOS PARA REFRIGERACAO, CONDICIONAMENTO E PURIFICA CAO DE AR |  | GJ10-22L | sem classe | Compra | 10000 | janela | 12/08/2005 |  | APARELHO DE AR CONDICIONADO. TIPO JANELA. CAPACIDADE NOMINALMINIMA DE 10000 BTUS/H. TENSAO NOMINAL DE 220 VOLTS. FREQUENCIA 60HZ. SOMENTE CICLO FRIO. COMPRESSOR ROTATIVO. RENOVACAODE AR. BAIXO NIVEL DE RUIDO.
ar condicionado | 347583 | ativo | 14/10/2005 | 41-EQUIPAMENTOS PARA REFRIGERACAO, CONDICIONAMENTO E PURIFICA CAO DE AR |  | GJ10-22L | sem classe | Compra | 10000 | janela | 12/08/2005 |  | APARELHO DE AR CONDICIONADO. TIPO JANELA. CAPACIDADE NOMINALMINIMA DE 10000 BTUS/H. TENSAO NOMINAL DE 220 VOLTS. FREQUENCIA 60HZ. SOMENTE CICLO FRIO. COMPRESSOR ROTATIVO. RENOVACAODE AR. BAIXO NIVEL DE RUIDO.
ar condicionado | 344076 | ativo | 05/07/2010 | 41-EQUIPAMENTOS PARA REFRIGERACAO, CONDICIONAMENTO E PURIFICA CAO DE AR | SPRINGER | 21000 | sem classe | Doação | 21000 | sem classe | 05/11/1999 |  | APARELHO DE AR CONDICIONADO
ar condicionado | 342783 | ativo | 03/02/2017 | 41-EQUIPAMENTOS PARA REFRIGERACAO, CONDICIONAMENTO E PURIFICA CAO DE AR | CONSUL | AIR MASTER | sem classe | Compra | 15000 | sem classe | 12/01/1995 |  | APARELHO DE AR CONDICIONADO COM CAPACIDADE NOMINAL DE 15.000BTU S. TENSAO NOMINAL 220 V. FREQUENCIA NOMINAL DE 60 HZ. C/BAIXO NIVEL DE RUIDO. CORRENTE NOMINAL DE 14 A. SOMENTE CI-CLO FRIO.
ar condicionado | 343154 | ativo | 28/09/2015 | 41-EQUIPAMENTOS PARA REFRIGERACAO, CONDICIONAMENTO E PURIFICA CAO DE AR | SPRINGER | CARRIER | sem classe | Compra | 12000 | sem classe | 12/02/1996 |  | APARELHO DE AR CONDICIONADO.COM CAPACIDADE NOMINAL DE 12.000BTU S.SOMENTE CICLO FRIO.TENSAO NOMINAL DE 220V.. FREQUENCIANOMINAL DE 60 HZ./
ar condicionado | 343157 | ativo | 22/03/2010 | 41-EQUIPAMENTOS PARA REFRIGERACAO, CONDICIONAMENTO E PURIFICA CAO DE AR | SPRINGER | CARRIER | sem classe | Compra | 12500 | sem classe | 12/02/1996 |  | APARELHO DE AR CONDICIONADO.COM CAPACIDADE NOMINAL DE 12.500BTU S.SOMENTE CICLO FRIO.TENSAO NOMINAL DE 220V.. FREQUENCIANOMINAL DE 60 HZ./
ar condicionado | 343163 | ativo | 28/09/2015 | 41-EQUIPAMENTOS PARA REFRIGERACAO, CONDICIONAMENTO E PURIFICA CAO DE AR | SPRINGER | CARRIER | sem classe | Compra | 10500 | sem classe | 12/02/1996 |  | APARELHO DE AR CONDICIONADO COM 10500 BTU/H. 220 V. 60 HZ. SOMENTE CICLO FRIO. CORRENTE NOMINAL: 18 A.
condicionador de ar | 343246 | ativo | 28/09/2015 | 41-EQUIPAMENTOS PARA REFRIGERACAO, CONDICIONAMENTO E PURIFICA CAO DE AR | SPRINGER | MUNDIAL | sem classe | Compra | 12000 | sem classe | 29/05/1996 |  | CONDICIONADOR DE AR. CAPACIDADE NOMINAL MINIMA DE 12.000 BTU/H. BAIXO NIVEL DE RUIDO . COM TENSAO NOMINAL DE 220V 60 HZ.SOMENTE CICLO FRIO. CORRENTE NOMINAL 12A.
ar condicionado | 343487 | ativo | 28/09/2015 | 41-EQUIPAMENTOS PARA REFRIGERACAO, CONDICIONAMENTO E PURIFICA CAO DE AR | SPRINGER | MUNDIAL | sem classe | Compra | 30000 | janela | 03/12/1998 |  | APARELHO DE AR CONDICIONADO. TIPO JANELA. COM CAPACIDADE NO-MINAL DE 30000 BTU/H. TENSAO NOMINAL 220 V. FREQUENCIA NOMI-NAL DE 60 HZ. SOMENTE CICLO FRIO. CORRENTE NOMINAL DE 25A.
ar condicionado | 446031 | ativo | 07/02/2017 | 41-EQUIPAMENTOS PARA REFRIGERACAO, CONDICIONAMENTO E PURIFICA CAO DE AR | SPRINGER | ZCA 195BB 220 | sem classe | Compra | 18000 | janela | 20/02/2008 |  | AR CONDICIONADO 18000 BTU. DE JANELA. 220V. 60 HZ. FRIO. CO-MANDO EXAUSTAO E VENTILACAO. COMPRESSOR ROTATIVO. GABINETE /DESLIZANTE.
condicionador de ar | 347471 | ativo | 30/06/2005 | 41-EQUIPAMENTOS PARA REFRIGERACAO, CONDICIONAMENTO E PURIFICA CAO DE AR | SPRINGER | SILENTIA | sem classe | Compra | 12300 | sem classe | 07/05/2004 |  | CONDICIONADOR DE AR 12300 BTU
ar condicionado | 347765 | ativo | 05/07/2010 | 41-EQUIPAMENTOS PARA REFRIGERACAO, CONDICIONAMENTO E PURIFICA CAO DE AR | TOTALINE |  | sem classe | Compra | 18000 | janela | 07/11/2005 |  | APARELHO DE AR CONDICIONADO 18000 BTU/H. TIPO JANELA.SOMENTECICLO FRIO. ALIMENTACAO ELETRICA DESTE EQUIPAMENTO: 220V. 60HZ. CORRENTE NOMINAL 12A
ar condicionado | 344047 | ativo | 09/02/2017 | 41-EQUIPAMENTOS PARA REFRIGERACAO, CONDICIONAMENTO E PURIFICA CAO DE AR | SPRINGER | RCA075B | sem classe | Compra | 7500 | janela | 19/04/2000 |  | APARELHO DE AR CONDICIONADO. COM CAPACIDADE NOMINAL DE 7.500BTUS. COM TENSAO NOMINAL DE 220V. BAIXO NIVEL DE RUIDO. SO-MENTE CICLO FRIO. CORRENTE NOMINAL 07A. 60 HZ. TIPO JANELA.
ar condicionado | 344087 | ativo | 05/07/2010 | 41-EQUIPAMENTOS PARA REFRIGERACAO, CONDICIONAMENTO E PURIFICA CAO DE AR | SPRINGER | 21000 | sem classe | Doação | 21000 | sem classe | 05/11/1999 |  | APARELHO DE AR CONDICIONADO
ar condicionado | 344089 | ativo | 05/07/2010 | 41-EQUIPAMENTOS PARA REFRIGERACAO, CONDICIONAMENTO E PURIFICA CAO DE AR | SPRINGER | 21000 | sem classe | Doação | 21000 | sem classe | 05/11/1999 |  | APARELHO DE AR CONDICIONADO
ar condicionado | 343150 | ativo | 16/12/2019 | 41-EQUIPAMENTOS PARA REFRIGERACAO, CONDICIONAMENTO E PURIFICA CAO DE AR | SPRINGER | CARRIER | sem classe | Compra | 18000 | sem classe | 12/02/1996 |  | APARELHO DE AR CONDICIONADO COM CAPACIDADE NOMINAL DE 18.000BTU/H.TENSAO NOMINAL 220 V.FREQUENCIA NOMINAL DE 60 HZ.SOMENTE CICLO FRIO. CORRENTE NOMINAL 14A./
ar condicionado | 342191 | ativo | 28/09/2015 | 41-EQUIPAMENTOS PARA REFRIGERACAO, CONDICIONAMENTO E PURIFICA CAO DE AR | SPRINGER CARRIER | MUNDIAL | sem classe | Compra | 21000 | sem classe | 01/03/1994 |  | APARELHO DE AR CONDICIONADO COM CAPACIDADE DE 21000 BTUS. FRIO
condicionador de ar | 343375 | ativo | 26/02/2010 | 41-EQUIPAMENTOS PARA REFRIGERACAO, CONDICIONAMENTO E PURIFICA CAO DE AR | SPRINGER |  | sem classe | Doação | 10500 | sem classe | 18/03/1996 |  | CONDICIONADOR DE AR 10500 BTUS 220V. MARCA SPRINGER. (RF)
ar condicionado | 343589 | ativo | 17/03/2010 | 41-EQUIPAMENTOS PARA REFRIGERACAO, CONDICIONAMENTO E PURIFICA CAO DE AR |  | MUNDIAL | sem classe | Compra | 7500 | sem classe | 05/12/1997 |  | APARELHO DE AR CONDICIONADO. COM CAPACIDADE NOMINAL DE 7.500BTU S. COM TENSAO NOMINAL DE 220V. BAIXO NIVEL DE RUIDO. SO MENTE CICLO FRIO. CORRENTE NOMINAL DE 10A.
ar condicionado | 343595 | ativo | 05/07/2010 | 41-EQUIPAMENTOS PARA REFRIGERACAO, CONDICIONAMENTO E PURIFICA CAO DE AR | SPRINGER | INOVARRE | sem classe | Compra | 10500 | janela | 12/12/1997 |  | APARELHO DE AR CONDICIONADO COM CAPACIDADE PARA 10500/BTUS SOMENTE FRIO. CONVECIONAL. CAIXA EM A.B.S.. 220 VOLTS. 60 HZ. TIPO JANELA
ar condicionado | 343596 | ativo | 05/07/2010 | 41-EQUIPAMENTOS PARA REFRIGERACAO, CONDICIONAMENTO E PURIFICA CAO DE AR | SPRINGER | INOVARRE | sem classe | Compra | 10500 | janela | 12/12/1997 |  | APARELHO DE AR CONDICIONADO COM CAPACIDADE PARA 10500/BTUS SOMENTE FRIO. CONVECIONAL. CAIXA EM A.B.S.. 220 VOLTS. 60 HZ. TIPO JANELA
ar condicionado | 343898 | ativo | 28/09/2015 | 41-EQUIPAMENTOS PARA REFRIGERACAO, CONDICIONAMENTO E PURIFICA CAO DE AR |  | INNOVARE | sem classe | Compra | 7500 | janela | 16/04/1999 |  | APARELHO DE AR CONDICIONADO. COM CAPACIDADE NOMINAL DE 7.500BTUS. COM TENSAO NOMINAL DE 220V. BAIXO NIVEL DE RUIDO. SO-MENTE CICLO FRIO. CORRENTE NOMINAL 07A. 60 HZ. TIPO JANELA.
ar condicionado | 343901 | ativo | 13/08/2008 | 41-EQUIPAMENTOS PARA REFRIGERACAO, CONDICIONAMENTO E PURIFICA CAO DE AR |  | INNOVARE | sem classe | Compra | 7500 | janela | 16/04/1999 |  | APARELHO DE AR CONDICIONADO. COM CAPACIDADE NOMINAL DE 7.500BTUS. COM TENSAO NOMINAL DE 220V. BAIXO NIVEL DE RUIDO. SO-MENTE CICLO FRIO. CORRENTE NOMINAL 07A. 60 HZ. TIPO JANELA.
ar condicionado | 446237 | ativo | 28/09/2015 | 41-EQUIPAMENTOS PARA REFRIGERACAO, CONDICIONAMENTO E PURIFICA CAO DE AR | SPRINGER | TOTALINE | sem classe | Doação | 36000 | sem classe | 16/01/2008 |  | APARELHO DE AR CONDICIONADO SPLET PISO TETO 36000 FRIO 220
ar condicionado | 507836 | ativo | 19/10/2009 | 41-EQUIPAMENTOS PARA REFRIGERACAO, CONDICIONAMENTO E PURIFICA CAO DE AR | SPRINGER | MINI MAX | sem classe | Compra | 12000 | janela | 18/09/2009 |  | APARELHO DE AR CONDICIONADO. TIPO JANELA. CAPACIDADE NOMINALMINIMA DE 12000 BTU/H. TENSAO NOMINAL DE 220 VOLTS. FREQUEN-CIA 60HZ. SOMENTE CICLO FRIO. COMPRESSOR ROTATIVO. RENOVACAODE AR. BAIXO NIVEL DE RUIDO.
ar condicionado | 346217 | ativo | 03/03/2010 | 41-EQUIPAMENTOS PARA REFRIGERACAO, CONDICIONAMENTO E PURIFICA CAO DE AR |  | COMPACTO MUNDIAL | sem classe | Compra | 18000 | janela | 24/01/2003 |  | APARELHO DE AR CONDICIONADO 18000 BTU/H. TIPO JANELA.SOMENTECICLO FRIO. ALIMENTACAO ELETRICA DESTE EQUIPAMENTO: 220V. 60HZ. CORRENTE NOMINAL 12A
ar condicionado | 346222 | ativo | 28/09/2015 | 41-EQUIPAMENTOS PARA REFRIGERACAO, CONDICIONAMENTO E PURIFICA CAO DE AR |  | COMPACTO SILENTIA | sem classe | Compra | 10000 | janela | 24/01/2003 |  | APARELHO DE AR CONDICIONADO COM CAPACIDADE PARA 10000/BTUS. 220V.CONVENCIONAL.60 HZ.TIPO JANELA.
ar condicionado | 344560 | ativo | 01/12/2017 | 41-EQUIPAMENTOS PARA REFRIGERACAO, CONDICIONAMENTO E PURIFICA CAO DE AR | SPRINGER | CARRIER | sem classe | Compra | 18000 | janela | 15/08/2000 |  | APARELHO DE AR CONDICIONADO. TIPO JANELA. COM CAPACIDADE NOMINAL DE 18000 BTU S.TENSAO DE ALIMENTACAO DE 220V. SOMENTE CICLO FRIO. CORRENTE NOMINAL DE 16A. 60HZ
ar condicionado | 345010 | ativo | 12/03/2010 | 41-EQUIPAMENTOS PARA REFRIGERACAO, CONDICIONAMENTO E PURIFICA CAO DE AR | SPRINGER | TOTALINE | sem classe | Compra | 15000 | sem classe | 14/03/2001 |  | APARELHO DE AR CONDICIONADO COM CAPACIDADE NOMINAL DE 15000 BTU/H. TENSAO DE ALIMENTACAO DE 220 V. 60 HZ. SOMENTE FRIO.
ar condicionado | 347322 | ativo | 10/11/2004 | 41-EQUIPAMENTOS PARA REFRIGERACAO, CONDICIONAMENTO E PURIFICA CAO DE AR | SPRINGER | SILENTIA | sem classe | Compra | 12000 | janela | 05/10/2004 |  | APARELHO DE AR CONDICIONADO. 12000 BTUS. TIPO JANELA.SOMENTECICLO FRIO. 220 VOLTS. BIFASICO. FREQUENCIA NOMINAL DE 60HZ.CORRENTE NOMINAL 12A.CONTROLE REMOTO SEM FIO.
ar condicionado | 343945 | ativo | 10/12/1999 | 41-EQUIPAMENTOS PARA REFRIGERACAO, CONDICIONAMENTO E PURIFICA CAO DE AR | SPRINTER | CARRIER | sem classe | Compra | 7500 | janela | 12/08/1999 |  | APARELHO DE AR CONDICIONADO. COM CAPACIDADE NOMINAL DE 7.500BTUS. COM TENSAO NOMINAL DE 220V. BAIXO NIVEL DE RUIDO. SO-MENTE CICLO FRIO. CORRENTE NOMINAL 07A. 60 HZ. TIPO JANELA.
ar condicionado | 343906 | ativo | 05/07/2010 | 41-EQUIPAMENTOS PARA REFRIGERACAO, CONDICIONAMENTO E PURIFICA CAO DE AR |  | INNOVARE | sem classe | Compra | 7500 | janela | 16/04/1999 |  | APARELHO DE AR CONDICIONADO. COM CAPACIDADE NOMINAL DE 7.500BTUS. COM TENSAO NOMINAL DE 220V. BAIXO NIVEL DE RUIDO. SO-MENTE CICLO FRIO. CORRENTE NOMINAL 07A. 60 HZ. TIPO JANELA.
ar condicionado | 343909 | ativo | 17/06/1999 | 41-EQUIPAMENTOS PARA REFRIGERACAO, CONDICIONAMENTO E PURIFICA CAO DE AR |  | INNOVARE | sem classe | Compra | 7500 | janela | 16/04/1999 |  | APARELHO DE AR CONDICIONADO. COM CAPACIDADE NOMINAL DE 7.500BTUS. COM TENSAO NOMINAL DE 220V. BAIXO NIVEL DE RUIDO. SO-MENTE CICLO FRIO. CORRENTE NOMINAL 07A. 60 HZ. TIPO JANELA.
condicionador de ar | 641211 | ativo | 01/06/2015 | 41-EQUIPAMENTOS PARA REFRIGERACAO, CONDICIONAMENTO E PURIFICA CAO DE AR | MIDEA | PISO TETO 60.000 | sem classe | Doação | 60000 | sem classe | 30/01/2015 |  | CONDICIONADOR DE AR MODELO PISO TETO DE 60.000 BTUS
ar condicionado | 446238 | ativo | 28/09/2015 | 41-EQUIPAMENTOS PARA REFRIGERACAO, CONDICIONAMENTO E PURIFICA CAO DE AR | SPRINGER | TOTALINE | sem classe | Doação | 36000 | sem classe | 16/01/2008 |  | APARELHO DE AR CONDICIONADO SPLET PISO TETO 36000 FRIO 220
ar condicionado | 507839 | ativo | 19/10/2009 | 41-EQUIPAMENTOS PARA REFRIGERACAO, CONDICIONAMENTO E PURIFICA CAO DE AR | SPRINGER | SILENTA | sem classe | Compra | 21000 | janela | 18/09/2009 |  | APARELHO DE AR CONDICIONADO. TIPO JANELA. CAPACIDADE NOMINALMINIMA DE 21000 BTU/H. TENSAO NOMINAL DE 220 VOLTS. FREQUEN-CIA 60HZ. SOMENTE CICLO FRIO. COMPRESSOR ROTATIVO. RENOVACAODE AR. BAIXO NIVEL DE RUIDO.
ar condicionado | 346218 | ativo | 28/09/2015 | 41-EQUIPAMENTOS PARA REFRIGERACAO, CONDICIONAMENTO E PURIFICA CAO DE AR |  | COMPACTO MUNDIAL | sem classe | Compra | 18000 | janela | 24/01/2003 |  | APARELHO DE AR CONDICIONADO 18000 BTU/H. TIPO JANELA.SOMENTECICLO FRIO. ALIMENTACAO ELETRICA DESTE EQUIPAMENTO: 220V. 60HZ. CORRENTE NOMINAL 12A
condicionador de ar | 344008 | ativo | 06/04/2000 | 41-EQUIPAMENTOS PARA REFRIGERACAO, CONDICIONAMENTO E PURIFICA CAO DE AR | SPRINGER CARRIER | CARRIERTOTALINE | sem classe | Compra | 30000 | sem classe | 01/03/2000 |  | CONDICIONADOR DE AR DE 30000 BTU/H. 220 V. 60 HZ. SOMENTE CICLO FRIO. CORRENTE NOMINAL 25 A.
ar condicionado | 345009 | ativo | 03/03/2010 | 41-EQUIPAMENTOS PARA REFRIGERACAO, CONDICIONAMENTO E PURIFICA CAO DE AR | SPRINGER | TOTALINE | sem classe | Compra | 15000 | sem classe | 14/03/2001 |  | APARELHO DE AR CONDICIONADO COM CAPACIDADE NOMINAL DE 15000 BTU/H. TENSAO DE ALIMENTACAO DE 220 V. 60 HZ. SOMENTE FRIO.
ar condicionado | 341792 | ativo | 05/07/2010 | 41-EQUIPAMENTOS PARA REFRIGERACAO, CONDICIONAMENTO E PURIFICA CAO DE AR | SPRINGER | TOP LINE | Antes PROCEL | Compra | 10500 | sem classe | 16/09/1992 |  | APARELHO DE AR CONDICIONADO.COM CAPACIDADE NOMINAL DE 10.000A 10.500BTU S.TENSAO NOMINAL 220V..BAIXO NIVEL DE RUIDO.FRE-QUENCIA NOMINAL DE 60 HZ. SOMENTE CICLO FRIO.FATOR DE POTEN-CIA MAIOR OU IGUAL A 0.8./
ar condicionado | 342077 | ativo | 25/02/2010 | 41-EQUIPAMENTOS PARA REFRIGERACAO, CONDICIONAMENTO E PURIFICA CAO DE AR | CONSUL |  | Antes PROCEL | Compra | 7500 | sem classe | 16/11/1993 |  | APARELHO DE AR CONDICIONADO 7500 BTU
ar condicionado | 343905 | ativo | 17/06/1999 | 41-EQUIPAMENTOS PARA REFRIGERACAO, CONDICIONAMENTO E PURIFICA CAO DE AR |  | INNOVARE | sem classe | Compra | 7500 | janela | 16/04/1999 |  | APARELHO DE AR CONDICIONADO. COM CAPACIDADE NOMINAL DE 7.500BTUS. COM TENSAO NOMINAL DE 220V. BAIXO NIVEL DE RUIDO. SO-MENTE CICLO FRIO. CORRENTE NOMINAL 07A. 60 HZ. TIPO JANELA.
ar condicionado | 343910 | ativo | 28/09/2015 | 41-EQUIPAMENTOS PARA REFRIGERACAO, CONDICIONAMENTO E PURIFICA CAO DE AR |  | INNOVARE | sem classe | Compra | 7500 | janela | 16/04/1999 |  | APARELHO DE AR CONDICIONADO. COM CAPACIDADE NOMINAL DE 7.500BTUS. COM TENSAO NOMINAL DE 220V. BAIXO NIVEL DE RUIDO. SO-MENTE CICLO FRIO. CORRENTE NOMINAL 07A. 60 HZ. TIPO JANELA.
ar condicionado | 343946 | ativo | 10/12/1999 | 41-EQUIPAMENTOS PARA REFRIGERACAO, CONDICIONAMENTO E PURIFICA CAO DE AR | SPRINGER | CARRIER | sem classe | Compra | 7500 | janela | 12/08/1999 |  | APARELHO DE AR CONDICIONADO. COM CAPACIDADE NOMINAL DE 7.500BTUS. COM TENSAO NOMINAL DE 220V. BAIXO NIVEL DE RUIDO. SO-MENTE CICLO FRIO. CORRENTE NOMINAL 07A. 60 HZ. TIPO JANELA.
ar condicionado | 344020 | ativo | 28/09/2015 | 41-EQUIPAMENTOS PARA REFRIGERACAO, CONDICIONAMENTO E PURIFICA CAO DE AR | SPRINGER | ZIDCA185D | sem classe | Compra | 18000 | janela | 20/03/2000 |  | APARELHO DE AR CONDICIONADO. TIPO JANELA . COM CAPACIDADE MINIMA DE 18000 BTU/H.TENSAO NOMINAL DE 220 V. CONVENCIONAL.FREQUENCIA NOMINAL DE 60 HZ.
ar condicionado | 344559 | ativo | 28/09/2015 | 41-EQUIPAMENTOS PARA REFRIGERACAO, CONDICIONAMENTO E PURIFICA CAO DE AR | SPRINGER | CARRIER | sem classe | Compra | 18000 | janela | 14/08/2000 |  | APARELHO DE AR CONDICIONADO TIPO JANELA. CAPACIDADE NOMINAL DE 18000BTUS. 220 VOLTS. FREQUENCIA NOMINAL DE 60 HZ. CICLO QUENTE/FRIO. CORRENTE NOMINAL DE 8.6A
ar condicionado | 341888 | ativo | 26/11/2013 | 41-EQUIPAMENTOS PARA REFRIGERACAO, CONDICIONAMENTO E PURIFICA CAO DE AR | CONSUL | AIR-MASTER | Antes PROCEL | Compra | 15000 | sem classe | 10/05/1993 |  | APARELHO DE AR CONDICIONADO 220 VOLTS 15000 BTU/S
condicionador de ar | 343723 | ativo | 28/09/2015 | 41-EQUIPAMENTOS PARA REFRIGERACAO, CONDICIONAMENTO E PURIFICA CAO DE AR | SPRINGER | LEPED | sem classe | Doação | 7500 | sem classe | 09/03/1998 |  | CONDICIONADOR DE AR 7500 BTUS. FRIO. 220. (RF)
ar condicionado | 343803 | ativo | 05/07/2010 | 41-EQUIPAMENTOS PARA REFRIGERACAO, CONDICIONAMENTO E PURIFICA CAO DE AR |  | CARRIER | sem classe | Compra | 18000 | janela | 24/03/1999 |  | APARELHO DE AR CONDICIONADO TIPO JANELA. CAPACIDADE NOMINAL DE 18000BTUS. 220 VOLTS. FREQUENCIA NOMINAL DE 60 HZ. CICLO QUENTE/FRIO. CORRENTE NOMINAL DE 8.6A
ar condicionado | 446241 | ativo | 26/01/2010 | 41-EQUIPAMENTOS PARA REFRIGERACAO, CONDICIONAMENTO E PURIFICA CAO DE AR | SPRINGER | TOTALINE | sem classe | Doação | 36000 | sem classe | 16/01/2008 |  | APARELHO DE AR CONDICIONADO SPLET PISO TETO 36000 FRIO 220
ar condicionado | 446246 | ativo | 28/09/2015 | 41-EQUIPAMENTOS PARA REFRIGERACAO, CONDICIONAMENTO E PURIFICA CAO DE AR | SPRINGER | TOTALINE | sem classe | Doação | 36000 | sem classe | 16/01/2008 |  | APARELHO DE AR CONDICIONADO SPLET PISO TETO 36000 FRIO 220
ar condicionado | 446248 | ativo | 28/09/2015 | 41-EQUIPAMENTOS PARA REFRIGERACAO, CONDICIONAMENTO E PURIFICA CAO DE AR | SPRINGER | TOTALINE | sem classe | Doação | 36000 | sem classe | 16/01/2008 |  | APARELHO DE AR CONDICIONADO SPLET PISO TETO 36000 FRIO 220
ar condicionado | 347406 | ativo | 04/06/2019 | 41-EQUIPAMENTOS PARA REFRIGERACAO, CONDICIONAMENTO E PURIFICA CAO DE AR | SPRINGER CARRIER | SILENTIA | sem classe | Compra | 10500 | janela | 23/03/2005 |  | APARELHO DE AR CONDICIONADO COM CAPACIDADE PARA 10500/BTUS SOMENTE FRIO. CONVECIONAL. CAIXA EM A.B.S.. 220 VOLTS. 60 HZ. TIPO JANELA
condicionador de ar | 347472 | ativo | 30/06/2005 | 41-EQUIPAMENTOS PARA REFRIGERACAO, CONDICIONAMENTO E PURIFICA CAO DE AR | SPRINGER | SILENTIA | sem classe | Compra | 12300 | sem classe | 07/05/2004 |  | CONDICIONADOR DE AR 12300 BTU
condicionador de ar | 347479 | ativo | 05/07/2010 | 41-EQUIPAMENTOS PARA REFRIGERACAO, CONDICIONAMENTO E PURIFICA CAO DE AR | SPRINGER | SILENTIA | sem classe | Compra | 12300 | sem classe | 07/05/2004 |  | CONDICIONADOR DE AR 12300 BTU
condicionador de ar | 347481 | ativo | 07/07/2005 | 41-EQUIPAMENTOS PARA REFRIGERACAO, CONDICIONAMENTO E PURIFICA CAO DE AR | SPRINGER | SILENTIA | sem classe | Compra | 12300 | sem classe | 07/05/2004 |  | CONDICIONADOR DE AR 12300 BTU
ar condicionado | 347573 | ativo | 28/09/2015 | 41-EQUIPAMENTOS PARA REFRIGERACAO, CONDICIONAMENTO E PURIFICA CAO DE AR |  | GJ10-22L | sem classe | Compra | 10000 | janela | 12/08/2005 |  | APARELHO DE AR CONDICIONADO. TIPO JANELA. CAPACIDADE NOMINALMINIMA DE 10000 BTUS/H. TENSAO NOMINAL DE 220 VOLTS. FREQUENCIA 60HZ. SOMENTE CICLO FRIO. COMPRESSOR ROTATIVO. RENOVACAODE AR. BAIXO NIVEL DE RUIDO.
ar condicionado | 347579 | ativo | 14/10/2005 | 41-EQUIPAMENTOS PARA REFRIGERACAO, CONDICIONAMENTO E PURIFICA CAO DE AR |  | GJ10-22L | sem classe | Compra | 10000 | janela | 12/08/2005 |  | APARELHO DE AR CONDICIONADO. TIPO JANELA. CAPACIDADE NOMINALMINIMA DE 10000 BTUS/H. TENSAO NOMINAL DE 220 VOLTS. FREQUENCIA 60HZ. SOMENTE CICLO FRIO. COMPRESSOR ROTATIVO. RENOVACAODE AR. BAIXO NIVEL DE RUIDO.
ar condicionado | 347580 | ativo | 28/09/2015 | 41-EQUIPAMENTOS PARA REFRIGERACAO, CONDICIONAMENTO E PURIFICA CAO DE AR |  | GJ10-22L | sem classe | Compra | 10000 | janela | 12/08/2005 |  | APARELHO DE AR CONDICIONADO. TIPO JANELA. CAPACIDADE NOMINALMINIMA DE 10000 BTUS/H. TENSAO NOMINAL DE 220 VOLTS. FREQUENCIA 60HZ. SOMENTE CICLO FRIO. COMPRESSOR ROTATIVO. RENOVACAODE AR. BAIXO NIVEL DE RUIDO.
ar condicionado | 346123 | ativo | 28/09/2015 | 41-EQUIPAMENTOS PARA REFRIGERACAO, CONDICIONAMENTO E PURIFICA CAO DE AR | SPRINGER | CARRIER | sem classe | Doação | 15000 | sem classe | 31/01/2002 |  | AR CONDICIONADO 15000 BTUS. CICLO FRIO. MARCA SPRINGER CARRIER INNOVARE (RF)
ar condicionado | 346124 | ativo | 05/07/2010 | 41-EQUIPAMENTOS PARA REFRIGERACAO, CONDICIONAMENTO E PURIFICA CAO DE AR | SPRINGER | CARRIER | sem classe | Doação | 7500 | sem classe | 31/01/2002 |  | AR CONDICIONADO 7500 BTUS. CICLO FRIO. MARA SPRINGER CARRIER (RF)
condicionador de ar | 343242 | ativo | 05/07/2010 | 41-EQUIPAMENTOS PARA REFRIGERACAO, CONDICIONAMENTO E PURIFICA CAO DE AR | SPRINGER | MUNDIAL | sem classe | Compra | 12000 | sem classe | 29/05/1996 |  | CONDICIONADOR DE AR. CAPACIDADE NOMINAL MINIMA DE 12.000 BTU/H. BAIXO NIVEL DE RUIDO . COM TENSAO NOMINAL DE 220V 60 HZ.SOMENTE CICLO FRIO. CORRENTE NOMINAL 12A.
condicionador de ar | 343245 | ativo | 17/03/2010 | 41-EQUIPAMENTOS PARA REFRIGERACAO, CONDICIONAMENTO E PURIFICA CAO DE AR | SPRINGER | MUNDIAL | sem classe | Compra | 12000 | sem classe | 29/05/1996 |  | CONDICIONADOR DE AR. CAPACIDADE NOMINAL MINIMA DE 12.000 BTU/H. BAIXO NIVEL DE RUIDO . COM TENSAO NOMINAL DE 220V 60 HZ.SOMENTE CICLO FRIO. CORRENTE NOMINAL 12A.
ar condicionado | 343483 | ativo | 25/02/2010 | 41-EQUIPAMENTOS PARA REFRIGERACAO, CONDICIONAMENTO E PURIFICA CAO DE AR | ELGIN | ELF 18000-2 | sem classe | Compra | 18000 | sem classe | 27/03/1997 |  | APARELHO DE AR CONDICIONADO COM CAPACIDADE NOMINAL DE 18000 BTU/H. TENSAO DE ALIMENTACAO DE 220 V. 60 HZ. SOMENTE FRIO. BAIXO NIVEL DE RUIDO. FATOR DE POTENCIA MINIMA DE 0.90. COR-RENTE NOMINAL 16 A.
ar condicionado | 344048 | ativo | 26/06/2000 | 41-EQUIPAMENTOS PARA REFRIGERACAO, CONDICIONAMENTO E PURIFICA CAO DE AR | SPRINGER | RCA075B | sem classe | Compra | 7500 | janela | 19/04/2000 |  | APARELHO DE AR CONDICIONADO. COM CAPACIDADE NOMINAL DE 7.500BTUS. COM TENSAO NOMINAL DE 220V. BAIXO NIVEL DE RUIDO. SO-MENTE CICLO FRIO. CORRENTE NOMINAL 07A. 60 HZ. TIPO JANELA.
ar condicionado | 344079 | ativo | 05/07/2010 | 41-EQUIPAMENTOS PARA REFRIGERACAO, CONDICIONAMENTO E PURIFICA CAO DE AR | SPRINGER | 21000 | sem classe | Doação | 21000 | sem classe | 05/11/1999 |  | APARELHO DE AR CONDICIONADO
ar condicionado | 342192 | ativo | 28/09/2015 | 41-EQUIPAMENTOS PARA REFRIGERACAO, CONDICIONAMENTO E PURIFICA CAO DE AR | SPRINGER CARRIER | MUNDIAL | sem classe | Compra | 21000 | sem classe | 01/03/1994 |  | APARELHO DE AR CONDICIONADO COM CAPACIDADE DE 21000 BTUS. FRIO
ar condicionado | 343153 | ativo | 17/08/2005 | 41-EQUIPAMENTOS PARA REFRIGERACAO, CONDICIONAMENTO E PURIFICA CAO DE AR | SPRINGER | CARRIER | sem classe | Compra | 15000 | sem classe | 12/02/1996 |  | APARELHO DE AR CONDICIONADO.COM CAPACIDADE NOMINAL DE 15.000BTU S.SOMENTE CICLO FRIO.TENSAO NOMINAL DE 220V.. FREQUENCIANOMINAL DE 60 HZ./
ar condicionado | 343158 | ativo | 28/09/2015 | 41-EQUIPAMENTOS PARA REFRIGERACAO, CONDICIONAMENTO E PURIFICA CAO DE AR | SPRINGER | CARRIER | sem classe | Compra | 10000 | sem classe | 12/02/1996 |  | APARELHO DE AR CONDICIONADO.COM CAPACIDADE NOMINAL DE 10.000BTU S.SOMENTE CICLO FRIO.TENSAO NOMINAL DE 220V.. FREQUENCIANOMINAL DE 60 HZ./
condicionador de ar | 614898 | ativo | 28/09/2015 | 41-EQUIPAMENTOS PARA REFRIGERACAO, CONDICIONAMENTO E PURIFICA CAO DE AR | CARRIER SPRINGER | MCC125BB | sem classe | Compra | 12000 | janela | 03/05/2013 |  | CONDICIONADOR DE AR; TIPO JANELA; COM CAPACIDADE DE 12.00 0 BTU`S; OPERACAO FRIO.COMANDO EXAUSTAO E VENTILACAO; COMPOSTO DE COMPRESSOR ROTATIVO.GABINETE DESLIZANTE; QUE DISPENSA BANDEJA E TIRANTES METALICOS DE FIXACAO; COM CONTROLE MECANICO; COM ALIMENTACAO ELETRICA 220V.60HZ; GARANTIA MINIMA DE 12
ar condicionado | 535553 | ativo | 28/09/2015 | 41-EQUIPAMENTOS PARA REFRIGERACAO, CONDICIONAMENTO E PURIFICA CAO DE AR | SPRINGER | SILENTIA | sem classe | Compra | 21000 | janela | 01/10/2010 |  | APARELHO DE AR CONDICIONADO.TIPO JANELA. SOMENTE CICLO FRIO CAPACIDADE DE 21.000 BTU/H. ALIMENTACAO ELETRICA: 220 V. 60 HZ. CORRENTE NOMINAL DE 18 A.
ar condicionado | 517434 | ativo | 28/09/2015 | 41-EQUIPAMENTOS PARA REFRIGERACAO, CONDICIONAMENTO E PURIFICA CAO DE AR | SPRINGER | MONDIAL | sem classe | Doação | 10500 | sem classe | 23/02/2010 |  | APARELHO DE AR CONDICIONADO MARCA SPRINGER CARRIER MODELO COMPACTO/MUNDIAL CAP. DE 10.500 BTU S SO FRIO. 220V (RF)
ar condicionado | 498081 | ativo | 30/06/2009 | 41-EQUIPAMENTOS PARA REFRIGERACAO, CONDICIONAMENTO E PURIFICA CAO DE AR | SPRINGER CARRIER | MONDIAL | sem classe | Doação | 21000 | sem classe | 30/04/2009 |  | EQUIPAMENTO DE AR CONDICIONADO DA MARCA SPRINGER CARRIER MODELO COMPACTO NA CAPACIDADE TERMICA DE 21.000 BTU S - QUENTE/FRIO - INSTALADO (RF)
condicionador de ar | 347467 | ativo | 30/06/2005 | 41-EQUIPAMENTOS PARA REFRIGERACAO, CONDICIONAMENTO E PURIFICA CAO DE AR | SPRINGER | SILENTIA | sem classe | Compra | 12300 | sem classe | 07/05/2004 |  | CONDICIONADOR DE AR 12300 BTU
condicionador de ar | 347468 | ativo | 30/06/2005 | 41-EQUIPAMENTOS PARA REFRIGERACAO, CONDICIONAMENTO E PURIFICA CAO DE AR | SPRINGER | SILENTIA | sem classe | Compra | 12300 | sem classe | 07/05/2004 |  | CONDICIONADOR DE AR 12300 BTU
ar condicionado | 344044 | ativo | 05/07/2010 | 41-EQUIPAMENTOS PARA REFRIGERACAO, CONDICIONAMENTO E PURIFICA CAO DE AR | SPRINGER |  | sem classe | Doação | 7500 | sem classe | 13/04/2000 |  | APARELHO DE AR CONDICIONADO 7.500BTU S.RF
ar condicionado | 344083 | ativo | 05/07/2010 | 41-EQUIPAMENTOS PARA REFRIGERACAO, CONDICIONAMENTO E PURIFICA CAO DE AR | SPRINGER | INNOVARE | sem classe | Doação |  | sem classe | 05/11/1999 |  | APARELHO DE AR CONDICIONADO
ar condicionado | 344084 | ativo | 05/07/2010 | 41-EQUIPAMENTOS PARA REFRIGERACAO, CONDICIONAMENTO E PURIFICA CAO DE AR | SPRINGER | 15000 | sem classe | Doação | 15000 | sem classe | 05/11/1999 |  | APARELHO DE AR CONDICIONADO
ar condicionado | 344090 | ativo | 28/09/2015 | 41-EQUIPAMENTOS PARA REFRIGERACAO, CONDICIONAMENTO E PURIFICA CAO DE AR | SPRINGER | 21000 | sem classe | Doação | 21000 | sem classe | 05/11/1999 |  | APARELHO DE AR CONDICIONADO
ar condicionado | 344813 | ativo | 05/07/2010 | 41-EQUIPAMENTOS PARA REFRIGERACAO, CONDICIONAMENTO E PURIFICA CAO DE AR | SPRINGER | TOTALINE | sem classe | Compra | 21000 | sem classe | 20/11/2000 |  | APARELHO DE AR CONDICIONADO 21000 BTU/H. SOMENTE CICLO FRIO.220 V. 60 HZ.
ar condicionado | 343146 | ativo | 24/09/1997 | 41-EQUIPAMENTOS PARA REFRIGERACAO, CONDICIONAMENTO E PURIFICA CAO DE AR | SPRINGER | CARRIER | sem classe | Compra | 18000 | sem classe | 12/02/1996 |  | APARELHO DE AR CONDICIONADO COM CAPACIDADE NOMINAL DE 18.000BTU/H.TENSAO NOMINAL 220 V.FREQUENCIA NOMINAL DE 60 HZ.SOMENTE CICLO FRIO. CORRENTE NOMINAL 14A./
ar condicionado | 343590 | ativo | 05/07/2010 | 41-EQUIPAMENTOS PARA REFRIGERACAO, CONDICIONAMENTO E PURIFICA CAO DE AR |  | MUNDIAL | sem classe | Compra | 7500 | sem classe | 05/12/1997 |  | APARELHO DE AR CONDICIONADO. COM CAPACIDADE NOMINAL DE 7.500BTU S. COM TENSAO NOMINAL DE 220V. BAIXO NIVEL DE RUIDO. SO MENTE CICLO FRIO. CORRENTE NOMINAL DE 10A.
ar condicionado | 343592 | ativo | 05/07/2010 | 41-EQUIPAMENTOS PARA REFRIGERACAO, CONDICIONAMENTO E PURIFICA CAO DE AR | SPRINGER | INOVARRE | sem classe | Compra | 10500 | janela | 12/12/1997 |  | APARELHO DE AR CONDICIONADO COM CAPACIDADE PARA 10500/BTUS SOMENTE FRIO. CONVECIONAL. CAIXA EM A.B.S.. 220 VOLTS. 60 HZ. TIPO JANELA
ar condicionado | 343599 | ativo | 30/04/2010 | 41-EQUIPAMENTOS PARA REFRIGERACAO, CONDICIONAMENTO E PURIFICA CAO DE AR | SPRINGER | INOVARRE | sem classe | Compra | 10500 | janela | 12/12/1997 |  | APARELHO DE AR CONDICIONADO COM CAPACIDADE PARA 10500/BTUS SOMENTE FRIO. CONVECIONAL. CAIXA EM A.B.S.. 220 VOLTS. 60 HZ. TIPO JANELA
ar condicionado | 343897 | ativo | 28/09/2015 | 41-EQUIPAMENTOS PARA REFRIGERACAO, CONDICIONAMENTO E PURIFICA CAO DE AR |  | INNOVARE | sem classe | Compra | 7500 | janela | 16/04/1999 |  | APARELHO DE AR CONDICIONADO. COM CAPACIDADE NOMINAL DE 7.500BTUS. COM TENSAO NOMINAL DE 220V. BAIXO NIVEL DE RUIDO. SO-MENTE CICLO FRIO. CORRENTE NOMINAL 07A. 60 HZ. TIPO JANELA.
ar condicionado | 343902 | ativo | 29/04/2010 | 41-EQUIPAMENTOS PARA REFRIGERACAO, CONDICIONAMENTO E PURIFICA CAO DE AR |  | INNOVARE | sem classe | Compra | 7500 | janela | 16/04/1999 |  | APARELHO DE AR CONDICIONADO. COM CAPACIDADE NOMINAL DE 7.500BTUS. COM TENSAO NOMINAL DE 220V. BAIXO NIVEL DE RUIDO. SO-MENTE CICLO FRIO. CORRENTE NOMINAL 07A. 60 HZ. TIPO JANELA.
evaporadora | 770342 | ativo | 25/01/2021 | 41-EQUIPAMENTOS PARA REFRIGERACAO, CONDICIONAMENTO E PURIFICA CAO DE AR | ecoblu | ebi(e)12fdc | sem classe | Compra | 12000 | evaporador | 26/06/2020 |  | unidade evaporadora 12 BTUS
condensadora | 770340 | ativo | 25/01/2021 | 41-EQUIPAMENTOS PARA REFRIGERACAO, CONDICIONAMENTO E PURIFICA CAO DE AR | ecoblu | ebi(e)12fdc | sem classe | Compra | 12000 | condensador | 26/06/2020 |  | unidade condensadora 12 BTUS
evaporadora | 663154 | ativo | 26/07/2016 | 41-EQUIPAMENTOS PARA REFRIGERACAO, CONDICIONAMENTO E PURIFICA CAO DE AR | SPRINGER | PISO TETO | sem classe | Compra | 36000 | evaporador | 28/05/2014 |  | UNIDADE EVAPORADORA 36000 BTU. MODELO PISO TETO
condensadora | 663157 | ativo | 26/07/2016 | 41-EQUIPAMENTOS PARA REFRIGERACAO, CONDICIONAMENTO E PURIFICA CAO DE AR | SPRINGER | PISO TETO | sem classe | Compra | 36000 | condensador | 28/05/2014 |  | UNIDADE CONDENSADORA 36000 BTU. MODELO PISO TETO
evaporadora | 663163 | ativo | 26/07/2016 | 41-EQUIPAMENTOS PARA REFRIGERACAO, CONDICIONAMENTO E PURIFICA CAO DE AR | SPRINGER | PISO TETO | sem classe | Compra | 30000 | evaporador | 30/05/2014 |  | UNIDADE EVAPORADORA 30000 BTU. MODELO PISO TETO
condensadora | 663164 | ativo | 26/07/2016 | 41-EQUIPAMENTOS PARA REFRIGERACAO, CONDICIONAMENTO E PURIFICA CAO DE AR | SPRINGER | PISO TETO | sem classe | Compra | 30000 | condensador | 30/05/2014 |  | UNIDADE CONDENSADORA 30000 BTU. MODELO PISO TETO
condensadora | 663184 | ativo | 26/07/2016 | 41-EQUIPAMENTOS PARA REFRIGERACAO, CONDICIONAMENTO E PURIFICA CAO DE AR | SPRINGER | PISO TETO | sem classe | Compra | 24000 | condensador | 29/05/2014 |  | UNIDADE CONDENSADORA 24000 BTU. MODELO PISO TETO
evaporadora | 663191 | ativo | 26/07/2016 | 41-EQUIPAMENTOS PARA REFRIGERACAO, CONDICIONAMENTO E PURIFICA CAO DE AR | SPRINGER | PISO TETO | sem classe | Compra | 24000 | evaporador | 29/05/2014 |  | UNIDADE EVAPORADORA 24000 BTU. MODELO PISO TETO
evaporadora | 663193 | ativo | 26/07/2016 | 41-EQUIPAMENTOS PARA REFRIGERACAO, CONDICIONAMENTO E PURIFICA CAO DE AR | SPRINGER | PISO TETO | sem classe | Compra | 24000 | evaporador | 29/05/2014 |  | UNIDADE EVAPORADORA 24000 BTU. MODELO PISO TETO
condensadora | 347460 | ativo | 30/06/2005 | 41-EQUIPAMENTOS PARA REFRIGERACAO, CONDICIONAMENTO E PURIFICA CAO DE AR | TRANE | TRCE075 | sem classe | Compra | 90000 | condensador | 10/02/2004 |  | UNIDADE CONDENSADORA 7.5 TR
evaporadora | 663150 | ativo | 26/07/2016 | 41-EQUIPAMENTOS PARA REFRIGERACAO, CONDICIONAMENTO E PURIFICA CAO DE AR | SPRINGER | PISO TETO | sem classe | Compra | 36000 | evaporador | 28/05/2014 |  | UNIDADE EVAPORADORA 36000 BTU. MODELO PISO TETO
condensadora | 663170 | ativo | 26/07/2016 | 41-EQUIPAMENTOS PARA REFRIGERACAO, CONDICIONAMENTO E PURIFICA CAO DE AR | SPRINGER | PISO TETO | sem classe | Compra | 30000 | condensador | 30/05/2014 |  | UNIDADE CONDENSADORA 30000 BTU. MODELO PISO TETO
evaporadora | 663173 | ativo | 26/07/2016 | 41-EQUIPAMENTOS PARA REFRIGERACAO, CONDICIONAMENTO E PURIFICA CAO DE AR | SPRINGER | PISO TETO | sem classe | Compra | 24000 | evaporador | 29/05/2014 |  | UNIDADE EVAPORADORA 24000 BTU. MODELO PISO TETO
evaporadora | 663179 | ativo | 26/07/2016 | 41-EQUIPAMENTOS PARA REFRIGERACAO, CONDICIONAMENTO E PURIFICA CAO DE AR | SPRINGER | PISO TETO | sem classe | Compra | 24000 | evaporador | 29/05/2014 |  | UNIDADE EVAPORADORA 24000 BTU. MODELO PISO TETO
condensadora | 663180 | ativo | 26/07/2016 | 41-EQUIPAMENTOS PARA REFRIGERACAO, CONDICIONAMENTO E PURIFICA CAO DE AR | SPRINGER | PISO TETO | sem classe | Compra | 24000 | condensador | 29/05/2014 |  | UNIDADE CONDENSADORA 24000 BTU. MODELO PISO TETO
condensadora | 663153 | ativo | 26/07/2016 | 41-EQUIPAMENTOS PARA REFRIGERACAO, CONDICIONAMENTO E PURIFICA CAO DE AR | SPRINGER | PISO TETO | sem classe | Compra | 36000 | condensador | 28/05/2014 |  | UNIDADE CONDENSADORA 36000 BTU. MODELO PISO TETO
evaporadora | 663158 | ativo | 26/07/2016 | 41-EQUIPAMENTOS PARA REFRIGERACAO, CONDICIONAMENTO E PURIFICA CAO DE AR | SPRINGER | PISO TETO | sem classe | Compra | 36000 | evaporador | 28/05/2014 |  | UNIDADE EVAPORADORA 36000 BTU. MODELO PISO TETO
evaporadora | 663160 | ativo | 26/07/2016 | 41-EQUIPAMENTOS PARA REFRIGERACAO, CONDICIONAMENTO E PURIFICA CAO DE AR | SPRINGER | PISO TETO | sem classe | Compra | 36000 | evaporador | 28/05/2014 |  | UNIDADE EVAPORADORA 36000 BTU. MODELO PISO TETO
evaporadora | 663167 | ativo | 26/07/2016 | 41-EQUIPAMENTOS PARA REFRIGERACAO, CONDICIONAMENTO E PURIFICA CAO DE AR | SPRINGER | PISO TETO | sem classe | Compra | 30000 | evaporador | 30/05/2014 |  | UNIDADE EVAPORADORA 30000 BTU. MODELO PISO TETO
evaporadora | 663187 | ativo | 26/07/2016 | 41-EQUIPAMENTOS PARA REFRIGERACAO, CONDICIONAMENTO E PURIFICA CAO DE AR | SPRINGER | PISO TETO | sem classe | Compra | 24000 | evaporador | 29/05/2014 |  | UNIDADE EVAPORADORA 24000 BTU. MODELO PISO TETO
condensadora | 663188 | ativo | 26/07/2016 | 41-EQUIPAMENTOS PARA REFRIGERACAO, CONDICIONAMENTO E PURIFICA CAO DE AR | SPRINGER | PISO TETO | sem classe | Compra | 24000 | condensador | 29/05/2014 |  | UNIDADE CONDENSADORA 24000 BTU. MODELO PISO TETO
condensadora | 663194 | ativo | 26/07/2016 | 41-EQUIPAMENTOS PARA REFRIGERACAO, CONDICIONAMENTO E PURIFICA CAO DE AR | SPRINGER | PISO TETO | sem classe | Compra | 24000 | condensador | 29/05/2014 |  | UNIDADE CONDENSADORA 24000 BTU. MODELO PISO TETO
condensadora | 347463 | ativo | 30/06/2005 | 41-EQUIPAMENTOS PARA REFRIGERACAO, CONDICIONAMENTO E PURIFICA CAO DE AR | TRANE | TRCE100 | sem classe | Compra | 120000 | condensador | 10/02/2004 |  | UNIDADE CONDENSADORA 10 TR
condensadora | 347465 | ativo | 30/06/2005 | 41-EQUIPAMENTOS PARA REFRIGERACAO, CONDICIONAMENTO E PURIFICA CAO DE AR | TRANE | TRCE125 | sem classe | Compra | 150000 | condensador | 10/02/2004 |  | UNIDADE CONDENSADORA 12.5 TR
evaporadora | 663169 | ativo | 26/07/2016 | 41-EQUIPAMENTOS PARA REFRIGERACAO, CONDICIONAMENTO E PURIFICA CAO DE AR | SPRINGER | PISO TETO | sem classe | Compra | 30000 | evaporador | 30/05/2014 |  | UNIDADE EVAPORADORA 30000 BTU. MODELO PISO TETO
condensadora | 663174 | ativo | 26/07/2016 | 41-EQUIPAMENTOS PARA REFRIGERACAO, CONDICIONAMENTO E PURIFICA CAO DE AR | SPRINGER | PISO TETO | sem classe | Compra | 24000 | condensador | 29/05/2014 |  | UNIDADE CONDENSADORA 24000 BTU. MODELO PISO TETO
condensadora | 663176 | ativo | 26/07/2016 | 41-EQUIPAMENTOS PARA REFRIGERACAO, CONDICIONAMENTO E PURIFICA CAO DE AR | SPRINGER | PISO TETO | sem classe | Compra | 24000 | condensador | 29/05/2014 |  | UNIDADE CONDENSADORA 24000 BTU. MODELO PISO TETO
evaporadora | 663183 | ativo | 26/07/2016 | 41-EQUIPAMENTOS PARA REFRIGERACAO, CONDICIONAMENTO E PURIFICA CAO DE AR | SPRINGER | PISO TETO | sem classe | Compra | 24000 | evaporador | 29/05/2014 |  | UNIDADE EVAPORADORA 24000 BTU. MODELO PISO TETO
condensador | 343628 | ativo | 28/09/2015 | 41-EQUIPAMENTOS PARA REFRIGERACAO, CONDICIONAMENTO E PURIFICA CAO DE AR | SPRINGER CARRIER | 50 BX 016 | sem classe | Compra | 180000 | condensador | 03/10/1995 |  | SISTEMA DE AR CONDICIONADO COM UNIDADE CONDICIONADORA DE ARTIPO SELF CONTAINED. CONDENSADOR ACOPLADO. RESFRIADO A AR.CAPACIDADE DE 15.0 TR. CONSUMO NOMINAL 24.30 KW. 220 V. 3F/60 HZ COM INSTALACAO
condensadora | 663168 | ativo | 26/07/2016 | 41-EQUIPAMENTOS PARA REFRIGERACAO, CONDICIONAMENTO E PURIFICA CAO DE AR | SPRINGER | PISO TETO | sem classe | Compra | 30000 | condensador | 30/05/2014 |  | UNIDADE CONDENSADORA 30000 BTU. MODELO PISO TETO
evaporadora | 663175 | ativo | 26/07/2016 | 41-EQUIPAMENTOS PARA REFRIGERACAO, CONDICIONAMENTO E PURIFICA CAO DE AR | SPRINGER | PISO TETO | sem classe | Compra | 24000 | evaporador | 29/05/2014 |  | UNIDADE EVAPORADORA 24000 BTU. MODELO PISO TETO
evaporadora | 663177 | ativo | 26/07/2016 | 41-EQUIPAMENTOS PARA REFRIGERACAO, CONDICIONAMENTO E PURIFICA CAO DE AR | SPRINGER | PISO TETO | sem classe | Compra | 24000 | evaporador | 29/05/2014 |  | UNIDADE EVAPORADORA 24000 BTU. MODELO PISO TETO
condensadora | 663182 | ativo | 26/07/2016 | 41-EQUIPAMENTOS PARA REFRIGERACAO, CONDICIONAMENTO E PURIFICA CAO DE AR | SPRINGER | PISO TETO | sem classe | Compra | 24000 | condensador | 29/05/2014 |  | UNIDADE CONDENSADORA 24000 BTU. MODELO PISO TETO
evaporadora | 663152 | ativo | 26/07/2016 | 41-EQUIPAMENTOS PARA REFRIGERACAO, CONDICIONAMENTO E PURIFICA CAO DE AR | SPRINGER | PISO TETO | sem classe | Compra | 36000 | evaporador | 28/05/2014 |  | UNIDADE EVAPORADORA 36000 BTU. MODELO PISO TETO
condensadora | 663159 | ativo | 26/07/2016 | 41-EQUIPAMENTOS PARA REFRIGERACAO, CONDICIONAMENTO E PURIFICA CAO DE AR | SPRINGER | PISO TETO | sem classe | Compra | 36000 | condensador | 28/05/2014 |  | UNIDADE CONDENSADORA 36000 BTU. MODELO PISO TETO
condensadora | 663161 | ativo | 26/07/2016 | 41-EQUIPAMENTOS PARA REFRIGERACAO, CONDICIONAMENTO E PURIFICA CAO DE AR | SPRINGER | PISO TETO | sem classe | Compra | 36000 | condensador | 28/05/2014 |  | UNIDADE CONDENSADORA 36000 BTU. MODELO PISO TETO
condensadora | 663166 | ativo | 26/07/2016 | 41-EQUIPAMENTOS PARA REFRIGERACAO, CONDICIONAMENTO E PURIFICA CAO DE AR | SPRINGER | PISO TETO | sem classe | Compra | 30000 | condensador | 30/05/2014 |  | UNIDADE CONDENSADORA 30000 BTU. MODELO PISO TETO
condensadora | 663186 | ativo | 26/07/2016 | 41-EQUIPAMENTOS PARA REFRIGERACAO, CONDICIONAMENTO E PURIFICA CAO DE AR | SPRINGER | PISO TETO | sem classe | Compra | 24000 | condensador | 29/05/2014 |  | UNIDADE CONDENSADORA 24000 BTU. MODELO PISO TETO
evaporadora | 663189 | ativo | 26/07/2016 | 41-EQUIPAMENTOS PARA REFRIGERACAO, CONDICIONAMENTO E PURIFICA CAO DE AR | SPRINGER | PISO TETO | sem classe | Compra | 24000 | evaporador | 29/05/2014 |  | UNIDADE EVAPORADORA 24000 BTU. MODELO PISO TETO
evaporadora | 663195 | ativo | 26/07/2016 | 41-EQUIPAMENTOS PARA REFRIGERACAO, CONDICIONAMENTO E PURIFICA CAO DE AR | SPRINGER | PISO TETO | sem classe | Compra | 24000 | evaporador | 29/05/2014 |  | UNIDADE EVAPORADORA 24000 BTU. MODELO PISO TETO
condensadora | 663196 | ativo | 26/07/2016 | 41-EQUIPAMENTOS PARA REFRIGERACAO, CONDICIONAMENTO E PURIFICA CAO DE AR | SPRINGER | PISO TETO | sem classe | Compra | 24000 | condensador | 29/05/2014 |  | UNIDADE CONDENSADORA 24000 BTU. MODELO PISO TETO
condensadora | 347464 | ativo | 30/06/2005 | 41-EQUIPAMENTOS PARA REFRIGERACAO, CONDICIONAMENTO E PURIFICA CAO DE AR | TRANE | TRCE 100 | sem classe | Compra | 120000 | condensador | 10/02/2004 |  | UNIDADE CONDENSADORA 10 TR
condensadora | 347462 | ativo | 30/06/2005 | 41-EQUIPAMENTOS PARA REFRIGERACAO, CONDICIONAMENTO E PURIFICA CAO DE AR | TRANE | TRCE 100 | sem classe | Compra | 120000 | condensador | 10/02/2004 |  | UNIDADE CONDENSADORA 10 TR
condensadora | 663151 | ativo | 26/07/2016 | 41-EQUIPAMENTOS PARA REFRIGERACAO, CONDICIONAMENTO E PURIFICA CAO DE AR | SPRINGER | PISO TETO | sem classe | Compra | 36000 | condensador | 28/05/2014 |  | UNIDADE CONDENSADORA 36000 BTU. MODELO PISO TETO
evaporadora | 663171 | ativo | 26/07/2016 | 41-EQUIPAMENTOS PARA REFRIGERACAO, CONDICIONAMENTO E PURIFICA CAO DE AR | SPRINGER |  | sem classe | Compra | 9000 | evaporador | 30/05/2014 |  | UNIDADE EVAPORADORA 9000 BTU
condensadora | 663172 | ativo | 26/07/2016 | 41-EQUIPAMENTOS PARA REFRIGERACAO, CONDICIONAMENTO E PURIFICA CAO DE AR | SPRINGER |  | sem classe | Compra | 9000 | condensador | 30/05/2014 |  | UNIDADE CONDENSADORA HW 9000 BTU.
condensadora | 663178 | ativo | 26/07/2016 | 41-EQUIPAMENTOS PARA REFRIGERACAO, CONDICIONAMENTO E PURIFICA CAO DE AR | SPRINGER | PISO TETO | sem classe | Compra | 24000 | condensador | 29/05/2014 |  | UNIDADE CONDENSADORA 24000 BTU. MODELO PISO TETO
evaporadora | 663181 | ativo | 26/07/2016 | 41-EQUIPAMENTOS PARA REFRIGERACAO, CONDICIONAMENTO E PURIFICA CAO DE AR | SPRINGER | PISO TETO | sem classe | Compra | 24000 | evaporador | 29/05/2014 |  | UNIDADE EVAPORADORA 24000 BTU. MODELO PISO TETO
condensadora | 663155 | ativo | 26/07/2016 | 41-EQUIPAMENTOS PARA REFRIGERACAO, CONDICIONAMENTO E PURIFICA CAO DE AR | SPRINGER | PISO TETO | sem classe | Compra | 36000 | condensador | 28/05/2014 |  | UNIDADE CONDENSADORA 36000 BTU. MODELO PISO TETO
evaporadora | 663156 | ativo | 26/07/2016 | 41-EQUIPAMENTOS PARA REFRIGERACAO, CONDICIONAMENTO E PURIFICA CAO DE AR | SPRINGER | PISO TETO | sem classe | Compra | 36000 | evaporador | 28/05/2014 |  | UNIDADE EVAPORADORA 36000 BTU. MODELO PISO TETO
evaporadora | 663165 | ativo | 26/07/2016 | 41-EQUIPAMENTOS PARA REFRIGERACAO, CONDICIONAMENTO E PURIFICA CAO DE AR | SPRINGER | PISO TETO | sem classe | Compra | 30000 | evaporador | 30/05/2014 |  | UNIDADE EVAPORADORA 30000 BTU. MODELO PISO TETO
evaporadora | 663185 | ativo | 26/07/2016 | 41-EQUIPAMENTOS PARA REFRIGERACAO, CONDICIONAMENTO E PURIFICA CAO DE AR | SPRINGER | PISO TETO | sem classe | Compra | 24000 | evaporador | 29/05/2014 |  | UNIDADE EVAPORADORA 24000 BTU. MODELO PISO TETO
condensadora | 663190 | ativo | 26/07/2016 | 41-EQUIPAMENTOS PARA REFRIGERACAO, CONDICIONAMENTO E PURIFICA CAO DE AR | SPRINGER | PISO TETO | sem classe | Compra | 24000 | condensador | 29/05/2014 |  | UNIDADE CONDENSADORA 24000 BTU. MODELO PISO TETO
condensadora | 663192 | ativo | 26/07/2016 | 41-EQUIPAMENTOS PARA REFRIGERACAO, CONDICIONAMENTO E PURIFICA CAO DE AR | SPRINGER | PISO TETO | sem classe | Compra | 24000 | condensador | 29/05/2014 |  | UNIDADE CONDENSADORA 24000 BTU. MODELO PISO TETO
condensadora | 347461 | ativo | 30/06/2005 | 41-EQUIPAMENTOS PARA REFRIGERACAO, CONDICIONAMENTO E PURIFICA CAO DE AR | TRANE | TRCE100 | sem classe | Compra | 120000 | condensador | 10/02/2004 |  | UNIDADE CONDENSADORA 10 TR
evaporadora | 697108 | ativo | 28/09/2015 | 41-EQUIPAMENTOS PARA REFRIGERACAO, CONDICIONAMENTO E PURIFICA CAO DE AR | CARRIER | R410A | sem classe | Compra | 12000 | evaporador | 13/12/2012 |  | EVAPORADORA CARRIER HI-WALL 12.000 BTUS FRIO 220V
condensadora | 689799 | ativo | 24/08/2017 | 41-EQUIPAMENTOS PARA REFRIGERACAO, CONDICIONAMENTO E PURIFICA CAO DE AR | KOMECO | KOHI18FCIHX | sem classe | Compra | 18000 | condensador | 09/08/2017 |  | AR CONDICIONADO. UNIDADE CONDENSADORA. 18000 BTUS
condensadora | 689800 | ativo | 03/10/2017 | 41-EQUIPAMENTOS PARA REFRIGERACAO, CONDICIONAMENTO E PURIFICA CAO DE AR | ELGIN | 45HVFE12B2IA | sem classe | Compra |  | condensador | 18/08/2017 |  | UNIDADE CONDENSADORA ELGIN 45HVFE12B2IA
evaporadora | 691150 | ativo | 30/06/2005 | 41-EQUIPAMENTOS PARA REFRIGERACAO, CONDICIONAMENTO E PURIFICA CAO DE AR | TRANE | ICDXPA10 | sem classe | Compra |  | evaporador | 30/06/2005 |  | EVAPORADORA
evaporadora | 691248 | ativo | 28/09/2015 | 41-EQUIPAMENTOS PARA REFRIGERACAO, CONDICIONAMENTO E PURIFICA CAO DE AR | CARRIER | MAXIFLEX | sem classe | Compra | 12000 | evaporador | 28/07/2011 |  | CARRIER EVAPORADORA HI-WALL 12.000 FRIO 220V
evaporadora | 693489 | ativo | 30/06/2005 | 41-EQUIPAMENTOS PARA REFRIGERACAO, CONDICIONAMENTO E PURIFICA CAO DE AR | TRANE | ICDXPA10 | sem classe | Compra |  | evaporador | 30/06/2005 |  | EVAPORADORA
evaporadora | 693613 | ativo | 24/01/2018 | 41-EQUIPAMENTOS PARA REFRIGERACAO, CONDICIONAMENTO E PURIFICA CAO DE AR | MIDEA | 38MKQA18M5 | sem classe | Compra |  | evaporador | 10/09/2013 |  | EVAPORADORA DE AR
condensadora | 699766 | ativo | 28/01/2015 | 41-EQUIPAMENTOS PARA REFRIGERACAO, CONDICIONAMENTO E PURIFICA CAO DE AR |  |  | sem classe | Compra | 18000 | condensador | 19/12/2014 |  | CONDENSADORA 18000 BTUS
evaporadora | 700252 | ativo | 30/06/2005 | 41-EQUIPAMENTOS PARA REFRIGERACAO, CONDICIONAMENTO E PURIFICA CAO DE AR | TRANE | ICDXPA 7,5 | sem classe | Compra |  | evaporador | 30/06/2005 |  | EVAPORADORA
evaporadora | 701099 | ativo | 30/06/2005 | 41-EQUIPAMENTOS PARA REFRIGERACAO, CONDICIONAMENTO E PURIFICA CAO DE AR | TRANE | ICDXPA10 | sem classe | Compra |  | evaporador | 30/06/2005 |  | EVAPORADORA
evaporadora | 702795 | ativo | 28/03/2018 | 41-EQUIPAMENTOS PARA REFRIGERACAO, CONDICIONAMENTO E PURIFICA CAO DE AR | MIDEA | 38MTCA18M5 | sem classe | Compra |  | evaporador | 21/06/2013 |  | EVAPORADORA DE AR
condensadora | 703422 | ativo | 03/10/2017 | 41-EQUIPAMENTOS PARA REFRIGERACAO, CONDICIONAMENTO E PURIFICA CAO DE AR | ELGIN | 45HVFE12B2IA | sem classe | Compra |  | condensador | 18/08/2017 |  | UNIDADE CONDENSADORA ELGIN 45HVFE12B2IA
evaporadora | 703496 | ativo | 24/01/2018 | 41-EQUIPAMENTOS PARA REFRIGERACAO, CONDICIONAMENTO E PURIFICA CAO DE AR | MIDEA | 38MKQA18M5 | sem classe | Compra |  | evaporador | 10/09/2013 |  | EVAPORADORA DE AR
evaporadora | 703965 | ativo | 25/01/2018 | 41-EQUIPAMENTOS PARA REFRIGERACAO, CONDICIONAMENTO E PURIFICA CAO DE AR | SPRINGER | MAXIFLEX | sem classe | Compra |  | evaporador | 11/08/2015 |  | EVAPORADORA DE AR CONDICIONADO
condensadora | 705337 | ativo | 25/10/2017 | 41-EQUIPAMENTOS PARA REFRIGERACAO, CONDICIONAMENTO E PURIFICA CAO DE AR | ELGIN | 45HVFE12B2IA | sem classe | Compra |  | condensador | 18/08/2017 |  | UNIDADE CONDENSADORA ELGIN 45HVFE12B2IA
evaporadora | 706767 | ativo | 28/09/2015 | 41-EQUIPAMENTOS PARA REFRIGERACAO, CONDICIONAMENTO E PURIFICA CAO DE AR | SPRINGER | 38MTCB12M5 | sem classe | Compra | 18000 | evaporador | 21/06/2013 |  | EVAPORADORA SPRINGER MIDEA UP 18000 BTUS FRIO 220V
condensadora | 707587 | ativo | 03/10/2017 | 41-EQUIPAMENTOS PARA REFRIGERACAO, CONDICIONAMENTO E PURIFICA CAO DE AR | ELGIN | 45HVFE12B2IA | sem classe | Compra |  | condensador | 18/08/2017 |  | UNIDADE CONDENSADORA ELGIN 45HVFE12B2IA
evaporadora | 707694 | ativo | 30/06/2005 | 41-EQUIPAMENTOS PARA REFRIGERACAO, CONDICIONAMENTO E PURIFICA CAO DE AR | TRANE | ICDXPA10 | sem classe | Compra |  | evaporador | 30/06/2005 |  | EVAPORADORA
condensadora | 710511 | ativo | 28/09/2015 | 41-EQUIPAMENTOS PARA REFRIGERACAO, CONDICIONAMENTO E PURIFICA CAO DE AR | FUJITSU | AOBA24LALL | sem classe | Compra | 24000 | condensador | 09/05/2014 |  | CONDENSADORA APARELHO DE AR CONDICIONADO PISO/TETO24.000 BTU S. 220 V - 60HZ
evaporadora | 710714 | ativo | 30/06/2005 | 41-EQUIPAMENTOS PARA REFRIGERACAO, CONDICIONAMENTO E PURIFICA CAO DE AR | TRANE | ICDXPA12 | sem classe | Compra |  | evaporador | 30/06/2005 |  | EVAPORADORA
evaporadora | 711192 | ativo | 28/03/2018 | 41-EQUIPAMENTOS PARA REFRIGERACAO, CONDICIONAMENTO E PURIFICA CAO DE AR | MIDEA | 38MTCA18M5 | sem classe | Compra |  | evaporador | 21/06/2013 |  | EVAPORADORA DE AR
condensadora | 711860 | ativo | 28/09/2015 | 41-EQUIPAMENTOS PARA REFRIGERACAO, CONDICIONAMENTO E PURIFICA CAO DE AR | CARRIER | 38LVQ12C5 | sem classe | Compra |  | condensador | 24/09/2013 |  | CONDENSADORA DE AR CARRIER
condensadora | 714599 | ativo | 28/11/2017 | 41-EQUIPAMENTOS PARA REFRIGERACAO, CONDICIONAMENTO E PURIFICA CAO DE AR | MIDEA | 38MBCA18M5 | sem classe | Compra | 18000 | condensador | 05/10/2017 |  | UNIDADE CONDENSADORA, 18000BTUS, 220V
evaporadora | 714595 | ativo | 28/11/2017 | 41-EQUIPAMENTOS PARA REFRIGERACAO, CONDICIONAMENTO E PURIFICA CAO DE AR | MIDEA | 42MBCA18M5 | sem classe | Compra | 18000 | evaporador | 05/10/2017 |  | UNIDADE EVAPORADORA, 18000BTUS, 220V
evaporadora | 758060 | ativo | 24/07/2019 | 41-EQUIPAMENTOS PARA REFRIGERACAO, CONDICIONAMENTO E PURIFICA CAO DE AR | ELGIN | INVERTER hvfi24b2ib | sem classe | Compra | 24000 | evaporador | 01/03/2019 |  | UNIDADE EVAPORADORA 24000 BTUS
evaporadora | 758061 | ativo | 24/07/2019 | 41-EQUIPAMENTOS PARA REFRIGERACAO, CONDICIONAMENTO E PURIFICA CAO DE AR | ELGIN | INVERTER hvfi24b2ib | sem classe | Compra | 24000 | evaporador | 01/03/2019 |  | UNIDADE EVAPORADORA 24000 BTUS
condensadora | 758064 | ativo | 24/07/2019 | 41-EQUIPAMENTOS PARA REFRIGERACAO, CONDICIONAMENTO E PURIFICA CAO DE AR | ELGIN | INVERTER hvfe24b2ia | sem classe | Compra | 42000 | condensador | 01/03/2019 |  | UNIDADE CONDENSADORA 42000 BTUS
condensadora | 758065 | ativo | 24/07/2019 | 41-EQUIPAMENTOS PARA REFRIGERACAO, CONDICIONAMENTO E PURIFICA CAO DE AR | ELGIN | INVERTER hvfe24b2ia | sem classe | Compra | 42000 | condensador | 01/03/2019 |  | UNIDADE CONDENSADORA 42000 BTUS
evaporadora | 761730 | ativo | 05/11/2019 | 41-EQUIPAMENTOS PARA REFRIGERACAO, CONDICIONAMENTO E PURIFICA CAO DE AR | fujitsu | ABBF24LAT | sem classe | Compra |  | evaporador | 17/07/2019 |  | UNIDADE EVAPORADORA
evaporadora | 761731 | ativo | 05/11/2019 | 41-EQUIPAMENTOS PARA REFRIGERACAO, CONDICIONAMENTO E PURIFICA CAO DE AR | fujitsu | ABBF24LAT | sem classe | Compra |  | evaporador | 17/07/2019 |  | UNIDADE EVAPORADORA
condensadora | 761737 | ativo | 05/11/2019 | 41-EQUIPAMENTOS PARA REFRIGERACAO, CONDICIONAMENTO E PURIFICA CAO DE AR | fujitsu | ABBA24LALL | sem classe | Compra |  | condensador | 17/07/2019 |  | UNIDADE CONDENSADORA
condensadora | 761738 | ativo | 05/11/2019 | 41-EQUIPAMENTOS PARA REFRIGERACAO, CONDICIONAMENTO E PURIFICA CAO DE AR | fujitsu | ABBA24LALL | sem classe | Compra |  | condensador | 17/07/2019 |  | UNIDADE CONDENSADORA
evaporadora | 765331 | ativo | 09/01/2020 | 41-EQUIPAMENTOS PARA REFRIGERACAO, CONDICIONAMENTO E PURIFICA CAO DE AR | ecoblu | EBI12FDC | sem classe | Compra | 12000 | evaporador | 05/11/2019 |  | UNIDADE EVAPORADORA 12000 BTUS
condensadora | 765337 | ativo | 09/01/2020 | 41-EQUIPAMENTOS PARA REFRIGERACAO, CONDICIONAMENTO E PURIFICA CAO DE AR | ecoblu | EBE12FDC | sem classe | Compra |  | condensador | 05/11/2019 |  | UNIDADE CONDENSADORA
split | 680485 | ativo | 24/08/2017 | 41-EQUIPAMENTOS PARA REFRIGERACAO, CONDICIONAMENTO E PURIFICA CAO DE AR |  |  | A | Compra | 18000 | evaporador | 24/07/2017 |  | CONDICIONADOR DE AR; DO TIPO SPLIT HI-WALL (PAREDE); COM CAPACIDADE DE NO MINIMO 18.000 BTU/H; OPERACAO: FRIO; VAZAO DE AR DE NO MINIMO 500 M3/H; COM FILTRO DO TIPO LAVAVEL; VOLTAGEM: 220 VOLTS. 60 HZ; COM CONSUMO APROXIMADO DE 1800 W; COM SELO PROCEL. CLASSIFICACAO ENERGETICA A; FUNCOES: REGULAGEM
split | 682244 | ativo | 03/10/2017 | 41-EQUIPAMENTOS PARA REFRIGERACAO, CONDICIONAMENTO E PURIFICA CAO DE AR | ELGIN | 45HVFI12B2IA | sem classe | Compra |  | evaporador | 18/08/2017 |  | CONDICIONADOR DE AR SPLIT ELGIN 45HVFI12B2IA
split | 682243 | ativo | 03/10/2017 | 41-EQUIPAMENTOS PARA REFRIGERACAO, CONDICIONAMENTO E PURIFICA CAO DE AR | ELGIN | 45HVFI12B2IA | sem classe | Compra |  | evaporador | 18/08/2017 |  | CONDICIONADOR DE AR SPLIT ELGIN 45HVFI12B2IA
split | 682245 | ativo | 25/10/2017 | 41-EQUIPAMENTOS PARA REFRIGERACAO, CONDICIONAMENTO E PURIFICA CAO DE AR | ELGIN | 45HVFI12B2IA | sem classe | Compra |  | evaporador | 18/08/2017 |  | CONDICIONADOR DE AR SPLIT ELGIN 45HVFI12B2IA
split | 682246 | ativo | 03/10/2017 | 41-EQUIPAMENTOS PARA REFRIGERACAO, CONDICIONAMENTO E PURIFICA CAO DE AR | ELGIN | 45HVFI12B2IA | sem classe | Compra |  | evaporador | 18/08/2017 |  | CONDICIONADOR DE AR SPLIT ELGIN 45HVFI12B2IA
split | 486339 | ativo | 28/09/2015 | 41-EQUIPAMENTOS PARA REFRIGERACAO, CONDICIONAMENTO E PURIFICA CAO DE AR | SPRINGER CARRIER | 38CCC060535MT | sem classe | Compra | 60000 | evaporador | 22/09/2008 |  | APARELHO DE AR CONDICIONADO TIPO SPLIT CAPACIDADE TERMICA DE60.000 BTU/H. CICLO FRIO. 220V. 60 HZ. CONTROLE REMOTO SEM FIO. PISO/TETO. ELETRONICO
split | 549578 | ativo | 10/06/2011 | 41-EQUIPAMENTOS PARA REFRIGERACAO, CONDICIONAMENTO E PURIFICA CAO DE AR | SPRING CARRIER | SPLIT HI-WALL 1200 BTU LUCAO 1 | sem classe | Compra | 12000 | evaporador | 29/03/2011 |  | APARELHO DE AR CONDICIONADO SPLIT HI WALL 12000 BTU/H CICLO FRIO 220V/1F/60HZ COM CONTROLE REMOTO
split | 614902 | ativo | 13/02/2014 | 41-EQUIPAMENTOS PARA REFRIGERACAO, CONDICIONAMENTO E PURIFICA CAO DE AR | SPRINGER | 42MTCA18M5 | A | Compra | 18000 | evaporador | 21/06/2013 |  | CONDICIONADOR DE AR; DO TIPO SPLIT HIGH WALL; COM CAPACIDADE DE 18000 BTUS; OPERACAO: QUENTE E FRIO; VAZAO DE AR DE NO MINIMO 800 M³; COM FILTRO DO TIPO COM 2 FILTROS; VOLTAGEM: 220 VOLTS; COM CONSUMO APROXIMADO DE 1750 W; COM SELO PROCEL. CLASSIFICACAO A ; FUNCOES: QUENTE E FRIO; COM BAIXO RUIDO;
split | 342543 | ativo | 28/09/2015 | 41-EQUIPAMENTOS PARA REFRIGERACAO, CONDICIONAMENTO E PURIFICA CAO DE AR | SPRINGER | PISO TETO | sem classe | Compra | 48000 | evaporador | 29/08/1994 |  | AR CONDICIONADO TIPO SPLIT 48000 BTUS.
split | 549575 | ativo | 10/06/2011 | 41-EQUIPAMENTOS PARA REFRIGERACAO, CONDICIONAMENTO E PURIFICA CAO DE AR | CARRIER | SPRYNTOR | sem classe | Compra | 36000 | evaporador | 29/03/2011 |  | CONDICIONADOR DE AR. 36.000 BTUS. TIPO SPLIT HI WALL. CICLO FRIO. 220 VOLTS/1F/. COM CONTROLE REMOTO SEM FIO.
split | 549577 | ativo | 10/06/2011 | 41-EQUIPAMENTOS PARA REFRIGERACAO, CONDICIONAMENTO E PURIFICA CAO DE AR | SPRING CARRIER | SPLIT HI-WALL 1200 BTU LUCAO 1 | sem classe | Compra | 12000 | evaporador | 29/03/2011 |  | APARELHO DE AR CONDICIONADO SPLIT HI WALL 12000 BTU/H CICLO FRIO 220V/1F/60HZ COM CONTROLE REMOTO
split | 446032 | ativo | 28/09/2015 | 41-EQUIPAMENTOS PARA REFRIGERACAO, CONDICIONAMENTO E PURIFICA CAO DE AR | SPRINGER | 42MQBO12515LS | sem classe | Compra | 12000 | evaporador | 20/02/2008 |  | APARELHO DE AR CONDICIONADO SPLIT HI WALL 12000 BTU/H CICLO FRIO 220V/1F/60HZ COM CONTROLE REMOTO
split | 614901 | ativo | 13/02/2014 | 41-EQUIPAMENTOS PARA REFRIGERACAO, CONDICIONAMENTO E PURIFICA CAO DE AR | SPRINGER | 42MTCA18M5 | A | Compra | 18000 | evaporador | 21/06/2013 |  | CONDICIONADOR DE AR; DO TIPO SPLIT HIGH WALL; COM CAPACIDADE DE 18000 BTUS; OPERACAO: QUENTE E FRIO; VAZAO DE AR DE NO MINIMO 800 M³; COM FILTRO DO TIPO COM 2 FILTROS; VOLTAGEM: 220 VOLTS; COM CONSUMO APROXIMADO DE 1750 W; COM SELO PROCEL. CLASSIFICACAO A ; FUNCOES: QUENTE E FRIO; COM BAIXO RUIDO;
split | 555352 | ativo | 28/09/2015 | 41-EQUIPAMENTOS PARA REFRIGERACAO, CONDICIONAMENTO E PURIFICA CAO DE AR | CARRIER | SPLIT HI WALL | sem classe | Compra | 12000 | evaporador | 13/07/2011 |  | APARELHO DE AR CONDICIONADO SPLIT HI WALL 12000 BTU/H CICLO FRIO 220V/1F/60HZ COM CONTROLE REMOTO
split | 442212 | ativo | 28/09/2015 | 41-EQUIPAMENTOS PARA REFRIGERACAO, CONDICIONAMENTO E PURIFICA CAO DE AR |  |  | sem classe | Doação | 48000 | evaporador | 27/07/2007 |  | APARELHO CONDICIONADOR DE AR TIPO SPLIT TERTO. 48000 BTUS SÓ FRIO. COM CONTROLE REMOTO 220V. COM INSTALAÇÃO (RF)
split | 748022 | ativo |  | 41-EQUIPAMENTOS PARA REFRIGERACAO, CONDICIONAMENTO E PURIFICA CAO DE AR | PHILCO | INVERTER | sem classe | Doação | 12000 | evaporador inverter | 27/02/2018 |  | UNIDADE INTERNA SPLIT HW 12 KBTUS QUENTE/FRIO 220V INVERTER PHILCO PAC 12000IQF
split | 748021 | ativo |  | 41-EQUIPAMENTOS PARA REFRIGERACAO, CONDICIONAMENTO E PURIFICA CAO DE AR | PHILCO | INVERTER | sem classe | Doação | 12000 | evaporador inverter | 27/02/2018 |  | UNIDADE EXTERNA SPLIT HW 12 KBTUS QUENTE/FRIO 220V INVERTER PHILCO PAC 12000IQF

## FEA
Match | Identificador | Status Bem | Data Situação | Grupo | Marca | Modelo | Selo PROCEL | Modo de aquisição | Potência frigorífica (BTU/h) | Tipo | Data de compra | Localização | Descrição
ar condicionado | 23830 | ativo | 22/07/2016 | 41-EQUIPAMENTOS PARA REFRIGERACAO, CONDICIONAMENTO E PURIFICA CAO DE AR | CONSUL | AIR MASTER | Antes PROCEL | Doação | 21000 | sem classe | 07/06/1993 |  | APARELHO DE AR CONDICIONADO DE 21000 BTUS.
condicionador de ar | 413148 | ativo | 28/09/2015 | 41-EQUIPAMENTOS PARA REFRIGERACAO, CONDICIONAMENTO E PURIFICA CAO DE AR | SPRINGER |  | sem classe | Doação | 12500 | sem classe | 21/01/1998 |  | CONDICIONADOR DE AR. 12500 BTUS. 220V.. CICLO FRIO. (RF)
ar condicionado | 82650 | ativo | 01/02/2016 | 41-EQUIPAMENTOS PARA REFRIGERACAO, CONDICIONAMENTO E PURIFICA CAO DE AR | SPRINGER | INNOVARE | sem classe | Doação | 7500 | sem classe | 10/03/2003 |  | AR CONDICIONADO SPRINGER 7500 BTUS CICLO FRIO. 220 VOLTS. LINHA INNOVARE (RF)
condicionador de ar | 99503 | ativo | 29/01/2014 | 41-EQUIPAMENTOS PARA REFRIGERACAO, CONDICIONAMENTO E PURIFICA CAO DE AR | SPRINGER |  | sem classe | Doação | 24000 | sem classe | 16/05/2006 |  | APARELHO CONDICIONADOR DE AR 24000 BTUS (RF)
ar condicionado | 418811 | ativo | 18/07/2016 | 41-EQUIPAMENTOS PARA REFRIGERACAO, CONDICIONAMENTO E PURIFICA CAO DE AR | CONSUL |  | sem classe | Doação | 12000 | sem classe | 14/12/2006 |  | APARELHO DE AR CONDICIONADO 12000 BTUS A DATA DA NF É 31/01/1989
ar condicionado | 418821 | ativo | 18/07/2016 | 41-EQUIPAMENTOS PARA REFRIGERACAO, CONDICIONAMENTO E PURIFICA CAO DE AR | CONSUL |  | sem classe | Doação | 12000 | sem classe | 14/12/2006 |  | APARELHO DE AR CONDICIONADO 12000 BTUS A DATA DA NF É 31.01.1989
ar condicionado | 150953 | ativo | 28/09/2015 | 41-EQUIPAMENTOS PARA REFRIGERACAO, CONDICIONAMENTO E PURIFICA CAO DE AR | SPRINGER | ROYAL12 | sem classe | Doação |  | sem classe |  |  | APARELHO DE AR CONDICIONADO
ar condicionado | 150994 | ativo | 28/09/2015 | 41-EQUIPAMENTOS PARA REFRIGERACAO, CONDICIONAMENTO E PURIFICA CAO DE AR | SPRINGER |  | sem classe | Doação | 10000 | sem classe |  |  | APARELHO DE AR CONDICIONADO 10000 BTUS
ar condicionado | 151765 | ativo | 04/03/1998 | 41-EQUIPAMENTOS PARA REFRIGERACAO, CONDICIONAMENTO E PURIFICA CAO DE AR | CONSUL | F-2514 | sem classe | Doação | 10000 | sem classe |  |  | APARELHO AR CONDICIONADO - 10000 BTUS
ar condicionado | 151766 | ativo | 04/03/1998 | 41-EQUIPAMENTOS PARA REFRIGERACAO, CONDICIONAMENTO E PURIFICA CAO DE AR | CONSUL | F-2514 | sem classe | Doação | 10000 | sem classe |  |  | APARELHO AR CONDICIONADO - 10000 BTUS
ar condicionado | 152871 | ativo | 27/11/1996 | 41-EQUIPAMENTOS PARA REFRIGERACAO, CONDICIONAMENTO E PURIFICA CAO DE AR | CONSUL | AIR MAS | sem classe | Doação | 12000 | sem classe |  |  | APARELHO DE AR CONDICIONADO 12000 BTUS
ar condicionado | 152971 | ativo | 17/03/1998 | 41-EQUIPAMENTOS PARA REFRIGERACAO, CONDICIONAMENTO E PURIFICA CAO DE AR | CONSUL | AM-AF10 | Antes PROCEL | Compra | 10000 | sem classe | 08/08/1991 |  | APARELHO DE AR CONDICIONADO CAPAC 10000 BTUS FRIO
ar condicionado | 152981 | ativo | 10/08/2016 | 41-EQUIPAMENTOS PARA REFRIGERACAO, CONDICIONAMENTO E PURIFICA CAO DE AR | CONSUL | AM-AF10 | Antes PROCEL | Compra | 10000 | sem classe | 08/08/1991 |  | APARELHO DE AR CONDICIONADO CAPAC 10000 BTUS FRIO
ar condicionado | 152984 | ativo | 28/09/2015 | 41-EQUIPAMENTOS PARA REFRIGERACAO, CONDICIONAMENTO E PURIFICA CAO DE AR | CONSUL | AM-AF10 | Antes PROCEL | Compra | 10000 | sem classe | 08/08/1991 |  | APARELHO DE AR CONDICIONADO CAPAC 10000 BTUS FRIO
ar condicionado | 152989 | ativo | 28/09/2015 | 41-EQUIPAMENTOS PARA REFRIGERACAO, CONDICIONAMENTO E PURIFICA CAO DE AR | CONSUL | AM-AF10 | Antes PROCEL | Compra | 10000 | sem classe | 08/08/1991 |  | APARELHO DE AR CONDICIONADO CAPAC 10000 BTUS FRIO
ar condicionado | 152991 | ativo | 04/03/1998 | 41-EQUIPAMENTOS PARA REFRIGERACAO, CONDICIONAMENTO E PURIFICA CAO DE AR | CONSUL | AM-AF10 | Antes PROCEL | Compra | 10000 | sem classe | 08/08/1991 |  | APARELHO DE AR CONDICIONADO CAPAC 10000 BTUS FRIO
ar condicionado | 152992 | ativo | 28/09/2015 | 41-EQUIPAMENTOS PARA REFRIGERACAO, CONDICIONAMENTO E PURIFICA CAO DE AR | CONSUL | AM-AF10 | Antes PROCEL | Compra | 10000 | sem classe | 08/08/1991 |  | APARELHO DE AR CONDICIONADO CAPAC 10000 BTUS FRIO
ar condicionado | 153137 | ativo | 01/10/2015 | 41-EQUIPAMENTOS PARA REFRIGERACAO, CONDICIONAMENTO E PURIFICA CAO DE AR | CONSUL |  | Antes PROCEL | Compra | 7000 | sem classe | 06/06/1992 |  | APARELHO DE AR CONDICIONADO C/ CAPAC. 7000 BTUS
ar condicionado | 153305 | ativo | 02/03/1998 | 41-EQUIPAMENTOS PARA REFRIGERACAO, CONDICIONAMENTO E PURIFICA CAO DE AR | SPRINGER | MUNDIAL | Antes PROCEL | Compra | 30000 | sem classe | 03/04/1992 |  | APARELHO DE AR CONDICIONADO COM CAPACIDADE PARA 30000 BTUS FRIO
ar condicionado | 153340 | ativo | 28/09/2015 | 41-EQUIPAMENTOS PARA REFRIGERACAO, CONDICIONAMENTO E PURIFICA CAO DE AR | CONSUL | AIR MASTER | Antes PROCEL | Compra | 15000 | sem classe | 01/09/1992 |  | APARELHO DE AR CONDICIONADO COM CAPACIDADE PARA 15000 BTUS
ar condicionado | 153507 | ativo | 16/10/2015 | 41-EQUIPAMENTOS PARA REFRIGERACAO, CONDICIONAMENTO E PURIFICA CAO DE AR |  |  | Antes PROCEL | Compra | 15000 | sem classe | 10/05/1993 |  | APARELHO DE AR CONDICIONADO 220 VOLTS 15000BTU/H-FRIO.
ar condicionado | 153510 | ativo | 06/11/1997 | 41-EQUIPAMENTOS PARA REFRIGERACAO, CONDICIONAMENTO E PURIFICA CAO DE AR |  |  | Antes PROCEL | Compra | 15000 | sem classe | 10/05/1993 |  | APARELHO DE AR CONDICIONADO 220 VOLTS 15000BTU/H-FRIO.
ar condicionado | 153993 | ativo | 28/09/2015 | 41-EQUIPAMENTOS PARA REFRIGERACAO, CONDICIONAMENTO E PURIFICA CAO DE AR | COIDEX FLIGOR | COIDEX TRANE | Antes PROCEL | Compra |  | central | 15/12/1992 |  | AR CONDICIONADO CENTRAL
ar condicionado | 154387 | ativo | 23/08/2016 | 41-EQUIPAMENTOS PARA REFRIGERACAO, CONDICIONAMENTO E PURIFICA CAO DE AR | CONSUL | AF-18D | sem classe | Compra | 18000 | sem classe | 28/02/1994 |  | APARELHO DE AR CONDICIONADO COM CAPAC. P/18000 BTU S. FRIO.
ar condicionado | 154388 | ativo | 06/11/1997 | 41-EQUIPAMENTOS PARA REFRIGERACAO, CONDICIONAMENTO E PURIFICA CAO DE AR | CONSUL | AF-18D | sem classe | Compra | 18000 | sem classe | 28/02/1994 |  | APARELHO DE AR CONDICIONADO COM CAPAC. P/18000 BTU S. FRIO.
ar condicionado | 154395 | ativo | 01/08/2016 | 41-EQUIPAMENTOS PARA REFRIGERACAO, CONDICIONAMENTO E PURIFICA CAO DE AR | SPRINGER CARRIER | MUNDIAL | sem classe | Compra | 18000 | sem classe | 28/02/1994 |  | APARELHO DE AR CONDICIONADO 18000 BTUS. 220 V. CICLO FRIO
ar condicionado | 154636 | ativo | 16/10/2015 | 41-EQUIPAMENTOS PARA REFRIGERACAO, CONDICIONAMENTO E PURIFICA CAO DE AR | SPRINGER | XCA-185 MUNDIAL | sem classe | Compra | 18000 | sem classe | 28/04/1994 |  | APARELHO DE AR CONDICIONADO COM CAPACIDADE PARA 18000 BTUS.FRIO
ar condicionado | 154637 | ativo | 01/09/2016 | 41-EQUIPAMENTOS PARA REFRIGERACAO, CONDICIONAMENTO E PURIFICA CAO DE AR | SPRINGER | XCA-185 MUNDIAL | sem classe | Compra | 18000 | sem classe | 28/04/1994 |  | APARELHO DE AR CONDICIONADO COM CAPACIDADE PARA 18000 BTUS.FRIO
ar condicionado | 154639 | ativo | 06/11/1997 | 41-EQUIPAMENTOS PARA REFRIGERACAO, CONDICIONAMENTO E PURIFICA CAO DE AR | SPRINGER | XCA-185 MUNDIAL | sem classe | Compra | 18000 | sem classe | 28/04/1994 |  | APARELHO DE AR CONDICIONADO COM CAPACIDADE PARA 18000 BTUS.FRIO
ar condicionado | 154640 | ativo | 09/05/2016 | 41-EQUIPAMENTOS PARA REFRIGERACAO, CONDICIONAMENTO E PURIFICA CAO DE AR | SPRINGER | XCA-185 MUNDIAL | sem classe | Compra | 18000 | sem classe | 28/04/1994 |  | APARELHO DE AR CONDICIONADO COM CAPACIDADE PARA 18000 BTUS.FRIO
ar condicionado | 154641 | ativo | 06/11/1997 | 41-EQUIPAMENTOS PARA REFRIGERACAO, CONDICIONAMENTO E PURIFICA CAO DE AR | SPRINGER | XCA-185 MUNDIAL | sem classe | Compra | 18000 | sem classe | 28/04/1994 |  | APARELHO DE AR CONDICIONADO COM CAPACIDADE PARA 18000 BTUS.FRIO
ar condicionado | 154680 | ativo | 16/10/2015 | 41-EQUIPAMENTOS PARA REFRIGERACAO, CONDICIONAMENTO E PURIFICA CAO DE AR | CONSUL | AF 15 D | sem classe | Doação | 15000 | sem classe | 13/01/1994 |  | APARELHO DE AR CONDICIONADO 15000BTUS. 220 V. FRIO
condicionador de ar | 155161 | ativo | 01/09/2016 | 41-EQUIPAMENTOS PARA REFRIGERACAO, CONDICIONAMENTO E PURIFICA CAO DE AR | SPRINGER | MCA 175BB | sem classe | Compra | 18000 | janela | 22/04/2008 |  | CONDICIONADOR DE AR; TIPO JANELA; COM CAPACIDADE PARA 18.000BTU S; OPERACAO FRIO; COMPOSTO DE GABINETE GALVANIZADO; CON TROLE MECANICO; NA VOLTAGEM 220 V; COM PRAZO DE GARANTIA DE NO MINIMO 12 MESES E MANUAL DE INSTRUCOES
ar condicionado | 155217 | ativo | 28/09/2015 | 41-EQUIPAMENTOS PARA REFRIGERACAO, CONDICIONAMENTO E PURIFICA CAO DE AR | SPRINGER |  | sem classe | Compra | 10500 | sem classe | 12/06/1996 |  | APARELHO DE AR CONDICIONADO 10500 BTU.QUENTE/FRIO 220V.RF
ar condicionado | 155440 | ativo | 28/09/2015 | 41-EQUIPAMENTOS PARA REFRIGERACAO, CONDICIONAMENTO E PURIFICA CAO DE AR | ELGIN | ELF 18000-2 | sem classe | Compra | 18000 | janela | 05/06/1997 |  | APARELHO DE AR CONDICIONADO. TIPO JANELA. COM CAPACIDADE NOMINAL DE 18000 BTU S.TENSAO DE ALIMENTACAO DE 220V. SOMENTE CICLO FRIO. CORRENTE NOMINAL DE 16A. 60HZ
ar condicionado | 155725 | ativo | 03/06/1998 | 41-EQUIPAMENTOS PARA REFRIGERACAO, CONDICIONAMENTO E PURIFICA CAO DE AR | SPRINGER | 15000MUNDIAL | sem classe | Compra | 15000 | janela | 09/03/1998 |  | APARELHO DE AR CONDICIONADO. TIPO JANELA. COM CAPACIDADE NOMINAL DE 15000 BTU S. TENSAO DE ALIMENTACAO 220V. SO- MENTE CICLO FRIO. CORRENTE NOMINAL DE 14A. 60 HZ.
ar condicionado | 155726 | ativo | 03/06/1998 | 41-EQUIPAMENTOS PARA REFRIGERACAO, CONDICIONAMENTO E PURIFICA CAO DE AR | SPRINGER | 15000MUNDIAL | sem classe | Compra | 15000 | janela | 09/03/1998 |  | APARELHO DE AR CONDICIONADO. TIPO JANELA. COM CAPACIDADE NOMINAL DE 15000 BTU S. TENSAO DE ALIMENTACAO 220V. SO- MENTE CICLO FRIO. CORRENTE NOMINAL DE 14A. 60 HZ.
ar condicionado | 156603 | ativo | 28/09/2015 | 41-EQUIPAMENTOS PARA REFRIGERACAO, CONDICIONAMENTO E PURIFICA CAO DE AR | SPRING MUNDIAL | MUNDIAL | sem classe | Doação | 30000 | sem classe | 10/09/1996 |  | APARELHO DE AR CONDICIONADO 30.000BTUS. RF
ar condicionado | 438361 | ativo | 02/10/2015 | 41-EQUIPAMENTOS PARA REFRIGERACAO, CONDICIONAMENTO E PURIFICA CAO DE AR | ELGIN | 36000 F TIPO SPLIT | sem classe | Compra | 36000 | sem classe | 08/01/2007 |  | AR CONDICIONADO PISOTETO 220V. 36000F
ar condicionado | 438359 | ativo | 02/10/2015 | 41-EQUIPAMENTOS PARA REFRIGERACAO, CONDICIONAMENTO E PURIFICA CAO DE AR | FUJITSU | 24000 F - TIPO SPLIT | sem classe | Compra | 24000 | sem classe | 08/01/2007 |  | AR CONDICIONADO - PISOTETO 220V. 24000 F
condicionador de ar | 453241 | ativo | 06/10/2008 | 41-EQUIPAMENTOS PARA REFRIGERACAO, CONDICIONAMENTO E PURIFICA CAO DE AR | SPRINGER | SILENTIA | sem classe | Compra | 21000 | janela | 22/04/2008 |  | CONDICIONADOR DE AR. TIPO JANELA. COM CAPACIDADE PARA 21.000BTU S. OPERACAO FRIO. COMPOSTO DE 01 GABINETE GALVANIZADO. COMPRESSOR ROTATIVO (LINHA SILENCIOSA). CONTROLE MECANICO. NA VOLTAGEM 220 V. COM PRAZO DE GARANTIA MINIMA DE 12 MESES.ACOMPANHA MANUAL DE INSTRUCOES EM PORTUGUES.
ar condicionado | 514751 | ativo | 28/09/2015 | 41-EQUIPAMENTOS PARA REFRIGERACAO, CONDICIONAMENTO E PURIFICA CAO DE AR | SPRINGER | SILENTIA (FRIO) 18000 BTUS | sem classe | Doação | 18000 | sem classe | 05/01/2010 |  | APARELHO DE AR CONDICIONADO FRIO MARCA SPRINGER MODELO SILENTIA ZCA 185 BB 18000 BTUS 220 VTS <RF>
ar condicionado | 548721 | ativo | 17/03/2017 | 41-EQUIPAMENTOS PARA REFRIGERACAO, CONDICIONAMENTO E PURIFICA CAO DE AR | CONSUL | AIR MASTER | sem classe | Doação | 15000 | sem classe | 07/06/1999 |  | APARELHO DE AR CONDICIONADO CONSUL CCF 15.000 BTUS (RF)
ar condicionado | 548722 | ativo | 30/05/2011 | 41-EQUIPAMENTOS PARA REFRIGERACAO, CONDICIONAMENTO E PURIFICA CAO DE AR | CONSUL | AIR MASTER | sem classe | Doação | 18000 | sem classe | 07/06/1999 |  | APARELHO DE AR CONDICIONADO CONSUL CCF 18.000 BTUS (RF)
ar condicionado | 548723 | ativo | 30/05/2011 | 41-EQUIPAMENTOS PARA REFRIGERACAO, CONDICIONAMENTO E PURIFICA CAO DE AR | CONSUL | AIR MASTER | sem classe | Doação | 18000 | sem classe | 07/06/1999 |  | APARELHO DE AR CONDICIONADO CONSUL CCF 18.000 BTUS (RF)
ar condicionado | 548725 | ativo | 01/10/2015 | 41-EQUIPAMENTOS PARA REFRIGERACAO, CONDICIONAMENTO E PURIFICA CAO DE AR | CONSUL | AIR MASTER | sem classe | Doação | 15000 | sem classe | 07/06/1999 |  | APARELHO DE AR CONDICIONADO CONSUL CCF 15.000 BTUS (RF)
condicionador de ar | 548733 | ativo | 30/09/2015 | 41-EQUIPAMENTOS PARA REFRIGERACAO, CONDICIONAMENTO E PURIFICA CAO DE AR | SCROLL | SWMB.030 | sem classe | Doação |  | sem classe | 07/06/1999 |  | CONJ. DE CONDICIONADOR DE AR. MODELO SWMB-030 COM 1 COMPRESSADOR SCROLL COM QUADRO ELETRICO 220V E 60HZ / ESQUERDA (RF)
ar condicionado | 550290 | ativo | 21/06/2011 | 41-EQUIPAMENTOS PARA REFRIGERACAO, CONDICIONAMENTO E PURIFICA CAO DE AR | SPRINGER CARRIER | SILENTIA 21000 | sem classe | Doação | 21000 | janela | 10/10/2009 |  | APARELHO DE AR CONDICIONADO MARCA SPRINGER CARRIER. TIPO JANELA. MODELO SILENTIA (ZQA215RB) 21000 BTUS. CICLO FRIO/QUENTE. TENSAO 220V. COMPRESSOR ROTATIVO. VAZAO DE AR 940 M3/H. TERMOSTATO ANALOGICO. FUNCOES: DESUMIDIFICACAO. EXAUSTAO. SLEEP. TIMER. VENTILACAO. CONTROLE REMOTO. DIMENSAO INTERNA L66
ar condicionado | 555273 | ativo | 28/09/2015 | 41-EQUIPAMENTOS PARA REFRIGERACAO, CONDICIONAMENTO E PURIFICA CAO DE AR | SPRINGER | MUNDIAL XCJ 185D | sem classe | Doação | 18000 | sem classe | 22/06/2011 |  | APARELHO DE AR CONDICIONADO MARCA SPRINGER MODELO MUNDIAL XCJ185D. 18000 BTUS 220V (RF)
ar condicionado | 557127 | ativo | 30/09/2015 | 41-EQUIPAMENTOS PARA REFRIGERACAO, CONDICIONAMENTO E PURIFICA CAO DE AR | SPRINGER CARRIER | SILENTIA 7500 | sem classe | Doação | 7500 | sem classe | 28/10/2006 |  | APARELHO DE AR CONDICIONADO MARCA SPRINGER CARRIER. 7500BTUS. CICLO FRIO. 110/220V (RF)
ar condicionado | 560682 | ativo | 05/12/2011 | 41-EQUIPAMENTOS PARA REFRIGERACAO, CONDICIONAMENTO E PURIFICA CAO DE AR | TOTALINE | SILENTIA | sem classe | Doação | 7500 | sem classe | 22/09/2003 |  | APARELHO DE AR CONDICIONADO MARCA SPRINGER CARRIER. MODELO SILENTIA (FCA078BB). 7500 BTUS. CICLO FRIO. 110 OU 220V (RF)
ar condicionado | 560683 | ativo | 05/12/2011 | 41-EQUIPAMENTOS PARA REFRIGERACAO, CONDICIONAMENTO E PURIFICA CAO DE AR | TOTALINE | SILENTIA | sem classe | Doação | 7500 | sem classe | 22/09/2003 |  | APARELHO DE AR CONDICIONADO MARCA SPRINGER CARRIER. MODELO SILENTIA (FCA078BB). 7500 BTUS. CICLO FRIO. 110 OU 220V (RF)
ar condicionado | 560684 | ativo | 28/09/2015 | 41-EQUIPAMENTOS PARA REFRIGERACAO, CONDICIONAMENTO E PURIFICA CAO DE AR | TOTALINE | SILENTIA | sem classe | Doação | 7500 | sem classe | 22/09/2003 |  | APARELHO DE AR CONDICIONADO MARCA SPRINGER CARRIER. MODELO SILENTIA (FCA078BB). 7500 BTUS. CICLO FRIO. 110 OU 220V (RF)
ar condicionado | 560691 | ativo | 28/09/2015 | 41-EQUIPAMENTOS PARA REFRIGERACAO, CONDICIONAMENTO E PURIFICA CAO DE AR | SPRINGER | MONDIAL | sem classe | Doação | 21000 | sem classe | 22/09/2003 |  | APARELHO DE AR CONDICIONADO 21.000 BTUS MARCA SPRINGER MODELO MUNDIAL FRIO 220V (RF)
ar condicionado | 560951 | ativo | 12/12/2011 | 41-EQUIPAMENTOS PARA REFRIGERACAO, CONDICIONAMENTO E PURIFICA CAO DE AR | SPRINGER | MUNDIAL | sem classe | Doação | 21000 | sem classe | 21/05/1999 |  | AR CONDICIONADO MARCA SPRINGER 21.000BTUS CONSUL (RF)
ar condicionado | 562480 | ativo | 12/01/2012 | 41-EQUIPAMENTOS PARA REFRIGERACAO, CONDICIONAMENTO E PURIFICA CAO DE AR | LUWA / TRANE | SWMB 040 | sem classe | Doação |  | sem classe | 18/03/1999 |  | AR CONDICIONADO MODELO SWMB-040 (RF)
ar condicionado | 564991 | ativo | 28/09/2015 | 41-EQUIPAMENTOS PARA REFRIGERACAO, CONDICIONAMENTO E PURIFICA CAO DE AR |  |  | sem classe | Doação | 7500 | sem classe | 03/12/2002 |  | APARELHO DE AR CONDICIONADO SPRINGER 7.500 BTUS (RF)
ar condicionado | 565024 | ativo | 28/09/2015 | 41-EQUIPAMENTOS PARA REFRIGERACAO, CONDICIONAMENTO E PURIFICA CAO DE AR | SPRINGER | SILENTIA | sem classe | Doação | 30000 | sem classe | 05/01/2012 |  | APARELHO DE AR CONDICIONADO SPRINGER SILENTIA ZCA305BB 30000BTU S RF
ar condicionado | 565025 | ativo | 28/09/2015 | 41-EQUIPAMENTOS PARA REFRIGERACAO, CONDICIONAMENTO E PURIFICA CAO DE AR | SPRINGER | SILENTIA | sem classe | Doação | 30000 | sem classe | 05/01/2012 |  | APARELHO DE AR CONDICIONADO SPRINGER SILENTIA ZCA305BB 30000BTU S RF
ar condicionado | 565026 | ativo | 28/09/2015 | 41-EQUIPAMENTOS PARA REFRIGERACAO, CONDICIONAMENTO E PURIFICA CAO DE AR | SPRINGER | SILENTIA | sem classe | Doação | 30000 | sem classe | 05/01/2012 |  | APARELHO DE AR CONDICIONADO SPRINGER SILENTIA ZCA305BB 30000BTU S RF
ar condicionado | 566014 | ativo | 28/09/2015 | 41-EQUIPAMENTOS PARA REFRIGERACAO, CONDICIONAMENTO E PURIFICA CAO DE AR | SPRINGER | SILENTIA | sem classe | Doação | 7500 | janela | 28/11/2002 |  | APARELHO DE AR CONDICIONADO. TIPO JANELA. FCAO75BB. 7.50 0BTU S RF.
ar condicionado | 566015 | ativo | 19/10/2015 | 41-EQUIPAMENTOS PARA REFRIGERACAO, CONDICIONAMENTO E PURIFICA CAO DE AR | SPRINGER | SILENTIA | sem classe | Doação | 7500 | janela | 28/11/2002 |  | APARELHO DE AR CONDICIONADO. TIPO JANELA. FCAO75BB. 7.50 0BTU S RF.
condicionador de ar | 570857 | ativo | 10/04/2012 | 41-EQUIPAMENTOS PARA REFRIGERACAO, CONDICIONAMENTO E PURIFICA CAO DE AR | CARRIER | SPACE FRIO | sem classe | Doação | 60000 | sem classe | 12/12/2008 |  | CONDICIONADOR DE AR CARRIER PISOTETO SPACE 60.000BTUS FRIO 220V S/F (RF)
ar condicionado | 575177 | ativo | 29/05/2012 | 41-EQUIPAMENTOS PARA REFRIGERACAO, CONDICIONAMENTO E PURIFICA CAO DE AR | TOTALINE | YCF305D | sem classe | Doação | 30000 | sem classe | 17/05/2001 |  | APARELHO DE AR CONDICIONADO TOTALINE/SPRIGER 30000 BTUS FRIORF
ar condicionado | 575178 | ativo | 29/05/2012 | 41-EQUIPAMENTOS PARA REFRIGERACAO, CONDICIONAMENTO E PURIFICA CAO DE AR | TOTALINE | YCF305D | sem classe | Doação | 30000 | sem classe | 17/05/2001 |  | APARELHO DE AR CONDICIONADO TOTALINE/SPRIGER 30000 BTUS FRIORF
ar condicionado | 580409 | ativo | 15/08/2012 | 41-EQUIPAMENTOS PARA REFRIGERACAO, CONDICIONAMENTO E PURIFICA CAO DE AR | ARIAGEL |  | sem classe | Doação | 10000 | portátil | 06/03/2012 |  | AR CONDICIONADO PORT 10000 BTUS ARI AGEL 110V <RF>
ar condicionado | 585255 | ativo | 30/10/2012 | 41-EQUIPAMENTOS PARA REFRIGERACAO, CONDICIONAMENTO E PURIFICA CAO DE AR | SPRINGER | MUNDIAL 30000 | sem classe | Doação | 30000 | sem classe | 27/10/1995 |  | APARELHO DE AR CONDICIONADO MARCA SPRINGER MODELO MUNDIAL. 30.000 BTUS (RF)
ar condicionado | 585258 | ativo | 30/10/2012 | 41-EQUIPAMENTOS PARA REFRIGERACAO, CONDICIONAMENTO E PURIFICA CAO DE AR |  |  | sem classe | Doação | 18000 | sem classe | 14/11/1995 |  | APARELHO DE AR CONDICIONADO MARCA SPRINGER. 18.000 BTUS (RF)
ar condicionado | 585262 | ativo | 30/10/2012 | 41-EQUIPAMENTOS PARA REFRIGERACAO, CONDICIONAMENTO E PURIFICA CAO DE AR | CONSUL | AIR MASTER10000 | sem classe | Doação | 10000 | sem classe | 05/12/1995 |  | APARELHO DE AR CONDICIONADO CONSUL CF 10E. 10.000 BTUS (RF)
ar condicionado | 586055 | ativo | 30/09/2015 | 41-EQUIPAMENTOS PARA REFRIGERACAO, CONDICIONAMENTO E PURIFICA CAO DE AR | SPRINGER | MUNDIAL 30000 | sem classe | Doação | 30000 | sem classe | 13/11/1995 |  | APARELHO DE AR CONDICIONADO MARCA SPRINGER 30000 BTUS (RF)
ar condicionado | 586056 | ativo | 12/11/2012 | 41-EQUIPAMENTOS PARA REFRIGERACAO, CONDICIONAMENTO E PURIFICA CAO DE AR | SPRINGER | MUNDIAL 30000 | sem classe | Doação | 30000 | sem classe | 13/11/1995 |  | APARELHO DE AR CONDICIONADO MARCA SPRINGER 30000 BTUS (RF)
ar condicionado | 586058 | ativo | 12/11/2012 | 41-EQUIPAMENTOS PARA REFRIGERACAO, CONDICIONAMENTO E PURIFICA CAO DE AR | SPRINGER | MUNDIAL 18000 | sem classe | Doação | 18000 | sem classe | 14/11/1995 |  | APARELHO DE AR CONDICIONADO MARCA SPRINGER. 18.000 BTUS (RF)
ar condicionado | 586060 | ativo | 12/11/2012 | 41-EQUIPAMENTOS PARA REFRIGERACAO, CONDICIONAMENTO E PURIFICA CAO DE AR | SPRINGER | MUNDIAL 18000 | sem classe | Doação | 18000 | sem classe | 14/11/1995 |  | APARELHO DE AR CONDICIONADO MARCA SPRINGER. 18.000 BTUS (RF)
ar condicionado | 586062 | ativo | 12/11/2012 | 41-EQUIPAMENTOS PARA REFRIGERACAO, CONDICIONAMENTO E PURIFICA CAO DE AR | CONSUL | AIR MASTER 18000 | sem classe | Doação | 18000 | sem classe | 05/12/1995 |  | APARELHO DE AR CONDICIONADO CONSUL CF 18E. 18.000 BTUS (RF)
ar condicionado | 586063 | ativo | 12/11/2012 | 41-EQUIPAMENTOS PARA REFRIGERACAO, CONDICIONAMENTO E PURIFICA CAO DE AR | CONSUL | AIR MASTER 18000 | sem classe | Doação | 18000 | sem classe | 05/12/1995 |  | APARELHO DE AR CONDICIONADO CONSUL CF 18E. 18.000 BTUS (RF)
ar condicionado | 586064 | ativo | 30/09/2015 | 41-EQUIPAMENTOS PARA REFRIGERACAO, CONDICIONAMENTO E PURIFICA CAO DE AR | CONSUL | AIR MASTER 18000 | sem classe | Doação | 18000 | sem classe | 05/12/1995 |  | APARELHO DE AR CONDICIONADO CONSUL CF 18E. 18.000 BTUS (RF)
ar condicionado | 593513 | ativo | 28/09/2015 | 41-EQUIPAMENTOS PARA REFRIGERACAO, CONDICIONAMENTO E PURIFICA CAO DE AR |  |  | sem classe | Doação | 7500 | sem classe | 11/10/2002 |  | APARELHO DE AR CONDICIONADO SPRINGER SILENTIA 7.500 BTUS CICLO FRIO RF
ar condicionado | 595753 | ativo | 28/09/2015 | 41-EQUIPAMENTOS PARA REFRIGERACAO, CONDICIONAMENTO E PURIFICA CAO DE AR | SPRINGER |  | sem classe | Doação | 10000 | sem classe | 13/07/2011 |  | APARELHO DE AR CONDICIONADO SPRINGER. 10.000BTUS 220V FRIO (RF)
condicionador de ar | 624629 | ativo | 28/09/2015 | 41-EQUIPAMENTOS PARA REFRIGERACAO, CONDICIONAMENTO E PURIFICA CAO DE AR | SPRINGER | 18000 BTUS | sem classe | Doação | 18000 | sem classe | 12/11/2004 |  | CONDICIONADOR DE AR RF
ar condicionado | 629303 | ativo | 30/10/2014 | 41-EQUIPAMENTOS PARA REFRIGERACAO, CONDICIONAMENTO E PURIFICA CAO DE AR | HITACHI | RAP 250BS | sem classe | Doação | 30000 | sem classe | 25/11/2008 |  | AR CONDICIONADO. 300.000 BTU S. FRIO. COM DIFUSOR E GRELHA DE INSUFLAMENTO. GÁS FREON. VENEZEANA PARA TAE MODELO AWG
ar condicionado | 640911 | ativo | 27/05/2015 | 41-EQUIPAMENTOS PARA REFRIGERACAO, CONDICIONAMENTO E PURIFICA CAO DE AR | SPRINGER |  | sem classe | Doação | 30000 | sem classe | 13/11/1997 |  | APARELHO DE AR CONDICIONADO 30000 BTUS
ar condicionado | 640912 | ativo | 27/05/2015 | 41-EQUIPAMENTOS PARA REFRIGERACAO, CONDICIONAMENTO E PURIFICA CAO DE AR | SPRINGER |  | sem classe | Doação | 30000 | sem classe | 13/11/1997 |  | APARELHO DE AR CONDICIONADO 30000 BTUS
ar condicionado | 655928 | ativo | 14/03/2016 | 41-EQUIPAMENTOS PARA REFRIGERACAO, CONDICIONAMENTO E PURIFICA CAO DE AR | SPRINGER CARRIER |  | sem classe | Doação | 18000 | janela | 07/08/1998 |  | APARELHO DE AR CONDICIONADO TIPO JANELA. 18.000 BTU S. CICLO FRIO. 220 V
ar condicionado | 655929 | ativo | 14/03/2016 | 41-EQUIPAMENTOS PARA REFRIGERACAO, CONDICIONAMENTO E PURIFICA CAO DE AR | SPRINGER CARRIER |  | sem classe | Doação | 18000 | janela | 07/08/1998 |  | APARELHO DE AR CONDICIONADO TIPO JANELA. 18.000 BTU S. CICLO FRIO. 220 V
ar condicionado | 663883 | ativo | 17/08/2016 | 41-EQUIPAMENTOS PARA REFRIGERACAO, CONDICIONAMENTO E PURIFICA CAO DE AR | SPRINGER CARRIER |  | sem classe | Doação | 7500 | sem classe | 15/04/1998 |  | APARELHO DE AR CONDICIONADO. CICLO FRIO. 7.500 BTU S
ar condicionado | 663884 | ativo | 17/08/2016 | 41-EQUIPAMENTOS PARA REFRIGERACAO, CONDICIONAMENTO E PURIFICA CAO DE AR | SPRINGER CARRIER |  | sem classe | Doação | 7500 | sem classe | 15/04/1998 |  | APARELHO DE AR CONDICIONADO. CICLO FRIO. 7.500 BTU S
ar condicionado | 663885 | ativo | 17/08/2016 | 41-EQUIPAMENTOS PARA REFRIGERACAO, CONDICIONAMENTO E PURIFICA CAO DE AR | SPRINGER CARRIER |  | sem classe | Doação | 24000 | sem classe | 15/04/1998 |  | APARELHO DE AR CONDICIONADO. CICLO FRIO. 24.000 BTU S
ar condicionado | 663886 | ativo | 17/08/2016 | 41-EQUIPAMENTOS PARA REFRIGERACAO, CONDICIONAMENTO E PURIFICA CAO DE AR | SPRINGER CARRIER |  | sem classe | Doação | 24000 | sem classe | 15/04/1998 |  | APARELHO DE AR CONDICIONADO. CICLO FRIO. 24.000 BTU S
ar condicionado | 663887 | ativo | 17/08/2016 | 41-EQUIPAMENTOS PARA REFRIGERACAO, CONDICIONAMENTO E PURIFICA CAO DE AR | SPRINGER CARRIER |  | sem classe | Doação | 24000 | sem classe | 15/04/1998 |  | APARELHO DE AR CONDICIONADO. CICLO FRIO. 24.000 BTU S
ar condicionado | 665932 | ativo | 15/09/2016 | 41-EQUIPAMENTOS PARA REFRIGERACAO, CONDICIONAMENTO E PURIFICA CAO DE AR |  |  | sem classe | Doação | 7500 | sem classe | 22/11/1999 |  | APARELHO DE AR CONDICIONADO 7500 BTUS
condicionador de ar | 445397 | ativo | 05/10/2017 | 41-EQUIPAMENTOS PARA REFRIGERACAO, CONDICIONAMENTO E PURIFICA CAO DE AR | SPRINGER | EVAPORADORA | sem classe | Doação | 18000 | sem classe | 25/01/2008 |  | APARELHO CONDICIONADOR DE AR SPRINGER RIWALL 18.000 F 220V (RF)
ar condicionado | 154239 | ativo | 14/02/2017 | 41-EQUIPAMENTOS PARA REFRIGERACAO, CONDICIONAMENTO E PURIFICA CAO DE AR | CONSUL | AF18D2 | Antes PROCEL | Compra | 18000 | sem classe | 19/11/1993 |  | APARELHO DE AR CONDICIONADO 18000 BTUS 220 VOLTS.
ar condicionado | 154301 | ativo | 28/09/2015 | 41-EQUIPAMENTOS PARA REFRIGERACAO, CONDICIONAMENTO E PURIFICA CAO DE AR | CONSUL |  | Antes PROCEL | Compra | 12000 | sem classe | 11/11/1993 |  | APARELHO DE AR CONDICIONADO 12000 BTUS 220V/FRIO.
condicionador de ar | 154704 | ativo | 19/11/1997 | 41-EQUIPAMENTOS PARA REFRIGERACAO, CONDICIONAMENTO E PURIFICA CAO DE AR | SPRINGER |  | sem classe | Compra | 18000 | sem classe | 17/04/1995 |  | CONDICIONADOR DE AR. 18000 BTU S FRIO. 220V
condicionador de ar | 154705 | ativo | 19/11/1997 | 41-EQUIPAMENTOS PARA REFRIGERACAO, CONDICIONAMENTO E PURIFICA CAO DE AR |  |  | sem classe | Compra | 18000 | sem classe | 17/04/1995 |  | CONDICIONADOR DE AR. 18000 BTU S FRIO. 220V
ar condicionado | 154781 | ativo | 28/03/2017 | 41-EQUIPAMENTOS PARA REFRIGERACAO, CONDICIONAMENTO E PURIFICA CAO DE AR | CONSUL | AIR MASTER | sem classe | Compra | 18000 | sem classe | 02/05/1994 |  | APARELHO DE AR CONDICIONADO 18000 BTUS. FRIO.
ar condicionado | 154782 | ativo | 28/03/2017 | 41-EQUIPAMENTOS PARA REFRIGERACAO, CONDICIONAMENTO E PURIFICA CAO DE AR | CONSUL | AIR MASTER | sem classe | Compra | 18000 | sem classe | 02/05/1994 |  | APARELHO DE AR CONDICIONADO 18000 BTUS. FRIO.
ar condicionado | 155230 | ativo | 18/09/1996 | 41-EQUIPAMENTOS PARA REFRIGERACAO, CONDICIONAMENTO E PURIFICA CAO DE AR | SPRINGER |  | sem classe | Compra | 12500 | sem classe | 27/06/1996 |  | APARELHO DE AR CONDICIONADO 12500 BTUS. QUENTE/FRIO (RF)
ar condicionado | 155232 | ativo | 18/09/1996 | 41-EQUIPAMENTOS PARA REFRIGERACAO, CONDICIONAMENTO E PURIFICA CAO DE AR | SPRINGER |  | sem classe | Compra | 21000 | sem classe | 19/06/1996 |  | APARELHO DE AR CONDICIONADO 21000 BTUS. FRIO 220V. (RF).
ar condicionado | 155528 | ativo | 17/02/1998 | 41-EQUIPAMENTOS PARA REFRIGERACAO, CONDICIONAMENTO E PURIFICA CAO DE AR | CONSUL |  | sem classe | Compra | 21000 | sem classe | 09/01/1997 |  | APARELHO DE AR CONDICIONADO 21000 BTUS FRIO. RF
condicionador de ar | 155581 | ativo | 10/02/1998 | 41-EQUIPAMENTOS PARA REFRIGERACAO, CONDICIONAMENTO E PURIFICA CAO DE AR | SPRINGER MUNDIAL |  | sem classe | Compra | 15000 | sem classe | 20/08/1997 |  | CONDICIONADOR DE AR 15000 BTUS 220V. FRIO. RF
condicionador de ar | 155582 | ativo | 10/02/1998 | 41-EQUIPAMENTOS PARA REFRIGERACAO, CONDICIONAMENTO E PURIFICA CAO DE AR | SPRINGER MUNDIAL |  | sem classe | Compra | 15000 | sem classe | 20/08/1997 |  | CONDICIONADOR DE AR 15000 BTUS 220V. FRIO. RF
ar condicionado | 155653 | ativo | 10/02/1998 | 41-EQUIPAMENTOS PARA REFRIGERACAO, CONDICIONAMENTO E PURIFICA CAO DE AR | SPRINGER CARRIER | SPLITAO | sem classe | Compra | 60000 | sem classe | 20/08/1997 |  | EQUIPAMENTO DE AR CONDICIONADO NA CAPACIDADE TERMICA DE 5 TR. COM REDE DE DUTOS E ACESSORIOS.RF
condicionador de ar | 155787 | ativo | 15/06/1998 | 41-EQUIPAMENTOS PARA REFRIGERACAO, CONDICIONAMENTO E PURIFICA CAO DE AR | SPRINGER CARRIER | AIRSPLIT | sem classe | Compra | 24000 | sem classe | 10/12/1996 |  | CONDICIONADOR DE AR NA CAPACIDADE TERMICA DE 24.000 BTUS FRIO. RF
condicionador de ar | 155788 | ativo | 15/06/1998 | 41-EQUIPAMENTOS PARA REFRIGERACAO, CONDICIONAMENTO E PURIFICA CAO DE AR | SPRINGER CARRIER | AIRSPLIT | sem classe | Compra | 24000 | sem classe | 10/12/1996 |  | CONDICIONADOR DE AR NA CAPACIDADE TERMICA DE 24.000 BTUS FRIO. RF
ar condicionado | 157608 | ativo | 16/10/2015 | 41-EQUIPAMENTOS PARA REFRIGERACAO, CONDICIONAMENTO E PURIFICA CAO DE AR | CONSUL | CCG 12 A/B AIR-MASTER | sem classe | Compra | 12000 | janela | 24/03/2003 |  | APARELHO DE AR CONDICIONADO. TIPO JANELA. CAPACIDADE NOMINALDE 12000 BTU/H. TENSAO NOMINAL 220 VOLTS. FREQUENCIA NOMINALDE 60HZ. SOMENTE CICLO FRIO. CORRENTE NOMINAL DE 12A.
condicionador de ar | 158370 | ativo | 22/06/2006 | 41-EQUIPAMENTOS PARA REFRIGERACAO, CONDICIONAMENTO E PURIFICA CAO DE AR | CONSUL | CCM12ABBNA | sem classe | Doação | 12000 | sem classe | 09/02/2006 |  | APARELHO CONDICIONADOR DE AR 12000 BTUS/H (RF)
condicionador de ar | 487697 | ativo | 16/10/2015 | 41-EQUIPAMENTOS PARA REFRIGERACAO, CONDICIONAMENTO E PURIFICA CAO DE AR | TOTALINE | 36000BTUS | sem classe | Doação | 36000 | sem classe | 25/01/2007 |  | APARELHO CONDICIONADOR DE AR 36KBTU/H. 60 HZ (RF)
condicionador de ar | 487535 | ativo | 16/10/2015 | 41-EQUIPAMENTOS PARA REFRIGERACAO, CONDICIONAMENTO E PURIFICA CAO DE AR | TOTALINE | 36000LBTUS | sem classe | Doação | 36000 | sem classe | 12/02/2007 |  | CONDICIONADOR DE AR 36KBTU/H 220V. 60 HZ (RF)
condicionador de ar | 487710 | ativo | 01/12/2008 | 41-EQUIPAMENTOS PARA REFRIGERACAO, CONDICIONAMENTO E PURIFICA CAO DE AR | SPRINGER | TOTALINE | sem classe | Doação | 10000 | sem classe | 24/05/2007 |  | APARELHO CONDICIONADOR DE AR 10000 BTUS. SÓ FRIO. 220V MODELO MINI MAX/SPRINGER (RF)
condicionador de ar | 487711 | ativo | 28/09/2015 | 41-EQUIPAMENTOS PARA REFRIGERACAO, CONDICIONAMENTO E PURIFICA CAO DE AR | SPRINGER | TOTALINE | sem classe | Doação | 10000 | sem classe | 24/05/2007 |  | APARELHO CONDICIONADOR DE AR 10000 BTUS. SÓ FRIO. 220V MODELO MINI MAX/SPRINGER (RF)
ar condicionado | 517062 | ativo | 28/03/2017 | 41-EQUIPAMENTOS PARA REFRIGERACAO, CONDICIONAMENTO E PURIFICA CAO DE AR | SPRINGER CARRIER | SILENTIA/ZCA195BB | sem classe | Compra | 19000 | janela | 14/01/2010 |  | APARELHO DE AR CONDICIONADO 19.000 BTU/H. DE JANELA. CONTRO LE MANUAL. CICLO FRIO. TENSAO 220 VOLTS. 60 HZ. CORRENTE NO MINAL 9.4 A. DISJUNTOR DE 15 A. LARGURA 66 CM. ALTURA 43 CM PROFUNDIDADE 76 CM.
condicionador de ar | 540676 | ativo | 28/09/2015 | 41-EQUIPAMENTOS PARA REFRIGERACAO, CONDICIONAMENTO E PURIFICA CAO DE AR |  | SILENTIA ELETRON | sem classe | Doação | 21000 | sem classe | 09/04/2010 |  | APARELHO CONDICIONADOR DE AR - 21000 BTUS. MODELO SILENTA 220V SEM CONTROLE. (RF)
condicionador de ar | 547190 | ativo | 28/09/2015 | 41-EQUIPAMENTOS PARA REFRIGERACAO, CONDICIONAMENTO E PURIFICA CAO DE AR | SPRINGER CARRIER | HIWALL | sem classe | Doação | 30000 | evaporador | 14/01/2011 |  | CONDICIONADOR DE AR APARELHO. TIPO SLIT. MOD. HI WALL CICLO FRIO 30.000 BTUS 220V (RF)
condicionador de ar | 547191 | ativo | 28/09/2015 | 41-EQUIPAMENTOS PARA REFRIGERACAO, CONDICIONAMENTO E PURIFICA CAO DE AR | SPRINGER CARRIER | HIWALL | sem classe | Doação | 30000 | evaporador | 14/01/2011 |  | CONDICIONADOR DE AR APARELHO. TIPO SLIT. MOD. HI WALL CICLO FRIO 30.000 BTUS 220V (RF)
ar condicionado | 548930 | ativo | 02/06/2011 | 41-EQUIPAMENTOS PARA REFRIGERACAO, CONDICIONAMENTO E PURIFICA CAO DE AR | SPRINGER | COMPACTO | sem classe | Doação | 12300 | sem classe | 04/01/2000 |  | APARELHO DE AR CONDICIONADO MOD. COMPACTO. CAPACIDADE 12300 BTUS. FRIO. 220V.. 60 HZ. (RF)
condicionador de ar | 555877 | ativo | 30/08/2011 | 41-EQUIPAMENTOS PARA REFRIGERACAO, CONDICIONAMENTO E PURIFICA CAO DE AR | CONSUL | CCI12 | sem classe | Doação | 12000 | sem classe | 29/10/2008 |  | CONDICIONADOR DE AR 12.000 FRIO CCI12 (RF)
ar condicionado | 568029 | ativo | 28/04/2016 | 41-EQUIPAMENTOS PARA REFRIGERACAO, CONDICIONAMENTO E PURIFICA CAO DE AR | SPRINGER | SILVERMAXI | sem classe | Doação | 30000 | sem classe | 26/03/2010 |  | AR CONDICIONADO - UNIDADE CONCENSADORA 30K FR 220-1-60 (RF)
ar condicionado | 570629 | ativo | 28/09/2015 | 41-EQUIPAMENTOS PARA REFRIGERACAO, CONDICIONAMENTO E PURIFICA CAO DE AR | SPRINGER | 38KCA022515MC | sem classe | Doação | 22000 | sem classe | 30/09/2011 |  | AR CONDICIONADO 22.000 BTUS CARRIER <RF>
ar condicionado | 583050 | ativo | 28/09/2012 | 41-EQUIPAMENTOS PARA REFRIGERACAO, CONDICIONAMENTO E PURIFICA CAO DE AR | SPRINGER CARRIER |  | sem classe | Doação | 9000 | sem classe | 22/03/2012 |  | AR CONDICIONADO HIWALL SPRINGER 9000Q 220V MAXI (RF)
condicionador de ar | 592490 | ativo | 02/08/2016 | 41-EQUIPAMENTOS PARA REFRIGERACAO, CONDICIONAMENTO E PURIFICA CAO DE AR | SPRINGER | MUNDIAL | sem classe | Doação | 30000 | sem classe | 25/04/1997 |  | CONDICIONADOR DE AR DE 30000 BTUS. (RF)
condicionador de ar | 592491 | ativo | 28/09/2015 | 41-EQUIPAMENTOS PARA REFRIGERACAO, CONDICIONAMENTO E PURIFICA CAO DE AR | SPRINGER | BCA-125M-INNOVARE | sem classe | Doação | 12300 | sem classe | 25/04/1997 |  | CONDICIONADOR DE AR 12300 BTUS. (RF)
condicionador de ar | 592492 | ativo | 28/09/2015 | 41-EQUIPAMENTOS PARA REFRIGERACAO, CONDICIONAMENTO E PURIFICA CAO DE AR | SPRINGER | BCA125M INNOVARRE | sem classe | Doação | 12300 | sem classe | 25/04/1997 |  | CONDICIONADOR DE AR 12300 BTUS. (RF)
ar condicionado | 653281 | ativo | 12/01/2016 | 41-EQUIPAMENTOS PARA REFRIGERACAO, CONDICIONAMENTO E PURIFICA CAO DE AR | SPRINGER | QCA075B DUO MECÂNICO | sem classe | Doação | 7500 | janela | 06/11/2015 |  | APARELHO DE AR CONDICIONADO. TIPO JANELA. 7.500 BTU S. CICLO FRIO. 220 V. POTENCIA DE REFRIGERAÇÃO: 670 W. VAZÃO DE AR: 350M³/H. COM TIMER
ar condicionado | 653282 | ativo | 12/01/2016 | 41-EQUIPAMENTOS PARA REFRIGERACAO, CONDICIONAMENTO E PURIFICA CAO DE AR | SPRINGER | QCA075B DUO MECÂNICO | sem classe | Doação | 7500 | janela | 06/11/2015 |  | APARELHO DE AR CONDICIONADO. TIPO JANELA. 7.500 BTU S. CICLO FRIO. 220 V. POTENCIA DE REFRIGERAÇÃO: 670 W. VAZÃO DE AR: 350M³/H. COM TIMER
ar condicionado | 707318 | ativo | 15/10/2018 | 41-EQUIPAMENTOS PARA REFRIGERACAO, CONDICIONAMENTO E PURIFICA CAO DE AR | CARRIER | SPLIT HI WALL | sem classe | Doação | 18000 | sem classe | 17/05/2011 |  | AR CONDICIONADO (CONDICIONADOR) 18000 BTU S
condensador | 694669 | ativo | 10/10/2011 | 41-EQUIPAMENTOS PARA REFRIGERACAO, CONDICIONAMENTO E PURIFICA CAO DE AR | CARRIER | 38KCA022515MC | sem classe | Doação | 22000 | condensador | 12/03/2010 |  | CONDENSADOR DE AR 22.000 BTUS. FRIO. 220 V. 60 HZ.
evaporador | 148543 | ativo | 10/08/2016 | 41-EQUIPAMENTOS PARA REFRIGERACAO, CONDICIONAMENTO E PURIFICA CAO DE AR | BUCHLER |  | Antes PROCEL | Compra |  | evaporador | 01/04/1974 |  | EVAPORADOR PORTATIL COMPLETO C/MOTOR 90RPM C/ADAPTADOR
condensadora | 150789 | ativo | 13/03/1998 | 41-EQUIPAMENTOS PARA REFRIGERACAO, CONDICIONAMENTO E PURIFICA CAO DE AR | ELGIN |  | sem classe | Doação |  | condensador |  |  | UNIDADE CONDENSADORA A AR COMPLETA
condensadora | 694892 | ativo | 15/10/2018 | 41-EQUIPAMENTOS PARA REFRIGERACAO, CONDICIONAMENTO E PURIFICA CAO DE AR | CARRIER | 38CCK04853MC | sem classe | Compra | 48000 | condensador | 02/05/2016 |  | UNIDADE CONDENSADORA DE RA. 48KBTUS. CICLO FRIO. PISO/TETO. FRIO.
condensadora | 155265 | ativo | 13/03/1998 | 41-EQUIPAMENTOS PARA REFRIGERACAO, CONDICIONAMENTO E PURIFICA CAO DE AR | SPRINGER | HI-WALL-38PXD 12226 | sem classe | Doação | 12000 | evaporador | 13/02/1996 |  | APARELHO DE AR CONDICIONADO MARCA SPRINGER. MODELO HI-WALL 12000 BTUS. COM CONDENSADORA 38PXD12226. EVAPORADORA E KIT DE INTERLIGACAO. (RF)
condensador | 157473 | ativo | 01/04/2003 | 41-EQUIPAMENTOS PARA REFRIGERACAO, CONDICIONAMENTO E PURIFICA CAO DE AR | EQUILATI |  | sem classe | Compra |  | condensador | 03/12/2002 |  | CONDENSADOR DIAMETRO 2 E 2 METROS DE COMPRIMENTO EM TUBO DEACO INOX. SENDO 03 PECAS IGUAIS. PERMITINDO AQUECIMENTO. RE-GENERACAO E RESFRIAMENTO. INTERLIGADAS COM LIGACOES DO TIPOTC. COM CURVAS DE 180 GRAUS. SUPORTE PARA SUSTENTACAO DO CONJUNTO. TOMADAS PARA TERMOPAR NAS CURVAS. NA ENTRADA E SAIDA.
evaporadora | 495329 | ativo | 28/09/2015 | 41-EQUIPAMENTOS PARA REFRIGERACAO, CONDICIONAMENTO E PURIFICA CAO DE AR | ELETROLUX | S124F | sem classe | Doação | 24000 | evaporador | 26/02/2009 |  | APARELHO DE AR CONDICIONADO DE AR SPLINT 24.000 BTUS CICLO FRIO 220V ELETROLUX - UNIDADE EVAPORADORA E CONDENSADORA - RF
evaporadora | 552204 | ativo | 28/09/2015 | 41-EQUIPAMENTOS PARA REFRIGERACAO, CONDICIONAMENTO E PURIFICA CAO DE AR | SPRINGER CARRIER |  | sem classe | Doação | 30000 | evaporador | 21/05/2010 |  | EVAPORADORA 30.000 BTUS 220V SPRINGER (RF)
condensadora | 552205 | ativo | 28/09/2015 | 41-EQUIPAMENTOS PARA REFRIGERACAO, CONDICIONAMENTO E PURIFICA CAO DE AR | SPRINGER CARRIER |  | sem classe | Doação | 30000 | condensador | 21/05/2010 |  | CONDENSADORA 30.000 BTUS. 220V. SPRINGER (RF)
evaporadora | 552206 | ativo | 28/09/2015 | 41-EQUIPAMENTOS PARA REFRIGERACAO, CONDICIONAMENTO E PURIFICA CAO DE AR | SPRINGER CARRIER |  | sem classe | Doação | 18000 | evaporador | 21/05/2010 |  | EVAPORADORA 18.000 BTUS 220V SPRINGER (RF)
condensadora | 552207 | ativo | 28/09/2015 | 41-EQUIPAMENTOS PARA REFRIGERACAO, CONDICIONAMENTO E PURIFICA CAO DE AR | SPRINGER CARRIER |  | sem classe | Doação | 18000 | condensador | 21/05/2010 |  | CONDENSADORA 18.000 BTUS. 220V. SPRINGER (RF)
condensadora | 554978 | ativo | 11/08/2011 | 41-EQUIPAMENTOS PARA REFRIGERACAO, CONDICIONAMENTO E PURIFICA CAO DE AR | SPRINGER | SILENCE | sem classe | Doação | 12000 | condensador | 15/12/2004 |  | CONDENSADORA DE AR. TIPO FRIO. 12.000BTUS. 220V. MOD. 38XC AO 12515MC (RF)
evaporadora | 554979 | ativo | 11/08/2011 | 41-EQUIPAMENTOS PARA REFRIGERACAO, CONDICIONAMENTO E PURIFICA CAO DE AR | SPRINGER | 34DCB12515LC | sem classe | Doação | 12000 | evaporador | 15/12/2004 |  | EVAPORADORA DE AR. TIPO FRIO. 12.000BTUS. 220V. MOD. 342DCB12515LC (RF)
condensadora | 555302 | ativo | 17/08/2011 | 41-EQUIPAMENTOS PARA REFRIGERACAO, CONDICIONAMENTO E PURIFICA CAO DE AR | KOMECO | KOP36FC G2 | sem classe | Compra | 36000 | condensador | 29/04/2011 |  | UNIDADE CONDENSADORA 36000 BTUS
evaporador | 555534 | ativo | 28/09/2015 | 41-EQUIPAMENTOS PARA REFRIGERACAO, CONDICIONAMENTO E PURIFICA CAO DE AR | YORK | YJDA12FSADA | sem classe | Doação | 12000 | evaporador | 29/08/2006 |  | SISTEMA DE AR CONDICIONADO COMPOSTO POR EVAPORADOR E CONDENSADOR. TIPO HIWALL 12.000 BTUS COM COMPRESSOR SINON 220V (RF)
evaporadora | 562315 | ativo | 10/01/2012 | 41-EQUIPAMENTOS PARA REFRIGERACAO, CONDICIONAMENTO E PURIFICA CAO DE AR | MCQUAY | RTC50C | sem classe | Doação | 50000 | evaporador | 01/12/1999 |  | UNIDADE EVAPORADORA. COM GRADE DIFUSORA. BANDEJA. COIFA. RESISTENCIA COM 1 VENTILADOR.
evaporadora | 562316 | ativo | 10/01/2012 | 41-EQUIPAMENTOS PARA REFRIGERACAO, CONDICIONAMENTO E PURIFICA CAO DE AR | MCQUAY | ELC70C | sem classe | Doação | 70000 | evaporador | 01/12/1999 |  | UNIDADE EVAPORADORA. COM GRADE DIFUSORA. BANDEJA. COIFA. RESISTENCIA COM 2 VENTILADORES.
evaporadora | 562317 | ativo | 10/01/2012 | 41-EQUIPAMENTOS PARA REFRIGERACAO, CONDICIONAMENTO E PURIFICA CAO DE AR | MCQUAY | ELC70C | sem classe | Doação | 70000 | evaporador | 01/12/1999 |  | UNIDADE EVAPORADORA. COM GRADE DIFUSORA. BANDEJA. COIFA. RESISTENCIA COM 2 VENTILADORES.
evaporadora | 562318 | ativo | 10/01/2012 | 41-EQUIPAMENTOS PARA REFRIGERACAO, CONDICIONAMENTO E PURIFICA CAO DE AR | MCQUAY | ELC70C | sem classe | Doação | 70000 | evaporador | 01/12/1999 |  | UNIDADE EVAPORADORA. COM GRADE DIFUSORA. BANDEJA. COIFA. RESISTENCIA COM 2 VENTILADORES.
evaporadora | 562319 | ativo | 10/01/2012 | 41-EQUIPAMENTOS PARA REFRIGERACAO, CONDICIONAMENTO E PURIFICA CAO DE AR | MCQUAY | ELC35C | sem classe | Doação | 35000 | evaporador | 01/12/1999 |  | UNIDADE EVAPORADORA. COM GRADE DIFUSORA. BANDEJA. COIFA. RESISTENCIA COM 1 VENTILADOR.
evaporadora | 562320 | ativo | 10/01/2012 | 41-EQUIPAMENTOS PARA REFRIGERACAO, CONDICIONAMENTO E PURIFICA CAO DE AR | MCQUAY | ELC35C | sem classe | Doação | 35000 | evaporador | 01/12/1999 |  | UNIDADE EVAPORADORA. COM GRADE DIFUSORA. BANDEJA. COIFA. RESISTENCIA COM 1 VENTILADOR.
evaporadora | 562321 | ativo | 10/01/2012 | 41-EQUIPAMENTOS PARA REFRIGERACAO, CONDICIONAMENTO E PURIFICA CAO DE AR | MCQUAY | ELC35C | sem classe | Doação | 35000 | evaporador | 01/12/1999 |  | UNIDADE EVAPORADORA. COM GRADE DIFUSORA. BANDEJA. COIFA. RESISTENCIA COM 1 VENTILADOR.
evaporadora | 562322 | ativo | 10/01/2012 | 41-EQUIPAMENTOS PARA REFRIGERACAO, CONDICIONAMENTO E PURIFICA CAO DE AR | MCQUAY | FBA200 | sem classe | Doação |  | evaporador | 01/12/1999 |  | UNIDADE EVAPORADORA. COM GRADE DIFUSORA. BANDEJA. COIFA. RESISTENCIA COM 6 VENTILADORES.
evaporadora | 562323 | ativo | 10/01/2012 | 41-EQUIPAMENTOS PARA REFRIGERACAO, CONDICIONAMENTO E PURIFICA CAO DE AR | MCQUAY | FBA200 | sem classe | Doação |  | evaporador | 01/12/1999 |  | UNIDADE EVAPORADORA. COM GRADE DIFUSORA. BANDEJA. COIFA. RESISTENCIA COM 6 VENTILADORES.
evaporadora | 562324 | ativo | 10/01/2012 | 41-EQUIPAMENTOS PARA REFRIGERACAO, CONDICIONAMENTO E PURIFICA CAO DE AR | MCQUAY | FBA200 | sem classe | Doação |  | evaporador | 01/12/1999 |  | UNIDADE EVAPORADORA. COM GRADE DIFUSORA. BANDEJA. COIFA. RESISTENCIA COM 6 VENTILADORES.
evaporadora | 562325 | ativo | 10/01/2012 | 41-EQUIPAMENTOS PARA REFRIGERACAO, CONDICIONAMENTO E PURIFICA CAO DE AR | MCQUAY | FBA215 | sem classe | Doação |  | evaporador | 01/12/1999 |  | UNIDADE EVAPORADORA. COM GRADE DIFUSORA. BANDEJA. COIFA. RESISTENCIA COM 5 VENTILADORES.
evaporadora | 562326 | ativo | 10/01/2012 | 41-EQUIPAMENTOS PARA REFRIGERACAO, CONDICIONAMENTO E PURIFICA CAO DE AR | MCQUAY | FBA215 | sem classe | Doação |  | evaporador | 01/12/1999 |  | UNIDADE EVAPORADORA. COM GRADE DIFUSORA. BANDEJA. COIFA. RESISTENCIA COM 5 VENTILADORES.
evaporadora | 562327 | ativo | 10/01/2012 | 41-EQUIPAMENTOS PARA REFRIGERACAO, CONDICIONAMENTO E PURIFICA CAO DE AR | MCQUAY | FBA200 | sem classe | Doação |  | evaporador | 01/12/1999 |  | UNIDADE EVAPORADORA. COM GRADE DIFUSORA. BANDEJA. COIFA. RESISTENCIA COM 6 VENTILADORES.
evaporador | 565048 | ativo | 28/09/2015 | 41-EQUIPAMENTOS PARA REFRIGERACAO, CONDICIONAMENTO E PURIFICA CAO DE AR | SPRINGER CARRIER |  | sem classe | Doação | 30000 | evaporador | 20/01/2011 |  | EVAPORADOR. 30.000 BTU S. 3 VELOCIDADES. DIMENSOE S1200 X 232 X 625 MM RF.
condensador | 565049 | ativo | 28/09/2015 | 41-EQUIPAMENTOS PARA REFRIGERACAO, CONDICIONAMENTO E PURIFICA CAO DE AR | SPRINGER CARRIER |  | sem classe | Doação | 30000 | condensador | 20/01/2011 |  | CONDENSADOR. 30.000 BTU S. DIMENSOES 875 X 643 X 3 30 MM. ALIMENTACAO 220 C. 60 HZ RF.
evaporadora | 575167 | ativo | 29/05/2012 | 41-EQUIPAMENTOS PARA REFRIGERACAO, CONDICIONAMENTO E PURIFICA CAO DE AR | TOTALINE | L5THA1826C | sem classe | Doação | 18000 | evaporador | 28/04/2001 |  | UNIDADE EVAPORADORA TOTALINE SPLI 18000 BTUS 60HZ FRIO RF
evaporadora | 575168 | ativo | 29/05/2012 | 41-EQUIPAMENTOS PARA REFRIGERACAO, CONDICIONAMENTO E PURIFICA CAO DE AR | TOTALINE | L5THA1826C | sem classe | Doação | 18000 | evaporador | 28/04/2001 |  | UNIDADE EVAPORADORA TOTALINE SPLI 18000 BTUS 60HZ FRIO RF
condensador | 585046 | ativo | 25/10/2012 | 41-EQUIPAMENTOS PARA REFRIGERACAO, CONDICIONAMENTO E PURIFICA CAO DE AR | SPRINGER | SILVERMAX | sem classe | Compra | 36000 | condensador | 19/07/2012 |  | CONDICIONADOR DE AR (CONDENSADOR). 36000 BTU S. FRIO. 220 V
evaporador | 585047 | ativo | 25/10/2012 | 41-EQUIPAMENTOS PARA REFRIGERACAO, CONDICIONAMENTO E PURIFICA CAO DE AR | SPRINGER | SILVERMAX | sem classe | Compra | 36000 | evaporador | 19/07/2012 |  | EVAPORADOR 36000 BTU S. FRIO. 220 V
evaporadora | 606510 | ativo | 28/09/2015 | 41-EQUIPAMENTOS PARA REFRIGERACAO, CONDICIONAMENTO E PURIFICA CAO DE AR | TOTALINE | LSTCA3626C | sem classe | Doação | 36000 | evaporador | 19/03/1999 |  | UNIDADE EVAPORADORA FRIO. 36.000 BTU S
condensadora | 606511 | ativo | 28/09/2015 | 41-EQUIPAMENTOS PARA REFRIGERACAO, CONDICIONAMENTO E PURIFICA CAO DE AR | TOTALINE | L38CKC036 | sem classe | Doação | 36000 | condensador | 19/03/1999 |  | UNIDADE CONDENSADORA DE AR. FRIO. 36.000 BTU S
evaporadora | 606517 | ativo | 28/09/2015 | 41-EQUIPAMENTOS PARA REFRIGERACAO, CONDICIONAMENTO E PURIFICA CAO DE AR | SPRINGER CARRIER | 42LUCA00951 | sem classe | Doação | 9000 | evaporador | 10/08/2012 |  | UNIDADE EVAPORADORA DE AR. FRIO. 9.000 BTU S
condensadora | 606518 | ativo | 28/09/2015 | 41-EQUIPAMENTOS PARA REFRIGERACAO, CONDICIONAMENTO E PURIFICA CAO DE AR | SPRINGER CARRIER | 1811BB7618 | sem classe | Doação | 9000 | condensador | 10/08/2012 |  | UNIDADE CONDENSADORA DE AR. FRIO. 9.000 BTU S
evaporadora | 606607 | ativo | 28/09/2015 | 41-EQUIPAMENTOS PARA REFRIGERACAO, CONDICIONAMENTO E PURIFICA CAO DE AR | SPRINGER CARRIER | 42LUCA018515LC | sem classe | Doação | 18000 | evaporador | 09/09/2011 |  | UNIDADE EVAPORADORA DE AR. FRIO. 18.000 BTU S
condensadora | 606608 | ativo | 28/09/2015 | 41-EQUIPAMENTOS PARA REFRIGERACAO, CONDICIONAMENTO E PURIFICA CAO DE AR | SPRINGER CARRIER | 38KCA018515MC | sem classe | Doação | 18000 | condensador | 09/09/2011 |  | UNIDADE CONDENSADORA DE AR. FRIO. 18.000 BTU S
condensadora | 606618 | ativo | 28/09/2015 | 41-EQUIPAMENTOS PARA REFRIGERACAO, CONDICIONAMENTO E PURIFICA CAO DE AR | SPRINGER CARRIER | 38XCD18515MC | sem classe | Doação | 18000 | condensador | 26/10/2011 |  | UNIDADE CONDENSADORA DE AR. FRIO. 18.000 BTU S
evaporadora | 606619 | ativo | 28/09/2015 | 41-EQUIPAMENTOS PARA REFRIGERACAO, CONDICIONAMENTO E PURIFICA CAO DE AR | SPRINGER CARRIER | 47XQ016515LC | sem classe | Doação | 18000 | evaporador | 26/10/2011 |  | UNIDADE EVAPORADORA DE AR. FRIO. 18.000 BTU S
condensadora | 606620 | ativo | 28/09/2015 | 41-EQUIPAMENTOS PARA REFRIGERACAO, CONDICIONAMENTO E PURIFICA CAO DE AR | SPRINGER CARRIER | 38XCD024515MC | sem classe | Doação | 24000 | condensador | 26/10/2011 |  | UNIDADE CONDENSADORA DE AR. FRIO. 24.000 BTU S
evaporadora | 606621 | ativo | 28/09/2015 | 41-EQUIPAMENTOS PARA REFRIGERACAO, CONDICIONAMENTO E PURIFICA CAO DE AR | SPRINGER CARRIER | 42XQBO24515SLC | sem classe | Doação | 24000 | evaporador | 26/10/2011 |  | UNIDADE EVAPORADORA DE AR. FRIO. 24.000 BTU S
condensadora | 606622 | ativo | 22/07/2016 | 41-EQUIPAMENTOS PARA REFRIGERACAO, CONDICIONAMENTO E PURIFICA CAO DE AR | SPRINGER CARRIER | 38XCD024515MC | sem classe | Doação | 24000 | condensador | 26/10/2011 |  | UNIDADE CONDENSADORA DE AR. FRIO. 24.000 BTU S
evaporadora | 606623 | ativo | 28/09/2015 | 41-EQUIPAMENTOS PARA REFRIGERACAO, CONDICIONAMENTO E PURIFICA CAO DE AR | SPRINGER CARRIER | 42XQB024515LC | sem classe | Doação | 24000 | evaporador | 26/10/2011 |  | UNIDADE EVAPORADORA DE AR. FRIO. 24.000 BTU S
condensadora | 622240 | ativo | 16/06/2014 | 41-EQUIPAMENTOS PARA REFRIGERACAO, CONDICIONAMENTO E PURIFICA CAO DE AR | SAMSUNG | AQ12UWBVNXXAZ | sem classe | Doação | 12000 | condensador | 26/04/2013 |  | UNIDADE CONDENSADORA DE AR 12.000 BTU S
evaporadora | 622241 | ativo | 16/06/2014 | 41-EQUIPAMENTOS PARA REFRIGERACAO, CONDICIONAMENTO E PURIFICA CAO DE AR | SAMSUNG | AQ12UWBVNXAZ | sem classe | Doação | 12000 | evaporador | 26/04/2013 |  | UNIDADE EVAPORADORA DE AR 12.000 BTU S
evaporador | 624625 | ativo | 28/09/2015 | 41-EQUIPAMENTOS PARA REFRIGERACAO, CONDICIONAMENTO E PURIFICA CAO DE AR | SPRINGER | 18000 BTUS | sem classe | Doação | 18000 | evaporador | 12/11/2004 |  | EVAPORADOR DE AR RF
evaporadora | 633023 | ativo | 28/09/2015 | 41-EQUIPAMENTOS PARA REFRIGERACAO, CONDICIONAMENTO E PURIFICA CAO DE AR | MA-QUAY | ELC70 B | sem classe | Doação | 1600 | evaporador | 06/12/1999 |  | UNIDADE EVAPORADORA DE AR COM 2 VENTILADORES. 1/25 HP COM RESISTENCIA 1600 WATTS. 220 V. 7.3 AMP. 1 FASE
condensadora | 633024 | ativo | 28/09/2015 | 41-EQUIPAMENTOS PARA REFRIGERACAO, CONDICIONAMENTO E PURIFICA CAO DE AR |  | CMT-22-3B3 | sem classe | Doação |  | condensador | 06/12/1999 |  | UNIDADE CONDENSADORA DE AR COM 2 VENTILADORES. COMPRESSOR 3 FASES. R22
evaporadora | 633025 | ativo | 28/09/2015 | 41-EQUIPAMENTOS PARA REFRIGERACAO, CONDICIONAMENTO E PURIFICA CAO DE AR | MC QUAY | ELC 70 B | sem classe | Doação | 1600 | evaporador | 06/12/1999 |  | UNIDADE EVAPORADORA DE AR COM 2 VENTILADORES. 1/25 HP. COM RESISTENCIA DE 1600 WATTS. 220 V. 7.3 AMP
condensadora | 633026 | ativo | 28/09/2015 | 41-EQUIPAMENTOS PARA REFRIGERACAO, CONDICIONAMENTO E PURIFICA CAO DE AR |  | CMT 183A3 | sem classe | Doação |  | condensador | 06/12/1999 |  | UNIDADE CONDENSADORA DE AR COM SERVIDOR DE ÓLEO. 2 VENTILADORES. 3 FASES
condensadora | 651967 | ativo | 10/12/2015 | 41-EQUIPAMENTOS PARA REFRIGERACAO, CONDICIONAMENTO E PURIFICA CAO DE AR | FUJITSU | AOBR24JFC | sem classe | Doação | 24000 | condensador | 25/02/2014 |  | UNIDADE CONDENSADORA DE AR. 24.000 BTU S. CICLO FRIO. HI-WALL
condensadora | 651968 | ativo | 10/12/2015 | 41-EQUIPAMENTOS PARA REFRIGERACAO, CONDICIONAMENTO E PURIFICA CAO DE AR | FUJITSU | AOBR24JFC | sem classe | Doação | 24000 | condensador | 25/02/2014 |  | UNIDADE CONDENSADORA DE AR. 24.000 BTU S. CICLO FRIO. HI-WALL
evaporadora | 651969 | ativo | 10/12/2015 | 41-EQUIPAMENTOS PARA REFRIGERACAO, CONDICIONAMENTO E PURIFICA CAO DE AR | FUJITSU | ASBA24JFC | sem classe | Doação | 24000 | evaporador | 25/02/2014 |  | UNIDADE EVAPORADORA DE AR. 24.000 BTU S. CICLO FRIO. HI-WALL
evaporadora | 651970 | ativo | 10/12/2015 | 41-EQUIPAMENTOS PARA REFRIGERACAO, CONDICIONAMENTO E PURIFICA CAO DE AR | FUJITSU | ASBA24JFC | sem classe | Doação | 24000 | evaporador | 25/02/2014 |  | UNIDADE EVAPORADORA DE AR. 24.000 BTU S. CICLO FRIO. HI-WALL
condensadora | 653928 | ativo | 01/02/2016 | 41-EQUIPAMENTOS PARA REFRIGERACAO, CONDICIONAMENTO E PURIFICA CAO DE AR | SPRINGER | 38CCM060535MC | sem classe | Compra | 58000 | evaporador | 20/02/2015 |  | UNIDADE CONDENSADORA DE AR. CAPACIDADE 58.000 BTU S. PISO/TETO. FRIO. ACOMPANHA UNIDADE EVAPORADORA DE AR
condensadora | 653929 | ativo | 01/02/2016 | 41-EQUIPAMENTOS PARA REFRIGERACAO, CONDICIONAMENTO E PURIFICA CAO DE AR | SPRINGER | 38CCM060535MC | sem classe | Compra | 58000 | evaporador | 20/02/2015 |  | UNIDADE CONDENSADORA DE AR. CAPACIDADE 58.000 BTU S. PISO/TETO. FRIO. ACOMPANHA UNIDADE EVAPORADORA DE AR
condensadora | 659073 | ativo | 06/05/2016 | 41-EQUIPAMENTOS PARA REFRIGERACAO, CONDICIONAMENTO E PURIFICA CAO DE AR | CARRIER ECO SAVER | 42XQS36C5/38CCK03651MC-R410 | sem classe | Compra | 36000 | evaporador | 15/03/2016 |  | UNIDADE CONDENSADORA E EVAPORADORA DE AR. 36.000 BTU S. CICLO FRIO. COM COMPRESSOR ROTATIVO DUPLO. DISPLAY DIGITAL COM CONTROLE REMOTO. PISO/TEO
condensadora | 674801 | ativo | 20/04/2017 | 41-EQUIPAMENTOS PARA REFRIGERACAO, CONDICIONAMENTO E PURIFICA CAO DE AR | YORK |  | sem classe | Doação | 24000 | condensador | 06/12/1999 |  | UNIDADE CONDENSADORA DE AR 24.000 BTU S
evaporadora | 674802 | ativo | 20/04/2017 | 41-EQUIPAMENTOS PARA REFRIGERACAO, CONDICIONAMENTO E PURIFICA CAO DE AR | YORK |  | sem classe | Doação | 24000 | evaporador | 06/12/1999 |  | UNIDADE EVAPORADORA DE AR 24.000 BTU S
condensadora | 745920 | ativo |  | 41-EQUIPAMENTOS PARA REFRIGERACAO, CONDICIONAMENTO E PURIFICA CAO DE AR | springer carrier |  | sem classe | Doação | 60000 | condensador | 17/08/2010 |  | Unidade CONDENSADORA de ar, ciclo frio, 60.000 BTU´s
evaporador | 487533 | ativo | 16/10/2015 | 41-EQUIPAMENTOS PARA REFRIGERACAO, CONDICIONAMENTO E PURIFICA CAO DE AR | TOTALINE | 36000KBTUS | sem classe | Doação | 36000 | evaporador | 12/02/2007 |  | EVAPORADOR DE AR 36K HP LCD. ACOMPANHA KIT PNEL CR 220V. SEM FIO (RF)
evaporadora | 511836 | ativo | 28/09/2015 | 41-EQUIPAMENTOS PARA REFRIGERACAO, CONDICIONAMENTO E PURIFICA CAO DE AR | CARRIER | SPACE 36000 BTUS | sem classe | Doação | 36000 | evaporador | 08/06/2009 |  | EVAPORADORA 36000 CARRIER S/ FIO
evaporadora | 540652 | ativo | 09/05/2016 | 41-EQUIPAMENTOS PARA REFRIGERACAO, CONDICIONAMENTO E PURIFICA CAO DE AR | TOTALINE | SPLIT | sem classe | Doação | 36000 | evaporador | 09/04/2010 |  | UNIDADE EVAPORADORA PISO TETO 36K O/F. (RF)
condensadora | 540653 | ativo | 09/05/2016 | 41-EQUIPAMENTOS PARA REFRIGERACAO, CONDICIONAMENTO E PURIFICA CAO DE AR | TOTALINE | SPLIT | sem classe | Doação | 36000 | condensador | 09/04/2010 |  | UNIDADE CONDENSADORA 36K. (RF)
condensadora | 695669 | ativo | 06/09/2016 | 41-EQUIPAMENTOS PARA REFRIGERACAO, CONDICIONAMENTO E PURIFICA CAO DE AR | PHILCO | 096652115 | sem classe | Compra | 12000 | condensador | 09/08/2016 |  | UNIDADE CONDENSADORA DE AR 12.000 BTUS CICLO FRIO PISO/TETO
condensadora | 552672 | ativo | 18/07/2011 | 41-EQUIPAMENTOS PARA REFRIGERACAO, CONDICIONAMENTO E PURIFICA CAO DE AR | SPRINGER CARRIER | 38CQD036515MS | sem classe | Doação | 36000 | condensador | 18/03/2010 |  | UNIDADE CONDENSADORA 36.000 BTUS - QUENTE/FRIO 220V MARCA SPRINGER CARRIER (RF)
condensadora | 552682 | ativo | 18/07/2011 | 41-EQUIPAMENTOS PARA REFRIGERACAO, CONDICIONAMENTO E PURIFICA CAO DE AR | SPRINGER CARRIER | 38CQD036515MS | sem classe | Doação | 36000 | condensador | 18/03/2010 |  | UNIDADE CONDENSADORA 36.000 BTUS - QUENTE/FRIO 220V - MARCA SPRINGER CARRIER (RF)
condensadora | 552683 | ativo | 18/07/2011 | 41-EQUIPAMENTOS PARA REFRIGERACAO, CONDICIONAMENTO E PURIFICA CAO DE AR | SPRINGER CARRIER | 38CQD036515MS | sem classe | Doação | 36000 | condensador | 18/03/2010 |  | UNIDADE CONDENSADORA 36.000 BTUS - QUENTE/FRIO 220V - MARCA SPRINGER CARRIER (RF)
condensadora | 552684 | ativo | 18/07/2011 | 41-EQUIPAMENTOS PARA REFRIGERACAO, CONDICIONAMENTO E PURIFICA CAO DE AR | SPRINGER CARRIER | 38CQD036515MS | sem classe | Doação | 36000 | condensador | 18/03/2010 |  | UNIDADE CONDENSADORA 36.000 BTUS - QUENTE/FRIO 220V - MARCA SPRINGER CARRIER (RF)
condensadora | 553775 | ativo | 26/07/2011 | 41-EQUIPAMENTOS PARA REFRIGERACAO, CONDICIONAMENTO E PURIFICA CAO DE AR | SPRINGER CARRIER |  | sem classe | Doação | 30000 | condensador | 15/09/2003 |  | AR CONDICIONADO (UNIDADE CONDENSADORA 30K RF 220-1-60) (RF)
evaporadora | 553847 | ativo | 26/07/2011 | 41-EQUIPAMENTOS PARA REFRIGERACAO, CONDICIONAMENTO E PURIFICA CAO DE AR | SPRINGER CARRIER |  | sem classe | Doação | 30000 | evaporador | 15/09/2003 |  | AR CONDICIONADO (UNIDADE EVAPORADORA HW 30K) (RF)
evaporadora | 568026 | ativo | 07/03/2012 | 41-EQUIPAMENTOS PARA REFRIGERACAO, CONDICIONAMENTO E PURIFICA CAO DE AR | TOTAL LINE |  | sem classe | Doação | 30000 | evaporador | 22/03/2010 |  | UNIDADE EVAPORADORA - TOTAL LINE 30.000 BTUS (RF)
condensadora | 568027 | ativo | 28/04/2016 | 41-EQUIPAMENTOS PARA REFRIGERACAO, CONDICIONAMENTO E PURIFICA CAO DE AR | SPRINGER | SILVERMAXI | sem classe | Doação | 30000 | condensador | 26/03/2010 |  | AR CONDICIONADO - UNID. CONDENSADORA 30K FR 220-1-60 (RF)
condensadora | 568028 | ativo | 02/10/2015 | 41-EQUIPAMENTOS PARA REFRIGERACAO, CONDICIONAMENTO E PURIFICA CAO DE AR | SPRINGER | SILVERMAXI | sem classe | Doação | 30000 | condensador | 26/03/2010 |  | AR CONDICIONADO - UNID. CONDENSADORA 30K FR 220-1-60 (RF)
evaporadora | 568030 | ativo | 02/10/2015 | 41-EQUIPAMENTOS PARA REFRIGERACAO, CONDICIONAMENTO E PURIFICA CAO DE AR | SPRINGER | SILVERMAXI | sem classe | Doação | 30000 | evaporador | 26/03/2010 |  | AR CONDICIONADO UNID. EVAPORADORA PISO/TETO 30K Q/F (RF)
evaporadora | 568031 | ativo | 02/10/2015 | 41-EQUIPAMENTOS PARA REFRIGERACAO, CONDICIONAMENTO E PURIFICA CAO DE AR | SPRINGER | SILVERMAXI | sem classe | Doação | 30000 | evaporador | 26/03/2010 |  | AR CONDICIONADO UNID. EVAPORADORA PISO/TETO 30K Q/F (RF)
evaporadora | 568032 | ativo | 02/10/2015 | 41-EQUIPAMENTOS PARA REFRIGERACAO, CONDICIONAMENTO E PURIFICA CAO DE AR | SPRINGER | SILVERMAXI | sem classe | Doação | 30000 | evaporador | 26/03/2010 |  | AR CONDICIONADO UNID. EVAPORADORA PISO/TETO 30K Q/F (RF)
condensadora | 583051 | ativo | 28/09/2012 | 41-EQUIPAMENTOS PARA REFRIGERACAO, CONDICIONAMENTO E PURIFICA CAO DE AR | SPRINGER CARRIER |  | sem classe | Doação | 18000 | condensador | 18/04/2012 |  | CONDENSADORA SPRINGER/CARRIER MAXIFLEX 18.000 BTUS FRIO - 220V PADRAO (RF)
evaporadora | 583052 | ativo | 28/09/2012 | 41-EQUIPAMENTOS PARA REFRIGERACAO, CONDICIONAMENTO E PURIFICA CAO DE AR | SPRINGER CARRIER |  | sem classe | Doação | 18000 | evaporador | 18/04/2012 |  | EVAPORADORA SPRINGER/CARRIER MAXIFLEX 18.000 BTUS FRIO - 220V PADRAO (RF)
evaporadora | 583053 | ativo | 19/07/2016 | 41-EQUIPAMENTOS PARA REFRIGERACAO, CONDICIONAMENTO E PURIFICA CAO DE AR | SPRINGER CARRIER |  | sem classe | Doação | 18000 | evaporador | 24/04/2012 |  | EVAPORADORA SPRINGER CARRIER 18000 BTUS 220V PADRAO (RF)
condensadora | 583054 | ativo | 28/09/2015 | 41-EQUIPAMENTOS PARA REFRIGERACAO, CONDICIONAMENTO E PURIFICA CAO DE AR | SPRINGER CARRIER |  | sem classe | Doação | 18000 | condensador | 18/04/2012 |  | CONDENSADORA SPRINGER/CARRIER MAXIFLEX 18000 BTUS FRIO 220V PADRAO (RF)
evaporadora | 583055 | ativo | 28/09/2015 | 41-EQUIPAMENTOS PARA REFRIGERACAO, CONDICIONAMENTO E PURIFICA CAO DE AR | SPRINGER CARRIER |  | sem classe | Doação | 18000 | evaporador | 18/04/2012 |  | EVAPORADORA SPRINGER/CARRIER MAXIFLEX 18000 BTUS FRIO 220V PADRAO (RF)
condensadora | 583056 | ativo | 29/09/2015 | 41-EQUIPAMENTOS PARA REFRIGERACAO, CONDICIONAMENTO E PURIFICA CAO DE AR | SPRINGER CARRIER |  | sem classe | Doação |  | condensador | 24/04/2012 |  | CONDENSADORA
condensadora | 594010 | ativo | 06/03/2013 | 41-EQUIPAMENTOS PARA REFRIGERACAO, CONDICIONAMENTO E PURIFICA CAO DE AR | SPRINGER CARRIER |  | sem classe | Doação | 22000 | condensador | 14/05/2012 |  | CONDENSADORA HW 22K SPRINGER <RF>
evaporadora | 594011 | ativo | 06/03/2013 | 41-EQUIPAMENTOS PARA REFRIGERACAO, CONDICIONAMENTO E PURIFICA CAO DE AR | SPRINGER CARRIER |  | sem classe | Doação | 22000 | evaporador | 14/05/2012 |  | EVAPORADORA 22K SPRINGER Q/F 220 <RF>
evaporadora | 594021 | ativo | 16/10/2015 | 41-EQUIPAMENTOS PARA REFRIGERACAO, CONDICIONAMENTO E PURIFICA CAO DE AR | SPRINGER CARRIER |  | sem classe | Doação | 48000 | evaporador | 07/05/2012 |  | UNIDADE EVAPORADORA PISO - TETO 48K FR 220 - 1 - 60 <RF>
evaporadora | 594022 | ativo | 16/10/2015 | 41-EQUIPAMENTOS PARA REFRIGERACAO, CONDICIONAMENTO E PURIFICA CAO DE AR | SPRINGER CARRIER |  | sem classe | Doação | 48000 | evaporador | 07/05/2012 |  | UNIDADE EVAPORADORA PISO - TETO 48K FR 220 - 1 - 60 <RF>
condensadora | 594023 | ativo | 16/10/2015 | 41-EQUIPAMENTOS PARA REFRIGERACAO, CONDICIONAMENTO E PURIFICA CAO DE AR | SPRINGER CARRIER |  | sem classe | Doação | 48000 | condensador | 07/05/2012 |  | UNIDADE CONDENSADORA 48K FR 220 - 1 - 60 <RF>
condensadora | 594024 | ativo | 16/10/2015 | 41-EQUIPAMENTOS PARA REFRIGERACAO, CONDICIONAMENTO E PURIFICA CAO DE AR | SPRINGER CARRIER |  | sem classe | Doação | 48000 | condensador | 07/05/2012 |  | UNIDADE CONDENSADORA 48K FR 220 - 1 - 60 <RF>
condensadora | 604369 | ativo | 28/09/2015 | 41-EQUIPAMENTOS PARA REFRIGERACAO, CONDICIONAMENTO E PURIFICA CAO DE AR | SPRINGER CARRIER | 1811B87618 | sem classe | Doação | 1811 | condensador | 19/10/2012 |  | UNIDADE CONDENSADORA <RF>
evaporadora | 604370 | ativo | 28/09/2015 | 41-EQUIPAMENTOS PARA REFRIGERACAO, CONDICIONAMENTO E PURIFICA CAO DE AR | SPRINGER CARRIER | 42LUCA00951 | sem classe | Doação |  | evaporador | 19/10/2012 |  | UNIDADE EVAPORADORA <RF>
evaporadora | 623075 | ativo | 28/09/2015 | 41-EQUIPAMENTOS PARA REFRIGERACAO, CONDICIONAMENTO E PURIFICA CAO DE AR | CARRIER | 52LUQC12C5 | sem classe | Doação | 12000 | evaporador | 13/07/2013 |  | UNIDADE EVAPORADORA DE AR. 12.000 BTU S. HI-WALL
condensadora | 623076 | ativo | 28/09/2015 | 41-EQUIPAMENTOS PARA REFRIGERACAO, CONDICIONAMENTO E PURIFICA CAO DE AR | CARRIER | 38KQH12C5 | sem classe | Doação | 12000 | condensador | 13/07/2013 |  | UNIDADE CONDENSADORA DE AR. 12.000 BTU S. HI-WALL
evaporadora | 623284 | ativo | 28/09/2015 | 41-EQUIPAMENTOS PARA REFRIGERACAO, CONDICIONAMENTO E PURIFICA CAO DE AR | CARRIER |  | sem classe | Doação | 36000 | evaporador | 22/03/2013 |  | UNIDADE EVAPORADORA DE AR. 36.000 BTU S.
condensadora | 623285 | ativo | 28/09/2015 | 41-EQUIPAMENTOS PARA REFRIGERACAO, CONDICIONAMENTO E PURIFICA CAO DE AR | CARRIER | 38CCD036515MS | sem classe | Doação | 36000 | condensador | 22/03/2013 |  | UNIDADE CONDENSADORA DE AR. 36.000 BTU S
condensadora | 650923 | ativo | 17/11/2015 | 41-EQUIPAMENTOS PARA REFRIGERACAO, CONDICIONAMENTO E PURIFICA CAO DE AR | MIDEA | 38KCG12M5-VIZE | sem classe | Doação | 12000 | condensador | 22/07/2015 |  | UNIDADE CONDENSADORA DE AR. 12.000 BTUS. CICLO FRIO
evaporadora | 650924 | ativo | 17/11/2015 | 41-EQUIPAMENTOS PARA REFRIGERACAO, CONDICIONAMENTO E PURIFICA CAO DE AR | MIDEA | 42MDCA12M5-VIZE | sem classe | Doação | 12000 | evaporador | 22/07/2015 |  | UNIDADE EVAPORADORA DE AR. 12.000 BTUS. CICLO FRIO
condensadora | 650925 | ativo | 17/11/2015 | 41-EQUIPAMENTOS PARA REFRIGERACAO, CONDICIONAMENTO E PURIFICA CAO DE AR | MIDEA | 38KCG12M5-VIZE | sem classe | Doação | 12000 | condensador | 22/07/2015 |  | UNIDADE CONDENSADORA DE AR. 12.000 BTUS. CICLO FRIO
evaporadora | 650926 | ativo | 17/11/2015 | 41-EQUIPAMENTOS PARA REFRIGERACAO, CONDICIONAMENTO E PURIFICA CAO DE AR | MIDEA | 42MDCA12M5-VIZE | sem classe | Doação | 12000 | evaporador | 22/07/2015 |  | UNIDADE EVAPORADORA DE AR. 12.000 BTU S. CICLO FRIO
condensadora | 650927 | ativo | 17/11/2015 | 41-EQUIPAMENTOS PARA REFRIGERACAO, CONDICIONAMENTO E PURIFICA CAO DE AR | MIDEA | 38KCG12M5-VIZE | sem classe | Doação | 12000 | condensador | 31/07/2015 |  | UNIDADE CONDENSADORA DE AR. 12.000 BTUS . CICLO FRIO
evaporadora | 650928 | ativo | 17/11/2015 | 41-EQUIPAMENTOS PARA REFRIGERACAO, CONDICIONAMENTO E PURIFICA CAO DE AR | MIDEA | 42MDCA12M5-VIZE | sem classe | Doação | 12000 | evaporador | 31/07/2015 |  | UNIDADE EVAPORADORA DE AR. 12.000 BTUS . CICLO FRIO
evaporadora | 653274 | ativo | 12/01/2016 | 41-EQUIPAMENTOS PARA REFRIGERACAO, CONDICIONAMENTO E PURIFICA CAO DE AR | SAMSUNG | AS9UWBUNXAZ | sem classe | Doação | 9000 | evaporador | 13/10/2015 |  | UNIDADE EVAPORADORA DE AR. 9.000 BTU S. CICLO FRIO. 220 V
condensadora | 653275 | ativo | 12/01/2016 | 41-EQUIPAMENTOS PARA REFRIGERACAO, CONDICIONAMENTO E PURIFICA CAO DE AR | SAMSUNG | R09HCSUA | sem classe | Doação | 9000 | condensador | 13/10/2015 |  | UNIDADE CONDENSADORA DE AR. 9.000 BTUS. CLICO FRIO. 220 V
evaporadora | 653276 | ativo | 12/01/2016 | 41-EQUIPAMENTOS PARA REFRIGERACAO, CONDICIONAMENTO E PURIFICA CAO DE AR | SAMSUNG | AS12UWBUNXAZ | sem classe | Doação | 12000 | evaporador | 13/10/2015 |  | UNIDADE EVAPORADORA DE AR. 12.000 BTU S. CICLO FRIO. 220 V
evaporadora | 653277 | ativo | 12/01/2016 | 41-EQUIPAMENTOS PARA REFRIGERACAO, CONDICIONAMENTO E PURIFICA CAO DE AR | SAMSUNG | AS12UWBUNXAZ | sem classe | Doação | 12000 | evaporador | 13/10/2015 |  | UNIDADE EVAPORADORA DE AR 12.000 BTU S. CICLO FRIO. 220 V
condensadora | 653278 | ativo | 12/01/2016 | 41-EQUIPAMENTOS PARA REFRIGERACAO, CONDICIONAMENTO E PURIFICA CAO DE AR | SAMSUNG | R12HCSUA | sem classe | Doação | 12000 | condensador | 13/10/2015 |  | UNIDADE CONDENSADORA DE AR. 12.000 BTU S. CICLO FRIO. 220 V
condensadora | 653279 | ativo | 12/01/2016 | 41-EQUIPAMENTOS PARA REFRIGERACAO, CONDICIONAMENTO E PURIFICA CAO DE AR | SAMSUNG | R12HCSUA | sem classe | Doação | 12000 | condensador | 13/10/2015 |  | UNIDADE CONDENSADORA DE AR. 12.000 BTU S. CICLO FRIO. 220 V
condensadora | 658637 | ativo | 26/04/2016 | 41-EQUIPAMENTOS PARA REFRIGERACAO, CONDICIONAMENTO E PURIFICA CAO DE AR | SPRINGER | 38KGO12S5 | sem classe | Doação | 12000 | condensador | 18/03/2016 |  | UNIDADE CONDENSADORA DE AR 12.000 BTU S. HIWALL. QUENTE/ FRIO. VAZÃO DE AR 600 M³/H. MODELO ELETRÔNICO. SISTEMA DE TRIPLA FILTRAGEM. FUNÇÕES LED. FAVORITO. DORMIR. TURBO. OSCILAR. EER (W/W) 3.24
evaporadora | 658640 | ativo | 26/04/2016 | 41-EQUIPAMENTOS PARA REFRIGERACAO, CONDICIONAMENTO E PURIFICA CAO DE AR | SPRINGER | 42FNQA12S5 | sem classe | Doação | 12000 | evaporador | 18/03/2016 |  | UNIDADE EVAPORADORA DE AR 12.000 BTUS S.HIWALL. QUENTE/FRIOVAZAO DE AR 600 M3/H.MODELO ELETRONICO.SISTEMA DE TRIPLA FILTRAGEM.FUNÇOES LED.FAVORITO.DORMIR.TURBO.OSCILAR.EER (W/W) 3.24
evaporadora | 671164 | ativo | 13/01/2017 | 41-EQUIPAMENTOS PARA REFRIGERACAO, CONDICIONAMENTO E PURIFICA CAO DE AR | MIDEA | 42MFQA12M5 | sem classe | Doação | 12000 | evaporador | 29/11/2016 |  | UNIDADE EVAPORADORA DE AR 12.000 BTU S. QUENTE/FRIO. TIPO HI-WALL
condensadora | 671165 | ativo | 13/01/2017 | 41-EQUIPAMENTOS PARA REFRIGERACAO, CONDICIONAMENTO E PURIFICA CAO DE AR | MIDEA | 38KQN12M5 | sem classe | Doação | 12000 | condensador | 29/11/2016 |  | UNIDADE CONDENSADORA DE AR. 12.000 BTU S. QUENTE/FRIO. TIPO HI-WALL
condensadora | 696216 | ativo | 01/03/2012 | 41-EQUIPAMENTOS PARA REFRIGERACAO, CONDICIONAMENTO E PURIFICA CAO DE AR | ELECTROLUX | CI48-CE48F | sem classe | Compra | 48000 | condensador | 10/02/2012 |  | UNIDADE CONDENSADORA EXTERNA DE AR. 48000 BTUS
condensadora | 696260 | ativo | 28/09/2015 | 41-EQUIPAMENTOS PARA REFRIGERACAO, CONDICIONAMENTO E PURIFICA CAO DE AR | SPRINGER | 42LUAC022515LC | sem classe | Doação | 22000 | condensador | 30/09/2011 |  | UNIDADE CONDENSADORA DE AR. COM 22000 BTUS
condensadora | 696718 | ativo | 06/09/2016 | 41-EQUIPAMENTOS PARA REFRIGERACAO, CONDICIONAMENTO E PURIFICA CAO DE AR | PHILCO | 096652115 | sem classe | Compra | 12000 | condensador | 09/08/2016 |  | UNIDADE CONDENSADORA DE AR 12.000 BTUS CICLO FRIO PISO/TETO
condensadora | 697275 | ativo | 06/09/2016 | 41-EQUIPAMENTOS PARA REFRIGERACAO, CONDICIONAMENTO E PURIFICA CAO DE AR | PHILCO | 096652115 | sem classe | Compra | 12000 | condensador | 09/08/2016 |  | UNIDADE CONDENSADORA DE AR 12.000 BTUS CICLO FRIO PISO/TETO
condensadora | 697480 | ativo | 03/10/2014 | 41-EQUIPAMENTOS PARA REFRIGERACAO, CONDICIONAMENTO E PURIFICA CAO DE AR | SPRINGER CARRIER |  | sem classe | Doação | 60000 | condensador | 04/06/2013 |  | UNIDADE CONDENSADORA DE AR 60000 BTU S
condensadora | 697799 | ativo | 06/06/2016 | 41-EQUIPAMENTOS PARA REFRIGERACAO, CONDICIONAMENTO E PURIFICA CAO DE AR | ELGIN | PHF60000-2 | sem classe | Compra | 60000 | condensador | 02/05/2016 |  | UNIDADE CONDENSADORA DE AR. 60 KBTUS. CICLO FRIO. PISO/TETO
condensadora | 698603 | ativo | 15/10/2018 | 41-EQUIPAMENTOS PARA REFRIGERACAO, CONDICIONAMENTO E PURIFICA CAO DE AR | CARRIER | 42XQL30C5 | sem classe | Compra | 30000 | evaporador | 18/07/2017 |  | UNIDADE CONDENSADORA DE AR.30000 BTU S.CICLOFRIO. PISO/TETO.ACOMPANHA UNIDADE EVAPORADORA DE AR.
condensadora | 698601 | ativo | 06/06/2016 | 41-EQUIPAMENTOS PARA REFRIGERACAO, CONDICIONAMENTO E PURIFICA CAO DE AR | KOMECO | KOHI18QC | sem classe | Compra | 18000 | condensador | 02/05/2016 |  | UNIDADE CONDENSADORA DE AR. 18KBTUS. CICLO FRIO. PISO/TETO. FRIO
condensadora | 698602 | ativo | 06/06/2016 | 41-EQUIPAMENTOS PARA REFRIGERACAO, CONDICIONAMENTO E PURIFICA CAO DE AR | CARRIER | 38CCK04853MC | sem classe | Compra | 48000 | condensador | 02/05/2016 |  | UNIDADE CONDENSADORA DE RA. 48KBTUS. CICLO FRIO. PISO/TETO. FRIO.
condensadora | 698862 | ativo | 15/10/2018 | 41-EQUIPAMENTOS PARA REFRIGERACAO, CONDICIONAMENTO E PURIFICA CAO DE AR | CARRIER | 38CCK04853MC | sem classe | Compra | 48000 | condensador | 02/05/2016 |  | UNIDADE CONDENSADORA DE RA. 48KBTUS. CICLO FRIO. PISO/TETO. FRIO.
condensadora | 698863 | ativo | 06/09/2016 | 41-EQUIPAMENTOS PARA REFRIGERACAO, CONDICIONAMENTO E PURIFICA CAO DE AR | PHILCO | 096652115 | sem classe | Compra | 12000 | condensador | 09/08/2016 |  | UNIDADE CONDENSADORA DE AR 12.000 BTUS CICLO FRIO PISO/TETO
evaporadora | 689652 | ativo | 01/02/2016 | 41-EQUIPAMENTOS PARA REFRIGERACAO, CONDICIONAMENTO E PURIFICA CAO DE AR | SPRINGER | 42XQM60C5 | sem classe | Compra | 58000 | evaporador | 20/02/2015 |  | UNIDADE EVAPORADORA DE AR. CAPACIDADE 58.000 BTU SPISO/TETO. FRIO. ACOMPANHA CONDENSADORA DE AR
condensadora | 689659 | ativo | 06/06/2016 | 41-EQUIPAMENTOS PARA REFRIGERACAO, CONDICIONAMENTO E PURIFICA CAO DE AR | KOMECO | KOHI18QC | sem classe | Compra | 18000 | condensador | 02/05/2016 |  | UNIDADE CONDENSADORA DE AR. 18KBTUS. CICLO FRIO. PISO/TETO. FRIO
condensadora | 689660 | ativo | 06/06/2016 | 41-EQUIPAMENTOS PARA REFRIGERACAO, CONDICIONAMENTO E PURIFICA CAO DE AR | KOMECO | KOHI18QC | sem classe | Compra | 18000 | condensador | 02/05/2016 |  | UNIDADE CONDENSADORA DE AR. 18KBTUS. CICLO FRIO. PISO/TETO. FRIO
condensadora | 689661 | ativo | 15/10/2018 | 41-EQUIPAMENTOS PARA REFRIGERACAO, CONDICIONAMENTO E PURIFICA CAO DE AR | KOMECO | KOHI18QC | sem classe | Compra | 18000 | condensador | 02/05/2016 |  | UNIDADE CONDENSADORA DE AR. 18KBTUS. CICLO FRIO. PISO/TETO. FRIO
condensadora | 689662 | ativo | 15/10/2018 | 41-EQUIPAMENTOS PARA REFRIGERACAO, CONDICIONAMENTO E PURIFICA CAO DE AR | KOMECO | KOHI18QC | sem classe | Compra | 18000 | condensador | 02/05/2016 |  | UNIDADE CONDENSADORA DE AR. 18KBTUS. CICLO FRIO. PISO/TETO. FRIO
condensadora | 689663 | ativo | 06/06/2016 | 41-EQUIPAMENTOS PARA REFRIGERACAO, CONDICIONAMENTO E PURIFICA CAO DE AR | ELGIN | PHF60000-2 | sem classe | Compra | 60000 | condensador | 02/05/2016 |  | UNIDADE CONDENSADORA DE AR. 60 KBTUS. CICLO FRIO. PISO/TETO
condensadora | 689664 | ativo | 06/06/2016 | 41-EQUIPAMENTOS PARA REFRIGERACAO, CONDICIONAMENTO E PURIFICA CAO DE AR | CARRIER | 38CCK04853MC | sem classe | Compra | 48000 | condensador | 02/05/2016 |  | UNIDADE CONDENSADORA DE RA. 48KBTUS. CICLO FRIO. PISO/TETO. FRIO.
condensadora | 689665 | ativo | 06/06/2016 | 41-EQUIPAMENTOS PARA REFRIGERACAO, CONDICIONAMENTO E PURIFICA CAO DE AR | CARRIER | 38CCK04853MC | sem classe | Compra | 48000 | condensador | 20/04/2016 |  | UNIDADE CONDENSADORA DE AR. 48KBTUS. CICLO FRIO. PISO/TETO. FRIO.
condensadora | 689666 | ativo | 06/09/2016 | 41-EQUIPAMENTOS PARA REFRIGERACAO, CONDICIONAMENTO E PURIFICA CAO DE AR | PHILCO | 096652115 | sem classe | Compra | 12000 | condensador | 09/08/2016 |  | UNIDADE CONDENSADORA DE AR 12.000 BTUS CICLO FRIO PISO/TETO
condensadora | 689667 | ativo | 06/09/2016 | 41-EQUIPAMENTOS PARA REFRIGERACAO, CONDICIONAMENTO E PURIFICA CAO DE AR | PHILCO | 096652115 | sem classe | Compra | 12000 | condensador | 09/08/2016 |  | UNIDADE CONDENSADORA DE AR 12.000 BTUS CICLO FRIO PISO/TETO
condensadora | 689668 | ativo | 06/09/2016 | 41-EQUIPAMENTOS PARA REFRIGERACAO, CONDICIONAMENTO E PURIFICA CAO DE AR | PHILCO | 096652115 | sem classe | Compra | 12000 | condensador | 09/08/2016 |  | UNIDADE CONDENSADORA DE AR 12.000 BTUS CICLO FRIO PISO/TETO
condensador | 690123 | ativo | 28/09/2015 | 41-EQUIPAMENTOS PARA REFRIGERACAO, CONDICIONAMENTO E PURIFICA CAO DE AR | CARRIER | 38XCB30515MC | sem classe | Doação | 30000 | condensador | 12/03/2010 |  | CONDENSADOR DE AR 30.000 BTUS. FRIO. 220 V. 60 HZ.
condensadora | 693402 | ativo | 06/09/2016 | 41-EQUIPAMENTOS PARA REFRIGERACAO, CONDICIONAMENTO E PURIFICA CAO DE AR | PHILCO | 096652115 | sem classe | Compra | 12000 | condensador | 09/08/2016 |  | UNIDADE CONDENSADORA DE AR 12.000 BTUS CICLO FRIO PISO/TETO
condensadora | 693771 | ativo | 06/06/2016 | 41-EQUIPAMENTOS PARA REFRIGERACAO, CONDICIONAMENTO E PURIFICA CAO DE AR | CARRIER | 38CCK04853MC | sem classe | Compra | 48000 | condensador | 02/05/2016 |  | UNIDADE CONDENSADORA DE RA. 48KBTUS. CICLO FRIO. PISO/TETO. FRIO.
condensadora | 694056 | ativo | 28/09/2015 | 41-EQUIPAMENTOS PARA REFRIGERACAO, CONDICIONAMENTO E PURIFICA CAO DE AR | KOMECO |  | sem classe | Doação | 12000 | evaporador | 31/03/2006 |  | UNIDADE CONDENSADORA DE AR. 12.000 BTU S TIPO SPLI
evaporadora | 699596 | ativo | 01/02/2016 | 41-EQUIPAMENTOS PARA REFRIGERACAO, CONDICIONAMENTO E PURIFICA CAO DE AR | SPRINGER | 42XQM60C5 | sem classe | Compra | 58000 | evaporador | 20/02/2015 |  | UNIDADE EVAPORADORA DE AR. CAPACIDADE 58.000 BTU SPISO/TETO. FRIO. ACOMPANHA CONDENSADORA DE AR
condensadora | 699936 | ativo | 06/09/2016 | 41-EQUIPAMENTOS PARA REFRIGERACAO, CONDICIONAMENTO E PURIFICA CAO DE AR | PHILCO | 096652115 | sem classe | Compra | 12000 | condensador | 09/08/2016 |  | UNIDADE CONDENSADORA DE AR 12.000 BTUS CICLO FRIO PISO/TETO
condensadora | 700779 | ativo | 06/09/2016 | 41-EQUIPAMENTOS PARA REFRIGERACAO, CONDICIONAMENTO E PURIFICA CAO DE AR | PHILCO | 096652115 | sem classe | Compra | 12000 | condensador | 09/08/2016 |  | UNIDADE CONDENSADORA DE AR 12.000 BTUS CICLO FRIO PISO/TETO
condensadora | 702094 | ativo | 06/09/2016 | 41-EQUIPAMENTOS PARA REFRIGERACAO, CONDICIONAMENTO E PURIFICA CAO DE AR | PHILCO | 096652115 | sem classe | Compra | 12000 | condensador | 09/08/2016 |  | UNIDADE CONDENSADORA DE AR 12.000 BTUS CICLO FRIO PISO/TETO
condensadora | 702295 | ativo | 06/06/2016 | 41-EQUIPAMENTOS PARA REFRIGERACAO, CONDICIONAMENTO E PURIFICA CAO DE AR | ELGIN | PHF60000-2 | sem classe | Compra | 60000 | condensador | 02/05/2016 |  | UNIDADE CONDENSADORA DE AR. 60 KBTUS. CICLO FRIO. PISO/TETO
condensadora | 702305 | ativo | 15/10/2018 | 41-EQUIPAMENTOS PARA REFRIGERACAO, CONDICIONAMENTO E PURIFICA CAO DE AR | CARRIER | 42XQL30C5 | sem classe | Compra | 30000 | evaporador | 18/07/2017 |  | UNIDADE CONDENSADORA DE AR.30000 BTU S.CICLOFRIO. PISO/TETO.ACOMPANHA UNIDADE EVAPORADORA DE AR.
condensadora | 702966 | ativo | 06/09/2016 | 41-EQUIPAMENTOS PARA REFRIGERACAO, CONDICIONAMENTO E PURIFICA CAO DE AR | PHILCO | 096652115 | sem classe | Compra | 12000 | condensador | 09/08/2016 |  | UNIDADE CONDENSADORA DE AR 12.000 BTUS CICLO FRIO PISO/TETO
condensador | 702991 | ativo | 28/09/2015 | 41-EQUIPAMENTOS PARA REFRIGERACAO, CONDICIONAMENTO E PURIFICA CAO DE AR | CARRIER | 38XCB30515MC | sem classe | Doação | 30000 | condensador | 12/03/2010 |  | CONDENSADOR DE AR 30.000 BTUS. FRIO. 220 V. 60 HZ.
condensadora | 703615 | ativo | 06/09/2016 | 41-EQUIPAMENTOS PARA REFRIGERACAO, CONDICIONAMENTO E PURIFICA CAO DE AR | PHILCO | 096652115 | sem classe | Compra | 12000 | condensador | 09/08/2016 |  | UNIDADE CONDENSADORA DE AR 12.000 BTUS CICLO FRIO PISO/TETO
condensadora | 704090 | ativo | 06/09/2016 | 41-EQUIPAMENTOS PARA REFRIGERACAO, CONDICIONAMENTO E PURIFICA CAO DE AR | PHILCO | 096652115 | sem classe | Compra | 12000 | condensador | 09/08/2016 |  | UNIDADE CONDENSADORA DE AR 12.000 BTUS CICLO FRIO PISO/TETO
condensadora | 705770 | ativo | 06/09/2016 | 41-EQUIPAMENTOS PARA REFRIGERACAO, CONDICIONAMENTO E PURIFICA CAO DE AR | PHILCO | 096652115 | sem classe | Compra | 12000 | condensador | 09/08/2016 |  | UNIDADE CONDENSADORA DE AR 12.000 BTUS CICLO FRIO PISO/TETO
condensadora | 706200 | ativo | 28/09/2015 | 41-EQUIPAMENTOS PARA REFRIGERACAO, CONDICIONAMENTO E PURIFICA CAO DE AR | SPRINGER CARRIER | TOTALINE | sem classe | Doação |  | condensador | 13/12/2001 |  | UNIDADE CONDENSADORA
condensadora | 706209 | ativo | 06/06/2016 | 41-EQUIPAMENTOS PARA REFRIGERACAO, CONDICIONAMENTO E PURIFICA CAO DE AR | CARRIER | 38CCK04853MC | sem classe | Compra | 48000 | condensador | 20/04/2016 |  | UNIDADE CONDENSADORA DE AR. 48KBTUS. CICLO FRIO. PISO/TETO. FRIO.
condensador | 707111 | ativo | 10/10/2011 | 41-EQUIPAMENTOS PARA REFRIGERACAO, CONDICIONAMENTO E PURIFICA CAO DE AR | CARRIER | 38KCA022515MC | sem classe | Doação | 22000 | condensador | 12/03/2010 |  | CONDENSADOR DE AR 22.000 BTUS. FRIO. 220 V. 60 HZ.
condensadora | 707115 | ativo | 18/07/2011 | 41-EQUIPAMENTOS PARA REFRIGERACAO, CONDICIONAMENTO E PURIFICA CAO DE AR | SPRINGER CARRIER | 38CCD060535MS | sem classe | Doação | 60000 | condensador | 25/11/2010 |  | UNIDADE CONDENSADORA 60.000 BTUS. MODELO ISO. CICLO FRIO.
condensadora | 707834 | ativo | 06/06/2016 | 41-EQUIPAMENTOS PARA REFRIGERACAO, CONDICIONAMENTO E PURIFICA CAO DE AR | ELGIN | PHF-60000-2 | sem classe | Compra | 60000 | condensador | 27/04/2016 |  | UNIDADE CONDENSADORA DE AR. 60KBTUS. CICLO FRIO. PISO/TETO. FRIO.
condensadora | 708523 | ativo | 06/05/2016 | 41-EQUIPAMENTOS PARA REFRIGERACAO, CONDICIONAMENTO E PURIFICA CAO DE AR | CARRIER | 38CCK03651MC-R410 | sem classe | Compra | 36000 | condensador | 15/03/2016 |  | UNIDADE CONDENSADORA DE AR. 36.000 BTUS CICLO FRIOCOMPRESSOR ROTATIVO PISO/TETO FRIO
condensadora | 709655 | ativo | 06/06/2016 | 41-EQUIPAMENTOS PARA REFRIGERACAO, CONDICIONAMENTO E PURIFICA CAO DE AR | ELGIN | PHF60000-2 | sem classe | Compra | 60000 | condensador | 02/05/2016 |  | UNIDADE CONDENSADORA DE AR. 60 KBTUS. CICLO FRIO. PISO/TETO
condensadora | 709933 | ativo | 06/09/2016 | 41-EQUIPAMENTOS PARA REFRIGERACAO, CONDICIONAMENTO E PURIFICA CAO DE AR | PHILCO | 096652115 | sem classe | Compra | 12000 | condensador | 09/08/2016 |  | UNIDADE CONDENSADORA DE AR 12.000 BTUS CICLO FRIO PISO/TETO
condensadora | 710168 | ativo | 06/06/2016 | 41-EQUIPAMENTOS PARA REFRIGERACAO, CONDICIONAMENTO E PURIFICA CAO DE AR | KOMECO | KOHI18QC | sem classe | Compra | 18000 | condensador | 02/05/2016 |  | UNIDADE CONDENSADORA DE AR. 18KBTUS. CICLO FRIO. PISO/TETO. FRIO
condensadora | 710610 | ativo | 06/06/2016 | 41-EQUIPAMENTOS PARA REFRIGERACAO, CONDICIONAMENTO E PURIFICA CAO DE AR | CARRIER | 38CCK04853MC | sem classe | Compra | 48000 | condensador | 02/05/2016 |  | UNIDADE CONDENSADORA DE RA. 48KBTUS. CICLO FRIO. PISO/TETO. FRIO.
condensadora | 710849 | ativo | 06/09/2016 | 41-EQUIPAMENTOS PARA REFRIGERACAO, CONDICIONAMENTO E PURIFICA CAO DE AR | PHILCO | 096652115 | sem classe | Compra | 12000 | condensador | 09/08/2016 |  | UNIDADE CONDENSADORA DE AR 12.000 BTUS CICLO FRIO PISO/TETO
condensadora | 711074 | ativo | 06/09/2016 | 41-EQUIPAMENTOS PARA REFRIGERACAO, CONDICIONAMENTO E PURIFICA CAO DE AR | PHILCO | 096652115 | sem classe | Compra | 12000 | condensador | 09/08/2016 |  | UNIDADE CONDENSADORA DE AR 12.000 BTUS CICLO FRIO PISO/TETO
condensadora | 711582 | ativo | 04/08/2016 | 41-EQUIPAMENTOS PARA REFRIGERACAO, CONDICIONAMENTO E PURIFICA CAO DE AR | SPRINGER CARRIER |  | sem classe | Doação |  | condensador | 22/03/2012 |  | UNIDADE CONDENSADORA DE AR
evaporadora | 712211 | ativo | 28/09/2015 | 41-EQUIPAMENTOS PARA REFRIGERACAO, CONDICIONAMENTO E PURIFICA CAO DE AR |  | SPLIT | sem classe | Doação | 22000 | evaporador | 26/02/2009 |  | EVAPORADORA 22KBTU/H
evaporador | 713266 | ativo | 28/09/2015 | 41-EQUIPAMENTOS PARA REFRIGERACAO, CONDICIONAMENTO E PURIFICA CAO DE AR | YORK | YJEA12FS | sem classe | Doação | 12000 | evaporador | 29/08/2006 |  | EVAPORADOR TIPO HI-WALL 12.000 BTU S
condensadora | 713275 | ativo | 06/09/2016 | 41-EQUIPAMENTOS PARA REFRIGERACAO, CONDICIONAMENTO E PURIFICA CAO DE AR | PHILCO | 096652115 | sem classe | Compra | 12000 | condensador | 09/08/2016 |  | UNIDADE CONDENSADORA DE AR 12.000 BTUS CICLO FRIO PISO/TETO
evaporadora | 736156 | ativo |  | 41-EQUIPAMENTOS PARA REFRIGERACAO, CONDICIONAMENTO E PURIFICA CAO DE AR | carrier space | 42XQL36C5 | sem classe | Comodato | 36000 | evaporador | 07/07/2017 |  | UNIDADE EVAPORADORA DE AR HIGH WALL, 36.000 BTU´S, FRIO, VAZÃO DE AR 1360 M³/H, COM SWING, TURBO, MEMÓRIA, FILTRO DE VÍRUS E BACTÉRIAS, MODELO ELETRÔNICO, CONTROLE REMOTO, FUNÇÕES LED, MONOFÁSICO
condensadora | 716728 | ativo |  | 41-EQUIPAMENTOS PARA REFRIGERACAO, CONDICIONAMENTO E PURIFICA CAO DE AR | CARRIER | 38ccl048535mc | sem classe | Doação | 48000 | condensador | 29/09/2017 |  | UNIDADE CONDENSADORA DE AR 48000 BTU´S, CICLO FRIO, PISO TETO COM DISPLAY DIGITAL NO CONTROLE REMOTO.
evaporadora | 716727 | ativo |  | 41-EQUIPAMENTOS PARA REFRIGERACAO, CONDICIONAMENTO E PURIFICA CAO DE AR | CARRIER | 40KWCD48C5 | sem classe | Doação | 48000 | evaporador | 29/09/2017 |  | UNIDADE EVAPORADORA CARRIER PT 48K 220/3 QF SPAC
condensadora | 738288 | ativo |  | 41-EQUIPAMENTOS PARA REFRIGERACAO, CONDICIONAMENTO E PURIFICA CAO DE AR | springer midea | 38kcx30s5 | sem classe | Doação | 30000 | condensador | 12/12/2017 |  | UNIDADE CONDENSADORA DE AR, CICLO FRIO, R-410-A, 30.000 BTU´S, PISO/TETO, MONOFÁSICO, 220 V, CONTROLE REMOTO, SLEEP/TIMER, TURBO, SERPENTINA DE COBRE E FILTRO
condensadora | 738289 | ativo |  | 41-EQUIPAMENTOS PARA REFRIGERACAO, CONDICIONAMENTO E PURIFICA CAO DE AR | springer midea | 38kcx30s5 | sem classe | Doação | 30000 | condensador | 12/12/2017 |  | UNIDADE CONDENSADORA DE AR, CICLO FRIO, R-410-A, 30.000 BTU´S, PISO/TETO, MONOFÁSICO, 220 V, CONTROLE REMOTO, SLEEP/TIMER, TURBO, SERPENTINA DE COBRE E FILTRO
evaporadora | 738290 | ativo |  | 41-EQUIPAMENTOS PARA REFRIGERACAO, CONDICIONAMENTO E PURIFICA CAO DE AR | spinger midea | 42maca30s5 | sem classe | Doação | 30000 | evaporador | 12/12/2017 |  | UNIDADE EVAPORADORA DE AR, CICLO FRIO, R-410-A, 30.000 BTU´S, PISO/TETO, MONOFÁSICO, 220 V, CONTROLE REMOTO, SLEEP/TIMER, TURBO, SERPENTINA DE COBRE E FILTRO
evaporadora | 738291 | ativo |  | 41-EQUIPAMENTOS PARA REFRIGERACAO, CONDICIONAMENTO E PURIFICA CAO DE AR | spinger midea | 42maca30s5 | sem classe | Doação | 30000 | evaporador | 12/12/2017 |  | UNIDADE EVAPORADORA DE AR, CICLO FRIO, R-410-A, 30.000 BTU´S, PISO/TETO, MONOFÁSICO, 220 V, CONTROLE REMOTO, SLEEP/TIMER, TURBO, SERPENTINA DE COBRE E FILTRO
condensadora | 738292 | ativo |  | 41-EQUIPAMENTOS PARA REFRIGERACAO, CONDICIONAMENTO E PURIFICA CAO DE AR | carrier | 38ccl060535mc | sem classe | Doação | 58000 | condensador | 12/12/2017 |  | UNIDADE CONDENSADORA DE AR CARRIER, R-410-A, 58.000 BTU´S, PISO/TETO, 220 V, CONTROLE REMOTO, SLEEP/TIMER, TURBO, SERPENTINA DE COBRE, FILTRO E COMPRESSOR SCROLL
condensadora | 738293 | ativo |  | 41-EQUIPAMENTOS PARA REFRIGERACAO, CONDICIONAMENTO E PURIFICA CAO DE AR | carrier | 38ccl060535mc | sem classe | Doação | 58000 | condensador | 12/12/2017 |  | UNIDADE CONDENSADORA DE AR CARRIER, R-410-A, 58.000 BTU´S, PISO/TETO, 220 V, CONTROLE REMOTO, SLEEP/TIMER, TURBO, SERPENTINA DE COBRE, FILTRO E COMPRESSOR SCROLL
evaporadora | 738294 | ativo |  | 41-EQUIPAMENTOS PARA REFRIGERACAO, CONDICIONAMENTO E PURIFICA CAO DE AR | carrier | 42xql60c5 | sem classe | Doação | 58000 | evaporador | 12/12/2017 |  | UNIDADE EVAPORADORA DE AR, R-410-A, 58.000 BTU´S, PISO/TETO, 220 V, CONTROLE REMOTO, SLEEP/TIMER, TURBO, SERPENTINA DE COBRE, FILTRO E COMPRESSOR SCROLL
evaporadora | 738295 | ativo |  | 41-EQUIPAMENTOS PARA REFRIGERACAO, CONDICIONAMENTO E PURIFICA CAO DE AR | carrier | 42xql60c5 | sem classe | Doação | 58000 | evaporador | 12/12/2017 |  | UNIDADE EVAPORADORA DE AR, R-410-A, 58.000 BTU´S, PISO/TETO, 220 V, CONTROLE REMOTO, SLEEP/TIMER, TURBO, SERPENTINA DE COBRE, FILTRO E COMPRESSOR SCROLL
condensadora | 751205 | ativo |  | 41-EQUIPAMENTOS PARA REFRIGERACAO, CONDICIONAMENTO E PURIFICA CAO DE AR | CARRIER | 38ccl060535mc | sem classe | Compra | 58000 | condensador | 10/07/2018 |  | UNIDADE CONDENSADORA DE AR HIGH WALL, 58.000 BTU´S, FRIO, VAZÃO DE AR 2295 M³/H, COMPRESSOR SCROLL, FILTRO DE VÍRUS E BACTÉRIAS, MODELO ELETRÔNICO, SISTEMA DE TRIPLA FILTRAGEM, FUNÇÕES LED
evaporadora | 752657 | ativo |  | 41-EQUIPAMENTOS PARA REFRIGERACAO, CONDICIONAMENTO E PURIFICA CAO DE AR | carrier | 42lxql60c5 | sem classe | Compra | 58000 | evaporador | 10/07/2018 |  | UNIDADE EVAPORADORA DE AR HIGH WALL 58000 BTU´S, FRIO, VAZÃO DE AR 2295 M3/H, COMPRESSOR SCROLL, FILTRO DE VIRUS E BACTERIAS, MODELO ELETRONICO, SISTEMA DE TRIPLA FILTRAGEM, FUNÇOES LED
condensadora | 753967 | ativo |  | 41-EQUIPAMENTOS PARA REFRIGERACAO, CONDICIONAMENTO E PURIFICA CAO DE AR | midea carrier | 42maca12s5 | sem classe | Doação | 12000 | condensador | 02/10/2017 |  | UNIDADE CONDENSADORA DE AR, CICLO FRIO, R-410-A, 12.000 BTU´S, PISO/TETO, MONOFÁSICO, 220 V, CONTROLE REMOTO, SLEEP/TIMER, TURBO, SERPENTINA DE COBRE E FILTRO
evaporadora | 753968 | ativo |  | 41-EQUIPAMENTOS PARA REFRIGERACAO, CONDICIONAMENTO E PURIFICA CAO DE AR | midea carrier | 38kcx12s5 | sem classe | Doação | 12000 | evaporador | 02/10/2017 |  | UNIDADE EVAPORADORA DE AR, CICLO FRIO, R-410-A, 12.000 BTU´S, PISO/TETO, MONOFÁSICO, 220 V, CONTROLE REMOTO, SLEEP/TIMER, TURBO, SERPENTINA DE COBRE E FILTRO
condensadora | 754074 | ativo |  | 41-EQUIPAMENTOS PARA REFRIGERACAO, CONDICIONAMENTO E PURIFICA CAO DE AR | CARRIER | 38CCL048535MC | sem classe | Doação | 48000 | condensador | 19/09/2017 |  | UNIDADE CONDENSADORA DE AR, R-410-A, 48.000 BTU´S, PISO/TETO, 220 V, CONTROLE REMOTO, SLEEP/TIMER, TURBO, SERPENTINA DE COBRE, FILTRO, COMPRESSOR SCROLL
evaporadora | 754075 | ativo |  | 41-EQUIPAMENTOS PARA REFRIGERACAO, CONDICIONAMENTO E PURIFICA CAO DE AR | CARRIER | 42XQL48C5 | sem classe | Doação | 48000 | evaporador | 19/09/2017 |  | UNIDADE EVAPORADORA DE AR, R-410-A, 48.000 BTU´S, PISO/TETO, 220 V, CONTROLE REMOTO, SLEEP/TIMER, TURBO, SERPENTINA DE COBRE, FILTRO, COMPRESSOR SCROLL
condensadora | 754067 | ativo |  | 41-EQUIPAMENTOS PARA REFRIGERACAO, CONDICIONAMENTO E PURIFICA CAO DE AR | SPRINGER MIDEA | 38KCX30S5 | sem classe | Doação | 30000 | condensador | 18/04/2017 |  | UNIDADE CONDENSADORA DE AR, CICLO FRIO, R-410-A, 30.000 BTU´S, PISO/TETO, MONOFÁSICO, 220 V, CONTROLE REMOTO, SLEEP/TIMER, TURBO, SERPENTINA DE COBRE E FILTRO
evaporadora | 754070 | ativo |  | 41-EQUIPAMENTOS PARA REFRIGERACAO, CONDICIONAMENTO E PURIFICA CAO DE AR | SPRINGER MIDEA | 42MACA30S5 | sem classe | Doação | 30000 | evaporador | 18/04/2017 |  | UNIDADE EVAPORADORA DE AR, CICLO FRIO, R-410-A, 30.000 BTU´S, PISO/TETO, MONOFÁSICO, 220 V, CONTROLE REMOTO, SLEEP/TIMER, TURBO, SERPENTINA DE COBRE E FILTRO
condensadora | 749208 | ativo |  | 41-EQUIPAMENTOS PARA REFRIGERACAO, CONDICIONAMENTO E PURIFICA CAO DE AR | elgin | PEFE60B3NA | sem classe | Doação | 60000 | condensador | 13/12/2016 |  | UNIDADE CONDENSADORA DE AR, CICLO FRIO, R-410-A, 60.000 BTU´S, PISO/TETO, MONOFÁSICO, 220 V, CONTROLE REMOTO, SLEEP/TIMER, TURBO, SERPENTINA DE COBRE E FILTRO
evaporadora | 749209 | ativo |  | 41-EQUIPAMENTOS PARA REFRIGERACAO, CONDICIONAMENTO E PURIFICA CAO DE AR | elgin | PEFI60B2NA | sem classe | Doação | 60000 | evaporador | 13/12/2016 |  | UNIDADE EVAPORADORA DE AR, CICLO FRIO, R-410-A, 60.000 BTU´S, PISO/TETO, MONOFÁSICO, 220 V, CONTROLE REMOTO, SLEEP/TIMER, TURBO, SERPENTINA DE COBRE E FILTRO
evaporadora | 761047 | ativo |  | 41-EQUIPAMENTOS PARA REFRIGERACAO, CONDICIONAMENTO E PURIFICA CAO DE AR | springer midea | 42maca18s5 | sem classe | Compra | 18000 | evaporador | 10/04/2019 |  | UNIDADE EVAPORADORA DE AR, R-410-A, 18.000 BTU´S, PISO/TETO, 220 V, CONTROLE REMOTO, SLEEP/TIMER, TURBO, SERPENTINA DE COBRE, FILTRO COMPRESSOR SCROLL, FRIO
evaporadora | 761049 | ativo |  | 41-EQUIPAMENTOS PARA REFRIGERACAO, CONDICIONAMENTO E PURIFICA CAO DE AR | CARRIER | 42XQL36C5 | sem classe | Compra | 36000 | evaporador | 10/04/2019 |  | UNIDADE EVAPORADORA DE AR, R-410-A, 36.000 BTU´S, PISO/TETO, 220 V, CONTROLE REMOTO, SLEEP/TIMER, TURBO, SERPENTINA DE COBRE, FILTRO COMPRESSOR SCROLL, FRIO
evaporadora | 761050 | ativo |  | 41-EQUIPAMENTOS PARA REFRIGERACAO, CONDICIONAMENTO E PURIFICA CAO DE AR | CARRIER | 42XQL36C5 | sem classe | Compra | 36000 | evaporador | 10/04/2019 |  | UNIDADE EVAPORADORA DE AR, R-410-A, 36.000 BTU´S, PISO/TETO, 220 V, CONTROLE REMOTO, SLEEP/TIMER, TURBO, SERPENTINA DE COBRE, FILTRO COMPRESSOR SCROLL, FRIO
condensadora | 761051 | ativo |  | 41-EQUIPAMENTOS PARA REFRIGERACAO, CONDICIONAMENTO E PURIFICA CAO DE AR | CARRIER | 38KCK036515MC | sem classe | Compra | 36000 | condensador | 10/04/2019 |  | UNIDADE CONDENSADORA DE AR, R-410-A, 36.000 BTU´S, PISO/TETO, 220 V, CONTROLE REMOTO, SLEEP/TIMER, TURBO, SERPENTINA DE COBRE, FILTRO COMPRESSOR SCROLL, FRIO
condensadora | 761052 | ativo |  | 41-EQUIPAMENTOS PARA REFRIGERACAO, CONDICIONAMENTO E PURIFICA CAO DE AR | CARRIER | 38KCK036515MC | sem classe | Compra | 36000 | condensador | 10/04/2019 |  | UNIDADE CONDENSADORA DE AR, R-410-A, 36.000 BTU´S, PISO/TETO, 220 V, CONTROLE REMOTO, SLEEP/TIMER, TURBO, SERPENTINA DE COBRE, FILTRO COMPRESSOR SCROLL, FRIO
condensadora | 761048 | ativo |  | 41-EQUIPAMENTOS PARA REFRIGERACAO, CONDICIONAMENTO E PURIFICA CAO DE AR | springer midea | 42maca18s5 | sem classe | Compra | 18000 | condensador | 10/04/2019 |  | UNIDADE CONDENSADORA DE AR ,R-410-A, 18.000 BTU´S, PISO/TETO, 220 V, CONTROLE REMOTO, SLEEP/TIMER, TURBO, SERPENTINA DE COBRE, FILTRO COMPRESSOR SCROLL, FRIO
evaporadora | 761439 | ativo |  | 41-EQUIPAMENTOS PARA REFRIGERACAO, CONDICIONAMENTO E PURIFICA CAO DE AR | springer midea | 42maca12s5 | sem classe | Doação | 12000 | evaporador | 22/05/2019 |  | UNIDADE EVAPORADORA DE AR, HIGH WALL, 12.000 BTU´S, FRIO, VAZÃO DE AR 570 M³/H, 4 VELOCIDADES DE VENTILAÇÃO, CONTROLE REMOTO, FUNÇÃO FAVORITO E OSCILAR, SERPENTINA EM COBRE, COM SLEEP, TIMER, MEMORIZAÇÃO, FILTRO DE VÍRUS E BACTÉRIAS, MODELO ELETRÔNICO, SISTEMA DE TRIPLA FILTRAGEM, FUNÇÕES LED, MONOFÁSICO
condensadora | 761440 | ativo |  | 41-EQUIPAMENTOS PARA REFRIGERACAO, CONDICIONAMENTO E PURIFICA CAO DE AR | springer midea | 38kcx12s5 | sem classe | Doação | 12000 | condensador | 22/05/2019 |  | UNIDADE CONDENSADORA DE AR HIGH WALL, 12.000 BTU´S, FRIO, VAZÃO DE AR 570 M³/H, 4 VELOCIDADES DE VENTILAÇÃO, CONTROLE REMOTO, FUNÇÃO FAVORITO E OSCILAR, SERPENTINA EM COBRE, COM SLEEP, TIMER, MEMORIZAÇÃO, FILTRO DE VÍRUS E BACTÉRIAS, MODELO ELETRÔNICO, SISTEMA DE TRIPLA FILTRAGEM, FUNÇÕES LED, MONOFÁSICO
condensadora | 758066 | ativo | 26/07/2019 | 41-EQUIPAMENTOS PARA REFRIGERACAO, CONDICIONAMENTO E PURIFICA CAO DE AR | ELGIN | inverter HVFE24B2IA | sem classe | Compra | 42000 | condensador | 01/03/2019 |  | UNIDADE CONDENSADORA 42000 BTUS
evaporadora | 758067 | ativo | 26/07/2019 | 41-EQUIPAMENTOS PARA REFRIGERACAO, CONDICIONAMENTO E PURIFICA CAO DE AR | ELGIN | INVERTER HVFI24B2IB | sem classe | Compra | 24000 | evaporador | 01/03/2019 |  | UNIDADE EVAPORADORA 24000 BTUS
condensadora | 762495 | ativo |  | 41-EQUIPAMENTOS PARA REFRIGERACAO, CONDICIONAMENTO E PURIFICA CAO DE AR | springer midea | 38KCX18S5 | sem classe | Doação | 18000 | condensador | 15/05/2019 |  | UNIDADE CONDENSADORA DE AR, CICLO FRIO, R-410-A, 18.000 BTU´S, PISO/TETO, MONOFÁSICO, 220 V, CONTROLE REMOTO, SLEEP/TIMER, TURBO, SERPENTINA DE COBRE E FILTRO
evaporadora | 762496 | ativo |  | 41-EQUIPAMENTOS PARA REFRIGERACAO, CONDICIONAMENTO E PURIFICA CAO DE AR | springer midea | 42MACA18S5 | sem classe | Doação | 18000 | evaporador | 15/05/2019 |  | UNIDADE EVAPORADORA DE AR, CICLO FRIO, R-410-A, 18.000 BTU´S, PISO/TETO, MONOFÁSICO, 220 V, CONTROLE REMOTO, SLEEP/TIMER, TURBO, SERPENTINA DE COBRE E FILTRO
evaporadora | 765348 | ativo | 24/01/2020 | 41-EQUIPAMENTOS PARA REFRIGERACAO, CONDICIONAMENTO E PURIFICA CAO DE AR | ecoblu | EBI12FDC | sem classe | Compra | 2000 | evaporador inverter | 05/11/2019 |  | UNIDADE EVAPORADORA DE AR HIGH WALL, 2.000 BTU´S, FRIO, VAZÃO DE AR 560 M³/H, 1 PH (MONOFÁSICO), COM DEFLEXÃO DE AR, COMPRESSOR INVERTER, GÁS R-410-A, GABINETE EM CHAPA DE AÇO, CONTROLE REMOTO SEM FIO, POTÊNCIA 1065 W, 220 V, 60 HZ, CORRENTE 4,98 A, NÍVEL DE RUÍDO I/E 28/49, VAZÃO MÁXIMA DE AR 613,8M³/H,
condensadora | 766856 | ativo |  | 41-EQUIPAMENTOS PARA REFRIGERACAO, CONDICIONAMENTO E PURIFICA CAO DE AR | MIDEIA SPRINGER | 38MBCA18M5 | sem classe | Doação | 18000 | condensador | 31/10/2019 |  | UNIDADE CONDENSADORA DE AR HIGH WALL, 18.000 BTU´S, FRIO, VAZÃO DE AR 720 M³/H, CONTROLE REMOTO, FUNÇÃO FAVORITO E OSCILAR, SERPENTINA EM COBRE, COM SLEEP, TIMER, MEMORIZAÇÃO, FILTRO DE VÍRUS E BACTÉRIAS, MODELO ELETRÔNICO, SISTEMA DE TRIPLA FILTRAGEM, FUNÇÕES LED, MONOFÁSICO
evaporadora | 766857 | ativo |  | 41-EQUIPAMENTOS PARA REFRIGERACAO, CONDICIONAMENTO E PURIFICA CAO DE AR | MIDEIA SPRINGER | 42MBCA18FR | sem classe | Doação | 18000 | evaporador | 31/10/2019 |  | UNIDADE EVAPORADORA DE AR HIGH WALL, 18.000 BTU´S, FRIO, VAZÃO DE AR 720 M³/H, CONTROLE REMOTO, FUNÇÃO FAVORITO E OSCILAR, SERPENTINA EM COBRE, COM SLEEP, TIMER, MEMORIZAÇÃO, FILTRO DE VÍRUS E BACTÉRIAS, MODELO ELETRÔNICO, SISTEMA DE TRIPLA FILTRAGEM, FUNÇÕES LED, MONOFÁSICO
evaporadora | 765330 | ativo |  | 41-EQUIPAMENTOS PARA REFRIGERACAO, CONDICIONAMENTO E PURIFICA CAO DE AR | ecoblu | EBI12FDC | sem classe | Compra | 12000 | evaporador | 05/11/2019 |  | UNIDADE EVAPORADORA 12000 btus
condensadora | 765336 | ativo |  | 41-EQUIPAMENTOS PARA REFRIGERACAO, CONDICIONAMENTO E PURIFICA CAO DE AR | ecoblu | EBE12FDC | sem classe | Compra |  | condensador | 05/11/2019 |  | UNIDADE CONDENSADORA
condensadora | 766368 | ativo | 03/02/2020 | 41-EQUIPAMENTOS PARA REFRIGERACAO, CONDICIONAMENTO E PURIFICA CAO DE AR | gree | GWC18QD-D3DNB8M/O | sem classe | Compra | 18000 | condensador | 20/11/2019 |  | UNIDADE CONDENSADORA DE AR HIGH WALL, 18.000 BTU´S, FRIO, VAZÃO DE AR 850 M³/H, GÁS R-410-A, GABINETE EM CHAPA DE AÇO, CONTROLE REMOTO SEM FIO, POTÊNCIA 1628 W, 220 V, 60 HZ, CORRENTE 7,6 A, NÍVEL DE RUÍDO 56, 3 VELOCIDADES DE AR
condensadora | 766369 | ativo | 03/02/2020 | 41-EQUIPAMENTOS PARA REFRIGERACAO, CONDICIONAMENTO E PURIFICA CAO DE AR | gree | GWC18QD-D3DNB8M/O | sem classe | Compra | 18000 | condensador | 20/11/2019 |  | UNIDADE CONDENSADORA DE AR HIGH WALL, 18.000 BTU´S, FRIO, VAZÃO DE AR 850 M³/H, GÁS R-410-A, GABINETE EM CHAPA DE AÇO, CONTROLE REMOTO SEM FIO, POTÊNCIA 1628 W, 220 V, 60 HZ, CORRENTE 7,6 A, NÍVEL DE RUÍDO 56, 3 VELOCIDADES DE AR
condensadora | 766371 | ativo | 03/02/2020 | 41-EQUIPAMENTOS PARA REFRIGERACAO, CONDICIONAMENTO E PURIFICA CAO DE AR | gree | GWC18QD-D3DNB8M/O | sem classe | Compra | 18000 | condensador | 20/11/2019 |  | UNIDADE CONDENSADORA DE AR HIGH WALL, 18.000 BTU´S, FRIO, VAZÃO DE AR 850 M³/H, GÁS R-410-A, GABINETE EM CHAPA DE AÇO, CONTROLE REMOTO SEM FIO, POTÊNCIA 1628 W, 220 V, 60 HZ, CORRENTE 7,6 A, NÍVEL DE RUÍDO 56, 3 VELOCIDADES DE AR
evaporadora | 766356 | ativo | 03/02/2020 | 41-EQUIPAMENTOS PARA REFRIGERACAO, CONDICIONAMENTO E PURIFICA CAO DE AR | GREE | GWC18QD-D3DNB8M/I | sem classe | Compra | 18000 | evaporador | 20/11/2019 |  | UNIDADE EVAPORADORA DE AR HIGH WALL, 18.000 BTU´S, FRIO, VAZÃO DE AR 850 M³/H, GÁS R-410-A, GABINETE EM CHAPA DE AÇO, CONTROLE REMOTO SEM FIO, POTÊNCIA 1628 W, 220 V, 60 HZ, CORRENTE 7,6 A, NÍVEL DE RUÍDO I 44/, 3 VELOCIDADES DE AR
evaporadora | 766357 | ativo | 03/02/2020 | 41-EQUIPAMENTOS PARA REFRIGERACAO, CONDICIONAMENTO E PURIFICA CAO DE AR | GREE | GWC18QD-D3DNB8M/I | sem classe | Compra | 18000 | evaporador | 20/11/2019 |  | UNIDADE EVAPORADORA DE AR HIGH WALL, 18.000 BTU´S, FRIO, VAZÃO DE AR 850 M³/H, GÁS R-410-A, GABINETE EM CHAPA DE AÇO, CONTROLE REMOTO SEM FIO, POTÊNCIA 1628 W, 220 V, 60 HZ, CORRENTE 7,6 A, NÍVEL DE RUÍDO I 44/, 3 VELOCIDADES DE AR
evaporadora | 766359 | ativo | 03/02/2020 | 41-EQUIPAMENTOS PARA REFRIGERACAO, CONDICIONAMENTO E PURIFICA CAO DE AR | GREE | GWC18QD-D3DNB8M/I | sem classe | Compra | 18000 | evaporador | 20/11/2019 |  | Unidade evaporadora de ar high wall, 18.000 BTU´s, frio, vazão de ar 850 m³/h, gás R-410-A, gabinete em chapa de aço, controle remoto sem fio, potência 1628 w, 220 v, 60 Hz, corrente 7,6 A, nível de ruído I 44/, 3 velocidades de ar
condensadora | 765347 | ativo | 24/01/2020 | 41-EQUIPAMENTOS PARA REFRIGERACAO, CONDICIONAMENTO E PURIFICA CAO DE AR | ecoblu | EBE12FDC | sem classe | Compra | 12000 | condensador inverter | 05/11/2019 |  | Unidade condensadora de ar high wall, 12.000 BTU´s, frio, vazão de ar 560 m³/h, 1 PH (monofásico), com deflexão de ar, compressor Inverter, gás R-410-A, gabinete em chapa de aço, controle remoto sem fio, potência 1065 w, 220 v, 60 Hz, corrente 4,98 A, nível de ruído I/E 28/49, vazão máxima de ar 613,8m³/h,
condensadora | 766367 | ativo | 03/02/2020 | 41-EQUIPAMENTOS PARA REFRIGERACAO, CONDICIONAMENTO E PURIFICA CAO DE AR | gree | GWC18QD-D3DNB8M/O | sem classe | Compra | 18000 | condensador | 20/11/2019 |  | UNIDADE CONDENSADORA DE AR HIGH WALL, 18.000 BTU´S, FRIO, VAZÃO DE AR 850 M³/H, GÁS R-410-A, GABINETE EM CHAPA DE AÇO, CONTROLE REMOTO SEM FIO, POTÊNCIA 1628 W, 220 V, 60 HZ, CORRENTE 7,6 A, NÍVEL DE RUÍDO 56, 3 VELOCIDADES DE AR
condensadora | 766370 | ativo | 03/02/2020 | 41-EQUIPAMENTOS PARA REFRIGERACAO, CONDICIONAMENTO E PURIFICA CAO DE AR | gree | GWC18QD-D3DNB8M/O | sem classe | Compra | 18000 | condensador | 20/11/2019 |  | UNIDADE CONDENSADORA DE AR HIGH WALL, 18.000 BTU´S, FRIO, VAZÃO DE AR 850 M³/H, GÁS R-410-A, GABINETE EM CHAPA DE AÇO, CONTROLE REMOTO SEM FIO, POTÊNCIA 1628 W, 220 V, 60 HZ, CORRENTE 7,6 A, NÍVEL DE RUÍDO 56, 3 VELOCIDADES DE AR
evaporadora | 766358 | ativo | 03/02/2020 | 41-EQUIPAMENTOS PARA REFRIGERACAO, CONDICIONAMENTO E PURIFICA CAO DE AR | GREE | GWC18QD-D3DNB8M/I | sem classe | Compra | 18000 | evaporador | 20/11/2019 |  | UNIDADE EVAPORADORA DE AR HIGH WALL, 18.000 BTU´S, FRIO, VAZÃO DE AR 850 M³/H, GÁS R-410-A, GABINETE EM CHAPA DE AÇO, CONTROLE REMOTO SEM FIO, POTÊNCIA 1628 W, 220 V, 60 HZ, CORRENTE 7,6 A, NÍVEL DE RUÍDO I 44/, 3 VELOCIDADES DE AR
evaporadora | 766355 | ativo | 03/02/2020 | 41-EQUIPAMENTOS PARA REFRIGERACAO, CONDICIONAMENTO E PURIFICA CAO DE AR | GREE | GWC18QD-D3DNB8M/I | sem classe | Compra | 18000 | evaporador | 20/11/2019 |  | UNIDADE EVAPORADORA DE AR HIGH WALL, 18.000 BTU´S, FRIO, VAZÃO DE AR 850 M³/H, GÁS R-410-A, GABINETE EM CHAPA DE AÇO, CONTROLE REMOTO SEM FIO, POTÊNCIA 1628 W, 220 V, 60 HZ, CORRENTE 7,6 A, NÍVEL DE RUÍDO I 44/, 3 VELOCIDADES DE AR
condensadora | 768663 | ativo |  | 41-EQUIPAMENTOS PARA REFRIGERACAO, CONDICIONAMENTO E PURIFICA CAO DE AR | ELGIN | OUQE36B2NA | sem classe | Doação | 36000 | condensador | 30/10/2018 |  | UNIDADE CONDENSADORA DE AR, CICLO QUENTE/FRIO, R-410-A, 36.000 BTU´S, 10.548 W, FREQUÊNCIA 60 HZ, CORRENTE MÁXIMA 18,3 A, MASSA REFRIGERANTE 2140 G, GRAU DE PROTEÇÃO IPX4, PISO/TETO, MONOFÁSICO, 220 V, CONTROLE REMOTO, SLEEP/TIMER, TURBO, SERPENTINA DE COBRE E FILTRO
evaporadora | 768664 | ativo |  | 41-EQUIPAMENTOS PARA REFRIGERACAO, CONDICIONAMENTO E PURIFICA CAO DE AR | ELGIN | PEQI36B2NC | sem classe | Doação | 36000 | evaporador | 30/10/2018 |  | UNIDADE EVAPORADORA DE AR, CICLO QUENTE/FRIO, R-410-A, 36.000 BTU´S, 10.548 W, FREQUÊNCIA 60 HZ, CORRENTE MÁXIMA 18,3 A, MASSA REFRIGERANTE 2140 G, GRAU DE PROTEÇÃO IPX4, PISO/TETO, MONOFÁSICO, 220 V, CONTROLE REMOTO, SLEEP/TIMER, TURBO, SERPENTINA DE COBRE E FILTRO
split | 91707 | ativo | 13/07/2016 | 41-EQUIPAMENTOS PARA REFRIGERACAO, CONDICIONAMENTO E PURIFICA CAO DE AR | FUJITSU |  | sem classe | Doação | 12000 | evaporador | 11/03/2005 |  | APARELHO CONDICIONADOR DE AR TIPO AIR SPLIT DE 12000 BTUS. CICLO FRIO. 220V. (RF)
split | 91706 | ativo | 13/07/2016 | 41-EQUIPAMENTOS PARA REFRIGERACAO, CONDICIONAMENTO E PURIFICA CAO DE AR | FUJITSU |  | sem classe | Doação | 18000 | evaporador | 11/03/2005 |  | APARELHO DE AR CONDICIONADO AIR SPLIT 18000 BTUS. CICLO FRIO. 220V. FUJITSU (RF)
split | 561904 | ativo | 05/01/2012 | 41-EQUIPAMENTOS PARA REFRIGERACAO, CONDICIONAMENTO E PURIFICA CAO DE AR | SPRINGER |  | sem classe | Doação | 18000 | evaporador | 18/03/1999 |  | APARELHO DE AR CONDICIONADO SPRINGER CARRIER MOD. AIR SPLIT TOTALINE 18.000btus (rf)
split | 561905 | ativo | 30/09/2015 | 41-EQUIPAMENTOS PARA REFRIGERACAO, CONDICIONAMENTO E PURIFICA CAO DE AR | SPRINGER |  | sem classe | Doação | 18000 | evaporador | 18/03/1999 |  | APARELHO DE AR CONDICIONADO SPRINGER CARRIER MOD. AIR SPLIT TOTALINE 18.000btus (rf)
split | 622006 | ativo | 28/09/2015 | 41-EQUIPAMENTOS PARA REFRIGERACAO, CONDICIONAMENTO E PURIFICA CAO DE AR | ELGIN | PHFE 60000-3 | D | Compra | 60000 | evaporador | 26/02/2014 |  | CONDICIONADOR DE AR; DO TIPO SPLIT PISO/TETO; COM CAPACIDADE DE 60.000 BTUS; OPERACAO: A FRIO; VAZAO DE AR DE 2300 M3/H; COM FILTRO DO TIPO LAVAVEL E REMOVIVEL; VOLTAGEM: 220 VOLTS - TRIFASICO; COM CONSUMO APROXIMADO DE 6360 KW; COM SELO PROCEL. CLASSIFICACAO CLASSIFICACAO D; FUNCOES: 3 VELOCIDADES
split | 634844 | ativo | 13/02/2015 | 41-EQUIPAMENTOS PARA REFRIGERACAO, CONDICIONAMENTO E PURIFICA CAO DE AR | ELGIN | 45 PHFE 60000-3 | D | Compra | 60000 | evaporador | 15/09/2014 |  | CONDICIONADOR DE AR; DO TIPO SPLIT PISO/TETO; COM CAPACIDADE DE 60.000 BTUS; OPERACAO: A FRIO; VAZAO DE AR DE 2300 M3/H; COM FILTRO DO TIPO LAVAVEL E REMOVIVEL; VOLTAGEM: 220 VOLTS - TRIFASICO; COM CONSUMO APROXIMADO DE 6360 KW; COM SELO PROCEL. CLASSIFICACAO CLASSIFICACAO D; FUNCOES: 3 VELOCIDADES
split | 634845 | ativo | 13/02/2015 | 41-EQUIPAMENTOS PARA REFRIGERACAO, CONDICIONAMENTO E PURIFICA CAO DE AR | ELGIN | 45 PHFE 60000-3 | D | Compra | 60000 | evaporador | 15/09/2014 |  | CONDICIONADOR DE AR; DO TIPO SPLIT PISO/TETO; COM CAPACIDADE DE 60.000 BTUS; OPERACAO: A FRIO; VAZAO DE AR DE 2300 M3/H; COM FILTRO DO TIPO LAVAVEL E REMOVIVEL; VOLTAGEM: 220 VOLTS - TRIFASICO; COM CONSUMO APROXIMADO DE 6360 KW; COM SELO PROCEL. CLASSIFICACAO CLASSIFICACAO D; FUNCOES: 3 VELOCIDADES
split | 644683 | ativo | 15/10/2015 | 41-EQUIPAMENTOS PARA REFRIGERACAO, CONDICIONAMENTO E PURIFICA CAO DE AR | RHEEM | PHF 60.000 | D | Compra | 60000 | evaporador | 09/02/2015 |  | CONDICIONADOR DE AR; DO TIPO SPLIT PISO/TETO; COM CAPACIDADE DE 60.000 BTUS; OPERACAO: A FRIO; VAZAODE AR DE 2300 M3/H; COM FILTRO DO TIPO LAVAVEL E REMOVIVEL; VOLTAGEM: 220 VOLTS - TRIFASICO; COM CONSUMO APROXIMADO DE 6360 KW; COM SELO PROCEL. CLASSIFICACAO CLASSIFICACAO D; FUNCOES: 3 VELOCIDADES
split | 644684 | ativo | 15/10/2015 | 41-EQUIPAMENTOS PARA REFRIGERACAO, CONDICIONAMENTO E PURIFICA CAO DE AR | RHEEM | PHF 60.000 | D | Compra | 60000 | evaporador | 09/02/2015 |  | CONDICIONADOR DE AR; DO TIPO SPLIT PISO/TETO; COM CAPACIDADE DE 60.000 BTUS; OPERACAO: A FRIO; VAZAODE AR DE 2300 M3/H; COM FILTRO DO TIPO LAVAVEL E REMOVIVEL; VOLTAGEM: 220 VOLTS - TRIFASICO; COM CONSUMO APROXIMADO DE 6360 KW; COM SELO PROCEL. CLASSIFICACAO CLASSIFICACAO D; FUNCOES: 3 VELOCIDADES
split | 644685 | ativo | 15/10/2015 | 41-EQUIPAMENTOS PARA REFRIGERACAO, CONDICIONAMENTO E PURIFICA CAO DE AR | RHEEM | PHF 60.000 | D | Compra | 60000 | evaporador | 09/02/2015 |  | CONDICIONADOR DE AR; DO TIPO SPLIT PISO/TETO; COM CAPACIDADE DE 60.000 BTUS; OPERACAO: A FRIO; VAZAODE AR DE 2300 M3/H; COM FILTRO DO TIPO LAVAVEL E REMOVIVEL; VOLTAGEM: 220 VOLTS - TRIFASICO; COM CONSUMO APROXIMADO DE 6360 KW; COM SELO PROCEL. CLASSIFICACAO CLASSIFICACAO D; FUNCOES: 3 VELOCIDADES
split | 644686 | ativo | 15/10/2015 | 41-EQUIPAMENTOS PARA REFRIGERACAO, CONDICIONAMENTO E PURIFICA CAO DE AR | RHEEM | PHF 60.000 | D | Compra | 60000 | evaporador | 09/02/2015 |  | CONDICIONADOR DE AR; DO TIPO SPLIT PISO/TETO; COM CAPACIDADE DE 60.000 BTUS; OPERACAO: A FRIO; VAZAODE AR DE 2300 M3/H; COM FILTRO DO TIPO LAVAVEL E REMOVIVEL; VOLTAGEM: 220 VOLTS - TRIFASICO; COM CONSUMO APROXIMADO DE 6360 KW; COM SELO PROCEL. CLASSIFICACAO CLASSIFICACAO D; FUNCOES: 3 VELOCIDADES
split | 644687 | ativo | 15/10/2015 | 41-EQUIPAMENTOS PARA REFRIGERACAO, CONDICIONAMENTO E PURIFICA CAO DE AR | RHEEM | PHF 60.000 | D | Compra | 60000 | evaporador | 09/02/2015 |  | CONDICIONADOR DE AR; DO TIPO SPLIT PISO/TETO; COM CAPACIDADE DE 60.000 BTUS; OPERACAO: A FRIO; VAZAODE AR DE 2300 M3/H; COM FILTRO DO TIPO LAVAVEL E REMOVIVEL; VOLTAGEM: 220 VOLTS - TRIFASICO; COM CONSUMO APROXIMADO DE 6360 KW; COM SELO PROCEL. CLASSIFICACAO CLASSIFICACAO D; FUNCOES: 3 VELOCIDADES
split | 644688 | ativo | 15/10/2015 | 41-EQUIPAMENTOS PARA REFRIGERACAO, CONDICIONAMENTO E PURIFICA CAO DE AR | RHEEM | PHF 60.000 | D | Compra | 60000 | evaporador | 09/02/2015 |  | CONDICIONADOR DE AR; DO TIPO SPLIT PISO/TETO; COM CAPACIDADE DE 60.000 BTUS; OPERACAO: A FRIO; VAZAODE AR DE 2300 M3/H; COM FILTRO DO TIPO LAVAVEL E REMOVIVEL; VOLTAGEM: 220 VOLTS - TRIFASICO; COM CONSUMO APROXIMADO DE 6360 KW; COM SELO PROCEL. CLASSIFICACAO CLASSIFICACAO D; FUNCOES: 3 VELOCIDADES
split | 644689 | ativo | 15/10/2015 | 41-EQUIPAMENTOS PARA REFRIGERACAO, CONDICIONAMENTO E PURIFICA CAO DE AR | RHEEM | PHF 60.000 | D | Compra | 60000 | evaporador | 09/02/2015 |  | CONDICIONADOR DE AR; DO TIPO SPLIT PISO/TETO; COM CAPACIDADE DE 60.000 BTUS; OPERACAO: A FRIO; VAZAODE AR DE 2300 M3/H; COM FILTRO DO TIPO LAVAVEL E REMOVIVEL; VOLTAGEM: 220 VOLTS - TRIFASICO; COM CONSUMO APROXIMADO DE 6360 KW; COM SELO PROCEL. CLASSIFICACAO CLASSIFICACAO D; FUNCOES: 3 VELOCIDADES
split | 644690 | ativo | 14/10/2015 | 41-EQUIPAMENTOS PARA REFRIGERACAO, CONDICIONAMENTO E PURIFICA CAO DE AR | RHEEM | PHF 60.000 | D | Compra | 60000 | evaporador | 09/02/2015 |  | CONDICIONADOR DE AR; DO TIPO SPLIT PISO/TETO; COM CAPACIDADE DE 60.000 BTUS; OPERACAO: A FRIO; VAZAODE AR DE 2300 M3/H; COM FILTRO DO TIPO LAVAVEL E REMOVIVEL; VOLTAGEM: 220 VOLTS - TRIFASICO; COM CONSUMO APROXIMADO DE 6360 KW; COM SELO PROCEL. CLASSIFICACAO CLASSIFICACAO D; FUNCOES: 3 VELOCIDADES
split | 644691 | ativo | 14/10/2015 | 41-EQUIPAMENTOS PARA REFRIGERACAO, CONDICIONAMENTO E PURIFICA CAO DE AR | RHEEM | PHF 60.000 | D | Compra | 60000 | evaporador | 09/02/2015 |  | CONDICIONADOR DE AR; DO TIPO SPLIT PISO/TETO; COM CAPACIDADE DE 60.000 BTUS; OPERACAO: A FRIO; VAZAODE AR DE 2300 M3/H; COM FILTRO DO TIPO LAVAVEL E REMOVIVEL; VOLTAGEM: 220 VOLTS - TRIFASICO; COM CONSUMO APROXIMADO DE 6360 KW; COM SELO PROCEL. CLASSIFICACAO CLASSIFICACAO D; FUNCOES: 3 VELOCIDADES
split | 644692 | ativo | 14/10/2015 | 41-EQUIPAMENTOS PARA REFRIGERACAO, CONDICIONAMENTO E PURIFICA CAO DE AR | RHEEM | PHF 60.000 | D | Compra | 60000 | evaporador | 09/02/2015 |  | CONDICIONADOR DE AR; DO TIPO SPLIT PISO/TETO; COM CAPACIDADE DE 60.000 BTUS; OPERACAO: A FRIO; VAZAODE AR DE 2300 M3/H; COM FILTRO DO TIPO LAVAVEL E REMOVIVEL; VOLTAGEM: 220 VOLTS - TRIFASICO; COM CONSUMO APROXIMADO DE 6360 KW; COM SELO PROCEL. CLASSIFICACAO CLASSIFICACAO D; FUNCOES: 3 VELOCIDADES
split | 644693 | ativo | 28/09/2015 | 41-EQUIPAMENTOS PARA REFRIGERACAO, CONDICIONAMENTO E PURIFICA CAO DE AR | RHEEM | PHF 60.000 | D | Compra | 60000 | evaporador | 09/02/2015 |  | CONDICIONADOR DE AR; DO TIPO SPLIT PISO/TETO; COM CAPACIDADE DE 60.000 BTUS; OPERACAO: A FRIO; VAZAODE AR DE 2300 M3/H; COM FILTRO DO TIPO LAVAVEL E REMOVIVEL; VOLTAGEM: 220 VOLTS - TRIFASICO; COM CONSUMO APROXIMADO DE 6360 KW; COM SELO PROCEL. CLASSIFICACAO CLASSIFICACAO D; FUNCOES: 3 VELOCIDADES
split | 644694 | ativo | 28/09/2015 | 41-EQUIPAMENTOS PARA REFRIGERACAO, CONDICIONAMENTO E PURIFICA CAO DE AR | RHEEM | PHF 60.000 | D | Compra | 60000 | evaporador | 09/02/2015 |  | CONDICIONADOR DE AR; DO TIPO SPLIT PISO/TETO; COM CAPACIDADE DE 60.000 BTUS; OPERACAO: A FRIO; VAZAODE AR DE 2300 M3/H; COM FILTRO DO TIPO LAVAVEL E REMOVIVEL; VOLTAGEM: 220 VOLTS - TRIFASICO; COM CONSUMO APROXIMADO DE 6360 KW; COM SELO PROCEL. CLASSIFICACAO CLASSIFICACAO D; FUNCOES: 3 VELOCIDADES
split | 644695 | ativo | 28/09/2015 | 41-EQUIPAMENTOS PARA REFRIGERACAO, CONDICIONAMENTO E PURIFICA CAO DE AR | RHEEM | PHF 60.000 | D | Compra | 60000 | evaporador | 09/02/2015 |  | CONDICIONADOR DE AR; DO TIPO SPLIT PISO/TETO; COM CAPACIDADE DE 60.000 BTUS; OPERACAO: A FRIO; VAZAODE AR DE 2300 M3/H; COM FILTRO DO TIPO LAVAVEL E REMOVIVEL; VOLTAGEM: 220 VOLTS - TRIFASICO; COM CONSUMO APROXIMADO DE 6360 KW; COM SELO PROCEL. CLASSIFICACAO CLASSIFICACAO D; FUNCOES: 3 VELOCIDADES
split | 644696 | ativo | 29/09/2015 | 41-EQUIPAMENTOS PARA REFRIGERACAO, CONDICIONAMENTO E PURIFICA CAO DE AR | RHEEM | PHF 60.000 | D | Compra | 60000 | evaporador | 09/02/2015 |  | CONDICIONADOR DE AR; DO TIPO SPLIT PISO/TETO; COM CAPACIDADE DE 60.000 BTUS; OPERACAO: A FRIO; VAZAODE AR DE 2300 M3/H; COM FILTRO DO TIPO LAVAVEL E REMOVIVEL; VOLTAGEM: 220 VOLTS - TRIFASICO; COM CONSUMO APROXIMADO DE 6360 KW; COM SELO PROCEL. CLASSIFICACAO CLASSIFICACAO D; FUNCOES: 3 VELOCIDADES
split | 644733 | ativo | 13/07/2015 | 41-EQUIPAMENTOS PARA REFRIGERACAO, CONDICIONAMENTO E PURIFICA CAO DE AR | RHEEM | PHF 60.000 | D | Compra | 60000 | evaporador | 11/02/2015 |  | CONDICIONADOR DE AR; DO TIPO SPLIT PISO/TETO; COM CAPACIDADE DE 60.000 BTUS; OPERACAO: A FRIO; VAZAODE AR DE 2300 M3/H; COM FILTRO DO TIPO LAVAVEL E REMOVIVEL; VOLTAGEM: 220 VOLTS - TRIFASICO; COM CONSUMO APROXIMADO DE 6360 KW; COM SELO PROCEL. CLASSIFICACAO CLASSIFICACAO D; FUNCOES: 3 VELOCIDADES
split | 644734 | ativo | 13/07/2015 | 41-EQUIPAMENTOS PARA REFRIGERACAO, CONDICIONAMENTO E PURIFICA CAO DE AR | RHEEM | PHF 60.000 | D | Compra | 60000 | evaporador | 11/02/2015 |  | CONDICIONADOR DE AR; DO TIPO SPLIT PISO/TETO; COM CAPACIDADE DE 60.000 BTUS; OPERACAO: A FRIO; VAZAODE AR DE 2300 M3/H; COM FILTRO DO TIPO LAVAVEL E REMOVIVEL; VOLTAGEM: 220 VOLTS - TRIFASICO; COM CONSUMO APROXIMADO DE 6360 KW; COM SELO PROCEL. CLASSIFICACAO CLASSIFICACAO D; FUNCOES: 3 VELOCIDADES
split | 660045 | ativo | 06/06/2016 | 41-EQUIPAMENTOS PARA REFRIGERACAO, CONDICIONAMENTO E PURIFICA CAO DE AR | ELGIN | PHFE.60000.3 | D | Compra | 60000 | evaporador | 01/03/2016 |  | CONDICIONADOR DE AR; DO TIPO SPLIT PISO/TETO; COM CAPACIDADE DE 60.000 BTUS; OPERACAO: A FRIO; VAZAO DE AR DE 2300 M3/H; COM FILTRO DO TIPO LAVAVEL E REMOVIVEL; VOLTAGEM: 220 VOLTS - TRIFASICO; COM CONSUMO APROXIMADO DE 6360 KW; COM SELO PROCEL. CLASSIFICACAO CLASSIFICACAO D; FUNCOES: 3 VELOCIDADES
split | 660043 | ativo | 06/06/2016 | 41-EQUIPAMENTOS PARA REFRIGERACAO, CONDICIONAMENTO E PURIFICA CAO DE AR | ELGIN | PHFE.60000.3 | D | Compra | 60000 | evaporador | 01/03/2016 |  | CONDICIONADOR DE AR; DO TIPO SPLIT PISO/TETO; COM CAPACIDADE DE 60.000 BTUS; OPERACAO: A FRIO; VAZAO DE AR DE 2300 M3/H; COM FILTRO DO TIPO LAVAVEL E REMOVIVEL; VOLTAGEM: 220 VOLTS - TRIFASICO; COM CONSUMO APROXIMADO DE 6360 KW; COM SELO PROCEL. CLASSIFICACAO CLASSIFICACAO D; FUNCOES: 3 VELOCIDADES
split | 660044 | ativo | 06/06/2016 | 41-EQUIPAMENTOS PARA REFRIGERACAO, CONDICIONAMENTO E PURIFICA CAO DE AR | ELGIN | PHFE.60000.3 | D | Compra | 60000 | evaporador | 01/03/2016 |  | CONDICIONADOR DE AR; DO TIPO SPLIT PISO/TETO; COM CAPACIDADE DE 60.000 BTUS; OPERACAO: A FRIO; VAZAO DE AR DE 2300 M3/H; COM FILTRO DO TIPO LAVAVEL E REMOVIVEL; VOLTAGEM: 220 VOLTS - TRIFASICO; COM CONSUMO APROXIMADO DE 6360 KW; COM SELO PROCEL. CLASSIFICACAO CLASSIFICACAO D; FUNCOES: 3 VELOCIDADES
split | 660046 | ativo | 06/06/2016 | 41-EQUIPAMENTOS PARA REFRIGERACAO, CONDICIONAMENTO E PURIFICA CAO DE AR | ELGIN | PHFE.60000.3 | D | Compra | 60000 | evaporador | 01/03/2016 |  | CONDICIONADOR DE AR; DO TIPO SPLIT PISO/TETO; COM CAPACIDADE DE 60.000 BTUS; OPERACAO: A FRIO; VAZAO DE AR DE 2300 M3/H; COM FILTRO DO TIPO LAVAVEL E REMOVIVEL; VOLTAGEM: 220 VOLTS - TRIFASICO; COM CONSUMO APROXIMADO DE 6360 KW; COM SELO PROCEL. CLASSIFICACAO CLASSIFICACAO D; FUNCOES: 3 VELOCIDADES
split | 660054 | ativo | 06/06/2016 | 41-EQUIPAMENTOS PARA REFRIGERACAO, CONDICIONAMENTO E PURIFICA CAO DE AR | ELGIN |  | D | Compra | 60000 | evaporador | 18/11/2015 |  | CONDICIONADOR DE AR; DO TIPO SPLIT PISO/TETO; COM CAPACIDADE DE 60.000 BTUS; OPERACAO: A FRIO; VAZAO DE AR DE 2300 M3/H; COM FILTRO DO TIPO LAVAVEL E REMOVIVEL; VOLTAGEM: 220 VOLTS - TRIFASICO; COM CONSUMO APROXIMADO DE 6360 KW; COM SELO PROCEL. CLASSIFICACAO CLASSIFICACAO D; FUNCOES: 3 VELOCIDADES
split | 660069 | ativo | 06/06/2016 | 41-EQUIPAMENTOS PARA REFRIGERACAO, CONDICIONAMENTO E PURIFICA CAO DE AR | ELGIN | PHF.60000.3 | D | Compra | 60000 | evaporador | 15/02/2016 |  | CONDICIONADOR DE AR; DO TIPO SPLIT PISO/TETO; COM CAPACIDADE DE 60.000 BTUS; OPERACAO: A FRIO; VAZAO DE AR DE 2300 M3/H; COM FILTRO DO TIPO LAVAVEL E REMOVIVEL; VOLTAGEM: 220 VOLTS - TRIFASICO; COM CONSUMO APROXIMADO DE 6360 KW; COM SELO PROCEL. CLASSIFICACAO CLASSIFICACAO D; FUNCOES: 3 VELOCIDADES
split | 523458 | ativo | 28/09/2015 | 41-EQUIPAMENTOS PARA REFRIGERACAO, CONDICIONAMENTO E PURIFICA CAO DE AR |  |  | sem classe | Doação | 12000 | evaporador | 13/04/2010 |  | AR CONDICIONADO TIPO SPLIT - 12.00 BTUS MODELO HI-WALL CARRIER CICLO FRIO (RF)
split | 194898 | ativo | 11/10/2018 | 41-EQUIPAMENTOS PARA REFRIGERACAO, CONDICIONAMENTO E PURIFICA CAO DE AR | SPRINGER CARRIER | SPLIT FRIO | sem classe | Doação | 60000 | evaporador | 15/12/2006 |  | APARELHO CONDICIONADOR DE AR SPLIT SO FRIO 60.000 BTUS PISO TETO 220 V (RF).
split | 436370 | ativo | 18/07/2007 | 41-EQUIPAMENTOS PARA REFRIGERACAO, CONDICIONAMENTO E PURIFICA CAO DE AR | SPRINGER | SPLIT PISO TETO | sem classe | Doação | 18000 | evaporador | 30/11/2006 |  | APARELHO DE AR CONDICIONADO - SPLIT PISO TETO SO FRIO COM - CONTROLE 220V - 18.000 BTUS (RF)
split | 436372 | ativo | 18/07/2007 | 41-EQUIPAMENTOS PARA REFRIGERACAO, CONDICIONAMENTO E PURIFICA CAO DE AR | SRINGER | SPLIT PISO TETO | sem classe | Doação | 18000 | evaporador | 30/11/2006 |  | APARELHO DE AR CONDICIONADO - SPLIT PISO TETO SO FRIO COM - CONTROLE 220V - 18.000 BTUS (RF)
split | 436373 | ativo | 18/07/2007 | 41-EQUIPAMENTOS PARA REFRIGERACAO, CONDICIONAMENTO E PURIFICA CAO DE AR | SPRINGER | SPLIT PISO TETO | sem classe | Doação | 6000 | evaporador | 30/11/2006 |  | APARELHO CONDICIONADOR DE AR SPLIT PISO TETO SO FRIO 220V -6.00 BTUS. (RF)
split | 436404 | ativo | 19/10/2015 | 41-EQUIPAMENTOS PARA REFRIGERACAO, CONDICIONAMENTO E PURIFICA CAO DE AR | SPRINGER CARRIER | SPLIT FRIO | sem classe | Doação | 60000 | evaporador | 15/12/2006 |  | APARELHO CONDICIONADOR DE AR SPLIT SO FRIO 60.000 BTUS PISO TETO 220 V (RF).
split | 445055 | ativo | 28/09/2015 | 41-EQUIPAMENTOS PARA REFRIGERACAO, CONDICIONAMENTO E PURIFICA CAO DE AR | TOTALINE | SPLIT 12000 BTUS | sem classe | Compra | 12000 | evaporador | 17/05/2007 |  | APARELHO DE AR CONDICIONADO SPLIT 12.000 BTUS.CICLO FRIO CAPACIDADE NOMINAL DE 12000BTU/H. TENSAO NOMINAL 220VOLTS FREQUENCIA NOMINAL DE 60 HZ. COM CONTROLE REMOTO SEM FIO.
split | 487517 | ativo | 28/09/2015 | 41-EQUIPAMENTOS PARA REFRIGERACAO, CONDICIONAMENTO E PURIFICA CAO DE AR | TOTALINE | SPLIT FRIO | sem classe | Doação | 60000 | evaporador | 30/11/2006 |  | APARELHO CONDICIONADOR DE AR SPLIT FRIO 60000 BTUS PISO TETO 220V. (RF)
split | 487717 | ativo | 01/12/2008 | 41-EQUIPAMENTOS PARA REFRIGERACAO, CONDICIONAMENTO E PURIFICA CAO DE AR | CARRIER | SPLIT PISOTETO | sem classe | Doação | 36000 | evaporador | 26/04/2007 |  | APARELHO CONDICIONADOR DE AR TIPO SPLIT MODELO PISO/TETO MARCA CARRIER CAPACIDADE TERMICA DE 36000 BTUS 220V.. TRI- FASICO CONTROLE SEM FIO. (RF)
split | 495312 | ativo | 28/09/2015 | 41-EQUIPAMENTOS PARA REFRIGERACAO, CONDICIONAMENTO E PURIFICA CAO DE AR |  |  | sem classe | Doação | 22000 | evaporador | 26/02/2009 |  | APARELHO DE AR CONDICIONADO TIPO SPLIT 22KBTU/H 220V 60HZ FRIO RF
split | 511833 | ativo | 28/09/2015 | 41-EQUIPAMENTOS PARA REFRIGERACAO, CONDICIONAMENTO E PURIFICA CAO DE AR | CARRIER | SPLIT FRIO 36000 BTUS | sem classe | Doação | 36000 | evaporador | 08/06/2009 |  | APARELHO CONDICIONADOR DE AR TIPO SPLIT PISO TETO DE 36.000 BTU S (RF)
split | 540642 | ativo | 01/03/2011 | 41-EQUIPAMENTOS PARA REFRIGERACAO, CONDICIONAMENTO E PURIFICA CAO DE AR | TOTALINE | SPLIT | sem classe | Doação | 36000 | evaporador | 09/04/2010 |  | CONDICIONADOR DE AR. TIPO SPLIT PISO. TETO MODERNITA TOTALINE 36.000 MTUS. (RF)
split | 568010 | ativo | 07/03/2012 | 41-EQUIPAMENTOS PARA REFRIGERACAO, CONDICIONAMENTO E PURIFICA CAO DE AR | CARRIER |  | sem classe | Doação | 36000 | evaporador | 02/09/2010 |  | CONDICIONADOR DE AR TIPO SPLIT PISO/TETO SPRINGER CARRIER 36.000 BTUS (RF)

## FEAGRI
Match | Identificador | Status Bem | Data Situação | Grupo | Marca | Modelo | Selo PROCEL | Modo de aquisição | Potência frigorífica (BTU/h) | Tipo | Data de compra | Localização | Descrição
condicionador de ar | 755983 | ativo |  | 41-EQUIPAMENTOS PARA REFRIGERACAO, CONDICIONAMENTO E PURIFICA CAO DE AR | PHILCO TFM5 | pac12000tfm55 | sem classe | Compra |  | sem classe | 09/11/2018 |  | CONDICIONADOR DE AR
condicionador de ar | 714501 | ativo |  | 41-EQUIPAMENTOS PARA REFRIGERACAO, CONDICIONAMENTO E PURIFICA CAO DE AR | ELGIN | nada consta | sem classe | Compra | 30000 | janela | 21/08/2017 |  | CONDICIONADOR DE AR, JANELA, MINI. 30.000 BTUS
ar condicionado | 639484 | ativo | 28/04/2016 | 41-EQUIPAMENTOS PARA REFRIGERACAO, CONDICIONAMENTO E PURIFICA CAO DE AR | CONSUL | CCF 1DA | sem classe | Doação | 10000 | sem classe | 17/02/2002 |  | AR CONDICIONADO BRASTEMP 10.000 BTUS. (RF)
condicionador de ar | 525640 | ativo | 19/07/2010 | 41-EQUIPAMENTOS PARA REFRIGERACAO, CONDICIONAMENTO E PURIFICA CAO DE AR | SPRINGER |  | sem classe | Compra | 12000 | janela | 16/04/2010 |  | CONDICIONADOR DE AR; TIPO JANELA; COM CAPACIDADE DE 12.000 BTU S; OPERACAO FRIO.COMANDO EXAUSTAO E VENTILACAO; COMPOSTO DE COMPRESSOR ROTATIVO.GABINETE DESLIZANTE; QUE DISPENSA BANDEJA E TIRANTES METALICOS DE FIXACAO; COM CONTROLE MECANICO;COM ALIMENTACAO ELETRICA 220V.60HZ; GARANTIA MINIMA DE 12 M
ar condicionado | 556800 | ativo | 12/09/2011 | 41-EQUIPAMENTOS PARA REFRIGERACAO, CONDICIONAMENTO E PURIFICA CAO DE AR | SPRINGER | 7500 | sem classe | Doação | 7500 | sem classe | 13/06/2002 |  | AR CONDICIONADO 7500 BTU CICLO FRIO. 220V. (RF)
ar condicionado | 394679 | ativo | 28/07/2006 | 41-EQUIPAMENTOS PARA REFRIGERACAO, CONDICIONAMENTO E PURIFICA CAO DE AR | SPRINGER | 7.500 | sem classe | Doação | 7500 | sem classe | 28/04/2000 |  | APARELH0 DE AR CONDICIONADO 7500 F. 110V. RF
ar condicionado | 393383 | ativo | 05/07/2010 | 41-EQUIPAMENTOS PARA REFRIGERACAO, CONDICIONAMENTO E PURIFICA CAO DE AR | SPRINGER | COMPACTO/MUNDIAL | sem classe | Compra | 15000 | sem classe | 04/01/1996 |  | APARELHO DE AR CONDICIONADO COM CAPACIDADE NOMINAL DE 15.000BTU S. TENSAO NOMINAL 220 V. FREQUENCIA NOMINAL DE 60 HZ. C/BAIXO NIVEL DE RUIDO. CORRENTE NOMINAL DE 14 A. SOMENTE CI-CLO FRIO.
ar condicionado | 395481 | ativo | 26/11/2013 | 41-EQUIPAMENTOS PARA REFRIGERACAO, CONDICIONAMENTO E PURIFICA CAO DE AR | SPRINGER | COMPACTO INNOVARE RCB075M | sem classe | Compra | 7500 | janela | 02/07/2002 |  | APARELHO DE AR CONDICIONADO. COM CAPACIDADE NOMINAL DE 7.500BTUS. COM TENSAO NOMINAL DE 220V. BAIXO NIVEL DE RUIDO. SO-MENTE CICLO FRIO. CORRENTE NOMINAL 07A. 60 HZ. TIPO JANELA.
ar condicionado | 393495 | ativo | 27/07/2006 | 41-EQUIPAMENTOS PARA REFRIGERACAO, CONDICIONAMENTO E PURIFICA CAO DE AR |  |  | sem classe | Doação |  | sem classe | 13/02/1996 |  | APARELHO DE AR CONDICIONADO. MODELO 73XCB. (RF).
ar condicionado | 393497 | ativo | 27/07/2006 | 41-EQUIPAMENTOS PARA REFRIGERACAO, CONDICIONAMENTO E PURIFICA CAO DE AR |  |  | sem classe | Doação |  | sem classe | 13/02/1996 |  | APARELHO DE AR CONDICIONADO. MODELO 73XCB. (RF).
ar condicionado | 393502 | ativo | 27/07/2006 | 41-EQUIPAMENTOS PARA REFRIGERACAO, CONDICIONAMENTO E PURIFICA CAO DE AR |  |  | sem classe | Doação |  | sem classe | 13/02/1996 |  | APARELHO DE AR CONDICIONADO. MODELO 73XCB. (RF).
ar condicionado | 393873 | ativo | 25/05/2016 | 41-EQUIPAMENTOS PARA REFRIGERACAO, CONDICIONAMENTO E PURIFICA CAO DE AR | CONSUL | AIR MASTER | sem classe | Compra | 7500 | sem classe | 10/04/1997 |  | APARELHO DE AR CONDICIONADO C/ CAPACIDADE NOMINAL DE 7500 BTUS. TENSAO ALIMENTADORA 220V. 60HZ. SOMENTE FRIO. BAIXO NIVEL DE RUIDO. C/ FATOR DE POTENCIA MINIMA 0.90.
ar condicionado | 633030 | ativo | 19/12/2014 | 41-EQUIPAMENTOS PARA REFRIGERACAO, CONDICIONAMENTO E PURIFICA CAO DE AR | SPRINGER |  | sem classe | Doação | 10500 | sem classe | 07/01/2002 |  | AR CONDICIONADO SPRINGER 10500 BTUS CICLO/FRIO 220V. RF
ar condicionado | 602766 | ativo | 26/07/2013 | 41-EQUIPAMENTOS PARA REFRIGERACAO, CONDICIONAMENTO E PURIFICA CAO DE AR | TOTALINE - SPRINGER |  | sem classe | Doação | 30000 | sem classe | 09/10/2006 |  | APARELHO DE AR CONDICIONADO 30000 BTU <RF>
ar condicionado | 583033 | ativo | 28/09/2012 | 41-EQUIPAMENTOS PARA REFRIGERACAO, CONDICIONAMENTO E PURIFICA CAO DE AR | SPRINGER | HI-WALL | sem classe | Doação | 12000 | sem classe | 29/02/2012 |  | AR CONDICIONADO SPRINGER 12000 F 220V MAXI 38 KCB <RF>
ar condicionado | 396278 | ativo | 05/07/2010 | 41-EQUIPAMENTOS PARA REFRIGERACAO, CONDICIONAMENTO E PURIFICA CAO DE AR | SPRINGER | MANAUS | sem classe | Doação | 7500 | sem classe | 09/05/2003 |  | APARELHO DE AR CONDICIONADO 7500 BTUS FRIO. 220 V
ar condicionado | 394427 | ativo | 08/08/2006 | 41-EQUIPAMENTOS PARA REFRIGERACAO, CONDICIONAMENTO E PURIFICA CAO DE AR | SPRINGER | BCA105D | sem classe | Compra | 10500 | janela | 13/10/1998 |  | APARELHO DE AR CONDICIONADO COM CAPACIDADE PARA 10500/BTUS SOMENTE FRIO. CONVECIONAL. CAIXA EM A.B.S.. 220 VOLTS. 60 HZ. TIPO JANELA
condicionador de ar | 499815 | ativo | 22/07/2009 | 41-EQUIPAMENTOS PARA REFRIGERACAO, CONDICIONAMENTO E PURIFICA CAO DE AR |  | ZQA195RB | sem classe | Compra | 18000 | janela | 01/04/2009 |  | CONDICIONADOR DE AR; TIPO JANELA; COM CAPACIDADE MINIMA DE 18.000 BTU/H; OPERACAO FRIO E QUENTE COM FUNCAO EXAUSTAO; COMPOSTO DE GABINETE GALVANIZADO DESLIZANTE; COMPRESSOR ROTATIVO; COM CONTROLE REMOTO SEM FIO E CONTROLE MECANICO NO PAINEL; NA VOLTAGEM 220 V; COM PADRAO DE GARANTIA MINIMA DE 12 MES
ar condicionado | 395598 | ativo | 24/07/2006 | 41-EQUIPAMENTOS PARA REFRIGERACAO, CONDICIONAMENTO E PURIFICA CAO DE AR | SPRINGER CARRIER | COMPACTO MUNDIAL | sem classe | Compra | 18000 | janela | 28/10/2002 |  | APARELHO DE AR CONDICIONADO. TIPO JANELA. COM CAPACIDADE NOMINAL DE 18000 BTU S.TENSAO DE ALIMENTACAO DE 220V. SOMENTE CICLO FRIO. CORRENTE NOMINAL DE 16A. 60HZ
ar condicionado | 633029 | ativo | 19/12/2014 | 41-EQUIPAMENTOS PARA REFRIGERACAO, CONDICIONAMENTO E PURIFICA CAO DE AR | SPRINGER |  | sem classe | Doação | 10500 | sem classe | 07/01/2002 |  | AR CONDICIONADO SPRINGER 10500 BTUS CICLO/FRIO 220V. RF
ar condicionado | 391622 | ativo | 20/06/2006 | 41-EQUIPAMENTOS PARA REFRIGERACAO, CONDICIONAMENTO E PURIFICA CAO DE AR | CONSUL |  | Antes PROCEL | Compra | 18000 | sem classe | 25/09/1987 |  | APARELHO DE AR CONDICIONADO CAPAC.18000 BTUS
ar condicionado | 396283 | ativo | 05/07/2010 | 41-EQUIPAMENTOS PARA REFRIGERACAO, CONDICIONAMENTO E PURIFICA CAO DE AR | TRANE | SPLIT | sem classe | Doação | 48000 | sem classe | 19/01/2002 |  | APARELHO DE AR CONDICIONADO 48.0000 BTU
ar condicionado | 396284 | ativo | 05/07/2010 | 41-EQUIPAMENTOS PARA REFRIGERACAO, CONDICIONAMENTO E PURIFICA CAO DE AR | TRANE | SPLIT | sem classe | Doação | 48000 | sem classe | 19/01/2002 |  | APARELHO DE AR CONDICIONADO 48.000 BTU
condicionador de ar | 396368 | ativo | 05/07/2010 | 41-EQUIPAMENTOS PARA REFRIGERACAO, CONDICIONAMENTO E PURIFICA CAO DE AR |  |  | sem classe | Doação | 9000 | sem classe | 16/02/2006 |  | APARELHO CONDICIONADOR DE AR DE 9000 BTUS (RF)
ar condicionado | 396626 | ativo | 14/07/2008 | 41-EQUIPAMENTOS PARA REFRIGERACAO, CONDICIONAMENTO E PURIFICA CAO DE AR | SPRINGER | QCA075BB | sem classe | Compra | 7500 | janela | 05/06/2008 |  | APARELHO DE AR CONDICIONADO. COM CAPACIDADE NOMINAL DE 7.500BTUS. COM TENSAO NOMINAL DE 220V. BAIXO NIVEL DE RUIDO. SO-MENTE CICLO FRIO. CORRENTE NOMINAL 07A. 60 HZ. TIPO JANELA.
condicionador de ar | 543397 | ativo | 07/04/2011 | 41-EQUIPAMENTOS PARA REFRIGERACAO, CONDICIONAMENTO E PURIFICA CAO DE AR | CORRIER | ZQA 195RB | sem classe | Compra | 18000 | janela | 05/01/2011 |  | CONDICIONADOR DE AR; TIPO JANELA; COM CAPACIDADE MINIMA DE 18.000 BTU/H; OPERACAO FRIO E QUENTE COM FUNCAO EXAUSTAO; COMPOSTO DE GABINETE GALVANIZADO DESLIZANTE; COMPRESSOR ROTATIVO; COM CONTROLE REMOTO SEM FIO E CONTROLE MECANICO NO PAINEL; NA VOLTAGEM 220 V; COM PADRAO DE GARANTIA MINIMA DE 12 MES
ar condicionado | 396072 | ativo | 18/09/2013 | 41-EQUIPAMENTOS PARA REFRIGERACAO, CONDICIONAMENTO E PURIFICA CAO DE AR |  |  | sem classe | Doação |  | sem classe | 30/08/2004 |  | APARELHO DE AR CONDICIONADO (RF)
ar condicionado | 394671 | ativo | 28/07/2006 | 41-EQUIPAMENTOS PARA REFRIGERACAO, CONDICIONAMENTO E PURIFICA CAO DE AR | TOTALINE | 7500 BTU-H | sem classe | Doação | 7500 | sem classe | 06/04/2000 |  | APARELH0 DE AR CONDICIONADO 7500BTU. RF
ar condicionado | 394694 | ativo | 15/05/2006 | 41-EQUIPAMENTOS PARA REFRIGERACAO, CONDICIONAMENTO E PURIFICA CAO DE AR | SPRINGER | CARRIER INNOVARE | sem classe | Doação | 75000 | sem classe | 27/07/2000 |  | APARELHO DE AR CONDICIONADO BO A 075BBTU. FRIO 220V. RF
ar condicionado | 394144 | ativo | 27/07/2006 | 41-EQUIPAMENTOS PARA REFRIGERACAO, CONDICIONAMENTO E PURIFICA CAO DE AR | ELGIN | NEW SILENT LINE | sem classe | Compra | 10000 | sem classe | 20/01/1998 |  | APARELHO DE AR CONDICIONADO. COM CAPACIDADE NOMINAL DE10.000 BTU S. COM TENSAO NOMINAL DE 220 V.. BAIXO NIVEL DERUIDO. SOMENTE CICLO FRIO. CORRENTE NOMINAL = A 10A./
ar condicionado | 394332 | ativo | 31/05/2006 | 41-EQUIPAMENTOS PARA REFRIGERACAO, CONDICIONAMENTO E PURIFICA CAO DE AR | CONSUL | AIR MASTER7500 | sem classe | Doação | 7500 | sem classe | 23/09/1997 |  | APARELHO DE AR CONDICIONADO CONSUL AIR MAST 7500 BTUS 110V. RF
ar condicionado | 394423 | ativo | 24/07/2006 | 41-EQUIPAMENTOS PARA REFRIGERACAO, CONDICIONAMENTO E PURIFICA CAO DE AR | SPRINGER | INNOVARE BCA 075B | sem classe | Compra | 7500 | janela | 13/10/1998 |  | APARELHO DE AR CONDICIONADO. COM CAPACIDADE NOMINAL DE 7.500BTUS. COM TENSAO NOMINAL DE 220V. BAIXO NIVEL DE RUIDO. SO-MENTE CICLO FRIO. CORRENTE NOMINAL 07A. 60 HZ. TIPO JANELA.
ar condicionado | 393334 | ativo | 12/05/2006 | 41-EQUIPAMENTOS PARA REFRIGERACAO, CONDICIONAMENTO E PURIFICA CAO DE AR |  | MUNDIAL | sem classe | Compra | 30000 | sem classe | 25/09/1995 |  | APARELHO DE AR CONDICIONADO COM CAPACIDADE NOMINAL DE 30.000BTU S. TENSAO NOMINAL DE 220V.. FREQUENCIA NOMINAL 60 HZ. C/BAIXO NIVEL DE RUIDO.FATOR DE POTENCIA MAIOR OU IGUAL A 0.8.SOMENTE CICLO FRIO./
condicionador de ar | 499814 | ativo | 22/07/2009 | 41-EQUIPAMENTOS PARA REFRIGERACAO, CONDICIONAMENTO E PURIFICA CAO DE AR |  | ZQA195RB | sem classe | Compra | 18000 | janela | 01/04/2009 |  | CONDICIONADOR DE AR; TIPO JANELA; COM CAPACIDADE MINIMA DE 18.000 BTU/H; OPERACAO FRIO E QUENTE COM FUNCAO EXAUSTAO; COMPOSTO DE GABINETE GALVANIZADO DESLIZANTE; COMPRESSOR ROTATIVO; COM CONTROLE REMOTO SEM FIO E CONTROLE MECANICO NO PAINEL; NA VOLTAGEM 220 V; COM PADRAO DE GARANTIA MINIMA DE 12 MES
ar condicionado | 395599 | ativo | 24/07/2006 | 41-EQUIPAMENTOS PARA REFRIGERACAO, CONDICIONAMENTO E PURIFICA CAO DE AR | SPRINGER CARRIER | COMPACTO MUNDIAL | sem classe | Compra | 18000 | janela | 28/10/2002 |  | APARELHO DE AR CONDICIONADO. TIPO JANELA. COM CAPACIDADE NOMINAL DE 18000 BTU S.TENSAO DE ALIMENTACAO DE 220V. SOMENTE CICLO FRIO. CORRENTE NOMINAL DE 16A. 60HZ
ar condicionado | 394318 | ativo | 31/05/2006 | 41-EQUIPAMENTOS PARA REFRIGERACAO, CONDICIONAMENTO E PURIFICA CAO DE AR | SPRINGER | F. 18.000 BTU MUNDIAL | sem classe | Doação | 18000 | sem classe | 23/09/1997 |  | APARELHO DE AR CONDICIONADO 18.000BTUS FRIO 220V. RF
ar condicionado | 393500 | ativo | 27/07/2006 | 41-EQUIPAMENTOS PARA REFRIGERACAO, CONDICIONAMENTO E PURIFICA CAO DE AR |  |  | sem classe | Doação |  | sem classe | 13/02/1996 |  | APARELHO DE AR CONDICIONADO. MODELO 73XCB. (RF).
ar condicionado | 396393 | ativo | 29/08/2005 | 41-EQUIPAMENTOS PARA REFRIGERACAO, CONDICIONAMENTO E PURIFICA CAO DE AR | SPRINGER | MUNDIAL | sem classe | Doação |  | sem classe | 02/08/2005 |  | APARELHO DE AR CONDICIONADO (RF)
ar condicionado | 449032 | ativo | 02/12/2016 | 41-EQUIPAMENTOS PARA REFRIGERACAO, CONDICIONAMENTO E PURIFICA CAO DE AR |  |  | sem classe | Doação | 21000 | sem classe | 17/04/2008 |  | APARELHO DE AR CONDICIONADO 21000 BTUS (RF)
ar condicionado | 392662 | ativo | 23/12/1998 | 41-EQUIPAMENTOS PARA REFRIGERACAO, CONDICIONAMENTO E PURIFICA CAO DE AR | SPRINGER | LUXO | Antes PROCEL | Compra | 18000 | sem classe | 07/02/1992 |  | APARELHO DE AR CONDICIONADO C/CAPAC 18000 BTU S
ar condicionado | 577971 | ativo | 13/07/2012 | 41-EQUIPAMENTOS PARA REFRIGERACAO, CONDICIONAMENTO E PURIFICA CAO DE AR | MAXFLEX | SPRINGER | sem classe | Doação | 12000 | sem classe | 15/02/2012 |  | HIWWAL SPRINGER 12.000 F 220V MAXIFELIS 42MXX012515LS/38MCC01251MS (AR CONDICIONADO 12000 BTUS)
ar condicionado | 394246 | ativo | 23/12/1998 | 41-EQUIPAMENTOS PARA REFRIGERACAO, CONDICIONAMENTO E PURIFICA CAO DE AR | SPRINGER | MUNDIAL | sem classe | Compra | 18000 | janela | 15/05/1998 |  | APARELHO DE AR CONDICIONADO. TIPO JANELA. CAPACIDADE NOMINAL18000 BTUS/H. BAIXO NIVEL DE RUIDO. 03 VELOCIDADES DE REFRIGERACAO (ALTA. MEDIA E BAIXA). CIRCULACAO C/ CAPACIDADE MINIMA DE 800 M3/H.TENSAO DE ALIMENTACAO 220 V..60 HZ. FATOR DE POTENCIA MINIMA DE 0.90.CORRENTE NOMINAL 16A. SOMENTE CICLO FRIO.
ar condicionado | 394426 | ativo | 08/08/2006 | 41-EQUIPAMENTOS PARA REFRIGERACAO, CONDICIONAMENTO E PURIFICA CAO DE AR | SPRINGER | BCA105D | sem classe | Compra | 10500 | janela | 13/10/1998 |  | APARELHO DE AR CONDICIONADO COM CAPACIDADE PARA 10500/BTUS SOMENTE FRIO. CONVECIONAL. CAIXA EM A.B.S.. 220 VOLTS. 60 HZ. TIPO JANELA
ar condicionado | 448162 | ativo | 06/05/2008 | 41-EQUIPAMENTOS PARA REFRIGERACAO, CONDICIONAMENTO E PURIFICA CAO DE AR |  |  | sem classe | Doação | 10000 | sem classe | 01/07/2005 |  | APARELHO DE AR CONDICIONADO 10.000 BTU (RF)
ar condicionado | 393494 | ativo | 27/07/2006 | 41-EQUIPAMENTOS PARA REFRIGERACAO, CONDICIONAMENTO E PURIFICA CAO DE AR |  |  | sem classe | Doação |  | sem classe | 13/02/1996 |  | APARELHO DE AR CONDICIONADO. MODELO 73XCB. (RF).
ar condicionado | 393496 | ativo | 26/11/2013 | 41-EQUIPAMENTOS PARA REFRIGERACAO, CONDICIONAMENTO E PURIFICA CAO DE AR |  |  | sem classe | Doação |  | sem classe | 13/02/1996 |  | APARELHO DE AR CONDICIONADO. MODELO 73XCB. (RF).
ar condicionado | 701855 | ativo | 05/07/2010 | 43-BOMBAS E COMPRESSORES | TRANE | TRAE 040A1320A1320AOMA | sem classe | Doação |  | sem classe | 19/01/2002 |  | COMPRESSOR DE AR CONDICIONADO
condensadora | 761769 | ativo |  | 41-EQUIPAMENTOS PARA REFRIGERACAO, CONDICIONAMENTO E PURIFICA CAO DE AR | ELGIN | HVFE24B2IA | sem classe | Compra |  | condensador | 18/07/2019 |  | UNIDADE CONDENSADORA
evaporadora | 761772 | ativo |  | 41-EQUIPAMENTOS PARA REFRIGERACAO, CONDICIONAMENTO E PURIFICA CAO DE AR | ELGIN | HVFI24B2IB | sem classe | Compra |  | evaporador | 18/07/2019 |  | UNIDADE EVAPORADORA
evaporadora | 755980 | ativo | 15/07/2019 | 41-EQUIPAMENTOS PARA REFRIGERACAO, CONDICIONAMENTO E PURIFICA CAO DE AR | philco | pac12000tfm5b | sem classe | Compra |  | evaporador | 28/11/2018 |  | UNIDADE EVAPORADORA
evaporadora | 755981 | ativo | 07/10/2019 | 41-EQUIPAMENTOS PARA REFRIGERACAO, CONDICIONAMENTO E PURIFICA CAO DE AR | philco | pac12000tfm5b | sem classe | Compra |  | evaporador | 28/11/2018 |  | UNIDADE EVAPORADORA
evaporadora | 755982 | ativo | 15/03/2019 | 41-EQUIPAMENTOS PARA REFRIGERACAO, CONDICIONAMENTO E PURIFICA CAO DE AR | philco | pac12000tfm5b | sem classe | Compra |  | evaporador | 28/11/2018 |  | UNIDADE EVAPORADORA
condensadora | 755977 | ativo | 07/10/2019 | 41-EQUIPAMENTOS PARA REFRIGERACAO, CONDICIONAMENTO E PURIFICA CAO DE AR | philco | pac12000tfm5b | sem classe | Compra | 12000 | condensador | 28/11/2018 |  | UNIDADE CONDENSADORA hi wall 12000 btus
condensadora | 755978 | ativo | 15/03/2019 | 41-EQUIPAMENTOS PARA REFRIGERACAO, CONDICIONAMENTO E PURIFICA CAO DE AR | philco | pac12000tfm5b | sem classe | Compra | 12000 | condensador | 28/11/2018 |  | UNIDADE CONDENSADORA hi wall 12000 btus
condensadora | 755979 | ativo | 15/07/2019 | 41-EQUIPAMENTOS PARA REFRIGERACAO, CONDICIONAMENTO E PURIFICA CAO DE AR | philco | pac12000tfm5b | sem classe | Compra | 12000 | condensador | 28/11/2018 |  | UNIDADE CONDENSADORA hi wall 12000 btus
evaporadora | 755086 | ativo |  | 41-EQUIPAMENTOS PARA REFRIGERACAO, CONDICIONAMENTO E PURIFICA CAO DE AR | ELECTROLUX | ce48 | sem classe | Compra |  | evaporador | 26/09/2018 |  | CONDICIONADOR DE AR (conjunto evaporadora+condensadora). A empresa não emitiu nota com discriminação separada dos itens.
condensadora | 694976 | ativo | 27/04/2018 | 41-EQUIPAMENTOS PARA REFRIGERACAO, CONDICIONAMENTO E PURIFICA CAO DE AR | AGRATTO | CCSQFER4-02 | sem classe | Compra |  | condensador | 14/03/2017 |  | AR CONDICIONADO. UNIDADE CONDENSADORA
condensadora | 695424 | ativo | 24/03/2017 | 41-EQUIPAMENTOS PARA REFRIGERACAO, CONDICIONAMENTO E PURIFICA CAO DE AR | MIDEA | 38KCX18S5 | sem classe | Compra |  | condensador | 14/03/2017 |  | AR CONDICIONADO. UNIDADE CONDENSADORA
condensadora | 695738 | ativo | 24/03/2017 | 41-EQUIPAMENTOS PARA REFRIGERACAO, CONDICIONAMENTO E PURIFICA CAO DE AR | MIDEA | 38KCX18S5 | sem classe | Compra |  | condensador | 14/03/2017 |  | AR CONDICIONADO. UNIDADE CONDENSADORA
condensadora | 696040 | ativo | 24/03/2017 | 41-EQUIPAMENTOS PARA REFRIGERACAO, CONDICIONAMENTO E PURIFICA CAO DE AR | MIDEA | 38KCX18S5 | sem classe | Compra |  | condensador | 14/03/2017 |  | AR CONDICIONADO. UNIDADE CONDENSADORA
condensadora | 395644 | ativo | 03/05/2016 | 41-EQUIPAMENTOS PARA REFRIGERACAO, CONDICIONAMENTO E PURIFICA CAO DE AR | TOTALINE | 6620CB-036 | sem classe | Doação | 3600 | condensador | 26/11/2002 |  | UNIDADE CONDENSADORA 3600 BTUS CICLO FRIO 220 VOLTS. (RF)
condensadora | 678384 | ativo | 05/07/2017 | 41-EQUIPAMENTOS PARA REFRIGERACAO, CONDICIONAMENTO E PURIFICA CAO DE AR | DANFOSS | HCM28 | sem classe | Doação |  | condensador | 10/12/2012 |  | UNIDADE CONDENSADORA 3VM - 2.5HP - TRIFÁSICA - 220V
condensador | 648653 | ativo | 01/10/2015 | 41-EQUIPAMENTOS PARA REFRIGERACAO, CONDICIONAMENTO E PURIFICA CAO DE AR | APEMA | WP 4-30 | sem classe | Doação | 20238 | condensador | 15/04/2003 |  | CONDENSADOR MODELO WP4-30 CAPACIDADE 5100 KCAL/H (RF)
evaporadora | 583040 | ativo | 28/09/2012 | 41-EQUIPAMENTOS PARA REFRIGERACAO, CONDICIONAMENTO E PURIFICA CAO DE AR | SPRINGER | MAXIFLEX | sem classe | Doação | 12000 | evaporador | 27/04/2012 |  | EVAPORADORA SPRINGER/CARRIER MAXIFLEX 12000BTUS QUENTE/FRIO 220V PADRAO <RF>
condensador | 505997 | ativo | 24/09/2009 | 41-EQUIPAMENTOS PARA REFRIGERACAO, CONDICIONAMENTO E PURIFICA CAO DE AR |  |  | sem classe | Doação | 40000 | condensador | 17/12/2008 |  | SISTEMA DE REFRIGERAÇAO TIPO ABERTO COM COMPRESSOR 40 K. CONDENSADOR 4F 5/16
evaporadora | 583038 | ativo | 28/09/2012 | 41-EQUIPAMENTOS PARA REFRIGERACAO, CONDICIONAMENTO E PURIFICA CAO DE AR | SPRINGER | MAXIFLEX | sem classe | Doação | 18000 | evaporador | 27/04/2012 |  | EVAPORADORA SPRINGER/CARRIER MAXIFLEX 18000BTUS QUENTE/FRIO 220V PADRAO <RF>
condensador | 648654 | ativo | 01/10/2015 | 41-EQUIPAMENTOS PARA REFRIGERACAO, CONDICIONAMENTO E PURIFICA CAO DE AR | APEMA | WP 4-30 | sem classe | Doação | 20238 | condensador | 15/04/2003 |  | CONDENSADOR MODELO WP4-30 CAPACIDADE 5100 KCAL/H (RF)
evaporadora | 659976 | ativo | 03/06/2016 | 41-EQUIPAMENTOS PARA REFRIGERACAO, CONDICIONAMENTO E PURIFICA CAO DE AR | CARRIER | 42FVCA09C5 | sem classe | Doação | 9000 | evaporador inverter | 01/04/2016 |  | AR CONDICIONADO 9000 BTU S INVERTER -FRIO - 220V -UNIDADE EVAPORADORA
evaporadora | 665902 | ativo | 15/09/2016 | 41-EQUIPAMENTOS PARA REFRIGERACAO, CONDICIONAMENTO E PURIFICA CAO DE AR | LG |  | sem classe | Doação | 9000 | evaporador | 17/07/2015 |  | EVAPORADORA SMALL HIWALL 9000 QUENTE
condensadora | 583037 | ativo | 28/09/2012 | 41-EQUIPAMENTOS PARA REFRIGERACAO, CONDICIONAMENTO E PURIFICA CAO DE AR | SPRINGER | MAXIFLEX | sem classe | Doação | 18000 | condensador | 27/04/2012 |  | CONDENSADORA SPRINGER/CARRIER MAXIFLEX 18000 BTUS QUENTE/FRIO 220V PADRAO <RF>
condensadora | 696449 | ativo | 24/03/2017 | 41-EQUIPAMENTOS PARA REFRIGERACAO, CONDICIONAMENTO E PURIFICA CAO DE AR | MIDEA | 38KCX18S5 | sem classe | Compra |  | condensador | 14/03/2017 |  | AR CONDICIONADO. UNIDADE CONDENSADORA
condensadora | 665903 | ativo | 15/09/2016 | 41-EQUIPAMENTOS PARA REFRIGERACAO, CONDICIONAMENTO E PURIFICA CAO DE AR | LG |  | sem classe | Doação | 9000 | condensador | 17/07/2015 |  | CONDENSADORA SMALLHIWALL 9000 QUENTE
condensadora | 395831 | ativo | 13/02/2004 | 41-EQUIPAMENTOS PARA REFRIGERACAO, CONDICIONAMENTO E PURIFICA CAO DE AR | FRIOCAL |  | sem classe | Doação |  | condensador | 24/11/2003 |  | UNIDADE CONDENSADORA (RF)
evaporador | 648655 | ativo | 01/10/2015 | 41-EQUIPAMENTOS PARA REFRIGERACAO, CONDICIONAMENTO E PURIFICA CAO DE AR | APEMA | WP 5-20 | sem classe | Doação | 18651 | evaporador | 15/04/2003 |  | EVAPORADOR MODELO AE-5-290 CAPACIDADE DE 4700 KCAL/H (RF)
evaporadora | 395645 | ativo | 03/05/2016 | 41-EQUIPAMENTOS PARA REFRIGERACAO, CONDICIONAMENTO E PURIFICA CAO DE AR | TOTALINE |  | sem classe | Doação | 3600 | evaporador | 26/11/2002 |  | UNIDADE EVAPORADORA 3600 BTUS CICLO FRIO 220 VOLTS SEM FIO (RF)
evaporador | 648656 | ativo | 01/10/2015 | 41-EQUIPAMENTOS PARA REFRIGERACAO, CONDICIONAMENTO E PURIFICA CAO DE AR | APEMA | WP 5-20 | sem classe | Doação | 18651 | evaporador | 15/04/2003 |  | EVAPORADOR MODELO AE-5-290 CAPACIDADE DE 4700 KCAL/H (RF)
condensadora | 583039 | ativo | 28/09/2012 | 41-EQUIPAMENTOS PARA REFRIGERACAO, CONDICIONAMENTO E PURIFICA CAO DE AR | SPRINGER | MAGIFLEX | sem classe | Doação | 12000 | condensador | 27/04/2012 |  | CONDENSADORA SPRINGER/CARRIER MAXIFLEX 12000BTUS QUENTE/FRIO220V PADRAO <RF>
condensadora | 510007 | ativo | 16/11/2009 | 41-EQUIPAMENTOS PARA REFRIGERACAO, CONDICIONAMENTO E PURIFICA CAO DE AR | HEASTRRFT | F/CA175H2G | sem classe | Doação |  | condensador | 28/09/2009 |  | UNIDADE CONDENSADORA (RF)
condensadora | 696844 | ativo | 24/03/2017 | 41-EQUIPAMENTOS PARA REFRIGERACAO, CONDICIONAMENTO E PURIFICA CAO DE AR | AGRATTO | CCSQFER4-02 | sem classe | Compra |  | condensador | 14/03/2017 |  | AR CONDICIONADO. UNIDADE CONDENSADORA
condensadora | 696845 | ativo | 25/04/2018 | 41-EQUIPAMENTOS PARA REFRIGERACAO, CONDICIONAMENTO E PURIFICA CAO DE AR | AGRATTO | CCSQFER4-02 | sem classe | Compra |  | condensador | 14/03/2017 |  | AR CONDICIONADO. UNIDADE CONDENSADORA
condensadora | 697071 | ativo | 02/08/2013 | 41-EQUIPAMENTOS PARA REFRIGERACAO, CONDICIONAMENTO E PURIFICA CAO DE AR | ELGIN | SRF-24.000 BTUS FRIO | sem classe | Compra | 24000 | condensador | 06/06/2011 |  | CONDENSADORA 24.000BTUS FRIO
condensadora | 697342 | ativo | 24/03/2017 | 41-EQUIPAMENTOS PARA REFRIGERACAO, CONDICIONAMENTO E PURIFICA CAO DE AR | AGRATTO | CCSQFER4-02 | sem classe | Compra |  | condensador | 14/03/2017 |  | AR CONDICIONADO. UNIDADE CONDENSADORA
condensadora | 698150 | ativo | 27/04/2018 | 41-EQUIPAMENTOS PARA REFRIGERACAO, CONDICIONAMENTO E PURIFICA CAO DE AR | AGRATTO | CCSQFER4-02 | sem classe | Compra |  | condensador | 14/03/2017 |  | AR CONDICIONADO. UNIDADE CONDENSADORA
evaporadora | 698365 | ativo | 23/10/2012 | 41-EQUIPAMENTOS PARA REFRIGERACAO, CONDICIONAMENTO E PURIFICA CAO DE AR |  | 42XQA06051KC | sem classe | Compra |  | evaporador | 03/10/2011 |  | UNIDADE EVAPORADORA
evaporadora | 698931 | ativo | 23/10/2012 | 41-EQUIPAMENTOS PARA REFRIGERACAO, CONDICIONAMENTO E PURIFICA CAO DE AR |  | RB1HW12C2BV18 | sem classe | Compra |  | evaporador | 03/10/2011 |  | UNIDADE EVAPORADORA
condensadora | 690678 | ativo | 24/03/2017 | 41-EQUIPAMENTOS PARA REFRIGERACAO, CONDICIONAMENTO E PURIFICA CAO DE AR | MIDEA | 38KCX18S5 | sem classe | Compra |  | condensador | 14/03/2017 |  | AR CONDICIONADO. UNIDADE CONDENSADORA
condensadora | 690679 | ativo | 24/03/2017 | 41-EQUIPAMENTOS PARA REFRIGERACAO, CONDICIONAMENTO E PURIFICA CAO DE AR | AGRATTO | CCSQFER4-02 | sem classe | Compra |  | condensador | 14/03/2017 |  | AR CONDICIONADO. UNIDADE CONDENSADORA
condensadora | 690682 | ativo | 25/04/2018 | 41-EQUIPAMENTOS PARA REFRIGERACAO, CONDICIONAMENTO E PURIFICA CAO DE AR | AGRATTO | CCSQFER4-02 | sem classe | Compra |  | condensador | 14/03/2017 |  | AR CONDICIONADO. UNIDADE CONDENSADORA
condensadora | 690683 | ativo | 25/04/2018 | 41-EQUIPAMENTOS PARA REFRIGERACAO, CONDICIONAMENTO E PURIFICA CAO DE AR | AGRATTO | CCSQFER-402 | sem classe | Compra |  | condensador | 14/03/2017 |  | AR CONDICIONADO. UNIDADE CONDENSADORA
condensadora | 690767 | ativo | 24/03/2017 | 41-EQUIPAMENTOS PARA REFRIGERACAO, CONDICIONAMENTO E PURIFICA CAO DE AR | MIDEA | 38KCX18S5 | sem classe | Compra |  | condensador | 14/03/2017 |  | AR CONDICIONADO. UNIDADE CONDENSADORA
condensadora | 690770 | ativo | 09/05/2018 | 41-EQUIPAMENTOS PARA REFRIGERACAO, CONDICIONAMENTO E PURIFICA CAO DE AR | AGRATTO | CCSQFER4-02 | sem classe | Compra |  | condensador | 14/03/2017 |  | AR CONDICIONADO. UNIDADE CONDENSADORA
condensadora | 690783 | ativo | 01/12/2014 | 41-EQUIPAMENTOS PARA REFRIGERACAO, CONDICIONAMENTO E PURIFICA CAO DE AR | LG | MAXPLUS | sem classe | Compra | 18000 | condensador | 21/01/2014 |  | CONDENSADORA 18000 BTU S
condensadora | 690833 | ativo | 21/10/2015 | 41-EQUIPAMENTOS PARA REFRIGERACAO, CONDICIONAMENTO E PURIFICA CAO DE AR | FUJITSU | AOBR20LFT | sem classe | Compra |  | condensador | 29/07/2015 |  | UNIDADE CONDENSADORA
condensadora | 693249 | ativo | 06/10/2014 | 41-EQUIPAMENTOS PARA REFRIGERACAO, CONDICIONAMENTO E PURIFICA CAO DE AR |  | ASQ182CSA1 | sem classe | Compra | 18000 | condensador | 23/01/2014 |  | UNIDADE CONDENSADORA 18000 BTUS
evaporadora | 694183 | ativo | 23/10/2012 | 41-EQUIPAMENTOS PARA REFRIGERACAO, CONDICIONAMENTO E PURIFICA CAO DE AR | RHEEM | RB1HW12AC2BV18 | sem classe | Compra |  | evaporador | 03/10/2011 |  | UNIDADE EVAPORADORA
condensadora | 694184 | ativo | 24/03/2017 | 41-EQUIPAMENTOS PARA REFRIGERACAO, CONDICIONAMENTO E PURIFICA CAO DE AR | MIDEA | 38KCX18S5 | sem classe | Compra |  | condensador | 14/03/2017 |  | AR CONDICIONADO. UNIDADE CONDENSADORA
condensadora | 694185 | ativo | 19/08/2013 | 41-EQUIPAMENTOS PARA REFRIGERACAO, CONDICIONAMENTO E PURIFICA CAO DE AR | LG |  | sem classe | Doação |  | condensador | 25/09/2012 |  | UNIDADE CONDENSADORA
condensadora | 699173 | ativo | 24/03/2017 | 41-EQUIPAMENTOS PARA REFRIGERACAO, CONDICIONAMENTO E PURIFICA CAO DE AR | MIDEA | 38KCX18S5 | sem classe | Compra |  | condensador | 14/03/2017 |  | AR CONDICIONADO. UNIDADE CONDENSADORA
evaporadora | 700008 | ativo | 03/01/2014 | 41-EQUIPAMENTOS PARA REFRIGERACAO, CONDICIONAMENTO E PURIFICA CAO DE AR | ELECTROLUX | CFE36 | sem classe | Compra | 36000 | evaporador | 21/06/2013 |  | UNIDADE EVAPORADORA 36000 BTU/H
condensadora | 700498 | ativo | 24/03/2017 | 41-EQUIPAMENTOS PARA REFRIGERACAO, CONDICIONAMENTO E PURIFICA CAO DE AR | MIDEA | 38KCX18S5 | sem classe | Compra |  | condensador | 14/03/2017 |  | AR CONDICIONADO. UNIDADE CONDENSADORA
evaporadora | 701080 | ativo | 23/10/2012 | 41-EQUIPAMENTOS PARA REFRIGERACAO, CONDICIONAMENTO E PURIFICA CAO DE AR | SPRINGER CARRIER | 42XQA060515KC | sem classe | Compra |  | evaporador | 03/10/2011 |  | UNIDADE EVAPORADORA
condensadora | 701084 | ativo | 27/04/2018 | 41-EQUIPAMENTOS PARA REFRIGERACAO, CONDICIONAMENTO E PURIFICA CAO DE AR | AGRATTO | CCSQFER4-02 | sem classe | Compra |  | condensador | 14/03/2017 |  | AR CONDCIONADO. UNIDADE CONDENSADORA
evaporadora | 701600 | ativo | 23/10/2012 | 41-EQUIPAMENTOS PARA REFRIGERACAO, CONDICIONAMENTO E PURIFICA CAO DE AR | RHEEM | RB1HW12AC2BV18 | sem classe | Compra |  | evaporador | 03/10/2011 |  | UNIDADE EVAPORADORA
condensadora | 702775 | ativo | 06/10/2014 | 41-EQUIPAMENTOS PARA REFRIGERACAO, CONDICIONAMENTO E PURIFICA CAO DE AR |  | ASQ182CSA1 | sem classe | Compra | 18000 | condensador | 23/01/2014 |  | UNIDADE CONDENSADORA 18000 BTUS
condensador | 703031 | ativo | 25/04/2011 | 41-EQUIPAMENTOS PARA REFRIGERACAO, CONDICIONAMENTO E PURIFICA CAO DE AR | KOMECO | KOP 48FC | sem classe | Compra |  | condensador | 23/02/2011 |  | CONDENSADOR EXTERNO
condensadora | 703477 | ativo | 24/03/2017 | 41-EQUIPAMENTOS PARA REFRIGERACAO, CONDICIONAMENTO E PURIFICA CAO DE AR | MIDEA | 38KCX18S5 | sem classe | Compra |  | condensador | 14/03/2017 |  | AR CONDICIONADO. UNIDADE CONDENSADORA
condensadora | 703682 | ativo | 25/04/2018 | 41-EQUIPAMENTOS PARA REFRIGERACAO, CONDICIONAMENTO E PURIFICA CAO DE AR | MIDEA | 38KCX18S5 | sem classe | Compra |  | condensador | 14/03/2017 |  | AR CONDICIONADO. UNIDADE CONDENSADORA
condensadora | 703925 | ativo | 27/04/2018 | 41-EQUIPAMENTOS PARA REFRIGERACAO, CONDICIONAMENTO E PURIFICA CAO DE AR | MIDEA | 38KCX18S5 | sem classe | Compra |  | condensador | 14/03/2017 |  | AR CONDICIONADO. UNIDADE CONDENSADORA
condensador | 704402 | ativo | 25/04/2011 | 41-EQUIPAMENTOS PARA REFRIGERACAO, CONDICIONAMENTO E PURIFICA CAO DE AR | KOMECO | KOP 48FC | sem classe | Compra |  | condensador | 23/02/2011 |  | CONDENSADOR EXTERNO
condensadora | 704406 | ativo | 24/03/2017 | 41-EQUIPAMENTOS PARA REFRIGERACAO, CONDICIONAMENTO E PURIFICA CAO DE AR | AGRATTO | CCSQFER4-02 | sem classe | Compra |  | condensador | 14/03/2017 |  | AR CONDICIONADO. UNIDADE CONDENSADORA
condensadora | 705090 | ativo | 27/04/2018 | 41-EQUIPAMENTOS PARA REFRIGERACAO, CONDICIONAMENTO E PURIFICA CAO DE AR | AGRATTO | CCSQFER4-02 | sem classe | Compra |  | condensador | 14/03/2017 |  | AR CONDICIONADO. UNIDADE CONDENSADORA
condensadora | 705088 | ativo | 24/03/2017 | 41-EQUIPAMENTOS PARA REFRIGERACAO, CONDICIONAMENTO E PURIFICA CAO DE AR | AGRATTO | CCSQFER4-02 | sem classe | Compra |  | condensador | 14/03/2017 |  | AR CONDICIONADO. UNIDADE CONDENSADORA
condensadora | 705089 | ativo | 01/12/2014 | 41-EQUIPAMENTOS PARA REFRIGERACAO, CONDICIONAMENTO E PURIFICA CAO DE AR | LG | MAXPLUS | sem classe | Compra | 18000 | condensador | 21/01/2014 |  | CONDENSADORA 18000 BTU S
condensadora | 705093 | ativo | 24/03/2017 | 41-EQUIPAMENTOS PARA REFRIGERACAO, CONDICIONAMENTO E PURIFICA CAO DE AR | MIDEA | 38KCX18S5 | sem classe | Compra |  | condensador | 14/03/2017 |  | AR CONDICIONADO. UNIDADE CONDENSADORA
condensadora | 706037 | ativo | 24/03/2017 | 41-EQUIPAMENTOS PARA REFRIGERACAO, CONDICIONAMENTO E PURIFICA CAO DE AR | AGRATTO | CCSQFER4-02 | sem classe | Compra |  | condensador | 14/03/2017 |  | AR CONDICIONADO. UNIDADE CONDENSADORA
condensadora | 706960 | ativo | 06/10/2014 | 41-EQUIPAMENTOS PARA REFRIGERACAO, CONDICIONAMENTO E PURIFICA CAO DE AR |  | ASQ182CSA1 | sem classe | Compra | 18000 | condensador | 23/01/2014 |  | UNIDADE CONDENSADORA 18000 BTUS
condensadora | 707910 | ativo | 01/12/2014 | 41-EQUIPAMENTOS PARA REFRIGERACAO, CONDICIONAMENTO E PURIFICA CAO DE AR | LG | MAXPLUS | sem classe | Compra | 18000 | condensador | 21/01/2014 |  | CONDENSADORA 18000 BTU S
condensador | 707912 | ativo | 03/02/2003 | 41-EQUIPAMENTOS PARA REFRIGERACAO, CONDICIONAMENTO E PURIFICA CAO DE AR | SPRINGER CARRIER | SPLIT | sem classe | Compra |  | condensador | 11/12/2002 |  | CONDENSADOR
evaporadora | 708372 | ativo | 25/02/2016 | 41-EQUIPAMENTOS PARA REFRIGERACAO, CONDICIONAMENTO E PURIFICA CAO DE AR | SPRINGER CARRIER | 38XCA024515MC | sem classe | Compra |  | evaporador | 03/10/2011 |  | UNIDADE EVAPORADORA
condensadora | 708373 | ativo | 25/04/2018 | 41-EQUIPAMENTOS PARA REFRIGERACAO, CONDICIONAMENTO E PURIFICA CAO DE AR | AGRATTO | CCSQFER4-02 | sem classe | Compra |  | condensador | 14/03/2017 |  | AR CONDICIONADO. UNIDADE CONDENSADORA
condensadora | 708785 | ativo | 08/05/2018 | 41-EQUIPAMENTOS PARA REFRIGERACAO, CONDICIONAMENTO E PURIFICA CAO DE AR | AGRATTO | CCSQFER4-02 | sem classe | Compra |  | condensador | 14/03/2017 |  | AR CONDICIONADO. UNIDADE CONDENSADORA
condensadora | 708993 | ativo | 04/05/2018 | 41-EQUIPAMENTOS PARA REFRIGERACAO, CONDICIONAMENTO E PURIFICA CAO DE AR | AGRATTO | CCSQFER4-02 | sem classe | Compra |  | condensador | 14/03/2017 |  | AR CONDICIONADO. UNIDADE CONDENSADORA
condensadora | 708999 | ativo | 27/04/2018 | 41-EQUIPAMENTOS PARA REFRIGERACAO, CONDICIONAMENTO E PURIFICA CAO DE AR | AGRATTO | CCSQFER4-02 | sem classe | Compra |  | condensador | 14/03/2017 |  | AR CONDICIONADO. UNIDADE CONDENSADORA
condensadora | 709287 | ativo | 07/05/2018 | 41-EQUIPAMENTOS PARA REFRIGERACAO, CONDICIONAMENTO E PURIFICA CAO DE AR | AGRATTO | CCSQFER4-02 | sem classe | Compra |  | condensador | 14/03/2017 |  | AR CONDICIONADO. UNIDADE CONDENSADORA
condensadora | 709730 | ativo | 24/03/2017 | 41-EQUIPAMENTOS PARA REFRIGERACAO, CONDICIONAMENTO E PURIFICA CAO DE AR | MIDEA | 38KCX18S5 | sem classe | Compra |  | condensador | 14/03/2017 |  | AR CONDICIONADO. UNIDADE CONDENSADORA
condensadora | 710237 | ativo | 27/04/2018 | 41-EQUIPAMENTOS PARA REFRIGERACAO, CONDICIONAMENTO E PURIFICA CAO DE AR | AGRATTO | CCSFER4-02 | sem classe | Compra |  | condensador | 14/03/2017 |  | AR CONDICIONADO. UNIDADE CONDENSADORA
condensadora | 710238 | ativo | 04/05/2018 | 41-EQUIPAMENTOS PARA REFRIGERACAO, CONDICIONAMENTO E PURIFICA CAO DE AR | MIDEA | 38KCX18S5 | sem classe | Compra |  | condensador | 14/03/2017 |  | AR CONDCIONADO. UNIDADE CONDENSADORA
condensadora | 710491 | ativo | 24/03/2017 | 41-EQUIPAMENTOS PARA REFRIGERACAO, CONDICIONAMENTO E PURIFICA CAO DE AR | MIDEA | 38KCX18S5 | sem classe | Compra |  | condensador | 14/03/2017 |  | AR CONDICIONADO. UNIDADE CONDENSADORA
condensadora | 710677 | ativo | 24/03/2017 | 41-EQUIPAMENTOS PARA REFRIGERACAO, CONDICIONAMENTO E PURIFICA CAO DE AR | AGRATTO | CCSQFER4-02 | sem classe | Compra |  | condensador | 14/03/2017 |  | AR CONDICIONADO. UNIDADE CONDENSADORA
condensadora | 710683 | ativo | 24/03/2017 | 41-EQUIPAMENTOS PARA REFRIGERACAO, CONDICIONAMENTO E PURIFICA CAO DE AR | MIDEA | 38KCX18S5 | sem classe | Compra |  | condensador | 14/03/2017 |  | AR CONDICIONADO. UNIDADE CONDENSADORA
condensadora | 711127 | ativo | 04/05/2018 | 41-EQUIPAMENTOS PARA REFRIGERACAO, CONDICIONAMENTO E PURIFICA CAO DE AR | AGRATTO | CCSQFER4-02 | sem classe | Compra |  | condensador | 14/03/2017 |  | AR CONDICIONADO. UNIDADE CONDENSADORA
condensadora | 712077 | ativo | 24/03/2017 | 41-EQUIPAMENTOS PARA REFRIGERACAO, CONDICIONAMENTO E PURIFICA CAO DE AR | AGRATTO | CCSQFER4-02 | sem classe | Compra |  | condensador | 14/03/2017 |  | AR CONDICIONADO. UNIDADE CONDENSADORA
condensadora | 713322 | ativo | 24/03/2017 | 41-EQUIPAMENTOS PARA REFRIGERACAO, CONDICIONAMENTO E PURIFICA CAO DE AR | AGRATTO | CCSQFER4-02 | sem classe | Compra |  | condensador | 14/03/2017 |  | AR CONDICIONADO. UNIDADE CONDENSADORA
evaporadora | 755285 | ativo |  | 41-EQUIPAMENTOS PARA REFRIGERACAO, CONDICIONAMENTO E PURIFICA CAO DE AR | elgin | r-410A | sem classe | Compra |  | evaporador | 06/11/2018 |  | UNIDADE EVAPORADORA
evaporadora | 755286 | ativo |  | 41-EQUIPAMENTOS PARA REFRIGERACAO, CONDICIONAMENTO E PURIFICA CAO DE AR | elgin | r-410A | sem classe | Compra |  | evaporador | 06/11/2018 |  | UNIDADE EVAPORADORA
condensadora | 755287 | ativo |  | 41-EQUIPAMENTOS PARA REFRIGERACAO, CONDICIONAMENTO E PURIFICA CAO DE AR | elgin | r-410A | sem classe | Compra | 48000 | condensador | 06/11/2018 |  | UNIDADE CONDENSADORA 48.000 BTUS; 220 V
condensadora | 755288 | ativo |  | 41-EQUIPAMENTOS PARA REFRIGERACAO, CONDICIONAMENTO E PURIFICA CAO DE AR | elgin | r-410A | sem classe | Compra | 48000 | condensador | 06/11/2018 |  | UNIDADE CONDENSADORA 48.000 BTUS; 220 V
evaporadora | 764201 | ativo |  | 41-EQUIPAMENTOS PARA REFRIGERACAO, CONDICIONAMENTO E PURIFICA CAO DE AR | PHILCO | PAC 18000 FMG | sem classe | Compra | 18000 | evaporador | 14/05/2019 |  | UNIDADE EVAPORADORA 18000 BTUS
evaporadora | 764202 | ativo | 16/10/2019 | 41-EQUIPAMENTOS PARA REFRIGERACAO, CONDICIONAMENTO E PURIFICA CAO DE AR | PHILCO | PAC 18000 FMG | sem classe | Compra | 18000 | evaporador | 14/05/2019 |  | UNIDADE EVAPORADORA 18000 BTUS
condensadora | 764203 | ativo |  | 41-EQUIPAMENTOS PARA REFRIGERACAO, CONDICIONAMENTO E PURIFICA CAO DE AR | PHILCO | PAC 18000 FMG | sem classe | Compra | 18000 | condensador | 14/05/2019 |  | UNIDADE CONDENSADORA 18000 BTUS
condensadora | 764204 | ativo | 16/10/2019 | 41-EQUIPAMENTOS PARA REFRIGERACAO, CONDICIONAMENTO E PURIFICA CAO DE AR | PHILCO | Pac 18000 fmg | sem classe | Compra | 18000 | condensador | 14/05/2019 |  | UNIDADE CONDENSADORA 18000 BTUS
condensadora | 764244 | ativo | 22/10/2019 | 41-EQUIPAMENTOS PARA REFRIGERACAO, CONDICIONAMENTO E PURIFICA CAO DE AR | ELETROLUX | NADA CONSTA | sem classe | Compra | 12000 | condensador | 25/07/2019 |  | UNIDADE CONDENSADORA 12000 BTUS
condensadora | 764245 | ativo | 22/10/2019 | 41-EQUIPAMENTOS PARA REFRIGERACAO, CONDICIONAMENTO E PURIFICA CAO DE AR | ELETROLUX | NADA CONSTA | sem classe | Compra | 12000 | condensador | 25/07/2019 |  | UNIDADE CONDENSADORA 12000 BTUS
condensadora | 764246 | ativo | 22/10/2019 | 41-EQUIPAMENTOS PARA REFRIGERACAO, CONDICIONAMENTO E PURIFICA CAO DE AR | ELETROLUX | NADA CONSTA | sem classe | Compra | 12000 | condensador | 25/07/2019 |  | UNIDADE CONDENSADORA 12000 BTUS
evaporadora | 764241 | ativo |  | 41-EQUIPAMENTOS PARA REFRIGERACAO, CONDICIONAMENTO E PURIFICA CAO DE AR | eletrolux | nada consta | sem classe | Compra | 12000 | evaporador | 25/07/2019 |  | UNIDADE EVAPORADORA 12000 BTUS
evaporadora | 764242 | ativo | 22/10/2019 | 41-EQUIPAMENTOS PARA REFRIGERACAO, CONDICIONAMENTO E PURIFICA CAO DE AR | eletrolux | nada consta | sem classe | Compra | 12000 | evaporador | 25/07/2019 |  | UNIDADE EVAPORADORA 12000 BTUS
evaporadora | 764243 | ativo | 22/10/2019 | 41-EQUIPAMENTOS PARA REFRIGERACAO, CONDICIONAMENTO E PURIFICA CAO DE AR | eletrolux | nada consta | sem classe | Compra | 12000 | evaporador | 25/07/2019 |  | UNIDADE EVAPORADORA 12000 BTUS
split | 694710 | ativo | 05/07/2010 | 43-BOMBAS E COMPRESSORES | TRANE | TRAE 040A1320AOMA | sem classe | Compra | 48000 | evaporador | 18/02/2005 |  | COMPRESSOR DE AR CONDIONADO SPLIT 48.000 BTU
split | 651937 | ativo | 10/12/2015 | 41-EQUIPAMENTOS PARA REFRIGERACAO, CONDICIONAMENTO E PURIFICA CAO DE AR | LG | USNQ122HSG3 | sem classe | Doação | 12000 | evaporador inverter | 10/08/2015 |  | AR CONDICIONADO SPLIT 12000 BTU S INVERTER - CICLO FRIO
split | 499041 | ativo | 05/07/2010 | 41-EQUIPAMENTOS PARA REFRIGERACAO, CONDICIONAMENTO E PURIFICA CAO DE AR | CARRIER | SPACE | sem classe | Compra | 30000 | evaporador | 17/04/2009 |  | CONDICIONADOR DE AR; TIPO SPLIT - PISO/TETO - COM CAPACIDADE PARA 30.000 BTU/H; OPERACAO FRIO; CONTENDO CONTROLE DE AUTOMATIZACAO: CONTROLE INDIVIDUAL. HABILITA CONTROLE REMOTO. PROGRAMACAO LIGA/; DESLIGA. RETEM PROGRAMACAO NA FALTA DE ENERGIA - SISTEMA DE FILTRAGEM EM 04 ETAPAS (FOTO-CATALITICO)
split | 651934 | ativo | 10/12/2015 | 41-EQUIPAMENTOS PARA REFRIGERACAO, CONDICIONAMENTO E PURIFICA CAO DE AR | FUJITSU | ASBA24JMCA | sem classe | Doação | 24000 | evaporador inverter | 31/03/2015 |  | AR CONDICIONADO SPLIT 24000 BTU S INVERTER.
split | 649791 | ativo | 21/10/2015 | 41-EQUIPAMENTOS PARA REFRIGERACAO, CONDICIONAMENTO E PURIFICA CAO DE AR | SAMSUNG | AS18UWBU -VIRUS DOCTOR | sem classe | Doação | 18000 | evaporador | 12/03/2015 |  | AR CONDICIONADO SPLIT 18000 BTU S - FRIO -
split | 499042 | ativo | 05/07/2010 | 41-EQUIPAMENTOS PARA REFRIGERACAO, CONDICIONAMENTO E PURIFICA CAO DE AR | CARRIER | SPACE | sem classe | Compra | 30000 | evaporador | 17/04/2009 |  | CONDICIONADOR DE AR; TIPO SPLIT - PISO/TETO - COM CAPACIDADE PARA 30.000 BTU/H; OPERACAO FRIO; CONTENDO CONTROLE DE AUTOMATIZACAO: CONTROLE INDIVIDUAL. HABILITA CONTROLE REMOTO. PROGRAMACAO LIGA/; DESLIGA. RETEM PROGRAMACAO NA FALTA DE ENERGIA - SISTEMA DE FILTRAGEM EM 04 ETAPAS (FOTO-CATALITICO)
split | 549584 | ativo | 10/06/2011 | 41-EQUIPAMENTOS PARA REFRIGERACAO, CONDICIONAMENTO E PURIFICA CAO DE AR | SPRINGER |  | sem classe | Doação | 12000 | evaporador | 26/10/2009 |  | APARELHO CONDICIONADOR DE AR SPLIT 12.000 BTUS FRIO 220V. SPRINGER (RF)
split | 549580 | ativo | 10/06/2011 | 41-EQUIPAMENTOS PARA REFRIGERACAO, CONDICIONAMENTO E PURIFICA CAO DE AR | SPRINGER |  | sem classe | Doação | 18000 | evaporador | 26/10/2009 |  | CONDICIONADOR DE AR. SPLIT 18.000 BTUS FRIO 220V. SPRINGER/CARRIER (RF)
split | 651938 | ativo | 27/04/2018 | 41-EQUIPAMENTOS PARA REFRIGERACAO, CONDICIONAMENTO E PURIFICA CAO DE AR | LG | USNQ122HSG3 | sem classe | Doação | 12000 | evaporador inverter | 10/08/2015 |  | AR CONDICIONADO SPLIT 12000 BTU S INVERTER - CICLO FRIO
split | 499043 | ativo | 05/07/2010 | 41-EQUIPAMENTOS PARA REFRIGERACAO, CONDICIONAMENTO E PURIFICA CAO DE AR | CARRIER | SPACE | sem classe | Compra | 30000 | evaporador | 17/04/2009 |  | CONDICIONADOR DE AR; TIPO SPLIT - PISO/TETO - COM CAPACIDADE PARA 30.000 BTU/H; OPERACAO FRIO; CONTENDO CONTROLE DE AUTOMATIZACAO: CONTROLE INDIVIDUAL. HABILITA CONTROLE REMOTO. PROGRAMACAO LIGA/; DESLIGA. RETEM PROGRAMACAO NA FALTA DE ENERGIA - SISTEMA DE FILTRAGEM EM 04 ETAPAS (FOTO-CATALITICO)
split | 549585 | ativo | 10/06/2011 | 41-EQUIPAMENTOS PARA REFRIGERACAO, CONDICIONAMENTO E PURIFICA CAO DE AR | SPRINGER |  | sem classe | Doação | 12000 | evaporador | 26/10/2009 |  | APARELHO CONDICIONADOR DE AR SPLIT 12.000 BTUS FRIO 220V. SPRINGER (RF)
split | 659975 | ativo | 03/06/2016 | 41-EQUIPAMENTOS PARA REFRIGERACAO, CONDICIONAMENTO E PURIFICA CAO DE AR | DAIKIN | FTX12N5VL | sem classe | Doação | 12000 | evaporador | 23/03/2016 |  | AR CONDICIONADO SPLIT HI WALL 12000 BTU S -
split | 569923 | ativo | 25/02/2016 | 41-EQUIPAMENTOS PARA REFRIGERACAO, CONDICIONAMENTO E PURIFICA CAO DE AR | SPRINGER CARRIER | 42XQA024515KC + 38XCA024515MC | sem classe | Compra | 24000 | evaporador | 22/07/2011 |  | CONDICIONADOR DE AR; TIPO SPLIT - PISO/TETO - COM CAPACIDADE PARA 24.000 BTU/H; OPERACAO FRIO; CONTENDO CONTROLE DE AUTOMATIZACAO: CONTROLE INDIVIDUAL. HABILITA CONTROLE REMOTO. PROGRAMACAO LIGA/; DESLIGA. RETEM PROGRAMACAO NA FALTA DE ENERGIA - SISTEMA DE FILTRAGEM EM 04 ETAPAS (FOTO-CATALITICO); C
split | 603688 | ativo | 16/08/2013 | 41-EQUIPAMENTOS PARA REFRIGERACAO, CONDICIONAMENTO E PURIFICA CAO DE AR | LG | TSNC2425MA0 | sem classe | Doação | 24000 | evaporador | 25/09/2012 |  | SISTEMA DE AR CONDICIONADO TIPO SPLIT HI WALL MARCA LG COM EVAP. MOD. TSNC2425MA0 E COND. MOD. TSUC2425MA0 FRIO 220V 24000 BTUS <RF>
split | 652255 | ativo | 16/12/2015 | 41-EQUIPAMENTOS PARA REFRIGERACAO, CONDICIONAMENTO E PURIFICA CAO DE AR | SAMSUNG | AS12UWBUNXA2 MAX PLUX | sem classe | Doação | 12000 | evaporador | 23/07/2015 |  | AR CONDICIONADO TIPO SPLIT HI WALL 12000 BTU S - FRIO - 220V
split | 649786 | ativo | 21/10/2015 | 41-EQUIPAMENTOS PARA REFRIGERACAO, CONDICIONAMENTO E PURIFICA CAO DE AR | FUJITSU | AOBR30CR | A | Compra | 30000 | evaporador | 06/03/2015 |  | CONDICIONADOR DE AR; DO TIPO SPLIT HI-WALL; COM CAPACIDADE DE 30.000 BTUS; OPERACAO: QUENTE E FRIO; VAZAO DE AR DE 1.250 M3/H; VOLTAGEM: 220 VOLTS; COM CONSUMO APROXIMADO DE 3100 WATTS; COM SELO PROCEL. CLASSIFICACAO A ; FUNCOES: TIMER. TURBO; COM BAIXO RUIDO; EQUIPAMENTO COMPOSTO DE UMA UNIDADE CO
split | 499040 | ativo | 05/07/2010 | 41-EQUIPAMENTOS PARA REFRIGERACAO, CONDICIONAMENTO E PURIFICA CAO DE AR | CARRIER | SPACE | sem classe | Compra | 30000 | evaporador | 17/04/2009 |  | CONDICIONADOR DE AR; TIPO SPLIT - PISO/TETO - COM CAPACIDADE PARA 30.000 BTU/H; OPERACAO FRIO; CONTENDO CONTROLE DE AUTOMATIZACAO: CONTROLE INDIVIDUAL. HABILITA CONTROLE REMOTO. PROGRAMACAO LIGA/; DESLIGA. RETEM PROGRAMACAO NA FALTA DE ENERGIA - SISTEMA DE FILTRAGEM EM 04 ETAPAS (FOTO-CATALITICO)
split | 690830 | ativo | 19/07/2013 | 41-EQUIPAMENTOS PARA REFRIGERACAO, CONDICIONAMENTO E PURIFICA CAO DE AR | SPRINGER | 38KCE12S5 - FRIO PATRAO | sem classe | Compra | 12000 | evaporador | 03/06/2013 |  | CONDICIONADOR DE AR SPLIT 12000 BTUS
split | 699430 | ativo | 05/07/2010 | 43-BOMBAS E COMPRESSORES | TRANE | TRAE 040A1320AOMA | sem classe | Compra | 48000 | evaporador | 18/02/2005 |  | COMPRESSOR DE AR CONDICIONADO SPLIT 48.000 BTU
split | 701079 | ativo | 05/07/2010 | 43-BOMBAS E COMPRESSORES | TRANE | TRAE 040A1320AOMA | sem classe | Doação | 48000 | evaporador | 19/01/2002 |  | COMPRESSOR DE AR CONDICIONADO SPLIT 48000 BTU

## FEC
Match | Identificador | Status Bem | Data Situação | Grupo | Marca | Modelo | Selo PROCEL | Modo de aquisição | Potência frigorífica (BTU/h) | Tipo | Data de compra | Localização | Descrição
ar condicionado | 411177 | ativo | 17/11/1998 | 41-EQUIPAMENTOS PARA REFRIGERACAO, CONDICIONAMENTO E PURIFICA CAO DE AR | CONSUL | CCF 18AFBNA | sem classe | Compra | 18000 | janela | 28/05/1998 |  | APARELHO DE AR CONDICIONADO. TIPO JANELA. COM CAPACIDADE NOMINAL DE 18000 BTU S.TENSAO DE ALIMENTACAO DE 220V. SOMENTE CICLO FRIO. CORRENTE NOMINAL DE 16A. 60HZ
ar condicionado | 411178 | ativo | 28/09/2015 | 41-EQUIPAMENTOS PARA REFRIGERACAO, CONDICIONAMENTO E PURIFICA CAO DE AR | CONSUL | CCF 18AFBNA | sem classe | Compra | 18000 | janela | 28/05/1998 |  | APARELHO DE AR CONDICIONADO. TIPO JANELA. COM CAPACIDADE NOMINAL DE 18000 BTU S.TENSAO DE ALIMENTACAO DE 220V. SOMENTE CICLO FRIO. CORRENTE NOMINAL DE 16A. 60HZ
ar condicionado | 355684 | ativo | 18/12/2001 | 41-EQUIPAMENTOS PARA REFRIGERACAO, CONDICIONAMENTO E PURIFICA CAO DE AR | SPRINGER | TOPLINE | Antes PROCEL | Compra | 10000 | sem classe | 26/09/1990 |  | APARELHO DE AR CONDICIONADO C/CAPAC 10000 BTUS
ar condicionado | 355306 | ativo | 18/12/2001 | 41-EQUIPAMENTOS PARA REFRIGERACAO, CONDICIONAMENTO E PURIFICA CAO DE AR | SPRINGER | MUNDIAL | Antes PROCEL | Compra | 10000 | sem classe | 24/04/1992 |  | APARELHO DE AR CONDICIONADO C/CAPAC P/ 10000 BTUS FRIO
ar condicionado | 489768 | ativo | 21/01/2009 | 41-EQUIPAMENTOS PARA REFRIGERACAO, CONDICIONAMENTO E PURIFICA CAO DE AR | SPRINGER |  | sem classe | Doação | 22000 | sem classe | 22/10/2008 |  | AR CONDICIONADO SPRINGER HIWALL 22.000 FRIO 220V RF(EVAPOR ADORA)
condicionador de ar | 160064 | ativo | 06/10/1997 | 41-EQUIPAMENTOS PARA REFRIGERACAO, CONDICIONAMENTO E PURIFICA CAO DE AR | ADMIRAL | 1871R23 | Antes PROCEL | Compra | 1871 | sem classe | 10/07/1973 |  | CONDICIONADOR DE AR
condicionador de ar | 160158 | ativo |  | 41-EQUIPAMENTOS PARA REFRIGERACAO, CONDICIONAMENTO E PURIFICA CAO DE AR | GE |  | Antes PROCEL | Compra | 16865 | sem classe | 27/12/1972 |  | CONDICIONADOR DE AR 4250 KCAL
ar condicionado | 164161 | ativo | 23/10/1997 | 41-EQUIPAMENTOS PARA REFRIGERACAO, CONDICIONAMENTO E PURIFICA CAO DE AR | SPRINGER | MUNDIAL | Antes PROCEL | Doação | 10000 | sem classe | 29/01/1993 |  | APARELHO DE AR CONDICIONADO DE 10000 BTUS.
ar condicionado | 164097 | ativo | 16/10/1997 | 41-EQUIPAMENTOS PARA REFRIGERACAO, CONDICIONAMENTO E PURIFICA CAO DE AR | CONSUL |  | sem classe | Compra | 15000 | sem classe | 13/06/1994 |  | APARELHO DE AR CONDICIONADO C/CAPACIDADE NOMINAL DE 15000 BTUS/H TENSAO NOMINAL 220 VOLTS CICLO FRIO.
ar condicionado | 164099 | ativo | 16/10/1997 | 41-EQUIPAMENTOS PARA REFRIGERACAO, CONDICIONAMENTO E PURIFICA CAO DE AR | CONSUL |  | sem classe | Compra | 15000 | sem classe | 13/06/1994 |  | APARELHO DE AR CONDICIONADO C/CAPACIDADE NOMINAL DE 15000 BTUS/H TENSAO NOMINAL 220 VOLTS CICLO FRIO.
ar condicionado | 164100 | ativo | 16/10/1997 | 41-EQUIPAMENTOS PARA REFRIGERACAO, CONDICIONAMENTO E PURIFICA CAO DE AR | CONSUL |  | sem classe | Compra | 15000 | sem classe | 13/06/1994 |  | APARELHO DE AR CONDICIONADO C/CAPACIDADE NOMINAL DE 15000 BTUS/H TENSAO NOMINAL 220 VOLTS CICLO FRIO.
ar condicionado | 164102 | ativo | 16/10/1997 | 41-EQUIPAMENTOS PARA REFRIGERACAO, CONDICIONAMENTO E PURIFICA CAO DE AR | CONSUL |  | sem classe | Compra | 15000 | sem classe | 13/06/1994 |  | APARELHO DE AR CONDICIONADO C/CAPACIDADE NOMINAL DE 15000 BTUS/H TENSAO NOMINAL 220 VOLTS CICLO FRIO.
ar condicionado | 164162 | ativo | 23/10/1997 | 41-EQUIPAMENTOS PARA REFRIGERACAO, CONDICIONAMENTO E PURIFICA CAO DE AR | SPRINGER | MUNDIAL | Antes PROCEL | Doação | 12000 | sem classe | 29/01/1993 |  | APARELHO DE AR CONDICIONADO DE 12000 BTUS.
ar condicionado | 164163 | ativo | 23/10/1997 | 41-EQUIPAMENTOS PARA REFRIGERACAO, CONDICIONAMENTO E PURIFICA CAO DE AR | SPRINGER | MUNDIAL | Antes PROCEL | Doação | 12000 | sem classe | 29/01/1993 |  | APARELHO DE AR CONDICIONADO DE 12000 BTUS.
ar condicionado | 164164 | ativo | 23/10/1997 | 41-EQUIPAMENTOS PARA REFRIGERACAO, CONDICIONAMENTO E PURIFICA CAO DE AR | SPRINGER | MUNDIAL | Antes PROCEL | Doação | 12000 | sem classe | 29/01/1993 |  | APARELHO DE AR CONDICIONADO DE 12000 BTUS.
ar condicionado | 164539 | ativo | 17/07/1996 | 41-EQUIPAMENTOS PARA REFRIGERACAO, CONDICIONAMENTO E PURIFICA CAO DE AR | SANYO | LUXO | sem classe | Compra | 10500 | sem classe | 30/03/1994 |  | APARELHO DE AR CONDICIONADO C/CAPAC. NOMINAL DE 10000 A 10500 BTU S TENSAO NOMINAL 220 VOLTS CICLO FRIO.
ar condicionado | 164540 | ativo | 17/07/1996 | 41-EQUIPAMENTOS PARA REFRIGERACAO, CONDICIONAMENTO E PURIFICA CAO DE AR | SANYO | LUXO | sem classe | Compra | 10500 | sem classe | 30/03/1994 |  | APARELHO DE AR CONDICIONADO C/CAPAC. NOMINAL DE 10000 A 10500 BTU S TENSAO NOMINAL 220 VOLTS CICLO FRIO.
ar condicionado | 164541 | ativo | 17/07/1996 | 41-EQUIPAMENTOS PARA REFRIGERACAO, CONDICIONAMENTO E PURIFICA CAO DE AR | SANYO | LUXO | sem classe | Compra | 10500 | sem classe | 30/03/1994 |  | APARELHO DE AR CONDICIONADO C/CAPAC. NOMINAL DE 10000 A 10500 BTU S TENSAO NOMINAL 220 VOLTS CICLO FRIO.
ar condicionado | 164543 | ativo | 12/08/1996 | 41-EQUIPAMENTOS PARA REFRIGERACAO, CONDICIONAMENTO E PURIFICA CAO DE AR | SANYO | LUXO | sem classe | Compra | 10500 | sem classe | 30/03/1994 |  | APARELHO DE AR CONDICIONADO C/CAPAC. NOMINAL DE 10000 A 10500 BTU S TENSAO NOMINAL 220 VOLTS CICLO FRIO.
ar condicionado | 164544 | ativo | 16/02/2017 | 41-EQUIPAMENTOS PARA REFRIGERACAO, CONDICIONAMENTO E PURIFICA CAO DE AR | SANYO | LUXO | sem classe | Compra | 10500 | sem classe | 30/03/1994 |  | APARELHO DE AR CONDICIONADO C/CAPAC. NOMINAL DE 10000 A 10500 BTU S TENSAO NOMINAL 220 VOLTS CICLO FRIO.
ar condicionado | 164545 | ativo | 02/10/1997 | 41-EQUIPAMENTOS PARA REFRIGERACAO, CONDICIONAMENTO E PURIFICA CAO DE AR | SANYO | LUXO | sem classe | Compra | 10500 | sem classe | 30/03/1994 |  | APARELHO DE AR CONDICIONADO C/CAPAC. NOMINAL DE 10000 A 10500 BTU S TENSAO NOMINAL 220 VOLTS CICLO FRIO.
ar condicionado | 164548 | ativo | 27/10/1997 | 41-EQUIPAMENTOS PARA REFRIGERACAO, CONDICIONAMENTO E PURIFICA CAO DE AR | SANYO | LUXO | sem classe | Compra | 10500 | sem classe | 30/03/1994 |  | APARELHO DE AR CONDICIONADO C/CAPAC. NOMINAL DE 10000 A 10500 BTU S TENSAO NOMINAL 220 VOLTS CICLO FRIO.
ar condicionado | 164549 | ativo | 27/10/1997 | 41-EQUIPAMENTOS PARA REFRIGERACAO, CONDICIONAMENTO E PURIFICA CAO DE AR | SANYO | LUXO | sem classe | Compra | 10500 | sem classe | 30/03/1994 |  | APARELHO DE AR CONDICIONADO C/CAPAC. NOMINAL DE 10000 A 10500 BTU S TENSAO NOMINAL 220 VOLTS CICLO FRIO.
ar condicionado | 164560 | ativo | 22/10/1997 | 41-EQUIPAMENTOS PARA REFRIGERACAO, CONDICIONAMENTO E PURIFICA CAO DE AR | CONSUL |  | sem classe | Compra | 7500 | sem classe | 07/04/1994 |  | APARELHO DE AR CONDICIONADO C/CAPAC. NOMINAL DE 7000 A 7500BTU S SOMENTE CICLO FRIO TENSAO NOMINAL 220 VOLTS.
ar condicionado | 164561 | ativo | 24/09/1997 | 41-EQUIPAMENTOS PARA REFRIGERACAO, CONDICIONAMENTO E PURIFICA CAO DE AR | CONSUL |  | sem classe | Compra | 7500 | sem classe | 07/04/1994 |  | APARELHO DE AR CONDICIONADO C/CAPAC. NOMINAL DE 7000 A 7500BTU S SOMENTE CICLO FRIO TENSAO NOMINAL 220 VOLTS.
ar condicionado | 164562 | ativo | 22/09/1997 | 41-EQUIPAMENTOS PARA REFRIGERACAO, CONDICIONAMENTO E PURIFICA CAO DE AR | CONSUL |  | sem classe | Compra | 7500 | sem classe | 07/04/1994 |  | APARELHO DE AR CONDICIONADO C/CAPAC. NOMINAL DE 7000 A 7500BTU S SOMENTE CICLO FRIO TENSAO NOMINAL 220 VOLTS.
ar condicionado | 164563 | ativo | 17/07/1996 | 41-EQUIPAMENTOS PARA REFRIGERACAO, CONDICIONAMENTO E PURIFICA CAO DE AR | CONSUL |  | sem classe | Compra | 7500 | sem classe | 07/04/1994 |  | APARELHO DE AR CONDICIONADO C/CAPAC. NOMINAL DE 7000 A 7500BTU S SOMENTE CICLO FRIO TENSAO NOMINAL 220 VOLTS.
ar condicionado | 164564 | ativo | 22/10/1997 | 41-EQUIPAMENTOS PARA REFRIGERACAO, CONDICIONAMENTO E PURIFICA CAO DE AR | CONSUL |  | sem classe | Compra | 7500 | sem classe | 07/04/1994 |  | APARELHO DE AR CONDICIONADO C/CAPAC. NOMINAL DE 7000 A 7500BTU S SOMENTE CICLO FRIO TENSAO NOMINAL 220 VOLTS.
ar condicionado | 164565 | ativo | 22/10/1997 | 41-EQUIPAMENTOS PARA REFRIGERACAO, CONDICIONAMENTO E PURIFICA CAO DE AR | CONSUL |  | sem classe | Compra | 7500 | sem classe | 07/04/1994 |  | APARELHO DE AR CONDICIONADO C/CAPAC. NOMINAL DE 7000 A 7500BTU S SOMENTE CICLO FRIO TENSAO NOMINAL 220 VOLTS.
ar condicionado | 164567 | ativo | 24/09/1997 | 41-EQUIPAMENTOS PARA REFRIGERACAO, CONDICIONAMENTO E PURIFICA CAO DE AR | CONSUL |  | sem classe | Compra | 7500 | sem classe | 07/04/1994 |  | APARELHO DE AR CONDICIONADO C/CAPAC. NOMINAL DE 7000 A 7500BTU S SOMENTE CICLO FRIO TENSAO NOMINAL 220 VOLTS.
ar condicionado | 164569 | ativo | 02/10/1997 | 41-EQUIPAMENTOS PARA REFRIGERACAO, CONDICIONAMENTO E PURIFICA CAO DE AR | CONSUL |  | sem classe | Compra | 7500 | sem classe | 07/04/1994 |  | APARELHO DE AR CONDICIONADO C/CAPAC. NOMINAL DE 7000 A 7500BTU S SOMENTE CICLO FRIO TENSAO NOMINAL 220 VOLTS.
ar condicionado | 164571 | ativo | 17/07/1996 | 41-EQUIPAMENTOS PARA REFRIGERACAO, CONDICIONAMENTO E PURIFICA CAO DE AR | CONSUL |  | sem classe | Compra | 7500 | sem classe | 07/04/1994 |  | APARELHO DE AR CONDICIONADO C/CAPAC. NOMINAL DE 7000 A 7500BTU S SOMENTE CICLO FRIO TENSAO NOMINAL 220 VOLTS.
ar condicionado | 164572 | ativo | 02/10/1997 | 41-EQUIPAMENTOS PARA REFRIGERACAO, CONDICIONAMENTO E PURIFICA CAO DE AR | CONSUL |  | sem classe | Compra | 7500 | sem classe | 07/04/1994 |  | APARELHO DE AR CONDICIONADO C/CAPAC. NOMINAL DE 7000 A 7500BTU S SOMENTE CICLO FRIO TENSAO NOMINAL 220 VOLTS.
ar condicionado | 164573 | ativo | 17/07/1996 | 41-EQUIPAMENTOS PARA REFRIGERACAO, CONDICIONAMENTO E PURIFICA CAO DE AR | CONSUL |  | sem classe | Compra | 7500 | sem classe | 07/04/1994 |  | APARELHO DE AR CONDICIONADO C/CAPAC. NOMINAL DE 7000 A 7500BTU S SOMENTE CICLO FRIO TENSAO NOMINAL 220 VOLTS.
ar condicionado | 164574 | ativo | 02/10/1997 | 41-EQUIPAMENTOS PARA REFRIGERACAO, CONDICIONAMENTO E PURIFICA CAO DE AR | CONSUL |  | sem classe | Compra | 7500 | sem classe | 07/04/1994 |  | APARELHO DE AR CONDICIONADO C/CAPAC. NOMINAL DE 7000 A 7500BTU S SOMENTE CICLO FRIO TENSAO NOMINAL 220 VOLTS.
ar condicionado | 164575 | ativo | 12/08/1996 | 41-EQUIPAMENTOS PARA REFRIGERACAO, CONDICIONAMENTO E PURIFICA CAO DE AR | CONSUL |  | sem classe | Compra | 7500 | sem classe | 07/04/1994 |  | APARELHO DE AR CONDICIONADO C/CAPAC. NOMINAL DE 7000 A 7500BTU S SOMENTE CICLO FRIO TENSAO NOMINAL 220 VOLTS.
ar condicionado | 164576 | ativo | 23/10/1997 | 41-EQUIPAMENTOS PARA REFRIGERACAO, CONDICIONAMENTO E PURIFICA CAO DE AR | CONSUL |  | sem classe | Compra | 7500 | sem classe | 07/04/1994 |  | APARELHO DE AR CONDICIONADO C/CAPAC. NOMINAL DE 7000 A 7500BTU S SOMENTE CICLO FRIO TENSAO NOMINAL 220 VOLTS.
ar condicionado | 164577 | ativo | 17/07/1996 | 41-EQUIPAMENTOS PARA REFRIGERACAO, CONDICIONAMENTO E PURIFICA CAO DE AR | CONSUL |  | sem classe | Compra | 7500 | sem classe | 07/04/1994 |  | APARELHO DE AR CONDICIONADO C/CAPAC. NOMINAL DE 7000 A 7500BTU S SOMENTE CICLO FRIO TENSAO NOMINAL 220 VOLTS.
ar condicionado | 164578 | ativo | 23/10/1997 | 41-EQUIPAMENTOS PARA REFRIGERACAO, CONDICIONAMENTO E PURIFICA CAO DE AR | CONSUL |  | sem classe | Compra | 7500 | sem classe | 07/04/1994 |  | APARELHO DE AR CONDICIONADO C/CAPAC. NOMINAL DE 7000 A 7500BTU S SOMENTE CICLO FRIO TENSAO NOMINAL 220 VOLTS.
ar condicionado | 164579 | ativo | 23/10/1997 | 41-EQUIPAMENTOS PARA REFRIGERACAO, CONDICIONAMENTO E PURIFICA CAO DE AR | CONSUL |  | sem classe | Compra | 7500 | sem classe | 07/04/1994 |  | APARELHO DE AR CONDICIONADO C/CAPAC. NOMINAL DE 7000 A 7500BTU S SOMENTE CICLO FRIO TENSAO NOMINAL 220 VOLTS.
ar condicionado | 164581 | ativo | 23/10/1997 | 41-EQUIPAMENTOS PARA REFRIGERACAO, CONDICIONAMENTO E PURIFICA CAO DE AR | CONSUL |  | sem classe | Compra | 7500 | sem classe | 07/04/1994 |  | APARELHO DE AR CONDICIONADO C/CAPAC. NOMINAL DE 7000 A 7500BTU S SOMENTE CICLO FRIO TENSAO NOMINAL 220 VOLTS.
ar condicionado | 164582 | ativo | 23/09/1997 | 41-EQUIPAMENTOS PARA REFRIGERACAO, CONDICIONAMENTO E PURIFICA CAO DE AR | CONSUL |  | sem classe | Compra | 21000 | sem classe | 07/04/1994 |  | APARELHO DE AR CONDICIONADO C/CAPAC. NOMINAL DE 21000 BTU STENSAO NOMINAL 220 VOLTS.
ar condicionado | 164583 | ativo | 23/09/1997 | 41-EQUIPAMENTOS PARA REFRIGERACAO, CONDICIONAMENTO E PURIFICA CAO DE AR | CONSUL |  | sem classe | Compra | 21000 | sem classe | 07/04/1994 |  | APARELHO DE AR CONDICIONADO C/CAPAC. NOMINAL DE 21000 BTU STENSAO NOMINAL 220 VOLTS.
ar condicionado | 164584 | ativo | 23/09/1997 | 41-EQUIPAMENTOS PARA REFRIGERACAO, CONDICIONAMENTO E PURIFICA CAO DE AR | CONSUL |  | sem classe | Compra | 21000 | sem classe | 07/04/1994 |  | APARELHO DE AR CONDICIONADO C/CAPAC. NOMINAL DE 21000 BTU STENSAO NOMINAL 220 VOLTS.
ar condicionado | 164585 | ativo | 23/09/1997 | 41-EQUIPAMENTOS PARA REFRIGERACAO, CONDICIONAMENTO E PURIFICA CAO DE AR | CONSUL |  | sem classe | Compra | 21000 | sem classe | 07/04/1994 |  | APARELHO DE AR CONDICIONADO C/CAPAC. NOMINAL DE 21000 BTU STENSAO NOMINAL 220 VOLTS.
ar condicionado | 164586 | ativo | 23/09/1997 | 41-EQUIPAMENTOS PARA REFRIGERACAO, CONDICIONAMENTO E PURIFICA CAO DE AR | CONSUL |  | sem classe | Compra | 21000 | sem classe | 07/04/1994 |  | APARELHO DE AR CONDICIONADO C/CAPAC. NOMINAL DE 21000 BTU STENSAO NOMINAL 220 VOLTS.
ar condicionado | 164588 | ativo | 29/10/1997 | 41-EQUIPAMENTOS PARA REFRIGERACAO, CONDICIONAMENTO E PURIFICA CAO DE AR | CONSUL |  | sem classe | Compra | 21000 | sem classe | 07/04/1994 |  | APARELHO DE AR CONDICIONADO C/CAPAC. NOMINAL DE 21000 BTU STENSAO NOMINAL 220 VOLTS.
ar condicionado | 164662 | ativo | 19/07/1994 | 41-EQUIPAMENTOS PARA REFRIGERACAO, CONDICIONAMENTO E PURIFICA CAO DE AR | SPRINGER | MUNDIAL | sem classe | Compra | 21000 | sem classe | 13/06/1994 |  | APARELHO DE AR CONDICIONADO C/CAPAC. NOMINAL DE 21000 BTUS TENSAO NOMINAL 220 V. CICLO FRIO.
ar condicionado | 164804 | ativo | 28/09/2015 | 41-EQUIPAMENTOS PARA REFRIGERACAO, CONDICIONAMENTO E PURIFICA CAO DE AR |  | MUNDIAL | sem classe | Compra | 18000 | sem classe | 25/07/1995 |  | APARELHO DE AR CONDICIONADO COM CAPACIDADE NOMINAL DE 18.000BTU/H. TENSAO NOMINAL 220V FREQUENCIA NOMINAL 60HZ. C/ BAIXONIVEL DE RUIDO. SOMENTE CICLO FRIO. /
ar condicionado | 165000 | ativo | 06/10/1997 | 41-EQUIPAMENTOS PARA REFRIGERACAO, CONDICIONAMENTO E PURIFICA CAO DE AR | CONSUL | CF 21E | sem classe | Compra | 21000 | sem classe | 13/06/1996 |  | APARELHO DE AR CONDICIONADO COM CAPACIDADE NOMINAL DE 21.000BTU S. TENSAO NOMINAL 220 V.FREQUENCIA NOMINAL DE 60 HZ. C/BAIXO NIVEL DE RUIDO.FATOR DE POTENCIA MAIOR OU IGUAL A 0.8.SOMENTE CICLO FRIO./
ar condicionado | 165149 | ativo | 14/08/1997 | 41-EQUIPAMENTOS PARA REFRIGERACAO, CONDICIONAMENTO E PURIFICA CAO DE AR | CONSUL | CCF 15A | sem classe | Compra | 15000 | janela | 17/07/1997 |  | APARELHO DE AR CONDICIONADO. TIPO JANELA. COM CAPACIDADE NOMINAL DE 15000 BTU S. TENSAO DE ALIMENTACAO 220V. SO- MENTE CICLO FRIO. CORRENTE NOMINAL DE 14A. 60 HZ.
ar condicionado | 165150 | ativo | 14/08/1997 | 41-EQUIPAMENTOS PARA REFRIGERACAO, CONDICIONAMENTO E PURIFICA CAO DE AR | CONSUL | CCF 15A | sem classe | Compra | 15000 | janela | 17/07/1997 |  | APARELHO DE AR CONDICIONADO. TIPO JANELA. COM CAPACIDADE NOMINAL DE 15000 BTU S. TENSAO DE ALIMENTACAO 220V. SO- MENTE CICLO FRIO. CORRENTE NOMINAL DE 14A. 60 HZ.
ar condicionado | 165335 | ativo | 28/09/2015 | 41-EQUIPAMENTOS PARA REFRIGERACAO, CONDICIONAMENTO E PURIFICA CAO DE AR | CONSUL | CCF21 | sem classe | Compra | 21000 | janela | 31/07/1998 |  | APARELHO DE AR CONDICIONADO. TIPO JANELA. CAPACIDADE NOMINALDE 21000 BTUS/H. TENSAO NOMINAL 220 VOLTS. FREQUENCIA NOMI- NAL DE 60HZ. SOMENTE CICLO FRIO. CORRENTE NOMINAL DE 18A.
ar condicionado | 165336 | ativo | 08/09/1998 | 41-EQUIPAMENTOS PARA REFRIGERACAO, CONDICIONAMENTO E PURIFICA CAO DE AR | CONSUL | CCF21 | sem classe | Compra | 21000 | janela | 31/07/1998 |  | APARELHO DE AR CONDICIONADO. TIPO JANELA. CAPACIDADE NOMINALDE 21000 BTUS/H. TENSAO NOMINAL 220 VOLTS. FREQUENCIA NOMI- NAL DE 60HZ. SOMENTE CICLO FRIO. CORRENTE NOMINAL DE 18A.
ar condicionado | 165484 | ativo | 28/09/2015 | 41-EQUIPAMENTOS PARA REFRIGERACAO, CONDICIONAMENTO E PURIFICA CAO DE AR | CONSUL | CCF 15 | sem classe | Compra | 15000 | janela | 08/09/1998 |  | APARELHO DE AR CONDICIONADO. TIPO JANELA. COM CAPACIDADE NOMINAL DE 15000 BTU S. TENSAO DE ALIMENTACAO 220V. SO- MENTE CICLO FRIO. CORRENTE NOMINAL DE 14A. 60 HZ.
ar condicionado | 165485 | ativo | 28/09/2015 | 41-EQUIPAMENTOS PARA REFRIGERACAO, CONDICIONAMENTO E PURIFICA CAO DE AR | CONSUL | CCF 15 | sem classe | Compra | 15000 | janela | 08/09/1998 |  | APARELHO DE AR CONDICIONADO. TIPO JANELA. COM CAPACIDADE NOMINAL DE 15000 BTU S. TENSAO DE ALIMENTACAO 220V. SO- MENTE CICLO FRIO. CORRENTE NOMINAL DE 14A. 60 HZ.
ar condicionado | 165520 | ativo | 28/09/2015 | 41-EQUIPAMENTOS PARA REFRIGERACAO, CONDICIONAMENTO E PURIFICA CAO DE AR | CONSUL | AIR MASTER | sem classe | Compra | 15000 | sem classe | 11/11/1998 |  | APARELHO DE AR CONDICIONADO COM CAPACIDADE NOMINAL DE 15000 BTU/H. TENSAO DE ALIMENTACAO DE 220 V. 60 HZ. SOMENTE FRIO.
ar condicionado | 165815 | ativo | 23/07/1999 | 41-EQUIPAMENTOS PARA REFRIGERACAO, CONDICIONAMENTO E PURIFICA CAO DE AR | CONSUL | FR CCF 07A | sem classe | Doação | 7500 | portátil | 18/02/1999 |  | APARELHO DE AR CONDICIONADO 7500BTU S 110V COM SUPORTE.
condicionador de ar | 165835 | ativo | 23/09/1999 | 41-EQUIPAMENTOS PARA REFRIGERACAO, CONDICIONAMENTO E PURIFICA CAO DE AR | CONSUL | CCF 10000 | sem classe | Compra | 10000 | janela | 09/09/1999 |  | CONDICIONADOR DE AR. DO TIPO JANELA . SOMENTE CICLO FRIO. CAPACIDADE NOMINAL DE 10000 BTU/H. ALIMENTACAO ELETRICA: 220 V. 60HZ. CORRENTE NOMINAL: 10A.
ar condicionado | 166140 | ativo | 06/11/2000 | 41-EQUIPAMENTOS PARA REFRIGERACAO, CONDICIONAMENTO E PURIFICA CAO DE AR | CONSUL | AIR MASTER | sem classe | Doação |  | sem classe | 07/08/2000 |  | APARELHO DE AR CONDICIONADO CCF 10 A COR CINZA 220V. RF
ar condicionado | 166141 | ativo | 06/11/2000 | 41-EQUIPAMENTOS PARA REFRIGERACAO, CONDICIONAMENTO E PURIFICA CAO DE AR | CONSUL |  | sem classe | Doação |  | sem classe | 07/08/2000 |  | APARELHO DE AR CONDICIONADO CCF 10 A COR CINZA 220V. RF
ar condicionado | 166142 | ativo | 06/11/2000 | 41-EQUIPAMENTOS PARA REFRIGERACAO, CONDICIONAMENTO E PURIFICA CAO DE AR | CONSUL |  | sem classe | Doação |  | sem classe | 07/08/2000 |  | APARELHO DE AR CONDICIONADO CCF 10 A COR CINZA 220V. RF
ar condicionado | 166143 | ativo | 06/11/2000 | 41-EQUIPAMENTOS PARA REFRIGERACAO, CONDICIONAMENTO E PURIFICA CAO DE AR | CONSUL | AIR MASTER | sem classe | Doação |  | sem classe | 07/08/2000 |  | APARELHO DE AR CONDICIONADO CCF 10 A COR CINZA 220V. RF
ar condicionado | 166145 | ativo | 06/11/2000 | 41-EQUIPAMENTOS PARA REFRIGERACAO, CONDICIONAMENTO E PURIFICA CAO DE AR | CONSUL | AIR MASTER | sem classe | Doação |  | sem classe | 07/08/2000 |  | APARELHO DE AR CONDICIONADO CCF 10 A COR CINZA 220V. RF
ar condicionado | 166146 | ativo | 06/11/2000 | 41-EQUIPAMENTOS PARA REFRIGERACAO, CONDICIONAMENTO E PURIFICA CAO DE AR | CONSUL | AIR MASTER | sem classe | Doação |  | sem classe | 07/08/2000 |  | APARELHO DE AR CONDICIONADO CCF 10 A COR CINZA 220V. RF
ar condicionado | 166147 | ativo | 06/11/2000 | 41-EQUIPAMENTOS PARA REFRIGERACAO, CONDICIONAMENTO E PURIFICA CAO DE AR | CONSUL | AIR MASTER | sem classe | Doação |  | sem classe | 07/08/2000 |  | APARELHO DE AR CONDICIONADO CCF 10 A COR CINZA 220V. RF
ar condicionado | 166148 | ativo | 06/11/2000 | 41-EQUIPAMENTOS PARA REFRIGERACAO, CONDICIONAMENTO E PURIFICA CAO DE AR | CONSUL | AIR MASTER | sem classe | Doação |  | sem classe | 07/08/2000 |  | APARELHO DE AR CONDICIONADO CCF 10 A COR CINZA 220V. RF
ar condicionado | 166149 | ativo | 06/11/2000 | 41-EQUIPAMENTOS PARA REFRIGERACAO, CONDICIONAMENTO E PURIFICA CAO DE AR | CONSUL | AIR MASTER | sem classe | Doação |  | sem classe | 07/08/2000 |  | APARELHO DE AR CONDICIONADO CCF 10 A COR CINZA 220V. RF
ar condicionado | 166150 | ativo | 06/11/2000 | 41-EQUIPAMENTOS PARA REFRIGERACAO, CONDICIONAMENTO E PURIFICA CAO DE AR | CONSUL | AIR MASTER | sem classe | Doação |  | sem classe | 07/08/2000 |  | APARELHO DE AR CONDICIONADO CCF 10 A COR CINZA 220V. RF
ar condicionado | 166151 | ativo | 06/11/2000 | 41-EQUIPAMENTOS PARA REFRIGERACAO, CONDICIONAMENTO E PURIFICA CAO DE AR | CONSUL | AIR MASTER | sem classe | Doação |  | sem classe | 07/08/2000 |  | APARELHO DE AR CONDICIONADO CCF 10 A COR CINZA 220V. RF
ar condicionado | 166152 | ativo | 28/09/2015 | 41-EQUIPAMENTOS PARA REFRIGERACAO, CONDICIONAMENTO E PURIFICA CAO DE AR | CONSUL | AIR MASTER | sem classe | Doação |  | sem classe | 07/08/2000 |  | APARELHO DE AR CONDICIONADO CCF 10 A COR CINZA 220V. RF
ar condicionado | 166154 | ativo | 06/11/2000 | 41-EQUIPAMENTOS PARA REFRIGERACAO, CONDICIONAMENTO E PURIFICA CAO DE AR | CONSUL | AIR MASTER | sem classe | Doação |  | sem classe | 07/08/2000 |  | APARELHO DE AR CONDICIONADO CCF 10 A COR CINZA 220V. RF
ar condicionado | 166155 | ativo | 06/11/2000 | 41-EQUIPAMENTOS PARA REFRIGERACAO, CONDICIONAMENTO E PURIFICA CAO DE AR | CONSUL | AIR MASTER | sem classe | Doação |  | sem classe | 07/08/2000 |  | APARELHO DE AR CONDICIONADO CCF 10 A COR CINZA 220V. RF
ar condicionado | 166156 | ativo | 06/11/2000 | 41-EQUIPAMENTOS PARA REFRIGERACAO, CONDICIONAMENTO E PURIFICA CAO DE AR | CONSUL | AIR MASTER | sem classe | Doação |  | sem classe | 07/08/2000 |  | APARELHO DE AR CONDICIONADO CCF 112 COR CINZA 220V. RF
ar condicionado | 166157 | ativo | 06/11/2000 | 41-EQUIPAMENTOS PARA REFRIGERACAO, CONDICIONAMENTO E PURIFICA CAO DE AR | CONSUL | AIR MASTER | sem classe | Doação |  | sem classe | 07/08/2000 |  | APARELHO DE AR CONDICIONADO CCF 112 COR CINZA 220V. RF
ar condicionado | 166158 | ativo | 06/11/2000 | 41-EQUIPAMENTOS PARA REFRIGERACAO, CONDICIONAMENTO E PURIFICA CAO DE AR | CONSUL | AIR MASTER | sem classe | Doação |  | sem classe | 07/08/2000 |  | APARELHO DE AR CONDICIONADO CCF 112 COR CINZA 220V. RF
ar condicionado | 166159 | ativo | 06/11/2000 | 41-EQUIPAMENTOS PARA REFRIGERACAO, CONDICIONAMENTO E PURIFICA CAO DE AR | CONSUL | AIR MASTER | sem classe | Doação |  | sem classe | 07/08/2000 |  | APARELHO DE AR CONDICIONADO CCF 112 COR CINZA 220V. RF
ar condicionado | 166185 | ativo | 09/03/2001 | 41-EQUIPAMENTOS PARA REFRIGERACAO, CONDICIONAMENTO E PURIFICA CAO DE AR | CONSUL |  | sem classe | Doação | 10000 | sem classe | 14/10/1999 |  | APARELHO DE AR CONDICIONADO 10000BTUS FRIO 220V. RF
ar condicionado | 166186 | ativo | 09/03/2001 | 41-EQUIPAMENTOS PARA REFRIGERACAO, CONDICIONAMENTO E PURIFICA CAO DE AR | CONSUL |  | sem classe | Doação | 10000 | sem classe | 14/10/1999 |  | APARELHO DE AR CONDICIONADO 10000BTUS FRIO 220V. RF
ar condicionado | 166187 | ativo | 09/03/2001 | 41-EQUIPAMENTOS PARA REFRIGERACAO, CONDICIONAMENTO E PURIFICA CAO DE AR | CONSUL |  | sem classe | Doação | 10000 | sem classe | 14/10/1999 |  | APARELHO DE AR CONDICIONADO 10000BTUS FRIO 220V. RF
ar condicionado | 166192 | ativo | 12/02/2001 | 41-EQUIPAMENTOS PARA REFRIGERACAO, CONDICIONAMENTO E PURIFICA CAO DE AR | SPRINGER | 7500 BTUS | sem classe | Doação | 7500 | sem classe | 25/09/2000 |  | AR CONDICIONADO. RF
ar condicionado | 166196 | ativo | 12/02/2001 | 41-EQUIPAMENTOS PARA REFRIGERACAO, CONDICIONAMENTO E PURIFICA CAO DE AR | SPRINGER | 10500 | sem classe | Doação | 10500 | sem classe | 25/09/2000 |  | AR CONDICIONADO. RF
ar condicionado | 166197 | ativo | 12/02/2001 | 41-EQUIPAMENTOS PARA REFRIGERACAO, CONDICIONAMENTO E PURIFICA CAO DE AR | SPRINGER | 10500 | sem classe | Doação | 10500 | sem classe | 25/09/2000 |  | AR CONDICIONADO. RF
ar condicionado | 166198 | ativo | 12/02/2001 | 41-EQUIPAMENTOS PARA REFRIGERACAO, CONDICIONAMENTO E PURIFICA CAO DE AR | CONSUL | AIRMASTER 12000 | sem classe | Doação | 12000 | sem classe | 29/09/2000 |  | APARELHO DE AR CONDICIONADO CONSUL CCF 12 FRIO.RF
ar condicionado | 166199 | ativo | 12/02/2001 | 41-EQUIPAMENTOS PARA REFRIGERACAO, CONDICIONAMENTO E PURIFICA CAO DE AR | CONSUL | AIRMASTER 12000 | sem classe | Doação | 12000 | sem classe | 29/09/2000 |  | APARELHO DE AR CONDICIONADO CONSUL CCF 12 FRIO.RF
ar condicionado | 166274 | ativo | 25/05/2001 | 41-EQUIPAMENTOS PARA REFRIGERACAO, CONDICIONAMENTO E PURIFICA CAO DE AR | SPRINGER CARRIER | INNOVARE | sem classe | Compra | 15000 | janela | 29/03/2001 |  | APARELHO DE AR CONDICIONADO. TIPO JANELA. COM CAPACIDADE NOMINAL DE 15000 BTU S. TENSAO DE ALIMENTACAO 220V. SO- MENTE CICLO FRIO. CORRENTE NOMINAL DE 14A. 60 HZ.
ar condicionado | 166287 | ativo | 04/07/2001 | 41-EQUIPAMENTOS PARA REFRIGERACAO, CONDICIONAMENTO E PURIFICA CAO DE AR | SPRINGER | INNOVARE | sem classe | Doação | 7500 | sem classe | 02/04/2001 |  | APARELHO DE AR CONDICIONADO 7500BTUS F 220V. RF
ar condicionado | 166288 | ativo | 04/07/2001 | 41-EQUIPAMENTOS PARA REFRIGERACAO, CONDICIONAMENTO E PURIFICA CAO DE AR | SPRINGER | INNOVARE | sem classe | Doação | 7500 | sem classe | 02/04/2001 |  | APARELHO DE AR CONDICIONADO 7500BTUS F 220V. RF
ar condicionado | 166290 | ativo | 04/07/2001 | 41-EQUIPAMENTOS PARA REFRIGERACAO, CONDICIONAMENTO E PURIFICA CAO DE AR | SPRINGER | INNOVARE | sem classe | Doação | 7500 | sem classe | 02/04/2001 |  | APARELHO DE AR CONDICIONADO 7500BTUS F 220V. RF
ar condicionado | 166351 | ativo | 08/04/2002 | 41-EQUIPAMENTOS PARA REFRIGERACAO, CONDICIONAMENTO E PURIFICA CAO DE AR | CONSUL | AIR MASTER 7500 | sem classe | Doação | 7500 | sem classe | 18/07/2001 |  | APARELHO DE AR CONDICIONADO FRIO. CCF 7500. RF
ar condicionado | 166354 | ativo | 08/04/2002 | 41-EQUIPAMENTOS PARA REFRIGERACAO, CONDICIONAMENTO E PURIFICA CAO DE AR | SPRINGER | INNOVARE | sem classe | Doação | 7500 | sem classe | 18/07/2001 |  | APARELHO DE AR CONDICIONADO COR BRANCA 075B. 7500BTU.FRIO
ar condicionado | 166372 | ativo | 26/11/2002 | 41-EQUIPAMENTOS PARA REFRIGERACAO, CONDICIONAMENTO E PURIFICA CAO DE AR | SPRINGER | 7500 | sem classe | Compra | 7500 | janela | 28/11/2001 |  | APARELHO DE AR CONDICIONADO 7.500 BTU/H. DO TIPO JANELA. SOMENTE CICLO FRIO. ALIMENTACAO ELETRICA DE 220 V..60HZ.
ar condicionado | 166373 | ativo | 27/03/2002 | 41-EQUIPAMENTOS PARA REFRIGERACAO, CONDICIONAMENTO E PURIFICA CAO DE AR | SPRINGER INNOVARE | BCA075B | sem classe | Compra | 7500 | janela | 26/07/2001 |  | APARELHO DE AR CONDICIONADO. COM CAPACIDADE NOMINAL DE 7500BTUS. COM TENSAO NOMINAL DE 220V. BAIXO NIVEL DE RUIDO. SOMENTE CICLO FRIO. CORRENTE NOMINAL 07A. 60 HZ. TIPO JANELA.
ar condicionado | 166374 | ativo | 27/03/2002 | 41-EQUIPAMENTOS PARA REFRIGERACAO, CONDICIONAMENTO E PURIFICA CAO DE AR | SPRINGER INNOVARE | BCA075B | sem classe | Compra | 7500 | janela | 26/07/2001 |  | APARELHO DE AR CONDICIONADO. COM CAPACIDADE NOMINAL DE 7500BTUS. COM TENSAO NOMINAL DE 220V. BAIXO NIVEL DE RUIDO. SOMENTE CICLO FRIO. CORRENTE NOMINAL 07A. 60 HZ. TIPO JANELA.
ar condicionado | 166375 | ativo | 27/03/2002 | 41-EQUIPAMENTOS PARA REFRIGERACAO, CONDICIONAMENTO E PURIFICA CAO DE AR | SPRINGER INNOVARE | BCA075B | sem classe | Compra | 7500 | janela | 26/07/2001 |  | APARELHO DE AR CONDICIONADO. COM CAPACIDADE NOMINAL DE 7500BTUS. COM TENSAO NOMINAL DE 220V. BAIXO NIVEL DE RUIDO. SOMENTE CICLO FRIO. CORRENTE NOMINAL 07A. 60 HZ. TIPO JANELA.
ar condicionado | 166417 | ativo | 27/03/2002 | 41-EQUIPAMENTOS PARA REFRIGERACAO, CONDICIONAMENTO E PURIFICA CAO DE AR | SPRINGER INNOVARE | DCA185D | sem classe | Compra | 18000 | janela | 26/07/2001 |  | APARELHO DE AR CONDICIONADO. TIPO JANELA. COM CAPACIDADE NOMINAL DE 18000 BTU S.TENSAO DE ALIMENTACAO DE 220V. SOMENTE CICLO FRIO. CORRENTE NOMINAL DE 16A. 60HZ
ar condicionado | 166415 | ativo | 27/03/2002 | 41-EQUIPAMENTOS PARA REFRIGERACAO, CONDICIONAMENTO E PURIFICA CAO DE AR | SPRINGER INNOVARE | BCA105D | sem classe | Compra | 10500 | janela | 26/07/2001 |  | APARELHO DE AR CONDICIONADO COM CAPACIDADE PARA 10500/BTUS SOMENTE FRIO. CONVECIONAL. CAIXA EM A.B.S.. 220 VOLTS. 60 HZ. TIPO JANELA
ar condicionado | 166416 | ativo | 27/03/2002 | 41-EQUIPAMENTOS PARA REFRIGERACAO, CONDICIONAMENTO E PURIFICA CAO DE AR | SPRINGER INNOVARE | BCA105D | sem classe | Compra | 10500 | janela | 26/07/2001 |  | APARELHO DE AR CONDICIONADO COM CAPACIDADE PARA 10500/BTUS SOMENTE FRIO. CONVECIONAL. CAIXA EM A.B.S.. 220 VOLTS. 60 HZ. TIPO JANELA
ar condicionado | 166599 | ativo | 26/11/2002 | 41-EQUIPAMENTOS PARA REFRIGERACAO, CONDICIONAMENTO E PURIFICA CAO DE AR | SPRINGER | 7500 | sem classe | Compra | 7500 | janela | 28/11/2001 |  | APARELHO DE AR CONDICIONADO 7.500 BTU/H. DO TIPO JANELA. SOMENTE CICLO FRIO. ALIMENTACAO ELETRICA DE 220 V..60HZ.
ar condicionado | 166789 | ativo | 12/04/2007 | 41-EQUIPAMENTOS PARA REFRIGERACAO, CONDICIONAMENTO E PURIFICA CAO DE AR | SPRINGER CARRIER | MCA125BB | sem classe | Compra | 12300 | janela | 07/05/2002 |  | APARELHO DE AR CONDICIONADO TIPO JANELA. CAPACIDADE NOMINAL DE 12300 BTUS/H. 220 VOLTS.VAZAO DE AR DE 460 M3/HCORRENTE NOMINAL DE 5.6A.
ar condicionado | 166790 | ativo | 22/10/2002 | 41-EQUIPAMENTOS PARA REFRIGERACAO, CONDICIONAMENTO E PURIFICA CAO DE AR | SPRINGER CARRIER | RCA075B | sem classe | Compra | 7500 | janela | 07/05/2002 |  | APARELHO DE AR CONDICIONADO. TIPO JANELA. COM CAPACIDADE NOMINAL DE 7500 BTUS. SOMENTE CICLO FRIO. TENSAO DE ALIMENTACAO DE 220V. 60HZ. CORRENTE NOMINAL DE 5.5A
ar condicionado | 166908 | ativo | 26/11/2002 | 41-EQUIPAMENTOS PARA REFRIGERACAO, CONDICIONAMENTO E PURIFICA CAO DE AR | SPRONGER | 30000 | sem classe | Compra | 30000 | janela | 06/12/2001 |  | APARELHO DE AR CONDICIONADO TIPO JANELA. SOMENTE CICLO FRIO.CAPACIDADE MINIMA DE 30000 BTU/H. ALIMENTACAO ELETRICA DE 220V. 60 HZ. CORRENTE NOMINAL DE 25 A. COM INSTALACAO COMPLETA.
ar condicionado | 166909 | ativo | 26/11/2002 | 41-EQUIPAMENTOS PARA REFRIGERACAO, CONDICIONAMENTO E PURIFICA CAO DE AR | SPRONGER | 30000 | sem classe | Compra | 30000 | janela | 06/12/2001 |  | APARELHO DE AR CONDICIONADO TIPO JANELA. SOMENTE CICLO FRIO.CAPACIDADE MINIMA DE 30000 BTU/H. ALIMENTACAO ELETRICA DE 220V. 60 HZ. CORRENTE NOMINAL DE 25 A. COM INSTALACAO COMPLETA.
ar condicionado | 166910 | ativo | 28/09/2015 | 41-EQUIPAMENTOS PARA REFRIGERACAO, CONDICIONAMENTO E PURIFICA CAO DE AR | SPRINGER | 21000 | sem classe | Compra | 21000 | janela | 06/12/2001 |  | APARELHO DE AR CONDICIONADO. TIPO JANELA. CAPACIDADE NOMINALDE 21000 BTUS/H. TENSAO NOMINAL 220 VOLTS. FREQUENCIA NOMI- NAL DE 60HZ. SOMENTE CICLO FRIO. CORRENTE NOMINAL DE 18A.
ar condicionado | 166911 | ativo | 26/11/2002 | 41-EQUIPAMENTOS PARA REFRIGERACAO, CONDICIONAMENTO E PURIFICA CAO DE AR | SPRINGER | 21000 | sem classe | Compra | 21000 | janela | 06/12/2001 |  | APARELHO DE AR CONDICIONADO. TIPO JANELA. CAPACIDADE NOMINALDE 21000 BTUS/H. TENSAO NOMINAL 220 VOLTS. FREQUENCIA NOMI- NAL DE 60HZ. SOMENTE CICLO FRIO. CORRENTE NOMINAL DE 18A.
ar condicionado | 166912 | ativo | 26/11/2002 | 41-EQUIPAMENTOS PARA REFRIGERACAO, CONDICIONAMENTO E PURIFICA CAO DE AR | SPRINGER | 21000 | sem classe | Compra | 21000 | janela | 06/12/2001 |  | APARELHO DE AR CONDICIONADO. TIPO JANELA. CAPACIDADE NOMINALDE 21000 BTUS/H. TENSAO NOMINAL 220 VOLTS. FREQUENCIA NOMI- NAL DE 60HZ. SOMENTE CICLO FRIO. CORRENTE NOMINAL DE 18A.
condicionador de ar | 167595 | ativo | 24/11/2006 | 41-EQUIPAMENTOS PARA REFRIGERACAO, CONDICIONAMENTO E PURIFICA CAO DE AR | SPRINGER CARRIER | FQA 75RB ELETRONICO | sem classe | Doação | 7500 | sem classe | 17/02/2005 |  | APARELHO CONDICIONADOR DE AR 7500 BTUS (RF)
condicionador de ar | 167661 | ativo | 24/11/2006 | 41-EQUIPAMENTOS PARA REFRIGERACAO, CONDICIONAMENTO E PURIFICA CAO DE AR |  |  | sem classe | Doação | 10000 | sem classe | 17/04/2006 |  | APARELHO CONDICIONADOR DE AR 10000 BTUS (RF)
condicionador de ar | 167672 | ativo | 24/11/2006 | 41-EQUIPAMENTOS PARA REFRIGERACAO, CONDICIONAMENTO E PURIFICA CAO DE AR |  |  | sem classe | Doação | 10000 | sem classe | 17/04/2006 |  | APARELHO CONDICIONADOR DE AR 10000 BTUS (RF)
condicionador de ar | 167683 | ativo | 24/11/2006 | 41-EQUIPAMENTOS PARA REFRIGERACAO, CONDICIONAMENTO E PURIFICA CAO DE AR |  |  | sem classe | Doação | 10000 | sem classe | 17/04/2006 |  | APARELHO CONDICIONADOR DE AR 10000 BTUS (RF)
condicionador de ar | 167805 | ativo | 10/10/2003 | 41-EQUIPAMENTOS PARA REFRIGERACAO, CONDICIONAMENTO E PURIFICA CAO DE AR | SPRINGER | RCB075B73 | sem classe | Doação | 7500 | sem classe | 27/07/2001 |  | CONDICIONADOR DE AR SPRINGER INNOVARE 7500 BTUS 220V. (RF)
ar condicionado | 167857 | ativo | 25/06/2003 | 41-EQUIPAMENTOS PARA REFRIGERACAO, CONDICIONAMENTO E PURIFICA CAO DE AR | - | SILENTIA | sem classe | Compra | 12300 | janela | 23/05/2003 |  | APARELHO DE AR CONDICIONADO TIPO JANELA. CAPACIDADE NOMINALDE 12300 BTUS/H. 220 VOLTS.VAZAO DE AR DE 460 M3/HCORRENTE NOMINAL DE 5.6A.
ar condicionado | 167858 | ativo | 25/06/2003 | 41-EQUIPAMENTOS PARA REFRIGERACAO, CONDICIONAMENTO E PURIFICA CAO DE AR | - | SILENTIA | sem classe | Compra | 12300 | janela | 23/05/2003 |  | APARELHO DE AR CONDICIONADO TIPO JANELA. CAPACIDADE NOMINAL DE 12300 BTUS/H. 220 VOLTS.VAZAO DE AR DE 460 M3/HCORRENTE NOMINAL DE 5.6A.
ar condicionado | 167867 | ativo | 02/03/2004 | 41-EQUIPAMENTOS PARA REFRIGERACAO, CONDICIONAMENTO E PURIFICA CAO DE AR |  |  | sem classe | Doação |  | sem classe | 15/09/2003 |  | AR CONDICIONADO CONSUL (RF)
ar condicionado | 167923 | ativo | 24/09/2004 | 41-EQUIPAMENTOS PARA REFRIGERACAO, CONDICIONAMENTO E PURIFICA CAO DE AR | DGT | SILENTIA | sem classe | Compra | 10000 | janela | 11/02/2004 |  | APARELHO DE AR CONDICIONADO. TIPO JANELA . COM CAPACIDADE MINIMA DE 10.000 BTU/H. TENSAO NOMINAL DE 220 V. CONVENCIO- NAL. FREQUENCIA NOMINAL DE 60 HZ.
ar condicionado | 168089 | ativo | 14/10/2003 | 41-EQUIPAMENTOS PARA REFRIGERACAO, CONDICIONAMENTO E PURIFICA CAO DE AR | SPRINGER | - | sem classe | Doação | 7500 | janela | 11/07/2002 |  | AR CONDICIONADO. TIPO JANELA. CAPACIDADE NOMINAL DE 7500 BTUTENSAO DE ALIMENTAÇÃO DE 220V.. CICLO FRIO. (RF)
ar condicionado | 168090 | ativo | 14/10/2003 | 41-EQUIPAMENTOS PARA REFRIGERACAO, CONDICIONAMENTO E PURIFICA CAO DE AR | SPRINGER | - | sem classe | Doação | 10000 | janela | 11/07/2002 |  | AR CONDICIONADO TIPO JANELA. CAPACIDADE NOMINAL DE 10000 BTUS. TENSAO DE ALIMENTAÇÃO DE 220V.. CICLO FRIO. (RF)
ar condicionado | 168141 | ativo | 06/11/2003 | 41-EQUIPAMENTOS PARA REFRIGERACAO, CONDICIONAMENTO E PURIFICA CAO DE AR | - | MUNDIAL 18000 BTU | sem classe | Compra | 18000 | janela | 13/10/2003 |  | APARELHO DE AR CONDICIONADO 18000 BTU/H. TIPO JANELA.SOMENTECICLO FRIO. ALIMENTACAO ELETRICA DESTE EQUIPAMENTO: 220V. 60HZ. CORRENTE NOMINAL 12A
ar condicionado | 168234 | ativo | 28/03/2005 | 41-EQUIPAMENTOS PARA REFRIGERACAO, CONDICIONAMENTO E PURIFICA CAO DE AR |  |  | sem classe | Compra | 15000 | janela | 17/11/2004 |  | APARELHO DE AR CONDICIONADO 15.000 BTU/H.TIPO JANELA.SOMENTECICLO FRIO. ALIMENTACAO ELETRICA DE 220 V.. 60HZ.
ar condicionado | 168235 | ativo | 28/03/2005 | 41-EQUIPAMENTOS PARA REFRIGERACAO, CONDICIONAMENTO E PURIFICA CAO DE AR |  |  | sem classe | Compra | 15000 | janela | 17/11/2004 |  | APARELHO DE AR CONDICIONADO 15.000 BTU/H.TIPO JANELA.SOMENTECICLO FRIO. ALIMENTACAO ELETRICA DE 220 V.. 60HZ.
ar condicionado | 168309 | ativo | 02/05/2005 | 41-EQUIPAMENTOS PARA REFRIGERACAO, CONDICIONAMENTO E PURIFICA CAO DE AR | SPRINGER CARRIER | MUNDIAL | sem classe | Compra | 18000 | janela | 11/02/2005 |  | APARELHO DE AR CONDICIONADO. TIPO JANELA. CAPACIDADE NOMINALMINIMA DE 18000 BTU/H. TENSAO NOMINAL DE 220 VOLTS. FREQUEN-CIA 60HZ. SOMENTE CICLO FRIO. COMPRESSOR ROTATIVO. RENOVACAODE AR. BAIXO NIVEL DE RUIDO.
ar condicionado | 168310 | ativo | 02/05/2005 | 41-EQUIPAMENTOS PARA REFRIGERACAO, CONDICIONAMENTO E PURIFICA CAO DE AR |  | MUNDIAL | sem classe | Compra | 18000 | janela | 11/02/2005 |  | APARELHO DE AR CONDICIONADO. TIPO JANELA. CAPACIDADE NOMINALMINIMA DE 18000 BTU/H. TENSAO NOMINAL DE 220 VOLTS. FREQUEN-CIA 60HZ. SOMENTE CICLO FRIO. COMPRESSOR ROTATIVO. RENOVACAODE AR. BAIXO NIVEL DE RUIDO.
ar condicionado | 168318 | ativo | 04/05/2005 | 41-EQUIPAMENTOS PARA REFRIGERACAO, CONDICIONAMENTO E PURIFICA CAO DE AR |  |  | sem classe | Doação |  | janela | 26/10/2004 |  | APARELHO DE AR CONDICIONADO TIPO JANELA SEM CONTROLE REMOTO 220V. CICLO FRIO MARCA GREE (RF)
ar condicionado | 168372 | ativo | 17/06/2005 | 41-EQUIPAMENTOS PARA REFRIGERACAO, CONDICIONAMENTO E PURIFICA CAO DE AR |  |  | sem classe | Doação |  | sem classe | 24/03/2005 |  | APARELHO DE AR CONDICIONADO SPRINGER CARRIER MODELO SILENTIA(RF)
ar condicionado | 168373 | ativo | 17/06/2005 | 41-EQUIPAMENTOS PARA REFRIGERACAO, CONDICIONAMENTO E PURIFICA CAO DE AR |  |  | sem classe | Doação |  | sem classe | 24/03/2005 |  | APARELHO DE AR CONDICIONADO SPRINGER CARRIER MODELO SILENTIA(RF)
ar condicionado | 168470 | ativo | 21/09/2005 | 41-EQUIPAMENTOS PARA REFRIGERACAO, CONDICIONAMENTO E PURIFICA CAO DE AR |  | MUNDIAL,MANUAL,C.FRIO,COMPACT | sem classe | Compra | 18000 | janela | 15/08/2005 |  | APARELHO DE AR CONDICIONADO. TIPO JANELA . COM CAPACIDADE MINIMA DE 18000 BTU/H.TENSAO NOMINAL DE 220 V. CONVENCIONAL.FREQUENCIA NOMINAL DE 60 HZ.
ar condicionado | 168471 | ativo | 21/09/2005 | 41-EQUIPAMENTOS PARA REFRIGERACAO, CONDICIONAMENTO E PURIFICA CAO DE AR |  | MUNDIAL,MANUAL,C.FRIO,COMPACT | sem classe | Compra | 18000 | janela | 15/08/2005 |  | APARELHO DE AR CONDICIONADO. TIPO JANELA . COM CAPACIDADE MINIMA DE 18000 BTU/H.TENSAO NOMINAL DE 220 V. CONVENCIONAL.FREQUENCIA NOMINAL DE 60 HZ.
ar condicionado | 168473 | ativo | 21/09/2005 | 41-EQUIPAMENTOS PARA REFRIGERACAO, CONDICIONAMENTO E PURIFICA CAO DE AR |  | MUNDIAL,MANUAL,C.FRIO,COMPACT | sem classe | Compra | 18000 | janela | 15/08/2005 |  | APARELHO DE AR CONDICIONADO. TIPO JANELA . COM CAPACIDADE MINIMA DE 18000 BTU/H.TENSAO NOMINAL DE 220 V. CONVENCIONAL.FREQUENCIA NOMINAL DE 60 HZ.
ar condicionado | 168499 | ativo | 16/02/2006 | 41-EQUIPAMENTOS PARA REFRIGERACAO, CONDICIONAMENTO E PURIFICA CAO DE AR |  |  | sem classe | Doação |  | sem classe | 02/01/2006 |  | APARELHO DE AR CONDICIONADO (RF)
ar condicionado | 168625 | ativo | 24/11/2006 | 41-EQUIPAMENTOS PARA REFRIGERACAO, CONDICIONAMENTO E PURIFICA CAO DE AR |  |  | sem classe | Doação |  | sem classe | 06/03/2006 |  | APARELHO DE AR CONDICIONADO (RF)
condicionador de ar | 168594 | ativo | 24/03/2006 | 41-EQUIPAMENTOS PARA REFRIGERACAO, CONDICIONAMENTO E PURIFICA CAO DE AR | GREE ACI | CAP. 10.000 BTU/H | sem classe | Compra | 10000 | janela | 17/02/2006 |  | CONDICIONADOR DE AR. TIPO JANELA. COM CAPACIDADE PARA 10.000 BTU S. OPERACAO FRIO. COMPOSTO DE GABINETE GALVONIZADO. CONTROLE MECANICO. NA VOLTAGEM 220 V. COM PRAZO DE GARANTIA DE NO MINIMO 12 MESES EMANUAL DE INSTRUCOES.
ar condicionado | 168611 | ativo | 19/06/2006 | 41-EQUIPAMENTOS PARA REFRIGERACAO, CONDICIONAMENTO E PURIFICA CAO DE AR | GREE |  | sem classe | Compra | 21000 | janela | 03/03/2006 |  | APARELHO DE AR CONDICIONADO. TIPO JANELA . COM CAPACIDADEDE 21000 BTU/H. TENSAO NOMINAL DE 220V. FREQUENCIA NOMINALDE 60 HZ. CORRENTE NOMINAL DE 0 A 21A.
ar condicionado | 168612 | ativo | 19/06/2006 | 41-EQUIPAMENTOS PARA REFRIGERACAO, CONDICIONAMENTO E PURIFICA CAO DE AR | GREE |  | sem classe | Compra | 21000 | janela | 03/03/2006 |  | APARELHO DE AR CONDICIONADO. TIPO JANELA . COM CAPACIDADEDE 21000 BTU/H. TENSAO NOMINAL DE 220V. FREQUENCIA NOMINALDE 60 HZ. CORRENTE NOMINAL DE 0 A 21A.
condicionador de ar | 168613 | ativo | 19/06/2006 | 41-EQUIPAMENTOS PARA REFRIGERACAO, CONDICIONAMENTO E PURIFICA CAO DE AR | GREE |  | sem classe | Compra | 10000 | janela | 03/03/2006 |  | CONDICIONADOR DE AR. TIPO JANELA. COM CAPACIDADE PARA 10.000 BTU S. OPERACAO FRIO. COMPOSTO DE GABINETE GALVONIZADO. CONTROLE MECANICO. NA VOLTAGEM 220 V. COM PRAZO DE GARANTIA DE NO MINIMO 12 MESES EMANUAL DE INSTRUCOES.
condicionador de ar | 168614 | ativo | 19/06/2006 | 41-EQUIPAMENTOS PARA REFRIGERACAO, CONDICIONAMENTO E PURIFICA CAO DE AR | GREE |  | sem classe | Compra | 10000 | janela | 03/03/2006 |  | CONDICIONADOR DE AR. TIPO JANELA. COM CAPACIDADE PARA 10.000 BTU S. OPERACAO FRIO. COMPOSTO DE GABINETE GALVONIZADO. CONTROLE MECANICO. NA VOLTAGEM 220 V. COM PRAZO DE GARANTIA DE NO MINIMO 12 MESES EMANUAL DE INSTRUCOES.
condicionador de ar | 168615 | ativo | 19/06/2006 | 41-EQUIPAMENTOS PARA REFRIGERACAO, CONDICIONAMENTO E PURIFICA CAO DE AR | GREE | S 13 | sem classe | Compra | 7000 | sem classe | 03/03/2006 |  | APARELHO CONDICIONADOR DE AR TIPO COMPACTO. CAPACIDADE 7.000BTU/H. CICLO FRIO. 220 VOLTS. FREQUENCIA NORMINAL 60 HZ.
condicionador de ar | 168616 | ativo | 19/06/2006 | 41-EQUIPAMENTOS PARA REFRIGERACAO, CONDICIONAMENTO E PURIFICA CAO DE AR | GREE | S 17 | sem classe | Compra | 7000 | sem classe | 03/03/2006 |  | APARELHO CONDICIONADOR DE AR TIPO COMPACTO. CAPACIDADE 7.000BTU/H. CICLO FRIO. 220 VOLTS. FREQUENCIA NORMINAL 60 HZ.
condicionador de ar | 168617 | ativo | 19/06/2006 | 41-EQUIPAMENTOS PARA REFRIGERACAO, CONDICIONAMENTO E PURIFICA CAO DE AR | GREE | S 18 | sem classe | Compra | 7000 | sem classe | 03/03/2006 |  | APARELHO CONDICIONADOR DE AR TIPO COMPACTO. CAPACIDADE 7.000BTU/H. CICLO FRIO. 220 VOLTS. FREQUENCIA NORMINAL 60 HZ.
condicionador de ar | 168618 | ativo | 19/06/2006 | 41-EQUIPAMENTOS PARA REFRIGERACAO, CONDICIONAMENTO E PURIFICA CAO DE AR | GREE | S 16 | sem classe | Compra | 7000 | sem classe | 03/03/2006 |  | APARELHO CONDICIONADOR DE AR TIPO COMPACTO. CAPACIDADE 7.000BTU/H. CICLO FRIO. 220 VOLTS. FREQUENCIA NORMINAL 60 HZ.
condicionador de ar | 168619 | ativo | 19/06/2006 | 41-EQUIPAMENTOS PARA REFRIGERACAO, CONDICIONAMENTO E PURIFICA CAO DE AR | GREE | S 15 | sem classe | Compra | 7000 | sem classe | 03/03/2006 |  | APARELHO CONDICIONADOR DE AR TIPO COMPACTO. CAPACIDADE 7.000BTU/H. CICLO FRIO. 220 VOLTS. FREQUENCIA NORMINAL 60 HZ.
ar condicionado | 487550 | ativo | 28/11/2008 | 41-EQUIPAMENTOS PARA REFRIGERACAO, CONDICIONAMENTO E PURIFICA CAO DE AR | SPRINGER | SILENTIA 19000 | sem classe | Compra | 12000 | janela | 30/09/2008 |  | APARELHO DE AR CONDICIONADO 12.000 BTUS. 220 VOLTS. SOMENTE FRIO. JANELA.
ar condicionado | 487551 | ativo | 28/11/2008 | 41-EQUIPAMENTOS PARA REFRIGERACAO, CONDICIONAMENTO E PURIFICA CAO DE AR | SPRINGER | MINIMAXI | sem classe | Compra | 12000 | janela | 30/09/2008 |  | APARELHO DE AR CONDICIONADO 12.000 BTUS. 220 VOLTS. SOMENTE FRIO. JANELA.
ar condicionado | 487562 | ativo | 28/11/2008 | 41-EQUIPAMENTOS PARA REFRIGERACAO, CONDICIONAMENTO E PURIFICA CAO DE AR | SPRINGER | MINIMAX 10000 | sem classe | Compra | 10000 | janela | 30/09/2008 |  | APARELHO DE AR CONDICIONADO 220VOLTS. SOMENTE FRIO. JANELA. 10.000 BTUS
condicionador de ar | 489408 | ativo | 08/01/2009 | 41-EQUIPAMENTOS PARA REFRIGERACAO, CONDICIONAMENTO E PURIFICA CAO DE AR | SPRINGER | ZCA195BB | sem classe | Compra | 19000 | janela | 30/10/2008 |  | CONDICIONADOR DE AR; JANELA; 19.000BTUS; FRIO; GABINETE GAL VANIZADO DESCLIZANTE; CONTROLE MANUAL; 220 VOLTS- 60 HZ; COMPRAZO DE GARANTIA DE NO MINIMO 12 MESES E MANUAL DE INSTRU CAO.
ar condicionado | 506898 | ativo | 06/10/2009 | 41-EQUIPAMENTOS PARA REFRIGERACAO, CONDICIONAMENTO E PURIFICA CAO DE AR | CONSUL | CCX07-7500BTU | sem classe | Doação | 7500 | sem classe | 28/09/2009 |  | APARELHO DE AR CONDICIONADO MARCA CONSUL MODELO CCX07. 7500BTU. 220V. C/ TM. COD. 009488-9 (RF)
ar condicionado | 506899 | ativo | 06/10/2009 | 41-EQUIPAMENTOS PARA REFRIGERACAO, CONDICIONAMENTO E PURIFICA CAO DE AR | CONSUL | CCX07-7500BTU | sem classe | Doação | 7500 | sem classe | 28/09/2009 |  | APARELHO DE AR CONDICIONADO MARCA CONSUL MODELO CCX07. 7500BTU. 220V. C/ TM. COD. 009488-9 (RF)
ar condicionado | 506900 | ativo | 06/10/2009 | 41-EQUIPAMENTOS PARA REFRIGERACAO, CONDICIONAMENTO E PURIFICA CAO DE AR | CONSUL | CCX07-7500BTU | sem classe | Doação | 7500 | sem classe | 28/09/2009 |  | APARELHO DE AR CONDICIONADO MARCA CONSUL MODELO CCX07. 7500BTU. 220V. C/ TM. COD. 009488-9 (RF)
ar condicionado | 506901 | ativo | 06/10/2009 | 41-EQUIPAMENTOS PARA REFRIGERACAO, CONDICIONAMENTO E PURIFICA CAO DE AR | CONSUL | CCX07-7500BTU | sem classe | Doação | 7500 | sem classe | 28/09/2009 |  | APARELHO DE AR CONDICIONADO MARCA CONSUL MODELO CCX07. 7500BTU. 220V. C/ TM. COD. 009488-9 (RF)
ar condicionado | 506902 | ativo | 06/10/2009 | 41-EQUIPAMENTOS PARA REFRIGERACAO, CONDICIONAMENTO E PURIFICA CAO DE AR | CONSUL | CCX07-7500BTU | sem classe | Doação | 7500 | sem classe | 28/09/2009 |  | APARELHO DE AR CONDICIONADO MARCA CONSUL MODELO CCX07. 7500BTU. 220V. C/ TM. COD. 009488-9 (RF)
ar condicionado | 508395 | ativo | 23/10/2009 | 41-EQUIPAMENTOS PARA REFRIGERACAO, CONDICIONAMENTO E PURIFICA CAO DE AR | APRINGER |  | sem classe | Doação |  | sem classe | 11/09/2009 |  | APARELHO DE AR CONDICIONADO TIPO MECANICO (RF)
ar condicionado | 508396 | ativo | 23/10/2009 | 41-EQUIPAMENTOS PARA REFRIGERACAO, CONDICIONAMENTO E PURIFICA CAO DE AR | SPRINGER | MCC12BB | sem classe | Doação |  | sem classe | 11/09/2009 |  | APARELHO DE AR CONDICIONADO MARCA SPRINGER MODELO MCC12BB (RF)
ar condicionado | 508397 | ativo | 23/10/2009 | 41-EQUIPAMENTOS PARA REFRIGERACAO, CONDICIONAMENTO E PURIFICA CAO DE AR | SPRINGER | MCC12BB | sem classe | Doação |  | sem classe | 11/09/2009 |  | APARELHO DE AR CONDICIONADO MARCA SPRINGER MODELO MCC12BB (RF)
ar condicionado | 508398 | ativo | 23/10/2009 | 41-EQUIPAMENTOS PARA REFRIGERACAO, CONDICIONAMENTO E PURIFICA CAO DE AR | SPRINGER | MCC12BB | sem classe | Doação |  | sem classe | 11/09/2009 |  | APARELHO DE AR CONDICIONADO MARCA SPRINGER MODELO MCC12BB (RF)
ar condicionado | 508399 | ativo | 23/10/2009 | 41-EQUIPAMENTOS PARA REFRIGERACAO, CONDICIONAMENTO E PURIFICA CAO DE AR | SPRINGER | MCC12BB | sem classe | Doação |  | sem classe | 11/09/2009 |  | APARELHO DE AR CONDICIONADO MARCA SPRINGER MODELO MCC12BB (RF)
condicionador de ar | 510349 | ativo | 25/11/2009 | 41-EQUIPAMENTOS PARA REFRIGERACAO, CONDICIONAMENTO E PURIFICA CAO DE AR | SPRINGER | COMPACTO SILENTIAZCA215RB | sem classe | Compra | 21000 | janela | 21/09/2009 |  | CONDICIONADOR DE AR. TIPO JANELA. COM CAPACIDADE PARA 21.000BTU S. OPERACAO FRIO. COMPOSTO DE 01 GABINETE GALVANIZADO. COMPRESSOR ROTATIVO (LINHA SILENCIOSA). CONTROLE MECANICO. NA VOLTAGEM 220 V. COM PRAZO DE GARANTIA MINIMA DE 12 MESES.ACOMPANHA MANUAL DE INSTRUCOES EM PORTUGUES.
ar condicionado | 510348 | ativo | 25/11/2009 | 41-EQUIPAMENTOS PARA REFRIGERACAO, CONDICIONAMENTO E PURIFICA CAO DE AR | SPRINGER | COMPACTO SILENTIAMINIMAX12000 | sem classe | Compra | 12000 | janela | 21/09/2009 |  | APARELHO DE AR CONDICIONADO. TIPO JANELA. CAPACIDADE NOMINALDE 12000 BTUS/H. TENSAO NOMINAL DE 220 VOLTS. FREQUENCIA NO MINAL DE 60HZ. SOMENTE CICLO FRIO. CORRENTE NOMINAL DE 12A.
ar condicionado | 510350 | ativo | 25/11/2009 | 41-EQUIPAMENTOS PARA REFRIGERACAO, CONDICIONAMENTO E PURIFICA CAO DE AR | SPRINGER | COMPACTO SILENTIAMCC125BB | sem classe | Compra | 12000 | janela | 23/09/2009 |  | APARELHO DE AR CONDICIONADO. TIPO JANELA. CAPACIDADE NOMINALDE 12000 BTUS/H. TENSAO NOMINAL DE 220 VOLTS. FREQUENCIA NO MINAL DE 60HZ. SOMENTE CICLO FRIO. CORRENTE NOMINAL DE 12A.
condicionador de ar | 521765 | ativo | 05/05/2010 | 41-EQUIPAMENTOS PARA REFRIGERACAO, CONDICIONAMENTO E PURIFICA CAO DE AR | SPRINGER | MINIMAX | sem classe | Doação |  | sem classe | 05/04/2010 |  | APARELHO CONDICIONADOR DE AR ELETRONICO. MODELO MINIMAX. 220V. MARCA SPRINGER <RF>
condicionador de ar | 521827 | ativo | 05/05/2010 | 41-EQUIPAMENTOS PARA REFRIGERACAO, CONDICIONAMENTO E PURIFICA CAO DE AR |  |  | sem classe | Doação | 12000 | portátil | 05/04/2010 |  | APARELHO CONDICIONADOR DE AR DE 12.000 BTU S PORTATIL 110V. DELONGHI. <RF>
condicionador de ar | 527756 | ativo | 24/08/2010 | 41-EQUIPAMENTOS PARA REFRIGERACAO, CONDICIONAMENTO E PURIFICA CAO DE AR |  |  | sem classe | Doação | 18000 | janela | 24/06/2010 |  | CONDICIONADOR DE AR DE 18.000 BTUS DE JANELA. 220V. 60HS. CICLO FRIO (RF)
ar condicionado | 541416 | ativo | 15/03/2011 | 41-EQUIPAMENTOS PARA REFRIGERACAO, CONDICIONAMENTO E PURIFICA CAO DE AR |  |  | sem classe | Doação | 12000 | sem classe | 13/08/2009 |  | APARELHO DE AR CONDICIONADO TIPO FRIO MARCA SPRINGER 220V. 12000BTUS (RF)
ar condicionado | 541417 | ativo | 15/03/2011 | 41-EQUIPAMENTOS PARA REFRIGERACAO, CONDICIONAMENTO E PURIFICA CAO DE AR |  |  | sem classe | Doação | 12000 | sem classe | 13/08/2009 |  | APARELHO DE AR CONDICIONADO TIPO FRIO MARCA SPRINGER 220V. 12000BTUS (RF)
ar condicionado | 541418 | ativo | 15/03/2011 | 41-EQUIPAMENTOS PARA REFRIGERACAO, CONDICIONAMENTO E PURIFICA CAO DE AR |  |  | sem classe | Doação | 12000 | sem classe | 13/08/2009 |  | APARELHO DE AR CONDICIONADO TIPO FRIO MARCA SPRINGER 220V. 12000BTUS (RF)
ar condicionado | 541419 | ativo | 15/03/2011 | 41-EQUIPAMENTOS PARA REFRIGERACAO, CONDICIONAMENTO E PURIFICA CAO DE AR |  |  | sem classe | Doação | 12000 | sem classe | 13/08/2009 |  | APARELHO DE AR CONDICIONADO TIPO FRIO MARCA SPRINGER 220V. 12000BTUS (RF)
ar condicionado | 542823 | ativo | 31/03/2011 | 41-EQUIPAMENTOS PARA REFRIGERACAO, CONDICIONAMENTO E PURIFICA CAO DE AR | SPRINGER MUNDIAL |  | sem classe | Doação | 18000 | janela | 02/10/2000 |  | APARELHO DE AR CONDICIONADO. TIPO JANELA DE 18.000 BTU/H. SOFRIO. MARCA SPRINGER CARRIER. LINHA MUNDIAL (RF)
condicionador de ar | 552292 | ativo | 15/07/2011 | 41-EQUIPAMENTOS PARA REFRIGERACAO, CONDICIONAMENTO E PURIFICA CAO DE AR | YORK | PASA 12FD-AKA | sem classe | Compra | 12000 | portátil | 16/05/2011 |  | CONDICIONADOR DE AR; PORTATIL. COM RODINHAS; CAPACIDADE DE 12.000 BTU S; OPERACAO A FRIO. COM FUNCOES DE REFRIGERACAO. VENTILACAO E DESUMIDIFICACAO. SEM UTILIZACAO DE AGUA; COM VAZAO DE AR DE NO MIN.280M3H. P/AMBIENTE DE NO MIN. 12M2; ACOMPANHA DUTO DE EXAUTAO EXTENSIVEL A ATE 2 METROS; FORNECIDO CO
condicionador de ar | 558099 | ativo | 28/09/2011 | 41-EQUIPAMENTOS PARA REFRIGERACAO, CONDICIONAMENTO E PURIFICA CAO DE AR |  |  | sem classe | Doação | 19000 | sem classe | 11/03/2011 |  | CONDICIONADOR DE AR 19.000 BTS SPRINGER 220V (RF)
ar condicionado | 564656 | ativo | 06/02/2012 | 41-EQUIPAMENTOS PARA REFRIGERACAO, CONDICIONAMENTO E PURIFICA CAO DE AR |  |  | sem classe | Doação | 12000 | janela | 15/04/2011 |  | AR CONDICIONADO 12000 BTUS AR 1 TIPO JANELA CICLO QUENTE FRIO MOD MINIMAX.<RF>
condicionador de ar | 565636 | ativo | 15/02/2012 | 41-EQUIPAMENTOS PARA REFRIGERACAO, CONDICIONAMENTO E PURIFICA CAO DE AR | SPRINGER | COMPACTO SILENTIA 19000 | sem classe | Compra | 19000 | janela | 14/10/2011 |  | CONDICIONADOR DE AR; JANELA; 19000 BTUS; FRIO; GABINETE GALVANIZADO DESLIZANTE; CONTROLE MANUAL; 220 VOLTS - 60 HZ; COM PRAZO DE GARANTIA DE NO MINIMO 12 MESES E MANUAL DE INSTRUCAO
condicionador de ar | 582786 | ativo | 24/09/2012 | 41-EQUIPAMENTOS PARA REFRIGERACAO, CONDICIONAMENTO E PURIFICA CAO DE AR |  | PPO12RU12M | sem classe | Compra | 12000 | portátil | 15/08/2012 |  | CONDICIONADOR DE AR; PORTATIL. COM RODINHAS; CAPACIDADE DE 12.000 BTU¿S; OPERACAO A FRIO. COM FUNCOES DE REFRIGERACAO. VENTILACAO E DESUMIDIFICACAO. SEM UTILIZACAO DE AGUA; COM VAZAO DE AR DE NO MIN.280M3H. P/AMBIENTE DE NO MIN. 12M2; ACOMPANHA DUTO DE EXAUTAO EXTENSIVEL A ATE 2 METROS; FORNECIDO CO
condicionador de ar | 582787 | ativo | 24/09/2012 | 41-EQUIPAMENTOS PARA REFRIGERACAO, CONDICIONAMENTO E PURIFICA CAO DE AR |  | PPO12RU12M | sem classe | Compra | 12000 | portátil | 15/08/2012 |  | CONDICIONADOR DE AR; PORTATIL. COM RODINHAS; CAPACIDADE DE 12.000 BTU¿S; OPERACAO A FRIO. COM FUNCOES DE REFRIGERACAO. VENTILACAO E DESUMIDIFICACAO. SEM UTILIZACAO DE AGUA; COM VAZAO DE AR DE NO MIN.280M3H. P/AMBIENTE DE NO MIN. 12M2; ACOMPANHA DUTO DE EXAUTAO EXTENSIVEL A ATE 2 METROS; FORNECIDO CO
condicionador de ar | 582788 | ativo | 20/09/2019 | 41-EQUIPAMENTOS PARA REFRIGERACAO, CONDICIONAMENTO E PURIFICA CAO DE AR |  | PPO12RU12M | sem classe | Compra | 12000 | portátil | 15/08/2012 |  | CONDICIONADOR DE AR; PORTATIL. COM RODINHAS; CAPACIDADE DE 12.000 BTU¿S; OPERACAO A FRIO. COM FUNCOES DE REFRIGERACAO. VENTILACAO E DESUMIDIFICACAO. SEM UTILIZACAO DE AGUA; COM VAZAO DE AR DE NO MIN.280M3H. P/AMBIENTE DE NO MIN. 12M2; ACOMPANHA DUTO DE EXAUTAO EXTENSIVEL A ATE 2 METROS; FORNECIDO CO
condicionador de ar | 582789 | ativo | 24/09/2012 | 41-EQUIPAMENTOS PARA REFRIGERACAO, CONDICIONAMENTO E PURIFICA CAO DE AR |  | PPO12RU12M | sem classe | Compra | 12000 | portátil | 15/08/2012 |  | CONDICIONADOR DE AR; PORTATIL. COM RODINHAS; CAPACIDADE DE 12.000 BTU¿S; OPERACAO A FRIO. COM FUNCOES DE REFRIGERACAO. VENTILACAO E DESUMIDIFICACAO. SEM UTILIZACAO DE AGUA; COM VAZAO DE AR DE NO MIN.280M3H. P/AMBIENTE DE NO MIN. 12M2; ACOMPANHA DUTO DE EXAUTAO EXTENSIVEL A ATE 2 METROS; FORNECIDO CO
ar condicionado | 599406 | ativo | 10/06/2013 | 41-EQUIPAMENTOS PARA REFRIGERACAO, CONDICIONAMENTO E PURIFICA CAO DE AR | CARRIER | 12000 BTU | sem classe | Doação | 12000 | sem classe | 05/02/2013 |  | AR CONDICIONADO HIWALL CARRIER 12000 F 220V <RF>
condicionador de ar | 614213 | ativo | 28/09/2015 | 41-EQUIPAMENTOS PARA REFRIGERACAO, CONDICIONAMENTO E PURIFICA CAO DE AR | ELGIN | 45EAF12000-2 | sem classe | Compra | 12000 | sem classe | 02/05/2013 |  | CONDICIONADOR DE AR 12000 FR. 220V
condicionador de ar | 614190 | ativo | 28/09/2015 | 41-EQUIPAMENTOS PARA REFRIGERACAO, CONDICIONAMENTO E PURIFICA CAO DE AR | ELGIN | 45 EAF 12000-2 | sem classe | Compra | 12000 | sem classe | 26/02/2013 |  | CONDICIONADOR DE AR 12000 FR. 220 V
condicionador de ar | 614191 | ativo | 11/09/2019 | 41-EQUIPAMENTOS PARA REFRIGERACAO, CONDICIONAMENTO E PURIFICA CAO DE AR | ELGIN | 45 EAF 12000-2 | sem classe | Compra | 12000 | sem classe | 26/02/2013 |  | CONDICIONADOR DE AR 12000 FR. 220 V
condicionador de ar | 614192 | ativo | 28/09/2015 | 41-EQUIPAMENTOS PARA REFRIGERACAO, CONDICIONAMENTO E PURIFICA CAO DE AR | ELGIN | 45 EAF 12000-2 | sem classe | Compra | 12000 | sem classe | 26/02/2013 |  | CONDICIONADOR DE AR 12000 FR. 220 V
condicionador de ar | 614193 | ativo | 30/01/2014 | 41-EQUIPAMENTOS PARA REFRIGERACAO, CONDICIONAMENTO E PURIFICA CAO DE AR | ELGIN | 45 EAF 12000-2 | sem classe | Compra | 12000 | sem classe | 26/02/2013 |  | CONDICIONADOR DE AR 12000 FR. 220 V
condicionador de ar | 614194 | ativo | 28/09/2015 | 41-EQUIPAMENTOS PARA REFRIGERACAO, CONDICIONAMENTO E PURIFICA CAO DE AR | SPRINGER | ZCA 305 BB | sem classe | Compra |  | sem classe | 26/02/2013 |  | CONDICIONADOR DE AR SILENTIA
condicionador de ar | 614195 | ativo | 28/09/2015 | 41-EQUIPAMENTOS PARA REFRIGERACAO, CONDICIONAMENTO E PURIFICA CAO DE AR | SPRINGER | ZCA 305 BB | sem classe | Compra |  | sem classe | 26/02/2013 |  | CONDICIONADOR DE AR SILENTIA
condicionador de ar | 614196 | ativo | 28/09/2015 | 41-EQUIPAMENTOS PARA REFRIGERACAO, CONDICIONAMENTO E PURIFICA CAO DE AR | SPRINGER | ZCA 305 BB | sem classe | Compra |  | sem classe | 26/02/2013 |  | CONDICIONADOR DE AR SILENTIA
condicionador de ar | 614197 | ativo | 28/09/2015 | 41-EQUIPAMENTOS PARA REFRIGERACAO, CONDICIONAMENTO E PURIFICA CAO DE AR | SPRINGER | ZCA 305 BB | sem classe | Compra |  | sem classe | 26/02/2013 |  | CONDICIONADOR DE AR SILENTIA
condicionador de ar | 614198 | ativo | 28/09/2015 | 41-EQUIPAMENTOS PARA REFRIGERACAO, CONDICIONAMENTO E PURIFICA CAO DE AR | SPRINGER | ZQA215BB | sem classe | Compra |  | sem classe | 26/02/2013 |  | CONDICIONADOR DE AR SILENTIA
condicionador de ar | 614199 | ativo | 28/09/2015 | 41-EQUIPAMENTOS PARA REFRIGERACAO, CONDICIONAMENTO E PURIFICA CAO DE AR | SPRINGER | ZQA215BB | sem classe | Compra |  | sem classe | 26/02/2013 |  | CONDICIONADOR DE AR SILENTIA
condicionador de ar | 614200 | ativo | 28/09/2015 | 41-EQUIPAMENTOS PARA REFRIGERACAO, CONDICIONAMENTO E PURIFICA CAO DE AR | ELGIN | 45GR30000-2 | sem classe | Compra | 30000 | sem classe | 26/02/2013 |  | CONDICIONADOR DE AR 30000 FR. 220 V
condicionador de ar | 614201 | ativo | 28/09/2015 | 41-EQUIPAMENTOS PARA REFRIGERACAO, CONDICIONAMENTO E PURIFICA CAO DE AR | ELGIN | 45GR30000-2 | sem classe | Compra | 30000 | sem classe | 26/02/2013 |  | CONDICIONADOR DE AR 30000 FR. 220 V
condicionador de ar | 614202 | ativo | 28/09/2015 | 41-EQUIPAMENTOS PARA REFRIGERACAO, CONDICIONAMENTO E PURIFICA CAO DE AR | ELGIN | 45GR30000-2 | sem classe | Compra | 30000 | sem classe | 26/02/2013 |  | CONDICIONADOR DE AR 30000 FR. 220 V
condicionador de ar | 614203 | ativo | 28/09/2015 | 41-EQUIPAMENTOS PARA REFRIGERACAO, CONDICIONAMENTO E PURIFICA CAO DE AR | ELGIN | 45GR30000-2 | sem classe | Compra | 30000 | sem classe | 26/02/2013 |  | CONDICIONADOR DE AR 30000 FR. 220 V
condicionador de ar | 614209 | ativo | 30/01/2014 | 41-EQUIPAMENTOS PARA REFRIGERACAO, CONDICIONAMENTO E PURIFICA CAO DE AR | SPRINGER |  | sem classe | Compra | 12000 | janela | 19/04/2013 |  | CONDICIONADOR DE AR JANELA MINI-MAXI MAN FR 12000. 220 V
condicionador de ar | 614210 | ativo | 28/09/2015 | 41-EQUIPAMENTOS PARA REFRIGERACAO, CONDICIONAMENTO E PURIFICA CAO DE AR | SPRINGER |  | sem classe | Compra | 12000 | janela | 19/04/2013 |  | CONDICIONADOR DE AR JANELA MINI-MAXI MAN FR 12000. 220 V
condicionador de ar | 614211 | ativo | 28/09/2015 | 41-EQUIPAMENTOS PARA REFRIGERACAO, CONDICIONAMENTO E PURIFICA CAO DE AR | ELGIN | 45EAF12000-2 | sem classe | Compra | 12000 | sem classe | 02/05/2013 |  | CONDICIONADOR DE AR 12000 FR. 220V
condicionador de ar | 614212 | ativo | 28/09/2015 | 41-EQUIPAMENTOS PARA REFRIGERACAO, CONDICIONAMENTO E PURIFICA CAO DE AR | ELGIN | 45EAF12000-2 | sem classe | Compra | 12000 | sem classe | 02/05/2013 |  | CONDICIONADOR DE AR 12000 FR. 220V
condicionador de ar | 614214 | ativo | 28/09/2015 | 41-EQUIPAMENTOS PARA REFRIGERACAO, CONDICIONAMENTO E PURIFICA CAO DE AR | ELGIN | 45EAF12000-2 | sem classe | Compra | 12000 | sem classe | 02/05/2013 |  | CONDICIONADOR DE AR 12000 FR. 220V
condicionador de ar | 614215 | ativo | 30/01/2014 | 41-EQUIPAMENTOS PARA REFRIGERACAO, CONDICIONAMENTO E PURIFICA CAO DE AR | ELGIN | 45EAF12000-2 | sem classe | Compra | 12000 | sem classe | 02/05/2013 |  | CONDICIONADOR DE AR 12000 FR. 220V
condicionador de ar | 614216 | ativo | 30/01/2014 | 41-EQUIPAMENTOS PARA REFRIGERACAO, CONDICIONAMENTO E PURIFICA CAO DE AR | ELGIN | 45EAF12000-2 | sem classe | Compra | 12000 | sem classe | 02/05/2013 |  | CONDICIONADOR DE AR 12000 FR. 220V
condicionador de ar | 614217 | ativo | 28/09/2015 | 41-EQUIPAMENTOS PARA REFRIGERACAO, CONDICIONAMENTO E PURIFICA CAO DE AR | ELGIN | 45EAF12000-2 | sem classe | Compra | 12000 | sem classe | 02/05/2013 |  | CONDICIONADOR DE AR 12000 FR. 220V
condicionador de ar | 614218 | ativo | 10/09/2019 | 41-EQUIPAMENTOS PARA REFRIGERACAO, CONDICIONAMENTO E PURIFICA CAO DE AR | ELGIN | 45EAF12000-2 | sem classe | Compra | 12000 | sem classe | 02/05/2013 |  | CONDICIONADOR DE AR 12000 FR. 220V
condicionador de ar | 614219 | ativo | 28/09/2015 | 41-EQUIPAMENTOS PARA REFRIGERACAO, CONDICIONAMENTO E PURIFICA CAO DE AR | ELGIN | 45EAF12000-2 | sem classe | Compra | 12000 | sem classe | 02/05/2013 |  | CONDICIONADOR DE AR 12000 FR. 220V
condicionador de ar | 614220 | ativo | 30/01/2014 | 41-EQUIPAMENTOS PARA REFRIGERACAO, CONDICIONAMENTO E PURIFICA CAO DE AR | ELGIN | 45EAF12000-2 | sem classe | Compra | 12000 | sem classe | 02/05/2013 |  | CONDICIONADOR DE AR 12000 FR. 220V
condicionador de ar | 614280 | ativo | 30/01/2014 | 41-EQUIPAMENTOS PARA REFRIGERACAO, CONDICIONAMENTO E PURIFICA CAO DE AR | SPRINGER | ZCA195BB | sem classe | Compra |  | sem classe | 02/05/2013 |  | CONDICIONADOR DE AR SILENTIA. 220V
condicionador de ar | 614281 | ativo | 30/01/2014 | 41-EQUIPAMENTOS PARA REFRIGERACAO, CONDICIONAMENTO E PURIFICA CAO DE AR | SPRINGER | ZCA195BB | sem classe | Compra |  | sem classe | 02/05/2013 |  | CONDICIONADOR DE AR SILENTIA. 220V
condicionador de ar | 614282 | ativo | 28/09/2015 | 41-EQUIPAMENTOS PARA REFRIGERACAO, CONDICIONAMENTO E PURIFICA CAO DE AR | SPRINGER | ZCA195BB | sem classe | Compra |  | sem classe | 02/05/2013 |  | CONDICIONADOR DE AR SILENTIA. 220V
condicionador de ar | 614283 | ativo | 30/01/2014 | 41-EQUIPAMENTOS PARA REFRIGERACAO, CONDICIONAMENTO E PURIFICA CAO DE AR | SPRINGER | ZCA195BB | sem classe | Compra |  | sem classe | 02/05/2013 |  | CONDICIONADOR DE AR SILENTIA. 220V
condicionador de ar | 614284 | ativo | 30/01/2014 | 41-EQUIPAMENTOS PARA REFRIGERACAO, CONDICIONAMENTO E PURIFICA CAO DE AR | SPRINGER | ZCA195BB | sem classe | Compra |  | sem classe | 02/05/2013 |  | CONDICIONADOR DE AR SILENTIA. 220V
condicionador de ar | 614285 | ativo | 30/01/2014 | 41-EQUIPAMENTOS PARA REFRIGERACAO, CONDICIONAMENTO E PURIFICA CAO DE AR | SPRINGER | ZCA195BB | sem classe | Compra |  | sem classe | 02/05/2013 |  | CONDICIONADOR DE AR SILENTIA. 220V
condicionador de ar | 614336 | ativo | 30/01/2014 | 41-EQUIPAMENTOS PARA REFRIGERACAO, CONDICIONAMENTO E PURIFICA CAO DE AR | SPRINGER | ZQA305BB | sem classe | Compra |  | sem classe | 02/05/2013 |  | CONDICIONADOR DE AR SILENTIA 220 V
condicionador de ar | 614337 | ativo | 30/01/2014 | 41-EQUIPAMENTOS PARA REFRIGERACAO, CONDICIONAMENTO E PURIFICA CAO DE AR | SPRINGER | ZQA215BB | sem classe | Compra |  | sem classe | 02/05/2013 |  | CONDICIONADOR DE AR SILENTIA 220 V
condicionador de ar | 614338 | ativo | 30/01/2014 | 41-EQUIPAMENTOS PARA REFRIGERACAO, CONDICIONAMENTO E PURIFICA CAO DE AR | SPRINGER | ZQA215BB | sem classe | Compra |  | sem classe | 02/05/2013 |  | CONDICIONADOR DE AR SILENTIA 220 V
condicionador de ar | 614339 | ativo | 28/09/2015 | 41-EQUIPAMENTOS PARA REFRIGERACAO, CONDICIONAMENTO E PURIFICA CAO DE AR | ELGIN |  | sem classe | Compra | 18000 | janela | 10/05/2013 |  | CONDICIONADOR DE AR 18000 BTUS JANELA - 220 V
condicionador de ar | 614340 | ativo | 30/01/2014 | 41-EQUIPAMENTOS PARA REFRIGERACAO, CONDICIONAMENTO E PURIFICA CAO DE AR | ELGIN | 45EAF18000-2 | sem classe | Compra | 18000 | sem classe | 02/05/2013 |  | CONDICIONADOR DE AR 18000 FR. 220 V
condicionador de ar | 614341 | ativo | 30/01/2014 | 41-EQUIPAMENTOS PARA REFRIGERACAO, CONDICIONAMENTO E PURIFICA CAO DE AR | ELGIN | 45EAF18000-2 | sem classe | Compra | 18000 | sem classe | 02/05/2013 |  | CONDICIONADOR DE AR 18000 FR. 220 V
condicionador de ar | 614342 | ativo | 30/01/2014 | 41-EQUIPAMENTOS PARA REFRIGERACAO, CONDICIONAMENTO E PURIFICA CAO DE AR | ELGIN | 45EAF18000-2 | sem classe | Compra | 18000 | sem classe | 02/05/2013 |  | CONDICIONADOR DE AR 18000 FR. 220 V
condicionador de ar | 614343 | ativo | 28/09/2015 | 41-EQUIPAMENTOS PARA REFRIGERACAO, CONDICIONAMENTO E PURIFICA CAO DE AR | ELGIN | 45EAF18000-2 | sem classe | Compra | 18000 | sem classe | 02/05/2013 |  | CONDICIONADOR DE AR 18000 FR. 220 V
condicionador de ar | 614739 | ativo | 11/09/2019 | 41-EQUIPAMENTOS PARA REFRIGERACAO, CONDICIONAMENTO E PURIFICA CAO DE AR | ELGIN | 45EAF12000-2 | sem classe | Compra | 12000 | sem classe | 26/02/2013 |  | CONDICIONADOR DE AR 12000 FR. 220 V
condicionador de ar | 626704 | ativo | 17/09/2014 | 41-EQUIPAMENTOS PARA REFRIGERACAO, CONDICIONAMENTO E PURIFICA CAO DE AR | SAMSUNG | AS12UWBUXXAZ12FR | sem classe | Doação | 12000 | sem classe | 13/01/2014 |  | CONDICIONADOR DE AR 12000 BTUS
condicionador de ar | 632427 | ativo | 16/12/2014 | 41-EQUIPAMENTOS PARA REFRIGERACAO, CONDICIONAMENTO E PURIFICA CAO DE AR | SPRINGER | SILENTIA | sem classe | Compra | 18000 | janela | 19/09/2014 |  | CONDICIONADOR DE AR; TIPO JANELA; COM CAPACIDADE DE 18.00 0 BTU/H; OPERACAO FRIO; COMANDO EXAUSTAO E VENTILACAO; COMPOSTO DE COMPRESSOR ROTATIVO QUE PROPORCIONA MENOR CONSUMO DE ENERGIA; GABINETE DESLIZANTE QUE DISPENSA BANDEJA E TIRANTES METALICOS DE FIXACAO; CONTROLE REMOTO SEM FIO; NA VOLTAGEM D
condicionador de ar | 632426 | ativo | 16/12/2014 | 41-EQUIPAMENTOS PARA REFRIGERACAO, CONDICIONAMENTO E PURIFICA CAO DE AR | SPRINGER | SILENTIA | sem classe | Compra | 18000 | janela | 19/09/2014 |  | CONDICIONADOR DE AR; TIPO JANELA; COM CAPACIDADE DE 18.00 0 BTU/H; OPERACAO FRIO; COMANDO EXAUSTAO E VENTILACAO; COMPOSTO DE COMPRESSOR ROTATIVO QUE PROPORCIONA MENOR CONSUMO DE ENERGIA; GABINETE DESLIZANTE QUE DISPENSA BANDEJA E TIRANTES METALICOS DE FIXACAO; CONTROLE REMOTO SEM FIO; NA VOLTAGEM D
condicionador de ar | 665112 | ativo | 30/08/2016 | 41-EQUIPAMENTOS PARA REFRIGERACAO, CONDICIONAMENTO E PURIFICA CAO DE AR | ACJ SPRINGER |  | A | Compra | 18000 | janela | 19/04/2016 |  | CONDICIONADOR DE AR; DO TIPO JANELA; COM CAPACIDADE DE 18.000 BTUS; OPERACAO: FRIO; VAZAO DE AR DE NO MINIMO 670 M3/H; COM FILTRO DO TIPO LAVAVEL; VOLTAGEM: 220 VOLTS; COM CONSUMO APROXIMADO DE 1815W; COM SELO PROCEL. CLASSIFICACAO A ; COM BAIXO RUIDO; EQUIPAMENTO COMPOSTO DE COMPRESSOR ROTATIVO; G
condicionador de ar | 674856 | ativo | 17/04/2017 | 41-EQUIPAMENTOS PARA REFRIGERACAO, CONDICIONAMENTO E PURIFICA CAO DE AR | CONSUL |  | sem classe | Doação |  | sem classe | 10/03/2015 |  | CONDICIONADOR DE AR FRIO CCI18D NA 220V
ar condicionado | 674871 | ativo | 17/04/2017 | 41-EQUIPAMENTOS PARA REFRIGERACAO, CONDICIONAMENTO E PURIFICA CAO DE AR | CONSUL | CCL18D | sem classe | Doação | 18000 | janela | 23/03/2015 |  | APARELHO DE AR CONDICIONADO. MODELO JANELA. CAPACIDADE DE ARREFECIMENTO 18.000 BTU S OPERAÇÃO DE CICLO FRIO.
ar condicionado | 674872 | ativo | 17/04/2017 | 41-EQUIPAMENTOS PARA REFRIGERACAO, CONDICIONAMENTO E PURIFICA CAO DE AR | CONSUL | CCL18D | sem classe | Doação | 18000 | janela | 23/03/2015 |  | APARELHO DE AR CONDICIONADO. MODELO JANELA. CAPACIDADE DE ARREFECIMENTO 18.000 BTU S OPERAÇÃO DE CICLO FRIO.
ar condicionado | 674873 | ativo | 17/04/2017 | 41-EQUIPAMENTOS PARA REFRIGERACAO, CONDICIONAMENTO E PURIFICA CAO DE AR | CONSUL | CCL18D | sem classe | Doação | 18000 | janela | 23/03/2015 |  | APARELHO DE AR CONDICIONADO. MODELO JANELA. CAPACIDADE DE ARREFECIMENTO 18.000 BTU S OPERAÇÃO DE CICLO FRIO.
ar condicionado | 674874 | ativo | 17/04/2017 | 41-EQUIPAMENTOS PARA REFRIGERACAO, CONDICIONAMENTO E PURIFICA CAO DE AR | CONSUL | CCL18D | sem classe | Doação | 18000 | janela | 23/03/2015 |  | APARELHO DE AR CONDICIONADO. MODELO JANELA. CAPACIDADE DE ARREFECIMENTO 18.000 BTU S OPERAÇÃO DE CICLO FRIO.
evaporadora | 770341 | ativo |  | 41-EQUIPAMENTOS PARA REFRIGERACAO, CONDICIONAMENTO E PURIFICA CAO DE AR | ecoblu | ebi(e)12fdc | sem classe | Compra | 12000 | evaporador | 26/06/2020 |  | unidade evaporadora 12 BTUS
condensadora | 770339 | ativo |  | 41-EQUIPAMENTOS PARA REFRIGERACAO, CONDICIONAMENTO E PURIFICA CAO DE AR | ecoblu | ebi(e)12fdc | sem classe | Compra | 12000 | condensador | 26/06/2020 |  | unidade condensadora 12 BTUS
evaporador | 537605 | ativo | 25/01/2011 | 41-EQUIPAMENTOS PARA REFRIGERACAO, CONDICIONAMENTO E PURIFICA CAO DE AR | YORK | YJDA12FS-ADK | sem classe | Doação | 12000 | evaporador | 26/10/2010 |  | EVAPORADOR DE AR YORK HI-WALL 12.000 BTU <RF>
evaporador | 537607 | ativo | 25/01/2011 | 41-EQUIPAMENTOS PARA REFRIGERACAO, CONDICIONAMENTO E PURIFICA CAO DE AR | RHEEM |  | sem classe | Doação | 30000 | evaporador | 26/10/2010 |  | EVAPORADOR RHEM 30.000 BTU <RF>
evaporadora | 695154 | ativo | 26/04/2011 | 41-EQUIPAMENTOS PARA REFRIGERACAO, CONDICIONAMENTO E PURIFICA CAO DE AR | CARRIER | SPLIT | sem classe | Compra | 24000 | evaporador | 14/03/2011 |  | UNIDADE EVAPORADORA INTERNA 24000 BTUS
evaporadora | 489765 | ativo | 21/01/2009 | 41-EQUIPAMENTOS PARA REFRIGERACAO, CONDICIONAMENTO E PURIFICA CAO DE AR | SPRINGER |  | sem classe | Doação | 18000 | evaporador | 22/10/2008 |  | AR CONDICIONADO SPRINGER HIWALL 18.000 FRIO 220V RF (EVAPORADORA)
evaporadora | 489766 | ativo | 21/01/2009 | 41-EQUIPAMENTOS PARA REFRIGERACAO, CONDICIONAMENTO E PURIFICA CAO DE AR | SPRINGER |  | sem classe | Doação | 22000 | evaporador | 22/10/2008 |  | AR CONDICIONADO SPRINGER HIWALL 22.000 FRIO 220V RF (EVAPORADORA)
evaporador | 167133 | ativo | 15/02/2007 | 41-EQUIPAMENTOS PARA REFRIGERACAO, CONDICIONAMENTO E PURIFICA CAO DE AR | SPRINGER | 42MCA012515SL | sem classe | Doação |  | evaporador | 31/07/2006 |  | EVAPORADOR HI-WALL (RF)
evaporador | 492326 | ativo | 09/03/2009 | 41-EQUIPAMENTOS PARA REFRIGERACAO, CONDICIONAMENTO E PURIFICA CAO DE AR | FUJITSU | ASB18A1 | sem classe | Doação | 18000 | evaporador | 23/02/2007 |  | EVAPORADOR HI-WALL 18000 FR FUJITSU ASB 18A1 (RF)
evaporadora | 572376 | ativo | 02/05/2012 | 41-EQUIPAMENTOS PARA REFRIGERACAO, CONDICIONAMENTO E PURIFICA CAO DE AR |  |  | sem classe | Doação | 22000 | evaporador | 20/12/2011 |  | EVAPORADORA CARRIER HW FRIA 22.000 BTUS (RF)
condensadora | 572377 | ativo | 02/05/2012 | 41-EQUIPAMENTOS PARA REFRIGERACAO, CONDICIONAMENTO E PURIFICA CAO DE AR |  |  | sem classe | Doação | 22000 | condensador | 20/12/2011 |  | CONDENSADORA CARRIER HW FRIA 22.000 BTUS (RF)
evaporadora | 695707 | ativo | 05/05/2014 | 41-EQUIPAMENTOS PARA REFRIGERACAO, CONDICIONAMENTO E PURIFICA CAO DE AR | CARRIER | 42XQ030515LS | sem classe | Compra |  | evaporador | 21/10/2013 |  | EVAPORADORA
chiller | 622079 | ativo | 08/10/2020 | 86-INFORMATICA | KAWAI |  | sem classe | Doação | 1200 | condensador | 13/05/2013 |  | MÁQUINA CORTADORA TIPO PLOTTER DE CORTE/GRAVAÇÃO À LASER. ÁREA DE CORTE: 1200X900 MM. POTÊNCIA 100 WATTS. COM EXAUSTOR DE AR. SISTEMA DE REFRIGERAÇÃO DO CANHÃO CHILLER. NOBREAK 3200 VA E SOFTWARE.
condensadora | 625358 | ativo | 20/08/2014 | 41-EQUIPAMENTOS PARA REFRIGERACAO, CONDICIONAMENTO E PURIFICA CAO DE AR | CARRIER | 38KCH18C5 | sem classe | Doação | 18000 | condensador | 19/04/2013 |  | CONDICIONADOR DE AR CARRIER CONDENSADORA HIWALL 18000 BTUS FRIO 220V
evaporadora | 625359 | ativo | 20/08/2014 | 41-EQUIPAMENTOS PARA REFRIGERACAO, CONDICIONAMENTO E PURIFICA CAO DE AR | CARRIER | 42LUC18C5 | sem classe | Doação | 18000 | evaporador | 19/04/2013 |  | CONDICIONADOR DE AR CARRIER EVAPORADORA HIWALL 18000 BTUS FRIO 220V
evaporadora | 625681 | ativo | 28/08/2014 | 41-EQUIPAMENTOS PARA REFRIGERACAO, CONDICIONAMENTO E PURIFICA CAO DE AR | CARRIER |  | sem classe | Doação | 24000 | evaporador | 09/11/2012 |  | EVAPORADORA CARRIER PISO TETO 24000 FRIA 220V <RF>
condensadora | 625682 | ativo | 28/08/2014 | 41-EQUIPAMENTOS PARA REFRIGERACAO, CONDICIONAMENTO E PURIFICA CAO DE AR | CARRIER |  | sem classe | Doação | 24000 | condensador | 09/11/2012 |  | CONDENSADORA CARRIER PISO TETO 24000 FRIA 220V <RF>
evaporadora | 626703 | ativo | 17/09/2014 | 41-EQUIPAMENTOS PARA REFRIGERACAO, CONDICIONAMENTO E PURIFICA CAO DE AR | SAMSUNG | ASUWBUNXAZ12FR | sem classe | Doação | 12000 | evaporador | 13/01/2014 |  | EVAPORADORA DE AR HI-WALL 12000 BTUS SAMSUNG
condensadora | 644650 | ativo | 08/07/2015 | 41-EQUIPAMENTOS PARA REFRIGERACAO, CONDICIONAMENTO E PURIFICA CAO DE AR | ELGIN | SRFE 30000-2 | sem classe | Compra | 30000 | condensador | 29/04/2013 |  | CONDENSADORA HI-WALL DE 30000 FR
condensadora | 644651 | ativo | 08/07/2015 | 41-EQUIPAMENTOS PARA REFRIGERACAO, CONDICIONAMENTO E PURIFICA CAO DE AR | ELGIN | SRFE 30000-2 | sem classe | Compra | 30000 | condensador | 29/04/2013 |  | CONDENSADORA HI-WALL DE 30000 FR
condensadora | 644652 | ativo | 08/07/2015 | 41-EQUIPAMENTOS PARA REFRIGERACAO, CONDICIONAMENTO E PURIFICA CAO DE AR | ELGIN | SRFE 30000-2 | sem classe | Compra | 30000 | condensador | 29/04/2013 |  | CONDENSADORA HI-WALL DE 30000 FR
condensadora | 644653 | ativo | 28/09/2015 | 41-EQUIPAMENTOS PARA REFRIGERACAO, CONDICIONAMENTO E PURIFICA CAO DE AR | ELGIN | SRFE 30000-2 | sem classe | Compra | 30000 | condensador | 29/04/2013 |  | CONDENSADORA HI-WALL DE 30000 FR
condensadora | 644654 | ativo | 08/07/2015 | 41-EQUIPAMENTOS PARA REFRIGERACAO, CONDICIONAMENTO E PURIFICA CAO DE AR | ELGIN | SRFE 30000-2 | sem classe | Compra | 30000 | condensador | 29/04/2013 |  | CONDENSADORA HI-WALL DE 30000 FR
condensadora | 644655 | ativo | 08/07/2015 | 41-EQUIPAMENTOS PARA REFRIGERACAO, CONDICIONAMENTO E PURIFICA CAO DE AR | ELGIN | SRFE 30000-2 | sem classe | Compra | 30000 | condensador | 29/04/2013 |  | CONDENSADORA HI-WALL DE 30000 FR
condensadora | 644656 | ativo | 08/07/2015 | 41-EQUIPAMENTOS PARA REFRIGERACAO, CONDICIONAMENTO E PURIFICA CAO DE AR | ELGIN | SRFE 30000-2 | sem classe | Compra | 30000 | condensador | 29/04/2013 |  | CONDENSADORA HI-WALL DE 30000 FR
condensadora | 644657 | ativo | 08/07/2015 | 41-EQUIPAMENTOS PARA REFRIGERACAO, CONDICIONAMENTO E PURIFICA CAO DE AR | ELGIN | SRFE 30000-2 | sem classe | Compra | 30000 | condensador | 29/04/2013 |  | CONDENSADORA HI-WALL DE 30000 FR
condensadora | 644658 | ativo | 08/07/2015 | 41-EQUIPAMENTOS PARA REFRIGERACAO, CONDICIONAMENTO E PURIFICA CAO DE AR | ELGIN | SRFE 30000-2 | sem classe | Compra | 30000 | condensador | 29/04/2013 |  | CONDENSADORA HI-WALL DE 30000 FR
condensadora | 644659 | ativo | 28/09/2015 | 41-EQUIPAMENTOS PARA REFRIGERACAO, CONDICIONAMENTO E PURIFICA CAO DE AR | ELGIN | SRFE 30000-2 | sem classe | Compra | 30000 | condensador | 29/04/2013 |  | CONDENSADORA HI-WALL DE 30000 FR
condensadora | 644660 | ativo | 08/07/2015 | 41-EQUIPAMENTOS PARA REFRIGERACAO, CONDICIONAMENTO E PURIFICA CAO DE AR | ELGIN | SRFE-24000-2 | sem classe | Compra | 24000 | condensador | 29/04/2013 |  | CONDENSADORA HI-WALL DE 24000 FR
condensadora | 644661 | ativo | 08/07/2015 | 41-EQUIPAMENTOS PARA REFRIGERACAO, CONDICIONAMENTO E PURIFICA CAO DE AR | ELGIN | SRFE-24000-2 | sem classe | Compra | 24000 | condensador | 29/04/2013 |  | CONDENSADORA HI-WALL DE 24000 FR
condensadora | 644662 | ativo | 08/07/2015 | 41-EQUIPAMENTOS PARA REFRIGERACAO, CONDICIONAMENTO E PURIFICA CAO DE AR | ELGIN | SRFE-24000-2 | sem classe | Compra | 24000 | condensador | 29/04/2013 |  | CONDENSADORA HI-WALL DE 24000 FR
condensadora | 644663 | ativo | 08/07/2015 | 41-EQUIPAMENTOS PARA REFRIGERACAO, CONDICIONAMENTO E PURIFICA CAO DE AR | ELGIN | SRFE-24000-2 | sem classe | Compra | 24000 | condensador | 29/04/2013 |  | CONDENSADORA HI-WALL DE 24000 FR
evaporadora | 674852 | ativo | 17/04/2017 | 41-EQUIPAMENTOS PARA REFRIGERACAO, CONDICIONAMENTO E PURIFICA CAO DE AR | ELGIN |  | sem classe | Doação | 24000 | evaporador | 06/02/2015 |  | UNIDADE EVAPORADORA ELGIN 24000 BTU
evaporadora | 674853 | ativo | 17/04/2017 | 41-EQUIPAMENTOS PARA REFRIGERACAO, CONDICIONAMENTO E PURIFICA CAO DE AR | ELGIN |  | sem classe | Doação | 24000 | evaporador | 06/02/2015 |  | UNIDADE EVAPORADORA ELGIN 24000 BTU
condensadora | 674854 | ativo | 17/04/2017 | 41-EQUIPAMENTOS PARA REFRIGERACAO, CONDICIONAMENTO E PURIFICA CAO DE AR | ELGIN |  | sem classe | Doação | 24000 | condensador | 06/02/2015 |  | UNIDADE CONDENSADORA ELGIN24000 BTU
condensadora | 674855 | ativo | 17/04/2017 | 41-EQUIPAMENTOS PARA REFRIGERACAO, CONDICIONAMENTO E PURIFICA CAO DE AR | ELGIN |  | sem classe | Doação | 24000 | condensador | 06/02/2015 |  | UNIDADE CONDENSADORA ELGIN24000 BTU
evaporadora | 674887 | ativo | 17/04/2017 | 41-EQUIPAMENTOS PARA REFRIGERACAO, CONDICIONAMENTO E PURIFICA CAO DE AR | CARRIER | INVERTER | sem classe | Doação | 24000 | evaporador inverter | 15/09/2015 |  | UNIDADE EVAPORADORA HI WALL 42LVCC22C5 22FR CARRIER INVERTER 220V - 24000BTU.
evaporadora | 674894 | ativo | 17/04/2017 | 41-EQUIPAMENTOS PARA REFRIGERACAO, CONDICIONAMENTO E PURIFICA CAO DE AR | CARRIER | INVERTER | sem classe | Doação | 18000 | evaporador inverter | 15/09/2015 |  | UNIDADE EVAPORADORA HI HALL 42LVCD18C5 18FR CARRIER INVERTER 220V.18000BTU.
evaporadora | 674895 | ativo | 17/04/2017 | 41-EQUIPAMENTOS PARA REFRIGERACAO, CONDICIONAMENTO E PURIFICA CAO DE AR | CARRIER | INVERTER | sem classe | Doação | 18000 | evaporador inverter | 15/09/2015 |  | UNIDADE EVAPORADORA HI HALL 42LVCD18C5 18FR CARRIER INVERTER 220V.18000BTU.
evaporadora | 675300 | ativo | 27/04/2017 | 41-EQUIPAMENTOS PARA REFRIGERACAO, CONDICIONAMENTO E PURIFICA CAO DE AR | CARRIER | INVERTER | sem classe | Doação | 9000 | evaporador | 17/06/2016 |  | AR CONDICIONADO - UNIDADE EVAPORADORA CARRIER 42FVCA09C5 HW S1- 9000BTU
condensadora | 675301 | ativo | 27/04/2017 | 41-EQUIPAMENTOS PARA REFRIGERACAO, CONDICIONAMENTO E PURIFICA CAO DE AR | CARRIER | INVERTER | sem classe | Doação | 9000 | condensador | 17/06/2016 |  | AR CONDICIONADO - UNIDADE CONDENSADORA CARRIER 38FVCA09C5 HW S1 - 9000BTU
condensadora | 675302 | ativo | 27/04/2017 | 41-EQUIPAMENTOS PARA REFRIGERACAO, CONDICIONAMENTO E PURIFICA CAO DE AR | CARRIER | INVERTER | sem classe | Doação | 12000 | condensador | 17/06/2016 |  | AR CONDICIONADO - UNIDADE CONDENSADORA CARRIER 38FVCA12C5 HW S1 - 12000BTU
condensadora | 675303 | ativo | 27/04/2017 | 41-EQUIPAMENTOS PARA REFRIGERACAO, CONDICIONAMENTO E PURIFICA CAO DE AR | CARRIER | INVERTER | sem classe | Doação | 12000 | condensador | 17/06/2016 |  | AR CONDICIONADO - UNIDADE CONDENSADORA CARRIER 38FVCA12C5 HW S1 - 12000BTU
condensadora | 675304 | ativo | 27/04/2017 | 41-EQUIPAMENTOS PARA REFRIGERACAO, CONDICIONAMENTO E PURIFICA CAO DE AR | CARRIER | INVERTER | sem classe | Doação | 12000 | condensador | 17/06/2016 |  | AR CONDICIONADO - UNIDADE CONDENSADORA CARRIER 38FVCA12C5 HW S1 - 12000BTU
condensadora | 675305 | ativo | 27/04/2017 | 41-EQUIPAMENTOS PARA REFRIGERACAO, CONDICIONAMENTO E PURIFICA CAO DE AR | CARRIER | INVERTER | sem classe | Doação | 12000 | condensador | 17/06/2016 |  | AR CONDICIONADO - UNIDADE CONDENSADORA CARRIER 38FVCA12C5 HW S1 - 12000BTU
condensadora | 675306 | ativo | 27/04/2017 | 41-EQUIPAMENTOS PARA REFRIGERACAO, CONDICIONAMENTO E PURIFICA CAO DE AR | CARRIER | INVERTER | sem classe | Doação | 12000 | condensador | 17/06/2016 |  | AR CONDICIONADO - UNIDADE CONDENSADORA CARRIER 38FVCA12C5 HW S1 - 12000BTU
evaporadora | 675307 | ativo | 27/04/2017 | 41-EQUIPAMENTOS PARA REFRIGERACAO, CONDICIONAMENTO E PURIFICA CAO DE AR | CARRIER | INVERTER | sem classe | Doação | 12000 | evaporador | 17/06/2016 |  | AR CONDICIONADO - UNIDADE EVAPORADORA CARRIER 42FVCA12C5 HW S1 - 12000BTU
evaporadora | 675308 | ativo | 27/04/2017 | 41-EQUIPAMENTOS PARA REFRIGERACAO, CONDICIONAMENTO E PURIFICA CAO DE AR | CARRIER | INVERTER | sem classe | Doação | 12000 | evaporador | 17/06/2016 |  | AR CONDICIONADO - UNIDADE EVAPORADORA CARRIER 42FVCA12C5 HW S1 - 12000BTU
evaporadora | 675309 | ativo | 27/04/2017 | 41-EQUIPAMENTOS PARA REFRIGERACAO, CONDICIONAMENTO E PURIFICA CAO DE AR | CARRIER | INVERTER | sem classe | Doação | 12000 | evaporador | 17/06/2016 |  | AR CONDICIONADO - UNIDADE EVAPORADORA CARRIER 42FVCA12C5 HW S1 - 12000BTU
evaporadora | 675310 | ativo | 27/04/2017 | 41-EQUIPAMENTOS PARA REFRIGERACAO, CONDICIONAMENTO E PURIFICA CAO DE AR | CARRIER | INVERTER | sem classe | Doação | 12000 | evaporador | 17/06/2016 |  | AR CONDICIONADO - UNIDADE EVAPORADORA CARRIER 42FVCA12C5 HW S1 - 12000BTU
evaporadora | 675311 | ativo | 27/04/2017 | 41-EQUIPAMENTOS PARA REFRIGERACAO, CONDICIONAMENTO E PURIFICA CAO DE AR | CARRIER | INVERTER | sem classe | Doação | 12000 | evaporador | 17/06/2016 |  | AR CONDICIONADO - UNIDADE EVAPORADORA CARRIER 42FVCA12C5 HW S1 - 12000BTU
evaporadora | 696278 | ativo | 14/07/2017 | 41-EQUIPAMENTOS PARA REFRIGERACAO, CONDICIONAMENTO E PURIFICA CAO DE AR | SPRINGER | 42MAQA22S5 | sem classe | Compra |  | evaporador | 05/07/2017 |  | EVAPORADORA
condensadora | 696764 | ativo | 12/03/2015 | 41-EQUIPAMENTOS PARA REFRIGERACAO, CONDICIONAMENTO E PURIFICA CAO DE AR | SPRINGER CARRIER | AIR SPLIT18000 BTUS | sem classe | Compra | 18000 | condensador | 21/01/2015 |  | CONDENSADORA
condensadora | 738562 | ativo | 20/04/2018 | 41-EQUIPAMENTOS PARA REFRIGERACAO, CONDICIONAMENTO E PURIFICA CAO DE AR | ELGIN | 45HVFE12B2IA | sem classe | Compra |  | condensador | 16/02/2018 |  | UNIDADE CONDENSADORA
condensadora | 738563 | ativo | 20/04/2018 | 41-EQUIPAMENTOS PARA REFRIGERACAO, CONDICIONAMENTO E PURIFICA CAO DE AR | ELGIN | 45HVFE12B2IA | sem classe | Compra |  | condensador | 16/02/2018 |  | UNIDADE CONDENSADORA
condensadora | 738564 | ativo | 20/04/2018 | 41-EQUIPAMENTOS PARA REFRIGERACAO, CONDICIONAMENTO E PURIFICA CAO DE AR | ELGIN | 45HVFE12B2IA | sem classe | Compra |  | condensador | 16/02/2018 |  | UNIDADE CONDENSADORA
condensadora | 738565 | ativo | 20/04/2018 | 41-EQUIPAMENTOS PARA REFRIGERACAO, CONDICIONAMENTO E PURIFICA CAO DE AR | ELGIN | 45HVFE12B2IA | sem classe | Compra |  | condensador | 16/02/2018 |  | UNIDADE CONDENSADORA
evaporadora | 738566 | ativo | 20/04/2018 | 41-EQUIPAMENTOS PARA REFRIGERACAO, CONDICIONAMENTO E PURIFICA CAO DE AR | elgin | 45hvfi12b2ia | sem classe | Compra |  | evaporador | 16/02/2018 |  | UNIDADE EVAPORADORA
evaporadora | 738567 | ativo | 20/04/2018 | 41-EQUIPAMENTOS PARA REFRIGERACAO, CONDICIONAMENTO E PURIFICA CAO DE AR | elgin | 45hvfi12b2ia | sem classe | Compra |  | evaporador | 16/02/2018 |  | UNIDADE EVAPORADORA
evaporadora | 738568 | ativo | 20/04/2018 | 41-EQUIPAMENTOS PARA REFRIGERACAO, CONDICIONAMENTO E PURIFICA CAO DE AR | elgin | 45hvfi12b2ia | sem classe | Compra |  | evaporador | 16/02/2018 |  | UNIDADE EVAPORADORA
evaporadora | 738569 | ativo | 20/04/2018 | 41-EQUIPAMENTOS PARA REFRIGERACAO, CONDICIONAMENTO E PURIFICA CAO DE AR | elgin | 45hvfi12b2ia | sem classe | Compra |  | evaporador | 16/02/2018 |  | UNIDADE EVAPORADORA
evaporadora | 697021 | ativo | 12/06/2013 | 41-EQUIPAMENTOS PARA REFRIGERACAO, CONDICIONAMENTO E PURIFICA CAO DE AR | ELGIN | SRF 24000-2 | sem classe | Compra | 24000 | evaporador | 24/04/2013 |  | EVAPORADORA
condensadora | 697291 | ativo | 21/01/2009 | 41-EQUIPAMENTOS PARA REFRIGERACAO, CONDICIONAMENTO E PURIFICA CAO DE AR | SPRINGER | 38XCE022515MS | sem classe | Doação |  | condensador | 22/10/2008 |  | CONDENSADORA
evaporadora | 697520 | ativo | 31/07/2015 | 41-EQUIPAMENTOS PARA REFRIGERACAO, CONDICIONAMENTO E PURIFICA CAO DE AR | ELGIN | 45SRFI24000 | sem classe | Compra | 24000 | evaporador | 08/07/2015 |  | EVAPORADORA HI-WALL 24000 FR
evaporadora | 698098 | ativo | 05/05/2014 | 41-EQUIPAMENTOS PARA REFRIGERACAO, CONDICIONAMENTO E PURIFICA CAO DE AR | CARRIER | 42XQC024515L5 | sem classe | Compra |  | evaporador | 21/10/2013 |  | EVAPORADORA
evaporadora | 698102 | ativo | 31/07/2015 | 41-EQUIPAMENTOS PARA REFRIGERACAO, CONDICIONAMENTO E PURIFICA CAO DE AR | ELGIN | 45SRFI300002 | sem classe | Compra | 30000 | evaporador | 08/07/2015 |  | EVAPORADORA HI WALL 30000 FR
evaporadora | 698631 | ativo | 31/07/2015 | 41-EQUIPAMENTOS PARA REFRIGERACAO, CONDICIONAMENTO E PURIFICA CAO DE AR | ELGIN | 45SRFI300002 | sem classe | Compra | 30000 | evaporador | 08/07/2015 |  | EVAPORADORA HI WALL 30000 FR
condensadora | 689896 | ativo | 21/01/2009 | 41-EQUIPAMENTOS PARA REFRIGERACAO, CONDICIONAMENTO E PURIFICA CAO DE AR | SPRINGER | 38XCE022515MS | sem classe | Doação |  | condensador | 22/10/2008 |  | CONDENSADORA
evaporadora | 690224 | ativo | 05/05/2014 | 41-EQUIPAMENTOS PARA REFRIGERACAO, CONDICIONAMENTO E PURIFICA CAO DE AR | ELGIN |  | sem classe | Compra |  | evaporador | 21/10/2013 |  | EVAPORADORA
condensadora | 690260 | ativo | 12/03/2015 | 41-EQUIPAMENTOS PARA REFRIGERACAO, CONDICIONAMENTO E PURIFICA CAO DE AR | SPRINGER CARRIER | AIR SPLIT 18000 BTUS | sem classe | Compra | 18000 | condensador | 21/01/2015 |  | CONDENSADORA
evaporadora | 690270 | ativo | 31/07/2015 | 41-EQUIPAMENTOS PARA REFRIGERACAO, CONDICIONAMENTO E PURIFICA CAO DE AR | ELGIN | 45SRFI300002 | sem classe | Compra | 30000 | evaporador | 08/07/2015 |  | EVAPORADORA HI WALL 30000 FR
evaporadora | 694117 | ativo | 26/04/2011 | 41-EQUIPAMENTOS PARA REFRIGERACAO, CONDICIONAMENTO E PURIFICA CAO DE AR | CARRIER | SPLIT | sem classe | Compra | 24000 | evaporador | 14/03/2011 |  | UNIDADE EVAPORADORA INTERNA 24000 BTUS
evaporadora | 694434 | ativo | 31/07/2015 | 41-EQUIPAMENTOS PARA REFRIGERACAO, CONDICIONAMENTO E PURIFICA CAO DE AR | ELGIN | 45SRFI300002 | sem classe | Compra | 30000 | evaporador | 08/07/2015 |  | EVAPORADORA HI WALL 30000 FR
condensadora | 699136 | ativo | 23/08/2016 | 41-EQUIPAMENTOS PARA REFRIGERACAO, CONDICIONAMENTO E PURIFICA CAO DE AR | ELGIN | HEFE18B2IA | sem classe | Compra | 18000 | condensador | 23/03/2016 |  | UNIDADE CONDENSADORA 54X78X25 CM 220V. 18000 BTU
condensadora | 700805 | ativo | 28/11/2008 | 41-EQUIPAMENTOS PARA REFRIGERACAO, CONDICIONAMENTO E PURIFICA CAO DE AR | CARRIER |  | sem classe | Compra |  | condensador | 11/11/2008 |  | UNIDADE CONDENSADORA EXTERNA
evaporadora | 701573 | ativo | 31/07/2015 | 41-EQUIPAMENTOS PARA REFRIGERACAO, CONDICIONAMENTO E PURIFICA CAO DE AR | ELGIN | 45SRFI300002 | sem classe | Compra | 30000 | evaporador | 08/07/2015 |  | EVAPORADORA HI WALL 30000 FR
evaporadora | 702349 | ativo | 31/07/2015 | 41-EQUIPAMENTOS PARA REFRIGERACAO, CONDICIONAMENTO E PURIFICA CAO DE AR | ELGIN | 45SRFI300002 | sem classe | Compra | 30000 | evaporador | 08/07/2015 |  | EVAPORADORA HI WALL 30000 FR
condensadora | 703870 | ativo | 30/04/2013 | 41-EQUIPAMENTOS PARA REFRIGERACAO, CONDICIONAMENTO E PURIFICA CAO DE AR | SLEEP | 1150M3H | sem classe | Compra | 1150 | condensador | 14/03/2013 |  | CONDENSADORA EXTERNA
condensadora | 704854 | ativo | 23/08/2016 | 41-EQUIPAMENTOS PARA REFRIGERACAO, CONDICIONAMENTO E PURIFICA CAO DE AR | ELGIN | HEFE18B2IA | sem classe | Compra | 18000 | condensador | 23/03/2016 |  | UNIDADE CONDENSADORA 54X78X25 CM 220V. 18000 BTU
evaporadora | 705062 | ativo | 31/07/2015 | 41-EQUIPAMENTOS PARA REFRIGERACAO, CONDICIONAMENTO E PURIFICA CAO DE AR | ELGIN | 45SRFI300002 | sem classe | Compra | 30000 | evaporador | 08/07/2015 |  | EVAPORADORA HI WALL 30000 FR
evaporadora | 705063 | ativo | 31/07/2015 | 41-EQUIPAMENTOS PARA REFRIGERACAO, CONDICIONAMENTO E PURIFICA CAO DE AR | ELGIN | 45SRFI300002 | sem classe | Compra | 30000 | evaporador | 08/07/2015 |  | EVAPORADORA HI WALL 30000 FR
evaporadora | 705574 | ativo | 05/05/2014 | 41-EQUIPAMENTOS PARA REFRIGERACAO, CONDICIONAMENTO E PURIFICA CAO DE AR | CARRIER | 42XQ030515LS | sem classe | Compra |  | evaporador | 21/10/2013 |  | EVAPORADORA
evaporadora | 705819 | ativo | 14/07/2017 | 41-EQUIPAMENTOS PARA REFRIGERACAO, CONDICIONAMENTO E PURIFICA CAO DE AR | SPRINGER | 42MAQA22S5 | sem classe | Compra |  | evaporador | 05/07/2017 |  | EVAPORADORA
evaporadora | 706235 | ativo | 05/05/2014 | 41-EQUIPAMENTOS PARA REFRIGERACAO, CONDICIONAMENTO E PURIFICA CAO DE AR | CARRIER | 42XQC017515L5 | sem classe | Compra |  | evaporador | 21/10/2013 |  | EVAPORADORA
evaporadora | 707882 | ativo | 31/07/2015 | 41-EQUIPAMENTOS PARA REFRIGERACAO, CONDICIONAMENTO E PURIFICA CAO DE AR | ELGIN | 45SRFI300002 | sem classe | Compra | 30000 | evaporador | 08/07/2015 |  | EVAPORADORA HI WALL 30000 FR
condensadora | 709226 | ativo | 21/01/2009 | 41-EQUIPAMENTOS PARA REFRIGERACAO, CONDICIONAMENTO E PURIFICA CAO DE AR | SPRINGER | 38XCB018515MS | sem classe | Doação |  | condensador | 22/10/2008 |  | CONDENSADORA
condensadora | 709978 | ativo | 23/08/2016 | 41-EQUIPAMENTOS PARA REFRIGERACAO, CONDICIONAMENTO E PURIFICA CAO DE AR | ELGIN | HEFE18B2IA | sem classe | Compra | 18000 | condensador | 23/03/2016 |  | UNIDADE CONDENSADORA 54X78X25 CM 220V. 18000 BTU
evaporadora | 710456 | ativo | 31/07/2015 | 41-EQUIPAMENTOS PARA REFRIGERACAO, CONDICIONAMENTO E PURIFICA CAO DE AR | ELGIN | 45SRFI24000 | sem classe | Compra | 24000 | evaporador | 08/07/2015 |  | EVAPORADORA HI-WALL 24000 FR
evaporadora | 710640 | ativo | 31/07/2015 | 41-EQUIPAMENTOS PARA REFRIGERACAO, CONDICIONAMENTO E PURIFICA CAO DE AR | ELGIN | 45SRFI300002 | sem classe | Compra | 30000 | evaporador | 08/07/2015 |  | EVAPORADORA HI WALL 30000 FR
evaporadora | 711586 | ativo | 31/07/2015 | 41-EQUIPAMENTOS PARA REFRIGERACAO, CONDICIONAMENTO E PURIFICA CAO DE AR | ELGIN | 45SRFI24000 | sem classe | Compra | 24000 | evaporador | 08/07/2015 |  | EVAPORADORA HI-WALL 24000 FR
condensadora | 712605 | ativo | 14/03/2013 | 41-EQUIPAMENTOS PARA REFRIGERACAO, CONDICIONAMENTO E PURIFICA CAO DE AR | SPRINGER | Q/F | sem classe | Compra |  | condensador | 17/01/2013 |  | CONDENSADORA
evaporadora | 713468 | ativo | 28/02/2011 | 41-EQUIPAMENTOS PARA REFRIGERACAO, CONDICIONAMENTO E PURIFICA CAO DE AR | MIDERA | MSS - 18CR | sem classe | Compra | 18000 | evaporador | 07/01/2011 |  | UNIDADE EVAPORADORA INTERNA
evaporadora | 713481 | ativo | 31/07/2015 | 41-EQUIPAMENTOS PARA REFRIGERACAO, CONDICIONAMENTO E PURIFICA CAO DE AR | ELGIN | 45SRFI24000 | sem classe | Compra | 24000 | evaporador | 08/07/2015 |  | EVAPORADORA HI-WALL 24000 FR
condensadora | 751779 | ativo |  | 41-EQUIPAMENTOS PARA REFRIGERACAO, CONDICIONAMENTO E PURIFICA CAO DE AR | ELETROLUX | VE12F | sem classe | Compra | 12000 | condensador | 19/07/2018 |  | UNIDADE CONDENSADORA h-wall
evaporadora | 751780 | ativo | 11/09/2019 | 41-EQUIPAMENTOS PARA REFRIGERACAO, CONDICIONAMENTO E PURIFICA CAO DE AR | ELETROLUX | VE12F | sem classe | Compra | 12000 | evaporador | 19/07/2018 |  | UNIDADE EVAPORADORA hi-wall
evaporadora | 714596 | ativo |  | 41-EQUIPAMENTOS PARA REFRIGERACAO, CONDICIONAMENTO E PURIFICA CAO DE AR | MIDEA | 42MBCA18M5 | sem classe | Compra | 18000 | evaporador | 05/10/2017 |  | UNIDADE EVAPORADORA, 18000BTUS, 220V
evaporadora | 714597 | ativo |  | 41-EQUIPAMENTOS PARA REFRIGERACAO, CONDICIONAMENTO E PURIFICA CAO DE AR | MIDEA | 42MBCA18M5 | sem classe | Compra | 18000 | evaporador | 05/10/2017 |  | UNIDADE EVAPORADORA, 18000BTUS, 220V
condensadora | 714600 | ativo |  | 41-EQUIPAMENTOS PARA REFRIGERACAO, CONDICIONAMENTO E PURIFICA CAO DE AR | MIDEA | 38MBCA18M5 | sem classe | Compra | 18000 | condensador | 05/10/2017 |  | UNIDADE CONDENSADORA, 18000BTUS, 220V
condensadora | 714601 | ativo |  | 41-EQUIPAMENTOS PARA REFRIGERACAO, CONDICIONAMENTO E PURIFICA CAO DE AR | MIDEA | 38MBCA18M5 | sem classe | Compra | 18000 | condensador | 05/10/2017 |  | UNIDADE CONDENSADORA, 18000BTUS, 220V
condensadora | 738355 | ativo |  | 41-EQUIPAMENTOS PARA REFRIGERACAO, CONDICIONAMENTO E PURIFICA CAO DE AR | SPRINGER | 38CCV036515MC | sem classe | Doação | 36000 | condensador | 24/11/2017 |  | UNIDADE CONDENSADORA PISO TETO 36K FR
condensadora | 738356 | ativo |  | 41-EQUIPAMENTOS PARA REFRIGERACAO, CONDICIONAMENTO E PURIFICA CAO DE AR | SPRINGER | 38CCV036515MC | sem classe | Doação | 36000 | condensador | 24/11/2017 |  | UNIDADE CONDENSADORA PISO TETO 36K FR
condensadora | 738357 | ativo |  | 41-EQUIPAMENTOS PARA REFRIGERACAO, CONDICIONAMENTO E PURIFICA CAO DE AR | SPRINGER | 36K FR | sem classe | Doação | 36000 | condensador | 24/11/2017 |  | UNIDADE CONDENSADORA piso teto 36K FR
condensadora | 738358 | ativo |  | 41-EQUIPAMENTOS PARA REFRIGERACAO, CONDICIONAMENTO E PURIFICA CAO DE AR | SPRINGER | 36K FR | sem classe | Doação | 36000 | condensador | 24/11/2017 |  | UNIDADE CONDENSADORA piso teto 36K FR
condensadora | 738359 | ativo |  | 41-EQUIPAMENTOS PARA REFRIGERACAO, CONDICIONAMENTO E PURIFICA CAO DE AR | SPRINGER | 36K FR | sem classe | Doação | 36000 | condensador | 24/11/2017 |  | UNIDADE CONDENSADORA piso teto 36K FR
evaporadora | 738350 | ativo |  | 41-EQUIPAMENTOS PARA REFRIGERACAO, CONDICIONAMENTO E PURIFICA CAO DE AR | SPRINGER | 42XQV36C5 | sem classe | Doação | 36000 | evaporador | 24/11/2017 |  | UNIDADE EVAPORADORA PISO/TETO 36K Q/F
evaporadora | 738351 | ativo |  | 41-EQUIPAMENTOS PARA REFRIGERACAO, CONDICIONAMENTO E PURIFICA CAO DE AR | SPRINGER | 42XQV36C5 | sem classe | Doação | 36000 | evaporador | 24/11/2017 |  | UNIDADE EVAPORADORA PISO/TETO 36K Q/F
evaporadora | 738352 | ativo |  | 41-EQUIPAMENTOS PARA REFRIGERACAO, CONDICIONAMENTO E PURIFICA CAO DE AR | SPRINGER | 42XQV36C5 | sem classe | Doação | 36000 | evaporador | 24/11/2017 |  | UNIDADE EVAPORADORA PISO/TETO 36K Q/F
evaporadora | 738353 | ativo |  | 41-EQUIPAMENTOS PARA REFRIGERACAO, CONDICIONAMENTO E PURIFICA CAO DE AR | SPRINGER | 42XQV36C5 | sem classe | Doação | 36000 | evaporador | 24/11/2017 |  | UNIDADE EVAPORADORA PISO/TETO 36K Q/F
evaporadora | 738378 | ativo |  | 41-EQUIPAMENTOS PARA REFRIGERACAO, CONDICIONAMENTO E PURIFICA CAO DE AR | SPRINGER | 42XQV36C5 | sem classe | Doação | 36000 | evaporador | 24/11/2017 |  | UNIDADE EVAPORADORA PISO/TETO 36K Q/F
evaporadora | 738347 | ativo |  | 41-EQUIPAMENTOS PARA REFRIGERACAO, CONDICIONAMENTO E PURIFICA CAO DE AR | SPRINGER | 42MBCA24M5 | sem classe | Doação | 24000 | evaporador inverter | 21/11/2017 |  | UNIDADE EVAPORADORA HW 24K FR INVERTER
evaporadora | 738379 | ativo |  | 41-EQUIPAMENTOS PARA REFRIGERACAO, CONDICIONAMENTO E PURIFICA CAO DE AR | springer | 42MBCA24M5 | sem classe | Doação | 24000 | evaporador inverter | 21/11/2017 |  | UNIDADE EVAPORADORA 24HW 24K FR INVERTER
condensadora | 738344 | ativo |  | 41-EQUIPAMENTOS PARA REFRIGERACAO, CONDICIONAMENTO E PURIFICA CAO DE AR | SPRINGER | 42MBCA24M5 | sem classe | Doação | 24000 | condensador inverter | 21/11/2017 |  | UNIDADE CONDENSADORA 24K FR INVERTER
condensadora | 738345 | ativo |  | 41-EQUIPAMENTOS PARA REFRIGERACAO, CONDICIONAMENTO E PURIFICA CAO DE AR | SPRINGER | 38MBCA24M5 | sem classe | Doação | 24000 | condensador inverter | 21/11/2017 |  | UNIDADE CONDENSADORA 24K FR INVERTER
evaporadora | 738339 | ativo |  | 41-EQUIPAMENTOS PARA REFRIGERACAO, CONDICIONAMENTO E PURIFICA CAO DE AR | SPRINGER | 42XQV36C5 | sem classe | Doação | 36000 | evaporador | 24/11/2017 |  | UNIDADE EVAPORADORA PISO/TETO 36K Q/F
evaporadora | 738340 | ativo |  | 41-EQUIPAMENTOS PARA REFRIGERACAO, CONDICIONAMENTO E PURIFICA CAO DE AR | SPRINGER | 42XQV36C5 | sem classe | Doação | 36000 | evaporador | 24/11/2017 |  | UNIDADE EVAPORADORA PISO/TETO 36K Q/F
evaporadora | 738341 | ativo |  | 41-EQUIPAMENTOS PARA REFRIGERACAO, CONDICIONAMENTO E PURIFICA CAO DE AR | SPRINGER | 42XQV36C5 | sem classe | Doação | 36000 | evaporador | 24/11/2017 |  | UNIDADE EVAPORADORA PISO/TETO 36K Q/F
evaporadora | 738342 | ativo |  | 41-EQUIPAMENTOS PARA REFRIGERACAO, CONDICIONAMENTO E PURIFICA CAO DE AR | SPRINGER | 42XQV36C5 | sem classe | Doação | 36000 | evaporador | 24/11/2017 |  | UNIDADE EVAPORADORA PISO/TETO 36K Q/F
evaporadora | 738343 | ativo |  | 41-EQUIPAMENTOS PARA REFRIGERACAO, CONDICIONAMENTO E PURIFICA CAO DE AR | SPRINGER | 42XQV36C5 | sem classe | Doação | 36000 | evaporador | 24/11/2017 |  | UNIDADE EVAPORADORA PISO/TETO 36K Q/F
condensadora | 738334 | ativo |  | 41-EQUIPAMENTOS PARA REFRIGERACAO, CONDICIONAMENTO E PURIFICA CAO DE AR | SPRINGER | 38CCV030515MC | sem classe | Doação | 36000 | condensador | 24/11/2017 |  | UNIDADE CONDENSADORA 36K FRIMPOSTO
condensadora | 738335 | ativo |  | 41-EQUIPAMENTOS PARA REFRIGERACAO, CONDICIONAMENTO E PURIFICA CAO DE AR | SPRINGER | 38CCV036515MC | sem classe | Doação | 36000 | condensador | 24/11/2017 |  | UNIDADE CONDENSADORA 36K FRIMPOSTO
condensadora | 738336 | ativo |  | 41-EQUIPAMENTOS PARA REFRIGERACAO, CONDICIONAMENTO E PURIFICA CAO DE AR | SPRINGER | 38CCV036515MC | sem classe | Doação | 36000 | condensador | 24/11/2017 |  | UNIDADE CONDENSADORA 36K FRIMPOSTO
condensadora | 738337 | ativo |  | 41-EQUIPAMENTOS PARA REFRIGERACAO, CONDICIONAMENTO E PURIFICA CAO DE AR | SPRINGER | 38CCV036515MC | sem classe | Doação | 36000 | condensador | 24/11/2017 |  | UNIDADE CONDENSADORA 36K FRIMPOSTO
condensadora | 738333 | ativo |  | 41-EQUIPAMENTOS PARA REFRIGERACAO, CONDICIONAMENTO E PURIFICA CAO DE AR | SPRINGER | 38CCV030515MC | sem classe | Doação | 36000 | condensador | 24/11/2017 |  | UNIDADE CONDENSADORA 36K FRIMPOSTO
evaporadora | 761546 | ativo | 21/10/2019 | 41-EQUIPAMENTOS PARA REFRIGERACAO, CONDICIONAMENTO E PURIFICA CAO DE AR | fujitsu | ABBF24LAT | sem classe | Compra |  | evaporador | 10/07/2019 |  | UNIDADE EVAPORADORA
evaporadora | 761547 | ativo | 21/10/2019 | 41-EQUIPAMENTOS PARA REFRIGERACAO, CONDICIONAMENTO E PURIFICA CAO DE AR | fujitsu | ABBF24LAT | sem classe | Compra |  | evaporador | 10/07/2019 |  | UNIDADE EVAPORADORA
condensadora | 761550 | ativo | 21/10/2019 | 41-EQUIPAMENTOS PARA REFRIGERACAO, CONDICIONAMENTO E PURIFICA CAO DE AR | fujitsu | ABBA24LALL | sem classe | Compra |  | condensador | 10/07/2019 |  | UNIDADE CONDENSADORA
condensadora | 761551 | ativo | 21/10/2019 | 41-EQUIPAMENTOS PARA REFRIGERACAO, CONDICIONAMENTO E PURIFICA CAO DE AR | fujitsu | ABBA24LALL | sem classe | Compra |  | condensador | 10/07/2019 |  | UNIDADE CONDENSADORA
condensadora | 767975 | ativo | 19/02/2020 | 41-EQUIPAMENTOS PARA REFRIGERACAO, CONDICIONAMENTO E PURIFICA CAO DE AR | elgin | eco inverter | sem classe | Doação | 12000 | condensador inverter | 19/12/2019 |  | UNIDADE CONDENSADORA HI-WALL 45HVFE12B2IA 12FR ELGIN ECO INVERTER R-410A HORIZ.220V
condensadora | 767976 | ativo | 19/02/2020 | 41-EQUIPAMENTOS PARA REFRIGERACAO, CONDICIONAMENTO E PURIFICA CAO DE AR | elgin | eco inverter | sem classe | Doação | 12000 | condensador inverter | 19/12/2019 |  | UNIDADE CONDENSADORA HI-WALL 45HVFE12B2IA 12FR ELGIN ECO INVERTER R-410A HORIZ.220V
condensadora | 767977 | ativo | 27/02/2020 | 41-EQUIPAMENTOS PARA REFRIGERACAO, CONDICIONAMENTO E PURIFICA CAO DE AR | elgin | eco inverter | sem classe | Doação | 12000 | condensador inverter | 19/12/2019 |  | UNIDADE CONDENSADORA HI-WALL 45HVFE12B2IA 12FR ELGIN ECO INVERTER R-410A HORIZ.220V
evaporadora | 767978 | ativo | 19/02/2020 | 41-EQUIPAMENTOS PARA REFRIGERACAO, CONDICIONAMENTO E PURIFICA CAO DE AR | eLGIN | ECO INVETER | sem classe | Doação | 12000 | evaporador inverter | 19/12/2019 |  | UNIDADE EVAPORADORA HI-WALL 45HVFE12B2IA 12FR ELGIN ECO INVERTER
evaporadora | 767979 | ativo | 19/02/2020 | 41-EQUIPAMENTOS PARA REFRIGERACAO, CONDICIONAMENTO E PURIFICA CAO DE AR | eLGIN | ECO INVETER | sem classe | Doação | 12000 | evaporador inverter | 19/12/2019 |  | UNIDADE EVAPORADORA HI-WALL 45HVFE12B2IA 12FR ELGIN ECO INVERTER
evaporadora | 767980 | ativo | 27/02/2020 | 41-EQUIPAMENTOS PARA REFRIGERACAO, CONDICIONAMENTO E PURIFICA CAO DE AR | eLGIN | ECO INVETER | sem classe | Doação | 12000 | evaporador inverter | 19/12/2019 |  | UNIDADE EVAPORADORA HI-WALL 45HVFE12B2IA 12FR ELGIN ECO INVERTER
split | 556764 | ativo | 09/09/2011 | 41-EQUIPAMENTOS PARA REFRIGERACAO, CONDICIONAMENTO E PURIFICA CAO DE AR |  |  | sem classe | Doação | 30000 | evaporador | 29/06/2010 |  | AR CONDICIONADO TIPO AIR SPLIT MOD. CARRIER 30.000BTUS 220V (RF)
split | 556762 | ativo | 09/09/2011 | 41-EQUIPAMENTOS PARA REFRIGERACAO, CONDICIONAMENTO E PURIFICA CAO DE AR |  |  | sem classe | Doação | 30000 | evaporador | 29/06/2010 |  | AR CONDICIONADO TIPO AIR SPLIT MOD. CARRIER 30.000BTUS 220V (RF)
split | 556763 | ativo | 09/09/2011 | 41-EQUIPAMENTOS PARA REFRIGERACAO, CONDICIONAMENTO E PURIFICA CAO DE AR |  |  | sem classe | Doação | 30000 | evaporador | 29/06/2010 |  | AR CONDICIONADO TIPO AIR SPLIT MOD. CARRIER 30.000BTUS 220V (RF)
split | 556765 | ativo | 09/09/2011 | 41-EQUIPAMENTOS PARA REFRIGERACAO, CONDICIONAMENTO E PURIFICA CAO DE AR |  |  | sem classe | Doação | 30000 | evaporador | 29/06/2010 |  | AR CONDICIONADO TIPO AIR SPLIT MOD. CARRIER 30.000BTUS 220V (RF)
split | 678942 | ativo | 14/07/2017 | 41-EQUIPAMENTOS PARA REFRIGERACAO, CONDICIONAMENTO E PURIFICA CAO DE AR | SPRINGER | 38KQX22S5 | A | Compra | 22000 | evaporador | 09/06/2017 |  | CONDICIONADOR DE AR; DO TIPO SPLIT HI-WALL; COM CAPACIDADE DE 22000 BTU S; OPERACAO: FRIO; VAZAO DE AR DE 960 M³/H; VOLTAGEM: 220 V; COM CONSUMO APROXIMADO DE 42.2 KW/MES; COM SELO PROCEL. CLASSIFICACAO A ; FUNCOES: VENTILACAO. DESUMIDIFICACAO. REFRIGERACAO; COM BAIXO RUIDO; EQUIPAMENTO COMPOSTO DE
split | 678943 | ativo | 14/07/2017 | 41-EQUIPAMENTOS PARA REFRIGERACAO, CONDICIONAMENTO E PURIFICA CAO DE AR | SPRINGER | 38KQX22S5 | A | Compra | 22000 | evaporador | 09/06/2017 |  | CONDICIONADOR DE AR; DO TIPO SPLIT HI-WALL; COM CAPACIDADE DE 22000 BTU S; OPERACAO: FRIO; VAZAO DE AR DE 960 M³/H; VOLTAGEM: 220 V; COM CONSUMO APROXIMADO DE 42.2 KW/MES; COM SELO PROCEL. CLASSIFICACAO A ; FUNCOES: VENTILACAO. DESUMIDIFICACAO. REFRIGERACAO; COM BAIXO RUIDO; EQUIPAMENTO COMPOSTO DE

## FEEC
Match | Identificador | Status Bem | Data Situação | Grupo | Marca | Modelo | Selo PROCEL | Modo de aquisição | Potência frigorífica (BTU/h) | Tipo | Data de compra | Localização | Descrição
condicionador de ar | 673326 | ativo | 22/03/2017 | 41-EQUIPAMENTOS PARA REFRIGERACAO, CONDICIONAMENTO E PURIFICA CAO DE AR | CONSUL | CCY12DBBNA | A | Compra | 12000 | janela | 25/01/2017 |  | CONDICIONADOR DE AR; DO TIPO JANELA; COM CAPACIDADE DE NO MINIMO DE 12.000 BTU/H; OPERACAO: CICLO FRIO; VAZAO DE AR DE NO MINIMO DE 460 M3/H; VOLTAGEM: 220 VOLTS. 60 HZ; COM CONSUMO APROXIMADO DE 23.6 KWH/MES; COM SELO PROCEL. CLASSIFICACAO A ; FUNCOES: VENTILACAO. RESFRIAMENTO; COM BAIXO NIVEL DE
condicionador de ar | 673329 | ativo | 28/11/2017 | 41-EQUIPAMENTOS PARA REFRIGERACAO, CONDICIONAMENTO E PURIFICA CAO DE AR | CONSUL | CCY12DBBNA | A | Compra | 12000 | janela | 25/01/2017 |  | CONDICIONADOR DE AR; DO TIPO JANELA; COM CAPACIDADE DE NO MINIMO DE 12.000 BTU/H; OPERACAO: CICLO FRIO; VAZAO DE AR DE NO MINIMO DE 460 M3/H; VOLTAGEM: 220 VOLTS. 60 HZ; COM CONSUMO APROXIMADO DE 23.6 KWH/MES; COM SELO PROCEL. CLASSIFICACAO A ; FUNCOES: VENTILACAO. RESFRIAMENTO; COM BAIXO NIVEL DE
condicionador de ar | 673334 | ativo | 16/05/2019 | 41-EQUIPAMENTOS PARA REFRIGERACAO, CONDICIONAMENTO E PURIFICA CAO DE AR | CONSUL | CCY12DBBNA | A | Compra | 12000 | janela | 25/01/2017 |  | CONDICIONADOR DE AR; DO TIPO JANELA; COM CAPACIDADE DE NO MINIMO DE 12.000 BTU/H; OPERACAO: CICLO FRIO; VAZAO DE AR DE NO MINIMO DE 460 M3/H; VOLTAGEM: 220 VOLTS. 60 HZ; COM CONSUMO APROXIMADO DE 23.6 KWH/MES; COM SELO PROCEL. CLASSIFICACAO A ; FUNCOES: VENTILACAO. RESFRIAMENTO; COM BAIXO NIVEL DE
ar condicionado | 399966 | ativo | 20/10/1997 | 41-EQUIPAMENTOS PARA REFRIGERACAO, CONDICIONAMENTO E PURIFICA CAO DE AR | CARRIER | XCC123D | sem classe | Compra | 12500 | sem classe | 03/02/1995 |  | APARELHO DE AR CONDICIONADO. 12500FR. 220V
ar condicionado | 399969 | ativo | 20/10/1997 | 41-EQUIPAMENTOS PARA REFRIGERACAO, CONDICIONAMENTO E PURIFICA CAO DE AR | CARRIER | XCC123D | sem classe | Compra | 12500 | sem classe | 03/02/1995 |  | APARELHO DE AR CONDICIONADO. 12500FR. 220V
ar condicionado | 399970 | ativo | 30/04/2002 | 41-EQUIPAMENTOS PARA REFRIGERACAO, CONDICIONAMENTO E PURIFICA CAO DE AR | CARRIER | XCC123D | sem classe | Compra | 12500 | sem classe | 03/02/1995 |  | APARELHO DE AR CONDICIONADO. 12500FR. 220V
ar condicionado | 399972 | ativo | 19/11/2009 | 41-EQUIPAMENTOS PARA REFRIGERACAO, CONDICIONAMENTO E PURIFICA CAO DE AR | CARRIER | XCC123D | sem classe | Compra | 12500 | sem classe | 03/02/1995 |  | APARELHO DE AR CONDICIONADO. 12500FR. 220V
ar condicionado | 401777 | ativo | 17/11/1997 | 41-EQUIPAMENTOS PARA REFRIGERACAO, CONDICIONAMENTO E PURIFICA CAO DE AR | SPRINGER | XCB185D | sem classe | Compra | 18000 | sem classe | 05/12/1995 |  | APARELHO DE AR CONDICIONADO COM 18000 BTU/H. 220V. 60 HZ. SOMENTE CICLO FRIO. CORRENTE NOMINAL: 16 A.
ar condicionado | 401788 | ativo | 20/10/1997 | 41-EQUIPAMENTOS PARA REFRIGERACAO, CONDICIONAMENTO E PURIFICA CAO DE AR | SPRINGER | XCB185D | sem classe | Compra | 18000 | sem classe | 05/12/1995 |  | APARELHO DE AR CONDICIONADO COM 18000 BTU/H. 220V. 60 HZ. SOMENTE CICLO FRIO. CORRENTE NOMINAL: 16 A.
ar condicionado | 402041 | ativo | 26/11/2013 | 41-EQUIPAMENTOS PARA REFRIGERACAO, CONDICIONAMENTO E PURIFICA CAO DE AR | ELGIN | 45ELF-18000-2 | sem classe | Compra | 18000 | sem classe | 06/02/1996 |  | APARELHO DE AR CONDICIONADO COM 18000 BTU/H. 220V. 60 HZ. SOMENTE CICLO FRIO. CORRENTE NOMINAL: 16 A.
ar condicionado | 402786 | ativo | 04/04/1997 | 41-EQUIPAMENTOS PARA REFRIGERACAO, CONDICIONAMENTO E PURIFICA CAO DE AR | SPRINGER | MUNDIAL | sem classe | Compra | 21000 | sem classe | 02/12/1996 |  | APARELHO DE AR CONDICIONADO CON CAPACIDADE NOMINAL DE 21000 BTU/H. TENSAO DE ALIMENTACAO DE 220 V. 60 HZ. SOMENTE FRIO. COM BAIXO NIVEL DE RUIDO E FATOR DE POTENCIA MINIMA DE 0.90.
ar condicionado | 403651 | ativo | 29/04/1998 | 41-EQUIPAMENTOS PARA REFRIGERACAO, CONDICIONAMENTO E PURIFICA CAO DE AR | SPRINGER | MUNDIAL | sem classe | Compra | 12500 | janela | 17/09/1997 |  | APARELHO DE AR CONDICIONADO TIPO JANELA COM CAPACIDADE NOMINAL DE 12500 BTU/H. TENSAO 220 V. 60 HZ. SOMENTE FRIO.
ar condicionado | 403174 | ativo | 26/02/1999 | 41-EQUIPAMENTOS PARA REFRIGERACAO, CONDICIONAMENTO E PURIFICA CAO DE AR | .SPRINGER | MUNDIAL | sem classe | Compra | 21000 | sem classe | 20/06/1997 |  | APARELHO DE AR CONDICIONADO COM 21000 BTU/H. 220 V. 60 HZ. SOMENTE CICLO FRIO. CORRENTE NOMINAL: 18 A.
ar condicionado | 403650 | ativo | 28/09/2015 | 41-EQUIPAMENTOS PARA REFRIGERACAO, CONDICIONAMENTO E PURIFICA CAO DE AR | SPRINGER | MUNDIAL | sem classe | Compra | 12500 | janela | 17/09/1997 |  | APARELHO DE AR CONDICIONADO TIPO JANELA COM CAPACIDADE NOMINAL DE 12500 BTU/H. TENSAO 220 V. 60 HZ. SOMENTE FRIO.
ar condicionado | 403656 | ativo | 29/12/1997 | 41-EQUIPAMENTOS PARA REFRIGERACAO, CONDICIONAMENTO E PURIFICA CAO DE AR | SPRINGER | MUNDIAL | sem classe | Compra | 18000 | sem classe | 17/09/1997 |  | APARELHO DE AR CONDICIONADO COM CAPACIDADE NOMINAL DE 18000 BTU/H. TENSAO DE ALIMENTACAO DE 220 V. 60 HZ. SOMENTE FRIO. BAIXO NIVEL DE RUIDO. FATOR DE POTENCIA MINIMA DE 0.90. COR-RENTE NOMINAL 16 A.
ar condicionado | 403974 | ativo | 28/10/1998 | 41-EQUIPAMENTOS PARA REFRIGERACAO, CONDICIONAMENTO E PURIFICA CAO DE AR | SPRINGER | MUNDIAL | sem classe | Compra | 18000 | janela | 16/02/1998 |  | APARELHO DE AR CONDICIONADO. TIPO JANELA. CAPACIDADE NOMINAL18000 BTUS/H. BAIXO NIVEL DE RUIDO. 03 VELOCIDADES DE REFRIGERACAO (ALTA. MEDIA E BAIXA). CIRCULACAO C/ CAPACIDADE MINIMA DE 800 M3/H.TENSAO DE ALIMENTACAO 220 V..60 HZ. FATOR DE POTENCIA MINIMA DE 0.90.CORRENTE NOMINAL 16A. SOMENTE CICLO FRIO.
condicionador de ar | 404267 | ativo | 25/05/1998 | 41-EQUIPAMENTOS PARA REFRIGERACAO, CONDICIONAMENTO E PURIFICA CAO DE AR | SPRINGER CARRIER | AIR SPLIT | sem classe | Compra | 90000 | sem classe | 03/02/1998 |  | CONDICIONADOR DE AR DE 7.5 TR. (RF)
condicionador de ar | 404271 | ativo | 03/02/1999 | 41-EQUIPAMENTOS PARA REFRIGERACAO, CONDICIONAMENTO E PURIFICA CAO DE AR | SPRINGER CARRIER | AIR SPLIT | sem classe | Compra | 90000 | sem classe | 03/02/1998 |  | CONDICIONADOR DE AR DE 7.5 TR. (RF)
condicionador de ar | 404272 | ativo | 03/02/1999 | 41-EQUIPAMENTOS PARA REFRIGERACAO, CONDICIONAMENTO E PURIFICA CAO DE AR | SPRINGER CARRIER | AIR SPLIT | sem classe | Compra | 90000 | sem classe | 03/02/1998 |  | CONDICIONADOR DE AR DE 7.5 TR. (RF)
ar condicionado | 404276 | ativo | 19/06/1998 | 41-EQUIPAMENTOS PARA REFRIGERACAO, CONDICIONAMENTO E PURIFICA CAO DE AR | COLDEX |  | sem classe | Doação | 100000 | sem classe | 11/10/1996 |  | SISTEMA DE AR CONDICIONADO COM FILTROS E CONTROLES PARA SALA LIMPA CAPACIDADE 100.000 BTUS COM ACESSORIOS
ar condicionado | 404290 | ativo | 25/05/1998 | 41-EQUIPAMENTOS PARA REFRIGERACAO, CONDICIONAMENTO E PURIFICA CAO DE AR | SPRINGER CARRIER | 50BXD16 | sem classe | Compra | 180000 | central | 13/12/1996 |  | SISTEMA CENTRAL DE AR CONDICIONADO TIPO SELF CONTAINED 15 TRS. 220 V. 60 HZ. CICLO FRIO
condicionador de ar | 405649 | ativo | 30/11/2009 | 41-EQUIPAMENTOS PARA REFRIGERACAO, CONDICIONAMENTO E PURIFICA CAO DE AR | SPRINGER MUNDIAL | 18000 BTU | sem classe | Doação | 18000 | sem classe | 14/06/1999 |  | CONDICIONADOR DE AR DE 18000 BTUS.
ar condicionado | 406445 | ativo | 25/01/2001 | 41-EQUIPAMENTOS PARA REFRIGERACAO, CONDICIONAMENTO E PURIFICA CAO DE AR | SPRINGER CARRIER | INNOVARE- 21.000 BTUS | sem classe | Doação | 21000 | sem classe | 26/08/2000 |  | APARELHO DE AR CONDICIONADO.FRIO 220V. RF
ar condicionado | 406152 | ativo | 25/01/2001 | 41-EQUIPAMENTOS PARA REFRIGERACAO, CONDICIONAMENTO E PURIFICA CAO DE AR | SPRINGER | INNOVARE DCA 155 | sem classe | Compra | 15000 | sem classe | 25/05/2000 |  | APARELHO DE AR CONDICIONADO COM CAPACIDADE NOMINAL DE 15000 BTU/H. TENSAO DE ALIMENTACAO DE 220 V. 60 HZ. SOMENTE FRIO.
ar condicionado | 406446 | ativo | 25/01/2001 | 41-EQUIPAMENTOS PARA REFRIGERACAO, CONDICIONAMENTO E PURIFICA CAO DE AR | SPRINGER CARRIER | INNOVARE-21.000 BTUS | sem classe | Doação | 21000 | sem classe | 26/08/2000 |  | APARELHO DE AR CONDICIONADO.FRIO 220V. RF
ar condicionado | 406464 | ativo | 20/03/2012 | 41-EQUIPAMENTOS PARA REFRIGERACAO, CONDICIONAMENTO E PURIFICA CAO DE AR | SPRINGER-DCB-215D | INNOVARE | sem classe | Compra | 21000 | sem classe | 29/12/2000 |  | APARELHO DE AR CONDICIONADO 21000 BTU/H. SOMENTE CICLO FRIO.220 V. 60 HZ.
ar condicionado | 408382 | ativo | 13/05/2002 | 41-EQUIPAMENTOS PARA REFRIGERACAO, CONDICIONAMENTO E PURIFICA CAO DE AR | SPRINGER CARRIER | 50BXE12265 | sem classe | Compra | 120000 | sem classe | 22/11/2000 |  | APARELHO DE AR CONDICIONADO CAPACIDADE 10 TR 220V/60 HZ COMKIT DE CONTROLE
condicionador de ar | 408156 | ativo | 26/11/2013 | 41-EQUIPAMENTOS PARA REFRIGERACAO, CONDICIONAMENTO E PURIFICA CAO DE AR | SPRINGER |  | sem classe | Doação | 21000 | sem classe | 11/10/2001 |  | CONDICIONADOR DE AR SPRINGER INOVARE 21000 BTUS FRIO 220V.(RF)
condicionador de ar | 408204 | ativo | 03/02/2014 | 41-EQUIPAMENTOS PARA REFRIGERACAO, CONDICIONAMENTO E PURIFICA CAO DE AR | SPRINGER |  | sem classe | Doação | 18000 | sem classe | 11/10/2001 |  | CONDICIONADOR DE AR SPRINGER INOVARE FRIO 220V 18000 BTUS
condicionador de ar | 408496 | ativo | 03/02/2003 | 41-EQUIPAMENTOS PARA REFRIGERACAO, CONDICIONAMENTO E PURIFICA CAO DE AR |  | SILENTIA MCA105BB | sem classe | Compra | 10000 | janela | 17/12/2002 |  | CONDICIONADOR DE AR. TIPO JANELA. COM CAPACIDADE PARA 10.000 BTU S. OPERACAO FRIO. COMPOSTO DE GABINETE GALVONIZADO. CONTROLE MECANICO. NA VOLTAGEM 220 V. COM PRAZO DE GARANTIA DE NO MINIMO 12 MESES EMANUAL DE INSTRUCOES.
ar condicionado | 408498 | ativo | 03/02/2003 | 41-EQUIPAMENTOS PARA REFRIGERACAO, CONDICIONAMENTO E PURIFICA CAO DE AR |  | SILENTIA MCA125BB | sem classe | Compra | 12300 | janela | 17/12/2002 |  | APARELHO DE AR CONDICIONADO. TIPO JANELA. CAPACIDADE NOMINALDE 12.300 BTUS/H. 220V. FREQUENCIA NOMINAL DE 60 HZ. SOMENTECICLO FRIO. CORRENTE NOMINAL 12A.
ar condicionado | 408523 | ativo | 05/07/2010 | 41-EQUIPAMENTOS PARA REFRIGERACAO, CONDICIONAMENTO E PURIFICA CAO DE AR | SPRINGER | MUNDIAL-15000BTUS | sem classe | Compra | 15000 | janela | 24/09/2002 |  | APARELHO DE AR CONDICIONADO. TIPO JANELA. COM CAPACIDADE NOMINAL DE 15000 BTU S. TENSAO DE ALIMENTACAO 220V. SO- MENTE CICLO FRIO. CORRENTE NOMINAL DE 14A. 60 HZ.
condicionador de ar | 408806 | ativo | 19/11/2010 | 41-EQUIPAMENTOS PARA REFRIGERACAO, CONDICIONAMENTO E PURIFICA CAO DE AR | AIR SPLIT | CARRIER | sem classe | Doação | 12000 | sem classe | 29/08/2002 |  | CONDICIONADOR DE AR. CAPACIDADE 12000 BTUS. CICLO FRIO 220 VOLTS LINHA INNOVARE (RF)
ar condicionado | 409406 | ativo | 17/12/2019 | 41-EQUIPAMENTOS PARA REFRIGERACAO, CONDICIONAMENTO E PURIFICA CAO DE AR | GREE | GJ12-22LM | sem classe | Compra | 12000 | janela | 22/01/2004 |  | APARELHO DE AR CONDICIONADO. TIPO JANELA. CAPACIDADE NOMINALMINIMA DE 12000 BTU/H. TENSAO NOMINAL DE 220 VOLTS. FREQUEN-CIA 60HZ. SOMENTE CICLO FRIO. COMPRESSOR ROTATIVO. RENOVACAODE AR. BAIXO NIVEL DE RUIDO.
ar condicionado | 607620 | ativo | 19/09/2013 | 41-EQUIPAMENTOS PARA REFRIGERACAO, CONDICIONAMENTO E PURIFICA CAO DE AR | SPRINGER | 38MQC0122515MS | sem classe | Doação | 12000 | sem classe | 09/09/2009 |  | APARELHO DE AR CONDICIONADO SPRINGER HIWALL 12.000 BTUS QUENTE E FRIO 220V NCM (RF)
ar condicionado | 410657 | ativo | 17/10/2006 | 41-EQUIPAMENTOS PARA REFRIGERACAO, CONDICIONAMENTO E PURIFICA CAO DE AR |  | WMM181FGA | sem classe | Compra | 18000 | janela | 18/08/2006 |  | APARELHO DE AR CONDICIONADO. TIPO JANELA. CAPACIDADE NOMINALMINIMA DE 18000 BTU/H. TENSAO NOMINAL DE 220 VOLTS. FREQUEN-CIA 60HZ. SOMENTE CICLO FRIO. COMPRESSOR ROTATIVO. RENOVACAODE AR. BAIXO NIVEL DE RUIDO.
condicionador de ar | 498915 | ativo | 14/07/2009 | 41-EQUIPAMENTOS PARA REFRIGERACAO, CONDICIONAMENTO E PURIFICA CAO DE AR |  | WGE106FGA | A | Compra | 10000 | janela | 25/02/2009 |  | CONDICIONADOR DE AR; TIPO JANELA.NA COR BRANCA; COM CAPACIDADE PARA 10.000 BTU S; OPERACAO FRIO; COMPOSTO DE GABINETE GALVANIZADO.COMPRESSOR ROTATIVO; CONTROLE REMOTO SEM FIO; NA VOLTAGEM 220V.CONTENDO SELO PROCEL.CLASSE A; COM CERTIFICADO DE GARANTIA DE NO MINIMO 12 MESES E MANUAL DE INSTRUCOES
condicionador de ar | 498916 | ativo | 05/07/2010 | 41-EQUIPAMENTOS PARA REFRIGERACAO, CONDICIONAMENTO E PURIFICA CAO DE AR |  | WGE106FGA | A | Compra | 10000 | janela | 25/02/2009 |  | CONDICIONADOR DE AR; TIPO JANELA.NA COR BRANCA; COM CAPACIDADE PARA 10.000 BTU S; OPERACAO FRIO; COMPOSTO DE GABINETE GALVANIZADO.COMPRESSOR ROTATIVO; CONTROLE REMOTO SEM FIO; NA VOLTAGEM 220V.CONTENDO SELO PROCEL.CLASSE A; COM CERTIFICADO DE GARANTIA DE NO MINIMO 12 MESES E MANUAL DE INSTRUCOES
condicionador de ar | 511570 | ativo | 10/12/2009 | 41-EQUIPAMENTOS PARA REFRIGERACAO, CONDICIONAMENTO E PURIFICA CAO DE AR |  | ZCA195RB | sem classe | Compra | 19000 | janela | 18/09/2009 |  | CONDICIONADOR DE AR; TIPO JANELA; COM CAPACIDADE MINIMA DE 19.000 BTU/H; OPERACAO FRIO; COMPOSTO POR: GABINETE GALVANIZADO. CHASSI DESLIZANTE. COMPRESSOR ROTATIVO; DEFLETOR DE AR E TIMER; COM PROTECAO ANTICORROSIVA; COMANDO DE EXAUSTAO/VENTILACAO; BAIXO RUIDO; CONTROLE REMOTO SEM FIO; NA VOLTAGEM 22
condicionador de ar | 530071 | ativo | 12/09/2011 | 41-EQUIPAMENTOS PARA REFRIGERACAO, CONDICIONAMENTO E PURIFICA CAO DE AR | SPRINGER | ZCA 195RB SILENTIA | sem classe | Compra | 19000 | janela | 06/07/2010 |  | CONDICIONADOR DE AR; TIPO JANELA; COM CAPACIDADE MINIMA DE 19.000 BTU/H; OPERACAO FRIO; COMPOSTO POR: GABINETE GALVANIZADO. CHASSI DESLIZANTE. COMPRESSOR ROTATIVO; DEFLETOR DE AR E TIMER; COM PROTECAO ANTICORROSIVA; COMANDO DE EXAUSTAO/VENTILACAO; BAIXO RUIDO; CONTROLE REMOTO SEM FIO; NA VOLTAGEM 22
condicionador de ar | 519540 | ativo | 07/04/2010 | 41-EQUIPAMENTOS PARA REFRIGERACAO, CONDICIONAMENTO E PURIFICA CAO DE AR | GREE | GP8-12L | sem classe | Doação | 8500 | portátil | 16/03/2010 |  | CONDICIONADOR DE AR PORTATIL S; CONTROLE 8500 127V GREE (RF)
condicionador de ar | 519548 | ativo | 07/04/2010 | 41-EQUIPAMENTOS PARA REFRIGERACAO, CONDICIONAMENTO E PURIFICA CAO DE AR | KAMECO | BRIZE DE 9000 BTUS | sem classe | Doação | 9000 | sem classe | 16/03/2010 |  | APARELHO CONDICIONADOR DE AR - MODEL: BRIZE DE 9000BTUS - MARCA: KAMECO (RF)
condicionador de ar | 530066 | ativo | 24/09/2010 | 41-EQUIPAMENTOS PARA REFRIGERACAO, CONDICIONAMENTO E PURIFICA CAO DE AR | SPRINGER | ZCA 195RB SILENTIA | sem classe | Compra | 19000 | janela | 06/07/2010 |  | CONDICIONADOR DE AR; TIPO JANELA; COM CAPACIDADE MINIMA DE 19.000 BTU/H; OPERACAO FRIO; COMPOSTO POR: GABINETE GALVANIZADO. CHASSI DESLIZANTE. COMPRESSOR ROTATIVO; DEFLETOR DE AR E TIMER; COM PROTECAO ANTICORROSIVA; COMANDO DE EXAUSTAO/VENTILACAO; BAIXO RUIDO; CONTROLE REMOTO SEM FIO; NA VOLTAGEM 22
condicionador de ar | 556053 | ativo | 28/09/2016 | 41-EQUIPAMENTOS PARA REFRIGERACAO, CONDICIONAMENTO E PURIFICA CAO DE AR | SPRINGER | MCD125RB | A | Compra | 12000 | janela | 21/06/2011 |  | CONDICIONADOR DE AR; JANELA; COM CAPACIDADE DE 12.000 BTU/H; OPERACAO FRIO; COMANDO DE EXAUSTAO/VENTILACAO; COMPOSTO DE GABINETE GALVANIZADO DESLIZANTE - COMPRESSOR ROTATIVO; CONTROLE REMOTO SEM VISOR E SEM FIO; NA VOLTAGEM 220V; COM MANUAL DE INSTRUCOES - SELO PROCEL A; ACONDICIONADO DE FORMA APROP
condicionador de ar | 556055 | ativo | 19/03/2012 | 41-EQUIPAMENTOS PARA REFRIGERACAO, CONDICIONAMENTO E PURIFICA CAO DE AR | SPRINGER | MCD125RB | A | Compra | 12000 | janela | 21/06/2011 |  | CONDICIONADOR DE AR; JANELA; COM CAPACIDADE DE 12.000 BTU/H; OPERACAO FRIO; COMANDO DE EXAUSTAO/VENTILACAO; COMPOSTO DE GABINETE GALVANIZADO DESLIZANTE - COMPRESSOR ROTATIVO; CONTROLE REMOTO SEM VISOR E SEM FIO; NA VOLTAGEM 220V; COM MANUAL DE INSTRUCOES - SELO PROCEL A; ACONDICIONADO DE FORMA APROP
condicionador de ar | 556059 | ativo | 12/09/2011 | 41-EQUIPAMENTOS PARA REFRIGERACAO, CONDICIONAMENTO E PURIFICA CAO DE AR | SPRINGER | MCD125RB | A | Compra | 12000 | janela | 21/06/2011 |  | CONDICIONADOR DE AR; JANELA; COM CAPACIDADE DE 12.000 BTU/H; OPERACAO FRIO; COMANDO DE EXAUSTAO/VENTILACAO; COMPOSTO DE GABINETE GALVANIZADO DESLIZANTE - COMPRESSOR ROTATIVO; CONTROLE REMOTO SEM VISOR E SEM FIO; NA VOLTAGEM 220V; COM MANUAL DE INSTRUCOES - SELO PROCEL A; ACONDICIONADO DE FORMA APROP
ar condicionado | 597379 | ativo | 03/05/2013 | 41-EQUIPAMENTOS PARA REFRIGERACAO, CONDICIONAMENTO E PURIFICA CAO DE AR | FUGITSU | AOBA30CFTL | sem classe | Doação | 29000 | sem classe | 09/08/2012 |  | AR CONDICIONADO TETO FUGITSU 29.000 Q 220 V INVERTER <RF>
ar condicionado | 681980 | ativo | 12/09/2017 | 41-EQUIPAMENTOS PARA REFRIGERACAO, CONDICIONAMENTO E PURIFICA CAO DE AR | SPRINGER | ZCB185RB | sem classe | Doação | 18000 | janela | 21/06/2017 |  | AR CONDICIONADO JANELA FR 18K 220V ELEETRICA-SP-SPRINGER
condicionador de ar | 673328 | ativo | 22/03/2017 | 41-EQUIPAMENTOS PARA REFRIGERACAO, CONDICIONAMENTO E PURIFICA CAO DE AR | CONSUL | CCY12DBBNA | A | Compra | 12000 | janela | 25/01/2017 |  | CONDICIONADOR DE AR; DO TIPO JANELA; COM CAPACIDADE DE NO MINIMO DE 12.000 BTU/H; OPERACAO: CICLO FRIO; VAZAO DE AR DE NO MINIMO DE 460 M3/H; VOLTAGEM: 220 VOLTS. 60 HZ; COM CONSUMO APROXIMADO DE 23.6 KWH/MES; COM SELO PROCEL. CLASSIFICACAO A ; FUNCOES: VENTILACAO. RESFRIAMENTO; COM BAIXO NIVEL DE
ar condicionado | 401525 | ativo | 02/10/1997 | 41-EQUIPAMENTOS PARA REFRIGERACAO, CONDICIONAMENTO E PURIFICA CAO DE AR | CLIMAFRIO | 1PXCA183D | sem classe | Compra | 18000 | sem classe | 07/06/1995 |  | APARELHO DE AR CONDICIONADO. 18.000 BTU S. 220V
ar condicionado | 401529 | ativo | 27/11/1997 | 41-EQUIPAMENTOS PARA REFRIGERACAO, CONDICIONAMENTO E PURIFICA CAO DE AR | CLIMAFRIO | 1PXCA183D | sem classe | Compra | 18000 | sem classe | 07/06/1995 |  | APARELHO DE AR CONDICIONADO. 18.000 BTU S. 220V
ar condicionado | 401801 | ativo | 26/11/2013 | 41-EQUIPAMENTOS PARA REFRIGERACAO, CONDICIONAMENTO E PURIFICA CAO DE AR | SPRINGER | XCB1250 | sem classe | Compra | 12500 | sem classe | 05/12/1995 |  | APARELHO DE AR CONDICIONADO.COM CAPACIDADE NOMINAL DE 12.000A 12.500 BTUS. SOMENTE COM CICLO FRIO.TENSAO NOMINAL 220 V..FREQUENCIA NOMINAL DE 60 HZ..COM BAIXO NIVEL DE RUIDO. FATORDE POTENCIA MAIOR OU IGUAL A 0.8. /
ar condicionado | 402794 | ativo | 26/11/2013 | 41-EQUIPAMENTOS PARA REFRIGERACAO, CONDICIONAMENTO E PURIFICA CAO DE AR | SPRINGER | MUNDIAL | sem classe | Compra | 21000 | sem classe | 02/12/1996 |  | APARELHO DE AR CONDICIONADO CON CAPACIDADE NOMINAL DE 21000 BTU/H. TENSAO DE ALIMENTACAO DE 220 V. 60 HZ. SOMENTE FRIO. COM BAIXO NIVEL DE RUIDO E FATOR DE POTENCIA MINIMA DE 0.90.
condicionador de ar | 405647 | ativo | 17/12/2019 | 41-EQUIPAMENTOS PARA REFRIGERACAO, CONDICIONAMENTO E PURIFICA CAO DE AR | SPRINGER MUNDIAL | 12500 BTUS | sem classe | Doação | 12500 | sem classe | 14/06/1999 |  | CONDICIONADOR DE AR SPRINGER MUNDIAL DE 12500 BTUS.
ar condicionado | 406447 | ativo | 22/11/2013 | 41-EQUIPAMENTOS PARA REFRIGERACAO, CONDICIONAMENTO E PURIFICA CAO DE AR | SPRINGER CARRIER | INNOVARE-15.000 BTUS | sem classe | Doação | 15000 | sem classe | 26/08/2000 |  | APARELHO DE AR CONDICIONADO.FRIO 220V. RF
ar condicionado | 407618 | ativo | 26/11/2013 | 41-EQUIPAMENTOS PARA REFRIGERACAO, CONDICIONAMENTO E PURIFICA CAO DE AR | TOTALINE | XCD155D | sem classe | Compra | 15000 | janela | 17/01/2001 |  | APARELHO DE AR CONDICIONADO. TIPO JANELA. COM CAPACIDADE NOMINAL DE 15000 BTU S. TENSAO DE ALIMENTACAO 220V. SO- MENTE CICLO FRIO. CORRENTE NOMINAL DE 14A. 60 HZ.
ar condicionado | 408522 | ativo | 26/11/2013 | 41-EQUIPAMENTOS PARA REFRIGERACAO, CONDICIONAMENTO E PURIFICA CAO DE AR |  | SILENTIA | sem classe | Compra | 12300 | janela | 24/09/2002 |  | APARELHO DE AR CONDICIONADO. TIPO JANELA. CAPACIDADE NOMINALDE 12.300 BTUS/H. 220V. FREQUENCIA NOMINAL DE 60 HZ. SOMENTECICLO FRIO. CORRENTE NOMINAL 12A.
ar condicionado | 409400 | ativo | 19/02/2004 | 41-EQUIPAMENTOS PARA REFRIGERACAO, CONDICIONAMENTO E PURIFICA CAO DE AR | GREE | GJ10-22LM | sem classe | Compra | 10000 | janela | 22/01/2004 |  | APARELHO DE AR CONDICIONADO. TIPO JANELA. CAPACIDADE NOMINALMINIMA DE 10000 BTUS/H. TENSAO NOMINAL DE 220 VOLTS. FREQUENCIA 60HZ. SOMENTE CICLO FRIO. COMPRESSOR ROTATIVO. RENOVACAODE AR. BAIXO NIVEL DE RUIDO.
ar condicionado | 409404 | ativo | 26/11/2013 | 41-EQUIPAMENTOS PARA REFRIGERACAO, CONDICIONAMENTO E PURIFICA CAO DE AR | GREE | GJ12-22LM | sem classe | Compra | 12000 | janela | 22/01/2004 |  | APARELHO DE AR CONDICIONADO. TIPO JANELA. CAPACIDADE NOMINALMINIMA DE 12000 BTU/H. TENSAO NOMINAL DE 220 VOLTS. FREQUEN-CIA 60HZ. SOMENTE CICLO FRIO. COMPRESSOR ROTATIVO. RENOVACAODE AR. BAIXO NIVEL DE RUIDO.
ar condicionado | 410654 | ativo | 04/06/2009 | 41-EQUIPAMENTOS PARA REFRIGERACAO, CONDICIONAMENTO E PURIFICA CAO DE AR | LG | WMM181FGA | sem classe | Compra | 18000 | janela | 18/08/2006 |  | APARELHO DE AR CONDICIONADO. TIPO JANELA. CAPACIDADE NOMINALMINIMA DE 18000 BTU/H. TENSAO NOMINAL DE 220 VOLTS. FREQUEN-CIA 60HZ. SOMENTE CICLO FRIO. COMPRESSOR ROTATIVO. RENOVACAODE AR. BAIXO NIVEL DE RUIDO.
condicionador de ar | 530058 | ativo | 12/09/2011 | 41-EQUIPAMENTOS PARA REFRIGERACAO, CONDICIONAMENTO E PURIFICA CAO DE AR | SPRINGER | MCC125RB | A | Compra | 12000 | janela | 18/05/2010 |  | CONDICIONADOR DE AR; JANELA; COM CAPACIDADE DE 12.000 BTU/H; OPERACAO FRIO; COMANDO DE EXAUSTAO/VENTILACAO; COMPOSTO DE GABINETE GALVANIZADO DESLIZANTE - COMPRESSOR ROTATIVO; CONTROLE REMOTO SEM VISOR E SEM FIO; NA VOLTAGEM 220V; COM MANUAL DE INSTRUCOES - SELO PROCEL A; ACONDICIONADO DE FORMA APROP
condicionador de ar | 530060 | ativo | 01/04/2011 | 41-EQUIPAMENTOS PARA REFRIGERACAO, CONDICIONAMENTO E PURIFICA CAO DE AR | SPRINGER | MCC125RB | A | Compra | 12000 | janela | 18/05/2010 |  | CONDICIONADOR DE AR; JANELA; COM CAPACIDADE DE 12.000 BTU/H; OPERACAO FRIO; COMANDO DE EXAUSTAO/VENTILACAO; COMPOSTO DE GABINETE GALVANIZADO DESLIZANTE - COMPRESSOR ROTATIVO; CONTROLE REMOTO SEM VISOR E SEM FIO; NA VOLTAGEM 220V; COM MANUAL DE INSTRUCOES - SELO PROCEL A; ACONDICIONADO DE FORMA APROP
condicionador de ar | 530070 | ativo | 24/09/2010 | 41-EQUIPAMENTOS PARA REFRIGERACAO, CONDICIONAMENTO E PURIFICA CAO DE AR | SPRINGER | ZCA 195RB SILENTIA | sem classe | Compra | 19000 | janela | 06/07/2010 |  | CONDICIONADOR DE AR; TIPO JANELA; COM CAPACIDADE MINIMA DE 19.000 BTU/H; OPERACAO FRIO; COMPOSTO POR: GABINETE GALVANIZADO. CHASSI DESLIZANTE. COMPRESSOR ROTATIVO; DEFLETOR DE AR E TIMER; COM PROTECAO ANTICORROSIVA; COMANDO DE EXAUSTAO/VENTILACAO; BAIXO RUIDO; CONTROLE REMOTO SEM FIO; NA VOLTAGEM 22
condicionador de ar | 530072 | ativo | 10/01/2020 | 41-EQUIPAMENTOS PARA REFRIGERACAO, CONDICIONAMENTO E PURIFICA CAO DE AR | SPRINGER | ZCA 195RB SILENTIA | sem classe | Compra | 19000 | janela | 06/07/2010 |  | CONDICIONADOR DE AR; TIPO JANELA; COM CAPACIDADE MINIMA DE 19.000 BTU/H; OPERACAO FRIO; COMPOSTO POR: GABINETE GALVANIZADO. CHASSI DESLIZANTE. COMPRESSOR ROTATIVO; DEFLETOR DE AR E TIMER; COM PROTECAO ANTICORROSIVA; COMANDO DE EXAUSTAO/VENTILACAO; BAIXO RUIDO; CONTROLE REMOTO SEM FIO; NA VOLTAGEM 22
condicionador de ar | 556058 | ativo | 16/04/2012 | 41-EQUIPAMENTOS PARA REFRIGERACAO, CONDICIONAMENTO E PURIFICA CAO DE AR | SPRINGER | MCD125RB | A | Compra | 12000 | janela | 21/06/2011 |  | CONDICIONADOR DE AR; JANELA; COM CAPACIDADE DE 12.000 BTU/H; OPERACAO FRIO; COMANDO DE EXAUSTAO/VENTILACAO; COMPOSTO DE GABINETE GALVANIZADO DESLIZANTE - COMPRESSOR ROTATIVO; CONTROLE REMOTO SEM VISOR E SEM FIO; NA VOLTAGEM 220V; COM MANUAL DE INSTRUCOES - SELO PROCEL A; ACONDICIONADO DE FORMA APROP
condicionador de ar | 612262 | ativo | 16/12/2013 | 41-EQUIPAMENTOS PARA REFRIGERACAO, CONDICIONAMENTO E PURIFICA CAO DE AR | CONSUL | CCY12DBBNA | sem classe | Doação | 12000 | janela | 03/04/2013 |  | CONDICIONADOR DE AR JANELA 12.000 BTUS FRIO
ar condicionado | 404875 | ativo | 06/04/1999 | 41-EQUIPAMENTOS PARA REFRIGERACAO, CONDICIONAMENTO E PURIFICA CAO DE AR | SPRINGER | 12.500 | sem classe | Doação | 12500 | sem classe | 31/08/1998 |  | APARELHO DE AR CONDICIONADO 12500 BTU S FRIO.
ar condicionado | 404876 | ativo | 06/04/1999 | 41-EQUIPAMENTOS PARA REFRIGERACAO, CONDICIONAMENTO E PURIFICA CAO DE AR |  |  | sem classe | Doação | 12500 | sem classe | 31/08/1998 |  | APARELHO DE AR CONDICIONADO 12500 BTU S FRIO.
condicionador de ar | 405651 | ativo | 07/06/2018 | 41-EQUIPAMENTOS PARA REFRIGERACAO, CONDICIONAMENTO E PURIFICA CAO DE AR | SPRINGER MUNDIAL | 21000 BTUS | sem classe | Doação | 21000 | sem classe | 14/06/1999 |  | CONDICIONADOR DE AR DE 21000 BTUS.
condicionador de ar | 402606 | ativo | 01/02/1999 | 41-EQUIPAMENTOS PARA REFRIGERACAO, CONDICIONAMENTO E PURIFICA CAO DE AR | CONSUL | AIR MASTER-AF10D5 | sem classe | Doação | 10000 | sem classe | 08/01/1996 |  | CONDICIONADOR DE AR 10000 BTUS. (RF)
ar condicionado | 409318 | ativo | 30/01/2004 | 41-EQUIPAMENTOS PARA REFRIGERACAO, CONDICIONAMENTO E PURIFICA CAO DE AR |  | WMM180FGA | sem classe | Compra | 18000 | janela | 25/11/2003 |  | APARELHO DE AR CONDICIONADO. TIPO JANELA. CAPACIDADE NOMINALMINIMA DE 18000 BTU/H. TENSAO NOMINAL DE 220 VOLTS. FREQUEN-CIA 60HZ. SOMENTE CICLO FRIO. COMPRESSOR ROTATIVO. RENOVACAODE AR. BAIXO NIVEL DE RUIDO.
ar condicionado | 408499 | ativo | 03/02/2003 | 41-EQUIPAMENTOS PARA REFRIGERACAO, CONDICIONAMENTO E PURIFICA CAO DE AR |  | SILENTIA MCA125BB | sem classe | Compra | 12300 | janela | 17/12/2002 |  | APARELHO DE AR CONDICIONADO. TIPO JANELA. CAPACIDADE NOMINALDE 12.300 BTUS/H. 220V. FREQUENCIA NOMINAL DE 60 HZ. SOMENTECICLO FRIO. CORRENTE NOMINAL 12A.
ar condicionado | 410655 | ativo | 05/07/2010 | 41-EQUIPAMENTOS PARA REFRIGERACAO, CONDICIONAMENTO E PURIFICA CAO DE AR | LG | WMM181FGA | sem classe | Compra | 18000 | janela | 18/08/2006 |  | APARELHO DE AR CONDICIONADO. TIPO JANELA. CAPACIDADE NOMINALMINIMA DE 18000 BTU/H. TENSAO NOMINAL DE 220 VOLTS. FREQUEN-CIA 60HZ. SOMENTE CICLO FRIO. COMPRESSOR ROTATIVO. RENOVACAODE AR. BAIXO NIVEL DE RUIDO.
ar condicionado | 410680 | ativo | 10/10/2006 | 41-EQUIPAMENTOS PARA REFRIGERACAO, CONDICIONAMENTO E PURIFICA CAO DE AR | GREE | GJ21-22LMB | sem classe | Compra | 21000 | janela | 15/08/2006 |  | APARELHO DE AR CONDICIONADO. TIPO JANELA. CAPACIDADE NOMINALMINIMA DE 21000 BTU/H. TENSAO NOMINAL DE 220 VOLTS. FREQUEN-CIA 60HZ. SOMENTE CICLO FRIO. COMPRESSOR ROTATIVO. RENOVACAODE AR. BAIXO NIVEL DE RUIDO.
condicionador de ar | 511574 | ativo | 01/03/2010 | 41-EQUIPAMENTOS PARA REFRIGERACAO, CONDICIONAMENTO E PURIFICA CAO DE AR |  | ZCA195RB | sem classe | Compra | 19000 | janela | 18/09/2009 |  | CONDICIONADOR DE AR; TIPO JANELA; COM CAPACIDADE MINIMA DE 19.000 BTU/H; OPERACAO FRIO; COMPOSTO POR: GABINETE GALVANIZADO. CHASSI DESLIZANTE. COMPRESSOR ROTATIVO; DEFLETOR DE AR E TIMER; COM PROTECAO ANTICORROSIVA; COMANDO DE EXAUSTAO/VENTILACAO; BAIXO RUIDO; CONTROLE REMOTO SEM FIO; NA VOLTAGEM 22
condicionador de ar | 530067 | ativo | 03/01/2011 | 41-EQUIPAMENTOS PARA REFRIGERACAO, CONDICIONAMENTO E PURIFICA CAO DE AR | SPRINGER | ZCA 195RB SILENTIA | sem classe | Compra | 19000 | janela | 06/07/2010 |  | CONDICIONADOR DE AR; TIPO JANELA; COM CAPACIDADE MINIMA DE 19.000 BTU/H; OPERACAO FRIO; COMPOSTO POR: GABINETE GALVANIZADO. CHASSI DESLIZANTE. COMPRESSOR ROTATIVO; DEFLETOR DE AR E TIMER; COM PROTECAO ANTICORROSIVA; COMANDO DE EXAUSTAO/VENTILACAO; BAIXO RUIDO; CONTROLE REMOTO SEM FIO; NA VOLTAGEM 22
ar condicionado | 400378 | ativo | 24/02/2014 | 41-EQUIPAMENTOS PARA REFRIGERACAO, CONDICIONAMENTO E PURIFICA CAO DE AR | SPRINGER | MUNDIAL | Antes PROCEL | Doação | 7500 | sem classe | 15/09/1993 |  | APARELHO DE AR CONDICIONADO 7500 BTUS
ar condicionado | 401789 | ativo | 26/11/2013 | 41-EQUIPAMENTOS PARA REFRIGERACAO, CONDICIONAMENTO E PURIFICA CAO DE AR | SPRINGER | XCB185D | sem classe | Compra | 18000 | sem classe | 05/12/1995 |  | APARELHO DE AR CONDICIONADO COM 18000 BTU/H. 220V. 60 HZ. SOMENTE CICLO FRIO. CORRENTE NOMINAL: 16 A.
ar condicionado | 401797 | ativo | 26/11/2013 | 41-EQUIPAMENTOS PARA REFRIGERACAO, CONDICIONAMENTO E PURIFICA CAO DE AR | SPRINGER | XCB1250 | sem classe | Compra | 12500 | sem classe | 05/12/1995 |  | APARELHO DE AR CONDICIONADO.COM CAPACIDADE NOMINAL DE 12.000A 12.500 BTUS. SOMENTE COM CICLO FRIO.TENSAO NOMINAL 220 V..FREQUENCIA NOMINAL DE 60 HZ..COM BAIXO NIVEL DE RUIDO. FATORDE POTENCIA MAIOR OU IGUAL A 0.8. /
ar condicionado | 402792 | ativo | 26/11/2013 | 41-EQUIPAMENTOS PARA REFRIGERACAO, CONDICIONAMENTO E PURIFICA CAO DE AR | SPRINGER | MUNDIAL | sem classe | Compra | 21000 | sem classe | 02/12/1996 |  | APARELHO DE AR CONDICIONADO CON CAPACIDADE NOMINAL DE 21000 BTU/H. TENSAO DE ALIMENTACAO DE 220 V. 60 HZ. SOMENTE FRIO. COM BAIXO NIVEL DE RUIDO E FATOR DE POTENCIA MINIMA DE 0.90.
ar condicionado | 402793 | ativo | 26/11/2013 | 41-EQUIPAMENTOS PARA REFRIGERACAO, CONDICIONAMENTO E PURIFICA CAO DE AR | SPRINGER | MUNDIAL | sem classe | Compra | 21000 | sem classe | 02/12/1996 |  | APARELHO DE AR CONDICIONADO CON CAPACIDADE NOMINAL DE 21000 BTU/H. TENSAO DE ALIMENTACAO DE 220 V. 60 HZ. SOMENTE FRIO. COM BAIXO NIVEL DE RUIDO E FATOR DE POTENCIA MINIMA DE 0.90.
ar condicionado | 403643 | ativo | 01/08/2005 | 41-EQUIPAMENTOS PARA REFRIGERACAO, CONDICIONAMENTO E PURIFICA CAO DE AR | SPRINGER | MUNDIAL | sem classe | Compra | 12500 | janela | 17/09/1997 |  | APARELHO DE AR CONDICIONADO TIPO JANELA COM CAPACIDADE NOMINAL DE 12500 BTU/H. TENSAO 220 V. 60 HZ. SOMENTE FRIO.
ar condicionado | 404869 | ativo | 06/04/1999 | 41-EQUIPAMENTOS PARA REFRIGERACAO, CONDICIONAMENTO E PURIFICA CAO DE AR | SPRINGER | 12.500 MUNDIAS | sem classe | Doação | 12500 | sem classe | 31/08/1998 |  | APARELHO DE AR CONDICIONADO 12500 BTU S FRIO.
ar condicionado | 404873 | ativo | 06/04/1999 | 41-EQUIPAMENTOS PARA REFRIGERACAO, CONDICIONAMENTO E PURIFICA CAO DE AR | SPRINGER | 12.500 | sem classe | Doação | 12500 | sem classe | 31/08/1998 |  | APARELHO DE AR CONDICIONADO 12500 BTU S FRIO.
ar condicionado | 406466 | ativo | 06/06/2001 | 41-EQUIPAMENTOS PARA REFRIGERACAO, CONDICIONAMENTO E PURIFICA CAO DE AR | SPRINGER | INNOVARE-DCB-185D | sem classe | Compra | 18000 | janela | 29/12/2000 |  | APARELHO DE AR CONDICIONADO. TIPO JANELA. CAPACIDADE NOMINAL18000 BTUS/H. BAIXO NIVEL DE RUIDO. 03 VELOCIDADES DE REFRIGERACAO (ALTA. MEDIA E BAIXA). CIRCULACAO C/ CAPACIDADE MINIMA DE 800 M3/H.TENSAO DE ALIMENTACAO 220 V..60 HZ. FATOR DE POTENCIA MINIMA DE 0.90.CORRENTE NOMINAL 16A. SOMENTE CICLO FRIO.
ar condicionado | 409402 | ativo | 03/08/2005 | 41-EQUIPAMENTOS PARA REFRIGERACAO, CONDICIONAMENTO E PURIFICA CAO DE AR | GREE | GJ10-22LM | sem classe | Compra | 10000 | janela | 22/01/2004 |  | APARELHO DE AR CONDICIONADO. TIPO JANELA. CAPACIDADE NOMINALMINIMA DE 10000 BTUS/H. TENSAO NOMINAL DE 220 VOLTS. FREQUENCIA 60HZ. SOMENTE CICLO FRIO. COMPRESSOR ROTATIVO. RENOVACAODE AR. BAIXO NIVEL DE RUIDO.
ar condicionado | 409861 | ativo | 06/01/2005 | 41-EQUIPAMENTOS PARA REFRIGERACAO, CONDICIONAMENTO E PURIFICA CAO DE AR | SPRINGER | MUNDIAL | sem classe | Compra | 21000 | janela | 22/10/2004 |  | APARELHO DE AR CONDICIONADO. TIPO JANELA. CAPACIDADE NOMINALMINIMA DE 21000 BTU/H. TENSAO NOMINAL DE 220 VOLTS. FREQUEN-CIA 60HZ. SOMENTE CICLO FRIO. COMPRESSOR ROTATIVO. RENOVACAODE AR. BAIXO NIVEL DE RUIDO.
ar condicionado | 409865 | ativo | 06/01/2005 | 41-EQUIPAMENTOS PARA REFRIGERACAO, CONDICIONAMENTO E PURIFICA CAO DE AR |  | CCF15 | sem classe | Compra | 15000 | janela | 21/10/2004 |  | APARELHO DE AR CONDICIONADO. TIPO JANELA. CAPACIDADE NOMINALMINIMA DE 15000 BTU/H. TENSAO NOMINAL DE 220 VOLTS. FREQUEN-CIA 60HZ. SOMENTE CICLO FRIO. COMPRESSOR ROTATIVO. RENOVACAODE AR. BAIXO NIVEL DE RUIDO.
ar condicionado | 410653 | ativo | 17/10/2006 | 41-EQUIPAMENTOS PARA REFRIGERACAO, CONDICIONAMENTO E PURIFICA CAO DE AR | LG | WMM181FGA | sem classe | Compra | 18000 | janela | 18/08/2006 |  | APARELHO DE AR CONDICIONADO. TIPO JANELA. CAPACIDADE NOMINALMINIMA DE 18000 BTU/H. TENSAO NOMINAL DE 220 VOLTS. FREQUEN-CIA 60HZ. SOMENTE CICLO FRIO. COMPRESSOR ROTATIVO. RENOVACAODE AR. BAIXO NIVEL DE RUIDO.
ar condicionado | 454444 | ativo | 06/03/2017 | 41-EQUIPAMENTOS PARA REFRIGERACAO, CONDICIONAMENTO E PURIFICA CAO DE AR | GREE | GST36-22LAQ | sem classe | Doação | 36000 | sem classe | 10/10/2008 |  | AR CONDICIONADO gree piso teto 36.000 btu frio 220v 3f gst36 22 lai ev ap gst36 22lai/ cond gst36 22lao rf
condicionador de ar | 511572 | ativo | 10/12/2009 | 41-EQUIPAMENTOS PARA REFRIGERACAO, CONDICIONAMENTO E PURIFICA CAO DE AR |  | ZCA195RB | sem classe | Compra | 19000 | janela | 18/09/2009 |  | CONDICIONADOR DE AR; TIPO JANELA; COM CAPACIDADE MINIMA DE 19.000 BTU/H; OPERACAO FRIO; COMPOSTO POR: GABINETE GALVANIZADO. CHASSI DESLIZANTE. COMPRESSOR ROTATIVO; DEFLETOR DE AR E TIMER; COM PROTECAO ANTICORROSIVA; COMANDO DE EXAUSTAO/VENTILACAO; BAIXO RUIDO; CONTROLE REMOTO SEM FIO; NA VOLTAGEM 22
condicionador de ar | 530052 | ativo | 24/09/2010 | 41-EQUIPAMENTOS PARA REFRIGERACAO, CONDICIONAMENTO E PURIFICA CAO DE AR | SPRINGER | MCC125RB | A | Compra | 12000 | janela | 18/05/2010 |  | CONDICIONADOR DE AR; JANELA; COM CAPACIDADE DE 12.000 BTU/H; OPERACAO FRIO; COMANDO DE EXAUSTAO/VENTILACAO; COMPOSTO DE GABINETE GALVANIZADO DESLIZANTE - COMPRESSOR ROTATIVO; CONTROLE REMOTO SEM VISOR E SEM FIO; NA VOLTAGEM 220V; COM MANUAL DE INSTRUCOES - SELO PROCEL A; ACONDICIONADO DE FORMA APROP
condicionador de ar | 560178 | ativo | 24/04/2012 | 41-EQUIPAMENTOS PARA REFRIGERACAO, CONDICIONAMENTO E PURIFICA CAO DE AR | SRPINGER CARRIER | ZCA195RB | sem classe | Compra | 19000 | janela | 14/09/2011 |  | CONDICIONADOR DE AR; TIPO JANELA; COM CAPACIDADE MINIMA DE 19.000 BTU/H; OPERACAO FRIO; COMPOSTO POR: GABINETE GALVANIZADO. CHASSI DESLIZANTE. COMPRESSOR ROTATIVO; DEFLETOR DE AR E TIMER; COM PROTECAO ANTICORROSIVA; COMANDO DE EXAUSTAO/VENTILACAO; BAIXO RUIDO; CONTROLE REMOTO SEM FIO; NA VOLTAGEM 22
ar condicionado | 646444 | ativo | 17/08/2015 | 41-EQUIPAMENTOS PARA REFRIGERACAO, CONDICIONAMENTO E PURIFICA CAO DE AR | MULT-AR | JANELA ELETRÔNICO | sem classe | Doação | 18000 | janela | 12/05/2015 |  | AR CONDICIONADO 18.000BTUS MODELO JANELA ZCB185RB.
ar condicionado | 655328 | ativo | 26/02/2016 | 41-EQUIPAMENTOS PARA REFRIGERACAO, CONDICIONAMENTO E PURIFICA CAO DE AR | SPRINGER CARRIER | 38XCB018515MC | sem classe | Doação | 18000 | sem classe | 11/05/2004 |  | APARELHO DE AR CONDICIONADO 18000 BTUS. FRIO. 220V. (RF)
ar condicionado | 399974 | ativo | 07/06/2018 | 41-EQUIPAMENTOS PARA REFRIGERACAO, CONDICIONAMENTO E PURIFICA CAO DE AR | CARRIER | XCC123D | sem classe | Compra | 12500 | sem classe | 03/02/1995 |  | APARELHO DE AR CONDICIONADO. 12500FR. 220V
condicionador de ar | 673331 | ativo | 27/11/2017 | 41-EQUIPAMENTOS PARA REFRIGERACAO, CONDICIONAMENTO E PURIFICA CAO DE AR | CONSUL | CCY12DBBNA | A | Compra | 12000 | janela | 25/01/2017 |  | CONDICIONADOR DE AR; DO TIPO JANELA; COM CAPACIDADE DE NO MINIMO DE 12.000 BTU/H; OPERACAO: CICLO FRIO; VAZAO DE AR DE NO MINIMO DE 460 M3/H; VOLTAGEM: 220 VOLTS. 60 HZ; COM CONSUMO APROXIMADO DE 23.6 KWH/MES; COM SELO PROCEL. CLASSIFICACAO A ; FUNCOES: VENTILACAO. RESFRIAMENTO; COM BAIXO NIVEL DE
condicionador de ar | 673333 | ativo | 22/03/2017 | 41-EQUIPAMENTOS PARA REFRIGERACAO, CONDICIONAMENTO E PURIFICA CAO DE AR | CONSUL | CCY12DBBNA | A | Compra | 12000 | janela | 25/01/2017 |  | CONDICIONADOR DE AR; DO TIPO JANELA; COM CAPACIDADE DE NO MINIMO DE 12.000 BTU/H; OPERACAO: CICLO FRIO; VAZAO DE AR DE NO MINIMO DE 460 M3/H; VOLTAGEM: 220 VOLTS. 60 HZ; COM CONSUMO APROXIMADO DE 23.6 KWH/MES; COM SELO PROCEL. CLASSIFICACAO A ; FUNCOES: VENTILACAO. RESFRIAMENTO; COM BAIXO NIVEL DE
ar condicionado | 401790 | ativo | 13/10/1997 | 41-EQUIPAMENTOS PARA REFRIGERACAO, CONDICIONAMENTO E PURIFICA CAO DE AR | SPRINGER | XCB1250 | sem classe | Compra | 12500 | sem classe | 05/12/1995 |  | APARELHO DE AR CONDICIONADO.COM CAPACIDADE NOMINAL DE 12.000A 12.500 BTUS. SOMENTE COM CICLO FRIO.TENSAO NOMINAL 220 V..FREQUENCIA NOMINAL DE 60 HZ..COM BAIXO NIVEL DE RUIDO. FATORDE POTENCIA MAIOR OU IGUAL A 0.8. /
ar condicionado | 402790 | ativo | 04/04/1997 | 41-EQUIPAMENTOS PARA REFRIGERACAO, CONDICIONAMENTO E PURIFICA CAO DE AR | SPRINGER | MUNDIAL | sem classe | Compra | 21000 | sem classe | 02/12/1996 |  | APARELHO DE AR CONDICIONADO CON CAPACIDADE NOMINAL DE 21000 BTU/H. TENSAO DE ALIMENTACAO DE 220 V. 60 HZ. SOMENTE FRIO. COM BAIXO NIVEL DE RUIDO E FATOR DE POTENCIA MINIMA DE 0.90.
ar condicionado | 403170 | ativo | 27/04/2010 | 41-EQUIPAMENTOS PARA REFRIGERACAO, CONDICIONAMENTO E PURIFICA CAO DE AR | .SPRINGER | MUNDIAL | sem classe | Compra | 21000 | sem classe | 20/06/1997 |  | APARELHO DE AR CONDICIONADO COM 21000 BTU/H. 220 V. 60 HZ. SOMENTE CICLO FRIO. CORRENTE NOMINAL: 18 A.
ar condicionado | 403177 | ativo | 05/07/2010 | 41-EQUIPAMENTOS PARA REFRIGERACAO, CONDICIONAMENTO E PURIFICA CAO DE AR | .SPRINGER | MUNDIAL | sem classe | Compra | 21000 | sem classe | 20/06/1997 |  | APARELHO DE AR CONDICIONADO COM 21000 BTU/H. 220 V. 60 HZ. SOMENTE CICLO FRIO. CORRENTE NOMINAL: 18 A.
ar condicionado | 403640 | ativo | 05/07/2010 | 41-EQUIPAMENTOS PARA REFRIGERACAO, CONDICIONAMENTO E PURIFICA CAO DE AR | SPRINGER | MUNDIAL | sem classe | Compra | 12500 | janela | 17/09/1997 |  | APARELHO DE AR CONDICIONADO TIPO JANELA COM CAPACIDADE NOMINAL DE 12500 BTU/H. TENSAO 220 V. 60 HZ. SOMENTE FRIO.
ar condicionado | 403641 | ativo | 23/12/1997 | 41-EQUIPAMENTOS PARA REFRIGERACAO, CONDICIONAMENTO E PURIFICA CAO DE AR | SPRINGER | MUNDIAL | sem classe | Compra | 12500 | janela | 17/09/1997 |  | APARELHO DE AR CONDICIONADO TIPO JANELA COM CAPACIDADE NOMINAL DE 12500 BTU/H. TENSAO 220 V. 60 HZ. SOMENTE FRIO.
condicionador de ar | 404268 | ativo | 25/05/1998 | 41-EQUIPAMENTOS PARA REFRIGERACAO, CONDICIONAMENTO E PURIFICA CAO DE AR | SPRINGER CARRIER | AIR SPLIT | sem classe | Compra | 90000 | sem classe | 03/02/1998 |  | CONDICIONADOR DE AR DE 7.5 TR. (RF)
ar condicionado | 404877 | ativo | 06/04/1999 | 41-EQUIPAMENTOS PARA REFRIGERACAO, CONDICIONAMENTO E PURIFICA CAO DE AR | SPRINGER | 12.500 | sem classe | Doação | 12500 | sem classe | 31/08/1998 |  | APARELHO DE AR CONDICIONADO 12500 BTU S FRIO.
ar condicionado | 406448 | ativo | 03/02/2014 | 41-EQUIPAMENTOS PARA REFRIGERACAO, CONDICIONAMENTO E PURIFICA CAO DE AR | SPRINGER CARRIER | INNOVARE-18.000 BTUS | sem classe | Doação | 18000 | sem classe | 26/08/2000 |  | APARELHO DE AR CONDICIONADO.FRIO 220V. RF
condicionador de ar | 408519 | ativo | 18/07/2008 | 41-EQUIPAMENTOS PARA REFRIGERACAO, CONDICIONAMENTO E PURIFICA CAO DE AR |  | SILENTIA | sem classe | Compra | 10000 | janela | 24/09/2002 |  | CONDICIONADOR DE AR. TIPO JANELA. COM CAPACIDADE PARA 10.000 BTU S. OPERACAO FRIO. COMPOSTO DE GABINETE GALVONIZADO. CONTROLE MECANICO. NA VOLTAGEM 220 V. COM PRAZO DE GARANTIA DE NO MINIMO 12 MESES EMANUAL DE INSTRUCOES.
ar condicionado | 409859 | ativo | 06/06/2006 | 41-EQUIPAMENTOS PARA REFRIGERACAO, CONDICIONAMENTO E PURIFICA CAO DE AR | SPRINGER | MUNDIAL | sem classe | Compra | 18000 | janela | 22/10/2004 |  | APARELHO DE AR CONDICIONADO. TIPO JANELA. CAPACIDADE NOMINALMINIMA DE 18000 BTU/H. TENSAO NOMINAL DE 220 VOLTS. FREQUEN-CIA 60HZ. SOMENTE CICLO FRIO. COMPRESSOR ROTATIVO. RENOVACAODE AR. BAIXO NIVEL DE RUIDO.
ar condicionado | 409862 | ativo | 05/07/2010 | 41-EQUIPAMENTOS PARA REFRIGERACAO, CONDICIONAMENTO E PURIFICA CAO DE AR | SPRINGER | MUNDIAL | sem classe | Compra | 21000 | janela | 22/10/2004 |  | APARELHO DE AR CONDICIONADO. TIPO JANELA. CAPACIDADE NOMINALMINIMA DE 21000 BTU/H. TENSAO NOMINAL DE 220 VOLTS. FREQUEN-CIA 60HZ. SOMENTE CICLO FRIO. COMPRESSOR ROTATIVO. RENOVACAODE AR. BAIXO NIVEL DE RUIDO.
ar condicionado | 451225 | ativo | 05/07/2010 | 41-EQUIPAMENTOS PARA REFRIGERACAO, CONDICIONAMENTO E PURIFICA CAO DE AR | SPRINGER | ZIFCA106RB | sem classe | Doação | 10000 | janela | 05/06/2008 |  | AR CONDICIONADO DE JANELA . SPRINGER CARRIER 220V 10.000 BTUCOM CONTROLE REMOTO (RF)
condicionador de ar | 511569 | ativo | 10/12/2009 | 41-EQUIPAMENTOS PARA REFRIGERACAO, CONDICIONAMENTO E PURIFICA CAO DE AR |  | ZCA195RB | sem classe | Compra | 19000 | janela | 18/09/2009 |  | CONDICIONADOR DE AR; TIPO JANELA; COM CAPACIDADE MINIMA DE 19.000 BTU/H; OPERACAO FRIO; COMPOSTO POR: GABINETE GALVANIZADO. CHASSI DESLIZANTE. COMPRESSOR ROTATIVO; DEFLETOR DE AR E TIMER; COM PROTECAO ANTICORROSIVA; COMANDO DE EXAUSTAO/VENTILACAO; BAIXO RUIDO; CONTROLE REMOTO SEM FIO; NA VOLTAGEM 22
condicionador de ar | 511571 | ativo | 10/12/2009 | 41-EQUIPAMENTOS PARA REFRIGERACAO, CONDICIONAMENTO E PURIFICA CAO DE AR |  | ZCA195RB | sem classe | Compra | 19000 | janela | 18/09/2009 |  | CONDICIONADOR DE AR; TIPO JANELA; COM CAPACIDADE MINIMA DE 19.000 BTU/H; OPERACAO FRIO; COMPOSTO POR: GABINETE GALVANIZADO. CHASSI DESLIZANTE. COMPRESSOR ROTATIVO; DEFLETOR DE AR E TIMER; COM PROTECAO ANTICORROSIVA; COMANDO DE EXAUSTAO/VENTILACAO; BAIXO RUIDO; CONTROLE REMOTO SEM FIO; NA VOLTAGEM 22
condicionador de ar | 511573 | ativo | 10/07/2018 | 41-EQUIPAMENTOS PARA REFRIGERACAO, CONDICIONAMENTO E PURIFICA CAO DE AR |  | ZCA195RB | sem classe | Compra | 19000 | janela | 18/09/2009 |  | CONDICIONADOR DE AR; TIPO JANELA; COM CAPACIDADE MINIMA DE 19.000 BTU/H; OPERACAO FRIO; COMPOSTO POR: GABINETE GALVANIZADO. CHASSI DESLIZANTE. COMPRESSOR ROTATIVO; DEFLETOR DE AR E TIMER; COM PROTECAO ANTICORROSIVA; COMANDO DE EXAUSTAO/VENTILACAO; BAIXO RUIDO; CONTROLE REMOTO SEM FIO; NA VOLTAGEM 22
ar condicionado | 519138 | ativo | 30/11/2011 | 41-EQUIPAMENTOS PARA REFRIGERACAO, CONDICIONAMENTO E PURIFICA CAO DE AR | CARRIER | 38XCA012515MC | sem classe | Doação | 12000 | sem classe | 26/01/2010 |  | APARELHO DE AR CONDICIONADO 12000 BTUS <RF>
condicionador de ar | 530056 | ativo | 19/11/2010 | 41-EQUIPAMENTOS PARA REFRIGERACAO, CONDICIONAMENTO E PURIFICA CAO DE AR | SPRINGER | MCC125RB | A | Compra | 12000 | janela | 18/05/2010 |  | CONDICIONADOR DE AR; JANELA; COM CAPACIDADE DE 12.000 BTU/H; OPERACAO FRIO; COMANDO DE EXAUSTAO/VENTILACAO; COMPOSTO DE GABINETE GALVANIZADO DESLIZANTE - COMPRESSOR ROTATIVO; CONTROLE REMOTO SEM VISOR E SEM FIO; NA VOLTAGEM 220V; COM MANUAL DE INSTRUCOES - SELO PROCEL A; ACONDICIONADO DE FORMA APROP
condicionador de ar | 530057 | ativo | 01/04/2011 | 41-EQUIPAMENTOS PARA REFRIGERACAO, CONDICIONAMENTO E PURIFICA CAO DE AR | SPRINGER | MCC125RB | A | Compra | 12000 | janela | 18/05/2010 |  | CONDICIONADOR DE AR; JANELA; COM CAPACIDADE DE 12.000 BTU/H; OPERACAO FRIO; COMANDO DE EXAUSTAO/VENTILACAO; COMPOSTO DE GABINETE GALVANIZADO DESLIZANTE - COMPRESSOR ROTATIVO; CONTROLE REMOTO SEM VISOR E SEM FIO; NA VOLTAGEM 220V; COM MANUAL DE INSTRUCOES - SELO PROCEL A; ACONDICIONADO DE FORMA APROP
condicionador de ar | 556056 | ativo | 31/08/2011 | 41-EQUIPAMENTOS PARA REFRIGERACAO, CONDICIONAMENTO E PURIFICA CAO DE AR | SPRINGER | MCD125RB | A | Compra | 12000 | janela | 21/06/2011 |  | CONDICIONADOR DE AR; JANELA; COM CAPACIDADE DE 12.000 BTU/H; OPERACAO FRIO; COMANDO DE EXAUSTAO/VENTILACAO; COMPOSTO DE GABINETE GALVANIZADO DESLIZANTE - COMPRESSOR ROTATIVO; CONTROLE REMOTO SEM VISOR E SEM FIO; NA VOLTAGEM 220V; COM MANUAL DE INSTRUCOES - SELO PROCEL A; ACONDICIONADO DE FORMA APROP
condicionador de ar | 556061 | ativo | 12/09/2011 | 41-EQUIPAMENTOS PARA REFRIGERACAO, CONDICIONAMENTO E PURIFICA CAO DE AR | SPRINGER | MCD125RB | A | Compra | 12000 | janela | 21/06/2011 |  | CONDICIONADOR DE AR; JANELA; COM CAPACIDADE DE 12.000 BTU/H; OPERACAO FRIO; COMANDO DE EXAUSTAO/VENTILACAO; COMPOSTO DE GABINETE GALVANIZADO DESLIZANTE - COMPRESSOR ROTATIVO; CONTROLE REMOTO SEM VISOR E SEM FIO; NA VOLTAGEM 220V; COM MANUAL DE INSTRUCOES - SELO PROCEL A; ACONDICIONADO DE FORMA APROP
condicionador de ar | 560179 | ativo | 08/11/2011 | 41-EQUIPAMENTOS PARA REFRIGERACAO, CONDICIONAMENTO E PURIFICA CAO DE AR | SRPINGER CARRIER | ZCA195RB | sem classe | Compra | 19000 | janela | 14/09/2011 |  | CONDICIONADOR DE AR; TIPO JANELA; COM CAPACIDADE MINIMA DE 19.000 BTU/H; OPERACAO FRIO; COMPOSTO POR: GABINETE GALVANIZADO. CHASSI DESLIZANTE. COMPRESSOR ROTATIVO; DEFLETOR DE AR E TIMER; COM PROTECAO ANTICORROSIVA; COMANDO DE EXAUSTAO/VENTILACAO; BAIXO RUIDO; CONTROLE REMOTO SEM FIO; NA VOLTAGEM 22
condicionador de ar | 560180 | ativo | 30/10/2012 | 41-EQUIPAMENTOS PARA REFRIGERACAO, CONDICIONAMENTO E PURIFICA CAO DE AR | SRPINGER CARRIER | ZCA195RB | sem classe | Compra | 19000 | janela | 14/09/2011 |  | CONDICIONADOR DE AR; TIPO JANELA; COM CAPACIDADE MINIMA DE 19.000 BTU/H; OPERACAO FRIO; COMPOSTO POR: GABINETE GALVANIZADO. CHASSI DESLIZANTE. COMPRESSOR ROTATIVO; DEFLETOR DE AR E TIMER; COM PROTECAO ANTICORROSIVA; COMANDO DE EXAUSTAO/VENTILACAO; BAIXO RUIDO; CONTROLE REMOTO SEM FIO; NA VOLTAGEM 22
ar condicionado | 399073 | ativo | 28/10/1997 | 41-EQUIPAMENTOS PARA REFRIGERACAO, CONDICIONAMENTO E PURIFICA CAO DE AR | ELGIN | 45ELF | sem classe | Doação | 10000 | sem classe |  |  | APARELHO DE AR CONDICIONADO 10000 BTU
ar condicionado | 401782 | ativo | 30/03/2015 | 41-EQUIPAMENTOS PARA REFRIGERACAO, CONDICIONAMENTO E PURIFICA CAO DE AR | SPRINGER | XCB185D | sem classe | Compra | 18000 | sem classe | 05/12/1995 |  | APARELHO DE AR CONDICIONADO COM 18000 BTU/H. 220V. 60 HZ. SOMENTE CICLO FRIO. CORRENTE NOMINAL: 16 A.
condicionador de ar | 405646 | ativo | 26/11/2013 | 41-EQUIPAMENTOS PARA REFRIGERACAO, CONDICIONAMENTO E PURIFICA CAO DE AR | SPRINGER MUNDIAL | 12500 BTUS | sem classe | Doação | 12500 | sem classe | 14/06/1999 |  | CONDICIONADOR DE AR SPRINGER MUNDIAL DE 12500 BTUS.
condicionador de ar | 408155 | ativo | 09/09/2010 | 41-EQUIPAMENTOS PARA REFRIGERACAO, CONDICIONAMENTO E PURIFICA CAO DE AR | SPRINGER |  | sem classe | Doação | 21000 | sem classe | 11/10/2001 |  | CONDICIONADOR DE AR SPRINGER INOVARE 21000 BTUS FRIO 220V.(RF)
ar condicionado | 408500 | ativo | 11/02/2003 | 41-EQUIPAMENTOS PARA REFRIGERACAO, CONDICIONAMENTO E PURIFICA CAO DE AR |  | SILENTIA MCA125BB | sem classe | Compra | 12300 | janela | 17/12/2002 |  | APARELHO DE AR CONDICIONADO. TIPO JANELA. CAPACIDADE NOMINALDE 12.300 BTUS/H. 220V. FREQUENCIA NOMINAL DE 60 HZ. SOMENTECICLO FRIO. CORRENTE NOMINAL 12A.
ar condicionado | 409403 | ativo | 11/03/2019 | 41-EQUIPAMENTOS PARA REFRIGERACAO, CONDICIONAMENTO E PURIFICA CAO DE AR | GREE | GJ10-22LM | sem classe | Compra | 10000 | janela | 22/01/2004 |  | APARELHO DE AR CONDICIONADO. TIPO JANELA. CAPACIDADE NOMINALMINIMA DE 10000 BTUS/H. TENSAO NOMINAL DE 220 VOLTS. FREQUENCIA 60HZ. SOMENTE CICLO FRIO. COMPRESSOR ROTATIVO. RENOVACAODE AR. BAIXO NIVEL DE RUIDO.
ar condicionado | 409405 | ativo | 05/07/2010 | 41-EQUIPAMENTOS PARA REFRIGERACAO, CONDICIONAMENTO E PURIFICA CAO DE AR | GREE | GJ12-22LM | sem classe | Compra | 12000 | janela | 22/01/2004 |  | APARELHO DE AR CONDICIONADO. TIPO JANELA. CAPACIDADE NOMINALMINIMA DE 12000 BTU/H. TENSAO NOMINAL DE 220 VOLTS. FREQUEN-CIA 60HZ. SOMENTE CICLO FRIO. COMPRESSOR ROTATIVO. RENOVACAODE AR. BAIXO NIVEL DE RUIDO.
ar condicionado | 410682 | ativo | 26/11/2013 | 41-EQUIPAMENTOS PARA REFRIGERACAO, CONDICIONAMENTO E PURIFICA CAO DE AR | GREE | GJ21-22LMB | sem classe | Compra | 21000 | janela | 15/08/2006 |  | APARELHO DE AR CONDICIONADO. TIPO JANELA. CAPACIDADE NOMINALMINIMA DE 21000 BTU/H. TENSAO NOMINAL DE 220 VOLTS. FREQUEN-CIA 60HZ. SOMENTE CICLO FRIO. COMPRESSOR ROTATIVO. RENOVACAODE AR. BAIXO NIVEL DE RUIDO.
condicionador de ar | 556062 | ativo | 12/09/2011 | 41-EQUIPAMENTOS PARA REFRIGERACAO, CONDICIONAMENTO E PURIFICA CAO DE AR | SPRINGER | MCD125RB | A | Compra | 12000 | janela | 21/06/2011 |  | CONDICIONADOR DE AR; JANELA; COM CAPACIDADE DE 12.000 BTU/H; OPERACAO FRIO; COMANDO DE EXAUSTAO/VENTILACAO; COMPOSTO DE GABINETE GALVANIZADO DESLIZANTE - COMPRESSOR ROTATIVO; CONTROLE REMOTO SEM VISOR E SEM FIO; NA VOLTAGEM 220V; COM MANUAL DE INSTRUCOES - SELO PROCEL A; ACONDICIONADO DE FORMA APROP
ar condicionado | 401776 | ativo | 26/11/2013 | 41-EQUIPAMENTOS PARA REFRIGERACAO, CONDICIONAMENTO E PURIFICA CAO DE AR | SPRINGER | YCB2-150 | sem classe | Compra | 21000 | sem classe | 05/12/1995 |  | APARELHO DE AR CONDICIONADO COM 21000 BTU/H. 220 V. 60 HZ. SOMENTE CICLO FRIO. CORRENTE NOMINAL: 18 A.
ar condicionado | 403647 | ativo | 23/12/1997 | 41-EQUIPAMENTOS PARA REFRIGERACAO, CONDICIONAMENTO E PURIFICA CAO DE AR | SPRINGER | MUNDIAL | sem classe | Compra | 12500 | janela | 17/09/1997 |  | APARELHO DE AR CONDICIONADO TIPO JANELA COM CAPACIDADE NOMINAL DE 12500 BTU/H. TENSAO 220 V. 60 HZ. SOMENTE FRIO.
ar condicionado | 404872 | ativo | 06/04/1999 | 41-EQUIPAMENTOS PARA REFRIGERACAO, CONDICIONAMENTO E PURIFICA CAO DE AR | SPRINGER | 12.500 | sem classe | Doação | 12500 | sem classe | 31/08/1998 |  | APARELHO DE AR CONDICIONADO 12500 BTU S FRIO.
ar condicionado | 408381 | ativo | 13/05/2002 | 41-EQUIPAMENTOS PARA REFRIGERACAO, CONDICIONAMENTO E PURIFICA CAO DE AR | SPRINGER CARRIER | 50BXE1222665 | sem classe | Compra | 120000 | sem classe | 22/11/2000 |  | APARELHO DE AR CONDICIONADO CAPACIDADE 10 TR. 220 V/60 HZ. COM KIT DE CONTROLE
ar condicionado | 597380 | ativo | 03/05/2013 | 41-EQUIPAMENTOS PARA REFRIGERACAO, CONDICIONAMENTO E PURIFICA CAO DE AR | FUGITSU | AOBA30CFTL | sem classe | Doação | 29000 | sem classe | 09/08/2012 |  | AR CONDICIONADO TETO FUGITSU 29.000 Q 220 V INVERTER <RF>
ar condicionado | 405811 | ativo | 05/07/2010 | 41-EQUIPAMENTOS PARA REFRIGERACAO, CONDICIONAMENTO E PURIFICA CAO DE AR | SPRINGER | INNOVARE DCA 185 | sem classe | Compra | 18000 | janela | 13/12/1999 |  | APARELHO DE AR CONDICIONADO. TIPO JANELA . COM CAPACIDADE MINIMA DE 18000 BTU/H.TENSAO NOMINAL DE 220 V. CONVENCIONAL.FREQUENCIA NOMINAL DE 60 HZ.
ar condicionado | 406468 | ativo | 03/01/2011 | 41-EQUIPAMENTOS PARA REFRIGERACAO, CONDICIONAMENTO E PURIFICA CAO DE AR | SPRINGER | INNOVARE-DCB-185D | sem classe | Compra | 18000 | janela | 29/12/2000 |  | APARELHO DE AR CONDICIONADO. TIPO JANELA. CAPACIDADE NOMINAL18000 BTUS/H. BAIXO NIVEL DE RUIDO. 03 VELOCIDADES DE REFRIGERACAO (ALTA. MEDIA E BAIXA). CIRCULACAO C/ CAPACIDADE MINIMA DE 800 M3/H.TENSAO DE ALIMENTACAO 220 V..60 HZ. FATOR DE POTENCIA MINIMA DE 0.90.CORRENTE NOMINAL 16A. SOMENTE CICLO FRIO.
ar condicionado | 407620 | ativo | 20/09/2001 | 41-EQUIPAMENTOS PARA REFRIGERACAO, CONDICIONAMENTO E PURIFICA CAO DE AR | TOTALINE | XCD155D | sem classe | Compra | 15000 | janela | 17/01/2001 |  | APARELHO DE AR CONDICIONADO. TIPO JANELA. COM CAPACIDADE NOMINAL DE 15000 BTU S. TENSAO DE ALIMENTACAO 220V. SO- MENTE CICLO FRIO. CORRENTE NOMINAL DE 14A. 60 HZ.
condicionador de ar | 408154 | ativo | 09/09/2010 | 41-EQUIPAMENTOS PARA REFRIGERACAO, CONDICIONAMENTO E PURIFICA CAO DE AR | SPRINGER | INOVARE-18000BTU,S | sem classe | Doação | 18000 | sem classe | 11/10/2001 |  | CONDICIONADOR DE AR SPRINGER INOVARE 18000 BTUS. FRIO.(RF)
condicionador de ar | 408517 | ativo | 05/07/2010 | 41-EQUIPAMENTOS PARA REFRIGERACAO, CONDICIONAMENTO E PURIFICA CAO DE AR |  | SILENTIA | sem classe | Compra | 10000 | janela | 24/09/2002 |  | CONDICIONADOR DE AR. TIPO JANELA. COM CAPACIDADE PARA 10.000 BTU S. OPERACAO FRIO. COMPOSTO DE GABINETE GALVONIZADO. CONTROLE MECANICO. NA VOLTAGEM 220 V. COM PRAZO DE GARANTIA DE NO MINIMO 12 MESES EMANUAL DE INSTRUCOES.
ar condicionado | 408520 | ativo | 05/07/2010 | 41-EQUIPAMENTOS PARA REFRIGERACAO, CONDICIONAMENTO E PURIFICA CAO DE AR |  | SILENTIA | sem classe | Compra | 12300 | janela | 24/09/2002 |  | APARELHO DE AR CONDICIONADO. TIPO JANELA. CAPACIDADE NOMINALDE 12.300 BTUS/H. 220V. FREQUENCIA NOMINAL DE 60 HZ. SOMENTECICLO FRIO. CORRENTE NOMINAL 12A.
ar condicionado | 409251 | ativo | 01/04/2011 | 41-EQUIPAMENTOS PARA REFRIGERACAO, CONDICIONAMENTO E PURIFICA CAO DE AR |  | WMM210FGA | sem classe | Compra | 21000 | janela | 25/11/2003 |  | APARELHO DE AR CONDICIONADO. TIPO JANELA. CAPACIDADE NOMINALMINIMA DE 21000 BTU/H. TENSAO NOMINAL DE 220 VOLTS. FREQUEN-CIA 60HZ. SOMENTE CICLO FRIO. COMPRESSOR ROTATIVO. RENOVACAODE AR. BAIXO NIVEL DE RUIDO.
condicionador de ar | 451229 | ativo | 06/08/2008 | 41-EQUIPAMENTOS PARA REFRIGERACAO, CONDICIONAMENTO E PURIFICA CAO DE AR | SPRINGER |  | sem classe | Doação | 10000 | janela | 05/06/2008 |  | APARELHO CONDICIONADOR DE AR . JANELA 10.000 BTUS Q/F 220V ELETRO (RF)
condicionador de ar | 530061 | ativo | 04/09/2013 | 41-EQUIPAMENTOS PARA REFRIGERACAO, CONDICIONAMENTO E PURIFICA CAO DE AR | SPRINGER | MCC125RB | A | Compra | 12000 | janela | 18/05/2010 |  | CONDICIONADOR DE AR; JANELA; COM CAPACIDADE DE 12.000 BTU/H; OPERACAO FRIO; COMANDO DE EXAUSTAO/VENTILACAO; COMPOSTO DE GABINETE GALVANIZADO DESLIZANTE - COMPRESSOR ROTATIVO; CONTROLE REMOTO SEM VISOR E SEM FIO; NA VOLTAGEM 220V; COM MANUAL DE INSTRUCOES - SELO PROCEL A; ACONDICIONADO DE FORMA APROP
condicionador de ar | 556054 | ativo | 23/01/2020 | 41-EQUIPAMENTOS PARA REFRIGERACAO, CONDICIONAMENTO E PURIFICA CAO DE AR | SPRINGER | MCD125RB | A | Compra | 12000 | janela | 21/06/2011 |  | CONDICIONADOR DE AR; JANELA; COM CAPACIDADE DE 12.000 BTU/H; OPERACAO FRIO; COMANDO DE EXAUSTAO/VENTILACAO; COMPOSTO DE GABINETE GALVANIZADO DESLIZANTE - COMPRESSOR ROTATIVO; CONTROLE REMOTO SEM VISOR E SEM FIO; NA VOLTAGEM 220V; COM MANUAL DE INSTRUCOES - SELO PROCEL A; ACONDICIONADO DE FORMA APROP
condicionador de ar | 556060 | ativo | 12/09/2011 | 41-EQUIPAMENTOS PARA REFRIGERACAO, CONDICIONAMENTO E PURIFICA CAO DE AR | SPRINGER | MCD125RB | A | Compra | 12000 | janela | 21/06/2011 |  | CONDICIONADOR DE AR; JANELA; COM CAPACIDADE DE 12.000 BTU/H; OPERACAO FRIO; COMANDO DE EXAUSTAO/VENTILACAO; COMPOSTO DE GABINETE GALVANIZADO DESLIZANTE - COMPRESSOR ROTATIVO; CONTROLE REMOTO SEM VISOR E SEM FIO; NA VOLTAGEM 220V; COM MANUAL DE INSTRUCOES - SELO PROCEL A; ACONDICIONADO DE FORMA APROP
ar condicionado | 399583 | ativo | 13/11/2009 | 41-EQUIPAMENTOS PARA REFRIGERACAO, CONDICIONAMENTO E PURIFICA CAO DE AR | CONSUL | MASTER | Antes PROCEL | Compra | 18000 | sem classe | 24/02/1993 |  | APARELHO DE AR CONDICIONADO 18000 BTU/H FRIO
ar condicionado | 403648 | ativo | 23/12/1997 | 41-EQUIPAMENTOS PARA REFRIGERACAO, CONDICIONAMENTO E PURIFICA CAO DE AR | SPRINGER | MUNDIAL | sem classe | Compra | 12500 | janela | 17/09/1997 |  | APARELHO DE AR CONDICIONADO TIPO JANELA COM CAPACIDADE NOMINAL DE 12500 BTU/H. TENSAO 220 V. 60 HZ. SOMENTE FRIO.
condicionador de ar | 404270 | ativo | 25/05/1998 | 41-EQUIPAMENTOS PARA REFRIGERACAO, CONDICIONAMENTO E PURIFICA CAO DE AR | SPRINGER CARRIER | AIR SPLIT | sem classe | Compra | 90000 | sem classe | 03/02/1998 |  | CONDICIONADOR DE AR DE 7.5 TR. (RF)
ar condicionado | 406153 | ativo | 05/07/2010 | 41-EQUIPAMENTOS PARA REFRIGERACAO, CONDICIONAMENTO E PURIFICA CAO DE AR | SPRINGER | INNOVARE DCA 155 | sem classe | Compra | 15000 | sem classe | 25/05/2000 |  | APARELHO DE AR CONDICIONADO COM CAPACIDADE NOMINAL DE 15000 BTU/H. TENSAO DE ALIMENTACAO DE 220 V. 60 HZ. SOMENTE FRIO.
ar condicionado | 408501 | ativo | 19/02/2003 | 41-EQUIPAMENTOS PARA REFRIGERACAO, CONDICIONAMENTO E PURIFICA CAO DE AR |  | SILENTIA MCA125BB | sem classe | Compra | 12300 | janela | 17/12/2002 |  | APARELHO DE AR CONDICIONADO. TIPO JANELA. CAPACIDADE NOMINALDE 12.300 BTUS/H. 220V. FREQUENCIA NOMINAL DE 60 HZ. SOMENTECICLO FRIO. CORRENTE NOMINAL 12A.
ar condicionado | 408524 | ativo | 22/06/2015 | 41-EQUIPAMENTOS PARA REFRIGERACAO, CONDICIONAMENTO E PURIFICA CAO DE AR | SPRINGER | MUNDIAL | sem classe | Compra | 15000 | janela | 24/09/2002 |  | APARELHO DE AR CONDICIONADO. TIPO JANELA. COM CAPACIDADE NOMINAL DE 15000 BTU S. TENSAO DE ALIMENTACAO 220V. SO- MENTE CICLO FRIO. CORRENTE NOMINAL DE 14A. 60 HZ.
ar condicionado | 410681 | ativo | 12/06/2018 | 41-EQUIPAMENTOS PARA REFRIGERACAO, CONDICIONAMENTO E PURIFICA CAO DE AR | GREE | GJ21-22LMB | sem classe | Compra | 21000 | janela | 15/08/2006 |  | APARELHO DE AR CONDICIONADO. TIPO JANELA. CAPACIDADE NOMINALMINIMA DE 21000 BTU/H. TENSAO NOMINAL DE 220 VOLTS. FREQUEN-CIA 60HZ. SOMENTE CICLO FRIO. COMPRESSOR ROTATIVO. RENOVACAODE AR. BAIXO NIVEL DE RUIDO.
condicionador de ar | 530069 | ativo | 12/09/2011 | 41-EQUIPAMENTOS PARA REFRIGERACAO, CONDICIONAMENTO E PURIFICA CAO DE AR | SPRINGER | ZCA 195RB SILENTIA | sem classe | Compra | 19000 | janela | 06/07/2010 |  | CONDICIONADOR DE AR; TIPO JANELA; COM CAPACIDADE MINIMA DE 19.000 BTU/H; OPERACAO FRIO; COMPOSTO POR: GABINETE GALVANIZADO. CHASSI DESLIZANTE. COMPRESSOR ROTATIVO; DEFLETOR DE AR E TIMER; COM PROTECAO ANTICORROSIVA; COMANDO DE EXAUSTAO/VENTILACAO; BAIXO RUIDO; CONTROLE REMOTO SEM FIO; NA VOLTAGEM 22
condicionador de ar | 530073 | ativo | 12/09/2011 | 41-EQUIPAMENTOS PARA REFRIGERACAO, CONDICIONAMENTO E PURIFICA CAO DE AR | SPRINGER | ZCA 195RB SILENTIA | sem classe | Compra | 19000 | janela | 06/07/2010 |  | CONDICIONADOR DE AR; TIPO JANELA; COM CAPACIDADE MINIMA DE 19.000 BTU/H; OPERACAO FRIO; COMPOSTO POR: GABINETE GALVANIZADO. CHASSI DESLIZANTE. COMPRESSOR ROTATIVO; DEFLETOR DE AR E TIMER; COM PROTECAO ANTICORROSIVA; COMANDO DE EXAUSTAO/VENTILACAO; BAIXO RUIDO; CONTROLE REMOTO SEM FIO; NA VOLTAGEM 22
condicionador de ar | 673327 | ativo | 22/03/2017 | 41-EQUIPAMENTOS PARA REFRIGERACAO, CONDICIONAMENTO E PURIFICA CAO DE AR | CONSUL | CCY12DBBNA | A | Compra | 12000 | janela | 25/01/2017 |  | CONDICIONADOR DE AR; DO TIPO JANELA; COM CAPACIDADE DE NO MINIMO DE 12.000 BTU/H; OPERACAO: CICLO FRIO; VAZAO DE AR DE NO MINIMO DE 460 M3/H; VOLTAGEM: 220 VOLTS. 60 HZ; COM CONSUMO APROXIMADO DE 23.6 KWH/MES; COM SELO PROCEL. CLASSIFICACAO A ; FUNCOES: VENTILACAO. RESFRIAMENTO; COM BAIXO NIVEL DE
ar condicionado | 401787 | ativo | 10/10/1997 | 41-EQUIPAMENTOS PARA REFRIGERACAO, CONDICIONAMENTO E PURIFICA CAO DE AR | SPRINGER | XCB185D | sem classe | Compra | 18000 | sem classe | 05/12/1995 |  | APARELHO DE AR CONDICIONADO COM 18000 BTU/H. 220V. 60 HZ. SOMENTE CICLO FRIO. CORRENTE NOMINAL: 16 A.
ar condicionado | 403172 | ativo | 30/12/1997 | 41-EQUIPAMENTOS PARA REFRIGERACAO, CONDICIONAMENTO E PURIFICA CAO DE AR | .SPRINGER | MUNDIAL | sem classe | Compra | 21000 | sem classe | 20/06/1997 |  | APARELHO DE AR CONDICIONADO COM 21000 BTU/H. 220 V. 60 HZ. SOMENTE CICLO FRIO. CORRENTE NOMINAL: 18 A.
ar condicionado | 403637 | ativo | 26/11/2013 | 41-EQUIPAMENTOS PARA REFRIGERACAO, CONDICIONAMENTO E PURIFICA CAO DE AR | SPRINGER | MUNDIAL | sem classe | Compra | 12500 | janela | 17/09/1997 |  | APARELHO DE AR CONDICIONADO TIPO JANELA COM CAPACIDADE NOMINAL DE 12500 BTU/H. TENSAO 220 V. 60 HZ. SOMENTE FRIO.
ar condicionado | 403653 | ativo | 26/11/2013 | 41-EQUIPAMENTOS PARA REFRIGERACAO, CONDICIONAMENTO E PURIFICA CAO DE AR | SPRINGER | MUNDIAL | sem classe | Compra | 12500 | janela | 17/09/1997 |  | APARELHO DE AR CONDICIONADO TIPO JANELA COM CAPACIDADE NOMINAL DE 12500 BTU/H. TENSAO 220 V. 60 HZ. SOMENTE FRIO.
ar condicionado | 406883 | ativo | 26/11/2013 | 41-EQUIPAMENTOS PARA REFRIGERACAO, CONDICIONAMENTO E PURIFICA CAO DE AR | GREE | GP8-12L | sem classe | Doação | 8500 | portátil | 20/01/2001 |  | APARELHO DE AR CONDICIONADO PORTATIL 8500 BTUS 110 GREE
condicionador de ar | 408206 | ativo | 03/02/2014 | 41-EQUIPAMENTOS PARA REFRIGERACAO, CONDICIONAMENTO E PURIFICA CAO DE AR | SPRINGER |  | sem classe | Doação | 21000 | sem classe | 11/10/2001 |  | CONDICIONADOR DE AR SPRINGER INOVARE DCA FRIO 220V 21000 BTUS
ar condicionado | 409399 | ativo | 07/06/2018 | 41-EQUIPAMENTOS PARA REFRIGERACAO, CONDICIONAMENTO E PURIFICA CAO DE AR | GREE | GJ10-22LM | sem classe | Compra | 10000 | janela | 22/01/2004 |  | APARELHO DE AR CONDICIONADO. TIPO JANELA. CAPACIDADE NOMINALMINIMA DE 10000 BTUS/H. TENSAO NOMINAL DE 220 VOLTS. FREQUENCIA 60HZ. SOMENTE CICLO FRIO. COMPRESSOR ROTATIVO. RENOVACAODE AR. BAIXO NIVEL DE RUIDO.
condicionador de ar | 498917 | ativo | 07/08/2009 | 41-EQUIPAMENTOS PARA REFRIGERACAO, CONDICIONAMENTO E PURIFICA CAO DE AR |  | WGE106FGA | A | Compra | 10000 | janela | 25/02/2009 |  | CONDICIONADOR DE AR; TIPO JANELA.NA COR BRANCA; COM CAPACIDADE PARA 10.000 BTU S; OPERACAO FRIO; COMPOSTO DE GABINETE GALVANIZADO.COMPRESSOR ROTATIVO; CONTROLE REMOTO SEM FIO; NA VOLTAGEM 220V.CONTENDO SELO PROCEL.CLASSE A; COM CERTIFICADO DE GARANTIA DE NO MINIMO 12 MESES E MANUAL DE INSTRUCOES
condicionador de ar | 530053 | ativo | 19/11/2010 | 41-EQUIPAMENTOS PARA REFRIGERACAO, CONDICIONAMENTO E PURIFICA CAO DE AR | SPRINGER | MCC125RB | A | Compra | 12000 | janela | 18/05/2010 |  | CONDICIONADOR DE AR; JANELA; COM CAPACIDADE DE 12.000 BTU/H; OPERACAO FRIO; COMANDO DE EXAUSTAO/VENTILACAO; COMPOSTO DE GABINETE GALVANIZADO DESLIZANTE - COMPRESSOR ROTATIVO; CONTROLE REMOTO SEM VISOR E SEM FIO; NA VOLTAGEM 220V; COM MANUAL DE INSTRUCOES - SELO PROCEL A; ACONDICIONADO DE FORMA APROP
condicionador de ar | 673335 | ativo | 13/09/2018 | 41-EQUIPAMENTOS PARA REFRIGERACAO, CONDICIONAMENTO E PURIFICA CAO DE AR | CONSUL | CCY12DBBNA | A | Compra | 12000 | janela | 25/01/2017 |  | CONDICIONADOR DE AR; DO TIPO JANELA; COM CAPACIDADE DE NO MINIMO DE 12.000 BTU/H; OPERACAO: CICLO FRIO; VAZAO DE AR DE NO MINIMO DE 460 M3/H; VOLTAGEM: 220 VOLTS. 60 HZ; COM CONSUMO APROXIMADO DE 23.6 KWH/MES; COM SELO PROCEL. CLASSIFICACAO A ; FUNCOES: VENTILACAO. RESFRIAMENTO; COM BAIXO NIVEL DE
ar condicionado | 401528 | ativo | 10/10/1997 | 41-EQUIPAMENTOS PARA REFRIGERACAO, CONDICIONAMENTO E PURIFICA CAO DE AR | CLIMAFRIO | 1PXCA183D | sem classe | Compra | 18000 | sem classe | 07/06/1995 |  | APARELHO DE AR CONDICIONADO. 18.000 BTU S. 220V
ar condicionado | 404870 | ativo | 06/04/1999 | 41-EQUIPAMENTOS PARA REFRIGERACAO, CONDICIONAMENTO E PURIFICA CAO DE AR | SPRINGER | 12.500 | sem classe | Doação | 12500 | sem classe | 31/08/1998 |  | APARELHO DE AR CONDICIONADO 12500 BTU S FRIO.
ar condicionado | 409401 | ativo | 06/06/2006 | 41-EQUIPAMENTOS PARA REFRIGERACAO, CONDICIONAMENTO E PURIFICA CAO DE AR | GREE | GJ10-22LM | sem classe | Compra | 10000 | janela | 22/01/2004 |  | APARELHO DE AR CONDICIONADO. TIPO JANELA. CAPACIDADE NOMINALMINIMA DE 10000 BTUS/H. TENSAO NOMINAL DE 220 VOLTS. FREQUENCIA 60HZ. SOMENTE CICLO FRIO. COMPRESSOR ROTATIVO. RENOVACAODE AR. BAIXO NIVEL DE RUIDO.
condicionador de ar | 519547 | ativo | 07/04/2010 | 41-EQUIPAMENTOS PARA REFRIGERACAO, CONDICIONAMENTO E PURIFICA CAO DE AR | KAMECO | BRIZE DE 9000BTUS | sem classe | Doação | 9000 | sem classe | 16/03/2010 |  | APARELHO CONDICIONADOR DE AR - MODEL: BRIZE DE 9000BTUS - MARCA: KAMECO (RF)
condicionador de ar | 530054 | ativo | 19/11/2010 | 41-EQUIPAMENTOS PARA REFRIGERACAO, CONDICIONAMENTO E PURIFICA CAO DE AR | SPRINGER | MCC125RB | A | Compra | 12000 | janela | 18/05/2010 |  | CONDICIONADOR DE AR; JANELA; COM CAPACIDADE DE 12.000 BTU/H; OPERACAO FRIO; COMANDO DE EXAUSTAO/VENTILACAO; COMPOSTO DE GABINETE GALVANIZADO DESLIZANTE - COMPRESSOR ROTATIVO; CONTROLE REMOTO SEM VISOR E SEM FIO; NA VOLTAGEM 220V; COM MANUAL DE INSTRUCOES - SELO PROCEL A; ACONDICIONADO DE FORMA APROP
condicionador de ar | 530059 | ativo | 30/08/2019 | 41-EQUIPAMENTOS PARA REFRIGERACAO, CONDICIONAMENTO E PURIFICA CAO DE AR | SPRINGER | MCC125RB | A | Compra | 12000 | janela | 18/05/2010 |  | CONDICIONADOR DE AR; JANELA; COM CAPACIDADE DE 12.000 BTU/H; OPERACAO FRIO; COMANDO DE EXAUSTAO/VENTILACAO; COMPOSTO DE GABINETE GALVANIZADO DESLIZANTE - COMPRESSOR ROTATIVO; CONTROLE REMOTO SEM VISOR E SEM FIO; NA VOLTAGEM 220V; COM MANUAL DE INSTRUCOES - SELO PROCEL A; ACONDICIONADO DE FORMA APROP
condicionador de ar | 404269 | ativo | 25/05/1998 | 41-EQUIPAMENTOS PARA REFRIGERACAO, CONDICIONAMENTO E PURIFICA CAO DE AR | SPRINGER CARRIER | AIR SPLIT | sem classe | Compra | 90000 | sem classe | 03/02/1998 |  | CONDICIONADOR DE AR DE 7.5 TR. (RF)
ar condicionado | 401533 | ativo | 03/10/1997 | 41-EQUIPAMENTOS PARA REFRIGERACAO, CONDICIONAMENTO E PURIFICA CAO DE AR | CLIMAFRIO | 1PXCA183D | sem classe | Compra | 18000 | sem classe | 07/06/1995 |  | APARELHO DE AR CONDICIONADO. 18.000 BTU S. 220V
ar condicionado | 401784 | ativo | 17/10/2012 | 41-EQUIPAMENTOS PARA REFRIGERACAO, CONDICIONAMENTO E PURIFICA CAO DE AR | SPRINGER | XCB185D | sem classe | Compra | 18000 | sem classe | 05/12/1995 |  | APARELHO DE AR CONDICIONADO COM 18000 BTU/H. 220V. 60 HZ. SOMENTE CICLO FRIO. CORRENTE NOMINAL: 16 A.
ar condicionado | 401794 | ativo | 07/06/2018 | 41-EQUIPAMENTOS PARA REFRIGERACAO, CONDICIONAMENTO E PURIFICA CAO DE AR | SPRINGER | XCB1250 | sem classe | Compra | 12500 | sem classe | 05/12/1995 |  | APARELHO DE AR CONDICIONADO.COM CAPACIDADE NOMINAL DE 12.000A 12.500 BTUS. SOMENTE COM CICLO FRIO.TENSAO NOMINAL 220 V..FREQUENCIA NOMINAL DE 60 HZ..COM BAIXO NIVEL DE RUIDO. FATORDE POTENCIA MAIOR OU IGUAL A 0.8. /
ar condicionado | 403173 | ativo | 07/06/2013 | 41-EQUIPAMENTOS PARA REFRIGERACAO, CONDICIONAMENTO E PURIFICA CAO DE AR | .SPRINGER | MUNDIAL | sem classe | Compra | 21000 | sem classe | 20/06/1997 |  | APARELHO DE AR CONDICIONADO COM 21000 BTU/H. 220 V. 60 HZ. SOMENTE CICLO FRIO. CORRENTE NOMINAL: 18 A.
ar condicionado | 403644 | ativo | 28/09/2015 | 41-EQUIPAMENTOS PARA REFRIGERACAO, CONDICIONAMENTO E PURIFICA CAO DE AR | SPRINGER | MUNDIAL | sem classe | Compra | 12500 | janela | 17/09/1997 |  | APARELHO DE AR CONDICIONADO TIPO JANELA COM CAPACIDADE NOMINAL DE 12500 BTU/H. TENSAO 220 V. 60 HZ. SOMENTE FRIO.
ar condicionado | 399968 | ativo | 20/10/1997 | 41-EQUIPAMENTOS PARA REFRIGERACAO, CONDICIONAMENTO E PURIFICA CAO DE AR | CARRIER | XCC123D | sem classe | Compra | 12500 | sem classe | 03/02/1995 |  | APARELHO DE AR CONDICIONADO. 12500FR. 220V
condicionador de ar | 511575 | ativo | 01/03/2010 | 41-EQUIPAMENTOS PARA REFRIGERACAO, CONDICIONAMENTO E PURIFICA CAO DE AR |  | ZCA195RB | sem classe | Compra | 19000 | janela | 18/09/2009 |  | CONDICIONADOR DE AR; TIPO JANELA; COM CAPACIDADE MINIMA DE 19.000 BTU/H; OPERACAO FRIO; COMPOSTO POR: GABINETE GALVANIZADO. CHASSI DESLIZANTE. COMPRESSOR ROTATIVO; DEFLETOR DE AR E TIMER; COM PROTECAO ANTICORROSIVA; COMANDO DE EXAUSTAO/VENTILACAO; BAIXO RUIDO; CONTROLE REMOTO SEM FIO; NA VOLTAGEM 22
condicionador de ar | 530055 | ativo | 24/09/2010 | 41-EQUIPAMENTOS PARA REFRIGERACAO, CONDICIONAMENTO E PURIFICA CAO DE AR | SPRINGER | MCC125RB | A | Compra | 12000 | janela | 18/05/2010 |  | CONDICIONADOR DE AR; JANELA; COM CAPACIDADE DE 12.000 BTU/H; OPERACAO FRIO; COMANDO DE EXAUSTAO/VENTILACAO; COMPOSTO DE GABINETE GALVANIZADO DESLIZANTE - COMPRESSOR ROTATIVO; CONTROLE REMOTO SEM VISOR E SEM FIO; NA VOLTAGEM 220V; COM MANUAL DE INSTRUCOES - SELO PROCEL A; ACONDICIONADO DE FORMA APROP
condicionador de ar | 530074 | ativo | 12/09/2011 | 41-EQUIPAMENTOS PARA REFRIGERACAO, CONDICIONAMENTO E PURIFICA CAO DE AR | SPRINGER | ZCA 195RB SILENTIA | sem classe | Compra | 19000 | janela | 06/07/2010 |  | CONDICIONADOR DE AR; TIPO JANELA; COM CAPACIDADE MINIMA DE 19.000 BTU/H; OPERACAO FRIO; COMPOSTO POR: GABINETE GALVANIZADO. CHASSI DESLIZANTE. COMPRESSOR ROTATIVO; DEFLETOR DE AR E TIMER; COM PROTECAO ANTICORROSIVA; COMANDO DE EXAUSTAO/VENTILACAO; BAIXO RUIDO; CONTROLE REMOTO SEM FIO; NA VOLTAGEM 22
ar condicionado | 409860 | ativo | 26/11/2013 | 41-EQUIPAMENTOS PARA REFRIGERACAO, CONDICIONAMENTO E PURIFICA CAO DE AR | SPRINGER | MUNDIAL | sem classe | Compra | 18000 | janela | 22/10/2004 |  | APARELHO DE AR CONDICIONADO. TIPO JANELA. CAPACIDADE NOMINALMINIMA DE 18000 BTU/H. TENSAO NOMINAL DE 220 VOLTS. FREQUEN-CIA 60HZ. SOMENTE CICLO FRIO. COMPRESSOR ROTATIVO. RENOVACAODE AR. BAIXO NIVEL DE RUIDO.
ar condicionado | 407622 | ativo | 05/07/2010 | 41-EQUIPAMENTOS PARA REFRIGERACAO, CONDICIONAMENTO E PURIFICA CAO DE AR |  | XCD155D | sem classe | Compra | 15000 | janela | 17/01/2001 |  | APARELHO DE AR CONDICIONADO. TIPO JANELA. COM CAPACIDADE NOMINAL DE 15000 BTU S. TENSAO DE ALIMENTACAO 220V. SO- MENTE CICLO FRIO. CORRENTE NOMINAL DE 14A. 60 HZ.
condicionador de ar | 408497 | ativo | 05/07/2010 | 41-EQUIPAMENTOS PARA REFRIGERACAO, CONDICIONAMENTO E PURIFICA CAO DE AR |  | SILENTIA MCA105BB | sem classe | Compra | 10000 | janela | 17/12/2002 |  | CONDICIONADOR DE AR. TIPO JANELA. COM CAPACIDADE PARA 10.000 BTU S. OPERACAO FRIO. COMPOSTO DE GABINETE GALVONIZADO. CONTROLE MECANICO. NA VOLTAGEM 220 V. COM PRAZO DE GARANTIA DE NO MINIMO 12 MESES EMANUAL DE INSTRUCOES.
ar condicionado | 408502 | ativo | 19/02/2003 | 41-EQUIPAMENTOS PARA REFRIGERACAO, CONDICIONAMENTO E PURIFICA CAO DE AR |  | SILENTIA MCA125BB | sem classe | Compra | 12300 | janela | 17/12/2002 |  | APARELHO DE AR CONDICIONADO. TIPO JANELA. CAPACIDADE NOMINALDE 12.300 BTUS/H. 220V. FREQUENCIA NOMINAL DE 60 HZ. SOMENTECICLO FRIO. CORRENTE NOMINAL 12A.
ar condicionado | 406155 | ativo | 10/07/2018 | 41-EQUIPAMENTOS PARA REFRIGERACAO, CONDICIONAMENTO E PURIFICA CAO DE AR | SPRINGER | INNOVARE DCA 155 | sem classe | Compra | 15000 | sem classe | 25/05/2000 |  | APARELHO DE AR CONDICIONADO COM CAPACIDADE NOMINAL DE 15000 BTU/H. TENSAO DE ALIMENTACAO DE 220 V. 60 HZ. SOMENTE FRIO.
condicionador de ar | 556057 | ativo | 31/08/2011 | 41-EQUIPAMENTOS PARA REFRIGERACAO, CONDICIONAMENTO E PURIFICA CAO DE AR | SPRINGER | MCD125RB | A | Compra | 12000 | janela | 21/06/2011 |  | CONDICIONADOR DE AR; JANELA; COM CAPACIDADE DE 12.000 BTU/H; OPERACAO FRIO; COMANDO DE EXAUSTAO/VENTILACAO; COMPOSTO DE GABINETE GALVANIZADO DESLIZANTE - COMPRESSOR ROTATIVO; CONTROLE REMOTO SEM VISOR E SEM FIO; NA VOLTAGEM 220V; COM MANUAL DE INSTRUCOES - SELO PROCEL A; ACONDICIONADO DE FORMA APROP
ar condicionado | 406292 | ativo | 05/10/2000 | 41-EQUIPAMENTOS PARA REFRIGERACAO, CONDICIONAMENTO E PURIFICA CAO DE AR |  | 38CKC036330 36.000 BTUS | sem classe | Doação | 36000 | sem classe | 17/07/2000 |  | APARELHO DE AR CONDICIONADO 36.000 BTUS RF
ar condicionado | 403171 | ativo | 26/11/2013 | 41-EQUIPAMENTOS PARA REFRIGERACAO, CONDICIONAMENTO E PURIFICA CAO DE AR | .SPRINGER | MUNDIAL | sem classe | Compra | 21000 | sem classe | 20/06/1997 |  | APARELHO DE AR CONDICIONADO COM 21000 BTU/H. 220 V. 60 HZ. SOMENTE CICLO FRIO. CORRENTE NOMINAL: 18 A.
ar condicionado | 403638 | ativo | 23/12/1997 | 41-EQUIPAMENTOS PARA REFRIGERACAO, CONDICIONAMENTO E PURIFICA CAO DE AR | SPRINGER | MUNDIAL | sem classe | Compra | 12500 | janela | 17/09/1997 |  | APARELHO DE AR CONDICIONADO TIPO JANELA COM CAPACIDADE NOMINAL DE 12500 BTU/H. TENSAO 220 V. 60 HZ. SOMENTE FRIO.
ar condicionado | 403646 | ativo | 12/08/2011 | 41-EQUIPAMENTOS PARA REFRIGERACAO, CONDICIONAMENTO E PURIFICA CAO DE AR | SPRINGER | MUNDIAL | sem classe | Compra | 12500 | janela | 17/09/1997 |  | APARELHO DE AR CONDICIONADO TIPO JANELA COM CAPACIDADE NOMINAL DE 12500 BTU/H. TENSAO 220 V. 60 HZ. SOMENTE FRIO.
ar condicionado | 403977 | ativo | 21/06/2011 | 41-EQUIPAMENTOS PARA REFRIGERACAO, CONDICIONAMENTO E PURIFICA CAO DE AR | SPRINGER | MUNDIAL | sem classe | Compra | 18000 | janela | 16/02/1998 |  | APARELHO DE AR CONDICIONADO. TIPO JANELA. CAPACIDADE NOMINAL18000 BTUS/H. BAIXO NIVEL DE RUIDO. 03 VELOCIDADES DE REFRIGERACAO (ALTA. MEDIA E BAIXA). CIRCULACAO C/ CAPACIDADE MINIMA DE 800 M3/H.TENSAO DE ALIMENTACAO 220 V..60 HZ. FATOR DE POTENCIA MINIMA DE 0.90.CORRENTE NOMINAL 16A. SOMENTE CICLO FRIO.
ar condicionado | 399965 | ativo | 05/07/2010 | 41-EQUIPAMENTOS PARA REFRIGERACAO, CONDICIONAMENTO E PURIFICA CAO DE AR | CARRIER | XCC123D | sem classe | Compra | 12500 | sem classe | 03/02/1995 |  | APARELHO DE AR CONDICIONADO. 12500FR. 220V
ar condicionado | 400964 | ativo | 06/05/2004 | 41-EQUIPAMENTOS PARA REFRIGERACAO, CONDICIONAMENTO E PURIFICA CAO DE AR | SPRINGER | XCB105M-10500 | sem classe | Doação | 10500 | sem classe | 13/06/1994 |  | APARELHO DE AR CONDICIONADO 10500 BTUS
condicionador de ar | 673330 | ativo | 28/11/2017 | 41-EQUIPAMENTOS PARA REFRIGERACAO, CONDICIONAMENTO E PURIFICA CAO DE AR | CONSUL | CCY12DBBNA | A | Compra | 12000 | janela | 25/01/2017 |  | CONDICIONADOR DE AR; DO TIPO JANELA; COM CAPACIDADE DE NO MINIMO DE 12.000 BTU/H; OPERACAO: CICLO FRIO; VAZAO DE AR DE NO MINIMO DE 460 M3/H; VOLTAGEM: 220 VOLTS. 60 HZ; COM CONSUMO APROXIMADO DE 23.6 KWH/MES; COM SELO PROCEL. CLASSIFICACAO A ; FUNCOES: VENTILACAO. RESFRIAMENTO; COM BAIXO NIVEL DE
condicionador de ar | 673332 | ativo | 22/03/2017 | 41-EQUIPAMENTOS PARA REFRIGERACAO, CONDICIONAMENTO E PURIFICA CAO DE AR | CONSUL | CCY12DBBNA | A | Compra | 12000 | janela | 25/01/2017 |  | CONDICIONADOR DE AR; DO TIPO JANELA; COM CAPACIDADE DE NO MINIMO DE 12.000 BTU/H; OPERACAO: CICLO FRIO; VAZAO DE AR DE NO MINIMO DE 460 M3/H; VOLTAGEM: 220 VOLTS. 60 HZ; COM CONSUMO APROXIMADO DE 23.6 KWH/MES; COM SELO PROCEL. CLASSIFICACAO A ; FUNCOES: VENTILACAO. RESFRIAMENTO; COM BAIXO NIVEL DE
ar condicionado | 658878 | ativo | 03/05/2016 | 41-EQUIPAMENTOS PARA REFRIGERACAO, CONDICIONAMENTO E PURIFICA CAO DE AR | SPRINGER CARRIER | 38XCB030515MT | sem classe | Doação | 30000 | sem classe | 22/11/2005 |  | APARELHO DE AR CONDICIONADO DE 30000 BTUS (RF)
ar condicionado | 399937 | ativo | 04/11/1998 | 41-EQUIPAMENTOS PARA REFRIGERACAO, CONDICIONAMENTO E PURIFICA CAO DE AR | SPRINGER | CXA185D | Antes PROCEL | Compra | 18000 | sem classe | 03/11/1993 |  | APARELHO DE AR CONDICIONADO CAPACIDADE 18000 BTUS FRIO 220V
condicionador de ar | 530068 | ativo | 03/01/2011 | 41-EQUIPAMENTOS PARA REFRIGERACAO, CONDICIONAMENTO E PURIFICA CAO DE AR | SPRINGER | ZCA 195RB SILENTIA | sem classe | Compra | 19000 | janela | 06/07/2010 |  | CONDICIONADOR DE AR; TIPO JANELA; COM CAPACIDADE MINIMA DE 19.000 BTU/H; OPERACAO FRIO; COMPOSTO POR: GABINETE GALVANIZADO. CHASSI DESLIZANTE. COMPRESSOR ROTATIVO; DEFLETOR DE AR E TIMER; COM PROTECAO ANTICORROSIVA; COMANDO DE EXAUSTAO/VENTILACAO; BAIXO RUIDO; CONTROLE REMOTO SEM FIO; NA VOLTAGEM 22
condicionador de ar | 498919 | ativo | 05/07/2010 | 41-EQUIPAMENTOS PARA REFRIGERACAO, CONDICIONAMENTO E PURIFICA CAO DE AR |  | WGE106FGA | A | Compra | 10000 | janela | 25/02/2009 |  | CONDICIONADOR DE AR; TIPO JANELA.NA COR BRANCA; COM CAPACIDADE PARA 10.000 BTU S; OPERACAO FRIO; COMPOSTO DE GABINETE GALVANIZADO.COMPRESSOR ROTATIVO; CONTROLE REMOTO SEM FIO; NA VOLTAGEM 220V.CONTENDO SELO PROCEL.CLASSE A; COM CERTIFICADO DE GARANTIA DE NO MINIMO 12 MESES E MANUAL DE INSTRUCOES
condicionador de ar | 511576 | ativo | 26/10/2010 | 41-EQUIPAMENTOS PARA REFRIGERACAO, CONDICIONAMENTO E PURIFICA CAO DE AR |  | ZCA195RB | sem classe | Compra | 19000 | janela | 18/09/2009 |  | CONDICIONADOR DE AR; TIPO JANELA; COM CAPACIDADE MINIMA DE 19.000 BTU/H; OPERACAO FRIO; COMPOSTO POR: GABINETE GALVANIZADO. CHASSI DESLIZANTE. COMPRESSOR ROTATIVO; DEFLETOR DE AR E TIMER; COM PROTECAO ANTICORROSIVA; COMANDO DE EXAUSTAO/VENTILACAO; BAIXO RUIDO; CONTROLE REMOTO SEM FIO; NA VOLTAGEM 22
condicionador de ar | 408205 | ativo | 09/09/2010 | 41-EQUIPAMENTOS PARA REFRIGERACAO, CONDICIONAMENTO E PURIFICA CAO DE AR | SPRINGER |  | sem classe | Doação | 21000 | sem classe | 11/10/2001 |  | CONDICIONADOR DE AR SPRINGER INOVARE DCA FRIO 220V 21000 BTUS
ar condicionado | 406470 | ativo | 05/07/2010 | 41-EQUIPAMENTOS PARA REFRIGERACAO, CONDICIONAMENTO E PURIFICA CAO DE AR | SPRINGER | INNOVARE-DCB-185D | sem classe | Compra | 18000 | janela | 29/12/2000 |  | APARELHO DE AR CONDICIONADO. TIPO JANELA. CAPACIDADE NOMINAL18000 BTUS/H. BAIXO NIVEL DE RUIDO. 03 VELOCIDADES DE REFRIGERACAO (ALTA. MEDIA E BAIXA). CIRCULACAO C/ CAPACIDADE MINIMA DE 800 M3/H.TENSAO DE ALIMENTACAO 220 V..60 HZ. FATOR DE POTENCIA MINIMA DE 0.90.CORRENTE NOMINAL 16A. SOMENTE CICLO FRIO.
ar condicionado | 404878 | ativo | 06/04/1999 | 41-EQUIPAMENTOS PARA REFRIGERACAO, CONDICIONAMENTO E PURIFICA CAO DE AR | SPRINGER | 12.500 MUNDIAL | sem classe | Doação | 12500 | sem classe | 31/08/1998 |  | APARELHO DE AR CONDICIONADO 12500 BTU S FRIO.
condicionador de ar | 402657 | ativo | 17/05/2019 | 41-EQUIPAMENTOS PARA REFRIGERACAO, CONDICIONAMENTO E PURIFICA CAO DE AR | FRECOM | 1000HT | sem classe | Doação | 10000 | sem classe | 08/01/1996 |  | CONDICIONADOR DE AR 10000 BTUS. (RF)
ar condicionado | 403395 | ativo | 05/07/2010 | 41-EQUIPAMENTOS PARA REFRIGERACAO, CONDICIONAMENTO E PURIFICA CAO DE AR | SPRINGER | MUNDIAL | sem classe | Doação | 12500 | sem classe | 27/05/1997 |  | APARELHO DE AR CONDICIONADO 12500 BTUS
ar condicionado | 403976 | ativo | 26/11/2013 | 41-EQUIPAMENTOS PARA REFRIGERACAO, CONDICIONAMENTO E PURIFICA CAO DE AR | SPRINGER | MUNDIAL | sem classe | Compra | 18000 | janela | 16/02/1998 |  | APARELHO DE AR CONDICIONADO. TIPO JANELA. CAPACIDADE NOMINAL18000 BTUS/H. BAIXO NIVEL DE RUIDO. 03 VELOCIDADES DE REFRIGERACAO (ALTA. MEDIA E BAIXA). CIRCULACAO C/ CAPACIDADE MINIMA DE 800 M3/H.TENSAO DE ALIMENTACAO 220 V..60 HZ. FATOR DE POTENCIA MINIMA DE 0.90.CORRENTE NOMINAL 16A. SOMENTE CICLO FRIO.
condicionador de ar | 511577 | ativo | 09/04/2010 | 41-EQUIPAMENTOS PARA REFRIGERACAO, CONDICIONAMENTO E PURIFICA CAO DE AR | SPRINGER | ZCA195RB | sem classe | Compra | 19000 | janela | 18/09/2009 |  | CONDICIONADOR DE AR; TIPO JANELA; COM CAPACIDADE MINIMA DE 19.000 BTU/H; OPERACAO FRIO; COMPOSTO POR: GABINETE GALVANIZADO. CHASSI DESLIZANTE. COMPRESSOR ROTATIVO; DEFLETOR DE AR E TIMER; COM PROTECAO ANTICORROSIVA; COMANDO DE EXAUSTAO/VENTILACAO; BAIXO RUIDO; CONTROLE REMOTO SEM FIO; NA VOLTAGEM 22
condicionador de ar | 530065 | ativo | 24/09/2010 | 41-EQUIPAMENTOS PARA REFRIGERACAO, CONDICIONAMENTO E PURIFICA CAO DE AR | SPRINGER | ZCA 195RB SILENTIA | sem classe | Compra | 19000 | janela | 06/07/2010 |  | CONDICIONADOR DE AR; TIPO JANELA; COM CAPACIDADE MINIMA DE 19.000 BTU/H; OPERACAO FRIO; COMPOSTO POR: GABINETE GALVANIZADO. CHASSI DESLIZANTE. COMPRESSOR ROTATIVO; DEFLETOR DE AR E TIMER; COM PROTECAO ANTICORROSIVA; COMANDO DE EXAUSTAO/VENTILACAO; BAIXO RUIDO; CONTROLE REMOTO SEM FIO; NA VOLTAGEM 22
ar condicionado | 409542 | ativo | 05/07/2010 | 41-EQUIPAMENTOS PARA REFRIGERACAO, CONDICIONAMENTO E PURIFICA CAO DE AR | SPRINGER | 10.000BTUS | sem classe | Doação | 10000 | sem classe | 06/08/2004 |  | APARELHO DE AR CONDICIONADO(RF)
ar condicionado | 408521 | ativo | 30/03/2015 | 41-EQUIPAMENTOS PARA REFRIGERACAO, CONDICIONAMENTO E PURIFICA CAO DE AR |  | SILENTIA | sem classe | Compra | 12300 | janela | 24/09/2002 |  | APARELHO DE AR CONDICIONADO. TIPO JANELA. CAPACIDADE NOMINALDE 12.300 BTUS/H. 220V. FREQUENCIA NOMINAL DE 60 HZ. SOMENTECICLO FRIO. CORRENTE NOMINAL 12A.
condicionador de ar | 511568 | ativo | 10/12/2009 | 41-EQUIPAMENTOS PARA REFRIGERACAO, CONDICIONAMENTO E PURIFICA CAO DE AR |  | ZCA195RB | sem classe | Compra | 19000 | janela | 18/09/2009 |  | CONDICIONADOR DE AR; TIPO JANELA; COM CAPACIDADE MINIMA DE 19.000 BTU/H; OPERACAO FRIO; COMPOSTO POR: GABINETE GALVANIZADO. CHASSI DESLIZANTE. COMPRESSOR ROTATIVO; DEFLETOR DE AR E TIMER; COM PROTECAO ANTICORROSIVA; COMANDO DE EXAUSTAO/VENTILACAO; BAIXO RUIDO; CONTROLE REMOTO SEM FIO; NA VOLTAGEM 22
ar condicionado | 404871 | ativo | 07/06/2018 | 41-EQUIPAMENTOS PARA REFRIGERACAO, CONDICIONAMENTO E PURIFICA CAO DE AR | SPRINGER | 12.500 | sem classe | Doação | 12500 | sem classe | 31/08/1998 |  | APARELHO DE AR CONDICIONADO 12500 BTU S FRIO.
ar condicionado | 403642 | ativo | 23/12/1997 | 41-EQUIPAMENTOS PARA REFRIGERACAO, CONDICIONAMENTO E PURIFICA CAO DE AR | SPRINGER | MUNDIAL | sem classe | Compra | 12500 | janela | 17/09/1997 |  | APARELHO DE AR CONDICIONADO TIPO JANELA COM CAPACIDADE NOMINAL DE 12500 BTU/H. TENSAO 220 V. 60 HZ. SOMENTE FRIO.
ar condicionado | 451223 | ativo | 17/12/2019 | 41-EQUIPAMENTOS PARA REFRIGERACAO, CONDICIONAMENTO E PURIFICA CAO DE AR | SPRINGER | ZIFCA106RB | sem classe | Doação | 10000 | janela | 05/06/2008 |  | AR CONDICIONADO DE JANELA . SPRINGER CARRIER 220V 10.000 BTUCOM CONTROLE REMOTO (RF)
condicionador de ar | 450585 | ativo | 11/06/2018 | 41-EQUIPAMENTOS PARA REFRIGERACAO, CONDICIONAMENTO E PURIFICA CAO DE AR | SPRINGER | ZCA195RB | sem classe | Compra | 18000 | janela | 04/06/2008 |  | CONDICIONADOR DE AR; TIPO JANELA; DE CAPACIDADE NAO INFERIORA 18.000 BTU/H; OPERACAO FRIO - FILTRO ANTIBACTERIA - GRADE REVERSIVEL - BAIXO RUIDO; GABINETE GALVANIZADO - CHASSI DESLIZANTE - PROTECAO ANTICORROSIVO - DEFLETOR DE AR - TIMER; COMPRESSOR ROTATIVO - COMANDO DE EXAUSTAO/VENTILACAO - REINICI
ar condicionado | 410656 | ativo | 05/07/2010 | 41-EQUIPAMENTOS PARA REFRIGERACAO, CONDICIONAMENTO E PURIFICA CAO DE AR | LG | WMM181FGA | sem classe | Compra | 18000 | janela | 18/08/2006 |  | APARELHO DE AR CONDICIONADO. TIPO JANELA. CAPACIDADE NOMINALMINIMA DE 18000 BTU/H. TENSAO NOMINAL DE 220 VOLTS. FREQUEN-CIA 60HZ. SOMENTE CICLO FRIO. COMPRESSOR ROTATIVO. RENOVACAODE AR. BAIXO NIVEL DE RUIDO.
condicionador de ar | 408518 | ativo | 17/10/2002 | 41-EQUIPAMENTOS PARA REFRIGERACAO, CONDICIONAMENTO E PURIFICA CAO DE AR |  | SILENTIA | sem classe | Compra | 10000 | janela | 24/09/2002 |  | CONDICIONADOR DE AR. TIPO JANELA. COM CAPACIDADE PARA 10.000 BTU S. OPERACAO FRIO. COMPOSTO DE GABINETE GALVONIZADO. CONTROLE MECANICO. NA VOLTAGEM 220 V. COM PRAZO DE GARANTIA DE NO MINIMO 12 MESES EMANUAL DE INSTRUCOES.
ar condicionado | 406154 | ativo | 05/07/2010 | 41-EQUIPAMENTOS PARA REFRIGERACAO, CONDICIONAMENTO E PURIFICA CAO DE AR | SPRINGER | INNOVARE DCA 155 | sem classe | Compra | 15000 | sem classe | 25/05/2000 |  | APARELHO DE AR CONDICIONADO COM CAPACIDADE NOMINAL DE 15000 BTU/H. TENSAO DE ALIMENTACAO DE 220 V. 60 HZ. SOMENTE FRIO.
ar condicionado | 406156 | ativo | 05/07/2010 | 41-EQUIPAMENTOS PARA REFRIGERACAO, CONDICIONAMENTO E PURIFICA CAO DE AR | SPRINGER | INNOVARE DCA 155 | sem classe | Compra | 15000 | sem classe | 25/05/2000 |  | APARELHO DE AR CONDICIONADO COM CAPACIDADE NOMINAL DE 15000 BTU/H. TENSAO DE ALIMENTACAO DE 220 V. 60 HZ. SOMENTE FRIO.
ar condicionado | 698676 | ativo | 19/06/1998 | 41-EQUIPAMENTOS PARA REFRIGERACAO, CONDICIONAMENTO E PURIFICA CAO DE AR | GOLDEX |  | sem classe | Doação |  | sem classe | 11/10/1996 |  | AR CONDICIONADO PARA SALA LIMPA
ar condicionado | 759461 | ativo | 18/10/2019 | 41-EQUIPAMENTOS PARA REFRIGERACAO, CONDICIONAMENTO E PURIFICA CAO DE AR | carrier | silentia | sem classe | Compra | 21000 | janela | 05/12/2018 |  | ar CONDICIONADO dE janela 21000 btus 220v
ar condicionado | 759462 | ativo | 23/01/2020 | 41-EQUIPAMENTOS PARA REFRIGERACAO, CONDICIONAMENTO E PURIFICA CAO DE AR | carrier | silentia | sem classe | Compra | 21000 | janela | 05/12/2018 |  | ar CONDICIONADO dE janela 21000 btus 220v
ar condicionado | 759463 | ativo |  | 41-EQUIPAMENTOS PARA REFRIGERACAO, CONDICIONAMENTO E PURIFICA CAO DE AR | carrier | silentia | sem classe | Compra | 21000 | janela | 05/12/2018 |  | ar CONDICIONADO dE janela 21000 btus 220v
condicionador de ar | 759464 | ativo |  | 41-EQUIPAMENTOS PARA REFRIGERACAO, CONDICIONAMENTO E PURIFICA CAO DE AR | consul | CCY12DBBNA | sem classe | Compra | 12000 | sem classe | 05/12/2018 |  | CONDICIONADOR DE AR 12.000 BTUS
condicionador de ar | 759465 | ativo | 17/12/2019 | 41-EQUIPAMENTOS PARA REFRIGERACAO, CONDICIONAMENTO E PURIFICA CAO DE AR | consul | CCY12DBBNA | sem classe | Compra | 12000 | sem classe | 05/12/2018 |  | CONDICIONADOR DE AR 12.000 BTUS
condicionador de ar | 759466 | ativo |  | 41-EQUIPAMENTOS PARA REFRIGERACAO, CONDICIONAMENTO E PURIFICA CAO DE AR | consul | CCY12DBBNA | sem classe | Compra | 12000 | sem classe | 05/12/2018 |  | CONDICIONADOR DE AR 12.000 BTUS
condicionador de ar | 759467 | ativo |  | 41-EQUIPAMENTOS PARA REFRIGERACAO, CONDICIONAMENTO E PURIFICA CAO DE AR | consul | CCY12DBBNA | sem classe | Compra | 12000 | sem classe | 05/12/2018 |  | CONDICIONADOR DE AR 12.000 BTUS
condicionador de ar | 759468 | ativo |  | 41-EQUIPAMENTOS PARA REFRIGERACAO, CONDICIONAMENTO E PURIFICA CAO DE AR | consul | CCY12DBBNA | sem classe | Compra | 12000 | sem classe | 05/12/2018 |  | CONDICIONADOR DE AR 12.000 BTUS
condicionador de ar | 759469 | ativo | 17/12/2019 | 41-EQUIPAMENTOS PARA REFRIGERACAO, CONDICIONAMENTO E PURIFICA CAO DE AR | consul | CCY12DBBNA | sem classe | Compra | 12000 | sem classe | 05/12/2018 |  | CONDICIONADOR DE AR 12.000 BTUS
condicionador de ar | 759470 | ativo | 30/10/2019 | 41-EQUIPAMENTOS PARA REFRIGERACAO, CONDICIONAMENTO E PURIFICA CAO DE AR | consul | CCY12DBBNA | sem classe | Compra | 12000 | sem classe | 05/12/2018 |  | CONDICIONADOR DE AR 12.000 BTUS
evaporadora | 694997 | ativo | 01/02/2017 | 41-EQUIPAMENTOS PARA REFRIGERACAO, CONDICIONAMENTO E PURIFICA CAO DE AR |  |  | sem classe | Doação | 36000 | evaporador | 11/05/2004 |  | UNIDADE EVAPORADORA 36000 BTUS
evaporadora | 695223 | ativo | 03/03/2010 | 41-EQUIPAMENTOS PARA REFRIGERACAO, CONDICIONAMENTO E PURIFICA CAO DE AR | YORK | EXCT17BC | sem classe | Compra |  | evaporador | 21/01/2010 |  | UNIDADE EVAPORADORA INTERNA
evaporadora | 695516 | ativo | 03/03/2010 | 41-EQUIPAMENTOS PARA REFRIGERACAO, CONDICIONAMENTO E PURIFICA CAO DE AR | ELGIN | EXC36T17BC | sem classe | Compra |  | evaporador | 21/01/2010 |  | UNIDADE EVAPORADORA INTERNA
condensadora | 695526 | ativo | 23/10/1996 | 41-EQUIPAMENTOS PARA REFRIGERACAO, CONDICIONAMENTO E PURIFICA CAO DE AR | SPRINGER |  | sem classe | Compra | 30000 | condensador | 27/09/1996 |  | CONDENSADORA PARA 30.000 BTUS
condensadora | 696228 | ativo | 01/07/2016 | 41-EQUIPAMENTOS PARA REFRIGERACAO, CONDICIONAMENTO E PURIFICA CAO DE AR | FUJITSU | AOBA18LALL | sem classe | Compra |  | condensador | 20/05/2016 |  | UNIDADE CONDENSADORA DE AR CONDICIONADO
evaporadora | 696861 | ativo | 18/09/2017 | 41-EQUIPAMENTOS PARA REFRIGERACAO, CONDICIONAMENTO E PURIFICA CAO DE AR | SPRINGER |  | sem classe | Doação | 24000 | evaporador | 12/05/2006 |  | EVAPORADORA DE 24000 BTUS
evaporadora | 697116 | ativo | 01/02/2017 | 41-EQUIPAMENTOS PARA REFRIGERACAO, CONDICIONAMENTO E PURIFICA CAO DE AR |  |  | sem classe | Doação | 48000 | evaporador | 24/01/2008 |  | UNIDADE EVAPORADORA 48000 BTUS
condensadora | 675139 | ativo | 24/04/2017 | 41-EQUIPAMENTOS PARA REFRIGERACAO, CONDICIONAMENTO E PURIFICA CAO DE AR | CARRIER | 38CCM048535MC | sem classe | Doação | 48000 | condensador | 16/12/2014 |  | CONDENSADORA PISO TETO 48.000 BTUS FRIA 220V 1F.
condensadora | 675140 | ativo | 24/04/2017 | 41-EQUIPAMENTOS PARA REFRIGERACAO, CONDICIONAMENTO E PURIFICA CAO DE AR | CARRIER | 38CCM048535MC | sem classe | Doação | 48000 | condensador | 16/12/2014 |  | CONDENSADORA PISO TETO 48.000 BTUS FRIA 220V 1F.
evaporadora | 675142 | ativo | 24/04/2017 | 41-EQUIPAMENTOS PARA REFRIGERACAO, CONDICIONAMENTO E PURIFICA CAO DE AR | CARRIER | 42XQM048515LC | sem classe | Doação | 48000 | evaporador | 16/12/2014 |  | EVAPORADORA PISO TETO 48.000 FRIA 220V 1F.
condensadora | 633301 | ativo | 16/04/2018 | 41-EQUIPAMENTOS PARA REFRIGERACAO, CONDICIONAMENTO E PURIFICA CAO DE AR | CONSUL | CCY12 | A | Compra | 12000 | janela | 07/11/2014 |  | CONDICIONADOR DE AR; DO TIPO JANELA; COM CAPACIDADE DE 12.000 BTU/H; OPERACAO: CICLO FRIO; VAZAO DE AR DE 460 M3/H; VOLTAGEM: 220 VOLTS. 60 HZ; COM CONSUMO APROXIMADO DE 1.160W; COM SELO PROCEL. CLASSIFICACAO A ; COM BAIXO NIVEL DE RUIDO; EQUIPAMENTO COMPOSTO DE UMA UNIDADE CONDENSADORA E UMA EVAPO
condensadora | 633302 | ativo | 08/01/2015 | 41-EQUIPAMENTOS PARA REFRIGERACAO, CONDICIONAMENTO E PURIFICA CAO DE AR | CONSUL | CCY12 | A | Compra | 12000 | janela | 07/11/2014 |  | CONDICIONADOR DE AR; DO TIPO JANELA; COM CAPACIDADE DE 12.000 BTU/H; OPERACAO: CICLO FRIO; VAZAO DE AR DE 460 M3/H; VOLTAGEM: 220 VOLTS. 60 HZ; COM CONSUMO APROXIMADO DE 1.160W; COM SELO PROCEL. CLASSIFICACAO A ; COM BAIXO NIVEL DE RUIDO; EQUIPAMENTO COMPOSTO DE UMA UNIDADE CONDENSADORA E UMA EVAPO
evaporadora | 660220 | ativo | 08/06/2016 | 41-EQUIPAMENTOS PARA REFRIGERACAO, CONDICIONAMENTO E PURIFICA CAO DE AR | SAMSUNG | AQ24UWBUNXAZ | sem classe | Doação | 24000 | evaporador | 18/11/2015 |  | UNIDADE EVAPORADORA 24.000 BTUS
condensadora | 549841 | ativo | 13/06/2011 | 41-EQUIPAMENTOS PARA REFRIGERACAO, CONDICIONAMENTO E PURIFICA CAO DE AR | LG | TSUC122YMA1 | sem classe | Doação | 12000 | condensador | 16/05/2011 |  | SISTEMA DE AR CONDICIONADO 12.000BTUS (CONDENSADORA) (RF)
evaporadora | 585299 | ativo | 26/11/2013 | 41-EQUIPAMENTOS PARA REFRIGERACAO, CONDICIONAMENTO E PURIFICA CAO DE AR | SPRINGER CARRIER |  | sem classe | Doação | 30000 | evaporador | 01/02/2012 |  | UNIDADE EVAPORADORA DE 30.000 BTUS MARCA SPRINGER CARRIER (RF)
condensadora | 638406 | ativo | 14/04/2015 | 41-EQUIPAMENTOS PARA REFRIGERACAO, CONDICIONAMENTO E PURIFICA CAO DE AR | FUJITSU | AOBR24JFC | sem classe | Doação | 24000 | condensador inverter | 04/06/2013 |  | CONDENSADORA INVERTER 24.000 FRIO 220V 1F.
evaporadora | 638400 | ativo | 14/04/2015 | 41-EQUIPAMENTOS PARA REFRIGERACAO, CONDICIONAMENTO E PURIFICA CAO DE AR | FUJITSU | ASBA24JF6 | sem classe | Doação | 24000 | evaporador inverter | 04/06/2013 |  | EVAPORADORA INVERTER 24.000 BTUS FRIO 220V 1F.
evaporadora | 638401 | ativo | 14/04/2015 | 41-EQUIPAMENTOS PARA REFRIGERACAO, CONDICIONAMENTO E PURIFICA CAO DE AR | FUJITSU | ASBA24JF6 | sem classe | Doação | 24000 | evaporador inverter | 04/06/2013 |  | EVAPORADORA INVERTER 24.000 BTUS FRIO 220V 1F.
condensadora | 638404 | ativo | 14/04/2015 | 41-EQUIPAMENTOS PARA REFRIGERACAO, CONDICIONAMENTO E PURIFICA CAO DE AR | FUJITSU | AOBR24JFC | sem classe | Doação | 24000 | condensador inverter | 04/06/2013 |  | CONDENSADORA INVERTER 24.000 FRIO 220V 1F.
evaporadora | 638402 | ativo | 14/04/2015 | 41-EQUIPAMENTOS PARA REFRIGERACAO, CONDICIONAMENTO E PURIFICA CAO DE AR | FUJITSU | ASBA24JF6 | sem classe | Doação | 24000 | evaporador inverter | 04/06/2013 |  | EVAPORADORA INVERTER 24.000 BTUS FRIO 220V 1F.
condensadora | 633306 | ativo | 26/03/2015 | 41-EQUIPAMENTOS PARA REFRIGERACAO, CONDICIONAMENTO E PURIFICA CAO DE AR | CONSUL | ZCB185RB | A | Compra | 18000 | janela | 16/10/2014 |  | CONDICIONADOR DE AR; DO TIPO JANELA; COM CAPACIDADE DE 18.000 BTU/H; OPERACAO: FRIO; VAZAO DE AR DE 850 M3/H; VOLTAGEM: 220 VOLTS. 60 HZ; COM CONSUMO APROXIMADO DE 1730 W; COM SELO PROCEL. CLASSIFICACAO ENERGETICA A; COM BAIXO NIVEL DE RUIDO; EQUIPAMENTO COMPOSTO DE UMA UNIDADE CONDENSADORA E UMA EV
condensadora | 633308 | ativo | 26/03/2015 | 41-EQUIPAMENTOS PARA REFRIGERACAO, CONDICIONAMENTO E PURIFICA CAO DE AR | CONSUL | ZCB185RB | A | Compra | 18000 | janela | 16/10/2014 |  | CONDICIONADOR DE AR; DO TIPO JANELA; COM CAPACIDADE DE 18.000 BTU/H; OPERACAO: FRIO; VAZAO DE AR DE 850 M3/H; VOLTAGEM: 220 VOLTS. 60 HZ; COM CONSUMO APROXIMADO DE 1730 W; COM SELO PROCEL. CLASSIFICACAO ENERGETICA A; COM BAIXO NIVEL DE RUIDO; EQUIPAMENTO COMPOSTO DE UMA UNIDADE CONDENSADORA E UMA EV
evaporadora | 585295 | ativo | 31/10/2012 | 41-EQUIPAMENTOS PARA REFRIGERACAO, CONDICIONAMENTO E PURIFICA CAO DE AR | SPRINGER CARRIER |  | sem classe | Doação | 48000 | evaporador | 01/02/2012 |  | UNIDADE EVAPORADORA 220V 48.000 BTUS MARCA SPRINGER CARRIER (RF)
condensadora | 633305 | ativo | 13/03/2018 | 41-EQUIPAMENTOS PARA REFRIGERACAO, CONDICIONAMENTO E PURIFICA CAO DE AR | CONSUL | CCY12 | A | Compra | 12000 | janela | 07/11/2014 |  | CONDICIONADOR DE AR; DO TIPO JANELA; COM CAPACIDADE DE 12.000 BTU/H; OPERACAO: CICLO FRIO; VAZAO DE AR DE 460 M3/H; VOLTAGEM: 220 VOLTS. 60 HZ; COM CONSUMO APROXIMADO DE 1.160W; COM SELO PROCEL. CLASSIFICACAO A ; COM BAIXO NIVEL DE RUIDO; EQUIPAMENTO COMPOSTO DE UMA UNIDADE CONDENSADORA E UMA EVAPO
evaporadora | 549844 | ativo | 13/06/2011 | 41-EQUIPAMENTOS PARA REFRIGERACAO, CONDICIONAMENTO E PURIFICA CAO DE AR | LG | HI-WALL | sem classe | Doação | 24000 | evaporador | 16/05/2011 |  | SISTEMA DE AR CONDICIONADO 24.000 BTUS (EVAPORADORA) (RF)
condensadora | 585303 | ativo | 31/10/2012 | 41-EQUIPAMENTOS PARA REFRIGERACAO, CONDICIONAMENTO E PURIFICA CAO DE AR | FUJITSU | HI-WALL DC INVERTER | sem classe | Doação | 12000 | evaporador | 26/04/2012 |  | UNIDADE CONDENSADORA 12.000 BTUS MARCA FUJITSU. MODELO HI WALL. COM UNIDADE EVAPORADORA 220V (RF)
condensadora | 633307 | ativo | 26/03/2015 | 41-EQUIPAMENTOS PARA REFRIGERACAO, CONDICIONAMENTO E PURIFICA CAO DE AR | CONSUL | ZCB185RB | A | Compra | 18000 | janela | 16/10/2014 |  | CONDICIONADOR DE AR; DO TIPO JANELA; COM CAPACIDADE DE 18.000 BTU/H; OPERACAO: FRIO; VAZAO DE AR DE 850 M3/H; VOLTAGEM: 220 VOLTS. 60 HZ; COM CONSUMO APROXIMADO DE 1730 W; COM SELO PROCEL. CLASSIFICACAO ENERGETICA A; COM BAIXO NIVEL DE RUIDO; EQUIPAMENTO COMPOSTO DE UMA UNIDADE CONDENSADORA E UMA EV
condensadora | 633309 | ativo | 29/11/2019 | 41-EQUIPAMENTOS PARA REFRIGERACAO, CONDICIONAMENTO E PURIFICA CAO DE AR | CONSUL | ZCB185RB | A | Compra | 18000 | janela | 16/10/2014 |  | CONDICIONADOR DE AR; DO TIPO JANELA; COM CAPACIDADE DE 18.000 BTU/H; OPERACAO: FRIO; VAZAO DE AR DE 850 M3/H; VOLTAGEM: 220 VOLTS. 60 HZ; COM CONSUMO APROXIMADO DE 1730 W; COM SELO PROCEL. CLASSIFICACAO ENERGETICA A; COM BAIXO NIVEL DE RUIDO; EQUIPAMENTO COMPOSTO DE UMA UNIDADE CONDENSADORA E UMA EV
condensadora | 443660 | ativo | 28/01/2008 | 41-EQUIPAMENTOS PARA REFRIGERACAO, CONDICIONAMENTO E PURIFICA CAO DE AR | SPRINGER CARRIER | 38XCA024515MC | sem classe | Doação | 4000 | condensador | 08/01/2008 |  | SISTEMA DE AR CONDICIONADO MARCA SPRINGER PISOTETO SPACE. 4.000 BTUS. 220V COM CONTROLE REMOTO- UNIDADE CONDENSADORA
condensadora | 607587 | ativo | 19/09/2013 | 41-EQUIPAMENTOS PARA REFRIGERACAO, CONDICIONAMENTO E PURIFICA CAO DE AR | CARRIER | 39CC048535MC | sem classe | Doação | 48000 | condensador | 27/06/2008 |  | CONDICIONADOR DE AR CARRIER PISO-TETO SPACE 48.000 BTUS FRIO. 220 V CCC-UNIDADE CONDENSADORA
condensadora | 549840 | ativo | 13/06/2011 | 41-EQUIPAMENTOS PARA REFRIGERACAO, CONDICIONAMENTO E PURIFICA CAO DE AR | LG | HI-WALL | sem classe | Doação | 12000 | condensador | 16/05/2011 |  | SISTEMA DE AR CONDICIONADO 12.000BTUS (CONDENSADORA) (RF)
condensadora | 638403 | ativo | 14/04/2015 | 41-EQUIPAMENTOS PARA REFRIGERACAO, CONDICIONAMENTO E PURIFICA CAO DE AR | FUJITSU | AOBR24JFC | sem classe | Doação | 24000 | condensador inverter | 04/06/2013 |  | CONDENSADORA INVERTER 24.000 FRIO 220V 1F.
evaporadora | 638399 | ativo | 14/04/2015 | 41-EQUIPAMENTOS PARA REFRIGERACAO, CONDICIONAMENTO E PURIFICA CAO DE AR | FUJITSU | ASBA24JF6 | sem classe | Doação | 24000 | evaporador inverter | 04/06/2013 |  | EVAPORADORA INVERTER 24.000 BTUS FRIO 220V 1F.
condensadora | 633298 | ativo | 26/03/2015 | 41-EQUIPAMENTOS PARA REFRIGERACAO, CONDICIONAMENTO E PURIFICA CAO DE AR | CONSUL | CCY12 | A | Compra | 12000 | janela | 07/11/2014 |  | CONDICIONADOR DE AR; DO TIPO JANELA; COM CAPACIDADE DE 12.000 BTU/H; OPERACAO: CICLO FRIO; VAZAO DE AR DE 460 M3/H; VOLTAGEM: 220 VOLTS. 60 HZ; COM CONSUMO APROXIMADO DE 1.160W; COM SELO PROCEL. CLASSIFICACAO A ; COM BAIXO NIVEL DE RUIDO; EQUIPAMENTO COMPOSTO DE UMA UNIDADE CONDENSADORA E UMA EVAPO
condensadora | 633304 | ativo | 13/03/2018 | 41-EQUIPAMENTOS PARA REFRIGERACAO, CONDICIONAMENTO E PURIFICA CAO DE AR | CONSUL | CCY12 | A | Compra | 12000 | janela | 07/11/2014 |  | CONDICIONADOR DE AR; DO TIPO JANELA; COM CAPACIDADE DE 12.000 BTU/H; OPERACAO: CICLO FRIO; VAZAO DE AR DE 460 M3/H; VOLTAGEM: 220 VOLTS. 60 HZ; COM CONSUMO APROXIMADO DE 1.160W; COM SELO PROCEL. CLASSIFICACAO A ; COM BAIXO NIVEL DE RUIDO; EQUIPAMENTO COMPOSTO DE UMA UNIDADE CONDENSADORA E UMA EVAPO
condensadora | 443661 | ativo | 28/01/2008 | 41-EQUIPAMENTOS PARA REFRIGERACAO, CONDICIONAMENTO E PURIFICA CAO DE AR | SPRINGER CARRIER | 38XCA024515MC | sem classe | Doação | 24000 | condensador | 08/01/2008 |  | SISTEMA DE AR CONDICIONADO MARCA SPRINGER PISOTETO SPACE. 24.000 BTUS. 220V COM CONTROLE REMOTO-UNIDADE CONDENSADORA
condensadora | 607588 | ativo | 19/09/2013 | 41-EQUIPAMENTOS PARA REFRIGERACAO, CONDICIONAMENTO E PURIFICA CAO DE AR | CARRIER | CORREDOR | sem classe | Doação | 48000 | condensador | 27/06/2008 |  | CONDICIONADOR DE AR CARRIER PISO-TETO SPACE 48.000 BTUS FRIO. 220 V CCC-UNIDADE CONDENSADORA
evaporadora | 585301 | ativo | 31/10/2012 | 41-EQUIPAMENTOS PARA REFRIGERACAO, CONDICIONAMENTO E PURIFICA CAO DE AR | SPRINGER CARRIER |  | sem classe | Doação | 30000 | evaporador | 01/02/2012 |  | UNIDADE EVAPORADORA DE 30.000 BTUS MARCA SPRINGER CARRIER (RF)
condensadora | 585304 | ativo | 31/10/2012 | 41-EQUIPAMENTOS PARA REFRIGERACAO, CONDICIONAMENTO E PURIFICA CAO DE AR | FUJITSU | HI-WALL DC INVERTER | sem classe | Doação | 12000 | evaporador | 26/04/2012 |  | UNIDADE CONDENSADORA 12.000 BTUS MARCA FUJITSU. MODELO HI WALL. COM UNIDADE EVAPORADORA 220V (RF)
condensadora | 585306 | ativo | 31/10/2012 | 41-EQUIPAMENTOS PARA REFRIGERACAO, CONDICIONAMENTO E PURIFICA CAO DE AR | FUJITSU | HI-INVERTER R410A | sem classe | Doação | 18000 | condensador inverter | 26/04/2012 |  | CONDICIONADOR DE AR HIWALL INVERTER 18000 BTUS - UNIDADE CONDENSADORA
evaporadora | 638407 | ativo | 14/04/2015 | 41-EQUIPAMENTOS PARA REFRIGERACAO, CONDICIONAMENTO E PURIFICA CAO DE AR | FUJITSU | ASBA-30JFC | sem classe | Doação | 27000 | evaporador inverter | 04/06/2013 |  | EVAPORADORA INVERTER 27.000 BTUS FRIO 220V 1F.
condensadora | 638538 | ativo | 14/04/2015 | 41-EQUIPAMENTOS PARA REFRIGERACAO, CONDICIONAMENTO E PURIFICA CAO DE AR | FUJITSU | AOBR24J | sem classe | Doação | 24000 | condensador inverter | 21/08/2014 |  | CONDENSADORA. INVERTER MOD.AOBR24J; 24.000 BTUS.
condensadora | 638540 | ativo | 14/04/2015 | 41-EQUIPAMENTOS PARA REFRIGERACAO, CONDICIONAMENTO E PURIFICA CAO DE AR | FUJITSU | A0BR12JGC | sem classe | Doação | 12000 | condensador inverter | 21/08/2014 |  | CONDENSADORA; INVERTER 12.000 BTUS.
condensadora | 633297 | ativo | 13/03/2018 | 41-EQUIPAMENTOS PARA REFRIGERACAO, CONDICIONAMENTO E PURIFICA CAO DE AR | CONSUL | CCY12 | A | Compra | 12000 | janela | 07/11/2014 |  | CONDICIONADOR DE AR; DO TIPO JANELA; COM CAPACIDADE DE 12.000 BTU/H; OPERACAO: CICLO FRIO; VAZAO DE AR DE 460 M3/H; VOLTAGEM: 220 VOLTS. 60 HZ; COM CONSUMO APROXIMADO DE 1.160W; COM SELO PROCEL. CLASSIFICACAO A ; COM BAIXO NIVEL DE RUIDO; EQUIPAMENTO COMPOSTO DE UMA UNIDADE CONDENSADORA E UMA EVAPO
condensadora | 607589 | ativo | 19/09/2013 | 41-EQUIPAMENTOS PARA REFRIGERACAO, CONDICIONAMENTO E PURIFICA CAO DE AR | CARRIER | 38CC048535MC | sem classe | Doação | 48000 | condensador | 27/06/2008 |  | CONDICIONADOR DE AR CARRIER PISO-TETO SPACE 48.000 BTUS FRIO. 220 V CCC-UNIDADE CONDENSADORA
condensadora | 585302 | ativo | 31/10/2012 | 41-EQUIPAMENTOS PARA REFRIGERACAO, CONDICIONAMENTO E PURIFICA CAO DE AR | FUJITSU | HI-WALL DC INVERTER | sem classe | Doação | 12000 | evaporador | 26/04/2012 |  | UNIDADE CONDENSADORA 12.000 BTUS MARCA FUJITSU. MODELO HI WALL. COM UNIDADE EVAPORADORA 220V (RF)
condensadora | 633296 | ativo | 13/03/2018 | 41-EQUIPAMENTOS PARA REFRIGERACAO, CONDICIONAMENTO E PURIFICA CAO DE AR | CONSUL | CCY12 | A | Compra | 12000 | janela | 07/11/2014 |  | CONDICIONADOR DE AR; DO TIPO JANELA; COM CAPACIDADE DE 12.000 BTU/H; OPERACAO: CICLO FRIO; VAZAO DE AR DE 460 M3/H; VOLTAGEM: 220 VOLTS. 60 HZ; COM CONSUMO APROXIMADO DE 1.160W; COM SELO PROCEL. CLASSIFICACAO A ; COM BAIXO NIVEL DE RUIDO; EQUIPAMENTO COMPOSTO DE UMA UNIDADE CONDENSADORA E UMA EVAPO
evaporadora | 638537 | ativo | 14/04/2015 | 41-EQUIPAMENTOS PARA REFRIGERACAO, CONDICIONAMENTO E PURIFICA CAO DE AR | FUJITSU | ASBA24JFC | sem classe | Doação | 24000 | evaporador inverter | 21/08/2014 |  | EVAPORADORA. INVERTER MOD.ASBA24JFC. 24.000 BTUS.
condensadora | 633300 | ativo | 10/07/2018 | 41-EQUIPAMENTOS PARA REFRIGERACAO, CONDICIONAMENTO E PURIFICA CAO DE AR | CONSUL | CCY12 | A | Compra | 12000 | janela | 07/11/2014 |  | CONDICIONADOR DE AR; DO TIPO JANELA; COM CAPACIDADE DE 12.000 BTU/H; OPERACAO: CICLO FRIO; VAZAO DE AR DE 460 M3/H; VOLTAGEM: 220 VOLTS. 60 HZ; COM CONSUMO APROXIMADO DE 1.160W; COM SELO PROCEL. CLASSIFICACAO A ; COM BAIXO NIVEL DE RUIDO; EQUIPAMENTO COMPOSTO DE UMA UNIDADE CONDENSADORA E UMA EVAPO
condensadora | 443613 | ativo | 25/11/2016 | 41-EQUIPAMENTOS PARA REFRIGERACAO, CONDICIONAMENTO E PURIFICA CAO DE AR | SPRINGER SILENCE | 38XCB015815MS | sem classe | Doação | 18000 | condensador | 08/01/2008 |  | SISTEMA DE AR CONDICIONADO HIWALL. 18.000 BTUS. FRIO 220V -UNIDADE CONDENSADORA
condensadora | 549846 | ativo | 13/06/2011 | 41-EQUIPAMENTOS PARA REFRIGERACAO, CONDICIONAMENTO E PURIFICA CAO DE AR | LG | HI-WALL | sem classe | Doação | 24000 | condensador | 16/05/2011 |  | SISTEMA DE AR CONDICIONADO 24.000 BTUS (CONDENSADORA) (RF)
evaporadora | 655327 | ativo | 25/11/2016 | 41-EQUIPAMENTOS PARA REFRIGERACAO, CONDICIONAMENTO E PURIFICA CAO DE AR | SPRINGER CARRIER | 38XCA024515MC | sem classe | Doação | 24000 | evaporador | 11/05/2004 |  | APARELHO DE AR CONDICIONADO 24000 BTUS. FRIO. 220V.. UNIDA- DE EVAPORADORA. 220V. (RF)
evaporadora | 675141 | ativo | 24/04/2017 | 41-EQUIPAMENTOS PARA REFRIGERACAO, CONDICIONAMENTO E PURIFICA CAO DE AR | CARRIER | 42XQM048515LC | sem classe | Doação | 48000 | evaporador | 16/12/2014 |  | EVAPORADORA PISO TETO 48.000 FRIA 220V 1F.
evaporadora | 675143 | ativo | 24/04/2017 | 41-EQUIPAMENTOS PARA REFRIGERACAO, CONDICIONAMENTO E PURIFICA CAO DE AR | FUJITSU | ASBA24JFC | sem classe | Doação | 24000 | evaporador inverter | 16/12/2014 |  | EVAPORADORA INVERTER 24.000 BTUS FRIO 220 1F.
condensadora | 410703 | ativo | 23/10/2006 | 41-EQUIPAMENTOS PARA REFRIGERACAO, CONDICIONAMENTO E PURIFICA CAO DE AR | CARRIER | 38XCA024515MC | sem classe | Doação | 24000 | condensador | 23/10/2006 |  | APARELHO CONDICIONADOR DE AR 24.000 BTUS PISO TETO SPACE- UNIDADE CONDENSADORA
condensadora | 443659 | ativo | 28/01/2008 | 41-EQUIPAMENTOS PARA REFRIGERACAO, CONDICIONAMENTO E PURIFICA CAO DE AR | SPRINGER CARRIER | 38XCA024515MC | sem classe | Doação | 24000 | condensador | 08/01/2008 |  | SISTEMA DE AR CONDICIONADO MARCA SPRINGER PISOTETO SPACE. 24.000 BTUS. 220V COM CONTROLE REMOTO- UNIDADE CONDENSADORA
condensadora | 410704 | ativo | 23/10/2006 | 41-EQUIPAMENTOS PARA REFRIGERACAO, CONDICIONAMENTO E PURIFICA CAO DE AR | CARRIER | 38XCA024515MC | sem classe | Doação | 24000 | condensador | 23/10/2006 |  | APARELHO CONDICIONADOR DE AR 24.000 BTUS PISO TETO SPACE- UNIDADE CONDENSADORA
condensadora | 606465 | ativo | 06/09/2013 | 41-EQUIPAMENTOS PARA REFRIGERACAO, CONDICIONAMENTO E PURIFICA CAO DE AR | SPRINGER CARRIER | 38XCA024515MC | sem classe | Doação | 24000 | condensador | 12/05/2006 |  | CONDICIONADOR DE AR-CONDENSADORA DE 24000 BTUS/H (RF)
evaporadora | 638539 | ativo | 14/04/2015 | 41-EQUIPAMENTOS PARA REFRIGERACAO, CONDICIONAMENTO E PURIFICA CAO DE AR | FUJITSU | ASBA12J | sem classe | Doação | 12000 | evaporador inverter | 21/08/2014 |  | EVAPORADORA. INVERTER MOD.ASBA12J; 12.000 BTUS.
condensadora | 638405 | ativo | 14/04/2015 | 41-EQUIPAMENTOS PARA REFRIGERACAO, CONDICIONAMENTO E PURIFICA CAO DE AR | FUJITSU | AOBR24JFC | sem classe | Doação | 24000 | condensador inverter | 04/06/2013 |  | CONDENSADORA INVERTER 24.000 FRIO 220V 1F.
condensadora | 606463 | ativo | 28/11/2017 | 41-EQUIPAMENTOS PARA REFRIGERACAO, CONDICIONAMENTO E PURIFICA CAO DE AR | SPRINGER CARRIER | 38XCA024515MC | sem classe | Doação | 24000 | condensador | 12/05/2006 |  | CONDICIONADOR DE AR-CONDENSADORA DE 24000 BTUS/H (RF)
condensadora | 402573 | ativo | 16/10/1997 | 41-EQUIPAMENTOS PARA REFRIGERACAO, CONDICIONAMENTO E PURIFICA CAO DE AR |  | FMG | sem classe | Compra | 30000 | evaporador | 15/08/1996 |  | APARELHO DE AR CONDICIONADO SOMENTE CICLO FRIO. COM CONDENSADORA PARA 30.000 BTUS. EVAPORADORA C/ GABINETE PARA INSTALACAO HORIZONTAL AMBIENTE. 220 V. 60 HZ.
evaporador | 436853 | ativo | 26/11/2013 | 41-EQUIPAMENTOS PARA REFRIGERACAO, CONDICIONAMENTO E PURIFICA CAO DE AR | TOTALINE |  | sem classe | Doação | 30000 | evaporador | 07/11/2006 |  | EVAPORADOR SPRINGER MOD. MODERNITÁ 30000 BTUS (RF)
condensadora | 606466 | ativo | 06/09/2013 | 41-EQUIPAMENTOS PARA REFRIGERACAO, CONDICIONAMENTO E PURIFICA CAO DE AR | SPRINGER CARRIER | 38XCA024515MC | sem classe | Doação | 24000 | condensador | 12/05/2006 |  | CONDICIONADOR DE AR-CONDENSADORA DE 24000 BTUS/H (RF)
condensadora | 675144 | ativo | 24/04/2017 | 41-EQUIPAMENTOS PARA REFRIGERACAO, CONDICIONAMENTO E PURIFICA CAO DE AR | FUJITSU | AOBR24JFC | sem classe | Doação | 24000 | condensador inverter | 16/12/2014 |  | CONDENSADORA INVERTER 24.000 BTUS FRIO 220V 1F.
condensadora | 638408 | ativo | 14/04/2015 | 41-EQUIPAMENTOS PARA REFRIGERACAO, CONDICIONAMENTO E PURIFICA CAO DE AR | FUJITSU | AOBR-30JFT | sem classe | Doação | 27000 | condensador inverter | 04/06/2013 |  | CONDENSADORA INVERTER 27.000 BTUS FRIO 220V 1F.
evaporadora | 585300 | ativo | 31/10/2012 | 41-EQUIPAMENTOS PARA REFRIGERACAO, CONDICIONAMENTO E PURIFICA CAO DE AR | SPRINGER CARRIER |  | sem classe | Doação | 30000 | evaporador | 01/02/2012 |  | UNIDADE EVAPORADORA DE 30.000 BTUS MARCA SPRINGER CARRIER (RF)
evaporadora | 549823 | ativo | 13/06/2011 | 41-EQUIPAMENTOS PARA REFRIGERACAO, CONDICIONAMENTO E PURIFICA CAO DE AR | LG | HI-WALL | sem classe | Doação | 12000 | evaporador | 16/05/2011 |  | SISTEMA DE AR CONDICIONADO TIPO 12.000 BTUS (EVAPORADORA) (RF)
evaporadora | 549828 | ativo | 13/06/2011 | 41-EQUIPAMENTOS PARA REFRIGERACAO, CONDICIONAMENTO E PURIFICA CAO DE AR | LG | TSNC122YMA1 | sem classe | Doação | 12000 | evaporador | 16/05/2011 |  | SISTEMA DE AR CONDICIONADO TIPO 12.000 BTUS (EVAPORADORA) (RF)
condensadora | 633299 | ativo | 07/06/2018 | 41-EQUIPAMENTOS PARA REFRIGERACAO, CONDICIONAMENTO E PURIFICA CAO DE AR | CONSUL | CCY12 | A | Compra | 12000 | janela | 07/11/2014 |  | CONDICIONADOR DE AR; DO TIPO JANELA; COM CAPACIDADE DE 12.000 BTU/H; OPERACAO: CICLO FRIO; VAZAO DE AR DE 460 M3/H; VOLTAGEM: 220 VOLTS. 60 HZ; COM CONSUMO APROXIMADO DE 1.160W; COM SELO PROCEL. CLASSIFICACAO A ; COM BAIXO NIVEL DE RUIDO; EQUIPAMENTO COMPOSTO DE UMA UNIDADE CONDENSADORA E UMA EVAPO
condensadora | 633303 | ativo | 13/03/2018 | 41-EQUIPAMENTOS PARA REFRIGERACAO, CONDICIONAMENTO E PURIFICA CAO DE AR | CONSUL | CCY12 | A | Compra | 12000 | janela | 07/11/2014 |  | CONDICIONADOR DE AR; DO TIPO JANELA; COM CAPACIDADE DE 12.000 BTU/H; OPERACAO: CICLO FRIO; VAZAO DE AR DE 460 M3/H; VOLTAGEM: 220 VOLTS. 60 HZ; COM CONSUMO APROXIMADO DE 1.160W; COM SELO PROCEL. CLASSIFICACAO A ; COM BAIXO NIVEL DE RUIDO; EQUIPAMENTO COMPOSTO DE UMA UNIDADE CONDENSADORA E UMA EVAPO
condensadora | 660219 | ativo | 08/06/2016 | 41-EQUIPAMENTOS PARA REFRIGERACAO, CONDICIONAMENTO E PURIFICA CAO DE AR | SAMSUNG | AQ24UWBUXXAZ | sem classe | Doação | 24000 | condensador | 18/11/2015 |  | UNIDADE CONDENSADORA 24.000 BTUS
evaporadora | 697627 | ativo | 28/05/1998 | 41-EQUIPAMENTOS PARA REFRIGERACAO, CONDICIONAMENTO E PURIFICA CAO DE AR | MULTI-PLIT |  | sem classe | Compra |  | evaporador | 05/05/1998 |  | EVAPORADORA
evaporadora | 673934 | ativo | 29/03/2017 | 00-SEM GRUPO INFORMADO | CARRIER | 42XQ536C5 | sem classe | Comodato | 36000 | evaporador | 16/01/2017 |  | AR CONDICIONADO. UNID. EVAPORADORA PT FR 36K 42XQ536C5.
evaporadora | 673935 | ativo | 29/03/2017 | 00-SEM GRUPO INFORMADO | CARRIER | 42XQ536C5 | sem classe | Comodato | 36000 | evaporador | 16/01/2017 |  | AR CONDICIONADO. UNID. EVAPORADORA PT FR 36K 42XQ536C5.
evaporadora | 673936 | ativo | 29/03/2017 | 00-SEM GRUPO INFORMADO | CARRIER | 42XQ536C5 | sem classe | Comodato | 36000 | evaporador | 16/01/2017 |  | AR CONDICIONADO. UNID. EVAPORADORA PT FR 36K 42XQ536C5.
evaporadora | 673937 | ativo | 29/03/2017 | 00-SEM GRUPO INFORMADO | CARRIER | 42XQ536C5 | sem classe | Comodato | 36000 | evaporador | 16/01/2017 |  | AR CONDICIONADO. UNID. EVAPORADORA PT FR 36K 42XQ536C5.
evaporadora | 673938 | ativo | 29/03/2017 | 00-SEM GRUPO INFORMADO | CARRIER | 42XQ536C5 | sem classe | Comodato | 36000 | evaporador | 16/01/2017 |  | AR CONDICIONADO. UNID. EVAPORADORA PT FR 36K 42XQ536C5.
evaporadora | 673939 | ativo | 29/03/2017 | 00-SEM GRUPO INFORMADO | CARRIER | 42XQ536C5 | sem classe | Comodato | 36000 | evaporador | 16/01/2017 |  | AR CONDICIONADO. UNID. EVAPORADORA PT FR 36K 42XQ536C5.
evaporadora | 674020 | ativo | 29/03/2017 | 00-SEM GRUPO INFORMADO | FUJITSU | ASBA30JFC | sem classe | Comodato |  | evaporador inverter | 20/03/2017 |  | AR CONDICIONADO. UNID. EVAPORADORA ASBA30JFC F INVERTER..
evaporadora | 674021 | ativo | 29/03/2017 | 00-SEM GRUPO INFORMADO | FUJITSU | ASBA30JFC | sem classe | Comodato |  | evaporador inverter | 20/03/2017 |  | AR CONDICIONADO. UNID. EVAPORADORA ASBA30JFC F INVERTER..
evaporadora | 674022 | ativo | 29/03/2017 | 00-SEM GRUPO INFORMADO | FUJITSU | ASBA30JFC | sem classe | Comodato |  | evaporador inverter | 20/03/2017 |  | AR CONDICIONADO. UNID. EVAPORADORA ASBA30JFC F INVERTER..
evaporadora | 674023 | ativo | 29/03/2017 | 00-SEM GRUPO INFORMADO | FUJITSU | ASBA30JFC | sem classe | Comodato |  | evaporador inverter | 20/03/2017 |  | AR CONDICIONADO. UNID. EVAPORADORA ASBA30JFC F INVERTER..
evaporadora | 674024 | ativo | 29/03/2017 | 00-SEM GRUPO INFORMADO | FUJITSU | ASBA30JFC | sem classe | Comodato |  | evaporador inverter | 20/03/2017 |  | AR CONDICIONADO. UNID. EVAPORADORA ASBA30JFC F INVERTER..
evaporadora | 674025 | ativo | 29/03/2017 | 00-SEM GRUPO INFORMADO | FUJITSU | ASBA30JFC | sem classe | Comodato |  | evaporador inverter | 20/03/2017 |  | AR CONDICIONADO. UNID. EVAPORADORA ASBA30JFC F INVERTER..
evaporadora | 674026 | ativo | 29/03/2017 | 00-SEM GRUPO INFORMADO | FUJITSU | ASBA30JFC | sem classe | Comodato |  | evaporador inverter | 20/03/2017 |  | AR CONDICIONADO. UNID. EVAPORADORA ASBA30JFC F INVERTER..
condensadora | 674027 | ativo | 29/03/2017 | 00-SEM GRUPO INFORMADO | FUJITSU | AOBR30JFT | sem classe | Comodato |  | condensador inverter | 20/03/2017 |  | AR CONDICIONADO. UNID. CONDENSADORA AOBR30JFT F INVERTER..
condensadora | 674028 | ativo | 29/03/2017 | 00-SEM GRUPO INFORMADO | FUJITSU | AOBR30JFT | sem classe | Comodato |  | condensador inverter | 20/03/2017 |  | AR CONDICIONADO. UNID. CONDENSADORA AOBR30JFT F INVERTER..
condensadora | 674029 | ativo | 29/03/2017 | 00-SEM GRUPO INFORMADO | FUJITSU | AOBR30JFT | sem classe | Comodato |  | condensador inverter | 20/03/2017 |  | AR CONDICIONADO. UNID. CONDENSADORA AOBR30JFT F INVERTER..
condensadora | 674030 | ativo | 29/03/2017 | 00-SEM GRUPO INFORMADO | FUJITSU | AOBR30JFT | sem classe | Comodato |  | condensador inverter | 20/03/2017 |  | AR CONDICIONADO. UNID. CONDENSADORA AOBR30JFT F INVERTER..
condensadora | 674031 | ativo | 29/03/2017 | 00-SEM GRUPO INFORMADO | FUJITSU | AOBR30JFT | sem classe | Comodato |  | condensador inverter | 20/03/2017 |  | AR CONDICIONADO. UNID. CONDENSADORA AOBR30JFT F INVERTER..
condensadora | 674032 | ativo | 29/03/2017 | 00-SEM GRUPO INFORMADO | FUJITSU | AOBR30JFT | sem classe | Comodato |  | condensador inverter | 20/03/2017 |  | AR CONDICIONADO. UNID. CONDENSADORA AOBR30JFT F INVERTER..
condensadora | 674033 | ativo | 29/03/2017 | 00-SEM GRUPO INFORMADO | FUJITSU | AOBR30JFT | sem classe | Comodato |  | condensador inverter | 20/03/2017 |  | AR CONDICIONADO. UNID. CONDENSADORA AOBR30JFT F INVERTER..
evaporadora | 674034 | ativo | 21/09/2018 | 00-SEM GRUPO INFORMADO | FIJITSU | ASBA18JCC | sem classe | Comodato |  | evaporador inverter | 20/03/2017 |  | AR CONDICIONADO. UNID.EVAPORADORA ASBA18JCC F INVERTER..
evaporadora | 674035 | ativo | 21/09/2018 | 00-SEM GRUPO INFORMADO | FIJITSU | ASBA18JCC | sem classe | Comodato |  | evaporador inverter | 20/03/2017 |  | AR CONDICIONADO. UNID.EVAPORADORA ASBA18JCC F INVERTER..
condensadora | 674036 | ativo | 21/09/2018 | 00-SEM GRUPO INFORMADO | FUJITSU | AOBR18JCC | sem classe | Comodato |  | condensador inverter | 20/03/2017 |  | AR CONDICIONADO. UNID. CONDENSADORA AOBR18JCC F INVERTER..
condensadora | 674037 | ativo | 21/09/2018 | 00-SEM GRUPO INFORMADO | FUJITSU | AOBR18JCC | sem classe | Comodato |  | condensador inverter | 20/03/2017 |  | AR CONDICIONADO. UNID. CONDENSADORA AOBR18JCC F INVERTER..
condensadora | 674038 | ativo | 29/03/2017 | 00-SEM GRUPO INFORMADO | CARRIER | 38CCL036515MC | sem classe | Comodato |  | condensador | 23/03/2017 |  | AR CONDICIONADO. UNID. CONDENSADORA CARRIER 38CCL036515MC.
condensadora | 674039 | ativo | 29/03/2017 | 00-SEM GRUPO INFORMADO | CARRIER | 38CCL036515MC | sem classe | Comodato |  | condensador | 23/03/2017 |  | AR CONDICIONADO. UNID. CONDENSADORA CARRIER 38CCL036515MC.
condensadora | 674040 | ativo | 29/03/2017 | 00-SEM GRUPO INFORMADO | CARRIER | 38CCL036515MC | sem classe | Comodato |  | condensador | 23/03/2017 |  | AR CONDICIONADO. UNID. CONDENSADORA CARRIER 38CCL036515MC.
condensadora | 674041 | ativo | 29/03/2017 | 00-SEM GRUPO INFORMADO | CARRIER | 38CCL036515MC | sem classe | Comodato |  | condensador | 23/03/2017 |  | AR CONDICIONADO. UNID. CONDENSADORA CARRIER 38CCL036515MC.
evaporadora | 674042 | ativo | 29/03/2017 | 00-SEM GRUPO INFORMADO | CARRIER | 42XQL36C5 | sem classe | Comodato |  | evaporador | 23/03/2017 |  | AR CONDICIONADO. UNID. EVAPORADORA CARRIER 42XQL36C5.
evaporadora | 674043 | ativo | 29/03/2017 | 00-SEM GRUPO INFORMADO | CARRIER | 42XQL36C5 | sem classe | Comodato |  | evaporador | 23/03/2017 |  | AR CONDICIONADO. UNID. EVAPORADORA CARRIER 42XQL36C5.
evaporadora | 674044 | ativo | 29/03/2017 | 00-SEM GRUPO INFORMADO | CARRIER | 42XQL36C5 | sem classe | Comodato |  | evaporador | 23/03/2017 |  | AR CONDICIONADO. UNID. EVAPORADORA CARRIER 42XQL36C5.
evaporadora | 674045 | ativo | 29/03/2017 | 00-SEM GRUPO INFORMADO | CARRIER | 42XQL36C5 | sem classe | Comodato |  | evaporador | 23/03/2017 |  | AR CONDICIONADO. UNID. EVAPORADORA CARRIER 42XQL36C5.
condensadora | 686449 | ativo | 11/05/2011 | 00-SEM GRUPO INFORMADO | CARRIER | 38XCB030515MS | sem classe | Comodato | 30000 | condensador | 25/02/2010 |  | CONDENSADORA 30.000 BTUS.
condensadora | 686450 | ativo | 25/10/2019 | 00-SEM GRUPO INFORMADO | SPRINGER CARRIER | 38XE022515MS | sem classe | Comodato | 22000 | condensador | 25/02/2010 |  | CONDENSADORA 22.000 BTUS.
condensadora | 686451 | ativo | 06/02/2017 | 00-SEM GRUPO INFORMADO | SPRINGER CARRIER | 38XCB030515MS | sem classe | Comodato | 30000 | condensador | 25/02/2010 |  | CONDENSADORA 30.000 BTUS.
evaporadora | 686452 | ativo | 11/05/2011 | 00-SEM GRUPO INFORMADO | CARRIER | 42LUAC022515LC | sem classe | Comodato | 22000 | evaporador | 25/02/2010 |  | UNIDADE EVAPORADORA 22.000 BTUS.
condensadora | 686460 | ativo | 11/05/2011 | 00-SEM GRUPO INFORMADO | FUJITSU | AOBR30JET | sem classe | Comodato | 30000 | condensador | 25/11/2010 |  | UNIDADE CONDENSADORA 30.000 BTUS.
evaporadora | 686552 | ativo | 19/06/2019 | 00-SEM GRUPO INFORMADO | SPRINGER |  | sem classe | Comodato | 30000 | evaporador | 20/01/2012 |  | UNIDADE EVAPORADORA 30000 BTUS FRIO 220 V
evaporadora | 686553 | ativo | 19/06/2019 | 00-SEM GRUPO INFORMADO | SPRINGER |  | sem classe | Comodato | 30000 | evaporador | 20/01/2012 |  | UNIDADE EVAPORADORA 30000 BTUS FRIO 220 V
evaporadora | 686611 | ativo | 09/05/2013 | 00-SEM GRUPO INFORMADO | FUJITSU | ASBA12JGC | sem classe | Comodato | 12000 | evaporador | 09/05/2012 |  | EVAPORADORA 12.000 BTUS.
evaporadora | 686612 | ativo | 27/01/2017 | 00-SEM GRUPO INFORMADO | FUJITSU | ASBA18JCC | sem classe | Comodato | 18000 | evaporador | 09/05/2012 |  | EVAPORADORA 18.000 BTUS.
evaporadora | 687171 | ativo | 09/05/2013 | 00-SEM GRUPO INFORMADO | LG | ASNQ122B4AO | sem classe | Comodato | 12000 | evaporador | 08/12/2012 |  | EVAPORADORA 12.000 BTUS.
evaporadora | 687172 | ativo | 09/05/2013 | 00-SEM GRUPO INFORMADO | LG | ASNQ122B4AO | sem classe | Comodato | 12000 | evaporador | 08/12/2012 |  | EVAPORADORA 12.000 BTUS.
evaporadora | 687173 | ativo | 09/05/2013 | 00-SEM GRUPO INFORMADO | CARRIER | 42XQC048515LC | sem classe | Comodato | 48000 | evaporador | 08/12/2012 |  | EVAPORADORA 48.000 BTUS.
condensadora | 698059 | ativo | 01/07/2016 | 41-EQUIPAMENTOS PARA REFRIGERACAO, CONDICIONAMENTO E PURIFICA CAO DE AR | FUJITSU | AOBA18LALL | sem classe | Compra |  | condensador | 20/05/2016 |  | UNIDADE CONDENSADORA DE AR CONDICIONADO
condensadora | 698608 | ativo | 01/07/2016 | 41-EQUIPAMENTOS PARA REFRIGERACAO, CONDICIONAMENTO E PURIFICA CAO DE AR | FUJITSU | AOBA18LALL | sem classe | Compra |  | condensador | 20/05/2016 |  | UNIDADE CONDENSADORA DE AR CONDICIONADO
condensadora | 698609 | ativo | 01/07/2016 | 41-EQUIPAMENTOS PARA REFRIGERACAO, CONDICIONAMENTO E PURIFICA CAO DE AR | MIDEA | 38MKCB18M5 | sem classe | Compra |  | condensador | 20/05/2016 |  | UNIDADE CONDENSADORA DE AR CONDICIONADO
evaporadora | 698719 | ativo | 08/03/2012 | 41-EQUIPAMENTOS PARA REFRIGERACAO, CONDICIONAMENTO E PURIFICA CAO DE AR | KOMECO | PRINCESS-LX | sem classe | Compra |  | evaporador | 15/02/2012 |  | EVAPORADORA INTERNA
condensadora | 689778 | ativo | 01/07/2016 | 41-EQUIPAMENTOS PARA REFRIGERACAO, CONDICIONAMENTO E PURIFICA CAO DE AR | MIDEA | 38MKCB18M5 | sem classe | Compra |  | condensador | 20/05/2016 |  | UNIDADE CONDENSADORA DE AR CONDICIONADO
condensadora | 689781 | ativo | 22/07/2016 | 41-EQUIPAMENTOS PARA REFRIGERACAO, CONDICIONAMENTO E PURIFICA CAO DE AR | MIDEA | 38VFCA18M5 | sem classe | Compra |  | condensador | 15/07/2016 |  | UNIDADE CONDENSADORA
evaporadora | 691378 | ativo | 28/05/1998 | 41-EQUIPAMENTOS PARA REFRIGERACAO, CONDICIONAMENTO E PURIFICA CAO DE AR | MULT-PLIT |  | sem classe | Compra |  | evaporador | 05/05/1998 |  | EVAPORADORA
evaporadora | 691390 | ativo | 08/03/2012 | 41-EQUIPAMENTOS PARA REFRIGERACAO, CONDICIONAMENTO E PURIFICA CAO DE AR | KOMECO | PRINCESS-LX | sem classe | Compra |  | evaporador | 15/02/2012 |  | EVAPORADORA INTERNA
condensadora | 691396 | ativo | 08/02/2017 | 41-EQUIPAMENTOS PARA REFRIGERACAO, CONDICIONAMENTO E PURIFICA CAO DE AR | CARRIER ECO | 38CCK036515MC | sem classe | Compra | 36000 | condensador | 07/12/2016 |  | CONDENSADORA 36000 BTU S. FRIO. 220V
evaporadora | 691445 | ativo | 28/05/1998 | 41-EQUIPAMENTOS PARA REFRIGERACAO, CONDICIONAMENTO E PURIFICA CAO DE AR | MULT-PLIT |  | sem classe | Compra |  | evaporador | 05/05/1998 |  | EVAPORADORA
evaporadora | 691525 | ativo | 18/09/2017 | 41-EQUIPAMENTOS PARA REFRIGERACAO, CONDICIONAMENTO E PURIFICA CAO DE AR | SPRINGER |  | sem classe | Doação | 24000 | evaporador | 12/05/2006 |  | EVAPORADORA DE 24000 BTUS
condensadora | 693197 | ativo | 30/09/2016 | 41-EQUIPAMENTOS PARA REFRIGERACAO, CONDICIONAMENTO E PURIFICA CAO DE AR | FUJITSU | AOBA18LALL | sem classe | Compra |  | condensador | 21/07/2016 |  | UNIDADE CONDENSADORA
condensadora | 693774 | ativo | 01/07/2016 | 41-EQUIPAMENTOS PARA REFRIGERACAO, CONDICIONAMENTO E PURIFICA CAO DE AR | MIDEA | 38MKCB18M5 | sem classe | Compra |  | condensador | 20/05/2016 |  | UNIDADE CONDENSADORA DE AR CONDICIONADO
evaporadora | 693909 | ativo | 17/02/2017 | 41-EQUIPAMENTOS PARA REFRIGERACAO, CONDICIONAMENTO E PURIFICA CAO DE AR | CARRIER | 42XQA024515KC | sem classe | Doação | 24000 | evaporador | 23/10/2006 |  | UNIDADE EVAPORADORA 24000 BTUS
evaporador | 699207 | ativo | 08/05/2013 | 41-EQUIPAMENTOS PARA REFRIGERACAO, CONDICIONAMENTO E PURIFICA CAO DE AR | FUJITSU | ABBA30LCT | sem classe | Doação |  | evaporador | 09/08/2012 |  | EVAPORADOR
evaporadora | 699209 | ativo | 06/03/2017 | 41-EQUIPAMENTOS PARA REFRIGERACAO, CONDICIONAMENTO E PURIFICA CAO DE AR | GREE | GST36-22LAI | sem classe | Doação |  | evaporador | 10/10/2008 |  | EVAPORADORA
evaporadora | 701366 | ativo | 01/02/2017 | 41-EQUIPAMENTOS PARA REFRIGERACAO, CONDICIONAMENTO E PURIFICA CAO DE AR |  |  | sem classe | Doação | 48000 | evaporador | 27/06/2008 |  | UNIDADE EVAPORADORA 48000 BTUS
condensadora | 701647 | ativo | 08/02/2017 | 41-EQUIPAMENTOS PARA REFRIGERACAO, CONDICIONAMENTO E PURIFICA CAO DE AR | CARRIER ECO | 38CCK036515MC | sem classe | Compra | 36000 | condensador | 07/12/2016 |  | CONDENSADORA 36000 BTU S. FRIO. 220V
evaporadora | 701679 | ativo | 01/02/2017 | 41-EQUIPAMENTOS PARA REFRIGERACAO, CONDICIONAMENTO E PURIFICA CAO DE AR |  |  | sem classe | Doação | 24000 | evaporador | 25/02/2008 |  | UNIDADE EVAPORADORA 24000 BTUS
evaporadora | 702515 | ativo | 01/02/2017 | 41-EQUIPAMENTOS PARA REFRIGERACAO, CONDICIONAMENTO E PURIFICA CAO DE AR |  |  | sem classe | Doação | 24000 | evaporador | 08/01/2008 |  | UNIDADE EVAPORADORA 24000 BTUS
condensadora | 702743 | ativo | 01/07/2016 | 41-EQUIPAMENTOS PARA REFRIGERACAO, CONDICIONAMENTO E PURIFICA CAO DE AR | MIDEA | 38MKCB18M5 | sem classe | Compra |  | condensador | 20/05/2016 |  | UNIDADE CONDENSADORA DE AR CONDICIONADO
evaporadora | 702827 | ativo | 08/03/2012 | 41-EQUIPAMENTOS PARA REFRIGERACAO, CONDICIONAMENTO E PURIFICA CAO DE AR | KOMECO | PRINCESS-LX | sem classe | Compra |  | evaporador | 15/02/2012 |  | EVAPORADORA INTERNA
evaporadora | 703722 | ativo | 17/02/2017 | 41-EQUIPAMENTOS PARA REFRIGERACAO, CONDICIONAMENTO E PURIFICA CAO DE AR | CARRIER | 42XQA024515KC | sem classe | Doação | 24000 | evaporador | 23/10/2006 |  | UNIDADE EVAPORADORA 24000 BTUS
evaporadora | 704216 | ativo | 28/09/2015 | 41-EQUIPAMENTOS PARA REFRIGERACAO, CONDICIONAMENTO E PURIFICA CAO DE AR | ELGIN | PHFE-30000-2 | sem classe | Compra |  | evaporador | 21/01/2010 |  | UNIDADE EVAPORADORA INTERNA
evaporadora | 704620 | ativo | 28/05/1998 | 41-EQUIPAMENTOS PARA REFRIGERACAO, CONDICIONAMENTO E PURIFICA CAO DE AR | MULT-PLIT |  | sem classe | Compra |  | evaporador | 05/05/1998 |  | EVAPORADORA
evaporadora | 704626 | ativo | 01/02/2017 | 41-EQUIPAMENTOS PARA REFRIGERACAO, CONDICIONAMENTO E PURIFICA CAO DE AR |  |  | sem classe | Doação | 18000 | evaporador | 08/01/2008 |  | UNIDADE EVAPORADORA 18000 BTUS
evaporadora | 705144 | ativo | 28/05/1998 | 41-EQUIPAMENTOS PARA REFRIGERACAO, CONDICIONAMENTO E PURIFICA CAO DE AR | MULT-PLIT |  | sem classe | Compra |  | evaporador | 05/05/1998 |  | EVAPORADORA
evaporadora | 705145 | ativo | 16/11/2016 | 41-EQUIPAMENTOS PARA REFRIGERACAO, CONDICIONAMENTO E PURIFICA CAO DE AR | DAIKIN | RK 12P5UL | sem classe | Compra |  | evaporador | 04/11/2016 |  | EVAPORADORA
evaporadora | 705416 | ativo | 01/02/2017 | 41-EQUIPAMENTOS PARA REFRIGERACAO, CONDICIONAMENTO E PURIFICA CAO DE AR |  |  | sem classe | Doação | 18000 | evaporador | 26/04/2012 |  | UNIDADE EVAPORADORA 18000 BTUS
evaporadora | 706071 | ativo | 08/03/2012 | 41-EQUIPAMENTOS PARA REFRIGERACAO, CONDICIONAMENTO E PURIFICA CAO DE AR | KOMECO | PRINCESS-LX | sem classe | Compra |  | evaporador | 15/02/2012 |  | EVAPORADORA INTERNA
evaporadora | 706531 | ativo | 01/02/2017 | 41-EQUIPAMENTOS PARA REFRIGERACAO, CONDICIONAMENTO E PURIFICA CAO DE AR |  |  | sem classe | Doação | 24000 | evaporador | 08/01/2008 |  | UNIDADE EVAPORADORA 24000 BTUS
condensadora | 706669 | ativo | 30/09/2016 | 41-EQUIPAMENTOS PARA REFRIGERACAO, CONDICIONAMENTO E PURIFICA CAO DE AR | FUJITSU | AOBA18LALL | sem classe | Compra |  | condensador | 21/07/2016 |  | UNIDADE CONDENSADORA
condensadora | 706875 | ativo | 01/07/2016 | 41-EQUIPAMENTOS PARA REFRIGERACAO, CONDICIONAMENTO E PURIFICA CAO DE AR | FUJITSU | AOBA18LALL | sem classe | Compra |  | condensador | 20/05/2016 |  | UNIDADE CONDENSADORA DE AR CONDICIONADO
condensadora | 707096 | ativo | 01/07/2016 | 41-EQUIPAMENTOS PARA REFRIGERACAO, CONDICIONAMENTO E PURIFICA CAO DE AR | MIDEA | 38MKCB18M5 | sem classe | Compra |  | condensador | 20/05/2016 |  | UNIDADE CONDENSADORA DE AR CONDICIONADO
evaporadora | 707197 | ativo | 08/03/2012 | 41-EQUIPAMENTOS PARA REFRIGERACAO, CONDICIONAMENTO E PURIFICA CAO DE AR | KOMECO | PRINCESS-LX | sem classe | Compra |  | evaporador | 15/02/2012 |  | EVAPORADORA INTERNA
evaporadora | 707454 | ativo | 28/09/2015 | 41-EQUIPAMENTOS PARA REFRIGERACAO, CONDICIONAMENTO E PURIFICA CAO DE AR | PANASONIC | CU-YS18MKV-7 | sem classe | Compra | 18000 | evaporador inverter | 17/12/2012 |  | EVAPORADORA INVERTER 18000 BTUS FRIO 220V
evaporadora | 708603 | ativo | 28/09/2015 | 41-EQUIPAMENTOS PARA REFRIGERACAO, CONDICIONAMENTO E PURIFICA CAO DE AR | PANASONIC | CU-YS18MKV-7 | sem classe | Compra | 18000 | evaporador inverter | 17/12/2012 |  | EVAPORADORAINVERTER 18000 BTUS FRIO 220V
condensadora | 708608 | ativo | 08/02/2017 | 41-EQUIPAMENTOS PARA REFRIGERACAO, CONDICIONAMENTO E PURIFICA CAO DE AR | CARRIER ECO | 38CCK036515MC | sem classe | Compra | 36000 | condensador | 07/12/2016 |  | CONDENSADORA 36000 BTU S. FRIO. 220V
evaporadora | 709046 | ativo | 03/03/2010 | 41-EQUIPAMENTOS PARA REFRIGERACAO, CONDICIONAMENTO E PURIFICA CAO DE AR | YORK | EXC36T17BC | sem classe | Compra |  | evaporador | 21/01/2010 |  | UNIDADE EVAPORADORA INTERNA
evaporador | 709048 | ativo | 08/05/2013 | 41-EQUIPAMENTOS PARA REFRIGERACAO, CONDICIONAMENTO E PURIFICA CAO DE AR | FUJITSU | ABBA30LCT | sem classe | Doação |  | evaporador | 09/08/2012 |  | EVAPORADOR
evaporadora | 709097 | ativo | 01/02/2017 | 41-EQUIPAMENTOS PARA REFRIGERACAO, CONDICIONAMENTO E PURIFICA CAO DE AR |  |  | sem classe | Doação | 48000 | evaporador | 27/06/2008 |  | UNIDADE EVAPORADORA 48000 BTUS
condensadora | 709101 | ativo | 08/02/2017 | 41-EQUIPAMENTOS PARA REFRIGERACAO, CONDICIONAMENTO E PURIFICA CAO DE AR | CARRIER ECO | 38CCK036515MC | sem classe | Compra | 36000 | condensador | 07/12/2016 |  | CONDENSADORA 36000 BTU S. FRIO. 220V
condensadora | 709220 | ativo | 01/07/2016 | 41-EQUIPAMENTOS PARA REFRIGERACAO, CONDICIONAMENTO E PURIFICA CAO DE AR | FUJITSU | AOBA18LALL | sem classe | Compra |  | condensador | 20/05/2016 |  | UNIDADE CONDENSADORA DE AR CONDICIONADO
evaporadora | 709545 | ativo | 17/10/2017 | 41-EQUIPAMENTOS PARA REFRIGERACAO, CONDICIONAMENTO E PURIFICA CAO DE AR |  |  | sem classe | Doação | 48000 | evaporador | 27/06/2008 |  | UNIDADE EVAPORADORA 48000 BTUS
evaporadora | 709743 | ativo | 28/09/2015 | 41-EQUIPAMENTOS PARA REFRIGERACAO, CONDICIONAMENTO E PURIFICA CAO DE AR | FUJITSU | ABBA36LCT | sem classe | Compra | 32000 | evaporador inverter | 17/12/2012 |  | EVAPORADORA TETO INVERTER 32000 BTUS QUENTE 220V
evaporadora | 709750 | ativo | 08/03/2012 | 41-EQUIPAMENTOS PARA REFRIGERACAO, CONDICIONAMENTO E PURIFICA CAO DE AR | KOMECO | PRINCESS-LX | sem classe | Compra |  | evaporador | 15/02/2012 |  | EVAPORADORA INTERNA
evaporadora | 709751 | ativo | 28/05/1998 | 41-EQUIPAMENTOS PARA REFRIGERACAO, CONDICIONAMENTO E PURIFICA CAO DE AR | MULT-PLIT |  | sem classe | Compra |  | evaporador | 05/05/1998 |  | EVAPORADORA
evaporadora | 710289 | ativo | 16/11/2016 | 41-EQUIPAMENTOS PARA REFRIGERACAO, CONDICIONAMENTO E PURIFICA CAO DE AR | DAIKIN | RK 12P5UL | sem classe | Compra |  | evaporador | 04/11/2016 |  | EVAPORADORA
evaporadora | 711881 | ativo | 01/02/2017 | 41-EQUIPAMENTOS PARA REFRIGERACAO, CONDICIONAMENTO E PURIFICA CAO DE AR |  |  | sem classe | Doação | 24000 | evaporador | 08/01/2008 |  | UNIDADE EVAPORADORA 24000 BTUS
condensadora | 712019 | ativo | 01/07/2016 | 41-EQUIPAMENTOS PARA REFRIGERACAO, CONDICIONAMENTO E PURIFICA CAO DE AR | FUJITSU | AOBA18LALL | sem classe | Compra |  | condensador | 20/05/2016 |  | UNIDADE CONDENSADORA DE AR CONDICIONADO
evaporadora | 712278 | ativo | 28/09/2015 | 41-EQUIPAMENTOS PARA REFRIGERACAO, CONDICIONAMENTO E PURIFICA CAO DE AR | PANASONIC | CU-YS18MKV-7 | sem classe | Compra | 18000 | evaporador inverter | 17/12/2012 |  | EVAPORADORAINVERTER 18000 BTUS FRIO 220V
evaporadora | 712476 | ativo | 08/03/2012 | 41-EQUIPAMENTOS PARA REFRIGERACAO, CONDICIONAMENTO E PURIFICA CAO DE AR | KOMECO | PRINCESS-LX | sem classe | Compra |  | evaporador | 15/02/2012 |  | EVAPORADORA INTERNA
evaporadora | 712919 | ativo | 08/03/2012 | 41-EQUIPAMENTOS PARA REFRIGERACAO, CONDICIONAMENTO E PURIFICA CAO DE AR | KOMECO | PRINCESS-LX | sem classe | Compra |  | evaporador | 15/02/2012 |  | EVAPORADORA INTERNA
condensadora | 738365 | ativo | 12/06/2019 | 41-EQUIPAMENTOS PARA REFRIGERACAO, CONDICIONAMENTO E PURIFICA CAO DE AR | carrier | 38ccl036515mc | sem classe | Compra | 36000 | condensador | 23/11/2017 |  | unidade condensadora 36k fr 220
evaporadora | 738367 | ativo | 12/06/2019 | 41-EQUIPAMENTOS PARA REFRIGERACAO, CONDICIONAMENTO E PURIFICA CAO DE AR | carrier | 38ccl036515mc | sem classe | Compra | 36000 | evaporador | 23/11/2017 |  | unidade evaporadora piso/teto 36k
evaporadora | 753952 | ativo |  | 41-EQUIPAMENTOS PARA REFRIGERACAO, CONDICIONAMENTO E PURIFICA CAO DE AR | SAMSUNG | AR24HSSPASNNAZ | sem classe | Doação | 24000 | evaporador inverter | 18/09/2018 |  | UNIDADE EVAPORADORA 24.000 BRUS CR INVERTER220V.
condensadora | 753948 | ativo |  | 41-EQUIPAMENTOS PARA REFRIGERACAO, CONDICIONAMENTO E PURIFICA CAO DE AR | SAMSUNG | AR24HSSPASNXAZ | sem classe | Doação | 24000 | condensador inverter | 18/09/2018 |  | UNIDADE CONDENSADORA HI-WALL 24.000 BTUS CR INVERTER220V.
condensadora | 754995 | ativo |  | 41-EQUIPAMENTOS PARA REFRIGERACAO, CONDICIONAMENTO E PURIFICA CAO DE AR | ELGIN | OUFE36B2NC | sem classe | Compra | 36000 | condensador | 01/08/2018 |  | UNIDADE CONDENSADORA 36000 BTUS/H, PISO TETO R 410A FRIO PADRÃO.
condensadora | 754996 | ativo |  | 41-EQUIPAMENTOS PARA REFRIGERACAO, CONDICIONAMENTO E PURIFICA CAO DE AR | ELGIN | OUFE36B2NC | sem classe | Compra | 36000 | condensador | 01/08/2018 |  | UNIDADE CONDENSADORA 36000 BTUS/H, PISO TETO R 410A FRIO PADRÃO.
condensadora | 754997 | ativo |  | 41-EQUIPAMENTOS PARA REFRIGERACAO, CONDICIONAMENTO E PURIFICA CAO DE AR | ELGIN | OUFE36B2NC | sem classe | Compra | 36000 | condensador | 01/08/2018 |  | UNIDADE CONDENSADORA 36000 BTUS/H, PISO TETO R 410A FRIO PADRÃO.
evaporadora | 754990 | ativo |  | 41-EQUIPAMENTOS PARA REFRIGERACAO, CONDICIONAMENTO E PURIFICA CAO DE AR | ELGIN | OUFE36B2NC | sem classe | Compra | 36000 | evaporador | 01/08/2018 |  | UNIDADE EVAPORADORA 36000 BTUS/H, PISO TETO R 410A FRO PADRÃO.
evaporadora | 754991 | ativo |  | 41-EQUIPAMENTOS PARA REFRIGERACAO, CONDICIONAMENTO E PURIFICA CAO DE AR | ELGIN | OUFE36B2NC | sem classe | Compra | 36000 | evaporador | 01/08/2018 |  | UNIDADE EVAPORADORA 36000 BTUS/H, PISO TETO R 410A FRO PADRÃO.
evaporadora | 754992 | ativo |  | 41-EQUIPAMENTOS PARA REFRIGERACAO, CONDICIONAMENTO E PURIFICA CAO DE AR | ELGIN | OUFE36B2NC | sem classe | Compra | 36000 | evaporador | 01/08/2018 |  | UNIDADE EVAPORADORA 36000 BTUS/H, PISO TETO R 410A FRO PADRÃO.
evaporadora | 754989 | ativo |  | 41-EQUIPAMENTOS PARA REFRIGERACAO, CONDICIONAMENTO E PURIFICA CAO DE AR | PHILCO | PA24000IFM4 | sem classe | Compra | 24000 | evaporador | 01/08/2018 |  | UNIDADE EVAPORADORA 24.000 BTUS/H, 220V EXTERNA PADRÃO.
condensadora | 754988 | ativo |  | 41-EQUIPAMENTOS PARA REFRIGERACAO, CONDICIONAMENTO E PURIFICA CAO DE AR | PHILCO | PA24000IFM4 | sem classe | Compra | 24000 | condensador | 01/08/2018 |  | UNIDADE CONDENSADORA DE AR 24.000 BTUS/H, 220V EXTERNA PADRÃO.
evaporadora | 754983 | ativo |  | 41-EQUIPAMENTOS PARA REFRIGERACAO, CONDICIONAMENTO E PURIFICA CAO DE AR | ELGIN | PEFI60B2N | sem classe | Compra | 60000 | evaporador | 01/08/2018 |  | UNIDADE EVAPORADORA AR PISO/TETO 60.000 BTUS/H.410A, FRIO PADRÃO
evaporadora | 754984 | ativo |  | 41-EQUIPAMENTOS PARA REFRIGERACAO, CONDICIONAMENTO E PURIFICA CAO DE AR | ELGIN | PEFI60B2N | sem classe | Compra | 60000 | evaporador | 01/08/2018 |  | UNIDADE EVAPORADORA AR PISO/TETO 60.000 BTUS/H.410A, FRIO PADRÃO
condensadora | 754986 | ativo |  | 41-EQUIPAMENTOS PARA REFRIGERACAO, CONDICIONAMENTO E PURIFICA CAO DE AR | ELGIN | OUFE60B3NA | sem classe | Compra | 60000 | condensador | 01/08/2018 |  | UNIDADE CONDENSADORA DE AR UNIVERSAL 60.000 BTUS/H, FRIO, R0410A, 220V.TRIFÁSICO PADRÃO.
condensadora | 754987 | ativo |  | 41-EQUIPAMENTOS PARA REFRIGERACAO, CONDICIONAMENTO E PURIFICA CAO DE AR | ELGIN | OUFE60B3NA | sem classe | Compra | 60000 | condensador | 01/08/2018 |  | UNIDADE CONDENSADORA DE AR UNIVERSAL 60.000 BTUS/H, FRIO, R0410A, 220V.TRIFÁSICO PADRÃO.
evaporadora | 757769 | ativo | 11/07/2019 | 41-EQUIPAMENTOS PARA REFRIGERACAO, CONDICIONAMENTO E PURIFICA CAO DE AR | carrier | space 42xql60c5 | sem classe | Doação |  | evaporador | 05/12/2018 |  | UNIDADE EVAPORADORA CARRIER MODELO SPACE 42XQL60C5 S/FIO
evaporadora | 757770 | ativo | 11/07/2019 | 41-EQUIPAMENTOS PARA REFRIGERACAO, CONDICIONAMENTO E PURIFICA CAO DE AR | carrier | space 42xql60c5 | sem classe | Doação |  | evaporador | 05/12/2018 |  | UNIDADE EVAPORADORA carrier modelo space 42xql60c5 s/fio
condensadora | 758134 | ativo |  | 41-EQUIPAMENTOS PARA REFRIGERACAO, CONDICIONAMENTO E PURIFICA CAO DE AR | springer Carrier | 32ccl048535mc | sem classe | Comodato | 48000 | condensador | 12/12/2017 |  | UNIDADE CONDENSADORA springer carrier 48k fr 220-3-60 R-410a, modelo 32ccl048535mc.
condensadora | 758135 | ativo |  | 41-EQUIPAMENTOS PARA REFRIGERACAO, CONDICIONAMENTO E PURIFICA CAO DE AR | springer Carrier | 32ccl048535mc | sem classe | Comodato | 48000 | condensador | 12/12/2017 |  | UNIDADE CONDENSADORA springer carrier 48k fr 220-3-60 R-410a, modelo 32ccl048535mc.
evaporadora | 758136 | ativo |  | 41-EQUIPAMENTOS PARA REFRIGERACAO, CONDICIONAMENTO E PURIFICA CAO DE AR | springer Carrier | 42xql48c5 | sem classe | Comodato | 48000 | evaporador | 12/12/2017 |  | UNIDADE EVAPORADORA springer carrier piso ou teto 48k q/f modelo 42xql48c5
evaporadora | 758137 | ativo |  | 41-EQUIPAMENTOS PARA REFRIGERACAO, CONDICIONAMENTO E PURIFICA CAO DE AR | springer Carrier | 42xql48c5 | sem classe | Comodato | 48000 | evaporador | 12/12/2017 |  | UNIDADE EVAPORADORA springer carrier piso ou teto 48k q/f modelo 42xql48c5
condensadora | 758280 | ativo | 12/06/2019 | 41-EQUIPAMENTOS PARA REFRIGERACAO, CONDICIONAMENTO E PURIFICA CAO DE AR | FUJITSU | AOBA36LFTL | sem classe | Compra |  | condensador | 14/03/2019 |  | UNIDADE CONDENSADORA
evaporadora | 758276 | ativo | 12/06/2019 | 41-EQUIPAMENTOS PARA REFRIGERACAO, CONDICIONAMENTO E PURIFICA CAO DE AR | FUJITSU | AOBA36LCT | sem classe | Compra |  | evaporador | 14/03/2019 |  | UNIDADE EVAPORADORA
evaporadora | 758277 | ativo | 12/06/2019 | 41-EQUIPAMENTOS PARA REFRIGERACAO, CONDICIONAMENTO E PURIFICA CAO DE AR | FUJITSU | AOBA36LCT | sem classe | Compra |  | evaporador | 14/03/2019 |  | UNIDADE EVAPORADORA
evaporadora | 758278 | ativo | 12/06/2019 | 41-EQUIPAMENTOS PARA REFRIGERACAO, CONDICIONAMENTO E PURIFICA CAO DE AR | FUJITSU | AOBA36LCT | sem classe | Compra |  | evaporador | 14/03/2019 |  | UNIDADE EVAPORADORA
condensadora | 758279 | ativo | 12/06/2019 | 41-EQUIPAMENTOS PARA REFRIGERACAO, CONDICIONAMENTO E PURIFICA CAO DE AR | FUJITSU | AOBA36LFTL | sem classe | Compra |  | condensador | 14/03/2019 |  | UNIDADE CONDENSADORA
condensadora | 758281 | ativo | 12/06/2019 | 41-EQUIPAMENTOS PARA REFRIGERACAO, CONDICIONAMENTO E PURIFICA CAO DE AR | FUJITSU | AOBA36LFTL | sem classe | Compra |  | condensador | 14/03/2019 |  | UNIDADE CONDENSADORA
condensadora | 761500 | ativo |  | 41-EQUIPAMENTOS PARA REFRIGERACAO, CONDICIONAMENTO E PURIFICA CAO DE AR | springer | 38kcx12s5 | sem classe | Comodato | 12000 | condensador | 09/01/2018 |  | UNIDADE CONDENSADORA 12000 BTUS FRIO SPRINGER
condensadora | 761501 | ativo |  | 41-EQUIPAMENTOS PARA REFRIGERACAO, CONDICIONAMENTO E PURIFICA CAO DE AR | springer | 38kcx12s5 | sem classe | Comodato | 12000 | condensador | 09/01/2018 |  | UNIDADE CONDENSADORA 12000 BTUS FRIO SPRINGER
evaporadora | 761502 | ativo |  | 41-EQUIPAMENTOS PARA REFRIGERACAO, CONDICIONAMENTO E PURIFICA CAO DE AR | springer | evaporadora | sem classe | Comodato | 12000 | evaporador | 09/01/2018 |  | UNIDADE EVAPORADORA 12000 btus springer
evaporadora | 761503 | ativo |  | 41-EQUIPAMENTOS PARA REFRIGERACAO, CONDICIONAMENTO E PURIFICA CAO DE AR | springer | evaporadora | sem classe | Comodato | 12000 | evaporador | 09/01/2018 |  | UNIDADE EVAPORADORA 12000 btus springer
evaporadora | 760167 | ativo | 09/08/2019 | 41-EQUIPAMENTOS PARA REFRIGERACAO, CONDICIONAMENTO E PURIFICA CAO DE AR | fujitsu | ABBA36LCT | sem classe | Compra |  | evaporador | 21/05/2019 |  | UNIDADE EVAPORADORA
evaporadora | 760168 | ativo | 09/08/2019 | 41-EQUIPAMENTOS PARA REFRIGERACAO, CONDICIONAMENTO E PURIFICA CAO DE AR | fujitsu | ABBA36LCT | sem classe | Compra |  | evaporador | 21/05/2019 |  | UNIDADE EVAPORADORA
condensadora | 760170 | ativo | 09/08/2019 | 41-EQUIPAMENTOS PARA REFRIGERACAO, CONDICIONAMENTO E PURIFICA CAO DE AR | fujitsu | AOBA36LFTL | sem classe | Compra |  | condensador | 21/05/2019 |  | UNIDADE condensadora
condensadora | 760171 | ativo |  | 41-EQUIPAMENTOS PARA REFRIGERACAO, CONDICIONAMENTO E PURIFICA CAO DE AR | fujitsu | AOBA36LFTL | sem classe | Compra |  | condensador | 21/05/2019 |  | UNIDADE condensadora
evaporadora | 761516 | ativo | 20/09/2019 | 41-EQUIPAMENTOS PARA REFRIGERACAO, CONDICIONAMENTO E PURIFICA CAO DE AR | fujitsu | inverter abba36lct | sem classe | Compra |  | evaporador | 09/07/2019 |  | UNIDADE EVAPORADORA
evaporadora | 761517 | ativo | 20/09/2019 | 41-EQUIPAMENTOS PARA REFRIGERACAO, CONDICIONAMENTO E PURIFICA CAO DE AR | fujitsu | inverter abba36lct | sem classe | Compra |  | evaporador | 09/07/2019 |  | UNIDADE EVAPORADORA
condensadora | 761519 | ativo | 20/09/2019 | 41-EQUIPAMENTOS PARA REFRIGERACAO, CONDICIONAMENTO E PURIFICA CAO DE AR | fujitsu | inverter AOBA36LFTL | sem classe | Compra | 36000 | condensador | 09/07/2019 |  | UNIDADE CONDENSADORA 36000 BTUS
condensadora | 761520 | ativo | 20/09/2019 | 41-EQUIPAMENTOS PARA REFRIGERACAO, CONDICIONAMENTO E PURIFICA CAO DE AR | fujitsu | inverter AOBA36LFTL | sem classe | Compra | 36000 | condensador | 09/07/2019 |  | UNIDADE CONDENSADORA 36000 BTUS
evaporadora | 762686 | ativo | 04/10/2019 | 41-EQUIPAMENTOS PARA REFRIGERACAO, CONDICIONAMENTO E PURIFICA CAO DE AR | elgin | hi-wall ecopower | sem classe | Doação | 24000 | evaporador | 17/07/2019 |  | UNIDADE EVAPORADORA HI WALL 24000 BTU ECO POWER
condensadora | 762684 | ativo | 04/10/2019 | 41-EQUIPAMENTOS PARA REFRIGERACAO, CONDICIONAMENTO E PURIFICA CAO DE AR | elgin | hi-wall ecopower | sem classe | Doação | 24000 | condensador | 17/07/2019 |  | CONDensadora DE AR hi wall 24000 btu eco power horizontal 220v
condensadora | 762685 | ativo | 04/10/2019 | 41-EQUIPAMENTOS PARA REFRIGERACAO, CONDICIONAMENTO E PURIFICA CAO DE AR | elgin | hi-wall ecopower | sem classe | Doação | 24000 | condensador | 17/07/2019 |  | CONDENSADORA DE AR HI WALL 24000 BTU ECO POWER HORIZONTAL 220V
evaporadora | 762687 | ativo | 04/10/2019 | 41-EQUIPAMENTOS PARA REFRIGERACAO, CONDICIONAMENTO E PURIFICA CAO DE AR | elgin | hi-wall ecopower | sem classe | Doação | 24000 | evaporador | 17/07/2019 |  | UNIDADE EVAPORADORA HI WALL 24000 BTU ECO POWER
split | 662970 | ativo | 22/07/2016 | 41-EQUIPAMENTOS PARA REFRIGERACAO, CONDICIONAMENTO E PURIFICA CAO DE AR | MIDEA | 42VFCA18M5 | sem classe | Compra | 18000 | evaporador | 15/07/2016 |  | AR CONDICIONADO SPLIT HI-WALL 18.000 BTUS
split | 663147 | ativo | 30/09/2016 | 41-EQUIPAMENTOS PARA REFRIGERACAO, CONDICIONAMENTO E PURIFICA CAO DE AR | FUJITSU | ABBF18LAT | sem classe | Compra |  | evaporador | 21/07/2016 |  | AR CONDICIONADO SPLIT PISO TETO
split | 663148 | ativo | 30/09/2016 | 41-EQUIPAMENTOS PARA REFRIGERACAO, CONDICIONAMENTO E PURIFICA CAO DE AR | FUJITSU | ABBF18LAT | sem classe | Compra |  | evaporador | 21/07/2016 |  | AR CONDICIONADO SPLIT PISO TETO
split | 446057 | ativo | 11/03/2008 | 41-EQUIPAMENTOS PARA REFRIGERACAO, CONDICIONAMENTO E PURIFICA CAO DE AR | SPRINGER CARRIER | 38XCA024515MC | sem classe | Doação | 24000 | evaporador | 25/02/2008 |  | APARELHO CONDICIONADOR DE AR SPLIT SYSTEM PISO TETO MARCA SPRINGER CARRIER 24.000 BTU S 220V. SOMENTE CICLO FRIO. COM CONTROLE REMOTO (RF)
split | 408073 | ativo | 13/03/2002 | 41-EQUIPAMENTOS PARA REFRIGERACAO, CONDICIONAMENTO E PURIFICA CAO DE AR | CARRIER | 38XCA24226 | sem classe | Doação | 24000 | evaporador | 28/11/2001 |  | CONDICIONADOR DE AR SPRINGER SPLIT MODERNITA 24000 BTUS
split | 445119 | ativo | 19/02/2008 | 41-EQUIPAMENTOS PARA REFRIGERACAO, CONDICIONAMENTO E PURIFICA CAO DE AR | SPRINGER CARRIER | 38CCC048535MC | sem classe | Doação | 48000 | evaporador | 24/01/2008 |  | APARELHO CONDICIONADOR DE AR MODELO SPLIT SYSTEM PISO TETO. MARCA SPRINGER CARRIER. CAPACIDADE 48.000 BTU S. 220V CICLO FRIO COM CONTROLE REMOTO (RF)
split | 408077 | ativo | 13/03/2002 | 41-EQUIPAMENTOS PARA REFRIGERACAO, CONDICIONAMENTO E PURIFICA CAO DE AR | CARRIER | 38XCA18226 | sem classe | Doação | 18000 | evaporador | 28/11/2001 |  | CONDICIONADOR DE AR SPRINGER SPLIT MODERNITA 18000 BTUS
split | 672462 | ativo | 23/02/2017 | 41-EQUIPAMENTOS PARA REFRIGERACAO, CONDICIONAMENTO E PURIFICA CAO DE AR | CARRIER | 38CCK048535 | A | Compra | 48000 | evaporador | 13/10/2016 |  | CONDICIONADOR DE AR; DO TIPO SPLIT PISO/TETO; COM CAPACIDADE DE 48.000 BTU/H; OPERACAO: FRIO; VAZAO DE AR DE NO MINIMO 1780 M3/H; COM FILTRO DO TIPO REMOVIVEL. LAVAVEL; VOLTAGEM: 220 VOLTS; COM CONSUMO APROXIMADO DE 4400 W; COM SELO PROCEL. CLASSIFICACAO ENERGETICA A; COM BAIXO NIVEL DE RUIDO; EQUIP
split | 446055 | ativo | 17/05/2019 | 41-EQUIPAMENTOS PARA REFRIGERACAO, CONDICIONAMENTO E PURIFICA CAO DE AR | SPRINGER CARRIER | 38MCA012515MS | sem classe | Doação | 12000 | evaporador | 25/02/2008 |  | APARELHO CONDICIONADOR DE AR SPLIT SYSTEM HI WALL MARCA SPRINGER 12.000 BTU S 220V. SOMENTE CICLO FRIO. COM CONTROLE REMOTO (RF)
split | 655326 | ativo | 26/02/2016 | 41-EQUIPAMENTOS PARA REFRIGERACAO, CONDICIONAMENTO E PURIFICA CAO DE AR | SPRINGER CARRIER | 38XCA36226 | sem classe | Doação | 36000 | evaporador | 11/05/2004 |  | APARELHO DE AR CONDICIONADO SPLIT MODERNITÁ 36000 BTUS (RF)
split | 672463 | ativo | 23/02/2017 | 41-EQUIPAMENTOS PARA REFRIGERACAO, CONDICIONAMENTO E PURIFICA CAO DE AR | CARRIER | 38CCK048535 | A | Compra | 48000 | evaporador | 13/10/2016 |  | CONDICIONADOR DE AR; DO TIPO SPLIT PISO/TETO; COM CAPACIDADE DE 48.000 BTU/H; OPERACAO: FRIO; VAZAO DE AR DE NO MINIMO 1780 M3/H; COM FILTRO DO TIPO REMOVIVEL. LAVAVEL; VOLTAGEM: 220 VOLTS; COM CONSUMO APROXIMADO DE 4400 W; COM SELO PROCEL. CLASSIFICACAO ENERGETICA A; COM BAIXO NIVEL DE RUIDO; EQUIP
split | 446054 | ativo | 20/01/2014 | 41-EQUIPAMENTOS PARA REFRIGERACAO, CONDICIONAMENTO E PURIFICA CAO DE AR | SPRINGER CARRIER | 38MCA012515MS | sem classe | Doação | 12000 | evaporador | 25/02/2008 |  | APARELHO CONDICIONADOR DE AR SPLIT SYSTEM HI WALL MARCA SPRINGER 12.000 BTU S 220V. SOMENTE CICLO FRIO. COM CONTROLE REMOTO (RF)
split | 672464 | ativo | 23/02/2017 | 41-EQUIPAMENTOS PARA REFRIGERACAO, CONDICIONAMENTO E PURIFICA CAO DE AR | CARRIER | 38CCK048535 | A | Compra | 48000 | evaporador | 13/10/2016 |  | CONDICIONADOR DE AR; DO TIPO SPLIT PISO/TETO; COM CAPACIDADE DE 48.000 BTU/H; OPERACAO: FRIO; VAZAO DE AR DE NO MINIMO 1780 M3/H; COM FILTRO DO TIPO REMOVIVEL. LAVAVEL; VOLTAGEM: 220 VOLTS; COM CONSUMO APROXIMADO DE 4400 W; COM SELO PROCEL. CLASSIFICACAO ENERGETICA A; COM BAIXO NIVEL DE RUIDO; EQUIP
split | 408076 | ativo | 13/03/2002 | 41-EQUIPAMENTOS PARA REFRIGERACAO, CONDICIONAMENTO E PURIFICA CAO DE AR | CARRIER | 38RCA10226 | sem classe | Doação | 10000 | evaporador | 28/11/2001 |  | CONDICIONADOR DE AR SPRINGER SPLIT INNOVARE 10000 BTUS
split | 446053 | ativo | 01/04/2013 | 41-EQUIPAMENTOS PARA REFRIGERACAO, CONDICIONAMENTO E PURIFICA CAO DE AR | SPRINGER CARRIER | 38MCA012515MS | sem classe | Doação | 12000 | evaporador | 25/02/2008 |  | APARELHO CONDICIONADOR DE AR SPLIT SYSTEM HI WALL MARCA SPRINGER 12.000 BTU S 220V. SOMENTE CICLO FRIO. COM CONTROLE REMOTO (RF)
split | 408072 | ativo | 13/03/2002 | 41-EQUIPAMENTOS PARA REFRIGERACAO, CONDICIONAMENTO E PURIFICA CAO DE AR | CARRIER | 38XCA24226 | sem classe | Doação | 24000 | evaporador | 28/11/2001 |  | CONDICIONADOR DE AR SPRINGER SPLIT MODERNITA 24000 BTUS

## FEF
Match | Identificador | Status Bem | Data Situação | Grupo | Marca | Modelo | Selo PROCEL | Modo de aquisição | Potência frigorífica (BTU/h) | Tipo | Data de compra | Localização | Descrição
ar condicionado | 68098 | ativo | 24/03/2004 | 41-EQUIPAMENTOS PARA REFRIGERACAO, CONDICIONAMENTO E PURIFICA CAO DE AR | SPRINGER | COMPACTO INNOVARE | sem classe | Compra | 18000 | sem classe | 27/12/2000 |  | APARELHO DE AR CONDICIONADO COM 18000 BTU/H. 220V. 60 HZ. SOMENTE CICLO FRIO. CORRENTE NOMINAL: 16 A.
ar condicionado | 365742 | ativo | 11/03/2004 | 41-EQUIPAMENTOS PARA REFRIGERACAO, CONDICIONAMENTO E PURIFICA CAO DE AR | SPRINGER | MUNDIAL | Antes PROCEL | Compra | 21000 | sem classe | 24/09/1991 |  | APARELHO DE AR CONDICIONADO CAPAC. 21000 BTUS
ar condicionado | 365743 | ativo | 10/03/2004 | 41-EQUIPAMENTOS PARA REFRIGERACAO, CONDICIONAMENTO E PURIFICA CAO DE AR | SPRINGER | MUNDIAL | Antes PROCEL | Compra | 21000 | sem classe | 24/09/1991 |  | APARELHO DE AR CONDICIONADO CAPAC. 21000 BTUS
ar condicionado | 365744 | ativo | 16/07/2012 | 41-EQUIPAMENTOS PARA REFRIGERACAO, CONDICIONAMENTO E PURIFICA CAO DE AR | SPRINGER | MUNDIAL | Antes PROCEL | Compra | 21000 | sem classe | 24/09/1991 |  | APARELHO DE AR CONDICIONADO CAPAC. 21000 BTUS
ar condicionado | 365745 | ativo | 16/07/2012 | 41-EQUIPAMENTOS PARA REFRIGERACAO, CONDICIONAMENTO E PURIFICA CAO DE AR | CONSUL |  | Antes PROCEL | Compra | 15000 | sem classe | 24/09/1991 |  | APARELHO DE AR CONDICIONADO.CAPAC 15000 BTU S
ar condicionado | 366471 | ativo | 31/01/2014 | 41-EQUIPAMENTOS PARA REFRIGERACAO, CONDICIONAMENTO E PURIFICA CAO DE AR | SPRINGER | MUNDIAL | sem classe | Doação |  | sem classe | 03/06/1994 |  | APARELHO DE AR CONDICIONADO 220 VOLTS.
ar condicionado | 366472 | ativo | 31/01/2014 | 41-EQUIPAMENTOS PARA REFRIGERACAO, CONDICIONAMENTO E PURIFICA CAO DE AR | SPRINGER | MUNDIAL | sem classe | Doação |  | sem classe | 03/06/1994 |  | APARELHO DE AR CONDICIONADO 220 VOLTS.
condicionador de ar | 366587 | ativo | 16/07/2012 | 41-EQUIPAMENTOS PARA REFRIGERACAO, CONDICIONAMENTO E PURIFICA CAO DE AR | SPRINGER |  | sem classe | Compra | 30000 | sem classe | 21/05/1996 |  | CONDICIONADOR DE AR DE 30000 BTU/H. 220 V. 60 HZ. SOMENTE CICLO FRIO. CORRENTE NOMINAL 25 A.
ar condicionado | 366585 | ativo | 08/09/1997 | 41-EQUIPAMENTOS PARA REFRIGERACAO, CONDICIONAMENTO E PURIFICA CAO DE AR | SPRINGER |  | sem classe | Compra | 18000 | sem classe | 21/05/1996 |  | APARELHO DE AR CONDICIONADO COM 18000 BTU/H. 220V. 60 HZ. SOMENTE CICLO FRIO. CORRENTE NOMINAL: 16 A.
ar condicionado | 366586 | ativo | 05/07/2010 | 41-EQUIPAMENTOS PARA REFRIGERACAO, CONDICIONAMENTO E PURIFICA CAO DE AR | SPRINGER |  | sem classe | Compra | 21000 | sem classe | 21/05/1996 |  | APARELHO DE AR CONDICIONADO COM CAPACIDADE NOMINAL DE 21.000BTU/H.TENSAO NOMINAL 220 V.FREQUENCIA NOMINAL DE 60 HZ.SOMENTE CICLO FRIO. CORRENTE NOMINAL 18A./
ar condicionado | 366588 | ativo | 22/11/2011 | 41-EQUIPAMENTOS PARA REFRIGERACAO, CONDICIONAMENTO E PURIFICA CAO DE AR | CONSUL | AIR MASTER | sem classe | Compra | 10000 | sem classe | 20/05/1996 |  | APARELHO DE AR CONDICIONADO. COM CAPACIDADE NOMINAL DE10.000 BTU S. COM TENSAO NOMINAL DE 220 V.. BAIXO NIVEL DERUIDO. SOMENTE CICLO FRIO. CORRENTE NOMINAL = A 10A./
condicionador de ar | 366669 | ativo | 15/09/2006 | 41-EQUIPAMENTOS PARA REFRIGERACAO, CONDICIONAMENTO E PURIFICA CAO DE AR | SPRINGER | MUNDIAL YCB 305D | sem classe | Compra | 30000 | sem classe | 07/03/1997 |  | CONDICIONADOR DE AR DE 30000 BTU/H. 220 V. 60 HZ. SOMENTE CICLO FRIO. CORRENTE NOMINAL 25 A.
condicionador de ar | 366738 | ativo | 26/11/2013 | 41-EQUIPAMENTOS PARA REFRIGERACAO, CONDICIONAMENTO E PURIFICA CAO DE AR | SPRINGER | MUNDIAL | sem classe | Compra | 30000 | sem classe | 05/08/1997 |  | CONDICIONADOR DE AR DE 30000 BTU/H. 220 V. 60 HZ. SOMENTE CICLO FRIO. CORRENTE NOMINAL 25 A.
ar condicionado | 366760 | ativo | 28/09/1998 | 41-EQUIPAMENTOS PARA REFRIGERACAO, CONDICIONAMENTO E PURIFICA CAO DE AR | SPRINGER | MUNDIAL XCB 185 | sem classe | Compra | 18000 | janela | 14/10/1997 |  | APARELHO DE AR CONDICIONADO. TIPO JANELA. COM CAPACIDADE NOMINAL DE 18000 BTU S.TENSAO DE ALIMENTACAO DE 220V. SOMENTE CICLO FRIO. CORRENTE NOMINAL DE 16A. 60HZ
ar condicionado | 366796 | ativo | 20/05/1998 | 41-EQUIPAMENTOS PARA REFRIGERACAO, CONDICIONAMENTO E PURIFICA CAO DE AR | SPRINGER | MUNDIAL | sem classe | Compra | 15000 | janela | 14/04/1998 |  | APARELHO DE AR CONDICIONADO. TIPO JANELA. COM CAPACIDADE NOMINAL DE 15000 BTU S. TENSAO DE ALIMENTACAO 220V. SO- MENTE CICLO FRIO. CORRENTE NOMINAL DE 14A. 60 HZ.
ar condicionado | 366804 | ativo | 10/03/2004 | 41-EQUIPAMENTOS PARA REFRIGERACAO, CONDICIONAMENTO E PURIFICA CAO DE AR | SPRINGER | MUNDIAL XCB 185D | sem classe | Compra | 18000 | sem classe | 16/05/1998 |  | APARELHO DE AR CONDICIONADO COM CAPACIDADE NOMINAL DE 18000 BTU/H. TENSAO DE ALIMENTACAO DE 220 V. 60 HZ. SOMENTE FRIO. BAIXO NIVEL DE RUIDO. FATOR DE POTENCIA MINIMA DE 0.90. COR-RENTE NOMINAL 16 A.
ar condicionado | 366874 | ativo | 05/07/2010 | 41-EQUIPAMENTOS PARA REFRIGERACAO, CONDICIONAMENTO E PURIFICA CAO DE AR | SPRINGER | MUNDIAL (XCB 155D) | sem classe | Compra | 15000 | sem classe | 03/11/1998 |  | APARELHO DE AR CONDICIONADO COM CAPACIDADE NOMINAL DE 15000 BTU/H. TENSAO DE ALIMENTACAO DE 220 V. 60 HZ. SOMENTE FRIO.
ar condicionado | 366875 | ativo | 11/09/2013 | 41-EQUIPAMENTOS PARA REFRIGERACAO, CONDICIONAMENTO E PURIFICA CAO DE AR | SPRINGER | MUNDIAL (YCB 305D) | sem classe | Compra | 30000 | janela | 03/11/1998 |  | APARELHO DE AR CONDICIONADO.TIPO JANELA.SOMENTE CICLO FRIO. COM CAPACIDADE NOMINAL DE 30.000BTUS.TENSAO NOMINAL 220V. 60HZ.FATOR DE POTENCIA 0.9814.CORRENTE NOMINAL 15.7A.
ar condicionado | 366894 | ativo | 23/09/2005 | 41-EQUIPAMENTOS PARA REFRIGERACAO, CONDICIONAMENTO E PURIFICA CAO DE AR | SPRINGER | BRYANT | sem classe | Compra | 18000 | janela | 18/02/1999 |  | APARELHO DE AR CONDICIONADO. TIPO JANELA. COM CAPACIDADE NOMINAL DE 18000 BTU S.TENSAO DE ALIMENTACAO DE 220V. SOMENTE CICLO FRIO. CORRENTE NOMINAL DE 16A. 60HZ
ar condicionado | 367331 | ativo | 04/12/2000 | 41-EQUIPAMENTOS PARA REFRIGERACAO, CONDICIONAMENTO E PURIFICA CAO DE AR | SPRIGER |  | sem classe | Doação |  | central | 05/10/2000 |  | APARELHO DE AR CONDICIONADO CENTRAL.SPRINGER CARRIER. MOD SELF CONTAINED. C/ CONTROLE DE UMIDADE. FILTRAGEM DE AR INSUFLADO. 22 GRELHAS. 36M DUTOS E DEMAI ACESSORIOS.RF
ar condicionado | 367377 | ativo | 26/11/2013 | 41-EQUIPAMENTOS PARA REFRIGERACAO, CONDICIONAMENTO E PURIFICA CAO DE AR | TOTALINE | 21000 BTU | sem classe | Compra | 21000 | janela | 13/03/2001 |  | APARELHO DE AR CONDICIONADO. TIPO JANELA. CAPACIDADE NOMINALDE 21000 BTUS/H. TENSAO NOMINAL 220 VOLTS. FREQUENCIA NOMI- NAL DE 60HZ. SOMENTE CICLO FRIO. CORRENTE NOMINAL DE 18A.
ar condicionado | 367378 | ativo | 26/11/2013 | 41-EQUIPAMENTOS PARA REFRIGERACAO, CONDICIONAMENTO E PURIFICA CAO DE AR | TOTALINE | 21000 BTU | sem classe | Compra | 21000 | janela | 13/03/2001 |  | APARELHO DE AR CONDICIONADO. TIPO JANELA. CAPACIDADE NOMINALDE 21000 BTUS/H. TENSAO NOMINAL 220 VOLTS. FREQUENCIA NOMI- NAL DE 60HZ. SOMENTE CICLO FRIO. CORRENTE NOMINAL DE 18A.
ar condicionado | 367379 | ativo | 26/11/2013 | 41-EQUIPAMENTOS PARA REFRIGERACAO, CONDICIONAMENTO E PURIFICA CAO DE AR | TOTALINE | 21000 BTU | sem classe | Compra | 21000 | janela | 13/03/2001 |  | APARELHO DE AR CONDICIONADO. TIPO JANELA. CAPACIDADE NOMINALDE 21000 BTUS/H. TENSAO NOMINAL 220 VOLTS. FREQUENCIA NOMI- NAL DE 60HZ. SOMENTE CICLO FRIO. CORRENTE NOMINAL DE 18A.
ar condicionado | 367380 | ativo | 26/11/2013 | 41-EQUIPAMENTOS PARA REFRIGERACAO, CONDICIONAMENTO E PURIFICA CAO DE AR | TOTALINE | 21000 BTU | sem classe | Compra | 21000 | janela | 13/03/2001 |  | APARELHO DE AR CONDICIONADO. TIPO JANELA. CAPACIDADE NOMINALDE 21000 BTUS/H. TENSAO NOMINAL 220 VOLTS. FREQUENCIA NOMI- NAL DE 60HZ. SOMENTE CICLO FRIO. CORRENTE NOMINAL DE 18A.
ar condicionado | 367381 | ativo | 26/11/2013 | 41-EQUIPAMENTOS PARA REFRIGERACAO, CONDICIONAMENTO E PURIFICA CAO DE AR | TOTALINE | 21000 BTU | sem classe | Compra | 21000 | janela | 13/03/2001 |  | APARELHO DE AR CONDICIONADO. TIPO JANELA. CAPACIDADE NOMINALDE 21000 BTUS/H. TENSAO NOMINAL 220 VOLTS. FREQUENCIA NOMI- NAL DE 60HZ. SOMENTE CICLO FRIO. CORRENTE NOMINAL DE 18A.
ar condicionado | 367403 | ativo | 05/07/2010 | 41-EQUIPAMENTOS PARA REFRIGERACAO, CONDICIONAMENTO E PURIFICA CAO DE AR | SPRINGER | INNVARE | sem classe | Compra | 7500 | janela | 25/04/2001 |  | APARELHO DE AR CONDICIONADO. TIPO JANELA. COM CAPACIDADE NOMINAL DE 7500 BTUS. SOMENTE CICLO FRIO. TENSAO DE ALI- MENTACAO DE 220V. 60 HZ. CORRENTE NOMINAL DE 5A.
ar condicionado | 368135 | ativo | 20/09/2016 | 41-EQUIPAMENTOS PARA REFRIGERACAO, CONDICIONAMENTO E PURIFICA CAO DE AR | CONSUL | MASTER | sem classe | Compra | 30000 | janela | 18/02/2004 |  | APARELHO DE AR CONDICIONADO. TIPO JANELA. COM CAPACIDADE NO-MINAL DE 30000 BTU/H. TENSAO NOMINAL 220 V. FREQUENCIA NOMI-NAL DE 60 HZ. SOMENTE CICLO FRIO. CORRENTE NOMINAL DE 25A.
ar condicionado | 368136 | ativo | 28/09/2015 | 41-EQUIPAMENTOS PARA REFRIGERACAO, CONDICIONAMENTO E PURIFICA CAO DE AR | CONSUL | MASTER | sem classe | Compra | 30000 | janela | 18/02/2004 |  | APARELHO DE AR CONDICIONADO. TIPO JANELA. COM CAPACIDADE NO-MINAL DE 30000 BTU/H. TENSAO NOMINAL 220 V. FREQUENCIA NOMI-NAL DE 60 HZ. SOMENTE CICLO FRIO. CORRENTE NOMINAL DE 25A.
ar condicionado | 368137 | ativo | 31/01/2014 | 41-EQUIPAMENTOS PARA REFRIGERACAO, CONDICIONAMENTO E PURIFICA CAO DE AR | CONSUL | MASTER | sem classe | Compra | 15000 | janela | 18/02/2004 |  | APARELHO DE AR CONDICIONADO 15.000 BTU/H.TIPO JANELA.SOMENTECICLO FRIO. ALIMENTACAO ELETRICA DE 220 V.. 60HZ.
ar condicionado | 368162 | ativo | 17/12/2004 | 41-EQUIPAMENTOS PARA REFRIGERACAO, CONDICIONAMENTO E PURIFICA CAO DE AR | SPRINGER | MARINER | sem classe | Doação | 7500 | sem classe | 15/10/2004 |  | AR CONDICIONADO MARCA SPRINGER CARRIER DE 7500 BTU/H 60 HZ Ssó frio. 220 volts (rf)
condicionador de ar | 368184 | ativo | 09/05/2013 | 41-EQUIPAMENTOS PARA REFRIGERACAO, CONDICIONAMENTO E PURIFICA CAO DE AR | SPRINGER | CARRIER | sem classe | Doação | 7500 | sem classe | 04/01/2005 |  | APARELHO CONDICIONADOR DE AR DE 7500 BTU CICLO FRIO. 220 V. SPRINGER CARRIER (RF)
condicionador de ar | 368186 | ativo | 16/07/2012 | 41-EQUIPAMENTOS PARA REFRIGERACAO, CONDICIONAMENTO E PURIFICA CAO DE AR | SPRINGER | MCA | sem classe | Doação |  | sem classe | 24/01/2005 |  | CONDICIONADOR DE AR SILENTA MCA 125BB. 220V. SPRINGER (RF)
ar condicionado | 368217 | ativo | 14/09/2005 | 41-EQUIPAMENTOS PARA REFRIGERACAO, CONDICIONAMENTO E PURIFICA CAO DE AR | SPRINGER | XCJ185D | sem classe | Doação |  | sem classe | 22/06/2004 |  | APARELHO DE AR CONDICIONADO (RF)
ar condicionado | 368304 | ativo | 29/06/2006 | 41-EQUIPAMENTOS PARA REFRIGERACAO, CONDICIONAMENTO E PURIFICA CAO DE AR | SPRINGER | FCA75BB | sem classe | Doação | 7500 | sem classe | 02/05/2006 |  | APARELHO DE AR CONDICIONADO 7500 BTUS
condicionador de ar | 368241 | ativo | 14/03/2006 | 41-EQUIPAMENTOS PARA REFRIGERACAO, CONDICIONAMENTO E PURIFICA CAO DE AR | SPRINGER |  | sem classe | Doação | 30000 | sem classe | 02/12/2005 |  | APARELHO CONDICIONADOR DE AR SPRINGER 30000 BTUS FRIO 220V. (RF)
ar condicionado | 368242 | ativo | 13/09/2006 | 41-EQUIPAMENTOS PARA REFRIGERACAO, CONDICIONAMENTO E PURIFICA CAO DE AR | SPRINGER | TOTALINE | sem classe | Doação | 7500 | sem classe | 29/11/2005 |  | APARELHO DE AR CONDICIONADO 7500 BTUS (RF)
condicionador de ar | 368251 | ativo | 22/03/2006 | 41-EQUIPAMENTOS PARA REFRIGERACAO, CONDICIONAMENTO E PURIFICA CAO DE AR | SPRINGER | FCA075BB | sem classe | Doação | 7500 | sem classe | 06/02/2006 |  | APARELHO CONDICIONADOR DE AR DE 7500 BTUS (RF)
ar condicionado | 368258 | ativo | 26/11/2013 | 41-EQUIPAMENTOS PARA REFRIGERACAO, CONDICIONAMENTO E PURIFICA CAO DE AR | SPRINGER | SILENTIA | A | Compra | 7500 | janela | 22/03/2006 |  | APARELHO DE AR CONDICIONADO. TIPO JANELA. SOMENTE AR FRIO. COM CAPACIDADE DE 7500 BTU/H. TENSAO DE ALIMENTACAO 220 V. COMPACTO. CONTROLE MANUAL. CONSUMO DE ENERGIA 720 W. COM SELO PROCEL E CATEGORIA A DE EFICIENCIA ENERGETICA. MEDIN DO APROX. 47 CM LARGURA X 33 CM ALTURA X 60 CM PROFUNDIDADE.
ar condicionado | 434264 | ativo | 07/05/2007 | 41-EQUIPAMENTOS PARA REFRIGERACAO, CONDICIONAMENTO E PURIFICA CAO DE AR | SPRINGER | FCA075BB | sem classe | Compra | 7500 | janela | 01/03/2007 |  | APARELHO DE AR CONDICIONADO. CAPACIDADE 7.500 BTU/H. TIPO JANELA COMPACTO. CICLO FRIO. 60 HZ. CONTROLE MANUAL. 220 V. MEDINDO APROXIMADAMENTE 47 X 33 X 60 CM (LXHXP). C/ EFICIENCIA A PELO PROGRAMA PROCEL.
condicionador de ar | 440888 | ativo | 18/10/2007 | 41-EQUIPAMENTOS PARA REFRIGERACAO, CONDICIONAMENTO E PURIFICA CAO DE AR | SPRINGER | SILENTIA 21000 | sem classe | Doação | 21000 | sem classe | 11/04/2007 |  | APARELHO CONDICIONADOR DE AR 21000 BTUS. 200V (RF)
condicionador de ar | 440891 | ativo | 13/05/2013 | 41-EQUIPAMENTOS PARA REFRIGERACAO, CONDICIONAMENTO E PURIFICA CAO DE AR | SPRINGER | SILENTIA | sem classe | Doação | 7500 | janela | 11/04/2007 |  | APARELHO CONDICIONADOR DE AR 7500 BTUS. 220V. TIPO JANELA. (RF)
ar condicionado | 441461 | ativo | 06/11/2007 | 41-EQUIPAMENTOS PARA REFRIGERACAO, CONDICIONAMENTO E PURIFICA CAO DE AR | SPRINGER | SILENTIA | sem classe | Doação | 7500 | sem classe | 21/09/2006 |  | APARELHO DE AR CONDICIONADO 7500 BTUS (RF)
ar condicionado | 441463 | ativo | 29/05/2013 | 41-EQUIPAMENTOS PARA REFRIGERACAO, CONDICIONAMENTO E PURIFICA CAO DE AR | SPRINGER | SILENTIA | sem classe | Doação | 7500 | sem classe | 21/09/2006 |  | APARELHO DE AR CONDICIONADO 7500 BTUS (RF)
ar condicionado | 441474 | ativo | 06/11/2007 | 41-EQUIPAMENTOS PARA REFRIGERACAO, CONDICIONAMENTO E PURIFICA CAO DE AR | SPRINGER | SILENTIA | sem classe | Doação | 30000 | sem classe | 21/11/2006 |  | APARELHO DE AR CONDICIONADO DE 30.000 BTUS
condicionador de ar | 447311 | ativo | 09/04/2008 | 41-EQUIPAMENTOS PARA REFRIGERACAO, CONDICIONAMENTO E PURIFICA CAO DE AR | SPRINGER | SILENTIA 7500 BTU | sem classe | Doação | 7500 | janela | 20/02/2008 |  | APARELHO CONDICIONADOR DE AR SPRINGER CARRIER. DO TIPO JANELA COMPACTO. MODELO SILENTIA. CONTROLE MANUAL. CICLO FRIO. TENSÃO 220 VOLTS. CAPACIDADE DE 7500 BTU/H - FCA075BB (RF)
condicionador de ar | 451797 | ativo | 05/07/2010 | 41-EQUIPAMENTOS PARA REFRIGERACAO, CONDICIONAMENTO E PURIFICA CAO DE AR | SPRINGER | SILENTA 30000BTV | sem classe | Doação | 30000 | sem classe | 10/07/2008 |  | CONDICIONADOR DE AR MODELO SILENTIA FRIO ZCA 305 BB SPRINGERCARRIER RF
ar condicionado | 495466 | ativo | 12/05/2009 | 41-EQUIPAMENTOS PARA REFRIGERACAO, CONDICIONAMENTO E PURIFICA CAO DE AR | SPRINGER |  | sem classe | Doação | 7500 | sem classe | 30/03/2009 |  | AR CONDICIONADO 7500 BTUS CICLO FRIO
ar condicionado | 498149 | ativo | 01/07/2009 | 41-EQUIPAMENTOS PARA REFRIGERACAO, CONDICIONAMENTO E PURIFICA CAO DE AR | SPRINGER MUNDIAL | MUNDIAL | sem classe | Doação |  | sem classe | 16/06/1997 |  | AR CONDICIONADO 220V.
ar condicionado | 498303 | ativo | 03/02/2014 | 41-EQUIPAMENTOS PARA REFRIGERACAO, CONDICIONAMENTO E PURIFICA CAO DE AR | SPRINGER | MUNDIAL | sem classe | Doação | 7500 | janela | 04/10/1996 |  | APARELHO DE AR CONDICIONADO 7500 BTUS. DE JANELA. SOMENTE FRIO. 220V
ar condicionado | 498304 | ativo | 05/07/2010 | 41-EQUIPAMENTOS PARA REFRIGERACAO, CONDICIONAMENTO E PURIFICA CAO DE AR | SPRINGER | MUNDIAL | sem classe | Doação | 7500 | janela | 04/10/1996 |  | APARELHO DE AR CONDICIONADO 7500 BTUS. DE JANELA. SOMENTE FRIO. 220V
ar condicionado | 498305 | ativo | 05/07/2010 | 41-EQUIPAMENTOS PARA REFRIGERACAO, CONDICIONAMENTO E PURIFICA CAO DE AR | SPRINGER | MUNDIAL | sem classe | Doação | 7500 | janela | 04/10/1996 |  | APARELHO DE AR CONDICIONADO 7500 BTUS. DE JANELA. SOMENTE FRIO. 220V
ar condicionado | 498307 | ativo | 26/11/2013 | 41-EQUIPAMENTOS PARA REFRIGERACAO, CONDICIONAMENTO E PURIFICA CAO DE AR | SPRINGER | MUNDIAL | sem classe | Doação | 7500 | janela | 04/10/1996 |  | APARELHO DE AR CONDICIONADO 7500 BTUS. DE JANELA. SOMENTE FRIO. 220V
ar condicionado | 498308 | ativo | 05/02/2014 | 41-EQUIPAMENTOS PARA REFRIGERACAO, CONDICIONAMENTO E PURIFICA CAO DE AR | SPRINGER | MUNDIAL | sem classe | Doação | 7500 | janela | 04/10/1996 |  | APARELHO DE AR CONDICIONADO 7500 BTUS. DE JANELA. SOMENTE FRIO. 220V
ar condicionado | 498309 | ativo | 05/07/2010 | 41-EQUIPAMENTOS PARA REFRIGERACAO, CONDICIONAMENTO E PURIFICA CAO DE AR | SPRINGER | MUNDIAL | sem classe | Doação | 7500 | janela | 04/10/1996 |  | APARELHO DE AR CONDICIONADO 7500 BTUS. DE JANELA. SOMENTE FRIO. 220V
condicionador de ar | 507500 | ativo | 13/10/2009 | 41-EQUIPAMENTOS PARA REFRIGERACAO, CONDICIONAMENTO E PURIFICA CAO DE AR | SPRINGER | MINIMAX / MCC125BB | sem classe | Compra | 12000 | janela | 28/05/2009 |  | CONDICIONADOR DE AR; TIPO JANELA; COM CAPACIDADE DE 12.000 BTU S; OPERACAO FRIO.COMANDO EXAUSTAO E VENTILACAO; COMPOSTO DE COMPRESSOR ROTATIVO.GABINETE DESLIZANTE; QUE DISPENSA BANDEJA E TIRANTES METALICOS DE FIXACAO; COM CONTROLE MECANICO;COM ALIMENTACAO ELETRICA 220V.60HZ; GARANTIA MINIMA DE 12 M
condicionador de ar | 507495 | ativo | 17/10/2017 | 41-EQUIPAMENTOS PARA REFRIGERACAO, CONDICIONAMENTO E PURIFICA CAO DE AR | SPRINGER | MINIMAX / MCC125BB | sem classe | Compra | 12000 | janela | 28/05/2009 |  | CONDICIONADOR DE AR; TIPO JANELA; COM CAPACIDADE DE 12.000 BTU S; OPERACAO FRIO.COMANDO EXAUSTAO E VENTILACAO; COMPOSTO DE COMPRESSOR ROTATIVO.GABINETE DESLIZANTE; QUE DISPENSA BANDEJA E TIRANTES METALICOS DE FIXACAO; COM CONTROLE MECANICO;COM ALIMENTACAO ELETRICA 220V.60HZ; GARANTIA MINIMA DE 12 M
condicionador de ar | 507496 | ativo | 10/05/2013 | 41-EQUIPAMENTOS PARA REFRIGERACAO, CONDICIONAMENTO E PURIFICA CAO DE AR | SPRINGER | MINIMAX / MCC125BB | sem classe | Compra | 12000 | janela | 28/05/2009 |  | CONDICIONADOR DE AR; TIPO JANELA; COM CAPACIDADE DE 12.000 BTU S; OPERACAO FRIO.COMANDO EXAUSTAO E VENTILACAO; COMPOSTO DE COMPRESSOR ROTATIVO.GABINETE DESLIZANTE; QUE DISPENSA BANDEJA E TIRANTES METALICOS DE FIXACAO; COM CONTROLE MECANICO;COM ALIMENTACAO ELETRICA 220V.60HZ; GARANTIA MINIMA DE 12 M
condicionador de ar | 507497 | ativo | 10/05/2013 | 41-EQUIPAMENTOS PARA REFRIGERACAO, CONDICIONAMENTO E PURIFICA CAO DE AR |  | MINIMAX / MCC125BB | sem classe | Compra | 12000 | janela | 28/05/2009 |  | CONDICIONADOR DE AR; TIPO JANELA; COM CAPACIDADE DE 12.000 BTU S; OPERACAO FRIO.COMANDO EXAUSTAO E VENTILACAO; COMPOSTO DE COMPRESSOR ROTATIVO.GABINETE DESLIZANTE; QUE DISPENSA BANDEJA E TIRANTES METALICOS DE FIXACAO; COM CONTROLE MECANICO;COM ALIMENTACAO ELETRICA 220V.60HZ; GARANTIA MINIMA DE 12 M
condicionador de ar | 507498 | ativo | 13/10/2009 | 41-EQUIPAMENTOS PARA REFRIGERACAO, CONDICIONAMENTO E PURIFICA CAO DE AR | SPRINGER | MINIMAX / MCC125BB | sem classe | Compra | 12000 | janela | 28/05/2009 |  | CONDICIONADOR DE AR; TIPO JANELA; COM CAPACIDADE DE 12.000 BTU S; OPERACAO FRIO.COMANDO EXAUSTAO E VENTILACAO; COMPOSTO DE COMPRESSOR ROTATIVO.GABINETE DESLIZANTE; QUE DISPENSA BANDEJA E TIRANTES METALICOS DE FIXACAO; COM CONTROLE MECANICO;COM ALIMENTACAO ELETRICA 220V.60HZ; GARANTIA MINIMA DE 12 M
condicionador de ar | 507499 | ativo | 10/05/2013 | 41-EQUIPAMENTOS PARA REFRIGERACAO, CONDICIONAMENTO E PURIFICA CAO DE AR | SPRINGER | MINIMAX / MCC125BB | sem classe | Compra | 12000 | janela | 28/05/2009 |  | CONDICIONADOR DE AR; TIPO JANELA; COM CAPACIDADE DE 12.000 BTU S; OPERACAO FRIO.COMANDO EXAUSTAO E VENTILACAO; COMPOSTO DE COMPRESSOR ROTATIVO.GABINETE DESLIZANTE; QUE DISPENSA BANDEJA E TIRANTES METALICOS DE FIXACAO; COM CONTROLE MECANICO;COM ALIMENTACAO ELETRICA 220V.60HZ; GARANTIA MINIMA DE 12 M
condicionador de ar | 507501 | ativo | 13/10/2009 | 41-EQUIPAMENTOS PARA REFRIGERACAO, CONDICIONAMENTO E PURIFICA CAO DE AR | SPRINGER | MINIMAX / MCC125BB | sem classe | Compra | 12000 | janela | 28/05/2009 |  | CONDICIONADOR DE AR; TIPO JANELA; COM CAPACIDADE DE 12.000 BTU S; OPERACAO FRIO.COMANDO EXAUSTAO E VENTILACAO; COMPOSTO DE COMPRESSOR ROTATIVO.GABINETE DESLIZANTE; QUE DISPENSA BANDEJA E TIRANTES METALICOS DE FIXACAO; COM CONTROLE MECANICO;COM ALIMENTACAO ELETRICA 220V.60HZ; GARANTIA MINIMA DE 12 M
condicionador de ar | 507502 | ativo | 08/05/2013 | 41-EQUIPAMENTOS PARA REFRIGERACAO, CONDICIONAMENTO E PURIFICA CAO DE AR | SPRINGER | MINIMAX / MCC125BB | sem classe | Compra | 12000 | janela | 28/05/2009 |  | CONDICIONADOR DE AR; TIPO JANELA; COM CAPACIDADE DE 12.000 BTU S; OPERACAO FRIO.COMANDO EXAUSTAO E VENTILACAO; COMPOSTO DE COMPRESSOR ROTATIVO.GABINETE DESLIZANTE; QUE DISPENSA BANDEJA E TIRANTES METALICOS DE FIXACAO; COM CONTROLE MECANICO;COM ALIMENTACAO ELETRICA 220V.60HZ; GARANTIA MINIMA DE 12 M
condicionador de ar | 507503 | ativo | 06/05/2013 | 41-EQUIPAMENTOS PARA REFRIGERACAO, CONDICIONAMENTO E PURIFICA CAO DE AR | SPRINGER | MINIMAX / MCC125BB | sem classe | Compra | 12000 | janela | 28/05/2009 |  | CONDICIONADOR DE AR; TIPO JANELA; COM CAPACIDADE DE 12.000 BTU S; OPERACAO FRIO.COMANDO EXAUSTAO E VENTILACAO; COMPOSTO DE COMPRESSOR ROTATIVO.GABINETE DESLIZANTE; QUE DISPENSA BANDEJA E TIRANTES METALICOS DE FIXACAO; COM CONTROLE MECANICO;COM ALIMENTACAO ELETRICA 220V.60HZ; GARANTIA MINIMA DE 12 M
condicionador de ar | 507504 | ativo | 08/05/2013 | 41-EQUIPAMENTOS PARA REFRIGERACAO, CONDICIONAMENTO E PURIFICA CAO DE AR | SPRINGER | MINIMAX / MCC125BB | sem classe | Compra | 12000 | janela | 28/05/2009 |  | CONDICIONADOR DE AR; TIPO JANELA; COM CAPACIDADE DE 12.000 BTU S; OPERACAO FRIO.COMANDO EXAUSTAO E VENTILACAO; COMPOSTO DE COMPRESSOR ROTATIVO.GABINETE DESLIZANTE; QUE DISPENSA BANDEJA E TIRANTES METALICOS DE FIXACAO; COM CONTROLE MECANICO;COM ALIMENTACAO ELETRICA 220V.60HZ; GARANTIA MINIMA DE 12 M
condicionador de ar | 507505 | ativo | 13/10/2009 | 41-EQUIPAMENTOS PARA REFRIGERACAO, CONDICIONAMENTO E PURIFICA CAO DE AR | SPRINGER | MINIMAX / MCC125BB | sem classe | Compra | 12000 | janela | 28/05/2009 |  | CONDICIONADOR DE AR; TIPO JANELA; COM CAPACIDADE DE 12.000 BTU S; OPERACAO FRIO.COMANDO EXAUSTAO E VENTILACAO; COMPOSTO DE COMPRESSOR ROTATIVO.GABINETE DESLIZANTE; QUE DISPENSA BANDEJA E TIRANTES METALICOS DE FIXACAO; COM CONTROLE MECANICO;COM ALIMENTACAO ELETRICA 220V.60HZ; GARANTIA MINIMA DE 12 M
condicionador de ar | 507507 | ativo | 13/10/2009 | 41-EQUIPAMENTOS PARA REFRIGERACAO, CONDICIONAMENTO E PURIFICA CAO DE AR | SPRINGER | MINIMAX / MCC125BB | sem classe | Compra | 12000 | janela | 28/05/2009 |  | CONDICIONADOR DE AR; TIPO JANELA; COM CAPACIDADE DE 12.000 BTU S; OPERACAO FRIO.COMANDO EXAUSTAO E VENTILACAO; COMPOSTO DE COMPRESSOR ROTATIVO.GABINETE DESLIZANTE; QUE DISPENSA BANDEJA E TIRANTES METALICOS DE FIXACAO; COM CONTROLE MECANICO;COM ALIMENTACAO ELETRICA 220V.60HZ; GARANTIA MINIMA DE 12 M
condicionador de ar | 507520 | ativo | 13/10/2009 | 41-EQUIPAMENTOS PARA REFRIGERACAO, CONDICIONAMENTO E PURIFICA CAO DE AR | SPRINGER | MINIMAX / MCC125BB | sem classe | Compra | 12000 | janela | 28/05/2009 |  | CONDICIONADOR DE AR; TIPO JANELA; COM CAPACIDADE DE 12.000 BTU S; OPERACAO FRIO.COMANDO EXAUSTAO E VENTILACAO; COMPOSTO DE COMPRESSOR ROTATIVO.GABINETE DESLIZANTE; QUE DISPENSA BANDEJA E TIRANTES METALICOS DE FIXACAO; COM CONTROLE MECANICO;COM ALIMENTACAO ELETRICA 220V.60HZ; GARANTIA MINIMA DE 12 M
condicionador de ar | 507523 | ativo | 13/10/2009 | 41-EQUIPAMENTOS PARA REFRIGERACAO, CONDICIONAMENTO E PURIFICA CAO DE AR | SPRINGER | MINIMAX / MCC125BB | sem classe | Compra | 12000 | janela | 28/05/2009 |  | CONDICIONADOR DE AR; TIPO JANELA; COM CAPACIDADE DE 12.000 BTU S; OPERACAO FRIO.COMANDO EXAUSTAO E VENTILACAO; COMPOSTO DE COMPRESSOR ROTATIVO.GABINETE DESLIZANTE; QUE DISPENSA BANDEJA E TIRANTES METALICOS DE FIXACAO; COM CONTROLE MECANICO;COM ALIMENTACAO ELETRICA 220V.60HZ; GARANTIA MINIMA DE 12 M
condicionador de ar | 507526 | ativo | 13/10/2009 | 41-EQUIPAMENTOS PARA REFRIGERACAO, CONDICIONAMENTO E PURIFICA CAO DE AR | SPRINGER | MINIMAX / MCC125BB | sem classe | Compra | 12000 | janela | 28/05/2009 |  | CONDICIONADOR DE AR; TIPO JANELA; COM CAPACIDADE DE 12.000 BTU S; OPERACAO FRIO.COMANDO EXAUSTAO E VENTILACAO; COMPOSTO DE COMPRESSOR ROTATIVO.GABINETE DESLIZANTE; QUE DISPENSA BANDEJA E TIRANTES METALICOS DE FIXACAO; COM CONTROLE MECANICO;COM ALIMENTACAO ELETRICA 220V.60HZ; GARANTIA MINIMA DE 12 M
condicionador de ar | 550827 | ativo | 28/06/2011 | 41-EQUIPAMENTOS PARA REFRIGERACAO, CONDICIONAMENTO E PURIFICA CAO DE AR | SPRINGER | DUO | sem classe | Compra | 7500 | janela | 14/12/2010 |  | CONDICIONADOR DE AR. TIPO JANELA. COM CAPACIDADE PARA 7.500 BTU S. OPERACAO FRIO. COMPOSTO DE GABINETE GALVANIZADO. CONTROLE MECANICO. NA VOLTAGEM 220 V. COM PRAZO DE GARANTIA E MANUAL DE INSTRUCAO.
condicionador de ar | 550828 | ativo | 06/05/2013 | 41-EQUIPAMENTOS PARA REFRIGERACAO, CONDICIONAMENTO E PURIFICA CAO DE AR | SPRINGER | DUO | sem classe | Compra | 7500 | janela | 14/12/2010 |  | CONDICIONADOR DE AR. TIPO JANELA. COM CAPACIDADE PARA 7.500 BTU S. OPERACAO FRIO. COMPOSTO DE GABINETE GALVANIZADO. CONTROLE MECANICO. NA VOLTAGEM 220 V. COM PRAZO DE GARANTIA E MANUAL DE INSTRUCAO.
condicionador de ar | 550829 | ativo | 09/05/2013 | 41-EQUIPAMENTOS PARA REFRIGERACAO, CONDICIONAMENTO E PURIFICA CAO DE AR | SPRINGER | DUO | sem classe | Compra | 7500 | janela | 14/12/2010 |  | CONDICIONADOR DE AR. TIPO JANELA. COM CAPACIDADE PARA 7.500 BTU S. OPERACAO FRIO. COMPOSTO DE GABINETE GALVANIZADO. CONTROLE MECANICO. NA VOLTAGEM 220 V. COM PRAZO DE GARANTIA E MANUAL DE INSTRUCAO.
condicionador de ar | 550830 | ativo | 28/06/2011 | 41-EQUIPAMENTOS PARA REFRIGERACAO, CONDICIONAMENTO E PURIFICA CAO DE AR | SPRINGER | SILENTIA | sem classe | Compra | 30000 | janela | 14/12/2010 |  | CONDICIONADOR DE AR; TIPO JANELA; COM CAPACIDADE PARA 30.000BTU S; OPERACAO FRIO; COMPOSTO DE 1 GABINETE GALVANIZADO; CONTROLE MECANICO; NA VOLTAGEM 220 V; COM PRAZO DE GARANTIA DENO MINIMO 12 MESES E MANUAL DE INSTRUCAO
ar condicionado | 585519 | ativo | 05/11/2012 | 41-EQUIPAMENTOS PARA REFRIGERACAO, CONDICIONAMENTO E PURIFICA CAO DE AR | SPRINGER | INN | sem classe | Doação | 10500 | sem classe | 05/11/2012 |  | APARELHO DE AR CONDICIONADO 10500 BTUS
ar condicionado | 585525 | ativo | 05/11/2012 | 41-EQUIPAMENTOS PARA REFRIGERACAO, CONDICIONAMENTO E PURIFICA CAO DE AR | SPRINGER | SILENTIA | sem classe | Doação | 7500 | sem classe | 05/11/2012 |  | APARELHO DE AR CONDICIONADO 7500 BTUS
ar condicionado | 587564 | ativo | 31/01/2014 | 41-EQUIPAMENTOS PARA REFRIGERACAO, CONDICIONAMENTO E PURIFICA CAO DE AR |  |  | sem classe | Doação | 10000 | janela | 07/12/2012 |  | APARELHO DE AR CONDICIONADO 10000 BTUS. TIPO JANELA
condicionador de ar | 664186 | ativo | 22/08/2016 | 41-EQUIPAMENTOS PARA REFRIGERACAO, CONDICIONAMENTO E PURIFICA CAO DE AR | ELGIN | ERF30000-2 | B | Compra | 30000 | janela | 13/05/2016 |  | CONDICIONADOR DE AR; DO TIPO JANELA; COM CAPACIDADE DE 30.000 BTU/H; OPERACAO: FRIO; VAZAO DE AR DE NO MINIMO 600 M3/H; COM FILTRO DO TIPO LAVAVEL E REMOVIVEL; VOLTAGEM: 220 V; COM CONSUMO APROXIMADO DE 3150 W; COM SELO PROCEL. CLASSIFICACAO ENERGETICA B; FUNCOES: TIMER; COM BAIXO NIVEL DE RUIDO; EQ
condicionador de ar | 664187 | ativo | 22/08/2016 | 41-EQUIPAMENTOS PARA REFRIGERACAO, CONDICIONAMENTO E PURIFICA CAO DE AR | ELGIN | ERF30000-2 | B | Compra | 30000 | janela | 13/05/2016 |  | CONDICIONADOR DE AR; DO TIPO JANELA; COM CAPACIDADE DE 30.000 BTU/H; OPERACAO: FRIO; VAZAO DE AR DE NO MINIMO 600 M3/H; COM FILTRO DO TIPOLAVAVEL E REMOVIVEL; VOLTAGEM: 220 V; COM CONSUMO APROXIMADO DE 3150 W; COM SE LO PROCEL. CLASSIFICACAO ENERGETICA B; FUNCOES: TIMER; COM BAIXO NIVEL DE RUIDO; EQ
condicionador de ar | 668567 | ativo | 08/11/2016 | 41-EQUIPAMENTOS PARA REFRIGERACAO, CONDICIONAMENTO E PURIFICA CAO DE AR | CONSUL |  | A | Compra | 12000 | janela | 14/06/2016 |  | CONDICIONADOR DE AR; DO TIPO JANELA; COM CAPACIDADE DE NO MINIMO DE 12.000 BTU/H; OPERACAO: CICLO FRIO; VAZAO DE AR DE NO MINIMO DE 460 M3/H; VOLTAGEM: 220 VOLTS. 60 HZ; COM CONSUMO APROXIMADO DE 23.6 KWH/MES; COM SELO PROCEL. CLASSIFICACAO A ; FUNCOES: VENTILACAO. RESFRIAMENTO; COM BAIXO NIVEL DE
condicionador de ar | 668568 | ativo | 08/11/2016 | 41-EQUIPAMENTOS PARA REFRIGERACAO, CONDICIONAMENTO E PURIFICA CAO DE AR | CONSUL |  | A | Compra | 12000 | janela | 14/06/2016 |  | CONDICIONADOR DE AR; DO TIPO JANELA; COM CAPACIDADE DE NO MINIMO DE 12.000 BTU/H; OPERACAO: CICLO FRIO; VAZAO DE AR DE NO MINIMO DE 460 M3/H; VOLTAGEM: 220 VOLTS. 60 HZ; COM CONSUMO APROXIMADO DE 23.6 KWH/MES; COM SELO PROCEL. CLASSIFICACAO A ; FUNCOES: VENTILACAO. RESFRIAMENTO; COM BAIXO NIVEL DE
condicionador de ar | 668569 | ativo | 08/11/2016 | 41-EQUIPAMENTOS PARA REFRIGERACAO, CONDICIONAMENTO E PURIFICA CAO DE AR | CONSUL |  | A | Compra | 12000 | janela | 14/06/2016 |  | CONDICIONADOR DE AR; DO TIPO JANELA; COM CAPACIDADE DE NO MINIMO DE 12.000 BTU/H; OPERACAO: CICLO FRIO; VAZAO DE AR DE NO MINIMO DE 460 M3/H; VOLTAGEM: 220 VOLTS. 60 HZ; COM CONSUMO APROXIMADO DE 23.6 KWH/MES; COM SELO PROCEL. CLASSIFICACAO A ; FUNCOES: VENTILACAO. RESFRIAMENTO; COM BAIXO NIVEL DE
condicionador de ar | 668570 | ativo | 08/11/2016 | 41-EQUIPAMENTOS PARA REFRIGERACAO, CONDICIONAMENTO E PURIFICA CAO DE AR | CONSUL |  | A | Compra | 12000 | janela | 14/06/2016 |  | CONDICIONADOR DE AR; DO TIPO JANELA; COM CAPACIDADE DE NO MINIMO DE 12.000 BTU/H; OPERACAO: CICLO FRIO; VAZAO DE AR DE NO MINIMO DE 460 M3/H; VOLTAGEM: 220 VOLTS. 60 HZ; COM CONSUMO APROXIMADO DE 23.6 KWH/MES; COM SELO PROCEL. CLASSIFICACAO A ; FUNCOES: VENTILACAO. RESFRIAMENTO; COM BAIXO NIVEL DE
ar condicionado | 439941 | ativo | 27/04/2016 | 41-EQUIPAMENTOS PARA REFRIGERACAO, CONDICIONAMENTO E PURIFICA CAO DE AR | LG | LUM2130DAG | sem classe | Compra | 12000 | janela | 12/05/2004 |  | AR CONDICIONADO DE JANELA COM 12.000 BTUS
ar condicionado | 439917 | ativo | 28/09/2015 | 41-EQUIPAMENTOS PARA REFRIGERACAO, CONDICIONAMENTO E PURIFICA CAO DE AR | GREE | GJ-12-22LM | sem classe | Compra | 21000 | janela | 12/05/2004 |  | AR CONDICIONADO DE JANELA COM 21.000 BTUS
ar condicionado | 439940 | ativo | 20/09/2013 | 41-EQUIPAMENTOS PARA REFRIGERACAO, CONDICIONAMENTO E PURIFICA CAO DE AR | LG | LUM2130DAG | sem classe | Compra | 12000 | janela | 12/05/2004 |  | AR CONDICIONADO DE JANELA COM 12.000 BTUS
evaporadora | 757494 | ativo |  | 41-EQUIPAMENTOS PARA REFRIGERACAO, CONDICIONAMENTO E PURIFICA CAO DE AR | elgin | hi-wall eco 45hwfi12b2ia | sem classe | Doação | 12000 | evaporador | 13/12/2018 |  | UNIDADE EVAPORADORA hi-wall hi-wall eco 45hwfi12b2ia 12.000 fr elgin power horiz. 22
condensadora | 757495 | ativo |  | 41-EQUIPAMENTOS PARA REFRIGERACAO, CONDICIONAMENTO E PURIFICA CAO DE AR | ELGIN | hi-wall eco 45hwfi12b2ia | sem classe | Doação | 12000 | condensador | 13/12/2018 |  | UNIDADE CONDENSADORA HI-WALL 45HWFE12B2NA 12.000 FR ELGIN ECO POWER HORIZ. 22
evaporadora | 645378 | ativo | 24/07/2015 | 41-EQUIPAMENTOS PARA REFRIGERACAO, CONDICIONAMENTO E PURIFICA CAO DE AR | ELGIN | SRFE24000-2 | sem classe | Doação | 24000 | evaporador | 01/09/2014 |  | CONDICIONADOR DE AR E EVAPORADORA HI-WALL 24.000 BTUS. 220V
evaporadora | 645379 | ativo | 24/07/2015 | 41-EQUIPAMENTOS PARA REFRIGERACAO, CONDICIONAMENTO E PURIFICA CAO DE AR | ELGIN | SRFE18000-2 | sem classe | Doação | 18000 | evaporador | 01/09/2014 |  | CONDICIONADOR E EVAPORADORA DE AR HI-WALL. 18.000 BTU. 220V
evaporadora | 645380 | ativo | 24/07/2015 | 41-EQUIPAMENTOS PARA REFRIGERACAO, CONDICIONAMENTO E PURIFICA CAO DE AR | ELGIN | SRFE24000-2 | sem classe | Doação | 24000 | evaporador | 01/09/2014 |  | CONDICIONADOR E EVAPORADORA DE AR HI-WALL 24.000 BTU/H.220V
evaporadora | 645991 | ativo | 10/08/2015 | 41-EQUIPAMENTOS PARA REFRIGERACAO, CONDICIONAMENTO E PURIFICA CAO DE AR | ELGIN | SRFI-24000-2 | sem classe | Doação | 24000 | evaporador | 01/09/2014 |  | EVAPORADORA HI-WALL 45SRFI-2400-2 24000FR. 220V
evaporadora | 645992 | ativo | 10/08/2015 | 41-EQUIPAMENTOS PARA REFRIGERACAO, CONDICIONAMENTO E PURIFICA CAO DE AR | ELGIN | SRFI-18000-2 | sem classe | Doação | 18000 | evaporador | 01/09/2014 |  | EVAPORADORA HI-WALL 45SRFI 18000-2-18000FR. 220V
evaporadora | 645993 | ativo | 10/08/2015 | 41-EQUIPAMENTOS PARA REFRIGERACAO, CONDICIONAMENTO E PURIFICA CAO DE AR | ELGIN | SRFI-24000-2 | sem classe | Doação | 24000 | evaporador | 01/09/2014 |  | EVAPORADORA HI-WALL 45SRFI 24000-2 - 24000FR. 220V
condensadora | 664199 | ativo | 22/08/2016 | 41-EQUIPAMENTOS PARA REFRIGERACAO, CONDICIONAMENTO E PURIFICA CAO DE AR | ELGIN | EAF18000-2 | A | Compra | 18000 | janela | 13/05/2016 |  | CONDICIONADOR DE AR; DO TIPO JANELA; COM CAPACIDADE DE 18.000 BTU/H; OPERACAO: FRIO; VAZAO DE AR DE 850 M3/H; VOLTAGEM: 220 VOLTS. 60 HZ; COM CONSUMO APROXIMADO DE 1730 W; COM SELO PROCEL. CLASSIFICACAO ENERGETICA A; COM BAIXO NIVEL DE RUIDO; EQUIPAMENTO COMPOSTO DE UMA UNIDADE CONDENSADORA E UMA EV
condensador | 695292 | ativo | 08/09/2016 | 41-EQUIPAMENTOS PARA REFRIGERACAO, CONDICIONAMENTO E PURIFICA CAO DE AR | ELGIN | PHFE-60000-3 | sem classe | Compra | 60000 | condensador | 08/08/2016 |  | CONDENSADOR AR CONDICIONADO 60000 BTUS
condensador | 695914 | ativo | 08/09/2016 | 41-EQUIPAMENTOS PARA REFRIGERACAO, CONDICIONAMENTO E PURIFICA CAO DE AR | ELGIN | IBQEA-12000-2 | sem classe | Compra | 12000 | condensador | 08/08/2016 |  | CONDENSADOR AR CONDICIONADO 12000 BTUS
condensador | 698222 | ativo | 08/09/2016 | 41-EQUIPAMENTOS PARA REFRIGERACAO, CONDICIONAMENTO E PURIFICA CAO DE AR | ELGIN | IBQEA-12000-2 | sem classe | Compra | 12000 | condensador | 08/08/2016 |  | CONDENSADOR AR CONDICIONADO 12000 BTUS
condensadora | 688970 | ativo | 30/09/2015 | 41-EQUIPAMENTOS PARA REFRIGERACAO, CONDICIONAMENTO E PURIFICA CAO DE AR | ELGIN | SRFE-18.000-2 | sem classe | Compra |  | condensador | 11/08/2015 |  | CONDENSADORA DE AR CONDICIONADO
evaporadora | 688971 | ativo | 25/11/2015 | 41-EQUIPAMENTOS PARA REFRIGERACAO, CONDICIONAMENTO E PURIFICA CAO DE AR | ELGIN | HPFI12A24A | sem classe | Compra | 12000 | evaporador | 12/11/2015 |  | EVAPORADORA 12000 BTUS
condensadora | 688972 | ativo | 04/08/2016 | 41-EQUIPAMENTOS PARA REFRIGERACAO, CONDICIONAMENTO E PURIFICA CAO DE AR | RHEEM | RB1CT36AC2BV2C | sem classe | Compra | 36000 | condensador | 15/07/2016 |  | UNIDADE CONDENSADORA CASSETE 36000 BTU S
condensador | 688973 | ativo | 08/09/2016 | 41-EQUIPAMENTOS PARA REFRIGERACAO, CONDICIONAMENTO E PURIFICA CAO DE AR | ELGIN | IBQEA-12000-2 | sem classe | Compra | 12000 | condensador | 08/08/2016 |  | CONDENSADOR AR CONDICIONADO 12000 BTUS
condensador | 694025 | ativo | 08/09/2016 | 41-EQUIPAMENTOS PARA REFRIGERACAO, CONDICIONAMENTO E PURIFICA CAO DE AR | ELGIN | IBQEA-12000-2 | sem classe | Compra | 12000 | condensador | 08/08/2016 |  | CONDENSADOR AR CONDICIONADO 12000 BTUS
condensador | 694333 | ativo | 08/09/2016 | 41-EQUIPAMENTOS PARA REFRIGERACAO, CONDICIONAMENTO E PURIFICA CAO DE AR | ELGIN | IBQEA-12000-2 | sem classe | Compra | 12000 | condensador | 08/08/2016 |  | CONDENSADOR AR CONDICIONADO 12000 BTUS
condensadora | 699567 | ativo | 04/08/2016 | 41-EQUIPAMENTOS PARA REFRIGERACAO, CONDICIONAMENTO E PURIFICA CAO DE AR | RHEEM | RB1CT36AC2BV2C | sem classe | Compra | 36000 | condensador | 15/07/2016 |  | UNIDADE CONDENSADORA CASSETE 36000 BTU S
condensador | 699871 | ativo | 08/09/2016 | 41-EQUIPAMENTOS PARA REFRIGERACAO, CONDICIONAMENTO E PURIFICA CAO DE AR | ELGIN | IBQEA-12000-2 | sem classe | Compra | 12000 | condensador | 08/08/2016 |  | CONDENSADOR AR CONDICIONADO 12000 BTUS
evaporadora | 700394 | ativo | 03/11/2014 | 41-EQUIPAMENTOS PARA REFRIGERACAO, CONDICIONAMENTO E PURIFICA CAO DE AR | KOMECO |  | sem classe | Compra |  | evaporador | 13/05/2014 |  | EVAPORADORA
condensadora | 702932 | ativo | 31/07/2009 | 41-EQUIPAMENTOS PARA REFRIGERACAO, CONDICIONAMENTO E PURIFICA CAO DE AR | KOMECO | KOP48QC U E 220 | sem classe | Compra |  | condensador | 06/06/2009 |  | CONDENSADORA EXTERNA
condensadora | 704469 | ativo | 31/07/2009 | 41-EQUIPAMENTOS PARA REFRIGERACAO, CONDICIONAMENTO E PURIFICA CAO DE AR | KOMECO | KOP48QC | sem classe | Compra |  | condensador | 06/06/2009 |  | CONDENSADORA EXTERNA
evaporadora | 704470 | ativo | 03/11/2014 | 41-EQUIPAMENTOS PARA REFRIGERACAO, CONDICIONAMENTO E PURIFICA CAO DE AR | KOMECO |  | sem classe | Compra |  | evaporador | 13/05/2014 |  | EVAPORADORA
evaporadora | 706169 | ativo | 03/11/2014 | 41-EQUIPAMENTOS PARA REFRIGERACAO, CONDICIONAMENTO E PURIFICA CAO DE AR | KOMECO |  | sem classe | Compra |  | evaporador | 13/05/2014 |  | EVAPORADORA
evaporadora | 709376 | ativo | 03/11/2014 | 41-EQUIPAMENTOS PARA REFRIGERACAO, CONDICIONAMENTO E PURIFICA CAO DE AR | KOMECO |  | sem classe | Compra |  | evaporador | 13/05/2014 |  | EVAPORADORA
evaporadora | 710565 | ativo | 03/11/2014 | 41-EQUIPAMENTOS PARA REFRIGERACAO, CONDICIONAMENTO E PURIFICA CAO DE AR | KOMECO |  | sem classe | Compra |  | evaporador | 13/05/2014 |  | EVAPORADORA
evaporadora | 711977 | ativo | 03/11/2014 | 41-EQUIPAMENTOS PARA REFRIGERACAO, CONDICIONAMENTO E PURIFICA CAO DE AR | KOMECO |  | sem classe | Compra |  | evaporador | 13/05/2014 |  | EVAPORADORA
condensadora | 712145 | ativo | 31/07/2009 | 41-EQUIPAMENTOS PARA REFRIGERACAO, CONDICIONAMENTO E PURIFICA CAO DE AR | KOMECO | KOP48QC EU E 220 | sem classe | Compra |  | condensador | 06/06/2009 |  | CONDENSADORA EXTERNA
evaporadora | 712146 | ativo | 03/11/2014 | 41-EQUIPAMENTOS PARA REFRIGERACAO, CONDICIONAMENTO E PURIFICA CAO DE AR | KOMECO |  | sem classe | Compra |  | evaporador | 13/05/2014 |  | EVAPORADORA
condensador | 712545 | ativo | 08/09/2016 | 41-EQUIPAMENTOS PARA REFRIGERACAO, CONDICIONAMENTO E PURIFICA CAO DE AR | ELGIN | IBQEA-12000-2 | sem classe | Compra | 12000 | condensador | 08/08/2016 |  | CONDENSADOR AR CONDICIONADO 12000 BTUS
condensador | 712992 | ativo | 08/09/2016 | 41-EQUIPAMENTOS PARA REFRIGERACAO, CONDICIONAMENTO E PURIFICA CAO DE AR | ELGIN | IBQEA-12000-2 | sem classe | Compra | 12000 | condensador | 08/08/2016 |  | CONDENSADOR AR CONDICIONADO 12000 BTUS
condensador | 713235 | ativo | 08/09/2016 | 41-EQUIPAMENTOS PARA REFRIGERACAO, CONDICIONAMENTO E PURIFICA CAO DE AR | ELGIN | IBQEA-12000-2 | sem classe | Compra | 12000 | condensador | 08/08/2016 |  | CONDENSADOR AR CONDICIONADO 12000 BTUS
condensadora | 764344 | ativo |  | 41-EQUIPAMENTOS PARA REFRIGERACAO, CONDICIONAMENTO E PURIFICA CAO DE AR | Admiral | 38kcw18a5 | sem classe | Doação | 18000 | condensador | 08/02/2019 |  | UNIDADE CONDENSADORA BARRIL 18000 BTUS
evaporadora | 764613 | ativo |  | 41-EQUIPAMENTOS PARA REFRIGERACAO, CONDICIONAMENTO E PURIFICA CAO DE AR | admiral | 42afcd18a5 | sem classe | Doação | 18000 | evaporador | 08/02/2019 |  | UNIDADE EVAPORADORA 18000 BTUS
split | 757499 | ativo |  | 41-EQUIPAMENTOS PARA REFRIGERACAO, CONDICIONAMENTO E PURIFICA CAO DE AR | ADMIRAL | R410A | sem classe | Doação | 18000 | evaporador | 17/12/2018 |  | UNIDADE INTERNA SPLIT HW 18KBTUS SO FRIO 220V
split | 757500 | ativo |  | 41-EQUIPAMENTOS PARA REFRIGERACAO, CONDICIONAMENTO E PURIFICA CAO DE AR | ADMIRAL | R410A | sem classe | Doação | 18000 | evaporador | 17/12/2018 |  | UNIDADE INTERNA SPLIT HW 18KBTUS SO FRIO 220V
split | 757572 | ativo |  | 41-EQUIPAMENTOS PARA REFRIGERACAO, CONDICIONAMENTO E PURIFICA CAO DE AR | admiral | r410a 220v barril | sem classe | Doação | 18000 | evaporador | 17/12/2018 |  | UNIDADE externa split barril hw 18kbtus sofrio 220v r410a admiral
split | 757573 | ativo |  | 41-EQUIPAMENTOS PARA REFRIGERACAO, CONDICIONAMENTO E PURIFICA CAO DE AR | admiral | r410a 220v barril | sem classe | Doação | 18000 | evaporador | 17/12/2018 |  | UNIDADE externa split barril hw 18kbtus sofrio 220v r410a admiral
split | 598103 | ativo | 10/05/2013 | 41-EQUIPAMENTOS PARA REFRIGERACAO, CONDICIONAMENTO E PURIFICA CAO DE AR | ELGIN |  | sem classe | Doação | 24000 | evaporador | 05/02/2013 |  | APARELHO DE AR CONDICIONADO 24000 BTUS TIPO SPLIT HI-WALL -CICLO FRIO - UNIDADE EXTERNA
split | 598104 | ativo | 10/05/2013 | 41-EQUIPAMENTOS PARA REFRIGERACAO, CONDICIONAMENTO E PURIFICA CAO DE AR | ELGIN |  | sem classe | Doação | 24000 | evaporador | 05/02/2013 |  | APARELHO DE AR CONDICIONADO 24000 BTUS TIPO SPLIT HI-WALL- CICLO FRIO - UNIDADE INTERNA
split | 629466 | ativo | 03/11/2014 | 41-EQUIPAMENTOS PARA REFRIGERACAO, CONDICIONAMENTO E PURIFICA CAO DE AR | KOMECO | KOP60 FCG21E220 | D | Compra | 60000 | evaporador | 24/03/2014 |  | CONDICIONADOR DE AR; DO TIPO SPLIT PISO/TETO; COM CAPACIDADE DE 60.000 BTUS; OPERACAO: A FRIO; VAZAO DE AR DE 2300 M3/H; COM FILTRO DO TIPO LAVAVEL E REMOVIVEL; VOLTAGEM: 220 VOLTS - TRIFASICO; COM CONSUMO APROXIMADO DE 6360 KW; COM SELO PROCEL. CLASSIFICACAO CLASSIFICACAO D; FUNCOES: 3 VELOCIDADES
split | 629467 | ativo | 03/11/2014 | 41-EQUIPAMENTOS PARA REFRIGERACAO, CONDICIONAMENTO E PURIFICA CAO DE AR | KOMECO | KOP60 FCG21E220 | D | Compra | 60000 | evaporador | 24/03/2014 |  | CONDICIONADOR DE AR; DO TIPO SPLIT PISO/TETO; COM CAPACIDADE DE 60.000 BTUS; OPERACAO: A FRIO; VAZAO DE AR DE 2300 M3/H; COM FILTRO DO TIPO LAVAVEL E REMOVIVEL; VOLTAGEM: 220 VOLTS - TRIFASICO; COM CONSUMO APROXIMADO DE 6360 KW; COM SELO PROCEL. CLASSIFICACAO CLASSIFICACAO D; FUNCOES: 3 VELOCIDADES
split | 629468 | ativo | 03/11/2014 | 41-EQUIPAMENTOS PARA REFRIGERACAO, CONDICIONAMENTO E PURIFICA CAO DE AR | KOMECO | KOP60 FCG21E220 | D | Compra | 60000 | evaporador | 24/03/2014 |  | CONDICIONADOR DE AR; DO TIPO SPLIT PISO/TETO; COM CAPACIDADE DE 60.000 BTUS; OPERACAO: A FRIO; VAZAO DE AR DE 2300 M3/H; COM FILTRO DO TIPO LAVAVEL E REMOVIVEL; VOLTAGEM: 220 VOLTS - TRIFASICO; COM CONSUMO APROXIMADO DE 6360 KW; COM SELO PROCEL. CLASSIFICACAO CLASSIFICACAO D; FUNCOES: 3 VELOCIDADES
split | 629469 | ativo | 03/11/2014 | 41-EQUIPAMENTOS PARA REFRIGERACAO, CONDICIONAMENTO E PURIFICA CAO DE AR | KOMECO | KOP60 FCG21E220 | D | Compra | 60000 | evaporador | 24/03/2014 |  | CONDICIONADOR DE AR; DO TIPO SPLIT PISO/TETO; COM CAPACIDADE DE 60.000 BTUS; OPERACAO: A FRIO; VAZAO DE AR DE 2300 M3/H; COM FILTRO DO TIPO LAVAVEL E REMOVIVEL; VOLTAGEM: 220 VOLTS - TRIFASICO; COM CONSUMO APROXIMADO DE 6360 KW; COM SELO PROCEL. CLASSIFICACAO CLASSIFICACAO D; FUNCOES: 3 VELOCIDADES
split | 629470 | ativo | 03/11/2014 | 41-EQUIPAMENTOS PARA REFRIGERACAO, CONDICIONAMENTO E PURIFICA CAO DE AR | KOMECO | KOP60 FCG21E220 | D | Compra | 60000 | evaporador | 24/03/2014 |  | CONDICIONADOR DE AR; DO TIPO SPLIT PISO/TETO; COM CAPACIDADE DE 60.000 BTUS; OPERACAO: A FRIO; VAZAO DE AR DE 2300 M3/H; COM FILTRO DO TIPO LAVAVEL E REMOVIVEL; VOLTAGEM: 220 VOLTS - TRIFASICO; COM CONSUMO APROXIMADO DE 6360 KW; COM SELO PROCEL. CLASSIFICACAO CLASSIFICACAO D; FUNCOES: 3 VELOCIDADES
split | 629471 | ativo | 03/11/2014 | 41-EQUIPAMENTOS PARA REFRIGERACAO, CONDICIONAMENTO E PURIFICA CAO DE AR | KOMECO | KOP60 FCG21E220 | D | Compra | 60000 | evaporador | 24/03/2014 |  | CONDICIONADOR DE AR; DO TIPO SPLIT PISO/TETO; COM CAPACIDADE DE 60.000 BTUS; OPERACAO: A FRIO; VAZAO DE AR DE 2300 M3/H; COM FILTRO DO TIPO LAVAVEL E REMOVIVEL; VOLTAGEM: 220 VOLTS - TRIFASICO; COM CONSUMO APROXIMADO DE 6360 KW; COM SELO PROCEL. CLASSIFICACAO CLASSIFICACAO D; FUNCOES: 3 VELOCIDADES
split | 629472 | ativo | 03/11/2014 | 41-EQUIPAMENTOS PARA REFRIGERACAO, CONDICIONAMENTO E PURIFICA CAO DE AR | KOMECO | KOP60 FCG21E220 | D | Compra | 60000 | evaporador | 24/03/2014 |  | CONDICIONADOR DE AR; DO TIPO SPLIT PISO/TETO; COM CAPACIDADE DE 60.000 BTUS; OPERACAO: A FRIO; VAZAO DE AR DE 2300 M3/H; COM FILTRO DO TIPO LAVAVEL E REMOVIVEL; VOLTAGEM: 220 VOLTS - TRIFASICO; COM CONSUMO APROXIMADO DE 6360 KW; COM SELO PROCEL. CLASSIFICACAO CLASSIFICACAO D; FUNCOES: 3 VELOCIDADES
split | 664188 | ativo | 22/08/2016 | 41-EQUIPAMENTOS PARA REFRIGERACAO, CONDICIONAMENTO E PURIFICA CAO DE AR | ELGIN | PHFE-60000-3 | D | Compra | 60000 | evaporador | 13/05/2016 |  | CONDICIONADOR DE AR; DO TIPO SPLIT PISO/TETO; COM CAPACIDADE DE 60.000 BTUS; OPERACAO: A FRIO; VAZAODE AR DE 2300 M3/H; COM FILTRO DO TIPO LAVAVEL E REMOVIVEL; VOLTAGEM: 220 VOLTS - TRIFASICO; COM CONSUMO APROXIMADO DE 6360 KW; COM SELO PROCEL. CLASSIFICACAO CLASSIFICACAO D; FUNCOES: 3 VELOCIDADES

## FEM
Match | Identificador | Status Bem | Data Situação | Grupo | Marca | Modelo | Selo PROCEL | Modo de aquisição | Potência frigorífica (BTU/h) | Tipo | Data de compra | Localização | Descrição
ar condicionado | 32707 | ativo | 05/10/1998 | 41-EQUIPAMENTOS PARA REFRIGERACAO, CONDICIONAMENTO E PURIFICA CAO DE AR | CONSUL | AF07D | sem classe | Doação | 7000 | sem classe |  |  | APARELHO AR CONDICIONADO 7000 BTUS
ar condicionado | 32709 | ativo | 05/10/1998 | 41-EQUIPAMENTOS PARA REFRIGERACAO, CONDICIONAMENTO E PURIFICA CAO DE AR | CONSUL | AF07D | sem classe | Doação | 7000 | sem classe |  |  | APARELHO AR CONDICIONADO 7000 BTUS
ar condicionado | 287049 | ativo | 28/09/2015 | 41-EQUIPAMENTOS PARA REFRIGERACAO, CONDICIONAMENTO E PURIFICA CAO DE AR | PHILCO |  | Antes PROCEL | Compra | 22000 | sem classe | 03/02/1986 |  | APARELHO DE AR CONDICIONADO CAPAC 22000 BTUS
condicionador de ar | 288049 | ativo | 15/08/2012 | 41-EQUIPAMENTOS PARA REFRIGERACAO, CONDICIONAMENTO E PURIFICA CAO DE AR | SPRINGER |  | sem classe | Doação | 18000 | sem classe | 26/11/1997 |  | CONDICIONADOR DE AR. 18000 BTUS. FRIO 220V. (RF)
condicionador de ar | 288051 | ativo | 28/09/2015 | 41-EQUIPAMENTOS PARA REFRIGERACAO, CONDICIONAMENTO E PURIFICA CAO DE AR | SPRINGER | MUNDIAL | sem classe | Doação | 18000 | sem classe | 06/03/1998 |  | CONDICIONADOR DE AR. 18000 BTUS. CICLO QUENTE/FRIO. LINHA COMPACTO MUNDIAL. 220V. (RF)
condicionador de ar | 288055 | ativo | 28/09/2015 | 41-EQUIPAMENTOS PARA REFRIGERACAO, CONDICIONAMENTO E PURIFICA CAO DE AR | SPRINGER |  | sem classe | Doação | 18000 | sem classe | 11/05/1998 |  | CONDICIONADOR DE AR. 18000 BTUS. QUENTE E FRIO. (RF)
condicionador de ar | 288056 | ativo | 28/09/2015 | 41-EQUIPAMENTOS PARA REFRIGERACAO, CONDICIONAMENTO E PURIFICA CAO DE AR | SPRINGER |  | sem classe | Doação | 18000 | sem classe | 11/05/1998 |  | CONDICIONADOR DE AR. 18000 BTUS. QUENTE E FRIO. (RF)
ar condicionado | 288129 | ativo | 17/08/2012 | 41-EQUIPAMENTOS PARA REFRIGERACAO, CONDICIONAMENTO E PURIFICA CAO DE AR |  | INOVERI | sem classe | Compra | 18000 | sem classe | 18/11/1998 |  | APARELHO DE AR CONDICIONADO COM 18000 BTU/H. 220V. 60 HZ. SOMENTE CICLO FRIO. CORRENTE NOMINAL: 16 A.
ar condicionado | 288240 | ativo | 28/09/2015 | 41-EQUIPAMENTOS PARA REFRIGERACAO, CONDICIONAMENTO E PURIFICA CAO DE AR | CARRIER | INNOVARE | sem classe | Doação | 12300 | sem classe | 27/10/2000 |  | APARELHO DE AR CONDICIONADO 12300 BTUS. 220V.. CICLO QUENTE FRIO. SPRINGER. (RF)
ar condicionado | 447875 | ativo | 28/09/2015 | 41-EQUIPAMENTOS PARA REFRIGERACAO, CONDICIONAMENTO E PURIFICA CAO DE AR |  |  | sem classe | Doação | 10500 | sem classe | 17/04/2008 |  | AR CONDICIONADO (RF)10500 BTU.FRIO.220 V
condicionador de ar | 52457 | ativo | 28/09/2015 | 41-EQUIPAMENTOS PARA REFRIGERACAO, CONDICIONAMENTO E PURIFICA CAO DE AR | SPRINGER | MUNDIAL | sem classe | Doação | 12500 | sem classe | 03/12/1997 |  | CONDICIONADOR DE AR. 12500 BTUS. FRIO. 220V.. LINHA MUNDIAL (RF)
ar condicionado | 70601 | ativo | 28/09/2015 | 41-EQUIPAMENTOS PARA REFRIGERACAO, CONDICIONAMENTO E PURIFICA CAO DE AR | SPRING | MAX12000 | sem classe | Doação | 12000 | sem classe | 12/08/2008 |  | AR CONDICIONADO SPRINGER ACJ 12.000 FRIO 220V MCC125BB MECANISMO RF
condicionador de ar | 82675 | ativo | 06/06/2003 | 41-EQUIPAMENTOS PARA REFRIGERACAO, CONDICIONAMENTO E PURIFICA CAO DE AR | SPRINGER | SELENTIA | sem classe | Doação | 10000 | sem classe | 12/02/2003 |  | CONDICIONADOR DE AR 1000 BTUS CICLO FRIO (RF)
ar condicionado | 90485 | ativo | 18/01/2005 | 41-EQUIPAMENTOS PARA REFRIGERACAO, CONDICIONAMENTO E PURIFICA CAO DE AR | SPINGER | MUNDIAL | sem classe | Compra | 18000 | janela | 06/12/2004 |  | APARELHO DE AR CONDICIONADO. TIPO JANELA. CAPACIDADE NOMINALMINIMA DE 18000 BTU/H. TENSAO NOMINAL DE 220 VOLTS. FREQUEN-CIA 60HZ. SOMENTE CICLO FRIO. COMPRESSOR ROTATIVO. RENOVACAODE AR. BAIXO NIVEL DE RUIDO.
ar condicionado | 91320 | ativo | 23/08/2016 | 41-EQUIPAMENTOS PARA REFRIGERACAO, CONDICIONAMENTO E PURIFICA CAO DE AR | SPRINGER | MONDIAL | sem classe | Compra | 21000 | janela | 10/02/2005 |  | APARELHO DE AR CONDICIONADO 21000BTU/H.TIPO JANELA. ALIMENTACAO ELETRICA EM 220V. 60HZ. CICLO FRIO. COMANDO DE EXAUSTAO E VENTILACAO. PERMITE RENOVACAO DE AR INTERNO.
condicionador de ar | 98667 | ativo | 09/03/2006 | 41-EQUIPAMENTOS PARA REFRIGERACAO, CONDICIONAMENTO E PURIFICA CAO DE AR | SPRINGER | SILENTIA | sem classe | Doação |  | janela | 26/01/2006 |  | APARELHO CONDICIONADOR DE AR DE JANELA (RF)
condicionador de ar | 435285 | ativo | 06/06/2007 | 41-EQUIPAMENTOS PARA REFRIGERACAO, CONDICIONAMENTO E PURIFICA CAO DE AR | SPRINGER | SELENTIA | sem classe | Doação | 12300 | sem classe | 07/11/2006 |  | APARELHO CONDICIONADOR DE AR SPRINGER 12300 BTU (RF)
ar condicionado | 137166 | ativo | 09/12/2015 | 41-EQUIPAMENTOS PARA REFRIGERACAO, CONDICIONAMENTO E PURIFICA CAO DE AR | CONSUL | CA30.82 | sem classe | Doação |  | sem classe |  |  | APARELHO DE AR CONDICIONADO FRIO.220V AIR MASTER
ar condicionado | 137174 | ativo | 11/10/2012 | 41-EQUIPAMENTOS PARA REFRIGERACAO, CONDICIONAMENTO E PURIFICA CAO DE AR | CONSUL | CA30.82 | sem classe | Doação |  | sem classe |  |  | APARELHO DE AR CONDICIONADO FRIO.220V AIR MASTER
ar condicionado | 137182 | ativo | 05/07/2010 | 41-EQUIPAMENTOS PARA REFRIGERACAO, CONDICIONAMENTO E PURIFICA CAO DE AR | CONSUL | CA30.82 | sem classe | Doação |  | sem classe |  |  | APARELHO DE AR CONDICIONADO FRIO.220V AIR MASTER
ar condicionado | 137186 | ativo | 03/09/2010 | 41-EQUIPAMENTOS PARA REFRIGERACAO, CONDICIONAMENTO E PURIFICA CAO DE AR | CONSUL | CA30.82 | sem classe | Doação |  | sem classe |  |  | APARELHO DE AR CONDICIONADO FRIO.220V AIR MASTER
ar condicionado | 137189 | ativo | 28/09/2015 | 41-EQUIPAMENTOS PARA REFRIGERACAO, CONDICIONAMENTO E PURIFICA CAO DE AR | CONSUL | CA30.82 | sem classe | Doação |  | sem classe |  |  | APARELHO DE AR CONDICIONADO FRIO.220V AIR MASTER
ar condicionado | 137190 | ativo | 28/09/2015 | 41-EQUIPAMENTOS PARA REFRIGERACAO, CONDICIONAMENTO E PURIFICA CAO DE AR | CONSUL | CA30.82 | sem classe | Doação |  | sem classe |  |  | APARELHO DE AR CONDICIONADO FRIO.220V AIR MASTER
ar condicionado | 137191 | ativo | 06/03/1998 | 41-EQUIPAMENTOS PARA REFRIGERACAO, CONDICIONAMENTO E PURIFICA CAO DE AR | CONSUL | CA30.82 | sem classe | Doação |  | sem classe |  |  | APARELHO DE AR CONDICIONADO FRIO.220V AIR MASTER
ar condicionado | 137192 | ativo | 19/03/2019 | 41-EQUIPAMENTOS PARA REFRIGERACAO, CONDICIONAMENTO E PURIFICA CAO DE AR | CONSUL | CA30.82 | sem classe | Doação |  | sem classe |  |  | APARELHO DE AR CONDICIONADO FRIO.220V AIR MASTER
ar condicionado | 137196 | ativo | 07/03/1998 | 41-EQUIPAMENTOS PARA REFRIGERACAO, CONDICIONAMENTO E PURIFICA CAO DE AR | CONSUL | CA30.82 | sem classe | Doação |  | sem classe |  |  | APARELHO DE AR CONDICIONADO FRIO.220V AIR MASTER
ar condicionado | 137197 | ativo | 07/03/1998 | 41-EQUIPAMENTOS PARA REFRIGERACAO, CONDICIONAMENTO E PURIFICA CAO DE AR | CONSUL | CA30.82 | sem classe | Doação |  | sem classe |  |  | APARELHO DE AR CONDICIONADO FRIO.220V AIR MASTER
ar condicionado | 137202 | ativo | 09/08/2000 | 41-EQUIPAMENTOS PARA REFRIGERACAO, CONDICIONAMENTO E PURIFICA CAO DE AR | CONSUL | CA30.82 | sem classe | Doação |  | sem classe |  |  | APARELHO DE AR CONDICIONADO FRIO.220V AIR MASTER
ar condicionado | 137203 | ativo | 21/06/2017 | 41-EQUIPAMENTOS PARA REFRIGERACAO, CONDICIONAMENTO E PURIFICA CAO DE AR | CONSUL | CA30.82 | sem classe | Doação |  | sem classe |  |  | APARELHO DE AR CONDICIONADO FRIO.220V AIR MASTER
ar condicionado | 137221 | ativo | 06/03/1998 | 41-EQUIPAMENTOS PARA REFRIGERACAO, CONDICIONAMENTO E PURIFICA CAO DE AR | CONSUL | CA30.82 | sem classe | Doação |  | sem classe |  |  | APARELHO DE AR CONDICIONADO FRIO.220V AIR MASTER
ar condicionado | 137222 | ativo | 06/03/1998 | 41-EQUIPAMENTOS PARA REFRIGERACAO, CONDICIONAMENTO E PURIFICA CAO DE AR | CONSUL | CA30.82 | sem classe | Doação |  | sem classe |  |  | APARELHO DE AR CONDICIONADO FRIO.220V AIR MASTER
ar condicionado | 137231 | ativo | 07/03/1998 | 41-EQUIPAMENTOS PARA REFRIGERACAO, CONDICIONAMENTO E PURIFICA CAO DE AR | CONSUL | CA30.82 | sem classe | Doação |  | sem classe |  |  | APARELHO DE AR CONDICIONADO FRIO.220V AIR MASTER
ar condicionado | 137233 | ativo | 07/03/1998 | 41-EQUIPAMENTOS PARA REFRIGERACAO, CONDICIONAMENTO E PURIFICA CAO DE AR | CONSUL | CA30.82 | sem classe | Doação |  | sem classe |  |  | APARELHO DE AR CONDICIONADO FRIO.220V AIR MASTER
ar condicionado | 137244 | ativo | 02/03/1998 | 41-EQUIPAMENTOS PARA REFRIGERACAO, CONDICIONAMENTO E PURIFICA CAO DE AR | CONSUL | CA30.82 | sem classe | Doação |  | sem classe |  |  | APARELHO DE AR CONDICIONADO FRIO.220V AIR MASTER
ar condicionado | 137246 | ativo | 02/03/1998 | 41-EQUIPAMENTOS PARA REFRIGERACAO, CONDICIONAMENTO E PURIFICA CAO DE AR | CONSUL | CA30.82 | sem classe | Doação |  | sem classe |  |  | APARELHO DE AR CONDICIONADO FRIO.220V AIR MASTER
ar condicionado | 137247 | ativo | 02/03/1998 | 41-EQUIPAMENTOS PARA REFRIGERACAO, CONDICIONAMENTO E PURIFICA CAO DE AR | CONSUL | CA30.82 | sem classe | Doação |  | sem classe |  |  | APARELHO DE AR CONDICIONADO FRIO.220V AIR MASTER
ar condicionado | 137253 | ativo | 02/03/1998 | 41-EQUIPAMENTOS PARA REFRIGERACAO, CONDICIONAMENTO E PURIFICA CAO DE AR | CONSUL | CA30.82 | sem classe | Doação |  | sem classe |  |  | APARELHO DE AR CONDICIONADO FRIO.220V AIR MASTER
ar condicionado | 137254 | ativo | 02/03/1998 | 41-EQUIPAMENTOS PARA REFRIGERACAO, CONDICIONAMENTO E PURIFICA CAO DE AR | CONSUL | CA30.82 | sem classe | Doação |  | sem classe |  |  | APARELHO DE AR CONDICIONADO FRIO.220V AIR MASTER
ar condicionado | 137256 | ativo | 28/09/2015 | 41-EQUIPAMENTOS PARA REFRIGERACAO, CONDICIONAMENTO E PURIFICA CAO DE AR | CONSUL | CA30.82 | sem classe | Doação |  | sem classe |  |  | APARELHO DE AR CONDICIONADO FRIO.220V AIR MASTER
ar condicionado | 137259 | ativo | 06/03/1998 | 41-EQUIPAMENTOS PARA REFRIGERACAO, CONDICIONAMENTO E PURIFICA CAO DE AR | CONSUL | CA30.82 | sem classe | Doação |  | sem classe |  |  | APARELHO DE AR CONDICIONADO FRIO.220V AIR MASTER
ar condicionado | 137265 | ativo | 25/10/2016 | 41-EQUIPAMENTOS PARA REFRIGERACAO, CONDICIONAMENTO E PURIFICA CAO DE AR | CONSUL | CA30-82 | sem classe | Doação |  | sem classe |  |  | APARELHO DE AR CONDICIONADO-FRIO-220 V - AIR MASTER
ar condicionado | 137266 | ativo | 28/09/2015 | 41-EQUIPAMENTOS PARA REFRIGERACAO, CONDICIONAMENTO E PURIFICA CAO DE AR | CONSUL | CA30-82 | sem classe | Doação |  | sem classe |  |  | APARELHO DE AR CONDICIONADO-FRIO-220 V - AIR MASTER
ar condicionado | 137267 | ativo | 28/09/2015 | 41-EQUIPAMENTOS PARA REFRIGERACAO, CONDICIONAMENTO E PURIFICA CAO DE AR | CONSUL | CA30-82 | sem classe | Doação |  | sem classe |  |  | APARELHO DE AR CONDICIONADO-FRIO-220 V - AIR MASTER
ar condicionado | 137268 | ativo | 02/03/1998 | 41-EQUIPAMENTOS PARA REFRIGERACAO, CONDICIONAMENTO E PURIFICA CAO DE AR | CONSUL | CA30-82 | sem classe | Doação |  | sem classe |  |  | APARELHO DE AR CONDICIONADO-FRIO-220 V - AIR MASTER
ar condicionado | 137271 | ativo | 28/09/2015 | 41-EQUIPAMENTOS PARA REFRIGERACAO, CONDICIONAMENTO E PURIFICA CAO DE AR | CONSUL | CA30-82 | sem classe | Doação |  | sem classe |  |  | APARELHO DE AR CONDICIONADO-FRIO-220 V - AIR MASTER
ar condicionado | 137282 | ativo | 28/09/2015 | 41-EQUIPAMENTOS PARA REFRIGERACAO, CONDICIONAMENTO E PURIFICA CAO DE AR | CONSUL | CA30-82 | sem classe | Doação |  | sem classe |  |  | APARELHO DE AR CONDICIONADO-FRIO-220 V - AIR MASTER
ar condicionado | 137283 | ativo | 06/03/1998 | 41-EQUIPAMENTOS PARA REFRIGERACAO, CONDICIONAMENTO E PURIFICA CAO DE AR | CONSUL | CA30-82 | sem classe | Doação |  | sem classe |  |  | APARELHO DE AR CONDICIONADO-FRIO-220 V - AIR MASTER
ar condicionado | 137285 | ativo | 28/09/2015 | 41-EQUIPAMENTOS PARA REFRIGERACAO, CONDICIONAMENTO E PURIFICA CAO DE AR | CONSUL | CA30-82 | sem classe | Doação |  | sem classe |  |  | APARELHO DE AR CONDICIONADO-FRIO-220 V - AIR MASTER
ar condicionado | 137286 | ativo | 06/03/1998 | 41-EQUIPAMENTOS PARA REFRIGERACAO, CONDICIONAMENTO E PURIFICA CAO DE AR | CONSUL | CA30-82 | sem classe | Doação |  | sem classe |  |  | APARELHO DE AR CONDICIONADO-FRIO-220 V - AIR MASTER
ar condicionado | 137287 | ativo | 06/03/1998 | 41-EQUIPAMENTOS PARA REFRIGERACAO, CONDICIONAMENTO E PURIFICA CAO DE AR | CONSUL | CA30-82 | sem classe | Doação |  | sem classe |  |  | APARELHO DE AR CONDICIONADO-FRIO-220 V - AIR MASTER
ar condicionado | 137293 | ativo | 04/03/1998 | 41-EQUIPAMENTOS PARA REFRIGERACAO, CONDICIONAMENTO E PURIFICA CAO DE AR | CONSUL | CA30-82 | sem classe | Doação |  | sem classe |  |  | APARELHO DE AR CONDICIONADO-FRIO-220 V - AIR MASTER
ar condicionado | 137300 | ativo | 04/03/1998 | 41-EQUIPAMENTOS PARA REFRIGERACAO, CONDICIONAMENTO E PURIFICA CAO DE AR | CONSUL | CA30-82 | sem classe | Doação |  | sem classe |  |  | APARELHO DE AR CONDICIONADO-FRIO-220 V - AIR MASTER
ar condicionado | 137303 | ativo | 06/10/2017 | 41-EQUIPAMENTOS PARA REFRIGERACAO, CONDICIONAMENTO E PURIFICA CAO DE AR | CONSUL | CA30-82 | sem classe | Doação |  | sem classe |  |  | APARELHO DE AR CONDICIONADO-FRIO-220 V - AIR MASTER
ar condicionado | 137304 | ativo | 28/09/2015 | 41-EQUIPAMENTOS PARA REFRIGERACAO, CONDICIONAMENTO E PURIFICA CAO DE AR | CONSUL | CA30-82 | sem classe | Doação |  | sem classe |  |  | APARELHO DE AR CONDICIONADO-FRIO-220 V - AIR MASTER
ar condicionado | 137307 | ativo | 04/03/1998 | 41-EQUIPAMENTOS PARA REFRIGERACAO, CONDICIONAMENTO E PURIFICA CAO DE AR | CONSUL | CA30-82 | sem classe | Doação |  | sem classe |  |  | APARELHO DE AR CONDICIONADO-FRIO-220 V - AIR MASTER
ar condicionado | 137308 | ativo | 04/03/1998 | 41-EQUIPAMENTOS PARA REFRIGERACAO, CONDICIONAMENTO E PURIFICA CAO DE AR | CONSUL | CA30-82 | sem classe | Doação |  | sem classe |  |  | APARELHO DE AR CONDICIONADO-FRIO-220 V - AIR MASTER
ar condicionado | 137309 | ativo | 04/03/1998 | 41-EQUIPAMENTOS PARA REFRIGERACAO, CONDICIONAMENTO E PURIFICA CAO DE AR | CONSUL | CA30-82 | sem classe | Doação |  | sem classe |  |  | APARELHO DE AR CONDICIONADO-FRIO-220 V - AIR MASTER
ar condicionado | 137317 | ativo | 04/03/1998 | 41-EQUIPAMENTOS PARA REFRIGERACAO, CONDICIONAMENTO E PURIFICA CAO DE AR | CONSUL | CA30-82 | sem classe | Doação |  | sem classe |  |  | APARELHO DE AR CONDICIONADO-FRIO-220 V - AIR MASTER
ar condicionado | 137319 | ativo | 04/03/1998 | 41-EQUIPAMENTOS PARA REFRIGERACAO, CONDICIONAMENTO E PURIFICA CAO DE AR | CONSUL | CA30-82 | sem classe | Doação |  | sem classe |  |  | APARELHO DE AR CONDICIONADO-FRIO-220 V - AIR MASTER
ar condicionado | 137321 | ativo | 04/03/1998 | 41-EQUIPAMENTOS PARA REFRIGERACAO, CONDICIONAMENTO E PURIFICA CAO DE AR | CONSUL | CA30-82 | sem classe | Doação |  | sem classe |  |  | APARELHO DE AR CONDICIONADO-FRIO-220 V - AIR MASTER
ar condicionado | 137324 | ativo | 28/09/2015 | 41-EQUIPAMENTOS PARA REFRIGERACAO, CONDICIONAMENTO E PURIFICA CAO DE AR | CONSUL | CA30-82 | sem classe | Doação |  | sem classe |  |  | APARELHO DE AR CONDICIONADO-FRIO-220 V - AIR MASTER
ar condicionado | 137332 | ativo | 06/03/1998 | 41-EQUIPAMENTOS PARA REFRIGERACAO, CONDICIONAMENTO E PURIFICA CAO DE AR | CONSUL | CA30-82 | sem classe | Doação |  | sem classe |  |  | APARELHO DE AR CONDICIONADO-FRIO-220 V - AIR MASTER
ar condicionado | 137333 | ativo | 28/05/2003 | 41-EQUIPAMENTOS PARA REFRIGERACAO, CONDICIONAMENTO E PURIFICA CAO DE AR | CONSUL | CA30-82 | sem classe | Doação |  | sem classe |  |  | APARELHO DE AR CONDICIONADO-FRIO-220 V - AIR MASTER
ar condicionado | 137334 | ativo | 28/09/2015 | 41-EQUIPAMENTOS PARA REFRIGERACAO, CONDICIONAMENTO E PURIFICA CAO DE AR | CONSUL | CA30-82 | sem classe | Doação |  | sem classe |  |  | APARELHO DE AR CONDICIONADO-FRIO-220 V - AIR MASTER
ar condicionado | 137464 | ativo | 07/03/1998 | 41-EQUIPAMENTOS PARA REFRIGERACAO, CONDICIONAMENTO E PURIFICA CAO DE AR | ELGIN |  | sem classe | Doação | 10000 | sem classe |  |  | APARELHO DE AR CONDICIONADO 10000 BTUS
ar condicionado | 137465 | ativo | 07/03/1998 | 41-EQUIPAMENTOS PARA REFRIGERACAO, CONDICIONAMENTO E PURIFICA CAO DE AR | ELGIN |  | sem classe | Doação | 10000 | sem classe |  |  | APARELHO DE AR CONDICIONADO 10000 BTUS
ar condicionado | 138288 | ativo | 16/01/1996 | 41-EQUIPAMENTOS PARA REFRIGERACAO, CONDICIONAMENTO E PURIFICA CAO DE AR | CONSUL | CA3082F | sem classe | Doação | 12000 | sem classe |  |  | APARELHO DE AR CONDICIONADO 12000 BTUS
ar condicionado | 138283 | ativo | 06/03/1998 | 41-EQUIPAMENTOS PARA REFRIGERACAO, CONDICIONAMENTO E PURIFICA CAO DE AR | CONSUL | CA3082F | sem classe | Doação | 12000 | sem classe |  |  | APARELHO DE AR CONDICIONADO 12000 BTUS
ar condicionado | 138284 | ativo | 06/03/1998 | 41-EQUIPAMENTOS PARA REFRIGERACAO, CONDICIONAMENTO E PURIFICA CAO DE AR | CONSUL | CA3082F | sem classe | Doação | 12000 | sem classe |  |  | APARELHO DE AR CONDICIONADO 12000 BTUS
ar condicionado | 138287 | ativo | 06/03/1998 | 41-EQUIPAMENTOS PARA REFRIGERACAO, CONDICIONAMENTO E PURIFICA CAO DE AR | CONSUL | CA3082F | sem classe | Doação | 12000 | sem classe |  |  | APARELHO DE AR CONDICIONADO 12000 BTUS
ar condicionado | 138289 | ativo | 16/01/1996 | 41-EQUIPAMENTOS PARA REFRIGERACAO, CONDICIONAMENTO E PURIFICA CAO DE AR | CONSUL | CA3082F | sem classe | Doação | 12000 | sem classe |  |  | APARELHO DE AR CONDICIONADO 12000 BTUS
ar condicionado | 138290 | ativo | 07/03/1998 | 41-EQUIPAMENTOS PARA REFRIGERACAO, CONDICIONAMENTO E PURIFICA CAO DE AR | CONSUL | CA3082F | sem classe | Doação | 12000 | sem classe |  |  | APARELHO DE AR CONDICIONADO 12000 BTUS
ar condicionado | 138293 | ativo | 02/03/1998 | 41-EQUIPAMENTOS PARA REFRIGERACAO, CONDICIONAMENTO E PURIFICA CAO DE AR | CONSUL | CA3082F | sem classe | Doação | 12000 | sem classe |  |  | APARELHO DE AR CONDICIONADO 12000 BTUS
ar condicionado | 138298 | ativo | 02/03/1998 | 41-EQUIPAMENTOS PARA REFRIGERACAO, CONDICIONAMENTO E PURIFICA CAO DE AR | CONSUL | CA3082F | sem classe | Doação | 12000 | sem classe |  |  | APARELHO DE AR CONDICIONADO 12000 BTUS
ar condicionado | 139288 | ativo | 28/09/2015 | 41-EQUIPAMENTOS PARA REFRIGERACAO, CONDICIONAMENTO E PURIFICA CAO DE AR | SPRINGER |  | Antes PROCEL | Compra | 12000 | sem classe | 25/01/1990 |  | APARELHO DE AR CONDICIONADO C/CAPAC P/12000 BTUS
ar condicionado | 139289 | ativo | 28/09/2015 | 41-EQUIPAMENTOS PARA REFRIGERACAO, CONDICIONAMENTO E PURIFICA CAO DE AR | SPRINGER |  | Antes PROCEL | Compra | 12000 | sem classe | 25/01/1990 |  | APARELHO DE AR CONDICIONADO C/CAPAC P/12000 BTUS
ar condicionado | 139292 | ativo | 28/09/2015 | 41-EQUIPAMENTOS PARA REFRIGERACAO, CONDICIONAMENTO E PURIFICA CAO DE AR | SPRINGER |  | Antes PROCEL | Compra | 12000 | sem classe | 25/01/1990 |  | APARELHO DE AR CONDICIONADO C/CAPAC P/12000 BTUS
ar condicionado | 139294 | ativo | 06/03/1998 | 41-EQUIPAMENTOS PARA REFRIGERACAO, CONDICIONAMENTO E PURIFICA CAO DE AR | SPRINGER |  | Antes PROCEL | Compra | 12000 | sem classe | 25/01/1990 |  | APARELHO DE AR CONDICIONADO C/CAPAC P/12000 BTUS
ar condicionado | 139296 | ativo | 07/03/1998 | 41-EQUIPAMENTOS PARA REFRIGERACAO, CONDICIONAMENTO E PURIFICA CAO DE AR | SPRINGER |  | Antes PROCEL | Compra | 12000 | sem classe | 25/01/1990 |  | APARELHO DE AR CONDICIONADO C/CAPAC P/12000 BTUS
ar condicionado | 139299 | ativo | 28/09/2015 | 41-EQUIPAMENTOS PARA REFRIGERACAO, CONDICIONAMENTO E PURIFICA CAO DE AR | SPRINGER |  | Antes PROCEL | Compra | 12000 | sem classe | 25/01/1990 |  | APARELHO DE AR CONDICIONADO C/CAPAC P/12000 BTUS
ar condicionado | 139301 | ativo | 02/03/1998 | 41-EQUIPAMENTOS PARA REFRIGERACAO, CONDICIONAMENTO E PURIFICA CAO DE AR | SPRINGER |  | Antes PROCEL | Compra | 12000 | sem classe | 25/01/1990 |  | APARELHO DE AR CONDICIONADO C/CAPAC P/12000 BTUS
ar condicionado | 139318 | ativo | 05/03/1998 | 41-EQUIPAMENTOS PARA REFRIGERACAO, CONDICIONAMENTO E PURIFICA CAO DE AR | SPRINGER |  | Antes PROCEL | Compra | 12000 | sem classe | 25/01/1990 |  | APARELHO DE AR CONDICIONADO C/CAPAC P/12000 BTUS
ar condicionado | 139324 | ativo | 28/09/2015 | 41-EQUIPAMENTOS PARA REFRIGERACAO, CONDICIONAMENTO E PURIFICA CAO DE AR | SPRINGER |  | Antes PROCEL | Compra | 12000 | sem classe | 25/01/1990 |  | APARELHO DE AR CONDICIONADO C/CAPAC P/12000 BTUS
ar condicionado | 139350 | ativo | 28/09/2015 | 41-EQUIPAMENTOS PARA REFRIGERACAO, CONDICIONAMENTO E PURIFICA CAO DE AR | SPRINGER | TOP LIN | Antes PROCEL | Compra | 12000 | sem classe | 11/06/1991 |  | APARELHO DE AR CONDICIONADO C/CAPAC P/12000 BTUS FRIO
ar condicionado | 140127 | ativo | 04/03/1998 | 41-EQUIPAMENTOS PARA REFRIGERACAO, CONDICIONAMENTO E PURIFICA CAO DE AR | SPRINGER | 15000 BTUS | sem classe | Compra | 15000 | sem classe | 27/01/1995 |  | APARELHO DE AR CONDICIONADO. 15000FR. 220V
ar condicionado | 140273 | ativo | 26/11/2013 | 41-EQUIPAMENTOS PARA REFRIGERACAO, CONDICIONAMENTO E PURIFICA CAO DE AR | SPRINGER | 73UXB | sem classe | Doação | 7500 | sem classe | 13/12/1996 |  | APARELHO DE AR CONDICIONADO SO FRIO 220 V CAPACIDADE DE 7500 BTUS
ar condicionado | 140274 | ativo | 26/11/2013 | 41-EQUIPAMENTOS PARA REFRIGERACAO, CONDICIONAMENTO E PURIFICA CAO DE AR | SPRINGER | 73UXB | sem classe | Doação | 7500 | sem classe | 13/12/1996 |  | APARELHO DE AR CONDICIONADO SO FRIO 220 V. CAPACIDADE DE 7500 BTUS
ar condicionado | 140283 | ativo | 26/11/2013 | 41-EQUIPAMENTOS PARA REFRIGERACAO, CONDICIONAMENTO E PURIFICA CAO DE AR |  | MUNDIAL YCB 215 D | sem classe | Compra | 21000 | sem classe | 05/05/1997 |  | APARELHO DE AR CONDICIONADO COM 21000 BTU/H. 220 V. 60 HZ. SOMENTE CICLO FRIO. CORRENTE NOMINAL: 18 A.
condicionador de ar | 140351 | ativo | 05/07/2010 | 41-EQUIPAMENTOS PARA REFRIGERACAO, CONDICIONAMENTO E PURIFICA CAO DE AR |  | NEW SILENT LINE | sem classe | Compra | 12000 | sem classe | 25/08/1997 |  | CONDICIONADOR DE AR. CAPACIDADE NOMINAL MINIMA DE 12.000 BTU/H. BAIXO NIVEL DE RUIDO . COM TENSAO NOMINAL DE 220V 60 HZ.SOMENTE CICLO FRIO. CORRENTE NOMINAL 12A.
ar condicionado | 140446 | ativo | 18/09/1997 | 41-EQUIPAMENTOS PARA REFRIGERACAO, CONDICIONAMENTO E PURIFICA CAO DE AR |  | CF 21E | sem classe | Compra | 21000 | sem classe | 21/10/1996 |  | APARELHO DE AR CONDICIONADO COM 21000 BTU/H. 220 V. 60 HZ. SOMENTE CICLO FRIO. CORRENTE NOMINAL: 18 A.
ar condicionado | 140448 | ativo | 10/10/1997 | 41-EQUIPAMENTOS PARA REFRIGERACAO, CONDICIONAMENTO E PURIFICA CAO DE AR |  | ELF 10000 | sem classe | Compra | 10000 | sem classe | 21/10/1996 |  | APARELHO DE AR CONDICIONADO. COM CAPACIDADE NOMINAL DE10.000 BTU S. COM TENSAO NOMINAL DE 220 V.. BAIXO NIVEL DERUIDO. SOMENTE CICLO FRIO. CORRENTE NOMINAL = A 10A./
ar condicionado | 140608 | ativo | 26/11/2013 | 41-EQUIPAMENTOS PARA REFRIGERACAO, CONDICIONAMENTO E PURIFICA CAO DE AR | SANYO | LUXO | sem classe | Compra | 12300 | sem classe | 18/03/1994 |  | APARELHO DE AR CONDICIONADO COM CAPACIDADE DE 12300 BTUS TENSAO NOMINAL 220 V. CICLO FRIO
ar condicionado | 140609 | ativo | 01/03/2000 | 41-EQUIPAMENTOS PARA REFRIGERACAO, CONDICIONAMENTO E PURIFICA CAO DE AR | SANYO | LUXO | sem classe | Compra | 12300 | sem classe | 18/03/1994 |  | APARELHO DE AR CONDICIONADO COM CAPACIDADE DE 12300 BTUS TENSAO NOMINAL 220 V. CICLO FRIO
ar condicionado | 140611 | ativo | 28/09/2015 | 41-EQUIPAMENTOS PARA REFRIGERACAO, CONDICIONAMENTO E PURIFICA CAO DE AR | SANYO | LUXO | sem classe | Compra | 12300 | sem classe | 18/03/1994 |  | APARELHO DE AR CONDICIONADO COM CAPACIDADE DE 12300 BTUS TENSAO NOMINAL 220 V. CICLO FRIO
condicionador de ar | 141219 | ativo | 24/04/2000 | 41-EQUIPAMENTOS PARA REFRIGERACAO, CONDICIONAMENTO E PURIFICA CAO DE AR |  |  | sem classe | Compra | 12500 | sem classe | 12/07/1995 |  | CONDICIONADOR DE AR DE 12500 BTU/H. 60HZ. SOMENTE CICLO FRIO. CORRENTE NOMINAL: 12A. RF.
ar condicionado | 141285 | ativo | 03/09/2010 | 41-EQUIPAMENTOS PARA REFRIGERACAO, CONDICIONAMENTO E PURIFICA CAO DE AR |  | MUNDIAL | sem classe | Compra | 12000 | sem classe | 14/09/1995 |  | APARELHO DE AR CONDICIONADO.COM CAPACIDADE NOMINAL DE 12.000BTU S.SOMENTE CICLO FRIO.TENSAO NOMINAL DE 220V.. FREQUENCIANOMINAL DE 60 HZ./
ar condicionado | 141614 | ativo | 28/09/2015 | 41-EQUIPAMENTOS PARA REFRIGERACAO, CONDICIONAMENTO E PURIFICA CAO DE AR | ELGIN |  | sem classe | Compra | 12000 | sem classe | 27/12/1995 |  | APARELHO DE AR CONDICIONADO 12000 BTU 220 V
ar condicionado | 141609 | ativo | 08/10/2018 | 41-EQUIPAMENTOS PARA REFRIGERACAO, CONDICIONAMENTO E PURIFICA CAO DE AR | SPRINGER |  | sem classe | Compra | 7500 | sem classe | 27/12/1995 |  | APARELHO DE AR CONDICIONADO 7500 BTU FRIO 220V. (RF).
ar condicionado | 141611 | ativo | 26/04/2000 | 41-EQUIPAMENTOS PARA REFRIGERACAO, CONDICIONAMENTO E PURIFICA CAO DE AR | SPRINGER |  | sem classe | Compra | 7500 | sem classe | 27/12/1995 |  | APARELHO DE AR CONDICIONADO 7500 BTU FRIO 220V. (RF).
ar condicionado | 141612 | ativo | 26/04/2000 | 41-EQUIPAMENTOS PARA REFRIGERACAO, CONDICIONAMENTO E PURIFICA CAO DE AR | SPRINGER |  | sem classe | Compra | 7500 | sem classe | 27/12/1995 |  | APARELHO DE AR CONDICIONADO 7500 BTU FRIO 220V. (RF).
ar condicionado | 141613 | ativo | 28/09/2015 | 41-EQUIPAMENTOS PARA REFRIGERACAO, CONDICIONAMENTO E PURIFICA CAO DE AR | SPRINGER |  | sem classe | Compra | 7500 | sem classe | 27/12/1995 |  | APARELHO DE AR CONDICIONADO 7500 BTU FRIO 220V. (RF).
ar condicionado | 141615 | ativo | 04/03/1998 | 41-EQUIPAMENTOS PARA REFRIGERACAO, CONDICIONAMENTO E PURIFICA CAO DE AR | ELGIN |  | sem classe | Compra | 12000 | sem classe | 27/12/1995 |  | APARELHO DE AR CONDICIONADO 12000 BTU. 220 V
ar condicionado | 141969 | ativo | 07/03/1998 | 41-EQUIPAMENTOS PARA REFRIGERACAO, CONDICIONAMENTO E PURIFICA CAO DE AR | ELGIN | ELF 12000 | sem classe | Compra | 12000 | sem classe | 28/10/1996 |  | APARELHO DE AR CONDICIONADO COM CAPACIDADE NOMINAL DE 12000 BTU/H. TENSAO DE ALIMENTACAO DE 220 V. 60 HZ. SOMENTE FRIO. BAIXO NIVEL DE RUIDO. COM FATOR DE POTENCIA MINIMA DE 0.90. CORRENTE NOMINAL 12 A.
ar condicionado | 141971 | ativo | 28/09/2015 | 41-EQUIPAMENTOS PARA REFRIGERACAO, CONDICIONAMENTO E PURIFICA CAO DE AR | CONSUL | CF 21E | sem classe | Compra | 21000 | sem classe | 28/10/1996 |  | APARELHO DE AR CONDICIONADO COM 21000 BTU/H. 220 V. 60 HZ. SOMENTE CICLO FRIO. CORRENTE NOMINAL: 18 A.
ar condicionado | 141981 | ativo | 18/12/1996 | 41-EQUIPAMENTOS PARA REFRIGERACAO, CONDICIONAMENTO E PURIFICA CAO DE AR |  | CF 15 E | sem classe | Compra | 15000 | sem classe | 20/11/1996 |  | APARELHO DE AR CONDICIONADO COM CAPACIDADE NOMINAL DE 15.000BTU/H.TENSAO NOMINAL 220 V.FREQUENCIA NOMINAL DE 60 HZ.SOMENTE CICLO FRIO. CORRENTE NOMINAL 14A./
ar condicionado | 141982 | ativo | 18/12/1996 | 41-EQUIPAMENTOS PARA REFRIGERACAO, CONDICIONAMENTO E PURIFICA CAO DE AR |  | CF 15 E | sem classe | Compra | 15000 | sem classe | 20/11/1996 |  | APARELHO DE AR CONDICIONADO COM CAPACIDADE NOMINAL DE 15.000BTU/H.TENSAO NOMINAL 220 V.FREQUENCIA NOMINAL DE 60 HZ.SOMENTE CICLO FRIO. CORRENTE NOMINAL 14A./
ar condicionado | 142023 | ativo | 28/09/2015 | 41-EQUIPAMENTOS PARA REFRIGERACAO, CONDICIONAMENTO E PURIFICA CAO DE AR |  | ELF 10000 | sem classe | Compra | 10000 | sem classe | 10/01/1997 |  | APARELHO DE AR CONDICIONADO. COM CAPACIDADE NOMINAL DE10.000 BTU S. COM TENSAO NOMINAL DE 220 V.. BAIXO NIVEL DERUIDO. SOMENTE CICLO FRIO. CORRENTE NOMINAL = A 10A./
ar condicionado | 142313 | ativo | 28/09/2015 | 41-EQUIPAMENTOS PARA REFRIGERACAO, CONDICIONAMENTO E PURIFICA CAO DE AR |  |  | sem classe | Doação | 7500 | sem classe | 08/07/1997 |  | APARELHO DE AR CONDICIONADO. 220V. SO FRIO. CAPACIDADE DE 7.500BTUS. RF
ar condicionado | 142327 | ativo | 06/11/1997 | 41-EQUIPAMENTOS PARA REFRIGERACAO, CONDICIONAMENTO E PURIFICA CAO DE AR |  | NEW SILENT | sem classe | Compra | 10000 | sem classe | 15/10/1997 |  | APARELHO DE AR CONDICIONADO. COM CAPACIDADE NOMINAL DE10.000 BTU S. COM TENSAO NOMINAL DE 220 V.. BAIXO NIVEL DERUIDO. SOMENTE CICLO FRIO. CORRENTE NOMINAL = A 10A./
ar condicionado | 142328 | ativo | 06/11/1997 | 41-EQUIPAMENTOS PARA REFRIGERACAO, CONDICIONAMENTO E PURIFICA CAO DE AR |  | NEW SILENT | sem classe | Compra | 10000 | sem classe | 15/10/1997 |  | APARELHO DE AR CONDICIONADO. COM CAPACIDADE NOMINAL DE10.000 BTU S. COM TENSAO NOMINAL DE 220 V.. BAIXO NIVEL DERUIDO. SOMENTE CICLO FRIO. CORRENTE NOMINAL = A 10A./
ar condicionado | 142595 | ativo | 31/03/1998 | 41-EQUIPAMENTOS PARA REFRIGERACAO, CONDICIONAMENTO E PURIFICA CAO DE AR |  | INNOVARE | sem classe | Compra | 12300 | janela | 02/03/1998 |  | APARELHO DE AR CONDICIONADO. TIPO JANELA. CAPACIDADE NOMINALDE 12.300 BTUS/H. 220V. FREQUENCIA NOMINAL DE 60 HZ. SOMENTECICLO FRIO. CORRENTE NOMINAL 12A.
ar condicionado | 142596 | ativo | 31/03/1998 | 41-EQUIPAMENTOS PARA REFRIGERACAO, CONDICIONAMENTO E PURIFICA CAO DE AR |  | INNOVARE | sem classe | Compra | 18000 | sem classe | 04/02/1998 |  | APARELHO DE AR CONDICIONADO COM CAPACIDADE NOMINAL DE 18000 BTU/H. TENSAO DE ALIMENTACAO DE 220 V. 60 HZ. SOMENTE FRIO. BAIXO NIVEL DE RUIDO. FATOR DE POTENCIA MINIMA DE 0.90. COR-RENTE NOMINAL 16 A.
ar condicionado | 142783 | ativo | 05/07/2010 | 41-EQUIPAMENTOS PARA REFRIGERACAO, CONDICIONAMENTO E PURIFICA CAO DE AR |  | INNOVARE | sem classe | Compra | 12300 | janela | 22/04/1998 |  | APARELHO DE AR CONDICIONADO. TIPO JANELA. CAPACIDADE NOMINALDE 12.300 BTUS/H. 220V. FREQUENCIA NOMINAL DE 60 HZ. SOMENTECICLO FRIO. CORRENTE NOMINAL 12A.
ar condicionado | 142812 | ativo | 08/06/1998 | 41-EQUIPAMENTOS PARA REFRIGERACAO, CONDICIONAMENTO E PURIFICA CAO DE AR |  | INNOVARE | sem classe | Compra | 12300 | janela | 14/05/1998 |  | APARELHO DE AR CONDICIONADO. TIPO JANELA. CAPACIDADE NOMINALDE 12.300 BTUS/H. 220V. FREQUENCIA NOMINAL DE 60 HZ. SOMENTECICLO FRIO. CORRENTE NOMINAL 12A.
ar condicionado | 142915 | ativo | 28/09/2015 | 41-EQUIPAMENTOS PARA REFRIGERACAO, CONDICIONAMENTO E PURIFICA CAO DE AR |  | MUNDIAL | sem classe | Compra | 21000 | janela | 22/09/1998 |  | APARELHO DE AR CONDICIONADO. TIPO JANELA. CAPACIDADE NOMINALDE 21000 BTUS/H. TENSAO NOMINAL 220 VOLTS. FREQUENCIA NOMI- NAL DE 60HZ. SOMENTE CICLO FRIO. CORRENTE NOMINAL DE 18A.
ar condicionado | 143694 | ativo | 19/11/1999 | 41-EQUIPAMENTOS PARA REFRIGERACAO, CONDICIONAMENTO E PURIFICA CAO DE AR | SPRINGER MUNDIAL | XCB215B | sem classe | Doação | 21000 | sem classe | 01/09/1998 |  | APARELHO DE AR CONDICIONADO FRIO 21000BTU 220V.
ar condicionado | 144050 | ativo | 30/05/2000 | 41-EQUIPAMENTOS PARA REFRIGERACAO, CONDICIONAMENTO E PURIFICA CAO DE AR | CONSUL | 18.000 AR MASTER | sem classe | Doação | 18000 | sem classe | 22/08/1997 |  | APARELHO DE AR CONDICIONADO 18000BTU S FRIO. RF
ar condicionado | 144524 | ativo | 08/11/2000 | 41-EQUIPAMENTOS PARA REFRIGERACAO, CONDICIONAMENTO E PURIFICA CAO DE AR | CONSUL | CCF FRIO | sem classe | Compra | 18000 | janela | 23/10/2000 |  | APARELHO DE AR CONDICIONADO. TIPO JANELA. COM CAPACIDADE NOMINAL DE 18000 BTU S.TENSAO DE ALIMENTACAO DE 220V. SOMENTE CICLO FRIO. CORRENTE NOMINAL DE 16A. 60HZ
ar condicionado | 144525 | ativo | 05/07/2010 | 41-EQUIPAMENTOS PARA REFRIGERACAO, CONDICIONAMENTO E PURIFICA CAO DE AR | CONSUL | CCF FRIO | sem classe | Compra | 18000 | janela | 23/10/2000 |  | APARELHO DE AR CONDICIONADO. TIPO JANELA. COM CAPACIDADE NOMINAL DE 18000 BTU S.TENSAO DE ALIMENTACAO DE 220V. SOMENTE CICLO FRIO. CORRENTE NOMINAL DE 16A. 60HZ
ar condicionado | 144671 | ativo | 28/09/2015 | 41-EQUIPAMENTOS PARA REFRIGERACAO, CONDICIONAMENTO E PURIFICA CAO DE AR | SPRINGER | INOVARE | sem classe | Compra | 7500 | janela | 05/12/2000 |  | APARELHO DE AR CONDICIONADO. TIPO JANELA. COM CAPACIDADE NOMINAL DE 7500 BTUS. SOMENTE CICLO FRIO. TENSAO DE ALI- MENTACAO DE 220V. 60 HZ. CORRENTE NOMINAL DE 5A.
ar condicionado | 144672 | ativo | 14/11/2019 | 41-EQUIPAMENTOS PARA REFRIGERACAO, CONDICIONAMENTO E PURIFICA CAO DE AR | SPRINGER | INOVARE | sem classe | Compra | 7500 | janela | 05/12/2000 |  | APARELHO DE AR CONDICIONADO. TIPO JANELA. COM CAPACIDADE NOMINAL DE 7500 BTUS. SOMENTE CICLO FRIO. TENSAO DE ALI- MENTACAO DE 220V. 60 HZ. CORRENTE NOMINAL DE 5A.
ar condicionado | 144674 | ativo | 05/01/2001 | 41-EQUIPAMENTOS PARA REFRIGERACAO, CONDICIONAMENTO E PURIFICA CAO DE AR | SPRINGER | INOVARE | sem classe | Compra | 10500 | janela | 05/12/2000 |  | APARELHO DE AR CONDICIONADO COM CAPACIDADE PARA 10500/BTUS SOMENTE FRIO. CONVECIONAL. CAIXA EM A.B.S.. 220 VOLTS. 60 HZ. TIPO JANELA
ar condicionado | 144729 | ativo | 02/03/2001 | 41-EQUIPAMENTOS PARA REFRIGERACAO, CONDICIONAMENTO E PURIFICA CAO DE AR | SPRINGER | MUNDIAL 30000 BTUS | sem classe | Doação | 30000 | sem classe | 04/12/2000 |  | APARELHO DE AR CONDICIONADO 30000 BTUS
ar condicionado | 144850 | ativo | 29/03/2001 | 41-EQUIPAMENTOS PARA REFRIGERACAO, CONDICIONAMENTO E PURIFICA CAO DE AR |  | CCF | sem classe | Compra | 10000 | sem classe | 09/03/2001 |  | APARELHO DE AR CONDICIONADO. COM CAPACIDADE NOMINAL DE10.000 BTU S. COM TENSAO NOMINAL DE 220 V.. BAIXO NIVEL DERUIDO. SOMENTE CICLO FRIO. CORRENTE NOMINAL = A 10A./
ar condicionado | 144899 | ativo | 21/06/2017 | 41-EQUIPAMENTOS PARA REFRIGERACAO, CONDICIONAMENTO E PURIFICA CAO DE AR | CONSUL | CCF30CBBNA | sem classe | Compra | 30000 | janela | 29/03/2001 |  | APARELHO DE AR CONDICIONADO. TIPO JANELA. COM CAPACIDADE NO-MINAL DE 30000 BTU/H. TENSAO NOMINAL 220 V. FREQUENCIA NOMI-NAL DE 60 HZ. SOMENTE CICLO FRIO. CORRENTE NOMINAL DE 25A.
ar condicionado | 145641 | ativo | 05/07/2010 | 41-EQUIPAMENTOS PARA REFRIGERACAO, CONDICIONAMENTO E PURIFICA CAO DE AR | HITACHI | TIPO AIR SPLIT | sem classe | Compra | 60000 | sem classe | 16/12/2002 |  | APARELHO DE AR CONDICIONADO 60.000 BTU/H
ar condicionado | 145642 | ativo | 05/07/2010 | 41-EQUIPAMENTOS PARA REFRIGERACAO, CONDICIONAMENTO E PURIFICA CAO DE AR | HITACHI | TIPO AIR SPLIT | sem classe | Compra | 60000 | sem classe | 16/12/2002 |  | APARELHO DE AR CONDICIONADO 60.000 BTU/H
ar condicionado | 146979 | ativo | 20/04/2005 | 41-EQUIPAMENTOS PARA REFRIGERACAO, CONDICIONAMENTO E PURIFICA CAO DE AR | SPRINGER | MUNDIAL 21000 BTU/H | sem classe | Compra | 21000 | janela | 24/03/2005 |  | APARELHO DE AR CONDICIONADO. TIPO JANELA. CAPACIDADE NOMINALMINIMA DE 21000 BTU/H. TENSAO NOMINAL DE 220 VOLTS. FREQUEN-CIA 60HZ. SOMENTE CICLO FRIO. COMPRESSOR ROTATIVO. RENOVACAODE AR. BAIXO NIVEL DE RUIDO.
ar condicionado | 147048 | ativo | 28/06/2005 | 41-EQUIPAMENTOS PARA REFRIGERACAO, CONDICIONAMENTO E PURIFICA CAO DE AR | SPRINGER | 7.500 SILENTIA | sem classe | Compra | 7500 | janela | 25/05/2005 |  | APARELHO DE AR CONDICIONADO. TIPO JANELA. COM CAPACIDADE NOMINAL DE 7500 BTUS. SOMENTE CICLO FRIO. TENSAO DE ALI- MENTACAO DE 220V. 60 HZ. CORRENTE NOMINAL DE 5A.
ar condicionado | 147156 | ativo | 14/09/2005 | 41-EQUIPAMENTOS PARA REFRIGERACAO, CONDICIONAMENTO E PURIFICA CAO DE AR | SPRINTER | SILENTIA | sem classe | Doação |  | sem classe | 14/07/2005 |  | APARELHO DE AR CONDICIONADO (RF)
ar condicionado | 389014 | ativo | 20/12/2006 | 41-EQUIPAMENTOS PARA REFRIGERACAO, CONDICIONAMENTO E PURIFICA CAO DE AR | CONSUL |  | sem classe | Doação | 1711 | sem classe | 31/01/2004 |  | AR CONDICIONADO CONSUL BTU F 1711 (RF)
ar condicionado | 389026 | ativo | 20/12/2006 | 41-EQUIPAMENTOS PARA REFRIGERACAO, CONDICIONAMENTO E PURIFICA CAO DE AR | CONSUL |  | sem classe | Doação | 1711 | sem classe | 31/01/2004 |  | AR CONDICIONADO CONSUL BTU F 1711 (RF)
ar condicionado | 436183 | ativo | 28/09/2015 | 41-EQUIPAMENTOS PARA REFRIGERACAO, CONDICIONAMENTO E PURIFICA CAO DE AR | SPRINGER | 21000BTUS | sem classe | Doação | 21000 | sem classe | 24/04/2007 |  | APARELHO DE AR CONDICIONADO 21000 BTUS MARCA SPRINGER MOD. MUNDIAL FRIO. 220V (RF)
ar condicionado | 446796 | ativo | 28/09/2015 | 41-EQUIPAMENTOS PARA REFRIGERACAO, CONDICIONAMENTO E PURIFICA CAO DE AR | SPRINGER | SILENTIO 10000 | sem classe | Doação | 10000 | sem classe | 13/03/2008 |  | AR CONDICIONADO (RF)
ar condicionado | 497127 | ativo | 26/11/2013 | 41-EQUIPAMENTOS PARA REFRIGERACAO, CONDICIONAMENTO E PURIFICA CAO DE AR | CARRIER |  | sem classe | Doação |  | sem classe | 22/05/2009 |  | APARELHO DE AR CONDICIONADO (RF)
condicionador de ar | 498040 | ativo | 30/06/2009 | 41-EQUIPAMENTOS PARA REFRIGERACAO, CONDICIONAMENTO E PURIFICA CAO DE AR | SPRINGER | MCA | sem classe | Doação |  | janela | 16/06/2009 |  | CONDICIONADOR DE AR DE JANELA SPRINGER MODELO MCA12500 (RF)
ar condicionado | 503184 | ativo | 23/06/2017 | 41-EQUIPAMENTOS PARA REFRIGERACAO, CONDICIONAMENTO E PURIFICA CAO DE AR | 42MC803051 | SPRINGER | sem classe | Doação | 30000 | sem classe | 11/08/2009 |  | SISTEMA DE AR CONDICIONADO TIPO FRIO MARCA SPRINGER MODELO HIWALL 30000 BTUS 220V (RF)
ar condicionado | 506314 | ativo | 30/09/2009 | 41-EQUIPAMENTOS PARA REFRIGERACAO, CONDICIONAMENTO E PURIFICA CAO DE AR |  |  | sem classe | Doação | 7000 | sem classe | 28/10/2007 |  | APARELHO DE AR CONDICIONADO TIPO 7000 BTUS MARCA CONSUL MODELO CCI07D (RF)
ar condicionado | 506344 | ativo | 30/09/2009 | 41-EQUIPAMENTOS PARA REFRIGERACAO, CONDICIONAMENTO E PURIFICA CAO DE AR |  |  | sem classe | Doação |  | sem classe | 11/09/2009 |  | APARELHO DE AR CONDICIONADO MARCA ELETROLUX MODELO AGI8F FRIO (RF)
ar condicionado | 509160 | ativo | 28/09/2015 | 41-EQUIPAMENTOS PARA REFRIGERACAO, CONDICIONAMENTO E PURIFICA CAO DE AR |  |  | sem classe | Doação | 30000 | sem classe | 15/10/2009 |  | APARELHO DE AR CONDICIONADO MARCA SPRINGER 220V HI-WALL 30000BTUS (RF)
ar condicionado | 509161 | ativo | 28/09/2015 | 41-EQUIPAMENTOS PARA REFRIGERACAO, CONDICIONAMENTO E PURIFICA CAO DE AR |  |  | sem classe | Doação | 30000 | sem classe | 15/10/2009 |  | APARELHO DE AR CONDICIONADO MARCA SPRINGER 220V HI-WALL 30000BTUS (RF)
ar condicionado | 509162 | ativo | 28/09/2015 | 41-EQUIPAMENTOS PARA REFRIGERACAO, CONDICIONAMENTO E PURIFICA CAO DE AR |  |  | sem classe | Doação | 30000 | sem classe | 15/10/2009 |  | APARELHO DE AR CONDICIONADO MARCA SPRINGER 220V HI-WALL 30000BTUS (RF)
ar condicionado | 509163 | ativo | 06/11/2009 | 41-EQUIPAMENTOS PARA REFRIGERACAO, CONDICIONAMENTO E PURIFICA CAO DE AR |  |  | sem classe | Doação | 60000 | sem classe | 15/10/2009 |  | APARELHO DE AR CONDICIONADO MARCA SPRINGER 220V PISOTETO 600000BTUS (RF)
ar condicionado | 509164 | ativo | 06/11/2009 | 41-EQUIPAMENTOS PARA REFRIGERACAO, CONDICIONAMENTO E PURIFICA CAO DE AR |  |  | sem classe | Doação | 60000 | sem classe | 15/10/2009 |  | APARELHO DE AR CONDICIONADO MARCA SPRINGER 220V PISOTETO 600000BTUS (RF)
ar condicionado | 509268 | ativo | 10/11/2009 | 41-EQUIPAMENTOS PARA REFRIGERACAO, CONDICIONAMENTO E PURIFICA CAO DE AR | TOTALINE | MCB105BB | sem classe | Doação | 1000 | sem classe | 15/10/2009 |  | APARELHO DE AR CONDICIONADO MARCA SILENTIA 100 BTUS MODELO LMCB105BB SO FRIO 220V (RF)
condicionador de ar | 542534 | ativo | 29/03/2011 | 41-EQUIPAMENTOS PARA REFRIGERACAO, CONDICIONAMENTO E PURIFICA CAO DE AR | CONSUL | CCI12 | sem classe | Compra | 12000 | janela | 18/01/2011 |  | CONDICIONADOR DE AR; TIPO JANELA; COM CAPACIDADE DE 12.000 BTU S; OPERACAO FRIO.COMANDO EXAUSTAO E VENTILACAO; COMPOSTO DE COMPRESSOR ROTATIVO.GABINETE DESLIZANTE; QUE DISPENSA BANDEJA E TIRANTES METALICOS DE FIXACAO; COM CONTROLE MECANICO;COM ALIMENTACAO ELETRICA 220V.60HZ; GARANTIA MINIMA DE 12 M
ar condicionado | 544086 | ativo | 18/04/2011 | 41-EQUIPAMENTOS PARA REFRIGERACAO, CONDICIONAMENTO E PURIFICA CAO DE AR | SPRINGER |  | sem classe | Doação | 10000 | janela | 16/03/2011 |  | APARELHO DE AR CONDICIONADO TIPO JANELA MARCA SPRINGER. 10.000BTUS (RF)
ar condicionado | 544088 | ativo | 18/04/2011 | 41-EQUIPAMENTOS PARA REFRIGERACAO, CONDICIONAMENTO E PURIFICA CAO DE AR | SPRINGER |  | sem classe | Doação | 7500 | janela | 16/03/2011 |  | APARELHO DE AR CONDICIONADO TIPO JANELA MARCA SPRINGER. 7.500 BTUS (RF)
condicionador de ar | 559854 | ativo | 20/10/2011 | 41-EQUIPAMENTOS PARA REFRIGERACAO, CONDICIONAMENTO E PURIFICA CAO DE AR | SPRINGER | ACJ-MECÂNICO | sem classe | Compra | 30000 | janela | 10/08/2011 |  | CONDICIONADOR DE AR; TIPO JANELA; 30000 BTUS; OPERACAO FRIO (EXAUSTAO); COMPOSTO POR GABINETE DESLIZANTE; COMPOSTO POR COMPRESSOR ROTATIVO; SEM CONTROLE REMOTO; 220 VOLTS
ar condicionado | 567602 | ativo | 07/03/2012 | 41-EQUIPAMENTOS PARA REFRIGERACAO, CONDICIONAMENTO E PURIFICA CAO DE AR | CONSUL |  | sem classe | Doação |  | janela | 21/06/2011 |  | AR CONDICIONADO TIPO JANELA MARCA CONSUL <RF>
ar condicionado | 583534 | ativo | 03/10/2012 | 41-EQUIPAMENTOS PARA REFRIGERACAO, CONDICIONAMENTO E PURIFICA CAO DE AR | CARRIER |  | sem classe | Doação | 30000 | sem classe | 06/02/2008 |  | AR CONDICIONADO PISOTETO CARRIER 30000 FXCB 220V LC (RF)
ar condicionado | 583535 | ativo | 28/09/2015 | 41-EQUIPAMENTOS PARA REFRIGERACAO, CONDICIONAMENTO E PURIFICA CAO DE AR | CARRIER |  | sem classe | Doação | 30000 | sem classe | 06/02/2008 |  | AR CONDICIONADO PISOTETO CARRIER 30000 FXCB 220 V LC (RF)
ar condicionado | 583536 | ativo | 03/10/2012 | 41-EQUIPAMENTOS PARA REFRIGERACAO, CONDICIONAMENTO E PURIFICA CAO DE AR | CARRIER |  | sem classe | Doação | 30000 | sem classe | 06/02/2008 |  | AR CONDICIONADO PISOTETO CARRIER 30000 FXCB 220V LC (RF)
ar condicionado | 583537 | ativo | 03/10/2012 | 41-EQUIPAMENTOS PARA REFRIGERACAO, CONDICIONAMENTO E PURIFICA CAO DE AR | CARRIER |  | sem classe | Doação | 24000 | sem classe | 07/02/2008 |  | AR CONDICIONADO PISOTETO CARRIER 24.000 FXCB 220V LC (RF)
ar condicionado | 583553 | ativo | 03/10/2012 | 41-EQUIPAMENTOS PARA REFRIGERACAO, CONDICIONAMENTO E PURIFICA CAO DE AR | SPRINGER | ACJ7500 | sem classe | Doação | 7500 | sem classe | 16/01/2008 |  | AR CONDICIONADO FRIO SPRINGER ACJ 7.500 (RF)
ar condicionado | 583558 | ativo | 28/09/2015 | 41-EQUIPAMENTOS PARA REFRIGERACAO, CONDICIONAMENTO E PURIFICA CAO DE AR | CARRIER |  | sem classe | Doação | 60000 | sem classe | 22/08/2008 |  | AR CONDICIONADO TIPO PISO TETO CARRIER 60.000F CCC 220V 3F4XQB060515LC/38CCC60535MC
ar condicionado | 583642 | ativo | 28/09/2015 | 41-EQUIPAMENTOS PARA REFRIGERACAO, CONDICIONAMENTO E PURIFICA CAO DE AR | SPRINGER | SILENTIA | sem classe | Doação | 12300 | sem classe | 26/10/2006 |  | AR CONDICIONADO 12300 BTUS 220V. (RF)
ar condicionado | 584133 | ativo | 10/10/2012 | 41-EQUIPAMENTOS PARA REFRIGERACAO, CONDICIONAMENTO E PURIFICA CAO DE AR | CARRIER | 38XCD018515MC | sem classe | Doação |  | sem classe | 30/05/2011 |  | SISTEMA DE AR CONDICIONADO (RF)
ar condicionado | 680557 | ativo | 11/08/2017 | 41-EQUIPAMENTOS PARA REFRIGERACAO, CONDICIONAMENTO E PURIFICA CAO DE AR | SPRINGER |  | sem classe | Doação |  | sem classe | 09/08/1999 |  | APARELHO DE AR CONDICIONADO CE-1 OFICINA
ar condicionado | 680558 | ativo | 11/08/2017 | 41-EQUIPAMENTOS PARA REFRIGERACAO, CONDICIONAMENTO E PURIFICA CAO DE AR | SPRINGER |  | sem classe | Doação |  | sem classe | 09/08/1999 |  | APARELHO DE AR CONDICIONADO CE-1 OFICINA
ar condicionado | 137167 | ativo | 16/01/1996 | 41-EQUIPAMENTOS PARA REFRIGERACAO, CONDICIONAMENTO E PURIFICA CAO DE AR | CONSUL | CA30.82 | Antes PROCEL | Doação |  | sem classe | 20/04/1989 |  | APARELHO DE AR CONDICIONADO FRIO.220V AIR MASTER
ar condicionado | 137518 | ativo | 24/04/2000 | 41-EQUIPAMENTOS PARA REFRIGERACAO, CONDICIONAMENTO E PURIFICA CAO DE AR | CONSUL | AIRMAST | Antes PROCEL | Compra | 7000 | sem classe | 03/01/1992 |  | APARELHO DE AR CONDICIONADO CAPAC.7000 BTUS FRIO
ar condicionado | 137693 | ativo | 21/06/2017 | 41-EQUIPAMENTOS PARA REFRIGERACAO, CONDICIONAMENTO E PURIFICA CAO DE AR | SPRINGER | MUNDIAL | Antes PROCEL | Doação | 12000 | sem classe | 02/12/1992 |  | APARELHO DE AR CONDICIONADO DE 12000 BTUS.
condicionador de ar | 137859 | ativo | 17/11/1999 | 41-EQUIPAMENTOS PARA REFRIGERACAO, CONDICIONAMENTO E PURIFICA CAO DE AR | SPRINGER |  | sem classe | Doação | 18000 | sem classe | 23/04/1997 |  | CONDICIONADOR DE AR 18000 BTUS. FRIO .220 V.RF
ar condicionado | 139398 | ativo | 28/09/2015 | 41-EQUIPAMENTOS PARA REFRIGERACAO, CONDICIONAMENTO E PURIFICA CAO DE AR | CONSUL | 12D | sem classe | Doação | 12000 | sem classe |  |  | APARELHO DE AR CONDICIONADO DE 12000 BTUS
condicionador de ar | 140455 | ativo | 21/06/2017 | 41-EQUIPAMENTOS PARA REFRIGERACAO, CONDICIONAMENTO E PURIFICA CAO DE AR | CONSUL |  | sem classe | Doação | 12000 | janela | 14/01/1999 |  | CONDICIONADOR DE AR TIPO JANELA. SOMENTE CICLO FRIO. 12000 BTUS. 220V. (RF)
condicionador de ar | 140456 | ativo | 28/09/2015 | 41-EQUIPAMENTOS PARA REFRIGERACAO, CONDICIONAMENTO E PURIFICA CAO DE AR | CONSUL |  | sem classe | Doação | 7000 | janela | 14/01/1999 |  | CONDICIONADOR DE AR. TIPO JANELA SOMENTE CICLO FRIO. 7000 BTUS/H. 220V. (RF)
ar condicionado | 140706 | ativo | 06/03/1998 | 41-EQUIPAMENTOS PARA REFRIGERACAO, CONDICIONAMENTO E PURIFICA CAO DE AR | SPRINGER | MUNDIAL | sem classe | Compra | 7500 | sem classe | 24/05/1994 |  | APARELHO DE AR CONDICIONADO 7500 BTUS. 220 V. CICLO FRIO
ar condicionado | 140931 | ativo | 04/03/1998 | 41-EQUIPAMENTOS PARA REFRIGERACAO, CONDICIONAMENTO E PURIFICA CAO DE AR | SPRINGER | MUNDIAL | sem classe | Doação | 21000 | sem classe | 31/08/1994 |  | APARELHO DE AR CONDICIONADO COM CAPACIDADE NOMINAL DE 21.000BTU S. TENSAO NOMINAL 220 V.FREQUENCIA NOMINAL DE 60 HZ. C/BAIXO NIVEL DE RUIDO.FATOR DE POTENCIA MAIOR OU IGUAL A 0.8.SOMENTE CICLO FRIO./
ar condicionado | 140923 | ativo | 04/03/1998 | 41-EQUIPAMENTOS PARA REFRIGERACAO, CONDICIONAMENTO E PURIFICA CAO DE AR | SPRINGER | MUNDIAL | sem classe | Doação | 21000 | sem classe | 31/08/1994 |  | APARELHO DE AR CONDICIONADO COM CAPACIDADE NOMINAL DE 21.000BTU S. TENSAO NOMINAL 220 V.FREQUENCIA NOMINAL DE 60 HZ. C/BAIXO NIVEL DE RUIDO.FATOR DE POTENCIA MAIOR OU IGUAL A 0.8.SOMENTE CICLO FRIO./
ar condicionado | 140924 | ativo | 04/03/1998 | 41-EQUIPAMENTOS PARA REFRIGERACAO, CONDICIONAMENTO E PURIFICA CAO DE AR | SPRINGER | MUNDIAL | sem classe | Doação | 21000 | sem classe | 31/08/1994 |  | APARELHO DE AR CONDICIONADO COM CAPACIDADE NOMINAL DE 21.000BTU S. TENSAO NOMINAL 220 V.FREQUENCIA NOMINAL DE 60 HZ. C/BAIXO NIVEL DE RUIDO.FATOR DE POTENCIA MAIOR OU IGUAL A 0.8.SOMENTE CICLO FRIO./
ar condicionado | 140925 | ativo | 04/03/1998 | 41-EQUIPAMENTOS PARA REFRIGERACAO, CONDICIONAMENTO E PURIFICA CAO DE AR | SPRINGER | MUNDIAL | sem classe | Doação | 21000 | sem classe | 31/08/1994 |  | APARELHO DE AR CONDICIONADO COM CAPACIDADE NOMINAL DE 21.000BTU S. TENSAO NOMINAL 220 V.FREQUENCIA NOMINAL DE 60 HZ. C/BAIXO NIVEL DE RUIDO.FATOR DE POTENCIA MAIOR OU IGUAL A 0.8.SOMENTE CICLO FRIO./
ar condicionado | 140926 | ativo | 04/03/1998 | 41-EQUIPAMENTOS PARA REFRIGERACAO, CONDICIONAMENTO E PURIFICA CAO DE AR | SPRINGER | MUNDIAL | sem classe | Doação | 21000 | sem classe | 31/08/1994 |  | APARELHO DE AR CONDICIONADO COM CAPACIDADE NOMINAL DE 21.000BTU S. TENSAO NOMINAL 220 V.FREQUENCIA NOMINAL DE 60 HZ. C/BAIXO NIVEL DE RUIDO.FATOR DE POTENCIA MAIOR OU IGUAL A 0.8.SOMENTE CICLO FRIO./
ar condicionado | 140927 | ativo | 04/03/1998 | 41-EQUIPAMENTOS PARA REFRIGERACAO, CONDICIONAMENTO E PURIFICA CAO DE AR | SPRINGER | MUNDIAL | sem classe | Doação | 21000 | sem classe | 31/08/1994 |  | APARELHO DE AR CONDICIONADO COM CAPACIDADE NOMINAL DE 21.000BTU S. TENSAO NOMINAL 220 V.FREQUENCIA NOMINAL DE 60 HZ. C/BAIXO NIVEL DE RUIDO.FATOR DE POTENCIA MAIOR OU IGUAL A 0.8.SOMENTE CICLO FRIO./
ar condicionado | 140928 | ativo | 04/03/1998 | 41-EQUIPAMENTOS PARA REFRIGERACAO, CONDICIONAMENTO E PURIFICA CAO DE AR | SPRINGER | MUNDIAL | sem classe | Doação | 21000 | sem classe | 31/08/1994 |  | APARELHO DE AR CONDICIONADO COM CAPACIDADE NOMINAL DE 21.000BTU S. TENSAO NOMINAL 220 V.FREQUENCIA NOMINAL DE 60 HZ. C/BAIXO NIVEL DE RUIDO.FATOR DE POTENCIA MAIOR OU IGUAL A 0.8.SOMENTE CICLO FRIO./
ar condicionado | 140929 | ativo | 04/03/1998 | 41-EQUIPAMENTOS PARA REFRIGERACAO, CONDICIONAMENTO E PURIFICA CAO DE AR | SPRINGER | MUNDIAL | sem classe | Doação | 21000 | sem classe | 31/08/1994 |  | APARELHO DE AR CONDICIONADO COM CAPACIDADE NOMINAL DE 21.000BTU S. TENSAO NOMINAL 220 V.FREQUENCIA NOMINAL DE 60 HZ. C/BAIXO NIVEL DE RUIDO.FATOR DE POTENCIA MAIOR OU IGUAL A 0.8.SOMENTE CICLO FRIO./
ar condicionado | 140930 | ativo | 04/03/1998 | 41-EQUIPAMENTOS PARA REFRIGERACAO, CONDICIONAMENTO E PURIFICA CAO DE AR | SPRINGER | MUNDIAL | sem classe | Doação | 21000 | sem classe | 31/08/1994 |  | APARELHO DE AR CONDICIONADO COM CAPACIDADE NOMINAL DE 21.000BTU S. TENSAO NOMINAL 220 V.FREQUENCIA NOMINAL DE 60 HZ. C/BAIXO NIVEL DE RUIDO.FATOR DE POTENCIA MAIOR OU IGUAL A 0.8.SOMENTE CICLO FRIO./
ar condicionado | 140932 | ativo | 04/03/1998 | 41-EQUIPAMENTOS PARA REFRIGERACAO, CONDICIONAMENTO E PURIFICA CAO DE AR | SPRINGER | MUNDIAL | sem classe | Doação | 18000 | sem classe | 31/08/1994 |  | APARELHO DE AR CONDICIONADO COM CAPACIDADE NOMINAL DE 18.000BTU/H. TENSAO NOMINAL 110 VOLTS. FREQUENCIA NOMINAL 60HZ.COMBAIXO NIVEL DE RUIDO. SOMENTE CICLO FRIO./
condicionador de ar | 141099 | ativo | 06/03/1998 | 41-EQUIPAMENTOS PARA REFRIGERACAO, CONDICIONAMENTO E PURIFICA CAO DE AR |  |  | sem classe | Compra | 18000 | sem classe | 24/04/1995 |  | CONDICIONADOR DE AR 18000FR 220V./
ar condicionado | 141118 | ativo | 05/07/2010 | 41-EQUIPAMENTOS PARA REFRIGERACAO, CONDICIONAMENTO E PURIFICA CAO DE AR | SPRINGER | MUNDIAL | sem classe | Doação | 12500 | sem classe | 04/04/1995 |  | APARELHO DE AR CONDICIONADO. SOMENTE FRIO. COM CAPACIDADE DE12.500 BTU S. 220 V.
ar condicionado | 141119 | ativo | 28/09/2015 | 41-EQUIPAMENTOS PARA REFRIGERACAO, CONDICIONAMENTO E PURIFICA CAO DE AR | SPRINGER | MUNDIAL | sem classe | Doação | 12500 | sem classe | 04/04/1995 |  | APARELHO DE AR CONDICIONADO. SOMENTE FRIO. COM CAPACIDADE DE12.500 BTU S. 220 V.
ar condicionado | 141120 | ativo | 20/12/2018 | 41-EQUIPAMENTOS PARA REFRIGERACAO, CONDICIONAMENTO E PURIFICA CAO DE AR | CONSUL | AIR MASTER | sem classe | Doação | 18000 | sem classe | 04/04/1995 |  | APARELHO DE AR CONDICIONADO 18000M BTUS FRIO 220 V. RF
ar condicionado | 141124 | ativo | 06/03/1998 | 41-EQUIPAMENTOS PARA REFRIGERACAO, CONDICIONAMENTO E PURIFICA CAO DE AR | CONSUL |  | sem classe | Doação | 10000 | portátil | 04/04/1995 |  | APARELHO DE AR CONDICIONADO PORTATIL. COM CAPACIDADE NOMINALDE 10.000 BTU. TENSAO NOMINAL 220 VOLTS. BAIXO NIVEL DE RUI-DO. FREQUENCIA NOMINAL DE 60HZ. SOMENTE CICLO FRIO./
ar condicionado | 141125 | ativo | 28/09/2015 | 41-EQUIPAMENTOS PARA REFRIGERACAO, CONDICIONAMENTO E PURIFICA CAO DE AR | CONSUL |  | sem classe | Doação | 15000 | sem classe | 04/04/1995 |  | APARELHO DE AR CONDICIONADO COM CAPACIDADE NOMINAL DE 15.000BTU S/H.TENSAO NOMINAL 220 V.FREQUENCIA NOMINAL DE 60 HZ. C/BAIXO NIVEL DE RUIDO. FATOR DE POTENCIA MAIOR/IGUAL A 0.8.SOMENTE CICLO FRIO. /
ar condicionado | 141126 | ativo | 28/09/2015 | 41-EQUIPAMENTOS PARA REFRIGERACAO, CONDICIONAMENTO E PURIFICA CAO DE AR | CONSUL |  | sem classe | Doação | 15000 | sem classe | 04/04/1995 |  | APARELHO DE AR CONDICIONADO COM CAPACIDADE NOMINAL DE 15.000BTU S/H.TENSAO NOMINAL 220 V.FREQUENCIA NOMINAL DE 60 HZ. C/BAIXO NIVEL DE RUIDO. FATOR DE POTENCIA MAIOR/IGUAL A 0.8.SOMENTE CICLO FRIO. /
ar condicionado | 141338 | ativo | 26/01/1998 | 41-EQUIPAMENTOS PARA REFRIGERACAO, CONDICIONAMENTO E PURIFICA CAO DE AR | CONSUL | CF-10E | sem classe | Compra | 10000 | sem classe | 06/11/1995 |  | APARELHO DE AR CONDICIONADO 10000 BTUS 220 V
condicionador de ar | 141646 | ativo | 12/06/2000 | 41-EQUIPAMENTOS PARA REFRIGERACAO, CONDICIONAMENTO E PURIFICA CAO DE AR | SPRINGER |  | sem classe | Compra | 7500 | sem classe | 26/01/1996 |  | CONDICIONADOR DE AR 7500 FR. 220V. MR. SPRINGER. (RF).
condicionador de ar | 141647 | ativo | 26/04/2000 | 41-EQUIPAMENTOS PARA REFRIGERACAO, CONDICIONAMENTO E PURIFICA CAO DE AR | SPRINGER |  | sem classe | Compra | 7500 | sem classe | 26/01/1996 |  | CONDICIONADOR DE AR 7500 FR. 220V. MR. SPRINGER. (RF).
condicionador de ar | 141840 | ativo | 28/09/2015 | 41-EQUIPAMENTOS PARA REFRIGERACAO, CONDICIONAMENTO E PURIFICA CAO DE AR | SPRINGER | MUNDIAL | sem classe | Doação | 21000 | sem classe | 12/02/1996 |  | CONDICIONADOR DE AR. 21000 BTUS. FRIO. 220V. MODELO MUNDIAL MARCA SPRINGER. (RF).
condicionador de ar | 141907 | ativo | 06/03/1998 | 41-EQUIPAMENTOS PARA REFRIGERACAO, CONDICIONAMENTO E PURIFICA CAO DE AR | SPRINGER | MUNDIAL | sem classe | Doação | 7500 | sem classe | 15/05/1996 |  | CONDICIONADOR DE AR. 7500 BTUS. FRIO. 220V.. MODELO MUNDIAL.MARCA SPRINGER. (RF)
condicionador de ar | 142876 | ativo | 24/09/1998 | 41-EQUIPAMENTOS PARA REFRIGERACAO, CONDICIONAMENTO E PURIFICA CAO DE AR | SPRINGER |  | sem classe | Doação | 12300 | sem classe | 12/05/1998 |  | CONDICIONADOR DE AR. 12300 BTUS. FRIO. (RF)
condicionador de ar | 142888 | ativo | 21/06/2017 | 41-EQUIPAMENTOS PARA REFRIGERACAO, CONDICIONAMENTO E PURIFICA CAO DE AR | SPRINGER | INNOVARE | sem classe | Doação | 12300 | sem classe | 08/04/1998 |  | CONDICIONADOR DE AR. 12300 BTUS. FRIO.. 220V. (RF)
ar condicionado | 143192 | ativo | 03/03/1999 | 41-EQUIPAMENTOS PARA REFRIGERACAO, CONDICIONAMENTO E PURIFICA CAO DE AR | CONSUL | CCF-AIR MASTER 12000 | sem classe | Compra | 12000 | janela | 08/02/1999 |  | APARELHO DE AR CONDICIONADO. TIPO JANELA. CAPACIDADE NOMINALDE 12000 BTU/H. TENSAO NOMINAL 220 VOLTS. FREQUENCIA NOMINALDE 60HZ. SOMENTE CICLO FRIO. CORRENTE NOMINAL DE 12A.
ar condicionado | 143282 | ativo | 22/04/1999 | 41-EQUIPAMENTOS PARA REFRIGERACAO, CONDICIONAMENTO E PURIFICA CAO DE AR |  | CCF 18 | sem classe | Compra | 18000 | janela | 29/03/1999 |  | APARELHO DE AR CONDICIONADO. TIPO JANELA. COM CAPACIDADE NOMINAL DE 18000 BTU S.TENSAO DE ALIMENTACAO DE 220V. SOMENTE CICLO FRIO. CORRENTE NOMINAL DE 16A. 60HZ
ar condicionado | 143283 | ativo | 22/04/1999 | 41-EQUIPAMENTOS PARA REFRIGERACAO, CONDICIONAMENTO E PURIFICA CAO DE AR |  | CCF 18 | sem classe | Compra | 18000 | janela | 29/03/1999 |  | APARELHO DE AR CONDICIONADO. TIPO JANELA. COM CAPACIDADE NOMINAL DE 18000 BTU S.TENSAO DE ALIMENTACAO DE 220V. SOMENTE CICLO FRIO. CORRENTE NOMINAL DE 16A. 60HZ
ar condicionado | 143284 | ativo | 22/04/1999 | 41-EQUIPAMENTOS PARA REFRIGERACAO, CONDICIONAMENTO E PURIFICA CAO DE AR |  | CCF 18 | sem classe | Compra | 18000 | janela | 29/03/1999 |  | APARELHO DE AR CONDICIONADO. TIPO JANELA. COM CAPACIDADE NOMINAL DE 18000 BTU S.TENSAO DE ALIMENTACAO DE 220V. SOMENTE CICLO FRIO. CORRENTE NOMINAL DE 16A. 60HZ
ar condicionado | 143298 | ativo | 27/04/1999 | 41-EQUIPAMENTOS PARA REFRIGERACAO, CONDICIONAMENTO E PURIFICA CAO DE AR |  | CCF07 | sem classe | Compra | 7000 | janela | 08/04/1999 |  | APARELHO DE AR CONDICIONADO. COM CAPACIDADE NOMINAL DE 7.000BTUS. COM TENSAO NOMINAL DE 220V. BAIXO NIVEL DE RUIDO. SO-MENTE CICLO FRIO. CORRENTE NOMINAL 7 A. 60 HZ. TIPO JANELA.
ar condicionado | 143907 | ativo | 26/11/2013 | 41-EQUIPAMENTOS PARA REFRIGERACAO, CONDICIONAMENTO E PURIFICA CAO DE AR |  | COMPACTO INNOVARE | sem classe | Compra | 18000 | janela | 07/04/2000 |  | APARELHO DE AR CONDICIONADO 18.000 BTU/H.DE JANELA. SOMENTE CICLO FRIO. ALIMENTACAO ELETRICA 220V.60HZ. PARA O DIMENSIO NAMENTO DOS CIRCUITOS DE ALIMENTACAO ELETRICA. 16A
ar condicionado | 144262 | ativo | 02/10/2000 | 41-EQUIPAMENTOS PARA REFRIGERACAO, CONDICIONAMENTO E PURIFICA CAO DE AR | SPRINGERCARRIER |  | sem classe | Doação | 10500 | sem classe | 05/07/2000 |  | APARELHO DE AR CONDICIONADO 10500 BTUS. FRIO. 220V. (RF)
ar condicionado | 144263 | ativo | 19/09/2000 | 41-EQUIPAMENTOS PARA REFRIGERACAO, CONDICIONAMENTO E PURIFICA CAO DE AR | SPRINGER | BCA10SD | sem classe | Compra | 10500 | janela | 17/08/2000 |  | APARELHO DE AR CONDICIONADO COM CAPACIDADE PARA 10500/BTUS SOMENTE FRIO. CONVECIONAL. CAIXA EM A.B.S.. 220 VOLTS. 60 HZ. TIPO JANELA
ar condicionado | 144264 | ativo | 19/09/2000 | 41-EQUIPAMENTOS PARA REFRIGERACAO, CONDICIONAMENTO E PURIFICA CAO DE AR | SPRINGER | BCA10SD | sem classe | Compra | 10500 | janela | 17/08/2000 |  | APARELHO DE AR CONDICIONADO COM CAPACIDADE PARA 10500/BTUS SOMENTE FRIO. CONVECIONAL. CAIXA EM A.B.S.. 220 VOLTS. 60 HZ. TIPO JANELA
ar condicionado | 144265 | ativo | 19/09/2000 | 41-EQUIPAMENTOS PARA REFRIGERACAO, CONDICIONAMENTO E PURIFICA CAO DE AR | SPRINGER | DCA155D | sem classe | Compra | 15000 | janela | 17/08/2000 |  | APARELHO DE AR CONDICIONADO. TIPO JANELA. COM CAPACIDADE NOMINAL DE 15000 BTU S. TENSAO DE ALIMENTACAO 220V. SO- MENTE CICLO FRIO. CORRENTE NOMINAL DE 14A. 60 HZ.
ar condicionado | 144266 | ativo | 19/09/2000 | 41-EQUIPAMENTOS PARA REFRIGERACAO, CONDICIONAMENTO E PURIFICA CAO DE AR | SPRINGER | BCD12SD | sem classe | Compra | 12300 | janela | 17/08/2000 |  | APARELHO DE AR CONDICIONADO. TIPO JANELA. CAPACIDADE NOMINALDE 12.300 BTUS/H. 220V. FREQUENCIA NOMINAL DE 60 HZ. SOMENTECICLO FRIO. CORRENTE NOMINAL 12A.
ar condicionado | 144700 | ativo | 26/01/2001 | 41-EQUIPAMENTOS PARA REFRIGERACAO, CONDICIONAMENTO E PURIFICA CAO DE AR | CONSUL | CCF21BBBNA | sem classe | Compra | 21000 | janela | 11/01/2001 |  | APARELHO DE AR CONDICIONADO. TIPO JANELA. CAPACIDADE NOMINALDE 21000 BTUS/H. TENSAO NOMINAL 220 VOLTS. FREQUENCIA NOMI- NAL DE 60HZ. SOMENTE CICLO FRIO. CORRENTE NOMINAL DE 18A.
ar condicionado | 144903 | ativo | 28/09/2015 | 41-EQUIPAMENTOS PARA REFRIGERACAO, CONDICIONAMENTO E PURIFICA CAO DE AR | CONSU | CCF30CBBCNA | sem classe | Compra | 30000 | janela | 04/04/2001 |  | APARELHO DE AR CONDICIONADO. TIPO JANELA. COM CAPACIDADE NO-MINAL DE 30000 BTU/H. TENSAO NOMINAL 220 V. FREQUENCIA NOMI-NAL DE 60 HZ. SOMENTE CICLO FRIO. CORRENTE NOMINAL DE 25A.
ar condicionado | 144904 | ativo | 28/09/2015 | 41-EQUIPAMENTOS PARA REFRIGERACAO, CONDICIONAMENTO E PURIFICA CAO DE AR | CONSU | CCF30CBBCNA | sem classe | Compra | 30000 | janela | 04/04/2001 |  | APARELHO DE AR CONDICIONADO. TIPO JANELA. COM CAPACIDADE NO-MINAL DE 30000 BTU/H. TENSAO NOMINAL 220 V. FREQUENCIA NOMI-NAL DE 60 HZ. SOMENTE CICLO FRIO. CORRENTE NOMINAL DE 25A.
ar condicionado | 146003 | ativo | 03/11/2003 | 41-EQUIPAMENTOS PARA REFRIGERACAO, CONDICIONAMENTO E PURIFICA CAO DE AR | SPRINGER | CARRIER | sem classe | Doação | 18000 | sem classe | 09/12/2002 |  | AR CONDICIONADO 18000 BTUS. CICLO FRIO. 220 VOLTS. MODELO MUNDIAL SPRINGER CARRIER (RF)
condicionador de ar | 146249 | ativo | 11/05/2004 | 41-EQUIPAMENTOS PARA REFRIGERACAO, CONDICIONAMENTO E PURIFICA CAO DE AR | MUNDIAL |  | sem classe | Doação | 7500 | sem classe | 04/12/2003 |  | CONDICIONADOR DE AR MARA SPRINGER 220 VOLTS. DE 7500 BTUS FRIO. MUNDIAL (RF)
ar condicionado | 146380 | ativo | 26/10/2004 | 41-EQUIPAMENTOS PARA REFRIGERACAO, CONDICIONAMENTO E PURIFICA CAO DE AR |  |  | sem classe | Doação | 7500 | sem classe | 29/04/1997 |  | AR CONDICIONADO 7500 BTUS 220 VOLTS. CICLO FRIO. CONSUL (RF)
ar condicionado | 146632 | ativo | 03/06/2004 | 41-EQUIPAMENTOS PARA REFRIGERACAO, CONDICIONAMENTO E PURIFICA CAO DE AR | SPRINGER CARRIER | MCA 125 RB | sem classe | Doação | 12000 | janela | 27/04/2004 |  | APARELHO DE AR CONDICIONADO DE 12000 BTUS. TIPO JANELA COMPACTO. MOD. SILENTIA. 220V.SPRINGER CARRIER (RF)
condicionador de ar | 147033 | ativo | 21/06/2005 | 41-EQUIPAMENTOS PARA REFRIGERACAO, CONDICIONAMENTO E PURIFICA CAO DE AR | SPRINGER | SITENTIA | sem classe | Doação | 12300 | janela | 09/03/2005 |  | CONDICIONADOR DE AR 12300 BTUS TIPO JANELA. MODELO SILENTIA CICLO FRIO 220V. SPRINGER (RF)
condicionador de ar | 147034 | ativo | 21/06/2005 | 41-EQUIPAMENTOS PARA REFRIGERACAO, CONDICIONAMENTO E PURIFICA CAO DE AR | SPRINGER | SILENTIA | sem classe | Doação | 12300 | janela | 09/03/2005 |  | CONDICIONADOR DE AR 12300 BTUS TIPO JANELA. MODELO SILENTIA CICLO FRIO 220V. SPRINGER (RF)
condicionador de ar | 147040 | ativo | 21/06/2005 | 41-EQUIPAMENTOS PARA REFRIGERACAO, CONDICIONAMENTO E PURIFICA CAO DE AR | SPRINGER | INNOVARE | sem classe | Doação | 12300 | sem classe | 07/04/2005 |  | CONDICIONADOR DE AR SPRINGER SILENTIA 12300 BTUS 220V.. (RF)
ar condicionado | 147138 | ativo | 17/08/2005 | 41-EQUIPAMENTOS PARA REFRIGERACAO, CONDICIONAMENTO E PURIFICA CAO DE AR | SPRINGER | MCA105BB | sem classe | Doação | 10000 | janela | 23/05/2005 |  | APARELHO DE AR CONDICIONADO TIPO JANELA 10000 BTUS CICLO FRIO 220 VOLTS.RF
ar condicionado | 147256 | ativo | 24/11/2005 | 41-EQUIPAMENTOS PARA REFRIGERACAO, CONDICIONAMENTO E PURIFICA CAO DE AR | SPRINGER | SILENTIA | sem classe | Doação | 18000 | janela | 28/09/2005 |  | APARELHO DE AR CONDICIONADO DE 18000 BTUS. TIPO JANELA. CONTROLE MANUAL. CICLO FRIO. 220V.. 60 HZ. SPRINGER. (RF)
ar condicionado | 147285 | ativo | 09/02/2006 | 41-EQUIPAMENTOS PARA REFRIGERACAO, CONDICIONAMENTO E PURIFICA CAO DE AR |  |  | sem classe | Doação | 18000 | sem classe | 22/11/2005 |  | APARELHO DE AR CONDICIONADO 18000 BTUS (RF)
condicionador de ar | 147450 | ativo | 28/09/2015 | 41-EQUIPAMENTOS PARA REFRIGERACAO, CONDICIONAMENTO E PURIFICA CAO DE AR | SPRINGER | SILENTIA | sem classe | Doação | 12300 | sem classe | 26/06/2006 |  | APARELHO CONDICIONADOR DE AR 12300 BTU (RF)
condicionador de ar | 434486 | ativo | 09/05/2007 | 41-EQUIPAMENTOS PARA REFRIGERACAO, CONDICIONAMENTO E PURIFICA CAO DE AR | SPRINGER | 38XCB03051MS | sem classe | Doação | 30000 | sem classe | 28/02/2007 |  | CONDICIONADOR DE AR SPRINGER 30000 220V. (RF)
condicionador de ar | 434487 | ativo | 28/09/2015 | 41-EQUIPAMENTOS PARA REFRIGERACAO, CONDICIONAMENTO E PURIFICA CAO DE AR | SPRINGER | 38CCA060535MC | sem classe | Doação | 60000 | sem classe | 28/02/2007 |  | CONDICIONADOR DE AR PISOTETO CARRIER 60000 (RF)
condicionador de ar | 486541 | ativo | 17/11/2008 | 41-EQUIPAMENTOS PARA REFRIGERACAO, CONDICIONAMENTO E PURIFICA CAO DE AR | SPRINGER |  | sem classe | Doação | 12300 | sem classe | 07/10/2008 |  | CONDICIONADOR DE AR 12.300 BTU APARELHO DE AR CONDICIONADO TIPO COMPACTO CAPACIDADE 12.000 BTU/H CICLO FRIO FABRICANTE SPRINGER 220V RF
ar condicionado | 500316 | ativo | 30/07/2009 | 41-EQUIPAMENTOS PARA REFRIGERACAO, CONDICIONAMENTO E PURIFICA CAO DE AR | SPRINGER | 12300 | sem classe | Doação | 12300 | sem classe | 09/05/2007 |  | APARELHO DE AR CONDICIONADO SPRINGER CARRIER 12300 BTUS FRIO 220V. MECANICO (RF)
ar condicionado | 507307 | ativo | 08/10/2009 | 41-EQUIPAMENTOS PARA REFRIGERACAO, CONDICIONAMENTO E PURIFICA CAO DE AR | CARRIER | SPACE 36.000 BTU | sem classe | Doação | 36000 | sem classe | 07/07/2009 |  | APARELHO DE AR CONDICIONADO CARRIER PISOTETO SPACE 36000 BTUFRIO 220V C. REMOTO SEM FIO EV. AP 42 X QB036515LC/COND X C B 36515M (RF)
condicionador de ar | 507356 | ativo | 09/10/2009 | 41-EQUIPAMENTOS PARA REFRIGERACAO, CONDICIONAMENTO E PURIFICA CAO DE AR | SPRINGER |  | sem classe | Doação | 12000 | sem classe | 07/07/2009 |  | CONDICIONADOR DE AR 12000 BTU 220V FR MOD MCC125BB MINIMAX (RF)
ar condicionado | 523257 | ativo | 01/06/2010 | 41-EQUIPAMENTOS PARA REFRIGERACAO, CONDICIONAMENTO E PURIFICA CAO DE AR | SPLINGER | SILENTIA | sem classe | Doação | 21000 | janela | 07/05/2010 |  | AR CONDICIONADO SPRINGER CARRIER JANELA COMPAACTO MODELO SILENTIA MECANICO 21000 BTUS <RF>
ar condicionado | 548309 | ativo | 23/05/2011 | 41-EQUIPAMENTOS PARA REFRIGERACAO, CONDICIONAMENTO E PURIFICA CAO DE AR | ELGIN |  | sem classe | Doação | 12000 | janela | 28/10/2010 |  | AR CONDICIONADOMOD. JANELA MECANICO 12.000BTU/H 220V MARCA ELGIN (RF)
condicionador de ar | 574400 | ativo | 28/09/2015 | 41-EQUIPAMENTOS PARA REFRIGERACAO, CONDICIONAMENTO E PURIFICA CAO DE AR |  |  | sem classe | Doação | 19000 | janela | 14/12/2011 |  | CONDICIONADOR DE AR DE JANELA 19000 BTUS RF
condicionador de ar | 577978 | ativo | 13/07/2012 | 41-EQUIPAMENTOS PARA REFRIGERACAO, CONDICIONAMENTO E PURIFICA CAO DE AR | SPRINGER |  | sem classe | Doação | 18000 | sem classe | 19/02/1998 |  | CONDICIONADOR DE AR. 18000 BTUS. FRIO. (RF)
ar condicionado | 579033 | ativo | 26/11/2013 | 41-EQUIPAMENTOS PARA REFRIGERACAO, CONDICIONAMENTO E PURIFICA CAO DE AR | SPRINGER |  | sem classe | Doação | 12000 | janela | 22/03/2011 |  | AR CONDICIONADO DE JANELA 12.000 BTUS SPRINGER FRIO CARRIER (RF)
ar condicionado | 579034 | ativo | 26/11/2013 | 41-EQUIPAMENTOS PARA REFRIGERACAO, CONDICIONAMENTO E PURIFICA CAO DE AR | SPRINGER |  | sem classe | Doação | 12000 | janela | 22/03/2011 |  | AR CONDICIONADO DE JANELA 12.000 BTUS SPRINGER FRIO CARRIER (RF)
condicionador de ar | 579072 | ativo | 27/07/2012 | 41-EQUIPAMENTOS PARA REFRIGERACAO, CONDICIONAMENTO E PURIFICA CAO DE AR | SPRINGER |  | sem classe | Doação |  | sem classe | 15/04/2011 |  | CONDICIONADOR DE AR SPRINGER (RF)
ar condicionado | 586381 | ativo | 23/11/2012 | 41-EQUIPAMENTOS PARA REFRIGERACAO, CONDICIONAMENTO E PURIFICA CAO DE AR | SPRINGER |  | sem classe | Doação | 12000 | sem classe | 19/03/2012 |  | AR CONDICIONADO SPRINGER 12.000 F 220V MINIMAX (RF)
condicionador de ar | 586383 | ativo | 28/09/2015 | 41-EQUIPAMENTOS PARA REFRIGERACAO, CONDICIONAMENTO E PURIFICA CAO DE AR |  |  | sem classe | Doação | 28000 | sem classe | 22/03/2012 |  | CONDICIONADOR DE AR HIWALL MIDEA 28.000 Q 220V (RF)
condicionador de ar | 586384 | ativo | 28/09/2015 | 41-EQUIPAMENTOS PARA REFRIGERACAO, CONDICIONAMENTO E PURIFICA CAO DE AR |  |  | sem classe | Doação | 22000 | sem classe | 23/03/2012 |  | CONDICIONADOR DE AR HIWALL SPRINGER 22.000 Q 220V MAXI (RF)
condicionador de ar | 586385 | ativo | 23/11/2012 | 41-EQUIPAMENTOS PARA REFRIGERACAO, CONDICIONAMENTO E PURIFICA CAO DE AR |  |  | sem classe | Doação | 18000 | sem classe | 23/03/2012 |  | CONDICIONADOR DE AR HIWALL SPRINGER 18.000 Q 220V MAXI (RF)
ar condicionado | 586389 | ativo | 23/11/2012 | 41-EQUIPAMENTOS PARA REFRIGERACAO, CONDICIONAMENTO E PURIFICA CAO DE AR | CARRIER |  | sem classe | Doação | 7500 | janela | 27/03/2012 |  | AR CONDICIONADO 7500 BTUS - JANELA ACJ ELETRONICO DUO CARRIER (RF)
condicionador de ar | 595397 | ativo | 04/04/2013 | 41-EQUIPAMENTOS PARA REFRIGERACAO, CONDICIONAMENTO E PURIFICA CAO DE AR |  |  | sem classe | Doação | 12000 | janela | 26/12/2012 |  | CONDICIONADOR DE AR DE JANELA 12.000 BTUS - SPRINGER CARRIER<RF>
ar condicionado | 595404 | ativo | 04/04/2013 | 41-EQUIPAMENTOS PARA REFRIGERACAO, CONDICIONAMENTO E PURIFICA CAO DE AR | SPRINGER | SIIENTIA 10.000 BTU | sem classe | Doação | 10000 | sem classe | 30/11/2012 |  | AR CONDICIONADO SILENTIA MCC125BB 10.000 BTUS - 220 V SPRINGER MINIMAXI MEC <RF>
ar condicionado | 599271 | ativo | 05/06/2013 | 41-EQUIPAMENTOS PARA REFRIGERACAO, CONDICIONAMENTO E PURIFICA CAO DE AR | SPRINGER | MINIMAX 12000 | sem classe | Doação | 12000 | sem classe | 18/02/2013 |  | AR CONDICIONADO SPRINGER 12000 220V MINIMAX <RF>
ar condicionado | 613080 | ativo | 10/01/2014 | 41-EQUIPAMENTOS PARA REFRIGERACAO, CONDICIONAMENTO E PURIFICA CAO DE AR | SPRINGER |  | sem classe | Doação | 12000 | sem classe | 10/09/2012 |  | AR CONDICIONADO HIWALL 12000 BTUS F 220V MAXI 38KCB <RF>
condicionador de ar | 613189 | ativo | 06/11/2018 | 41-EQUIPAMENTOS PARA REFRIGERACAO, CONDICIONAMENTO E PURIFICA CAO DE AR | SPRINGER | MCC 125BB | sem classe | Doação |  | sem classe | 30/11/2012 |  | CONDICIONADOR DE AR SILENTIA 220V SPRINGER MINIMAXI MEC <RF>
condicionador de ar | 613190 | ativo | 13/01/2014 | 41-EQUIPAMENTOS PARA REFRIGERACAO, CONDICIONAMENTO E PURIFICA CAO DE AR | SPRINGER | MCC 125BB | sem classe | Doação |  | sem classe | 30/11/2012 |  | CONDICIONADOR DE AR SILENTIA 220V SPRINGER MINIMAXI MEC <RF>
condicionador de ar | 613191 | ativo | 13/01/2014 | 41-EQUIPAMENTOS PARA REFRIGERACAO, CONDICIONAMENTO E PURIFICA CAO DE AR | SPRINGER | MCC 125BB | sem classe | Doação |  | sem classe | 30/11/2012 |  | CONDICIONADOR DE AR SILENTIA 220V SPRINGER MINIMAXI MEC <RF>
condicionador de ar | 613192 | ativo | 28/09/2015 | 41-EQUIPAMENTOS PARA REFRIGERACAO, CONDICIONAMENTO E PURIFICA CAO DE AR | SPRINGER | MCC 125BB | sem classe | Doação |  | sem classe | 30/11/2012 |  | CONDICIONADOR DE AR SILENTIA 220V SPRINGER MINIMAXI MEC <RF>
ar condicionado | 615031 | ativo | 18/02/2014 | 41-EQUIPAMENTOS PARA REFRIGERACAO, CONDICIONAMENTO E PURIFICA CAO DE AR | SPRINGER CARRIER | INNOVARE | sem classe | Doação | 12300 | janela | 22/01/2001 |  | APARELHO DE AR CONDICIONADO TIPO JANELA CAPACIDADE 12300 BTUS/H.220 V.60 HZ. CICLO FRIO
condicionador de ar | 635021 | ativo | 28/09/2015 | 41-EQUIPAMENTOS PARA REFRIGERACAO, CONDICIONAMENTO E PURIFICA CAO DE AR | YORK | YKS12FCAG1 | sem classe | Doação | 12000 | sem classe | 07/05/2013 |  | CONDICIONADOR DE AR 12.000 BTUS
condicionador de ar | 635022 | ativo | 28/09/2015 | 41-EQUIPAMENTOS PARA REFRIGERACAO, CONDICIONAMENTO E PURIFICA CAO DE AR | YORK | YKS12FCAG1 | sem classe | Doação | 12000 | sem classe | 07/05/2013 |  | CONDICIONADOR DE AR12.000 BTUS
condicionador de ar | 635023 | ativo | 28/09/2015 | 41-EQUIPAMENTOS PARA REFRIGERACAO, CONDICIONAMENTO E PURIFICA CAO DE AR | YORK | YKS12FCG1 | sem classe | Doação | 12000 | sem classe | 07/05/2013 |  | CONDICIONADOR DE AR12.000 BTUS
condicionador de ar | 638427 | ativo | 14/04/2015 | 41-EQUIPAMENTOS PARA REFRIGERACAO, CONDICIONAMENTO E PURIFICA CAO DE AR | SILENTA | 18000 | sem classe | Doação | 18000 | sem classe | 09/12/2014 |  | CONDICIONADOR DE AR
condicionador de ar | 639725 | ativo | 04/05/2015 | 41-EQUIPAMENTOS PARA REFRIGERACAO, CONDICIONAMENTO E PURIFICA CAO DE AR | SPRINGER-CARRIER | INONVARE | sem classe | Doação | 7500 | janela | 22/11/2000 |  | CONDICIONADOR DE AR TIPO JANELA CICLO FRIO CAPACIDADE 7500 BTUS/H 220V.
ar condicionado | 639726 | ativo | 04/05/2015 | 41-EQUIPAMENTOS PARA REFRIGERACAO, CONDICIONAMENTO E PURIFICA CAO DE AR | SPRINGER CARRIER | LINHA INNOVARE | sem classe | Doação | 12300 | janela | 22/11/2000 |  | APARELHO DE AR CONDICIONADO TIPO JANELA. CAPACIDADE 12300BTUS/H 220V. 60HZ CICLO FRIO.
ar condicionado | 646852 | ativo | 21/08/2015 | 41-EQUIPAMENTOS PARA REFRIGERACAO, CONDICIONAMENTO E PURIFICA CAO DE AR | LG | SPLIT | sem classe | Doação | 18000 | sem classe | 25/06/2014 |  | AR CONDICIONADO 18.000 BTUS OBS. ESTÁ NA SALA DO PROF. CELSO ARRUDA - EE
ar condicionado | 655619 | ativo | 04/03/2016 | 41-EQUIPAMENTOS PARA REFRIGERACAO, CONDICIONAMENTO E PURIFICA CAO DE AR | SPRINGER |  | sem classe | Doação | 7500 | janela | 06/11/2015 |  | APARELHO DE AR CONDICIONADO MODELO JANELA MECANICO 7500 BTU
condicionador de ar | 657868 | ativo | 11/04/2016 | 41-EQUIPAMENTOS PARA REFRIGERACAO, CONDICIONAMENTO E PURIFICA CAO DE AR | SPRINGER | SILENTIA ZCB185BB | sem classe | Doação | 18000 | janela | 27/10/2015 |  | CONDICIONADOR DE AR MODELO JANELA 18000 BTU S
condicionador de ar | 657915 | ativo | 11/04/2016 | 41-EQUIPAMENTOS PARA REFRIGERACAO, CONDICIONAMENTO E PURIFICA CAO DE AR | SPRINGER | MCC125BB | sem classe | Doação | 12000 | janela | 05/11/2015 |  | CONDICIONADOR DE AR MODELO JANELA 12000 BTUS OBS: ESTA NA SALA MENOR GD2
condicionador de ar | 657916 | ativo | 11/04/2016 | 41-EQUIPAMENTOS PARA REFRIGERACAO, CONDICIONAMENTO E PURIFICA CAO DE AR | SPRINGER | MCC125BB | sem classe | Doação | 12000 | janela | 05/11/2015 |  | CONDICIONADOR DE AR MODELO JANELA 12000 BTUS OBS: ESTA NA SALA MENOR GD2
condicionador de ar | 660235 | ativo | 08/06/2016 | 41-EQUIPAMENTOS PARA REFRIGERACAO, CONDICIONAMENTO E PURIFICA CAO DE AR | SPRINGER CARRIER | NIMIMAXI MCC128BB | sem classe | Doação | 12000 | janela | 02/12/2015 |  | CONDICIONADOR DE AR. MODELO JANELA MECANICO. 12KBTUS. CICLOFRIO. 110V.
ar condicionado | 668623 | ativo | 08/11/2016 | 41-EQUIPAMENTOS PARA REFRIGERACAO, CONDICIONAMENTO E PURIFICA CAO DE AR | SPRINGER | STLENTIA | sem classe | Doação | 19000 | janela | 28/06/2011 |  | APARELHO DE AR CONDICIONADO. TIPO JANELA CICLO FRIO CAPAC. 19.000 BTU/H 220 V. OBS. ESTÁ NO LAB. DE MATERIAIS DISPOSITIVOS FOTÔNICOS - PROF. SUZUKI
ar condicionado | 669679 | ativo | 05/12/2016 | 41-EQUIPAMENTOS PARA REFRIGERACAO, CONDICIONAMENTO E PURIFICA CAO DE AR | CONSUL |  | sem classe | Doação | 12000 | sem classe | 19/05/2016 |  | AR CONDICIONADO 12.000 F 220V OBS. ESTÁ NA SALA IE - 309
ar condicionado | 669680 | ativo | 05/12/2016 | 41-EQUIPAMENTOS PARA REFRIGERACAO, CONDICIONAMENTO E PURIFICA CAO DE AR | CONSUL |  | sem classe | Doação | 12000 | sem classe | 19/05/2016 |  | AR CONDICIONADO 12.000 F 220V OBS. ESTÁ NA SALA DO PROF. FLÁVIO
ar condicionado | 669681 | ativo | 05/12/2016 | 41-EQUIPAMENTOS PARA REFRIGERACAO, CONDICIONAMENTO E PURIFICA CAO DE AR | CONSUL |  | sem classe | Doação | 12000 | sem classe | 19/05/2016 |  | AR CONDICIONADO 12.000 F 220 V OBS. ESTÁ NA SALA DOS ALUNOS
ar condicionado | 669682 | ativo | 05/12/2016 | 41-EQUIPAMENTOS PARA REFRIGERACAO, CONDICIONAMENTO E PURIFICA CAO DE AR | CONSUL |  | sem classe | Doação | 18000 | sem classe | 19/05/2016 |  | AR CONDICIONADO 18.000 F 220 V OBS. ESTÁ NA SALA GE - 309
condicionador de ar | 440229 | ativo | 02/10/2007 | 41-EQUIPAMENTOS PARA REFRIGERACAO, CONDICIONAMENTO E PURIFICA CAO DE AR | SPRINGER | SILENTIA 12300 MCA 125BB | sem classe | Doação | 12300 | sem classe | 27/07/2007 |  | APARELHO CONDICIONADOR DE AR SPRINGER ACJ. 12300 BTU. FRIO 220V.. SILENTIA MECANICO MCA 125BB (RF)
condicionador de ar | 444976 | ativo | 24/10/2016 | 41-EQUIPAMENTOS PARA REFRIGERACAO, CONDICIONAMENTO E PURIFICA CAO DE AR | GREE | GJ12-22LMA | sem classe | Compra | 12000 | janela | 01/11/2007 |  | CONDICIONADOR DE AR; TIPO JANELA; COM CAPACIDADE DE 12.000 BTU S; OPERACAO FRIO.COMANDO EXAUSTAO E VENTILACAO; COMPOSTO DE COMPRESSOR ROTATIVO.GABINETE DESLIZANTE; QUE DISPENSA BANDEJA E TIRANTES METALICOS DE FIXACAO; COM CONTROLE MECANICO;COM ALIMENTACAO ELETRICA 220V.60HZ; GARANTIA MINIMA DE 12 M
condicionador de ar | 449353 | ativo | 16/06/2008 | 41-EQUIPAMENTOS PARA REFRIGERACAO, CONDICIONAMENTO E PURIFICA CAO DE AR | SPRINGER | MINIMAXI | sem classe | Doação | 12000 | janela | 23/11/2007 |  | APARELHO CONDICIONADOR DE AR 12.000 BTU/H. CICLO FRIO. JANELA. ELETRÔNICO COM CONTROLE REMOTO. 220V (RF).
ar condicionado | 449469 | ativo | 28/09/2015 | 41-EQUIPAMENTOS PARA REFRIGERACAO, CONDICIONAMENTO E PURIFICA CAO DE AR | SPRINGER | SILENTIQ30000 | sem classe | Doação | 3000 | janela | 20/05/2008 |  | APARELHO DE AR CONDICIONADO DE JANELA SILENTIA 30.00 BTUS CLIMA FRIO MECANICO SPRINGER (RF)
condicionador de ar | 505156 | ativo | 15/09/2009 | 41-EQUIPAMENTOS PARA REFRIGERACAO, CONDICIONAMENTO E PURIFICA CAO DE AR | SPRINGER |  | sem classe | Doação | 10000 | janela | 28/04/2009 |  | APARELHO CONDICIONADOR DE AR - TIPO JANELA. CAPACIDADE 10.000 BTU S FRIO 220V ACJ SPRINGER (RF)
condicionador de ar | 505157 | ativo | 15/09/2009 | 41-EQUIPAMENTOS PARA REFRIGERACAO, CONDICIONAMENTO E PURIFICA CAO DE AR | SPRINGER |  | sem classe | Doação | 10000 | janela | 28/04/2009 |  | APARELHO CONDICIONADOR DE AR - TIPO JANELA. CAPACIDADE 10.000 BTU S FRIO 220V ACJ SPRINGER (RF)
condicionador de ar | 507822 | ativo | 16/10/2009 | 41-EQUIPAMENTOS PARA REFRIGERACAO, CONDICIONAMENTO E PURIFICA CAO DE AR | SPRINGER | MINIMAX 17500 | sem classe | Doação | 17500 | janela | 27/07/2009 |  | APARELHO CONDICIONADOR DE AR CAPACIDADE 17.500BTUS.TIPO JANELA.CICLO FRIO 220V.MARCA SPRINGER CARRIER.RF
condicionador de ar | 597080 | ativo | 28/09/2015 | 41-EQUIPAMENTOS PARA REFRIGERACAO, CONDICIONAMENTO E PURIFICA CAO DE AR | PHILCO |  | sem classe | Doação | 13000 | portátil | 21/02/2013 |  | CONDICIONADOR DE AR PORTATIL FRIO PH 13.000 BTUS 127 V BR PHILCO <RF>
ar condicionado | 689346 | ativo | 28/09/2015 | 41-EQUIPAMENTOS PARA REFRIGERACAO, CONDICIONAMENTO E PURIFICA CAO DE AR | ELETROLUX | 36.000BTU | sem classe | Compra | 36000 | sem classe | 07/08/2014 |  | UNIDADE CONDESADORA DE AR CONDICIONADO 36.000 BTU
condicionador de ar | 750964 | ativo |  | 41-EQUIPAMENTOS PARA REFRIGERACAO, CONDICIONAMENTO E PURIFICA CAO DE AR | SPLIT | 12KBTUS | sem classe | Doação | 12000 | evaporador | 22/03/2018 |  | condicionador de ar slit 42mbca 12m5 cb12m5 unidade interna
evaporadora | 737319 | ativo |  | 41-EQUIPAMENTOS PARA REFRIGERACAO, CONDICIONAMENTO E PURIFICA CAO DE AR |  | HI WALL U24HI | sem classe | Doação | 24000 | evaporador | 06/10/2017 |  | EVAPORADORA HI WALL U24HI 24.000 CR TIVAH 22V R-410
evaporadora | 737320 | ativo |  | 41-EQUIPAMENTOS PARA REFRIGERACAO, CONDICIONAMENTO E PURIFICA CAO DE AR |  | HI WALL U24HI | sem classe | Doação | 24000 | evaporador | 06/10/2017 |  | EVAPORADORA HI WALL U24HI 24.000 CR TIVAH 22V R-410
condensadora | 737321 | ativo |  | 41-EQUIPAMENTOS PARA REFRIGERACAO, CONDICIONAMENTO E PURIFICA CAO DE AR | HP | U24HE | sem classe | Doação | 24000 | condensador | 06/10/2017 |  | CONDENSADORA HI WALL U24HE 24.000 CR TIVAH HOROZ 220V R-
condensadora | 737322 | ativo |  | 41-EQUIPAMENTOS PARA REFRIGERACAO, CONDICIONAMENTO E PURIFICA CAO DE AR | HP | U24HE | sem classe | Doação | 24000 | condensador | 06/10/2017 |  | CONDENSADORA HI WALL U24HE 24.000 CR TIVAH HOROZ 220V R-
condensadora | 145411 | ativo | 04/11/2002 | 41-EQUIPAMENTOS PARA REFRIGERACAO, CONDICIONAMENTO E PURIFICA CAO DE AR |  |  | sem classe | Doação |  | condensador | 22/10/2002 |  | UNIDADE CONDENSADORA COMPLETA COMPOSTA DE 1 MOTOR ELETRICO MOTOR INDUÇÃO TRIFÁSICO. (RF)
condensadora | 552189 | ativo | 28/09/2015 | 41-EQUIPAMENTOS PARA REFRIGERACAO, CONDICIONAMENTO E PURIFICA CAO DE AR | KAMECO |  | sem classe | Doação |  | condensador | 07/06/2011 |  | UNIDADE CONDENSADORA SERIE JAA0GBA5030640000817 (RF)
condensadora | 572531 | ativo | 04/05/2012 | 41-EQUIPAMENTOS PARA REFRIGERACAO, CONDICIONAMENTO E PURIFICA CAO DE AR | CARRIER | 38K0B030515MC | sem classe | Doação | 30000 | condensador | 10/11/2010 |  | CARRIER HIWALL CONDENSADORA 30 000 QUENTE E FRIO 220V IFNCM:841869.4 <RF>
evaporadora | 572532 | ativo | 04/05/2012 | 41-EQUIPAMENTOS PARA REFRIGERACAO, CONDICIONAMENTO E PURIFICA CAO DE AR |  |  | sem classe | Doação | 30000 | evaporador | 10/11/2010 |  | CARRIER EVAPORADORA QUENTE/FRIO HIWALL C/ 30.000 BTUS - IFNCM 841582.10 <RF>
evaporadora | 572533 | ativo | 04/05/2012 | 41-EQUIPAMENTOS PARA REFRIGERACAO, CONDICIONAMENTO E PURIFICA CAO DE AR | FUJITSU |  | sem classe | Doação | 9000 | evaporador inverter | 10/11/2010 |  | FUJITSU EVAPORADORA INVERTER 9000 FRIO 220V IFNCM (RF)
condensadora | 572534 | ativo | 04/05/2012 | 41-EQUIPAMENTOS PARA REFRIGERACAO, CONDICIONAMENTO E PURIFICA CAO DE AR | FUJITSU |  | sem classe | Doação | 9000 | condensador | 10/11/2010 |  | FUJITSU CONDENSADORA INVERT. 9.000 FRIO 220V - IFNCM 841582.10 <RF>
evaporadora | 586902 | ativo | 28/11/2012 | 41-EQUIPAMENTOS PARA REFRIGERACAO, CONDICIONAMENTO E PURIFICA CAO DE AR | SPRINGER/CARRIER | 58000BTUS | sem classe | Doação | 58000 | evaporador | 14/03/2011 |  | EVAPORADORA PISO/TETO - CARRIER 42XQC060515LC (RF)
condensadora | 586904 | ativo | 28/09/2015 | 41-EQUIPAMENTOS PARA REFRIGERACAO, CONDICIONAMENTO E PURIFICA CAO DE AR | CARRIER | 38CCD0605 | sem classe | Doação |  | condensador | 14/03/2011 |  | CONDENSADORA PISO TETO CARRIER 38CCD0535MC (RF)
evaporadora | 628777 | ativo | 28/09/2015 | 41-EQUIPAMENTOS PARA REFRIGERACAO, CONDICIONAMENTO E PURIFICA CAO DE AR | FUJITSU | ASBA18LEC | sem classe | Doação | 18000 | evaporador inverter | 07/05/2014 |  | EVAPORADORA HI-WALL ASBA 18LEC 18CR INVERTER MARCA FUJITSU
evaporadora | 628778 | ativo | 28/09/2015 | 41-EQUIPAMENTOS PARA REFRIGERACAO, CONDICIONAMENTO E PURIFICA CAO DE AR | FUJITSU | ASBA18LEC | sem classe | Doação | 18000 | evaporador inverter | 07/05/2014 |  | EVAPORADORA HI-WALL ASBA 18LEC 18CR INVERTER MARCA FUJITSU
condensadora | 628779 | ativo | 28/09/2015 | 41-EQUIPAMENTOS PARA REFRIGERACAO, CONDICIONAMENTO E PURIFICA CAO DE AR | FUJITSU | AOBR30LFT | sem classe | Doação | 30000 | condensador inverter | 07/05/2014 |  | CONDENSADORA HI-WALL AOBR30LFT 30CR INVERTER FUJITSU
condensadora | 628780 | ativo | 28/09/2015 | 41-EQUIPAMENTOS PARA REFRIGERACAO, CONDICIONAMENTO E PURIFICA CAO DE AR | FUJITSU | AOBR30LFT | sem classe | Doação | 30000 | condensador inverter | 07/05/2014 |  | CONDENSADORA HI-WALL AOBR30LFT 30CR INVERTER FUJITSU
evaporadora | 628781 | ativo | 28/09/2015 | 41-EQUIPAMENTOS PARA REFRIGERACAO, CONDICIONAMENTO E PURIFICA CAO DE AR | FUJITSU | ASBA30LFC | sem classe | Doação | 30000 | evaporador inverter | 07/05/2014 |  | EVAPORADORA HI-WALL ASBA30LFC 30CR INVERTER FUJITSU
evaporadora | 628782 | ativo | 28/09/2015 | 41-EQUIPAMENTOS PARA REFRIGERACAO, CONDICIONAMENTO E PURIFICA CAO DE AR | FUJITSU | ASBA30LFC | sem classe | Doação | 30000 | evaporador inverter | 07/05/2014 |  | EVAPORADORA HI-WALL ASBA30LFC 30CR INVERTER FUJITSU
condensadora | 628783 | ativo | 28/09/2015 | 41-EQUIPAMENTOS PARA REFRIGERACAO, CONDICIONAMENTO E PURIFICA CAO DE AR | FUJITSU | AOBR18LEC | sem classe | Doação |  | condensador inverter | 07/05/2014 |  | CONDENSADORA HI-WALL AOBR18LEC INVERTER FUJITSU
condensadora | 628784 | ativo | 28/09/2015 | 41-EQUIPAMENTOS PARA REFRIGERACAO, CONDICIONAMENTO E PURIFICA CAO DE AR | FUJITSU | AOBR18LEC | sem classe | Doação |  | condensador inverter | 07/05/2014 |  | CONDENSADORA HI-WALL AOBR18LEC INVERTER FUJITSU
condensadora | 640251 | ativo | 11/05/2015 | 41-EQUIPAMENTOS PARA REFRIGERACAO, CONDICIONAMENTO E PURIFICA CAO DE AR | LG | SMILLE | sem classe | Doação | 9000 | condensador | 08/08/2013 |  | SISTEMA DE AR CONDICIONADO 9.000 BTU FRIO CONDENSADORA
condensadora | 640252 | ativo | 28/09/2015 | 41-EQUIPAMENTOS PARA REFRIGERACAO, CONDICIONAMENTO E PURIFICA CAO DE AR | LG | SMILE | sem classe | Doação | 9000 | condensador | 08/08/2013 |  | SISTEMA DE AR CONDICIONADO 9.000 BTU FRIO CONDENSADORA
evaporadora | 640253 | ativo | 28/09/2015 | 41-EQUIPAMENTOS PARA REFRIGERACAO, CONDICIONAMENTO E PURIFICA CAO DE AR | LG | SMILE | sem classe | Doação | 9000 | evaporador | 08/08/2013 |  | EVAPORADORA 9000BTU
evaporadora | 640254 | ativo | 28/09/2015 | 41-EQUIPAMENTOS PARA REFRIGERACAO, CONDICIONAMENTO E PURIFICA CAO DE AR | LG | SMILE | sem classe | Doação | 9000 | evaporador | 08/08/2013 |  | EVAPORADORA 9000BTU
evaporadora | 640740 | ativo | 22/05/2015 | 41-EQUIPAMENTOS PARA REFRIGERACAO, CONDICIONAMENTO E PURIFICA CAO DE AR | CARRIER | 42XQM36C5 | sem classe | Compra | 36000 | evaporador | 25/11/2013 |  | EVAPORADORA36 000 BTUS
evaporadora | 640741 | ativo | 22/05/2015 | 41-EQUIPAMENTOS PARA REFRIGERACAO, CONDICIONAMENTO E PURIFICA CAO DE AR | CARRIER |  | sem classe | Compra | 36000 | evaporador | 25/11/2013 |  | EVAPORADORA 36 000 BTUS
evaporadora | 640742 | ativo | 22/05/2015 | 41-EQUIPAMENTOS PARA REFRIGERACAO, CONDICIONAMENTO E PURIFICA CAO DE AR | CARRIER |  | sem classe | Compra | 36000 | evaporador | 25/11/2013 |  | EVAPORADORA 36 000 BTUS
condensadora | 640743 | ativo | 22/05/2015 | 41-EQUIPAMENTOS PARA REFRIGERACAO, CONDICIONAMENTO E PURIFICA CAO DE AR | CARRIER | 38CCM036515MC | sem classe | Compra | 36000 | condensador | 25/11/2013 |  | CONDENSADORA 36 000BTUS
condensadora | 640744 | ativo | 22/05/2015 | 41-EQUIPAMENTOS PARA REFRIGERACAO, CONDICIONAMENTO E PURIFICA CAO DE AR | CARRIER | 38CCM036515MC | sem classe | Compra | 36000 | condensador | 25/11/2013 |  | CONDENSADORA 36 000 BTUS
condensadora | 640745 | ativo | 22/05/2015 | 41-EQUIPAMENTOS PARA REFRIGERACAO, CONDICIONAMENTO E PURIFICA CAO DE AR | CARRIER | 38CCM036515MC | sem classe | Compra | 36000 | condensador | 25/11/2013 |  | CONDENSADORA 36 000 BTUS
condensadora | 640746 | ativo | 22/05/2015 | 41-EQUIPAMENTOS PARA REFRIGERACAO, CONDICIONAMENTO E PURIFICA CAO DE AR | CARRIER | 38CCM36515MC | sem classe | Compra | 36000 | condensador | 25/11/2013 |  | CONDENSADORA 36 000 BTUS
condensadora | 640747 | ativo | 22/05/2015 | 41-EQUIPAMENTOS PARA REFRIGERACAO, CONDICIONAMENTO E PURIFICA CAO DE AR | CARRIER | 38CCM036515MC | sem classe | Compra | 36000 | condensador | 25/11/2013 |  | CONDENSADORA 36 000 BTUS
evaporadora | 640748 | ativo | 22/05/2015 | 41-EQUIPAMENTOS PARA REFRIGERACAO, CONDICIONAMENTO E PURIFICA CAO DE AR | CARRIER | 42XQM36C5 | sem classe | Compra | 36000 | evaporador | 25/11/2013 |  | EVAPORADORA 36 000 BTUS
evaporadora | 640749 | ativo | 22/05/2015 | 41-EQUIPAMENTOS PARA REFRIGERACAO, CONDICIONAMENTO E PURIFICA CAO DE AR | CARRIER | 42XQM36C5 | sem classe | Compra | 36000 | evaporador | 25/11/2013 |  | EVAPORADORA 36 000 BTUS
condensadora | 640750 | ativo | 22/05/2015 | 41-EQUIPAMENTOS PARA REFRIGERACAO, CONDICIONAMENTO E PURIFICA CAO DE AR | CARRIER | 38KCDO185MC | sem classe | Compra | 18000 | condensador | 05/12/2013 |  | CONDENSADORA 18.000 BTUS
evaporadora | 640751 | ativo | 22/05/2015 | 41-EQUIPAMENTOS PARA REFRIGERACAO, CONDICIONAMENTO E PURIFICA CAO DE AR | CARRIER | 42XQ18C5 | sem classe | Compra | 18000 | evaporador | 05/12/2013 |  | EVAPORADORA 18.000 BTUS
evaporadora | 640755 | ativo | 22/05/2015 | 41-EQUIPAMENTOS PARA REFRIGERACAO, CONDICIONAMENTO E PURIFICA CAO DE AR | SPRINGER | 42XQDO60515LC | sem classe | Compra | 48000 | evaporador | 05/12/2013 |  | EVAPORADORA 48.000 BTUS
condensadora | 640756 | ativo | 22/05/2015 | 41-EQUIPAMENTOS PARA REFRIGERACAO, CONDICIONAMENTO E PURIFICA CAO DE AR | SPRINGER | 38CCDQ60535MS | sem classe | Compra | 48000 | condensador | 05/12/2013 |  | CONDENSADORA 48.000 BTUS
condensadora | 644382 | ativo | 02/07/2015 | 41-EQUIPAMENTOS PARA REFRIGERACAO, CONDICIONAMENTO E PURIFICA CAO DE AR | ELGIN | PHFE 30000-2 SILENT | sem classe | Compra | 30000 | condensador | 06/12/2012 |  | CONDENSADORA PISO TETO 30000 BTUS FRIO
condensadora | 644338 | ativo | 02/07/2015 | 41-EQUIPAMENTOS PARA REFRIGERACAO, CONDICIONAMENTO E PURIFICA CAO DE AR | RHEEM | PH 36000-2 SILENT | sem classe | Compra | 36000 | condensador | 06/12/2012 |  | CONDENSADORA PISO TETO 36000 BTUS FRIO
condensadora | 644339 | ativo | 02/07/2015 | 41-EQUIPAMENTOS PARA REFRIGERACAO, CONDICIONAMENTO E PURIFICA CAO DE AR | RHEEM | PH 36000-2 SILENT | sem classe | Compra | 36000 | condensador | 06/12/2012 |  | CONDENSADORA PISO TETO 36000 BTUS FRIO
condensadora | 644341 | ativo | 02/07/2015 | 41-EQUIPAMENTOS PARA REFRIGERACAO, CONDICIONAMENTO E PURIFICA CAO DE AR | ELGIN | PHFE 30000-2 SILENT | sem classe | Compra | 30000 | condensador | 06/12/2012 |  | CONDENSADORA PISO TETO 30000 BTUS QUENTE E FRIO
condensadora | 644342 | ativo | 02/07/2015 | 41-EQUIPAMENTOS PARA REFRIGERACAO, CONDICIONAMENTO E PURIFICA CAO DE AR | ELGIN | PHFE 30000-2 SILENT | sem classe | Compra | 30000 | condensador | 06/12/2012 |  | CONDENSADORA PISO TETO 30000 BTUS QUENTE E FRIO
condensadora | 644375 | ativo | 02/07/2015 | 41-EQUIPAMENTOS PARA REFRIGERACAO, CONDICIONAMENTO E PURIFICA CAO DE AR | RHEEM | PH 24000-2 SILENT | sem classe | Compra | 24000 | condensador | 22/07/2013 |  | CONDENSADORA PISO TETO 24000 BTUS
condensadora | 644376 | ativo | 02/07/2015 | 41-EQUIPAMENTOS PARA REFRIGERACAO, CONDICIONAMENTO E PURIFICA CAO DE AR | RHEEM | PH 24000-2 SILENT | sem classe | Compra | 24000 | condensador | 22/07/2013 |  | CONDENSADORA PISO TETO 24000 BTUS
condensadora | 668765 | ativo | 16/11/2016 | 41-EQUIPAMENTOS PARA REFRIGERACAO, CONDICIONAMENTO E PURIFICA CAO DE AR | FUJITSU | AOBR30JFT | sem classe | Doação | 30000 | condensador | 22/04/2015 |  | CONDENSADORA HI WALL 30 FR
condensadora | 668762 | ativo | 16/11/2016 | 41-EQUIPAMENTOS PARA REFRIGERACAO, CONDICIONAMENTO E PURIFICA CAO DE AR | FUJITSU | AOBR30JFT | sem classe | Doação | 30000 | condensador | 22/04/2015 |  | CONDENSADORA HI-WALL 30 FR
condensadora | 668764 | ativo | 16/11/2016 | 41-EQUIPAMENTOS PARA REFRIGERACAO, CONDICIONAMENTO E PURIFICA CAO DE AR | FUJITSU | AOBR30JFT | sem classe | Doação | 30000 | condensador | 22/04/2015 |  | CONDENSADORA HI WALL 30 FR
condensadora | 668766 | ativo | 16/11/2016 | 41-EQUIPAMENTOS PARA REFRIGERACAO, CONDICIONAMENTO E PURIFICA CAO DE AR | FUJITSU | AOBR30JFT | sem classe | Doação | 30000 | condensador | 22/04/2015 |  | CONDENSADORA HI WALL 30 FR
condensadora | 668767 | ativo | 16/11/2016 | 41-EQUIPAMENTOS PARA REFRIGERACAO, CONDICIONAMENTO E PURIFICA CAO DE AR | FUJITSU | AOBR30JFT | sem classe | Doação | 30000 | condensador | 22/04/2015 |  | CONDENSADORA HI WALL 30 FR
condensadora | 668768 | ativo | 16/11/2016 | 41-EQUIPAMENTOS PARA REFRIGERACAO, CONDICIONAMENTO E PURIFICA CAO DE AR | FUJITSU | AOBR30JFT | sem classe | Doação | 30000 | condensador | 22/04/2015 |  | CONDENSADORA HI WALL 30 FR
condensadora | 668769 | ativo | 16/11/2016 | 41-EQUIPAMENTOS PARA REFRIGERACAO, CONDICIONAMENTO E PURIFICA CAO DE AR | FUJITSU | AOBR30JFT | sem classe | Doação | 30000 | condensador | 22/04/2015 |  | CONDENSADORA HI WALL 30 FR
condensadora | 668773 | ativo | 16/11/2016 | 41-EQUIPAMENTOS PARA REFRIGERACAO, CONDICIONAMENTO E PURIFICA CAO DE AR | FUJITSU | AOBR30JFT | sem classe | Doação | 30000 | condensador | 22/04/2015 |  | CONDENSADORA HI WALL 30 FR
condensadora | 668774 | ativo | 16/11/2016 | 41-EQUIPAMENTOS PARA REFRIGERACAO, CONDICIONAMENTO E PURIFICA CAO DE AR | FUJITSU | AOBR3030JFT | sem classe | Doação | 30000 | condensador | 22/04/2015 |  | CONDENSADORA HI WALL 30 FR
condensadora | 668775 | ativo | 16/11/2016 | 41-EQUIPAMENTOS PARA REFRIGERACAO, CONDICIONAMENTO E PURIFICA CAO DE AR | FUJITSU | AOBR30JFT | sem classe | Doação | 30000 | condensador | 22/04/2015 |  | CONDENSADORA HI WALL 30 FR
condensadora | 668776 | ativo | 16/11/2016 | 41-EQUIPAMENTOS PARA REFRIGERACAO, CONDICIONAMENTO E PURIFICA CAO DE AR | FUJITSU | AOBR30JFT | sem classe | Doação | 30000 | condensador | 22/04/2015 |  | CONDENSADORA HI WALL 30 FR
condensadora | 668777 | ativo | 16/11/2016 | 41-EQUIPAMENTOS PARA REFRIGERACAO, CONDICIONAMENTO E PURIFICA CAO DE AR | FUJITSU | AOBR30JFT | sem classe | Doação | 30000 | condensador | 22/04/2015 |  | CONDENSADORA HI WALL 30 FR
condensadora | 668778 | ativo | 16/11/2016 | 41-EQUIPAMENTOS PARA REFRIGERACAO, CONDICIONAMENTO E PURIFICA CAO DE AR | FUJITSU | AOBR30JFT | sem classe | Doação | 30000 | condensador | 22/04/2015 |  | CONDENSADORA HI WALL 30 FR
condensadora | 668779 | ativo | 16/11/2016 | 41-EQUIPAMENTOS PARA REFRIGERACAO, CONDICIONAMENTO E PURIFICA CAO DE AR | FUJITSU | AOBR30JFT | sem classe | Doação | 30000 | condensador | 22/04/2015 |  | CONDENSADORA HI WALL 30 FR
condensadora | 668780 | ativo | 16/11/2016 | 41-EQUIPAMENTOS PARA REFRIGERACAO, CONDICIONAMENTO E PURIFICA CAO DE AR | FUJITSU | AOBR30JFT | sem classe | Doação | 30000 | condensador | 22/04/2015 |  | CONDENSADORA HI WALL 30 FR
condensadora | 668781 | ativo | 16/11/2016 | 41-EQUIPAMENTOS PARA REFRIGERACAO, CONDICIONAMENTO E PURIFICA CAO DE AR | FUJITSU | AOBR30JFT | sem classe | Doação | 30000 | condensador | 22/04/2015 |  | CONDENSADORA HI WALL 30 FR
condensadora | 668782 | ativo | 16/11/2016 | 41-EQUIPAMENTOS PARA REFRIGERACAO, CONDICIONAMENTO E PURIFICA CAO DE AR | FUJITSU | AOBR30JFT | sem classe | Doação | 30000 | condensador | 22/04/2015 |  | CONDENSADORA HI WALL 30 FR
condensadora | 668783 | ativo | 16/11/2016 | 41-EQUIPAMENTOS PARA REFRIGERACAO, CONDICIONAMENTO E PURIFICA CAO DE AR | FUJITSU | AOBR30JFT | sem classe | Doação | 30000 | condensador | 22/04/2015 |  | CONDENSADORA HI WALL 30 FR
evaporadora | 668784 | ativo | 16/11/2016 | 41-EQUIPAMENTOS PARA REFRIGERACAO, CONDICIONAMENTO E PURIFICA CAO DE AR | FUJITSU | ASBA30JFC | sem classe | Doação | 30000 | evaporador | 22/04/2015 |  | EVAPORADORA HI WALL 30 FR
evaporadora | 668785 | ativo | 16/11/2016 | 41-EQUIPAMENTOS PARA REFRIGERACAO, CONDICIONAMENTO E PURIFICA CAO DE AR | FUJITSU | ASBA30JFC | sem classe | Doação | 30000 | evaporador | 22/04/2015 |  | EVAPORADORA HI WALL 30 FR
evaporadora | 668786 | ativo | 16/11/2016 | 41-EQUIPAMENTOS PARA REFRIGERACAO, CONDICIONAMENTO E PURIFICA CAO DE AR | FUJITSU | ASBA30JFC | sem classe | Doação | 30000 | evaporador | 22/04/2015 |  | EVAPORADORA HI WALL 30 FR
evaporadora | 668787 | ativo | 16/11/2016 | 41-EQUIPAMENTOS PARA REFRIGERACAO, CONDICIONAMENTO E PURIFICA CAO DE AR | FUJITSU | ASBA30JFC | sem classe | Doação | 30000 | evaporador | 22/04/2015 |  | EVAPORADORA HI WALL 30 FR
evaporadora | 668788 | ativo | 16/11/2016 | 41-EQUIPAMENTOS PARA REFRIGERACAO, CONDICIONAMENTO E PURIFICA CAO DE AR | FUJITSU | ASBA30JFC | sem classe | Doação | 30000 | evaporador | 22/04/2015 |  | EVAPORADORA HI WALL 30 FR
evaporadora | 668790 | ativo | 16/11/2016 | 41-EQUIPAMENTOS PARA REFRIGERACAO, CONDICIONAMENTO E PURIFICA CAO DE AR | FUJITSU | ASBA30JFC | sem classe | Doação | 30000 | evaporador | 22/04/2015 |  | EVAPORADORA HI WALL 30 FR
evaporadora | 668791 | ativo | 16/11/2016 | 41-EQUIPAMENTOS PARA REFRIGERACAO, CONDICIONAMENTO E PURIFICA CAO DE AR | FUJITSU | ASBA30JFC | sem classe | Doação | 30000 | evaporador | 22/04/2015 |  | EVAPORADORA HI WALL 30 FR
evaporadora | 668792 | ativo | 16/11/2016 | 41-EQUIPAMENTOS PARA REFRIGERACAO, CONDICIONAMENTO E PURIFICA CAO DE AR | FUJITSU | ASBA30JFC | sem classe | Doação | 30000 | evaporador | 22/04/2015 |  | EVAPORADORA HI WALL 30 FR
evaporadora | 668804 | ativo | 16/11/2016 | 41-EQUIPAMENTOS PARA REFRIGERACAO, CONDICIONAMENTO E PURIFICA CAO DE AR | FUJITSU | ASBA30JFC | sem classe | Doação | 30000 | evaporador | 22/04/2015 |  | EVAPORADORA HI WALL 30 FR
evaporadora | 668805 | ativo | 16/11/2016 | 41-EQUIPAMENTOS PARA REFRIGERACAO, CONDICIONAMENTO E PURIFICA CAO DE AR | FUJITSU | ASBA30JFC | sem classe | Doação | 30000 | evaporador | 22/04/2015 |  | EVAPORADORA HI WALL 30 FR
evaporadora | 668806 | ativo | 16/11/2016 | 41-EQUIPAMENTOS PARA REFRIGERACAO, CONDICIONAMENTO E PURIFICA CAO DE AR | FUJITSU | ASBA30JFC | sem classe | Doação | 30000 | evaporador | 22/04/2015 |  | EVAPORADORA HI WALL 30 FR
evaporadora | 668807 | ativo | 16/11/2016 | 41-EQUIPAMENTOS PARA REFRIGERACAO, CONDICIONAMENTO E PURIFICA CAO DE AR | FUJITSU | ASBA30JFC | sem classe | Doação | 30000 | evaporador | 22/04/2015 |  | EVAPORADORA HI WALL 30 FR
evaporadora | 668809 | ativo | 16/11/2016 | 41-EQUIPAMENTOS PARA REFRIGERACAO, CONDICIONAMENTO E PURIFICA CAO DE AR | FUJITSU | ASBA30JFC | sem classe | Doação | 30000 | evaporador | 22/04/2015 |  | EVAPORADORA HI WALL 30 FR
evaporadora | 668810 | ativo | 16/11/2016 | 41-EQUIPAMENTOS PARA REFRIGERACAO, CONDICIONAMENTO E PURIFICA CAO DE AR | FUJITSU | ASABA30JFC | sem classe | Doação | 30000 | evaporador | 22/04/2015 |  | EVAPORADORA HI WALL 30 FR
evaporadora | 668811 | ativo | 16/11/2016 | 41-EQUIPAMENTOS PARA REFRIGERACAO, CONDICIONAMENTO E PURIFICA CAO DE AR | FUJITSU | ASBA30JFC | sem classe | Doação | 30000 | evaporador | 22/04/2015 |  | EVAPORADORA HI WALL 30 FR
evaporadora | 668812 | ativo | 16/11/2016 | 41-EQUIPAMENTOS PARA REFRIGERACAO, CONDICIONAMENTO E PURIFICA CAO DE AR | FUJITSU | ASBA30JFC | sem classe | Doação | 30000 | evaporador | 22/04/2015 |  | EVAPORADORAHI WALL 30 FR
evaporadora | 668815 | ativo | 16/11/2016 | 41-EQUIPAMENTOS PARA REFRIGERACAO, CONDICIONAMENTO E PURIFICA CAO DE AR | FUJITSU | ASBA30JFC | sem classe | Doação | 30000 | evaporador | 22/04/2015 |  | EVAPORADORA HI WALL 30 FR
evaporadora | 668817 | ativo | 16/11/2016 | 41-EQUIPAMENTOS PARA REFRIGERACAO, CONDICIONAMENTO E PURIFICA CAO DE AR | SAMSUNG | AS12UWBUXAZ(IN) | sem classe | Doação | 12000 | evaporador | 22/04/2015 |  | EVAPORADORA HI WALL 12 FR
evaporadora | 668818 | ativo | 16/11/2016 | 41-EQUIPAMENTOS PARA REFRIGERACAO, CONDICIONAMENTO E PURIFICA CAO DE AR | SAMSUNG | AS12UWBUXAZ(IN) | sem classe | Doação | 12000 | evaporador | 22/04/2015 |  | EVAPORADORA HI WALL 12 FR
evaporadora | 668819 | ativo | 16/11/2016 | 41-EQUIPAMENTOS PARA REFRIGERACAO, CONDICIONAMENTO E PURIFICA CAO DE AR | SAMSUNG | AS12UWBUXAZ(IN) | sem classe | Doação | 12000 | evaporador | 22/04/2015 |  | EVAPORADORA HI WALL 12 FR
evaporadora | 668820 | ativo | 16/11/2016 | 41-EQUIPAMENTOS PARA REFRIGERACAO, CONDICIONAMENTO E PURIFICA CAO DE AR | SAMSUNG | AS12UWBUXAZ(IN) | sem classe | Doação | 12000 | evaporador | 22/04/2015 |  | EVAPORADORA HI WALL 12 FR
condensadora | 668821 | ativo | 16/11/2016 | 41-EQUIPAMENTOS PARA REFRIGERACAO, CONDICIONAMENTO E PURIFICA CAO DE AR | SAMSUNG | AS12UWBUXAZ(OUT) | sem classe | Doação | 12000 | condensador | 22/04/2015 |  | CONDENSADORA HI WALL 12 FR
condensadora | 668822 | ativo | 16/11/2016 | 41-EQUIPAMENTOS PARA REFRIGERACAO, CONDICIONAMENTO E PURIFICA CAO DE AR | SAMSUNG | AS12UWBUXAZ(OUT) | sem classe | Doação | 12000 | condensador | 22/04/2015 |  | CONDENSADORA HI WALL 12 FR
condensadora | 668832 | ativo | 16/11/2016 | 41-EQUIPAMENTOS PARA REFRIGERACAO, CONDICIONAMENTO E PURIFICA CAO DE AR | SAMSUNG | AS12UWBUXAZ(OUT) | sem classe | Doação | 12000 | condensador | 22/04/2015 |  | CONDENSADORA HI WALL 12 FR
condensadora | 668834 | ativo | 16/11/2016 | 41-EQUIPAMENTOS PARA REFRIGERACAO, CONDICIONAMENTO E PURIFICA CAO DE AR | SAMSUNG | AS12UWBUXAZ(OUT) | sem classe | Doação | 12000 | condensador | 22/04/2015 |  | CONDENSADORA HI WALL 12 FR
condensadora | 669157 | ativo | 22/11/2016 | 41-EQUIPAMENTOS PARA REFRIGERACAO, CONDICIONAMENTO E PURIFICA CAO DE AR | FUJITSU | A0BG45LBTA | sem classe | Doação | 42000 | condensador inverter | 31/03/2016 |  | CONDENSADORA PISO TETO CASSETE INVERTER 42000 BTU OBS. ESTÁ NA AREA EXTRENA DO BLOCO B - PROF. ROBSON PEDERIVA
evaporadora | 669158 | ativo | 22/11/2016 | 41-EQUIPAMENTOS PARA REFRIGERACAO, CONDICIONAMENTO E PURIFICA CAO DE AR | FUJITSU | ABBG45LRTA | sem classe | Doação | 42000 | evaporador inverter | 31/03/2016 |  | EVAPORADORA PISO TETO 220V INVERTER 42000 BTU OBS. ESTÁ NO LAB. DE VIBRAÇÕES DO PROF. ROBSON
condensador | 146522 | ativo | 22/04/2004 | 41-EQUIPAMENTOS PARA REFRIGERACAO, CONDICIONAMENTO E PURIFICA CAO DE AR |  |  | sem classe | Doação |  | condensador | 17/11/2003 |  | CONDENSADOR PARCIAL BASEADO EM TROCADOR DE TIPO CARCAÇA E SERPENTINA (RF)
evaporador | 517538 | ativo | 26/11/2013 | 41-EQUIPAMENTOS PARA REFRIGERACAO, CONDICIONAMENTO E PURIFICA CAO DE AR |  |  | sem classe | Doação | 48000 | evaporador | 08/02/2010 |  | EVAPORADOR CARRIER 48000 FRIA <RF>
condensadora | 517539 | ativo | 16/03/2010 | 41-EQUIPAMENTOS PARA REFRIGERACAO, CONDICIONAMENTO E PURIFICA CAO DE AR |  |  | sem classe | Doação | 48000 | condensador | 08/02/2010 |  | CARRIER CONDENSADORA 48.000 FRIA NCM
condensadora | 523264 | ativo | 01/06/2010 | 41-EQUIPAMENTOS PARA REFRIGERACAO, CONDICIONAMENTO E PURIFICA CAO DE AR | SPLINGER | MXS12FCE | sem classe | Doação | 18000 | condensador | 07/05/2010 |  | CONDENSADORA 18000 FRIO HIWALL SPRINGER <RF>
evaporadora | 523263 | ativo | 01/06/2010 | 41-EQUIPAMENTOS PARA REFRIGERACAO, CONDICIONAMENTO E PURIFICA CAO DE AR | SPLINGER | MAXFLEX | sem classe | Doação | 12000 | evaporador | 07/05/2010 |  | EVAPORADORA 12000 FRIO HIWALL SPRINGER <RF>
condensadora | 523265 | ativo | 01/06/2010 | 41-EQUIPAMENTOS PARA REFRIGERACAO, CONDICIONAMENTO E PURIFICA CAO DE AR | SPLINGER | 38MCC012515 | sem classe | Doação | 12000 | condensador | 07/05/2010 |  | CONDENSADORA 12.000 FRIO HIWALL - SPRINGER (RF)
evaporadora | 599288 | ativo | 05/06/2013 | 41-EQUIPAMENTOS PARA REFRIGERACAO, CONDICIONAMENTO E PURIFICA CAO DE AR | 42LUCC12C5 | CARRIER | sem classe | Doação | 12000 | evaporador | 07/03/2013 |  | EVAPORADORA HI-WALL 42LUCCI2C5 12FR VERT CARRIER 220V <RF>
evaporadora | 613201 | ativo | 13/01/2014 | 41-EQUIPAMENTOS PARA REFRIGERACAO, CONDICIONAMENTO E PURIFICA CAO DE AR | SPRINGER CARRIER |  | sem classe | Doação | 12000 | evaporador | 21/11/2012 |  | EVAPORADORA HI-WALL 42LUCC12C5 12000 BTUS 220V <RF>
evaporadora | 635109 | ativo | 19/02/2015 | 41-EQUIPAMENTOS PARA REFRIGERACAO, CONDICIONAMENTO E PURIFICA CAO DE AR | SPRINGER CARRIER | 42RWCA009515LS | sem classe | Doação | 9000 | evaporador | 22/10/2013 |  | UNIDADE EVAPORADORA INTERNA 9000 BTUS
condensadora | 638429 | ativo | 14/04/2015 | 41-EQUIPAMENTOS PARA REFRIGERACAO, CONDICIONAMENTO E PURIFICA CAO DE AR | SPRINGER | 38KCO1855 | sem classe | Doação | 18000 | condensador | 19/12/2014 |  | CONDENSADORA18K
evaporadora | 638428 | ativo | 28/09/2015 | 41-EQUIPAMENTOS PARA REFRIGERACAO, CONDICIONAMENTO E PURIFICA CAO DE AR | SPLINGER | HW18K | sem classe | Doação | 18000 | evaporador | 19/12/2014 |  | EVAPORADORA18K
evaporadora | 639823 | ativo | 06/05/2015 | 41-EQUIPAMENTOS PARA REFRIGERACAO, CONDICIONAMENTO E PURIFICA CAO DE AR | CARRIER | 38KCH09C5 | sem classe | Doação | 9000 | evaporador | 04/04/2014 |  | EVAPORADORA 9000 BTUS
evaporadora | 642773 | ativo | 19/06/2015 | 41-EQUIPAMENTOS PARA REFRIGERACAO, CONDICIONAMENTO E PURIFICA CAO DE AR |  |  | sem classe | Doação | 9000 | evaporador | 30/09/2011 |  | EVAPORADORA 9000 BTU HI WALL FRIO 220V
condensadora | 642774 | ativo | 19/06/2015 | 41-EQUIPAMENTOS PARA REFRIGERACAO, CONDICIONAMENTO E PURIFICA CAO DE AR |  |  | sem classe | Doação | 9000 | condensador | 30/09/2011 |  | CONDENSADORA 9000 HIWALL FRIO 220V
condensadora | 646801 | ativo | 21/08/2015 | 41-EQUIPAMENTOS PARA REFRIGERACAO, CONDICIONAMENTO E PURIFICA CAO DE AR | MIDEA | 38KCG09M5 | sem classe | Doação | 9000 | condensador | 13/02/2014 |  | CONDENSADORA DE AR 9000 BTUS OSB. ESTÁ NA ÁREA EXTERNA DO BLOCO C
evaporadora | 646785 | ativo | 21/08/2015 | 41-EQUIPAMENTOS PARA REFRIGERACAO, CONDICIONAMENTO E PURIFICA CAO DE AR | MIDEA |  | sem classe | Doação | 9000 | evaporador | 13/02/2014 |  | EVAPORADORA DE AR 9.000 BTUS OBS. ESTÁ NO LAB. LAIR
evaporadora | 646786 | ativo | 21/08/2015 | 41-EQUIPAMENTOS PARA REFRIGERACAO, CONDICIONAMENTO E PURIFICA CAO DE AR | MIDEA |  | sem classe | Doação | 9000 | evaporador | 13/02/2014 |  | EVAPORADORA DE AR 9.000 BTUS OBS. ESTÁ NO LAB. LAIR
evaporadora | 646787 | ativo | 21/08/2015 | 41-EQUIPAMENTOS PARA REFRIGERACAO, CONDICIONAMENTO E PURIFICA CAO DE AR | MIDEA |  | sem classe | Doação | 9000 | evaporador | 13/02/2014 |  | EVAPORADORA DE AR 9.000 BTUS
evaporadora | 646788 | ativo | 21/08/2015 | 41-EQUIPAMENTOS PARA REFRIGERACAO, CONDICIONAMENTO E PURIFICA CAO DE AR | MIDEA |  | sem classe | Doação | 9000 | evaporador | 13/02/2014 |  | EVAPORADORA DE AR 9.000 BTUS
evaporadora | 646789 | ativo | 21/08/2015 | 41-EQUIPAMENTOS PARA REFRIGERACAO, CONDICIONAMENTO E PURIFICA CAO DE AR | MIDEA |  | sem classe | Doação | 9000 | evaporador | 13/02/2014 |  | EVAPORADORA DE AR 9.000 BTUS
evaporadora | 646790 | ativo | 21/08/2015 | 41-EQUIPAMENTOS PARA REFRIGERACAO, CONDICIONAMENTO E PURIFICA CAO DE AR | MIDEA |  | sem classe | Doação | 9000 | evaporador | 13/02/2014 |  | EVAPORADORA DE AR 9.000 BTUS
evaporadora | 646791 | ativo | 21/08/2015 | 41-EQUIPAMENTOS PARA REFRIGERACAO, CONDICIONAMENTO E PURIFICA CAO DE AR | MIDEA |  | sem classe | Doação | 9000 | evaporador | 13/02/2014 |  | EVAPORADORA DE AR 9.000 BTUS
evaporadora | 646792 | ativo | 21/08/2015 | 41-EQUIPAMENTOS PARA REFRIGERACAO, CONDICIONAMENTO E PURIFICA CAO DE AR | MIDEA |  | sem classe | Doação | 9000 | evaporador | 13/02/2014 |  | EVAPORADORA DE AR 9.000 BTUS
evaporadora | 646793 | ativo | 21/08/2015 | 41-EQUIPAMENTOS PARA REFRIGERACAO, CONDICIONAMENTO E PURIFICA CAO DE AR | MIDEA |  | sem classe | Doação | 9000 | evaporador | 13/02/2014 |  | EVAPORADORA DE AR 9.000 BTUS
condensadora | 646794 | ativo | 21/08/2015 | 41-EQUIPAMENTOS PARA REFRIGERACAO, CONDICIONAMENTO E PURIFICA CAO DE AR | MIDEA | 38KCG09M5 | sem classe | Doação | 9000 | condensador | 13/02/2014 |  | CONDENSADORA DE AR9000 BTUS OBS. ESTÁ NA ÁREA EXTERNA
condensadora | 646795 | ativo | 21/08/2015 | 41-EQUIPAMENTOS PARA REFRIGERACAO, CONDICIONAMENTO E PURIFICA CAO DE AR | MIDEA | 38KCG933890 | sem classe | Doação | 9000 | condensador | 13/02/2014 |  | CONDENSADORA DE AR 9000 BTUS OBS. ESTÁ NA ÁREA EXTERNA DO BLOCO D
condensadora | 646796 | ativo | 21/08/2015 | 41-EQUIPAMENTOS PARA REFRIGERACAO, CONDICIONAMENTO E PURIFICA CAO DE AR | MIDEA | 38KCG09M5 | sem classe | Doação | 9000 | condensador | 13/02/2014 |  | CONDENSADORA DE AR 9000 BTUS OBS. ESTÁ NA ÁREA EXTERNA DO BLOCO C
condensadora | 646797 | ativo | 21/08/2015 | 41-EQUIPAMENTOS PARA REFRIGERACAO, CONDICIONAMENTO E PURIFICA CAO DE AR | MIDEA | 38KCG09M5 | sem classe | Doação | 9000 | condensador | 13/02/2014 |  | CONDENSADORA DE AR 9000 BTUS OBS. ESTÁ NA ÁREA EXTRENA DO BLOCO C
condensadora | 646798 | ativo | 21/08/2015 | 41-EQUIPAMENTOS PARA REFRIGERACAO, CONDICIONAMENTO E PURIFICA CAO DE AR | MIDEA | 38KCG09M5 | sem classe | Doação | 9000 | condensador | 13/02/2014 |  | CONDENSADORA DE AR 9000 BTUS OBS. ESTÁ NA ÁREA EXTERNA DO BLOCO C
condensadora | 646799 | ativo | 21/08/2015 | 41-EQUIPAMENTOS PARA REFRIGERACAO, CONDICIONAMENTO E PURIFICA CAO DE AR | MIDEA | 38KCG09M5 | sem classe | Doação | 9000 | condensador | 13/02/2014 |  | CONDENSADORA DE AR 9000 BTUS OBS. ESTÁ NA ÁREA EXTERNA DO BLOCO C
condensadora | 646800 | ativo | 21/08/2015 | 41-EQUIPAMENTOS PARA REFRIGERACAO, CONDICIONAMENTO E PURIFICA CAO DE AR | MIDEA | 38KCG09M5 | sem classe | Doação | 9000 | condensador | 13/02/2014 |  | CONDENSADORA DE AR 9000 BTUS OBS. ESTÁ NA ÁREA EXTERNA DO BLOCO C
condensadora | 646802 | ativo | 21/08/2015 | 41-EQUIPAMENTOS PARA REFRIGERACAO, CONDICIONAMENTO E PURIFICA CAO DE AR | MIDEA | 38KCG09M5 | sem classe | Doação | 9000 | condensador | 13/02/2014 |  | CONDENSADORA DE AR 9000 BTUS OOBS. ESTÁ NA ÁREA EXTERNA DO BLOCO C
condensadora | 646803 | ativo | 21/08/2015 | 41-EQUIPAMENTOS PARA REFRIGERACAO, CONDICIONAMENTO E PURIFICA CAO DE AR | MIDEA | 38KCG09M5 | sem classe | Doação | 9000 | condensador | 13/02/2014 |  | CONDENSADORA DE AR 9000 BTUS OBS. ESTÁ NA ÁREA EXTERNA DO BLOCO C
evaporadora | 646811 | ativo | 21/08/2015 | 41-EQUIPAMENTOS PARA REFRIGERACAO, CONDICIONAMENTO E PURIFICA CAO DE AR | CARRIER |  | sem classe | Doação | 30000 | evaporador | 14/03/2014 |  | UNIDADE EVAPORADORA DE AR 30.000 FRIO 220V. OBS. ESTÁ NA ÁREA EXTERNA DO SIFEM
condensadora | 646812 | ativo | 21/08/2015 | 41-EQUIPAMENTOS PARA REFRIGERACAO, CONDICIONAMENTO E PURIFICA CAO DE AR | CARRIER |  | sem classe | Doação | 30000 | condensador | 14/03/2014 |  | CONDENSADORA DE AR 30.000 ESTÁ NA SALA SERVIDOR DO SIFEM
evaporadora | 646853 | ativo | 21/08/2015 | 41-EQUIPAMENTOS PARA REFRIGERACAO, CONDICIONAMENTO E PURIFICA CAO DE AR | MIDEA | MLCB09M | sem classe | Doação | 9000 | evaporador | 13/06/2014 |  | EVAPORADORA 9000 BTUS OBS. ESTÁ NA SALA BD -27
evaporadora | 646854 | ativo | 21/08/2015 | 41-EQUIPAMENTOS PARA REFRIGERACAO, CONDICIONAMENTO E PURIFICA CAO DE AR |  | 42MLCB09M5 | sem classe | Doação | 9000 | evaporador | 13/06/2014 |  | EVAPORADORA 9000 BTUS OBS. ESTÁ NA SALA BD-22
evaporadora | 646855 | ativo | 21/08/2015 | 41-EQUIPAMENTOS PARA REFRIGERACAO, CONDICIONAMENTO E PURIFICA CAO DE AR | MIDEA | 42MLCB09M5 | sem classe | Doação | 9000 | evaporador | 13/06/2014 |  | EVAPORADORA 9000 BTS OBS. ESTA NA SALA BD-25
condensadora | 646856 | ativo | 21/08/2015 | 41-EQUIPAMENTOS PARA REFRIGERACAO, CONDICIONAMENTO E PURIFICA CAO DE AR | LUNA | MLCB09M | sem classe | Doação | 9000 | condensador | 13/06/2014 |  | CONDENSADORA DE AR9000 BTUS OBS. ESTÁ ÁREA EXTERNA DO BLOCO B
condensadora | 646857 | ativo | 21/08/2015 | 41-EQUIPAMENTOS PARA REFRIGERACAO, CONDICIONAMENTO E PURIFICA CAO DE AR | LUNA | MLCB09M | sem classe | Doação | 9000 | condensador | 13/06/2014 |  | CONDENSADORA DE AR 9000 BTUS OBS. ESTÁ NA ÁREA EXTERNA DO BLOCO B
condensadora | 646858 | ativo | 21/08/2015 | 41-EQUIPAMENTOS PARA REFRIGERACAO, CONDICIONAMENTO E PURIFICA CAO DE AR | LUNA | MLCB09M | sem classe | Doação | 9000 | condensador | 13/06/2014 |  | CONDENSADORA DE AR 9000 BTUS OBS. ESTÁ NA ÁREA EXTERNA DO BLOCO B
condensadora | 646859 | ativo | 21/08/2015 | 41-EQUIPAMENTOS PARA REFRIGERACAO, CONDICIONAMENTO E PURIFICA CAO DE AR | LUNA | MLCB09M | sem classe | Doação | 9000 | condensador | 13/06/2014 |  | CONDENSADORA DE AR 9000 BTUS OBS. ESTÁ NA ÁREA EXTERNA DO BLOCO B
evaporadora | 646874 | ativo | 21/08/2015 | 41-EQUIPAMENTOS PARA REFRIGERACAO, CONDICIONAMENTO E PURIFICA CAO DE AR | CARRIER |  | sem classe | Doação |  | evaporador | 19/08/2014 |  | EVAPORADORA CARRIER OBS. ESTÁ NO DEP. NA ÁREA EXTERNA
evaporadora | 657869 | ativo | 11/04/2016 | 41-EQUIPAMENTOS PARA REFRIGERACAO, CONDICIONAMENTO E PURIFICA CAO DE AR | FUJITSU | ASBA241FC | sem classe | Doação | 24000 | evaporador | 26/10/2015 |  | UNIDADE EVAPORADORA HI-WALL 24000 BTU S QUENTE E FRIO
evaporadora | 657866 | ativo | 11/04/2016 | 41-EQUIPAMENTOS PARA REFRIGERACAO, CONDICIONAMENTO E PURIFICA CAO DE AR | CARRIER | 42XQM36C5PT | sem classe | Doação | 36000 | evaporador | 30/10/2015 |  | UNIDADE EVAPORADORA 36000 BTU S
condensadora | 657867 | ativo | 11/04/2016 | 41-EQUIPAMENTOS PARA REFRIGERACAO, CONDICIONAMENTO E PURIFICA CAO DE AR | CARRIER | 38CCM036515MC | sem classe | Doação | 36000 | condensador | 30/10/2015 |  | UNIDADE CONDENSADORA 36000 BTU S
evaporadora | 657870 | ativo | 11/04/2016 | 41-EQUIPAMENTOS PARA REFRIGERACAO, CONDICIONAMENTO E PURIFICA CAO DE AR | FUJITSU | ASBA241FC | sem classe | Doação | 24000 | evaporador | 26/10/2015 |  | UNIDADE EVAPORADORA HI-WALL 24000 BTU S QUENTE E FRIO
condensadora | 657871 | ativo | 11/04/2016 | 41-EQUIPAMENTOS PARA REFRIGERACAO, CONDICIONAMENTO E PURIFICA CAO DE AR | FUJITSU | AOBR24LFL | sem classe | Doação | 24000 | condensador | 26/10/2015 |  | UNIDADE CONDENSADORA HI-WALL 24000 BTU S QUENTE E FRIO
condensadora | 657872 | ativo | 11/04/2016 | 41-EQUIPAMENTOS PARA REFRIGERACAO, CONDICIONAMENTO E PURIFICA CAO DE AR | FUJITSU | AOBR24LFL | sem classe | Doação | 24000 | condensador | 26/10/2015 |  | UNIDADE CONDENSADORA HI-WALL 24000 BTU S QUENTE E FRIO
evaporadora | 664926 | ativo | 29/08/2016 | 41-EQUIPAMENTOS PARA REFRIGERACAO, CONDICIONAMENTO E PURIFICA CAO DE AR | LG | TSNC122H4WOF | sem classe | Doação | 9000 | evaporador | 11/02/2015 |  | UNIDADE EVAPORADORA 9000 BTUS
condensadora | 664927 | ativo | 29/08/2016 | 41-EQUIPAMENTOS PARA REFRIGERACAO, CONDICIONAMENTO E PURIFICA CAO DE AR | LG | TSUC122H4WO | sem classe | Doação | 9000 | condensador | 11/02/2015 |  | UNIDADE CONDENSADORA 9000 BTUS AREA EXTERNA CE-1
evaporadora | 664928 | ativo | 29/08/2016 | 41-EQUIPAMENTOS PARA REFRIGERACAO, CONDICIONAMENTO E PURIFICA CAO DE AR | LG | TSNC092W4WOF | sem classe | Doação | 12000 | evaporador | 11/02/2015 |  | UNIDADE EVAPORADORA 12000 BTUS
condensadora | 664929 | ativo | 29/08/2016 | 41-EQUIPAMENTOS PARA REFRIGERACAO, CONDICIONAMENTO E PURIFICA CAO DE AR | LG | TSUC092W40W0 | sem classe | Doação | 12000 | condensador | 11/02/2015 |  | UNIDADE CONDENSADORA 12000 BTUS AREA EXTERNA CE-1
evaporadora | 664930 | ativo | 29/08/2016 | 41-EQUIPAMENTOS PARA REFRIGERACAO, CONDICIONAMENTO E PURIFICA CAO DE AR | CARRIER | 38KCA030515MC | sem classe | Doação | 30000 | evaporador | 24/02/2015 |  | UNIDADE EVAPORADORA 30000 BTUS
condensadora | 664931 | ativo | 29/08/2016 | 41-EQUIPAMENTOS PARA REFRIGERACAO, CONDICIONAMENTO E PURIFICA CAO DE AR | CARRIER |  | sem classe | Doação | 30000 | condensador | 24/02/2015 |  | UNIDADE CONDENSADORA 30000 BTUS
condensadora | 664932 | ativo | 29/08/2016 | 41-EQUIPAMENTOS PARA REFRIGERACAO, CONDICIONAMENTO E PURIFICA CAO DE AR | MIDEA |  | sem classe | Doação | 28000 | condensador | 30/03/2015 |  | UNIDADE CONDENSADORA 28 K FR OBS. A CONDENSADORA ESTÁ NP BLOCO BE - ÁREA EXTERNA.
condensadora | 664961 | ativo | 29/08/2016 | 41-EQUIPAMENTOS PARA REFRIGERACAO, CONDICIONAMENTO E PURIFICA CAO DE AR | MIDEA | 38MKQA09M5 | sem classe | Doação | 9000 | condensador | 01/04/2015 |  | CONDENSADORA HW QF 9.000 BTUS OBS. ESTÁ NA ÁREA EXTERNA - SALA CE-302
condensadora | 664962 | ativo | 29/08/2016 | 41-EQUIPAMENTOS PARA REFRIGERACAO, CONDICIONAMENTO E PURIFICA CAO DE AR | MIDEA | 38MK9A09M5 | sem classe | Doação | 9000 | condensador | 01/04/2015 |  | CONDENSADORA HWQF 9.000 BTUS OBS. ESTÁ ÁREA EXTERNA DA SALA DO PROF. BANNWART
condensadora | 664963 | ativo | 29/08/2016 | 41-EQUIPAMENTOS PARA REFRIGERACAO, CONDICIONAMENTO E PURIFICA CAO DE AR | MIDEA | 38MKQA09M5 | sem classe | Doação | 9000 | condensador | 01/04/2015 |  | CONDENSADORA HWQF 9.000 BTUS OBS. ESTÁ NA ÁREA EXTERNA DA SALA DA PROFA. ROSÂNGELA
condensadora | 664964 | ativo | 29/08/2016 | 41-EQUIPAMENTOS PARA REFRIGERACAO, CONDICIONAMENTO E PURIFICA CAO DE AR | MIDEA | 38MKQA09M5 | sem classe | Doação | 9000 | condensador | 01/04/2015 |  | CONDENSADORA HWQF 9.000 BTUS ESTÁ NA ÁREA EXTERNA DA SALA DO PROF. SÉRGIO IATCHUK
condensadora | 664965 | ativo | 29/08/2016 | 41-EQUIPAMENTOS PARA REFRIGERACAO, CONDICIONAMENTO E PURIFICA CAO DE AR | MIDEA | 38MKQA09M5 | sem classe | Doação | 9000 | condensador | 01/04/2015 |  | CONDENSADORA HWQF 9.000 BTUS OBS. ESTÁ NA ÁREA EXTERNA DA SALA DO PROF. BORDALO
condensadora | 664966 | ativo | 29/08/2016 | 41-EQUIPAMENTOS PARA REFRIGERACAO, CONDICIONAMENTO E PURIFICA CAO DE AR | MIDEA | 38MKQA09M5 | sem classe | Doação | 9000 | condensador | 01/04/2015 |  | CONDENSADORA HWQF 9.000 BTUS OBS. ESTA NA ÁREA EXTERNA DA SALA DO PROF. MOROOKA
condensadora | 664967 | ativo | 29/08/2016 | 41-EQUIPAMENTOS PARA REFRIGERACAO, CONDICIONAMENTO E PURIFICA CAO DE AR | MIDEA | 38MKQA9M5 | sem classe | Doação | 9000 | condensador | 01/04/2015 |  | CONDENSADORA HWQF 9.000 BTUS OBS. ESTÁ NA ÁREA EXTERNA DA SALA DO PROF. FELIPE
condensadora | 664968 | ativo | 29/08/2016 | 41-EQUIPAMENTOS PARA REFRIGERACAO, CONDICIONAMENTO E PURIFICA CAO DE AR | MIDEA | 38MKQA09M5 | sem classe | Doação | 9000 | condensador | 01/04/2015 |  | CONDENSADORA HWQF 9.000 BTUS OBS. ESTÁ NA ÁREA EXTERNA DA SALA DO PROF. TREVISAN
condensadora | 664969 | ativo | 29/08/2016 | 41-EQUIPAMENTOS PARA REFRIGERACAO, CONDICIONAMENTO E PURIFICA CAO DE AR | MIDEA | 38MKQA09M5 | sem classe | Doação | 9000 | condensador | 01/04/2015 |  | CONDENSADORA HWQF 9.000 BTUS OBS. ESTÁ NA ÁREA EXTERNA DA SALA DO PROF. BONET
condensadora | 664970 | ativo | 29/08/2016 | 41-EQUIPAMENTOS PARA REFRIGERACAO, CONDICIONAMENTO E PURIFICA CAO DE AR | MIDEA | 38MKQA09M5 | sem classe | Doação | 9000 | condensador | 01/04/2015 |  | CONDENSADORA HWQF 9.000 BTUS OBS. ESTÁ NA ÁREA EXTERNA DA SALA DO PROF. PAULO RIBEIRO
condensadora | 664971 | ativo | 29/08/2016 | 41-EQUIPAMENTOS PARA REFRIGERACAO, CONDICIONAMENTO E PURIFICA CAO DE AR | MIDEA | 38MKQA9M5 | sem classe | Doação | 9000 | condensador | 01/04/2015 |  | CONDENSADORA HWQF 9.000 BTUS ESTÁ NA ÁREA EXTERNA - UNISIM DE - 304
evaporadora | 664972 | ativo | 29/08/2016 | 41-EQUIPAMENTOS PARA REFRIGERACAO, CONDICIONAMENTO E PURIFICA CAO DE AR | MIDEA | 42MKQA09M | sem classe | Doação | 9000 | evaporador | 01/04/2015 |  | EVAPORADORA HW QF 9.000 BTUS OBS. ESTÁ NA SALA DO UNISIM - DE - 304
evaporadora | 664973 | ativo | 29/08/2016 | 41-EQUIPAMENTOS PARA REFRIGERACAO, CONDICIONAMENTO E PURIFICA CAO DE AR | MIDEA | 42MKQA09M | sem classe | Doação | 9000 | evaporador | 01/04/2015 |  | EVAPORADORA HW QF 9.000 BTUS OBS. ESTÁ NA SALA DO PROF. VISITANTE- CE-302
evaporadora | 664974 | ativo | 29/08/2016 | 41-EQUIPAMENTOS PARA REFRIGERACAO, CONDICIONAMENTO E PURIFICA CAO DE AR | MIDEA | 42MKQA09M | sem classe | Doação | 9000 | evaporador | 01/04/2015 |  | EVAPORADORA HW QF 9.000 BYUS OBS. ESTÁ NA SALA DO PROF. BANNWART
evaporadora | 664975 | ativo | 29/08/2016 | 41-EQUIPAMENTOS PARA REFRIGERACAO, CONDICIONAMENTO E PURIFICA CAO DE AR | MIDEA | 42MKQA09M | sem classe | Doação | 9000 | evaporador | 01/04/2015 |  | EVAPORADORA HW QF 9.000 BTUS OBS. ESTÁ NA SALA DO PROFA. ROSÂNGELA
evaporadora | 664976 | ativo | 29/08/2016 | 41-EQUIPAMENTOS PARA REFRIGERACAO, CONDICIONAMENTO E PURIFICA CAO DE AR | MIDEA | 42MKQA09M | sem classe | Doação | 9000 | evaporador | 01/04/2015 |  | EVAPORADORA HW QF 9.000 BTUS OBS. ESTÁ NA SALA DO PROF. SÉRGIO IATCHUK
evaporadora | 664977 | ativo | 29/08/2016 | 41-EQUIPAMENTOS PARA REFRIGERACAO, CONDICIONAMENTO E PURIFICA CAO DE AR | MIDEA | 42MKQA09M | sem classe | Doação | 9000 | evaporador | 01/04/2015 |  | EVAPORADORA HW QF 9.000 BTUS OBS. ESTÁ NA SALA DO PROF. BORBALO
evaporadora | 664978 | ativo | 29/08/2016 | 41-EQUIPAMENTOS PARA REFRIGERACAO, CONDICIONAMENTO E PURIFICA CAO DE AR | MIDEA | 42MKQA09M | sem classe | Doação | 9000 | evaporador | 01/04/2015 |  | EVAPORADORA HW QF 9.000 BTUS OBS. ESTÁ NA SALA DO PROF. MOROOKA
evaporadora | 664979 | ativo | 29/08/2016 | 41-EQUIPAMENTOS PARA REFRIGERACAO, CONDICIONAMENTO E PURIFICA CAO DE AR | MIDEA | 42MKQA09M | sem classe | Doação | 9000 | evaporador | 01/04/2015 |  | EVAPORADORA HW QF 9.000 BTUS OBS. ESTÁ NA SALA DO PROF. BONETE
evaporadora | 664980 | ativo | 29/08/2016 | 41-EQUIPAMENTOS PARA REFRIGERACAO, CONDICIONAMENTO E PURIFICA CAO DE AR | MIDEA | 42MKQA09M | sem classe | Doação | 9000 | evaporador | 01/04/2015 |  | EVAPORADORA HW QF 9.000 BTUS OBS. ESTÁ NA SALA DO PROF. TREVISAN
evaporadora | 664981 | ativo | 29/08/2016 | 41-EQUIPAMENTOS PARA REFRIGERACAO, CONDICIONAMENTO E PURIFICA CAO DE AR | MIDEA | 42MKQA09M | sem classe | Doação | 9000 | evaporador | 01/04/2015 |  | EVAPORADORA HW QF 9.000 BTUS OBS. ESTÁ NA SALA DO PROF. FELIPE
condensadora | 665141 | ativo | 30/08/2016 | 41-EQUIPAMENTOS PARA REFRIGERACAO, CONDICIONAMENTO E PURIFICA CAO DE AR | ELGIN | SRFE-180002 | sem classe | Doação |  | condensador | 18/03/2016 |  | CONDENSADORA ELGIN 45SRFE 180002HW
condensadora | 665142 | ativo | 30/08/2016 | 41-EQUIPAMENTOS PARA REFRIGERACAO, CONDICIONAMENTO E PURIFICA CAO DE AR | ELGIN | HEFE12B2IA | sem classe | Doação |  | condensador | 18/03/2016 |  | CONDENSADORA ELGIN 45HEFE12B2IAECO
evaporadora | 665143 | ativo | 30/08/2016 | 41-EQUIPAMENTOS PARA REFRIGERACAO, CONDICIONAMENTO E PURIFICA CAO DE AR | ELGIN | HEFL12B21A | sem classe | Doação |  | evaporador | 18/03/2016 |  | EVAPORADORA ELGIN 45SRFIC180002FHW
evaporadora | 665144 | ativo | 30/08/2016 | 41-EQUIPAMENTOS PARA REFRIGERACAO, CONDICIONAMENTO E PURIFICA CAO DE AR | ELGIN | SRFI180002 | sem classe | Doação |  | evaporador | 18/03/2016 |  | EVAPORADORA ELGIN 45HEFI12B2IAECO
condensadora | 665192 | ativo | 30/08/2016 | 41-EQUIPAMENTOS PARA REFRIGERACAO, CONDICIONAMENTO E PURIFICA CAO DE AR | MIDEA | 38KCN | sem classe | Doação |  | condensador | 15/02/2016 |  | CONDENSADORA MIDEA 38KCN18M5 OBS: ESTA NO LABORATORIO DA PROFA. ROSANGELA - BLOCO L
evaporadora | 665193 | ativo | 30/08/2016 | 41-EQUIPAMENTOS PARA REFRIGERACAO, CONDICIONAMENTO E PURIFICA CAO DE AR | MIDEA | M518FR | sem classe | Doação | 518 | evaporador | 15/02/2016 |  | EVAPORADORA HI WALL42MFCA18M OBS: ESTA NO LABORATORIO DA PROFA. ROSANGELA BLOCO L
evaporadora | 665194 | ativo | 30/08/2016 | 41-EQUIPAMENTOS PARA REFRIGERACAO, CONDICIONAMENTO E PURIFICA CAO DE AR | CARRIER | 42XQM48C5 | sem classe | Doação |  | evaporador | 15/02/2016 |  | EVAPORADORA SPACE 42XQM48C5 OBS: ESTA NO LABORATORIO DA PROFA. ROSANGELA BLOCO L
condensadora | 665196 | ativo | 30/08/2016 | 41-EQUIPAMENTOS PARA REFRIGERACAO, CONDICIONAMENTO E PURIFICA CAO DE AR | FUJITSU | AOBA36LFTL | sem classe | Doação |  | condensador inverter | 15/02/2016 |  | CONDENSADORA INVERTER AOBA36LFTL ESTA NO LABORATORIO DA PROFA. ROSANGELA BLOCO L
condensadora | 665197 | ativo | 30/08/2016 | 41-EQUIPAMENTOS PARA REFRIGERACAO, CONDICIONAMENTO E PURIFICA CAO DE AR | FUJITSU | AOBA36LFTL | sem classe | Doação |  | condensador inverter | 15/02/2016 |  | CONDENSADORA INVERTER AOBA36LFTL ESTA NO LABORATORIO DA PROFA. ROSANGELA BLOCO L
evaporadora | 665198 | ativo | 30/08/2016 | 41-EQUIPAMENTOS PARA REFRIGERACAO, CONDICIONAMENTO E PURIFICA CAO DE AR | FUJITSU | ABB36LCTCR | sem classe | Doação |  | evaporador inverter | 15/02/2016 |  | EVAPORADORA TETO INVERTER ABB36LCT CR ESTÁ NO LABORATORIO DA PROFA. ROSANGELA BLOCO L
evaporadora | 665199 | ativo | 30/08/2016 | 41-EQUIPAMENTOS PARA REFRIGERACAO, CONDICIONAMENTO E PURIFICA CAO DE AR | FUJITSU | ABBA36LCT | sem classe | Doação |  | evaporador inverter | 15/02/2016 |  | EVAPORADORA TETO INVERTER ABB36LCT CR ESTA NO LABORATORIO DA PROFA. ROSANGELA BLOCO L
condensadora | 670144 | ativo | 15/12/2016 | 41-EQUIPAMENTOS PARA REFRIGERACAO, CONDICIONAMENTO E PURIFICA CAO DE AR | SPLINGER | 38K | sem classe | Doação | 38000 | condensador | 22/10/2013 |  | CONDENSADORA SPRINGER 38 KCB009515MS HW AREA EXTERNA
evaporadora | 670156 | ativo | 15/12/2016 | 41-EQUIPAMENTOS PARA REFRIGERACAO, CONDICIONAMENTO E PURIFICA CAO DE AR | MIDEA | 42MDCCA09M5 | sem classe | Doação | 9000 | evaporador | 13/02/2014 |  | EVAPORADORA HW FR 9.000 BTUS OBS. ESTÁ NA SALA DO PROF. ERCK FUJIWARA - CE 26
evaporadora | 670157 | ativo | 15/12/2016 | 41-EQUIPAMENTOS PARA REFRIGERACAO, CONDICIONAMENTO E PURIFICA CAO DE AR | MIDEA | 42MKQA09M5 | sem classe | Doação | 9000 | evaporador | 01/04/2015 |  | EVAPORADORA 9.000 BTUS OBS. ESTÁ NA SALA DO PROF. PAULO RIBEIRO- DEP
evaporadora | 670161 | ativo | 15/12/2016 | 41-EQUIPAMENTOS PARA REFRIGERACAO, CONDICIONAMENTO E PURIFICA CAO DE AR | MIDEA |  | sem classe | Doação | 9000 | evaporador | 13/06/2014 |  | EVAPORADORA 9.000 BTUS MLCB09M5 FRIO - LUNA OBS. ESTÁ NA SALA DO PROF. ELY- NS 2013B1013782/000001179849
evaporadora | 672577 | ativo | 24/02/2017 | 41-EQUIPAMENTOS PARA REFRIGERACAO, CONDICIONAMENTO E PURIFICA CAO DE AR |  |  | sem classe | Doação | 22000 | evaporador | 23/10/2016 |  | UNIDADE EVAPORADORA HW 22K OBS. ESTÁ NO LAB. DO PROF. MILTON
evaporadora | 672578 | ativo | 24/02/2017 | 41-EQUIPAMENTOS PARA REFRIGERACAO, CONDICIONAMENTO E PURIFICA CAO DE AR | CARRIER |  | sem classe | Doação | 22000 | evaporador | 23/10/2016 |  | UNIDADE EVAPORADORA HW 22K OBS. ESTÁ NO LAB. DO PROF. MILTON
condensadora | 672579 | ativo | 24/02/2017 | 41-EQUIPAMENTOS PARA REFRIGERACAO, CONDICIONAMENTO E PURIFICA CAO DE AR | CARRIER | 38FVCA22C5 | sem classe | Doação | 22000 | condensador | 23/10/2016 |  | UNIDADE CONDENSADORA HW 22K OBS. ESTÁ NO LAB. DO PRO. MILTON. ÁREA EXTERNA
condensadora | 672580 | ativo | 24/02/2017 | 41-EQUIPAMENTOS PARA REFRIGERACAO, CONDICIONAMENTO E PURIFICA CAO DE AR | CARRIER | 38FVCA22C5 | sem classe | Doação | 22000 | condensador | 23/10/2016 |  | UNIDADE CONDENSADORA HW 22K OBS. ESTÁ NO LAB. DO PROF. MILTON. AREA EXTERNA
evaporadora | 677045 | ativo | 01/06/2017 | 41-EQUIPAMENTOS PARA REFRIGERACAO, CONDICIONAMENTO E PURIFICA CAO DE AR | MIDEA |  | sem classe | Doação | 12000 | evaporador | 06/10/2016 |  | AR CONDICIONADO - UNIDADE EVAPORADORA HW 12 K FR OBS. ESTÁ NA SALA DO PROF. WILLIAM WOLF
condensadora | 677046 | ativo | 01/06/2017 | 41-EQUIPAMENTOS PARA REFRIGERACAO, CONDICIONAMENTO E PURIFICA CAO DE AR | MIDEA | 38KCK1255 | sem classe | Doação | 12000 | condensador | 06/10/2016 |  | AR CONDICIONADO - UNIDADE CONDENSADORA 12K FR OBS. PERTENCE AO PROF. WILLIAM WOLF. ESTÁ NA AREA EXTERNA - (EM FRENTE A SALA DO EDMUR)
evaporadora | 678534 | ativo | 07/07/2017 | 41-EQUIPAMENTOS PARA REFRIGERACAO, CONDICIONAMENTO E PURIFICA CAO DE AR | FUJITSU | AOBA24LALL | sem classe | Doação |  | evaporador inverter | 23/03/2017 |  | EVAPORADORA TETO INVERTER ABBF24LAT
evaporadora | 678521 | ativo | 07/07/2017 | 41-EQUIPAMENTOS PARA REFRIGERACAO, CONDICIONAMENTO E PURIFICA CAO DE AR | FUJITSU |  | sem classe | Doação | 18000 | evaporador inverter | 23/03/2017 |  | EVAPORADORA HI-WALLASBA 18JCC18FR INVERTER FUJITSU
evaporadora | 678522 | ativo | 07/07/2017 | 41-EQUIPAMENTOS PARA REFRIGERACAO, CONDICIONAMENTO E PURIFICA CAO DE AR | FUJITSU |  | sem classe | Doação |  | evaporador | 23/03/2017 |  | EVAPORADORA ASBA 18JCC
evaporadora | 678523 | ativo | 07/07/2017 | 41-EQUIPAMENTOS PARA REFRIGERACAO, CONDICIONAMENTO E PURIFICA CAO DE AR | JUJITSU |  | sem classe | Doação |  | evaporador | 23/03/2017 |  | EVAPORADORA ASBA18JCC
evaporadora | 678524 | ativo | 07/07/2017 | 41-EQUIPAMENTOS PARA REFRIGERACAO, CONDICIONAMENTO E PURIFICA CAO DE AR | FUJITSU |  | sem classe | Doação |  | evaporador | 23/03/2017 |  | EVAPORADORA ASBA 18JCC
condensadora | 678525 | ativo | 07/07/2017 | 41-EQUIPAMENTOS PARA REFRIGERACAO, CONDICIONAMENTO E PURIFICA CAO DE AR | FUJITSU | AOBR18JCC | sem classe | Doação |  | condensador | 23/03/2017 |  | CONDENSADORA HI-WALL AOBR18JCC AREA EXTERNA
condensadora | 678526 | ativo | 07/07/2017 | 41-EQUIPAMENTOS PARA REFRIGERACAO, CONDICIONAMENTO E PURIFICA CAO DE AR | FUJITSU | AOBR18JCC | sem classe | Doação |  | condensador | 23/03/2017 |  | CONDENSADORA HI-WALL AOBR18JCC AREA EXTERNA
condensadora | 678527 | ativo | 07/07/2017 | 41-EQUIPAMENTOS PARA REFRIGERACAO, CONDICIONAMENTO E PURIFICA CAO DE AR | FUJITSU | AOBR18JCC | sem classe | Doação |  | condensador | 23/03/2017 |  | CONDENSADORA HI-WALL AOBR18JCC
condensadora | 678528 | ativo | 07/07/2017 | 41-EQUIPAMENTOS PARA REFRIGERACAO, CONDICIONAMENTO E PURIFICA CAO DE AR | FUJITSU | AOBR18JCC | sem classe | Doação |  | condensador | 23/03/2017 |  | CONDENSADORA HI-WALL AOBR18JCC
condensadora | 678529 | ativo | 07/07/2017 | 41-EQUIPAMENTOS PARA REFRIGERACAO, CONDICIONAMENTO E PURIFICA CAO DE AR | FUJITSU | ABBF24LAT | sem classe | Doação |  | condensador | 23/03/2017 |  | CONDENSADORA CASSETE/TETO AOBA24LALL AREA EXTERNO
condensadora | 678530 | ativo | 07/07/2017 | 41-EQUIPAMENTOS PARA REFRIGERACAO, CONDICIONAMENTO E PURIFICA CAO DE AR | FUJITSU | ABBF2YLAT | sem classe | Doação |  | condensador | 23/03/2017 |  | CONDENSADORA CASSETE/TETO AOBA24LALL
condensadora | 678531 | ativo | 07/07/2017 | 41-EQUIPAMENTOS PARA REFRIGERACAO, CONDICIONAMENTO E PURIFICA CAO DE AR | FUJITSU |  | sem classe | Doação |  | condensador | 23/03/2017 |  | CONDENSADORA CASSETE/TETO AOBA24LALL AREA EXTERNA
evaporadora | 678532 | ativo | 07/07/2017 | 41-EQUIPAMENTOS PARA REFRIGERACAO, CONDICIONAMENTO E PURIFICA CAO DE AR | JUJITSU | AOBA24LALL | sem classe | Doação |  | evaporador inverter | 23/03/2017 |  | EVAPORADORA TETO INVERTER ABB24LAT CR
evaporadora | 678533 | ativo | 07/07/2017 | 41-EQUIPAMENTOS PARA REFRIGERACAO, CONDICIONAMENTO E PURIFICA CAO DE AR | FUJITSU | AOBA24LALL | sem classe | Doação |  | evaporador inverter | 23/03/2017 |  | EVAPORADORA TETO INVERTER ABBF24LAT
evaporadora | 679085 | ativo | 19/07/2017 | 41-EQUIPAMENTOS PARA REFRIGERACAO, CONDICIONAMENTO E PURIFICA CAO DE AR | SANSUNG | AR 12HVSPBSNNAZ 12FR | sem classe | Doação | 12000 | evaporador | 11/04/2017 |  | UNIDADE EVAPORADORA HI-WALL AR 12HVSPBSNNAZ 12FR SALA DO PROF MARCELO SOUZA DE CASTRO DEPARTAMENTO DE ENRGIA
condensadora | 679086 | ativo | 19/07/2017 | 41-EQUIPAMENTOS PARA REFRIGERACAO, CONDICIONAMENTO E PURIFICA CAO DE AR | SANSUG | AR12HVSPBSNXAZ | sem classe | Doação | 12000 | condensador | 11/04/2017 |  | CONDENSADORA HI-WALLAR12HVSPBSNXAZ 12FR EQUIPAMENTO NO TERREO DA ENTRADA PRINCIPAL DA FEM LADO DIREITO
evaporadora | 680223 | ativo | 07/08/2017 | 41-EQUIPAMENTOS PARA REFRIGERACAO, CONDICIONAMENTO E PURIFICA CAO DE AR | SPRINGER | 42MACA12SS | sem classe | Doação | 24000 | evaporador | 26/05/2017 |  | EVAPORADORA PHILCO HW 24K 220/1 F FM5 C/KIT DE INTERLIGAÇÃODE COBRE SALA DE REUNIAO DSI
evaporadora | 680224 | ativo | 07/08/2017 | 41-EQUIPAMENTOS PARA REFRIGERACAO, CONDICIONAMENTO E PURIFICA CAO DE AR | SPRINGER | 42MACASS | sem classe | Doação | 24000 | evaporador | 26/05/2017 |  | EVAPORADORA PHILCO HW 24K 220/1 SALA DOS PROFESSORES DSI
condensadora | 680225 | ativo | 07/08/2017 | 41-EQUIPAMENTOS PARA REFRIGERACAO, CONDICIONAMENTO E PURIFICA CAO DE AR | FUJTSU | 38KCX1255 | sem classe | Doação | 24000 | condensador | 26/05/2017 |  | CONDENSADORA PHILCO HW 24K 220/1 F FM5 C/ KIT DE INTERLIGAÇAO DE COBRE
condensadora | 680226 | ativo | 07/08/2017 | 41-EQUIPAMENTOS PARA REFRIGERACAO, CONDICIONAMENTO E PURIFICA CAO DE AR | FUJITSU | 38KCX1255 | sem classe | Doação | 24000 | condensador | 26/05/2017 |  | CONDENSADORA PHILCO HW 24K 22/1 FM5 C/ KIT DE INTERLIGACAO DE COBRE
condensadora | 681025 | ativo | 22/08/2017 | 41-EQUIPAMENTOS PARA REFRIGERACAO, CONDICIONAMENTO E PURIFICA CAO DE AR | PHILCO | PH24000FM5 | sem classe | Doação | 12000 | condensador | 05/07/2017 |  | UNIDADE CONDENSADORA 12K FR COM SUPORTE APLIT COND. 500MM COM CABOS E TUBOS
evaporadora | 681026 | ativo | 22/08/2017 | 41-EQUIPAMENTOS PARA REFRIGERACAO, CONDICIONAMENTO E PURIFICA CAO DE AR | PHILCO | PH24000FM5 | sem classe | Doação | 12000 | evaporador | 05/07/2017 |  | UNIDADE EVAPORADORA HW 12 FR COM CABOS E TUBOS
evaporadora | 681027 | ativo | 22/08/2017 | 41-EQUIPAMENTOS PARA REFRIGERACAO, CONDICIONAMENTO E PURIFICA CAO DE AR | PHILCO | PH24000FM5 | sem classe | Doação | 12000 | evaporador | 05/07/2017 |  | UNIDADE EVAPORADORA HW 12 FR COM CABOS E TUBOS
evaporadora | 668795 | ativo | 16/11/2016 | 41-EQUIPAMENTOS PARA REFRIGERACAO, CONDICIONAMENTO E PURIFICA CAO DE AR | FUJITSU | ASBA30JFC | sem classe | Doação | 30000 | evaporador | 22/04/2015 |  | EVAPORADORA HI WALL 30 FR
evaporadora | 695319 | ativo | 02/07/2015 | 41-EQUIPAMENTOS PARA REFRIGERACAO, CONDICIONAMENTO E PURIFICA CAO DE AR | ELGIN | PHQL 30000-2 SILENT | sem classe | Compra | 30000 | evaporador | 02/07/2015 |  | EVAPORADORA PISO TETO 30000 BTUS QUENTE E FRIO
evaporadora | 523511 | ativo | 16/06/2010 | 41-EQUIPAMENTOS PARA REFRIGERACAO, CONDICIONAMENTO E PURIFICA CAO DE AR |  |  | sem classe | Doação | 9000 | evaporador | 01/12/2009 |  | EVAPORADORA - PARTE INTERNA DO AR CONDICIONADO - 9000 BTUSCICLO QUENTE E FRIO TENSÃO 220V. CARRIER (RF).
evaporadora | 772821 | ativo |  | 41-EQUIPAMENTOS PARA REFRIGERACAO, CONDICIONAMENTO E PURIFICA CAO DE AR | carrier | 42xqv38c5 | sem classe | Doação |  | evaporador inverter | 31/08/2021 |  | EVAPORADORA SPACE INVERTER S/FIO
condensadora | 772820 | ativo |  | 41-EQUIPAMENTOS PARA REFRIGERACAO, CONDICIONAMENTO E PURIFICA CAO DE AR | carrier | 38cc036515mc | sem classe | Doação | 36000 | condensador | 31/08/2020 |  | CONDENSADORA 36 fr invert vertical 220v r410-a
evaporadora | 772710 | ativo |  | 41-EQUIPAMENTOS PARA REFRIGERACAO, CONDICIONAMENTO E PURIFICA CAO DE AR | elgin |  | sem classe | Doação | 24000 | evaporador | 19/05/2020 |  | UNIDADE EVAPORADORA hi-waçç 45hwfi24b2ia 24.000 fr eco
evaporadora | 772711 | ativo |  | 41-EQUIPAMENTOS PARA REFRIGERACAO, CONDICIONAMENTO E PURIFICA CAO DE AR | elgin |  | sem classe | Doação | 24000 | evaporador | 19/05/2020 |  | UNIDADE EVAPORADORA hi-waçç 45hwfi24b2ia 24.000 fr eco
condensadora | 772708 | ativo |  | 41-EQUIPAMENTOS PARA REFRIGERACAO, CONDICIONAMENTO E PURIFICA CAO DE AR | elgin | 45hwfe2482na | sem classe | Doação |  | condensador | 19/05/2020 |  | CONDENSADORA power horiz. 220v r-410a
condensadora | 772709 | ativo |  | 41-EQUIPAMENTOS PARA REFRIGERACAO, CONDICIONAMENTO E PURIFICA CAO DE AR | elgin | 45hwfe2482na | sem classe | Doação |  | condensador | 19/05/2020 |  | CONDENSADORA power horiz. 220v r-410a
evaporadora | 695950 | ativo | 25/11/2014 | 41-EQUIPAMENTOS PARA REFRIGERACAO, CONDICIONAMENTO E PURIFICA CAO DE AR | ELETROLUX |  | sem classe | Compra | 30000 | evaporador | 07/08/2014 |  | UNIDADE EVAPORADORA 30000 BTUS
condensadora | 695956 | ativo | 28/09/2015 | 41-EQUIPAMENTOS PARA REFRIGERACAO, CONDICIONAMENTO E PURIFICA CAO DE AR |  |  | sem classe | Doação |  | condensador | 12/12/2009 |  | CONDENSADORA
evaporadora | 696204 | ativo | 26/11/2013 | 41-EQUIPAMENTOS PARA REFRIGERACAO, CONDICIONAMENTO E PURIFICA CAO DE AR | KAMECO |  | sem classe | Compra |  | evaporador | 26/10/2010 |  | EVAPORADORA
evaporadora | 696688 | ativo | 02/07/2015 | 41-EQUIPAMENTOS PARA REFRIGERACAO, CONDICIONAMENTO E PURIFICA CAO DE AR | ELGIN | PHQL 30000-2 SILENT | sem classe | Compra | 30000 | evaporador | 02/07/2015 |  | EVAPORADORA PISO TETO 30000 BTUS QUENTE E FRIO
condensadora | 696745 | ativo | 05/07/2010 | 41-EQUIPAMENTOS PARA REFRIGERACAO, CONDICIONAMENTO E PURIFICA CAO DE AR | SPRINGER | 38XQB012515MS | sem classe | Doação | 12000 | condensador | 03/07/2009 |  | CONDENSADORA DE APARELHO DE AR CONDICIONADO MARCA SPRINGER 1200 BTUS
condensadora | 696976 | ativo | 17/04/2015 | 41-EQUIPAMENTOS PARA REFRIGERACAO, CONDICIONAMENTO E PURIFICA CAO DE AR | LG | SMILE | sem classe | Compra | 12000 | condensador | 07/08/2014 |  | UNIDADE CONDENSADORA DE AR CONDICIONADO 12.000 BTU
evaporadora | 697068 | ativo | 09/05/2011 | 41-EQUIPAMENTOS PARA REFRIGERACAO, CONDICIONAMENTO E PURIFICA CAO DE AR | ELETROLUX |  | sem classe | Compra |  | evaporador |  |  | EVAPORADORA
evaporadora | 697234 | ativo | 25/11/2014 | 41-EQUIPAMENTOS PARA REFRIGERACAO, CONDICIONAMENTO E PURIFICA CAO DE AR | ELETROLUX |  | sem classe | Compra | 30000 | evaporador | 07/08/2014 |  | UNIDADE EVAPORADORA 30000 BTUS
condensadora | 697767 | ativo | 17/04/2015 | 41-EQUIPAMENTOS PARA REFRIGERACAO, CONDICIONAMENTO E PURIFICA CAO DE AR | RHEEM | 24.000BTU | sem classe | Compra | 24000 | condensador | 07/08/2014 |  | UNIDADE CONDENSADORA DE AR CONDICIONADO 24.000 BTU
condensadora | 687845 | ativo | 28/09/2015 | 00-SEM GRUPO INFORMADO | FUJRTSU | A0BR30JFT | sem classe | Comodato |  | condensador | 18/07/2014 |  | CONDENSADORA
condensadora | 687846 | ativo | 28/09/2015 | 00-SEM GRUPO INFORMADO | FUJITSUI | A0BR30JFT | sem classe | Comodato |  | condensador | 18/07/2014 |  | CONDENSADORA
condensadora | 698036 | ativo | 20/06/2017 | 41-EQUIPAMENTOS PARA REFRIGERACAO, CONDICIONAMENTO E PURIFICA CAO DE AR |  |  | sem classe | Compra |  | condensador | 24/01/2012 |  | CONDENSADORA
evaporadora | 698252 | ativo | 23/01/2014 | 41-EQUIPAMENTOS PARA REFRIGERACAO, CONDICIONAMENTO E PURIFICA CAO DE AR | CARRIER | 42LUCA012515LC | sem classe | Doação | 18000 | evaporador | 27/04/2012 |  | UNIDADE EVAPORADORA 18000 BTUS
evaporadora | 698837 | ativo | 02/07/2015 | 41-EQUIPAMENTOS PARA REFRIGERACAO, CONDICIONAMENTO E PURIFICA CAO DE AR | RHEEM | RBIP 24 AC2B5 | sem classe | Compra | 24000 | evaporador | 02/07/2015 |  | EVAPORADORA PISO TETO 24000 BTUS
evaporador | 689326 | ativo | 28/09/2015 | 41-EQUIPAMENTOS PARA REFRIGERACAO, CONDICIONAMENTO E PURIFICA CAO DE AR | ELGIN | 36.000 BTUS | sem classe | Compra | 36000 | evaporador | 27/03/2009 |  | EVAPORADOR
condensadora | 689339 | ativo | 20/06/2017 | 41-EQUIPAMENTOS PARA REFRIGERACAO, CONDICIONAMENTO E PURIFICA CAO DE AR | YORK |  | sem classe | Compra |  | condensador | 24/01/2012 |  | CONDENSADORA
condensadora | 689340 | ativo | 20/06/2017 | 41-EQUIPAMENTOS PARA REFRIGERACAO, CONDICIONAMENTO E PURIFICA CAO DE AR |  |  | sem classe | Compra |  | condensador | 24/01/2012 |  | CONDENSADORA
evaporadora | 689347 | ativo | 25/11/2014 | 41-EQUIPAMENTOS PARA REFRIGERACAO, CONDICIONAMENTO E PURIFICA CAO DE AR | ELETROLUX |  | sem classe | Compra | 30000 | evaporador | 07/08/2014 |  | UNIDADE EVAPORADORA 30000 BTUS
evaporadora | 689348 | ativo | 25/11/2014 | 41-EQUIPAMENTOS PARA REFRIGERACAO, CONDICIONAMENTO E PURIFICA CAO DE AR | ELETROLUX |  | sem classe | Compra | 30000 | evaporador | 07/08/2014 |  | UNIDADE EVAPORADORA 30000 BTUS
evaporadora | 689349 | ativo | 25/11/2014 | 41-EQUIPAMENTOS PARA REFRIGERACAO, CONDICIONAMENTO E PURIFICA CAO DE AR | LG | INVERTER LIBERO | sem classe | Compra | 18000 | evaporador | 07/08/2014 |  | UNIDADE EVAPORADORA 18000 BTUS
evaporadora | 689353 | ativo | 02/07/2015 | 41-EQUIPAMENTOS PARA REFRIGERACAO, CONDICIONAMENTO E PURIFICA CAO DE AR | ELGIN | PHQL 30000-2 SILENT | sem classe | Compra | 30000 | evaporador | 02/07/2015 |  | EVAPORADORA PISO TETO 30000 BTUS FRIO
condensadora | 689935 | ativo | 23/09/2009 | 41-EQUIPAMENTOS PARA REFRIGERACAO, CONDICIONAMENTO E PURIFICA CAO DE AR | SPRINGER | 38XQB012515MS | sem classe | Doação | 12000 | condensador | 03/07/2009 |  | CONDENSADORA DE APARELHO DE AR CONDICIONADO MARCA SPRINGER 12000 BTUS
condensadora | 692581 | ativo | 21/02/2014 | 41-EQUIPAMENTOS PARA REFRIGERACAO, CONDICIONAMENTO E PURIFICA CAO DE AR |  |  | sem classe | Doação |  | condensador | 12/12/2009 |  | CONDENSADORA
condensadora | 693166 | ativo | 17/04/2015 | 41-EQUIPAMENTOS PARA REFRIGERACAO, CONDICIONAMENTO E PURIFICA CAO DE AR | LG | SMILE | sem classe | Compra | 24000 | condensador | 07/08/2014 |  | UNIDADE CONDENSADORA DE AR CONDICIONADO 24.000 BTU
condensadora | 693170 | ativo | 28/09/2015 | 41-EQUIPAMENTOS PARA REFRIGERACAO, CONDICIONAMENTO E PURIFICA CAO DE AR | YORK | YOEA/YODA 24-220V | sem classe | Compra |  | condensador | 11/01/2010 |  | CONDENSADORA
evaporadora | 693171 | ativo | 26/11/2013 | 41-EQUIPAMENTOS PARA REFRIGERACAO, CONDICIONAMENTO E PURIFICA CAO DE AR | KAMECO |  | sem classe | Compra |  | evaporador | 26/10/2010 |  | EVAPORADORA
evaporador | 693357 | ativo | 28/09/2015 | 41-EQUIPAMENTOS PARA REFRIGERACAO, CONDICIONAMENTO E PURIFICA CAO DE AR | ELGIN | 48.000 BTUS | sem classe | Compra | 48000 | evaporador | 27/03/2009 |  | EVAPORADOR
condensadora | 693741 | ativo | 20/06/2017 | 41-EQUIPAMENTOS PARA REFRIGERACAO, CONDICIONAMENTO E PURIFICA CAO DE AR | YORK |  | sem classe | Compra |  | condensador | 24/01/2012 |  | CONDENSADORA
evaporadora | 693894 | ativo | 09/05/2011 | 41-EQUIPAMENTOS PARA REFRIGERACAO, CONDICIONAMENTO E PURIFICA CAO DE AR | ELETROLUX |  | sem classe | Compra |  | evaporador |  |  | EVAPORADORA
evaporadora | 694369 | ativo | 28/09/2015 | 41-EQUIPAMENTOS PARA REFRIGERACAO, CONDICIONAMENTO E PURIFICA CAO DE AR | LG | INVERTER LIBERO | sem classe | Compra | 18000 | evaporador | 07/08/2014 |  | UNIDADE EVAPORADORA 18000 BTUS
evaporadora | 699910 | ativo | 26/11/2013 | 41-EQUIPAMENTOS PARA REFRIGERACAO, CONDICIONAMENTO E PURIFICA CAO DE AR | KAMECO |  | sem classe | Compra |  | evaporador | 26/10/2010 |  | EVAPORADORA
evaporadora | 700101 | ativo | 25/11/2014 | 41-EQUIPAMENTOS PARA REFRIGERACAO, CONDICIONAMENTO E PURIFICA CAO DE AR | LG | INVERTER LIBERO | sem classe | Compra | 18000 | evaporador | 07/08/2014 |  | UNIDADE EVAPORADORA 18000 BTUS
evaporador | 700411 | ativo | 28/09/2015 | 41-EQUIPAMENTOS PARA REFRIGERACAO, CONDICIONAMENTO E PURIFICA CAO DE AR | ELGIN | 36.000 BTUS | sem classe | Compra | 36000 | evaporador | 27/03/2009 |  | EVAPORADOR
evaporador | 700755 | ativo | 28/09/2015 | 41-EQUIPAMENTOS PARA REFRIGERACAO, CONDICIONAMENTO E PURIFICA CAO DE AR | ELGIN | 36.000 BTUS | sem classe | Compra | 36000 | evaporador | 27/03/2009 |  | EVAPORADOR
evaporadora | 700756 | ativo | 25/11/2014 | 41-EQUIPAMENTOS PARA REFRIGERACAO, CONDICIONAMENTO E PURIFICA CAO DE AR | ELETROLUX |  | sem classe | Compra | 30000 | evaporador | 07/08/2014 |  | UNIDADE EVAPORADORA 30000 BTUS
evaporador | 700986 | ativo | 26/11/2013 | 41-EQUIPAMENTOS PARA REFRIGERACAO, CONDICIONAMENTO E PURIFICA CAO DE AR | ELGIN | 48.000 BTUS | sem classe | Compra | 48000 | evaporador | 27/03/2009 |  | EVAPORADOR
condensadora | 701282 | ativo | 23/09/2009 | 41-EQUIPAMENTOS PARA REFRIGERACAO, CONDICIONAMENTO E PURIFICA CAO DE AR | CARRIER |  | sem classe | Doação |  | condensador | 03/07/2009 |  | CONDENSADORA DE APARELHO DE AR CONDICIONADO
evaporador | 701767 | ativo | 28/09/2015 | 41-EQUIPAMENTOS PARA REFRIGERACAO, CONDICIONAMENTO E PURIFICA CAO DE AR | ELGIN | 36.000 BTUS | sem classe | Compra | 36000 | evaporador | 27/03/2009 |  | EVAPORADOR
evaporadora | 702955 | ativo | 25/11/2014 | 41-EQUIPAMENTOS PARA REFRIGERACAO, CONDICIONAMENTO E PURIFICA CAO DE AR | ELETROLUX |  | sem classe | Compra | 30000 | evaporador | 07/08/2014 |  | UNIDADE EVAPORADORA 30000 BTUS
evaporador | 703129 | ativo | 28/09/2015 | 41-EQUIPAMENTOS PARA REFRIGERACAO, CONDICIONAMENTO E PURIFICA CAO DE AR | ELGIN | 36.000 | sem classe | Compra | 36000 | evaporador | 27/03/2009 |  | EVAPORADOR
condensadora | 703428 | ativo | 23/09/2009 | 41-EQUIPAMENTOS PARA REFRIGERACAO, CONDICIONAMENTO E PURIFICA CAO DE AR | CARRIER | 38XCA022515MC | sem classe | Doação |  | condensador | 03/07/2009 |  | CONDENSADORA DE APARELHO DE AR CONDICIONADO
evaporador | 703602 | ativo | 28/09/2015 | 41-EQUIPAMENTOS PARA REFRIGERACAO, CONDICIONAMENTO E PURIFICA CAO DE AR | ELGIN | 36.000 BTUS | sem classe | Compra | 36000 | evaporador | 27/03/2009 |  | EVAPORADOR
condensadora | 704312 | ativo | 21/06/2017 | 41-EQUIPAMENTOS PARA REFRIGERACAO, CONDICIONAMENTO E PURIFICA CAO DE AR | YORK |  | sem classe | Compra |  | condensador | 24/01/2012 |  | CONDENSADORA
condensadora | 704359 | ativo | 28/09/2015 | 41-EQUIPAMENTOS PARA REFRIGERACAO, CONDICIONAMENTO E PURIFICA CAO DE AR | CARRIER | 38KCA022515MC | sem classe | Doação |  | condensador | 03/07/2009 |  | CONDENSADORA DE APARELHO DE AR CONDICIONADO MARCA CARRIER
condensadora | 704487 | ativo | 20/06/2017 | 41-EQUIPAMENTOS PARA REFRIGERACAO, CONDICIONAMENTO E PURIFICA CAO DE AR | YORK |  | sem classe | Compra |  | condensador | 24/01/2012 |  | CONDENSADORA
evaporadora | 705013 | ativo | 28/09/2015 | 41-EQUIPAMENTOS PARA REFRIGERACAO, CONDICIONAMENTO E PURIFICA CAO DE AR | ELGIN | 48.000 BTUS | sem classe | Compra | 48000 | evaporador | 27/03/2009 |  | EVAPORADORA
condensadora | 705015 | ativo | 17/04/2015 | 41-EQUIPAMENTOS PARA REFRIGERACAO, CONDICIONAMENTO E PURIFICA CAO DE AR | LG | SMLE | sem classe | Compra | 12000 | condensador | 07/08/2014 |  | UNIDADE CONDENSADORA DE AR CONDICIONADO 12.000 BTU
evaporadora | 705016 | ativo | 25/11/2014 | 41-EQUIPAMENTOS PARA REFRIGERACAO, CONDICIONAMENTO E PURIFICA CAO DE AR | ELETROLUX |  | sem classe | Compra | 30000 | evaporador | 07/08/2014 |  | UNIDADE EVAPORADORA 30000 BTUS
evaporadora | 705017 | ativo | 02/07/2015 | 41-EQUIPAMENTOS PARA REFRIGERACAO, CONDICIONAMENTO E PURIFICA CAO DE AR | RHEEM | RBPT 36 AC30 | sem classe | Compra | 36000 | evaporador | 02/07/2015 |  | EVAPORADORA PISO TETO 36000 BTUS FRIO
evaporadora | 705749 | ativo | 26/11/2013 | 41-EQUIPAMENTOS PARA REFRIGERACAO, CONDICIONAMENTO E PURIFICA CAO DE AR | KAMECO |  | sem classe | Compra |  | evaporador | 26/10/2010 |  | EVAPORADORA
evaporadora | 706387 | ativo | 02/07/2015 | 41-EQUIPAMENTOS PARA REFRIGERACAO, CONDICIONAMENTO E PURIFICA CAO DE AR | RHEEM | RBIPT 36 AC2B5 | sem classe | Compra | 36000 | evaporador | 02/07/2015 |  | EVAPORADORA PISO TETO 36000 BTUS FRIO
condensadora | 706641 | ativo | 13/02/2017 | 41-EQUIPAMENTOS PARA REFRIGERACAO, CONDICIONAMENTO E PURIFICA CAO DE AR | FUJITSU | ABBF24LAT | sem classe | Compra |  | condensador | 06/02/2017 |  | CONDENSADORA AR CONDICIONADO
condensadora | 706841 | ativo | 28/09/2015 | 41-EQUIPAMENTOS PARA REFRIGERACAO, CONDICIONAMENTO E PURIFICA CAO DE AR | LG | SMILE | sem classe | Compra | 12000 | condensador | 07/08/2014 |  | UNIDADE CONDENSADORA DE AR CONDICIONADO 12.000 BTU
condensadora | 707288 | ativo | 21/02/2014 | 41-EQUIPAMENTOS PARA REFRIGERACAO, CONDICIONAMENTO E PURIFICA CAO DE AR |  |  | sem classe | Doação |  | condensador | 12/12/2009 |  | CONDENSADORA
condensadora | 707554 | ativo | 13/02/2017 | 41-EQUIPAMENTOS PARA REFRIGERACAO, CONDICIONAMENTO E PURIFICA CAO DE AR | FUJITSU | ABBF24LAT | sem classe | Compra |  | condensador | 06/02/2017 |  | CONDENSADORA AR CONDICIONADO
condensadora | 707599 | ativo | 16/06/2010 | 41-EQUIPAMENTOS PARA REFRIGERACAO, CONDICIONAMENTO E PURIFICA CAO DE AR |  |  | sem classe | Doação |  | condensador | 01/12/2009 |  | CONDENSADORA - PARTE EXTERNA DO AR CONDICIONADO.
condensadora | 708026 | ativo | 21/02/2014 | 41-EQUIPAMENTOS PARA REFRIGERACAO, CONDICIONAMENTO E PURIFICA CAO DE AR |  |  | sem classe | Doação |  | condensador | 12/12/2009 |  | CONDENSADORA
evaporador | 708276 | ativo | 26/11/2013 | 41-EQUIPAMENTOS PARA REFRIGERACAO, CONDICIONAMENTO E PURIFICA CAO DE AR | ELGIN | 48.000 BTUS | sem classe | Compra | 48000 | evaporador | 27/03/2009 |  | EVAPORADOR
condensadora | 708308 | ativo | 05/07/2010 | 41-EQUIPAMENTOS PARA REFRIGERACAO, CONDICIONAMENTO E PURIFICA CAO DE AR | CARRIER | 38KCA022515MC | sem classe | Doação |  | condensador | 03/07/2009 |  | CONDENSADORA DE APARELHO DE AR CONDICIONADO MARCA CARRIER
condensadora | 708499 | ativo | 17/04/2015 | 41-EQUIPAMENTOS PARA REFRIGERACAO, CONDICIONAMENTO E PURIFICA CAO DE AR | LG | SMILE | sem classe | Compra | 12000 | condensador | 07/08/2014 |  | UNIDADE CONDENSADORA DE AR CONDICIONADO 12.000 BTU
evaporadora | 708925 | ativo | 28/09/2015 | 41-EQUIPAMENTOS PARA REFRIGERACAO, CONDICIONAMENTO E PURIFICA CAO DE AR | ELGIN | 48.000 BTUS | sem classe | Compra | 48000 | evaporador | 27/03/2009 |  | EVAPORADORA
evaporadora | 709645 | ativo | 25/11/2014 | 41-EQUIPAMENTOS PARA REFRIGERACAO, CONDICIONAMENTO E PURIFICA CAO DE AR | ELETROLUX |  | sem classe | Compra | 30000 | evaporador | 07/08/2014 |  | UNIDADE EVAPORADORA 30000 BTUS
evaporadora | 709646 | ativo | 28/09/2015 | 41-EQUIPAMENTOS PARA REFRIGERACAO, CONDICIONAMENTO E PURIFICA CAO DE AR | LG | INVERTER LIBERO | sem classe | Compra | 18000 | evaporador | 07/08/2014 |  | UNIDADE EVAPORADORA 18000 BTUS
condensadora | 709922 | ativo | 10/04/2015 | 41-EQUIPAMENTOS PARA REFRIGERACAO, CONDICIONAMENTO E PURIFICA CAO DE AR | SPRINGER | 38XCA018515MS | sem classe | Doação |  | condensador | 15/12/2009 |  | CONDENSADORA (PARTE EXTERNA DO APARELHO DE AR CONDICIONADO)
evaporadora | 710584 | ativo | 02/07/2015 | 41-EQUIPAMENTOS PARA REFRIGERACAO, CONDICIONAMENTO E PURIFICA CAO DE AR | RHEEM | RBIP 24 AC2B5 | sem classe | Compra | 24000 | evaporador | 02/07/2015 |  | EVAPORADORA PISO TETO 24000 BTUS
evaporadora | 710820 | ativo | 25/11/2014 | 41-EQUIPAMENTOS PARA REFRIGERACAO, CONDICIONAMENTO E PURIFICA CAO DE AR | LG | INVERTER LIBERO | sem classe | Compra | 18000 | evaporador | 07/08/2014 |  | UNIDADE EVAPORADORA 18000 BTUS
evaporadora | 711058 | ativo | 13/06/2012 | 41-EQUIPAMENTOS PARA REFRIGERACAO, CONDICIONAMENTO E PURIFICA CAO DE AR | CONSUL | HIWALL | sem classe | Doação | 12000 | evaporador | 12/05/2010 |  | EVAPORADORA CONSUL HIWALL 12.000 FRIO 220V MONOFASICO
evaporadora | 711059 | ativo | 06/09/2017 | 41-EQUIPAMENTOS PARA REFRIGERACAO, CONDICIONAMENTO E PURIFICA CAO DE AR | ELGIN | PEFI36B2NA | sem classe | Doação | 36000 | evaporador | 07/04/2017 |  | UNIDADE EVAPORADORA 36000 BTUS
condensadora | 711312 | ativo | 20/06/2017 | 41-EQUIPAMENTOS PARA REFRIGERACAO, CONDICIONAMENTO E PURIFICA CAO DE AR | YORK |  | sem classe | Compra |  | condensador | 24/01/2012 |  | CONDENSADORA
condensadora | 711741 | ativo | 23/09/2009 | 41-EQUIPAMENTOS PARA REFRIGERACAO, CONDICIONAMENTO E PURIFICA CAO DE AR | CARRIER | 38KCA 022515MC | sem classe | Doação |  | condensador | 03/07/2009 |  | CONDENSADORA DE APARELHO DE AR CONDICIONADO MARCA CARRIER
condensadora | 712033 | ativo | 23/09/2009 | 41-EQUIPAMENTOS PARA REFRIGERACAO, CONDICIONAMENTO E PURIFICA CAO DE AR | SPRINGER | 38XQB012515MS | sem classe | Doação | 12000 | condensador | 03/07/2009 |  | CONDENSADORA DE APARELHO DE AR CONDICIONADO MARCA SPRINGER 12000 BTUS
condensadora | 712566 | ativo | 10/02/2012 | 41-EQUIPAMENTOS PARA REFRIGERACAO, CONDICIONAMENTO E PURIFICA CAO DE AR |  |  | sem classe | Compra |  | condensador | 24/01/2012 |  | CONDENSADORA
condensadora | 713256 | ativo | 21/02/2014 | 41-EQUIPAMENTOS PARA REFRIGERACAO, CONDICIONAMENTO E PURIFICA CAO DE AR |  |  | sem classe | Doação |  | condensador | 12/12/2009 |  | CONDENSADORA
condensadora | 713431 | ativo | 20/06/2017 | 41-EQUIPAMENTOS PARA REFRIGERACAO, CONDICIONAMENTO E PURIFICA CAO DE AR | YORK |  | sem classe | Compra |  | condensador | 24/01/2012 |  | CONDENSADORA
evaporadora | 750884 | ativo |  | 41-EQUIPAMENTOS PARA REFRIGERACAO, CONDICIONAMENTO E PURIFICA CAO DE AR | CARRIER | 36K | sem classe | Doação | 36000 | evaporador | 28/03/2018 |  | UNIDADE EVAPORADORA
condensadora | 750885 | ativo |  | 41-EQUIPAMENTOS PARA REFRIGERACAO, CONDICIONAMENTO E PURIFICA CAO DE AR | CARRIER | 36K | sem classe | Doação | 36000 | condensador | 28/03/2018 |  | UNIDADE CONDENSADORA
condensadora | 759669 | ativo | 01/07/2019 | 41-EQUIPAMENTOS PARA REFRIGERACAO, CONDICIONAMENTO E PURIFICA CAO DE AR | FUJITSU | AOBA24LALL | sem classe | Compra |  | condensador | 10/05/2019 |  | UNIDADE CONDENSADORA
evaporadora | 759662 | ativo | 01/07/2019 | 41-EQUIPAMENTOS PARA REFRIGERACAO, CONDICIONAMENTO E PURIFICA CAO DE AR | FUJITSU | ABBF24LAT | sem classe | Compra |  | evaporador | 10/05/2019 |  | UNIDADE EVAPORADORA
evaporadora | 759663 | ativo | 01/07/2019 | 41-EQUIPAMENTOS PARA REFRIGERACAO, CONDICIONAMENTO E PURIFICA CAO DE AR | FUJITSU | ABBF24LAT | sem classe | Compra |  | evaporador | 10/05/2019 |  | UNIDADE EVAPORADORA
evaporadora | 759664 | ativo |  | 41-EQUIPAMENTOS PARA REFRIGERACAO, CONDICIONAMENTO E PURIFICA CAO DE AR | FUJITSU | ABBF24LAT | sem classe | Compra |  | evaporador | 10/05/2019 |  | UNIDADE EVAPORADORA
evaporadora | 759665 | ativo | 01/07/2019 | 41-EQUIPAMENTOS PARA REFRIGERACAO, CONDICIONAMENTO E PURIFICA CAO DE AR | FUJITSU | ABBF24LAT | sem classe | Compra |  | evaporador | 10/05/2019 |  | UNIDADE EVAPORADORA
condensadora | 759666 | ativo | 01/07/2019 | 41-EQUIPAMENTOS PARA REFRIGERACAO, CONDICIONAMENTO E PURIFICA CAO DE AR | FUJITSU | AOBA24LALL | sem classe | Compra |  | condensador | 10/05/2019 |  | UNIDADE CONDENSADORA
condensadora | 759667 | ativo | 01/07/2019 | 41-EQUIPAMENTOS PARA REFRIGERACAO, CONDICIONAMENTO E PURIFICA CAO DE AR | FUJITSU | AOBA24LALL | sem classe | Compra |  | condensador | 10/05/2019 |  | UNIDADE CONDENSADORA
condensadora | 759668 | ativo | 01/07/2019 | 41-EQUIPAMENTOS PARA REFRIGERACAO, CONDICIONAMENTO E PURIFICA CAO DE AR | FUJITSU | AOBA24LALL | sem classe | Compra |  | condensador | 10/05/2019 |  | UNIDADE CONDENSADORA
condensadora | 768771 | ativo |  | 41-EQUIPAMENTOS PARA REFRIGERACAO, CONDICIONAMENTO E PURIFICA CAO DE AR | springer | split 38mbca 18 m5 | sem classe | Comodato |  | condensador inverter | 23/08/2019 |  | UNIDADE CONDENSADORA, midea inverter horiz. 220v r410-a
evaporadora | 768772 | ativo |  | 41-EQUIPAMENTOS PARA REFRIGERACAO, CONDICIONAMENTO E PURIFICA CAO DE AR | springer | hi-vall 42 mbca18m5 | sem classe | Comodato |  | evaporador inverter | 23/08/2019 |  | UNIDADE EVAPORADORA, midea inverter 4-410-a
condensadora | 773071 | ativo |  | 41-EQUIPAMENTOS PARA REFRIGERACAO, CONDICIONAMENTO E PURIFICA CAO DE AR | elgin | 45hvfe24b2nb | sem classe | Comodato |  | condensador inverter | 27/02/2020 |  | CONDENSADORA hi-wall. inverterr-410 a horiz. 220 v
evaporadora | 773072 | ativo |  | 41-EQUIPAMENTOS PARA REFRIGERACAO, CONDICIONAMENTO E PURIFICA CAO DE AR | elgin | 45hvfi24b2ib | sem classe | Comodato | 24000 | evaporador inverter | 27/02/2020 |  | UNIDADE EVAPORADORA hi-vall 24 fr inverter 220
split | 288005 | ativo | 28/09/2015 | 41-EQUIPAMENTOS PARA REFRIGERACAO, CONDICIONAMENTO E PURIFICA CAO DE AR | SPRINGER |  | sem classe | Doação | 12000 | evaporador | 24/07/1997 |  | CONDICIONADOR DE AR 12000 BTUS CICLO FRIO. 220 V. COMPOSTO DE EVAPORIZADOR SPLIT 12000 BTUS. (RF)
split | 435929 | ativo | 28/09/2015 | 41-EQUIPAMENTOS PARA REFRIGERACAO, CONDICIONAMENTO E PURIFICA CAO DE AR |  |  | sem classe | Doação | 24000 | evaporador | 30/04/2007 |  | APARELHO CONDICIONADOR DE AR SPLIT SYSTM HI WALL 24000 BTUS LG (RF)
split | 509384 | ativo | 10/11/2009 | 41-EQUIPAMENTOS PARA REFRIGERACAO, CONDICIONAMENTO E PURIFICA CAO DE AR | SPLIT |  | sem classe | Doação | 36000 | evaporador | 15/09/2009 |  | APARELHO DE AR CONDICIONADO TIPO SPLIT 36000 BTUS CICLO FRIO220V PISO TETO FRIO (RF)
split | 509385 | ativo | 10/11/2009 | 41-EQUIPAMENTOS PARA REFRIGERACAO, CONDICIONAMENTO E PURIFICA CAO DE AR | SPLIT |  | sem classe | Doação | 36000 | evaporador | 15/09/2009 |  | APARELHO DE AR CONDICIONADO TIPO SPLIT 36000 BTUS CICLO FRIO220V PISO TETO FRIO (RF)
split | 509386 | ativo | 10/11/2009 | 41-EQUIPAMENTOS PARA REFRIGERACAO, CONDICIONAMENTO E PURIFICA CAO DE AR |  |  | sem classe | Doação | 18000 | evaporador | 15/09/2009 |  | APARELHO DE AR CONDICIONADO TIPO SPLIT 18000 BTUS HI-WALL FRIO (RF)
split | 533018 | ativo | 28/09/2015 | 41-EQUIPAMENTOS PARA REFRIGERACAO, CONDICIONAMENTO E PURIFICA CAO DE AR |  |  | sem classe | Doação | 48000 | evaporador | 28/06/2010 |  | SISTEMA DE AR CONDICIONADO TIPO 48000 BTUS MARCA CARRIER MODELO SPLIT SPACE PISO TETO FRIO 220V (RF)
split | 596594 | ativo | 28/09/2015 | 41-EQUIPAMENTOS PARA REFRIGERACAO, CONDICIONAMENTO E PURIFICA CAO DE AR |  |  | sem classe | Doação |  | evaporador | 17/09/2012 |  | SISTEMA DE AR CONDICIONADO. SPLIT HI. MARCA LG <RF>
split | 611943 | ativo | 06/12/2013 | 41-EQUIPAMENTOS PARA REFRIGERACAO, CONDICIONAMENTO E PURIFICA CAO DE AR | CARRIER | 12000 BTU | sem classe | Doação | 12000 | evaporador | 27/04/2012 |  | SISTEMA DE AR CONDICIONADO SPLIT HI/WALL - UNIDADE CONDEN SADORA 12.000 BTU
split | 614040 | ativo | 28/01/2014 | 41-EQUIPAMENTOS PARA REFRIGERACAO, CONDICIONAMENTO E PURIFICA CAO DE AR | SPRINGER | 42RWQA009515LS | sem classe | Doação | 9000 | evaporador | 30/11/2011 |  | APARELHO DE AR CONDICIONADO SPLIT HIWALL SPRINGER 9000 BTUSMAXI38KQB UNIDADE INTERNA
split | 614041 | ativo | 28/01/2014 | 41-EQUIPAMENTOS PARA REFRIGERACAO, CONDICIONAMENTO E PURIFICA CAO DE AR | SPRINGER | 42RWQA009515LS | sem classe | Doação | 9000 | evaporador | 30/11/2011 |  | APARELHO DE AR CONDICIONADO SPLIT HIWALL SPRINGER 9000 BTUSMAXI38KQB UNIDADE INTERNA
split | 614042 | ativo | 28/09/2015 | 41-EQUIPAMENTOS PARA REFRIGERACAO, CONDICIONAMENTO E PURIFICA CAO DE AR | SPRINGER | 42RWQA009515LS | sem classe | Doação | 9000 | evaporador | 30/11/2011 |  | APARELHO DE AR CONDICIONADO SPLIT HIWALL SPRINGER 9000 BTUSMAXI38KQB UNIDADE INTERNA
split | 614043 | ativo | 28/01/2014 | 41-EQUIPAMENTOS PARA REFRIGERACAO, CONDICIONAMENTO E PURIFICA CAO DE AR | SPRINGER | 42RWQA009515LS | sem classe | Doação | 9000 | evaporador | 30/11/2011 |  | APARELHO DE AR CONDICIONADO SPLIT HIWALL SPRINGER 9000 BTUSMAXI38KQB UNIDADE INTERNA
split | 614044 | ativo | 28/09/2015 | 41-EQUIPAMENTOS PARA REFRIGERACAO, CONDICIONAMENTO E PURIFICA CAO DE AR | SPRINGER | 42RWCA018515LS | sem classe | Doação | 18000 | evaporador | 30/11/2011 |  | APARELHO DE AR CONDICIONADO SPLIT HIWALL SPRINGER 18.000 BTUS MAXIFLEX UNIDADE INTERNA
split | 614045 | ativo | 28/09/2015 | 41-EQUIPAMENTOS PARA REFRIGERACAO, CONDICIONAMENTO E PURIFICA CAO DE AR | SPRINGER | 42RWCA018515LS | sem classe | Doação | 18000 | evaporador | 30/11/2011 |  | APARELHO DE AR CONDICIONADO SPLIT HIWALL SPRINGER 18.000 BTUS MAXIFLEX UNIDADE INTERNA
split | 614046 | ativo | 28/09/2015 | 41-EQUIPAMENTOS PARA REFRIGERACAO, CONDICIONAMENTO E PURIFICA CAO DE AR | SPRINGER | 42RWCA018515LS | sem classe | Doação | 18000 | evaporador | 30/11/2011 |  | APARELHO DE AR CONDICIONADO SPLIT HIWALL SPRINGER 18.000 BTUS MAXIFLEX UNIDADE INTERNA
split | 614047 | ativo | 28/09/2015 | 41-EQUIPAMENTOS PARA REFRIGERACAO, CONDICIONAMENTO E PURIFICA CAO DE AR | SPRINGER | 42RWCA018515LS | sem classe | Doação | 18000 | evaporador | 30/11/2011 |  | APARELHO DE AR CONDICIONADO SPLIT HIWALL SPRINGER 18.000 BTUS MAXIFLEX UNIDADE INTERNA
split | 614048 | ativo | 28/09/2015 | 41-EQUIPAMENTOS PARA REFRIGERACAO, CONDICIONAMENTO E PURIFICA CAO DE AR | SPRINGER | 42RWCA022515LS | sem classe | Doação | 22000 | evaporador | 30/11/2011 |  | APARELHO DE AR CONDICIONADO SPLIT HIWALL SPRINGER 22.000 BUTS MAXIFLEX UNIDADE INTERNA
split | 614049 | ativo | 28/09/2015 | 41-EQUIPAMENTOS PARA REFRIGERACAO, CONDICIONAMENTO E PURIFICA CAO DE AR | SPRINGER | 42RWCA022515LS | sem classe | Doação | 22000 | evaporador | 30/11/2011 |  | APARELHO DE AR CONDICIONADO SPLIT HIWALL SPRINGER 22.000 BUTS MAXIFLEX UNIDADE INTERNA
split | 614050 | ativo | 28/09/2015 | 41-EQUIPAMENTOS PARA REFRIGERACAO, CONDICIONAMENTO E PURIFICA CAO DE AR | SPRINGER | 42RWCA022515LS | sem classe | Doação | 22000 | evaporador | 30/11/2011 |  | APARELHO DE AR CONDICIONADO SPLIT HIWALL SPRINGER 22.000 BUTS MAXIFLEX UNIDADE INTERNA
split | 433002 | ativo | 28/09/2015 | 41-EQUIPAMENTOS PARA REFRIGERACAO, CONDICIONAMENTO E PURIFICA CAO DE AR |  |  | sem classe | Doação | 60000 | evaporador | 13/12/2006 |  | APARELHO CONDICIONADOR DE AR TIPO SPLIT CAPACIDADE DE 60000 BTUS. CICLO FRIO. CARRIER. 220V. (RF)
split | 433003 | ativo | 05/07/2010 | 41-EQUIPAMENTOS PARA REFRIGERACAO, CONDICIONAMENTO E PURIFICA CAO DE AR |  |  | sem classe | Doação | 60000 | evaporador | 13/12/2006 |  | APARELHO CONDICIONADOR DE AR TIPO SPLIT CAPACIDADE DE 60000 BTUS. CICLO FRIO. CARRIER. 220V. (RF)
split | 450967 | ativo | 28/09/2015 | 41-EQUIPAMENTOS PARA REFRIGERACAO, CONDICIONAMENTO E PURIFICA CAO DE AR | MAXIFLEX |  | sem classe | Doação | 12000 | evaporador | 25/06/2008 |  | APARELHO CONDICIONADOR DE AR TIPO SPLIT CAPACIDADE 12.000 BTUS MODELO CICLO FRIO 220V RF
split | 517558 | ativo | 16/03/2010 | 41-EQUIPAMENTOS PARA REFRIGERACAO, CONDICIONAMENTO E PURIFICA CAO DE AR | CARRIER |  | sem classe | Doação | 7000 | evaporador | 08/02/2010 |  | AR CONDICIONADO SPLIT HI WALL 7000 BTU CARRIER 220V 60HZ <RF>
split | 538681 | ativo | 13/06/2012 | 41-EQUIPAMENTOS PARA REFRIGERACAO, CONDICIONAMENTO E PURIFICA CAO DE AR | CONSUL | HIWALL | sem classe | Doação | 2000 | evaporador | 12/05/2010 |  | CONDICIONADOR DE AR APARELHO CONDICIONADOR DE AR MODELO SPLIT TIPO HIWALL. 220V. CICLO FRIO. CAPACIDADE 2.000BTU/H (RF)
split | 549409 | ativo | 08/06/2011 | 41-EQUIPAMENTOS PARA REFRIGERACAO, CONDICIONAMENTO E PURIFICA CAO DE AR | CARRIER | 42 LUCA 007515 LC | sem classe | Doação | 7000 | evaporador | 18/01/2011 |  | AR CONDICIONADO TIPO SPLIT HI WALL 7000 BTU .CICLO FRIO. 220V. MARCA SPRINGER CARRIER (rf)
split | 549410 | ativo | 08/06/2011 | 41-EQUIPAMENTOS PARA REFRIGERACAO, CONDICIONAMENTO E PURIFICA CAO DE AR | CARRIER | 42 LUCA 007515 LC | sem classe | Doação | 7000 | evaporador | 18/01/2011 |  | AR CONDICIONADO TIPO SPLIT HI WALL 7000 BTU .CICLO FRIO. 220V. MARCA SPRINGER CARRIER (rf)
split | 549411 | ativo | 08/06/2011 | 41-EQUIPAMENTOS PARA REFRIGERACAO, CONDICIONAMENTO E PURIFICA CAO DE AR |  | 42RWCA012515LS | sem classe | Doação | 12000 | evaporador | 18/01/2011 |  | AR CONDICIONADO TIPO SPLIT HI WALL. 12000BTU. CICLO FRIO.220V. MARCA SPRINGER CARRIER. (RF).
split | 549412 | ativo | 08/06/2011 | 41-EQUIPAMENTOS PARA REFRIGERACAO, CONDICIONAMENTO E PURIFICA CAO DE AR | FUJITSU | AOBR18JCC | sem classe | Doação | 18000 | evaporador inverter | 18/01/2011 |  | AR CONDICIONADO TIPO SPLIT HI WALL. 18000BTU. CICLO FRIO. 220V. MARCA SPRINGER CARRIE. FUGITSU INVERTER. (RF).
split | 579031 | ativo | 27/07/2012 | 41-EQUIPAMENTOS PARA REFRIGERACAO, CONDICIONAMENTO E PURIFICA CAO DE AR | LG | TSN | sem classe | Doação | 12000 | evaporador | 23/03/2011 |  | CONDICIONADOR DE AR. MOD. SPLIT HI WALL CAPAC. 12.000 BTUS VERSAO FRIO 220V MARCA LG (RF)
split | 579032 | ativo | 27/07/2012 | 41-EQUIPAMENTOS PARA REFRIGERACAO, CONDICIONAMENTO E PURIFICA CAO DE AR | LG | TSN | sem classe | Doação | 12000 | evaporador | 23/03/2011 |  | CONDICIONADOR DE AR. MOD. SPLIT HI WALL CAPAC. 12.000 BTUS VERSAO FRIO 220V MARCA LG (RF)
split | 579273 | ativo | 28/09/2015 | 41-EQUIPAMENTOS PARA REFRIGERACAO, CONDICIONAMENTO E PURIFICA CAO DE AR | SPRINGER |  | sem classe | Doação | 30000 | janela | 07/11/2011 |  | AR CONDICIONADO TIPO JANELA 30.000 BTUS SPLIT HWALL CICLO FRIO 220V SPRINGER <RF>
split | 634990 | ativo | 19/02/2015 | 41-EQUIPAMENTOS PARA REFRIGERACAO, CONDICIONAMENTO E PURIFICA CAO DE AR | FUJITSU | HI-WALL | sem classe | Doação | 9000 | evaporador | 25/03/2013 |  | AR CONDICIONADO 9000 BTUS TIPO SPLIT QUENTE/FRIO
split | 634992 | ativo | 19/02/2015 | 41-EQUIPAMENTOS PARA REFRIGERACAO, CONDICIONAMENTO E PURIFICA CAO DE AR | FUJITSU | R 410 A | sem classe | Doação | 10000 | evaporador | 25/03/2013 |  | AR CONDICIONADO TIPO SPLIT 10.000 BTUS
split | 639824 | ativo | 06/05/2015 | 41-EQUIPAMENTOS PARA REFRIGERACAO, CONDICIONAMENTO E PURIFICA CAO DE AR | CARRIER | 42LUCC09C5 | sem classe | Doação | 9000 | evaporador | 04/04/2014 |  | AR CONDICIONADO SPLIT 9000 BTUS
split | 657873 | ativo | 11/04/2016 | 41-EQUIPAMENTOS PARA REFRIGERACAO, CONDICIONAMENTO E PURIFICA CAO DE AR | CARRIER |  | sem classe | Doação | 36000 | evaporador | 26/10/2015 |  | CONDICIONADOR DE AR 36000 BTUS SPLIT
split | 677765 | ativo | 21/06/2017 | 41-EQUIPAMENTOS PARA REFRIGERACAO, CONDICIONAMENTO E PURIFICA CAO DE AR | MIDEA | 38KQG18M5 | sem classe | Doação | 18000 | evaporador | 11/02/2016 |  | UNIDADE EXTERNA SPLIT HW 18 KBTUS QUENTE/FRIO 220 V MIDEA LABORATORIO DO PROF. AUTELIANO
split | 677766 | ativo | 21/06/2017 | 41-EQUIPAMENTOS PARA REFRIGERACAO, CONDICIONAMENTO E PURIFICA CAO DE AR | MIDEA |  | sem classe | Doação | 18000 | evaporador | 11/02/2016 |  | UNIDADE INTERNA SPLIT HW 18 KBTUS QUENTE/FRIO LABORATÓRIO PROF. AUTELIANO
split | 505169 | ativo | 15/09/2009 | 41-EQUIPAMENTOS PARA REFRIGERACAO, CONDICIONAMENTO E PURIFICA CAO DE AR | CARRIER | 09.000 BTUS | sem classe | Doação | 9000 | evaporador | 03/07/2009 |  | APARELHO CONDICIONADOR DE AR TIPO SPLIT MOD HI-WALL. FRIO DE9000 BTUS. MARCA CARRIER (RF)
split | 505170 | ativo | 28/09/2015 | 41-EQUIPAMENTOS PARA REFRIGERACAO, CONDICIONAMENTO E PURIFICA CAO DE AR | CARRIER | 09.000 BTUS | sem classe | Doação | 9000 | evaporador | 03/07/2009 |  | APARELHO CONDICIONADOR DE AR TIPO SPLIT MOD HI-WALL. FRIO DE9000 BTUS. MARCA CARRIER (RF)
split | 505959 | ativo | 05/07/2010 | 41-EQUIPAMENTOS PARA REFRIGERACAO, CONDICIONAMENTO E PURIFICA CAO DE AR | SPRINGER | MAXIFLEX | sem classe | Doação | 12000 | evaporador | 03/07/2009 |  | APARELHO CONDICIONADOR DE AR TIPO SPLIT MOD HI-WALL. FRIO/QUENTE DE 12000 BTUS MARCA SPRINGER(RF)
split | 505960 | ativo | 23/09/2009 | 41-EQUIPAMENTOS PARA REFRIGERACAO, CONDICIONAMENTO E PURIFICA CAO DE AR | SPRINGER | MAXIFLEX | sem classe | Doação | 12000 | evaporador | 03/07/2009 |  | APARELHO CONDICIONADOR DE AR TIPO SPLIT MOD HI-WALL. FRIO/QUENTE DE 12000 BTUS MARCA SPRINGER(RF)
split | 505961 | ativo | 23/09/2009 | 41-EQUIPAMENTOS PARA REFRIGERACAO, CONDICIONAMENTO E PURIFICA CAO DE AR | SPRINGER | MAXIFLEX | sem classe | Doação | 12000 | evaporador | 03/07/2009 |  | APARELHO CONDICIONADOR DE AR TIPO SPLIT MOD HI-WALL. FRIO/QUENTE DE 12000 BTUS MARCA SPRINGER(RF)
split | 505964 | ativo | 05/07/2010 | 41-EQUIPAMENTOS PARA REFRIGERACAO, CONDICIONAMENTO E PURIFICA CAO DE AR | CARRIER |  | sem classe | Doação | 22000 | evaporador | 03/07/2009 |  | APARELHO CONDICIONADOR DE AR TIPO SPLIT MOD HI-WALL. FRIO DE22000 BTUS. MARCA CARRIER (RF)
split | 505966 | ativo | 05/07/2010 | 41-EQUIPAMENTOS PARA REFRIGERACAO, CONDICIONAMENTO E PURIFICA CAO DE AR | CARRIER |  | sem classe | Doação | 22000 | evaporador | 03/07/2009 |  | APARELHO CONDICIONADOR DE AR TIPO SPLIT MOD HI-WALL. FRIO DE22000 BTUS. MARCA CARRIER (RF)
split | 505969 | ativo | 23/09/2009 | 41-EQUIPAMENTOS PARA REFRIGERACAO, CONDICIONAMENTO E PURIFICA CAO DE AR | CARRIER |  | sem classe | Doação | 22000 | evaporador | 03/07/2009 |  | APARELHO CONDICIONADOR DE AR TIPO SPLIT MOD HI-WALL. FRIO DE22000 BTUS. MARCA CARRIER (RF)
split | 505970 | ativo | 23/09/2009 | 41-EQUIPAMENTOS PARA REFRIGERACAO, CONDICIONAMENTO E PURIFICA CAO DE AR | CARRIER |  | sem classe | Doação | 22000 | evaporador | 03/07/2009 |  | APARELHO CONDICIONADOR DE AR TIPO SPLIT MOD HI-WALL. FRIO DE22000 BTUS. MARCA CARRIER (RF)
split | 505971 | ativo | 23/09/2009 | 41-EQUIPAMENTOS PARA REFRIGERACAO, CONDICIONAMENTO E PURIFICA CAO DE AR | CARRIER |  | sem classe | Doação | 22000 | evaporador | 03/07/2009 |  | APARELHO CONDICIONADOR DE AR TIPO SPLIT MOD HI-WALL. FRIO DE22000 BTUS. MARCA CARRIER (RF)
split | 695653 | ativo | 28/09/2015 | 41-EQUIPAMENTOS PARA REFRIGERACAO, CONDICIONAMENTO E PURIFICA CAO DE AR | SPRINGER | 38KCB022515MS | sem classe | Doação | 22000 | evaporador | 30/11/2011 |  | APARELHO DE AR CONDICIONADO SPLIT HIWALL SPRINGER 22.000 BTUS UNIDADE EXTERNA
split | 689343 | ativo | 28/01/2014 | 41-EQUIPAMENTOS PARA REFRIGERACAO, CONDICIONAMENTO E PURIFICA CAO DE AR | SPRINGER | 38KQB009515MS | sem classe | Doação | 9000 | evaporador | 30/11/2011 |  | APARELHO DE AR CONDICIONADO SPLIT HIWALL SPRINGER 9.000 BTUS UNIDADE EXTERNA
split | 689344 | ativo | 28/09/2015 | 41-EQUIPAMENTOS PARA REFRIGERACAO, CONDICIONAMENTO E PURIFICA CAO DE AR | SPRINGER | 38KBC018515MS | sem classe | Doação | 18000 | evaporador | 30/11/2011 |  | APARELHO DE AR CONDICIONADO SPLIT HIWALL SPRINGER 18.000 BTUS UNIDADE EXTERNA
split | 699340 | ativo | 28/09/2015 | 41-EQUIPAMENTOS PARA REFRIGERACAO, CONDICIONAMENTO E PURIFICA CAO DE AR | SPRINGER | 38KBC018515MS | sem classe | Doação | 18000 | evaporador | 30/11/2011 |  | APARELHO DE AR CONDICIONADO SPLIT HIWALL SPRINGER 18.000 BTUS UNIDADE EXTERNA
split | 700988 | ativo | 28/09/2015 | 41-EQUIPAMENTOS PARA REFRIGERACAO, CONDICIONAMENTO E PURIFICA CAO DE AR | SPRINGER | 38KBC018515MS | sem classe | Doação | 18000 | evaporador | 30/11/2011 |  | APARELHO DE AR CONDICIONADO SPLIT HIWALL SPRINGER 18.000 BTUS UNIDADE EXTERNA
split | 701768 | ativo | 28/09/2015 | 41-EQUIPAMENTOS PARA REFRIGERACAO, CONDICIONAMENTO E PURIFICA CAO DE AR | SPRINGER | 38KBC018515MS | sem classe | Doação | 18000 | evaporador | 30/11/2011 |  | APARELHO DE AR CONDICIONADO SPLIT HIWALL SPRINGER 18.000 BTUS UNIDADE EXTERNA
split | 710146 | ativo | 28/01/2014 | 41-EQUIPAMENTOS PARA REFRIGERACAO, CONDICIONAMENTO E PURIFICA CAO DE AR | SPRINGER | 38KQB009515MS | sem classe | Doação | 9000 | evaporador | 30/11/2011 |  | APARELHO DE AR CONDICIONADO SPLIT HIWALL SPRINGER 9.000 BTUS UNIDADE EXTERNA
split | 711313 | ativo | 28/01/2014 | 41-EQUIPAMENTOS PARA REFRIGERACAO, CONDICIONAMENTO E PURIFICA CAO DE AR | SPRINGER | 38KQB009515MS | sem classe | Doação | 9000 | evaporador | 30/11/2011 |  | APARELHO DE AR CONDICIONADO SPLIT HIWALL SPRINGER 9.000 BTUS UNIDADE EXTERNA
split | 711314 | ativo | 28/09/2015 | 41-EQUIPAMENTOS PARA REFRIGERACAO, CONDICIONAMENTO E PURIFICA CAO DE AR | SPRINGER | 38KCB022515MS | sem classe | Doação | 22000 | evaporador | 30/11/2011 |  | APARELHO DE AR CONDICIONADO SPLIT HIWALL SPRINGER 22.000 BTUS UNIDADE EXTERNA
split | 711535 | ativo | 28/09/2015 | 41-EQUIPAMENTOS PARA REFRIGERACAO, CONDICIONAMENTO E PURIFICA CAO DE AR | SPRINGER | 38KCB022515MS | sem classe | Doação | 22000 | evaporador | 30/11/2011 |  | APARELHO DE AR CONDICIONADO SPLIT HIWALL SPRINGER 22.000 BTUS UNIDADE EXTERNA
split | 712354 | ativo | 28/01/2014 | 41-EQUIPAMENTOS PARA REFRIGERACAO, CONDICIONAMENTO E PURIFICA CAO DE AR | SPRINGER | 38KQB009515MS | sem classe | Doação | 9000 | evaporador | 30/11/2011 |  | APARELHO DE AR CONDICIONADO SPLIT HIWALL SPRINGER 9.000 BTUS UNIDADE EXTERNA
split | 749389 | ativo |  | 41-EQUIPAMENTOS PARA REFRIGERACAO, CONDICIONAMENTO E PURIFICA CAO DE AR | philco | split hi wall | sem classe | Comodato | 30000 | evaporador | 13/03/2017 |  | CONDICIONADOR DE AR SPLIT HI WAll 30000 btus frio 220v philco
split | 750963 | ativo |  | 41-EQUIPAMENTOS PARA REFRIGERACAO, CONDICIONAMENTO E PURIFICA CAO DE AR | SPLIT | 12KBTUS | sem classe | Doação | 12000 | evaporador | 22/03/2018 |  | ar condicionado split 38mbca 12m5 cb12m5 unidade externa

## FENF
Match | Identificador | Status Bem | Data Situação | Grupo | Marca | Modelo | Selo PROCEL | Modo de aquisição | Potência frigorífica (BTU/h) | Tipo | Data de compra | Localização | Descrição
ar condicionado | 497238 | ativo | 20/09/2013 | 41-EQUIPAMENTOS PARA REFRIGERACAO, CONDICIONAMENTO E PURIFICA CAO DE AR |  |  | sem classe | Compra | 12000 | janela | 06/05/2009 |  | APARELHO DE AR CONDICIONADO 12.000 BTUS. 220 VOLTS. SOMENTE FRIO. JANELA.
condicionador de ar | 594762 | ativo | 03/11/2015 | 41-EQUIPAMENTOS PARA REFRIGERACAO, CONDICIONAMENTO E PURIFICA CAO DE AR | CARRIER | MCC125BB | sem classe | Compra | 12000 | janela | 02/10/2012 |  | CONDICIONADOR DE AR; TIPO JANELA; COM CAPACIDADE DE 12.000 BTU S; NA COR BRANCA. COEFICIENTE DE EFICIENCIA ENERGETICA DE APROX. 3.02. CONSUMO MAX. 1165W; OPERACAO FRIO; DESUMIDIFICACAO MAX. 1.8 L/H; CORRENTE MAX. 5.6A. VAZAO MAX. DE AR 460 M3/H. DIMENSOES 600 X 450 X 700MM; CONTROLE TIPO MECANICO. C
condicionador de ar | 594763 | ativo | 20/09/2013 | 41-EQUIPAMENTOS PARA REFRIGERACAO, CONDICIONAMENTO E PURIFICA CAO DE AR | CARRIER | MCC125BB | sem classe | Compra | 12000 | janela | 02/10/2012 |  | CONDICIONADOR DE AR; TIPO JANELA; COM CAPACIDADE DE 12.000 BTU S; NA COR BRANCA. COEFICIENTE DE EFICIENCIA ENERGETICA DE APROX. 3.02. CONSUMO MAX. 1165W; OPERACAO FRIO; DESUMIDIFICACAO MAX. 1.8 L/H; CORRENTE MAX. 5.6A. VAZAO MAX. DE AR 460 M3/H. DIMENSOES 600 X 450 X 700MM; CONTROLE TIPO MECANICO. C
condicionador de ar | 594767 | ativo | 20/09/2013 | 41-EQUIPAMENTOS PARA REFRIGERACAO, CONDICIONAMENTO E PURIFICA CAO DE AR | ELGIN | EAF18000-2 | sem classe | Compra | 18000 | janela | 02/10/2012 |  | CONDICIONADOR DE AR; TIPO JANELA; COM CAPACIDADE DE 18.000 BTU S; NA COR BRANCA; OPERACAO FRIO. COEFICIENTE DE EFICIENCIA ENERGETICA DE APROX. 2.87. CONSUMO MAX. 1840W; DESUMIDIFICACAO MAX. 2.5 L/H; CORRENTE MAX. 8.6A. VAZAO MAX. DE AR 850 M3/H. DIMENSOES: 600 X 400 X 700MM; CONTROLE TIPO MECANICO.
condicionador de ar | 594768 | ativo | 29/01/2020 | 41-EQUIPAMENTOS PARA REFRIGERACAO, CONDICIONAMENTO E PURIFICA CAO DE AR | ELGIN | EAF18000-2 | sem classe | Compra | 18000 | janela | 02/10/2012 |  | CONDICIONADOR DE AR; TIPO JANELA; COM CAPACIDADE DE 18.000 BTU S; NA COR BRANCA; OPERACAO FRIO. COEFICIENTE DE EFICIENCIA ENERGETICA DE APROX. 2.87. CONSUMO MAX. 1840W; DESUMIDIFICACAO MAX. 2.5 L/H; CORRENTE MAX. 8.6A. VAZAO MAX. DE AR 850 M3/H. DIMENSOES: 600 X 400 X 700MM; CONTROLE TIPO MECANICO.
condicionador de ar | 594769 | ativo | 11/01/2021 | 41-EQUIPAMENTOS PARA REFRIGERACAO, CONDICIONAMENTO E PURIFICA CAO DE AR | ELGIN | EAF18000-2 | sem classe | Compra | 18000 | janela | 02/10/2012 |  | CONDICIONADOR DE AR; TIPO JANELA; COM CAPACIDADE DE 18.000 BTU S; NA COR BRANCA; OPERACAO FRIO. COEFICIENTE DE EFICIENCIA ENERGETICA DE APROX. 2.87. CONSUMO MAX. 1840W; DESUMIDIFICACAO MAX. 2.5 L/H; CORRENTE MAX. 8.6A. VAZAO MAX. DE AR 850 M3/H. DIMENSOES: 600 X 400 X 700MM; CONTROLE TIPO MECANICO.
condensadora | 682178 | ativo | 15/09/2017 | 41-EQUIPAMENTOS PARA REFRIGERACAO, CONDICIONAMENTO E PURIFICA CAO DE AR | SAMSUNG | AR09HPSUAWQXAZ | sem classe | Doação |  | condensador | 06/03/2017 |  | CONDENSADORA HI WALL
evaporador | 491237 | ativo | 29/01/2020 | 41-EQUIPAMENTOS PARA REFRIGERACAO, CONDICIONAMENTO E PURIFICA CAO DE AR | SPRINGER | SPLIT SYSTEM | sem classe | Compra | 48000 | evaporador | 09/12/2008 |  | EVAPORADOR DE AR. PISO-TETO. CAPACIDADE TERMICA DE 48.000 BTU/H. CICLO FRIO. TENSAO NOMINAL 220 VOLTS. FREQUENCIA NOMINAL 60 HZ. CONTROLE REMOTO S/ FIO. COM KIT RENOVACAODE AR. INSTALADO.
evaporadora | 594771 | ativo | 20/09/2013 | 41-EQUIPAMENTOS PARA REFRIGERACAO, CONDICIONAMENTO E PURIFICA CAO DE AR | KOMECO | KOP 48FC | sem classe | Compra | 48000 | evaporador | 02/10/2012 |  | EVAPORADORA PISO TETO 48000 BTUS
evaporadora | 594772 | ativo | 20/09/2013 | 41-EQUIPAMENTOS PARA REFRIGERACAO, CONDICIONAMENTO E PURIFICA CAO DE AR | KOMECO | KOP 48FC | sem classe | Compra | 48000 | evaporador | 02/10/2012 |  | EVAPORADORA PISO TETO 48000 BTUS
evaporadora | 594773 | ativo | 20/09/2013 | 41-EQUIPAMENTOS PARA REFRIGERACAO, CONDICIONAMENTO E PURIFICA CAO DE AR | KOMECO | KOP 48FC | sem classe | Compra | 48000 | evaporador | 02/10/2012 |  | EVAPORADORA PISO TETO 48000 BTUS
evaporadora | 594774 | ativo | 20/09/2013 | 41-EQUIPAMENTOS PARA REFRIGERACAO, CONDICIONAMENTO E PURIFICA CAO DE AR | KOMECO | KOP 48FC | sem classe | Compra | 48000 | evaporador | 02/10/2012 |  | EVAPORADORA PISO TETO 48000 BTUS
evaporadora | 594777 | ativo | 20/09/2013 | 41-EQUIPAMENTOS PARA REFRIGERACAO, CONDICIONAMENTO E PURIFICA CAO DE AR | ELGIN | PRF 30.000-2 | sem classe | Compra | 30000 | evaporador | 05/10/2012 |  | EVAPORADORA PISO TETO 30.000 BTUS
evaporadora | 594778 | ativo | 20/09/2013 | 41-EQUIPAMENTOS PARA REFRIGERACAO, CONDICIONAMENTO E PURIFICA CAO DE AR | ELGIN | PRF 30.000-2 | sem classe | Compra | 30000 | evaporador | 05/10/2012 |  | EVAPORADORA PISO TETO 30.000 BTUS
evaporadora | 601049 | ativo | 20/09/2013 | 41-EQUIPAMENTOS PARA REFRIGERACAO, CONDICIONAMENTO E PURIFICA CAO DE AR | GREE | GWC12MB-DINNC3E/I | sem classe | Doação | 12000 | evaporador | 06/03/2013 |  | APARELHO AR CONDICIONADO - EVAPORADORA- 12000 BTUS
evaporadora | 667730 | ativo | 17/10/2016 | 41-EQUIPAMENTOS PARA REFRIGERACAO, CONDICIONAMENTO E PURIFICA CAO DE AR | SAMSUNG |  | sem classe | Doação | 12000 | evaporador | 31/01/2015 |  | EVAPORADORA 12000 BTUS MAX PLUS FR1
condensadora | 694608 | ativo | 17/10/2016 | 41-EQUIPAMENTOS PARA REFRIGERACAO, CONDICIONAMENTO E PURIFICA CAO DE AR | SAMSUNG | NADA INFORMADO | sem classe | Doação | 12000 | condensador | 31/01/2015 |  | CONDENSADORA 12000 BTUS MAX PLUS FR1
evaporadora | 695063 | ativo | 07/11/2014 | 41-EQUIPAMENTOS PARA REFRIGERACAO, CONDICIONAMENTO E PURIFICA CAO DE AR | ELGIN | SRFEC-12000-2 | sem classe | Compra | 12000 | evaporador | 21/05/2014 |  | EVAPORADORA 12.000 BTUS
condensadora | 695305 | ativo | 03/11/2015 | 41-EQUIPAMENTOS PARA REFRIGERACAO, CONDICIONAMENTO E PURIFICA CAO DE AR | GREE | GWC13MB-D1NNC3E/0 | sem classe | Doação | 12000 | condensador | 06/03/2013 |  | CONDENSADORA- 12 BTUS
condensadora | 696333 | ativo | 28/04/2016 | 41-EQUIPAMENTOS PARA REFRIGERACAO, CONDICIONAMENTO E PURIFICA CAO DE AR | SAMSUNG | TSUC092W4W0 | sem classe | Doação | 9000 | condensador | 20/01/2016 |  | CONDENSADORA 9000 BTUS
evaporadora | 701733 | ativo | 07/11/2014 | 41-EQUIPAMENTOS PARA REFRIGERACAO, CONDICIONAMENTO E PURIFICA CAO DE AR | ELGIN | SRFEC-12000-2 | sem classe | Compra | 12000 | evaporador | 21/05/2014 |  | EVAPORADORA 12.000 BTUS
condensadora | 703564 | ativo | 22/07/2016 | 41-EQUIPAMENTOS PARA REFRIGERACAO, CONDICIONAMENTO E PURIFICA CAO DE AR | SAMSUNG | ARO9HVSPBSNXAZ | sem classe | Doação | 9000 | condensador | 26/04/2016 |  | CONDENSADORA 9000 BTUS
condensadora | 705244 | ativo | 14/06/2016 | 41-EQUIPAMENTOS PARA REFRIGERACAO, CONDICIONAMENTO E PURIFICA CAO DE AR | SAMSUNG | AR12HCSUAWQXAZ | sem classe | Compra |  | condensador | 18/05/2016 |  | AR CONDICIONADO. UNIDADE CONDENSADORA
evaporadora | 706149 | ativo | 07/11/2014 | 41-EQUIPAMENTOS PARA REFRIGERACAO, CONDICIONAMENTO E PURIFICA CAO DE AR | ELGIN | SRFE-30000-2 | sem classe | Compra | 30000 | evaporador | 21/05/2014 |  | EVAPORADORA 30.000 BTUS
condensadora | 709154 | ativo | 28/04/2016 | 41-EQUIPAMENTOS PARA REFRIGERACAO, CONDICIONAMENTO E PURIFICA CAO DE AR | SAMSUNG | AR12HCSUAWQXAZ | sem classe | Doação | 12000 | condensador | 23/11/2015 |  | CONDENSADORA 12000 BTUS
evaporadora | 710550 | ativo | 07/11/2014 | 41-EQUIPAMENTOS PARA REFRIGERACAO, CONDICIONAMENTO E PURIFICA CAO DE AR | ELECTROLUX | PISO TETO | sem classe | Compra | 48000 | evaporador | 02/07/2014 |  | EVAPORADORA 48000 BTUS
evaporadora | 712127 | ativo | 07/11/2014 | 41-EQUIPAMENTOS PARA REFRIGERACAO, CONDICIONAMENTO E PURIFICA CAO DE AR | ELGIN | SRFE-24000-2 | sem classe | Compra | 24000 | evaporador | 22/05/2014 |  | EVAPORADORA 24000 BTUS
evaporadora | 713395 | ativo | 07/11/2014 | 41-EQUIPAMENTOS PARA REFRIGERACAO, CONDICIONAMENTO E PURIFICA CAO DE AR | ELGIN | SRFEC-12000-2 | sem classe | Compra | 12000 | evaporador | 21/05/2014 |  | EVAPORADORA 12.000 BTUS
condensadora | 713396 | ativo | 18/03/2016 | 41-EQUIPAMENTOS PARA REFRIGERACAO, CONDICIONAMENTO E PURIFICA CAO DE AR | SAMSUNG | SPLIT HI WALL | sem classe | Doação | 12000 | condensador | 03/11/2015 |  | CONDENSADORA 12000 BTUS
condensadora | 715997 | ativo |  | 41-EQUIPAMENTOS PARA REFRIGERACAO, CONDICIONAMENTO E PURIFICA CAO DE AR | ELGIN | 45HVFE12B2IA | sem classe | Compra |  | condensador | 01/11/2017 |  | UNIDADE CONDENSADORA
evaporadora | 715988 | ativo |  | 41-EQUIPAMENTOS PARA REFRIGERACAO, CONDICIONAMENTO E PURIFICA CAO DE AR | elgin | SPLIT 45HVFI12B2IA | sem classe | Compra |  | evaporador | 01/11/2017 |  | UNIDADE EVAPORADORA
evaporadora | 746488 | ativo |  | 41-EQUIPAMENTOS PARA REFRIGERACAO, CONDICIONAMENTO E PURIFICA CAO DE AR | ELGIN | 45HVFI12B2IA | sem classe | Compra | 12000 | evaporador | 02/04/2018 |  | UNIDADE EVAPORADORA, 12000 BTUS
evaporadora | 746489 | ativo |  | 41-EQUIPAMENTOS PARA REFRIGERACAO, CONDICIONAMENTO E PURIFICA CAO DE AR | ELGIN | 45HVFI12B2IA | sem classe | Compra | 12000 | evaporador | 02/04/2018 |  | UNIDADE EVAPORADORA, 12000 BTUS
evaporadora | 746490 | ativo |  | 41-EQUIPAMENTOS PARA REFRIGERACAO, CONDICIONAMENTO E PURIFICA CAO DE AR | ELGIN | 45HVFI12B2IA | sem classe | Compra | 12000 | evaporador | 02/04/2018 |  | UNIDADE EVAPORADORA, 12000 BTUS
evaporadora | 746491 | ativo |  | 41-EQUIPAMENTOS PARA REFRIGERACAO, CONDICIONAMENTO E PURIFICA CAO DE AR | ELGIN | 45HVFI12B2IA | sem classe | Compra | 12000 | evaporador | 02/04/2018 |  | UNIDADE EVAPORADORA, 12000 BTUS
condensadora | 746484 | ativo |  | 41-EQUIPAMENTOS PARA REFRIGERACAO, CONDICIONAMENTO E PURIFICA CAO DE AR | ELGIN | 45HVFE12B2IA | sem classe | Compra | 12000 | condensador | 02/04/2018 |  | UNIDADE CONDENSADORA, 12000 BTUS
condensadora | 746485 | ativo |  | 41-EQUIPAMENTOS PARA REFRIGERACAO, CONDICIONAMENTO E PURIFICA CAO DE AR | ELGIN | 45HVFE12B2IA | sem classe | Compra | 12000 | condensador | 02/04/2018 |  | UNIDADE CONDENSADORA, 12000 BTUS
condensadora | 746486 | ativo |  | 41-EQUIPAMENTOS PARA REFRIGERACAO, CONDICIONAMENTO E PURIFICA CAO DE AR | ELGIN | 45HVFE12B2IA | sem classe | Compra | 12000 | condensador | 02/04/2018 |  | UNIDADE CONDENSADORA, 12000 BTUS
condensadora | 746483 | ativo |  | 41-EQUIPAMENTOS PARA REFRIGERACAO, CONDICIONAMENTO E PURIFICA CAO DE AR | ELGIN | 45HVFE12B2IA | sem classe | Compra | 12000 | condensador | 02/04/2018 |  | UNIDADE CONDENSADORA, 12000 BTUS
evaporadora | 747585 | ativo |  | 41-EQUIPAMENTOS PARA REFRIGERACAO, CONDICIONAMENTO E PURIFICA CAO DE AR | pHILCO | PAC18000IFM4 | sem classe | Compra |  | evaporador | 05/04/2018 |  | UNIDADE EVAPORADORA
condensadora | 747586 | ativo |  | 41-EQUIPAMENTOS PARA REFRIGERACAO, CONDICIONAMENTO E PURIFICA CAO DE AR | pHILCO | pac18000ifm4 | sem classe | Compra |  | condensador | 05/04/2018 |  | UNIDADE CONDENSADORA
evaporadora | 761544 | ativo |  | 41-EQUIPAMENTOS PARA REFRIGERACAO, CONDICIONAMENTO E PURIFICA CAO DE AR | fujitsu | ABBF24LAT | sem classe | Compra |  | evaporador | 10/07/2019 |  | UNIDADE EVAPORADORA
evaporadora | 761545 | ativo |  | 41-EQUIPAMENTOS PARA REFRIGERACAO, CONDICIONAMENTO E PURIFICA CAO DE AR | fujitsu | ABBF24LAT | sem classe | Compra |  | evaporador | 10/07/2019 |  | UNIDADE EVAPORADORA
condensadora | 761548 | ativo |  | 41-EQUIPAMENTOS PARA REFRIGERACAO, CONDICIONAMENTO E PURIFICA CAO DE AR | fujitsu | ABBA24LALL | sem classe | Compra |  | condensador | 10/07/2019 |  | UNIDADE CONDENSADORA
condensadora | 761549 | ativo |  | 41-EQUIPAMENTOS PARA REFRIGERACAO, CONDICIONAMENTO E PURIFICA CAO DE AR | fujitsu | ABBA24LALL | sem classe | Compra |  | condensador | 10/07/2019 |  | UNIDADE CONDENSADORA
split | 658709 | ativo | 28/04/2016 | 41-EQUIPAMENTOS PARA REFRIGERACAO, CONDICIONAMENTO E PURIFICA CAO DE AR | SAMSUNG | VIRUS DOCTOR | sem classe | Doação | 12000 | evaporador | 23/11/2015 |  | AR CONDICIONADO SPLIT 12000 BTU S

## FEQ
Match | Identificador | Status Bem | Data Situação | Grupo | Marca | Modelo | Selo PROCEL | Modo de aquisição | Potência frigorífica (BTU/h) | Tipo | Data de compra | Localização | Descrição
condicionador de ar | 763777 | ativo |  | 41-EQUIPAMENTOS PARA REFRIGERACAO, CONDICIONAMENTO E PURIFICA CAO DE AR | springer | qci075bb | sem classe | Doação | 7500 | janela | 22/05/2018 |  | CONDICIONADOR DE AR DE JANELA DE 7500 BTUS FRIO 220V R410
condicionador de ar | 413195 | ativo | 10/11/2016 | 41-EQUIPAMENTOS PARA REFRIGERACAO, CONDICIONAMENTO E PURIFICA CAO DE AR | SPRINGER CERRIER | INNOVARE | sem classe | Doação | 15000 | sem classe | 27/05/1998 |  | CONDICIONADOR DE AR. 15000 BTUS. FRIO. 220V. (RF)
ar condicionado | 759155 | ativo |  | 41-EQUIPAMENTOS PARA REFRIGERACAO, CONDICIONAMENTO E PURIFICA CAO DE AR | spriger | midea | sem classe | Doação | 7500 | janela | 21/03/2019 |  | ar condicionado capacidade de 7500 btus, so frio modelo janela
ar condicionado | 136460 | ativo | 05/07/2010 | 41-EQUIPAMENTOS PARA REFRIGERACAO, CONDICIONAMENTO E PURIFICA CAO DE AR | CONSUL | F.3082 | Antes PROCEL | Compra | 12000 | sem classe | 23/12/1988 |  | APARELHO DE AR CONDICIONADO 12000 BTU
ar condicionado | 589449 | ativo | 03/01/2013 | 41-EQUIPAMENTOS PARA REFRIGERACAO, CONDICIONAMENTO E PURIFICA CAO DE AR | GOLD LAYER | 7000 BTVS | sem classe | Doação | 7000 | sem classe | 12/04/2007 |  | APARELHO DE AR CONDICIONADO 7000 BTUS 220V. (RF)
condicionador de ar | 550315 | ativo | 21/06/2011 | 41-EQUIPAMENTOS PARA REFRIGERACAO, CONDICIONAMENTO E PURIFICA CAO DE AR | SPRINGER | ACJ-MECANICO | sem classe | Compra | 17500 | janela | 03/03/2011 |  | CONDICIONADOR DE AR; TIPO JANELA; COM CAPACIDADE PARA 17.500BTU S; OPERACAO FRIO; COMPOSTO DE GABINETE GALVANIZADO; CONTROLE MECANICO; NA VOLTAGEM 220 V; COM PRAZO DE GARANTIA DE NO MINIMO 12 MESES E MANUAL DE INSTRUCOES.
ar condicionado | 338655 | ativo | 25/08/2017 | 41-EQUIPAMENTOS PARA REFRIGERACAO, CONDICIONAMENTO E PURIFICA CAO DE AR |  |  | sem classe | Doação | 10000 | sem classe | 12/04/2006 |  | APARELHO DE AR CONDICIONADO 10.000 BTUS
ar condicionado | 336480 | ativo | 26/11/2015 | 41-EQUIPAMENTOS PARA REFRIGERACAO, CONDICIONAMENTO E PURIFICA CAO DE AR | SPRINGER |  | sem classe | Doação | 48000 | sem classe | 29/03/2001 |  | APARELHO DE AR CONDICIONADO SPRINGER DE 48000 BTUS FRIO. 220V.. CONTROLE REMOTO. (RF)
condicionador de ar | 334929 | ativo | 28/09/2015 | 41-EQUIPAMENTOS PARA REFRIGERACAO, CONDICIONAMENTO E PURIFICA CAO DE AR | CONSUL | AF07B0 | sem classe | Doação | 7500 | sem classe | 09/07/1996 |  | CONDICIONADOR DE AR 7.500 BTUS FRIO.RF
condicionador de ar | 334934 | ativo | 13/03/2000 | 41-EQUIPAMENTOS PARA REFRIGERACAO, CONDICIONAMENTO E PURIFICA CAO DE AR | CONSUL | AF07B0 | sem classe | Doação | 7500 | sem classe | 09/07/1996 |  | CONDICIONADOR DE AR 7.500 BTUS FRIO.RF
condicionador de ar | 334936 | ativo | 28/09/2015 | 41-EQUIPAMENTOS PARA REFRIGERACAO, CONDICIONAMENTO E PURIFICA CAO DE AR | CONSUL | AF07B0 | sem classe | Doação | 7500 | sem classe | 09/07/1996 |  | CONDICIONADOR DE AR 7.500 BTUS FRIO.RF
ar condicionado | 335989 | ativo | 29/07/1999 | 41-EQUIPAMENTOS PARA REFRIGERACAO, CONDICIONAMENTO E PURIFICA CAO DE AR | SPRINGER TOTALINE | UCF075B | sem classe | Compra | 7500 | sem classe | 15/04/1999 |  | APARELHO DE AR CONDICIONADO.COM CAPACIDADE NOMINAL DE 7500 BTU S.SOMENTE CICLO FRIO.COM COMPRESSOR ROTATIVO.COM CAPA- CIDADE NOMINAL DE 220V.LINHA SILENSIOSA.
condicionador de ar | 510868 | ativo | 07/07/2017 | 41-EQUIPAMENTOS PARA REFRIGERACAO, CONDICIONAMENTO E PURIFICA CAO DE AR | SPRINGER | MINIMAX TIPO ACJ | sem classe | Compra | 12000 | janela | 20/10/2009 |  | CONDICIONADOR DE AR; TIPO JANELA COMPACTO. CONTROLE MANUAL(MECANICO).CICLO FRIO.TENSAO 220 VOLTS. 60 HZ. CAPACIDADEDE 12000 BTU/G. GARANTIA DE 1 ANO
ar condicionado | 338336 | ativo | 06/08/2019 | 41-EQUIPAMENTOS PARA REFRIGERACAO, CONDICIONAMENTO E PURIFICA CAO DE AR |  |  | sem classe | Doação | 7500 | sem classe | 31/05/2005 |  | APARELHO DE AR CONDICIONADO MARCA SPRINGER. CAPACIDADE 7500 BTUS. FRIO. 220V.(RF)
ar condicionado | 336973 | ativo | 30/11/2001 | 41-EQUIPAMENTOS PARA REFRIGERACAO, CONDICIONAMENTO E PURIFICA CAO DE AR | SPRINGER |  | sem classe | Doação | 30000 | sem classe | 29/03/2001 |  | APARELHO DE AR CONDICIONADO SPRINGER CARRIER DE 30000 BTUS FRIO 220 V. CONTROLE REMOTOR COM FIO. (RF)
condicionador de ar | 334915 | ativo | 28/09/2015 | 41-EQUIPAMENTOS PARA REFRIGERACAO, CONDICIONAMENTO E PURIFICA CAO DE AR | CONSUL | AF07B0 | sem classe | Doação | 7500 | sem classe | 09/07/1996 |  | CONDICIONADOR DE AR 7.500 BTUS FRIO.RF
condicionador de ar | 334916 | ativo | 28/09/2015 | 41-EQUIPAMENTOS PARA REFRIGERACAO, CONDICIONAMENTO E PURIFICA CAO DE AR | CONSUL | AF07B0 | sem classe | Doação | 7500 | sem classe | 09/07/1996 |  | CONDICIONADOR DE AR 7.500 BTUS FRIO.RF
condicionador de ar | 334922 | ativo | 12/12/1997 | 41-EQUIPAMENTOS PARA REFRIGERACAO, CONDICIONAMENTO E PURIFICA CAO DE AR | CONSUL | AF07B0 | sem classe | Doação | 7500 | sem classe | 09/07/1996 |  | CONDICIONADOR DE AR 7.500 BTUS FRIO.RF
condicionador de ar | 334925 | ativo | 28/09/2015 | 41-EQUIPAMENTOS PARA REFRIGERACAO, CONDICIONAMENTO E PURIFICA CAO DE AR | CONSUL | AF07B0 | sem classe | Doação | 7500 | sem classe | 09/07/1996 |  | CONDICIONADOR DE AR 7.500 BTUS FRIO.RF
condicionador de ar | 335009 | ativo | 28/09/2015 | 41-EQUIPAMENTOS PARA REFRIGERACAO, CONDICIONAMENTO E PURIFICA CAO DE AR | CONSUL | AF07B0 | sem classe | Doação | 7500 | sem classe | 17/04/1996 |  | CONDICIONADOR DE AR 7.500 BTUS FRIO.RF
condicionador de ar | 335014 | ativo | 05/01/1998 | 41-EQUIPAMENTOS PARA REFRIGERACAO, CONDICIONAMENTO E PURIFICA CAO DE AR | CONSUL | AF07B0 | sem classe | Doação | 7500 | sem classe | 09/07/1996 |  | CONDICIONADOR DE AR 7.500 BTUS FRIO.RF
ar condicionado | 333042 | ativo | 29/08/2014 | 41-EQUIPAMENTOS PARA REFRIGERACAO, CONDICIONAMENTO E PURIFICA CAO DE AR | SPRINGER | TOP LIN | Antes PROCEL | Compra | 12000 | sem classe | 11/06/1991 |  | APARELHO DE AR CONDICIONADO C/CAPAC P/12000 BTUS FRIO
ar condicionado | 333927 | ativo | 22/03/1996 | 41-EQUIPAMENTOS PARA REFRIGERACAO, CONDICIONAMENTO E PURIFICA CAO DE AR | CONSUL | AIR MASTER | sem classe | Compra | 10000 | sem classe | 23/03/1994 |  | APARELHO DE AR CONDICIONADO 10.000 BTU S FRIO 220 VOLTS.
condicionador de ar | 576125 | ativo | 17/06/2016 | 41-EQUIPAMENTOS PARA REFRIGERACAO, CONDICIONAMENTO E PURIFICA CAO DE AR | SPRINGER CARRIER | SPLIT | sem classe | Compra | 30000 | sem classe | 29/03/2012 |  | CONDICIONADOR DE AR 30.000 BTUS - QUENTE
ar condicionado | 587151 | ativo | 28/09/2015 | 41-EQUIPAMENTOS PARA REFRIGERACAO, CONDICIONAMENTO E PURIFICA CAO DE AR | CONSUL | CCT12DNSL | sem classe | Doação |  | sem classe | 25/04/2007 |  | APARELHO DE AR CONDICIONADO TIPO FRIO MARCA CONSUL MOD.CCT12D N/SL <RF>
ar condicionado | 494756 | ativo | 24/04/2009 | 41-EQUIPAMENTOS PARA REFRIGERACAO, CONDICIONAMENTO E PURIFICA CAO DE AR |  | E-007 | sem classe | Compra | 21000 | janela | 12/02/2009 |  | APARELHO DE AR CONDICIONADO. TIPO JANELA. CAPACIDADE NOMINALDE 21000 BTUS/H. TENSAO NOMINAL 220 VOLTS. FREQUENCIA NOMI- NAL DE 60HZ. SOMENTE CICLO FRIO. CORRENTE NOMINAL DE 18A.
condicionador de ar | 527442 | ativo | 18/08/2010 | 41-EQUIPAMENTOS PARA REFRIGERACAO, CONDICIONAMENTO E PURIFICA CAO DE AR | SPRINGER |  | sem classe | Doação |  | janela | 21/01/2009 |  | CONDICIONADOR DE AR JANELA BRANCO RF
ar condicionado | 338656 | ativo | 06/12/2017 | 41-EQUIPAMENTOS PARA REFRIGERACAO, CONDICIONAMENTO E PURIFICA CAO DE AR |  |  | sem classe | Doação | 10000 | sem classe | 12/04/2006 |  | APARELHO DE AR CONDICIONADO 10.000 BTUS
ar condicionado | 338663 | ativo | 25/08/2017 | 41-EQUIPAMENTOS PARA REFRIGERACAO, CONDICIONAMENTO E PURIFICA CAO DE AR |  |  | sem classe | Doação | 12300 | sem classe | 12/04/2006 |  | APARELHO DE AR CONDICIONADO DE 12300 BTUS (RF)
condicionador de ar | 338665 | ativo | 10/08/2006 | 41-EQUIPAMENTOS PARA REFRIGERACAO, CONDICIONAMENTO E PURIFICA CAO DE AR | SPRINGER |  | sem classe | Doação | 7500 | sem classe | 12/04/2006 |  | CONDICIONADOR DE AR 7500 BTUS (RF)
ar condicionado | 337217 | ativo | 29/05/2003 | 41-EQUIPAMENTOS PARA REFRIGERACAO, CONDICIONAMENTO E PURIFICA CAO DE AR | SPRINGER CARRIER | SILENTIA | sem classe | Compra | 10000 | janela | 31/03/2003 |  | APARELHO DE AR CONDICIONADO 10.000 BTU/H. TIPO JANELA. SOMENTE CICLO FRIO. ALIMENTACAO ELETRICA DE 220V..60 HZ.
ar condicionado | 336390 | ativo | 03/12/2002 | 41-EQUIPAMENTOS PARA REFRIGERACAO, CONDICIONAMENTO E PURIFICA CAO DE AR | SPRINGER CARRIER | BRYANT | sem classe | Compra | 15000 | janela | 12/06/2002 |  | APARELHO DE AR CONDICIONADO. TIPO JANELA. COM CAPACIDADE NOMINAL DE 15000 BTU S. TENSAO DE ALIMENTACAO 220V. SO- MENTE CICLO FRIO. CORRENTE NOMINAL DE 14A. 60 HZ.
ar condicionado | 336392 | ativo | 03/12/2002 | 41-EQUIPAMENTOS PARA REFRIGERACAO, CONDICIONAMENTO E PURIFICA CAO DE AR | SPRINGER CARRIER | BRYANT | sem classe | Compra | 15000 | janela | 12/06/2002 |  | APARELHO DE AR CONDICIONADO. TIPO JANELA. COM CAPACIDADE NOMINAL DE 15000 BTU S. TENSAO DE ALIMENTACAO 220V. SO- MENTE CICLO FRIO. CORRENTE NOMINAL DE 14A. 60 HZ.
ar condicionado | 336472 | ativo | 28/09/2015 | 41-EQUIPAMENTOS PARA REFRIGERACAO, CONDICIONAMENTO E PURIFICA CAO DE AR | SPRINGER | INOVARE 7500 BTUS | sem classe | Doação | 7500 | sem classe | 20/07/2001 |  | AR CONDICIONADO. RF
ar condicionado | 336479 | ativo | 05/07/2010 | 41-EQUIPAMENTOS PARA REFRIGERACAO, CONDICIONAMENTO E PURIFICA CAO DE AR | SPRINGER | INOVARE 10500 BTUS | sem classe | Doação | 10500 | sem classe | 20/07/2001 |  | AR CONDICIONADO. RF
condicionador de ar | 334981 | ativo | 28/09/2015 | 41-EQUIPAMENTOS PARA REFRIGERACAO, CONDICIONAMENTO E PURIFICA CAO DE AR | CONSUL | AF07B0 | sem classe | Doação | 7500 | sem classe | 17/04/1996 |  | CONDICIONADOR DE AR 7.500 BTUS FRIO.RF
condicionador de ar | 334944 | ativo | 28/09/2015 | 41-EQUIPAMENTOS PARA REFRIGERACAO, CONDICIONAMENTO E PURIFICA CAO DE AR | CONSUL | AF07B0 | sem classe | Doação | 7500 | sem classe | 09/07/1996 |  | CONDICIONADOR DE AR 7.500 BTUS FRIO.RF
condicionador de ar | 334958 | ativo | 28/09/2015 | 41-EQUIPAMENTOS PARA REFRIGERACAO, CONDICIONAMENTO E PURIFICA CAO DE AR | CONSUL | AF07B0 | sem classe | Doação | 7500 | sem classe | 09/07/1996 |  | CONDICIONADOR DE AR 7.500 BTUS FRIO.RF
condicionador de ar | 334978 | ativo | 07/07/2017 | 41-EQUIPAMENTOS PARA REFRIGERACAO, CONDICIONAMENTO E PURIFICA CAO DE AR | CONSUL | AF07B0 | sem classe | Doação | 7500 | sem classe | 09/07/1996 |  | CONDICIONADOR DE AR 7.500 BTUS FRIO.RF
ar condicionado | 335058 | ativo | 29/11/2016 | 41-EQUIPAMENTOS PARA REFRIGERACAO, CONDICIONAMENTO E PURIFICA CAO DE AR | CONSUL | CF-10MO | sem classe | Doação | 10000 | sem classe | 22/03/1996 |  | APARELHO DE AR CONDICIONADO. CAPACIDADE 10000 BTUS. (RF)
ar condicionado | 335174 | ativo | 15/12/1997 | 41-EQUIPAMENTOS PARA REFRIGERACAO, CONDICIONAMENTO E PURIFICA CAO DE AR | PROSDOCIMO | AP 10F | sem classe | Doação | 10000 | sem classe | 24/10/1996 |  | APARELHO DE AR CONDICIONADO 220V.CAPACIDADE 10.000BTUS.RF
ar condicionado | 549909 | ativo | 13/06/2011 | 41-EQUIPAMENTOS PARA REFRIGERACAO, CONDICIONAMENTO E PURIFICA CAO DE AR | SPRINGER |  | sem classe | Doação | 10000 | janela | 23/07/2010 |  | AR CONDICIONADO TIPO JANELA CAPACIDADE 10.000 BTU/H 220V MODELO DUO CICLO FRIO MECANICO (RF)
ar condicionado | 338151 | ativo | 06/01/2005 | 41-EQUIPAMENTOS PARA REFRIGERACAO, CONDICIONAMENTO E PURIFICA CAO DE AR |  |  | sem classe | Doação | 18000 | sem classe | 04/11/2004 |  | APARELHO DE AR CONDICIONADO LG 18000 BTUS (RF)
ar condicionado | 336639 | ativo | 26/11/2015 | 41-EQUIPAMENTOS PARA REFRIGERACAO, CONDICIONAMENTO E PURIFICA CAO DE AR | SPRINGER |  | sem classe | Doação | 60000 | sem classe | 29/03/2001 |  | APARELHO DE AR CONDICIONADO DE 60000 BTUS. FRIO.220V. CONTROLE REMOTO COM FIO (RF)
ar condicionado | 334413 | ativo | 26/11/2015 | 41-EQUIPAMENTOS PARA REFRIGERACAO, CONDICIONAMENTO E PURIFICA CAO DE AR | CONSUL | AF15MO | sem classe | Compra | 15000 | sem classe | 03/01/1995 |  | APARELHO DE AR CONDICIONADO 15.000 BTU. 220V
condicionador de ar | 334962 | ativo | 28/09/2015 | 41-EQUIPAMENTOS PARA REFRIGERACAO, CONDICIONAMENTO E PURIFICA CAO DE AR | CONSUL | AF07B0 | sem classe | Doação | 7500 | sem classe | 09/07/1996 |  | CONDICIONADOR DE AR 7.500 BTUS FRIO.RF
condicionador de ar | 334965 | ativo | 28/09/2015 | 41-EQUIPAMENTOS PARA REFRIGERACAO, CONDICIONAMENTO E PURIFICA CAO DE AR | CONSUL | AF07B0 | sem classe | Doação | 7500 | sem classe | 09/07/1996 |  | CONDICIONADOR DE AR 7.500 BTUS FRIO.RF
condicionador de ar | 334992 | ativo | 12/11/1997 | 41-EQUIPAMENTOS PARA REFRIGERACAO, CONDICIONAMENTO E PURIFICA CAO DE AR | CONSUL | AF07B0 | sem classe | Doação | 7500 | sem classe | 17/04/1996 |  | CONDICIONADOR DE AR 7.500 BTUS FRIO.RF
condicionador de ar | 334999 | ativo | 12/11/1997 | 41-EQUIPAMENTOS PARA REFRIGERACAO, CONDICIONAMENTO E PURIFICA CAO DE AR | CONSUL | AF07B0 | sem classe | Doação | 7500 | sem classe | 17/04/1996 |  | CONDICIONADOR DE AR 7.500 BTUS FRIO.RF
condicionador de ar | 335001 | ativo | 05/07/2010 | 41-EQUIPAMENTOS PARA REFRIGERACAO, CONDICIONAMENTO E PURIFICA CAO DE AR | CONSUL | AF07B0 | sem classe | Doação | 7500 | sem classe | 17/04/1996 |  | CONDICIONADOR DE AR 7.500 BTUS FRIO.RF
condicionador de ar | 335859 | ativo | 16/06/2016 | 41-EQUIPAMENTOS PARA REFRIGERACAO, CONDICIONAMENTO E PURIFICA CAO DE AR |  | YQG305D | sem classe | Compra | 30000 | sem classe | 24/11/1998 |  | CONDICIONADOR DE AR DE 30000 BTU/H. 220 V. 60 HZ. SOMENTE CICLO FRIO. CORRENTE NOMINAL 25 A.
ar condicionado | 582720 | ativo | 28/09/2015 | 41-EQUIPAMENTOS PARA REFRIGERACAO, CONDICIONAMENTO E PURIFICA CAO DE AR | SPRINGER | DUO ELETRONICO | sem classe | Doação | 7500 | janela | 18/07/2011 |  | AR CONDICIONADO TIPO JANELA MARCA SPRINGER MOD. DUO ELETRONICO QCA075RBB 7.500 BTUS FRIO 220V (RF)
condicionador de ar | 338612 | ativo | 24/11/2016 | 41-EQUIPAMENTOS PARA REFRIGERACAO, CONDICIONAMENTO E PURIFICA CAO DE AR | SPRINGER | SILENTIA | sem classe | Compra | 7500 | janela | 15/03/2006 |  | CONDICIONADOR DE AR. TIPO JANELA. COM CAPACIDADE PARA 7.500 BTU S. OPERACAO FRIO. COMPOSTO DE GABINETE GALVANIZADO. CON-TROLE MECANICO. NA VOLTAGEM 220 V. COM PRAZO DE GARANTIA E MANUAL DE INSTRUCAO (BEC 1707728).
ar condicionado | 338659 | ativo | 25/08/2017 | 41-EQUIPAMENTOS PARA REFRIGERACAO, CONDICIONAMENTO E PURIFICA CAO DE AR |  |  | sem classe | Doação | 10000 | sem classe | 12/04/2006 |  | APARELHO DE AR CONDICIONADO 10.000 BTUS
ar condicionado | 338660 | ativo | 25/08/2017 | 41-EQUIPAMENTOS PARA REFRIGERACAO, CONDICIONAMENTO E PURIFICA CAO DE AR |  |  | sem classe | Doação | 12300 | sem classe | 12/04/2006 |  | APARELHO DE AR CONDICIONADO DE 12300 BTUS (RF)
condicionador de ar | 338666 | ativo | 17/06/2016 | 41-EQUIPAMENTOS PARA REFRIGERACAO, CONDICIONAMENTO E PURIFICA CAO DE AR | SPRINGER |  | sem classe | Doação | 10000 | sem classe | 12/04/2006 |  | CONDICIONADOR DE AR 10.000 BTUS
condicionador de ar | 338669 | ativo | 28/09/2015 | 41-EQUIPAMENTOS PARA REFRIGERACAO, CONDICIONAMENTO E PURIFICA CAO DE AR | SPRINGER |  | sem classe | Doação | 12300 | sem classe | 12/04/2006 |  | CONDICIONADOR DE AR 12300 BTUS (RF)
ar condicionado | 337218 | ativo | 29/05/2003 | 41-EQUIPAMENTOS PARA REFRIGERACAO, CONDICIONAMENTO E PURIFICA CAO DE AR | SPRINGER CARRIER | MUNDIAL | sem classe | Compra | 21000 | janela | 31/03/2003 |  | APARELHO DE AR CONDICIONADO.TIPO JANELA. SOMENTE CICLO FRIO CAPACIDADE DE 21.000 BTU/H. ALIMENTACAO ELETRICA: 220 V. 60 HZ. CORRENTE NOMINAL DE 18 A.
ar condicionado | 335945 | ativo | 28/09/2015 | 41-EQUIPAMENTOS PARA REFRIGERACAO, CONDICIONAMENTO E PURIFICA CAO DE AR | SPRINGER CARRIER | R CA 975B | sem classe | Compra | 7500 | janela | 03/02/1999 |  | APARELHO DE AR CONDICIONADO. COM CAPACIDADE NOMINAL DE 7.500BTUS. COM TENSAO NOMINAL DE 220V. BAIXO NIVEL DE RUIDO. SO-MENTE CICLO FRIO. CORRENTE NOMINAL 07A. 60 HZ. TIPO JANELA.
ar condicionado | 334212 | ativo | 28/09/2015 | 41-EQUIPAMENTOS PARA REFRIGERACAO, CONDICIONAMENTO E PURIFICA CAO DE AR | SPRINGER | XCB 1250 | sem classe | Compra | 12500 | sem classe | 17/11/1994 |  | APARELHO DE AR CONDICIONADO 12500 BTUS 220V 60HZ CICLO FRIO
ar condicionado | 336389 | ativo | 03/12/2002 | 41-EQUIPAMENTOS PARA REFRIGERACAO, CONDICIONAMENTO E PURIFICA CAO DE AR | SPRINGER CARRIER | BRYANT | sem classe | Compra | 15000 | janela | 12/06/2002 |  | APARELHO DE AR CONDICIONADO. TIPO JANELA. COM CAPACIDADE NOMINAL DE 15000 BTU S. TENSAO DE ALIMENTACAO 220V. SO- MENTE CICLO FRIO. CORRENTE NOMINAL DE 14A. 60 HZ.
condicionador de ar | 336396 | ativo | 18/08/2017 | 41-EQUIPAMENTOS PARA REFRIGERACAO, CONDICIONAMENTO E PURIFICA CAO DE AR | SPRINGER | SPLIT MODERNITA 36000BTUS | sem classe | Doação | 36000 | sem classe | 20/02/2002 |  | CONDICIONADOR DE AR 36000 BTUS. CICLO FRIO. COM CONTROLE REMOTO DE SEM FIO. 220V.. INSTALADO. (RF)
ar condicionado | 336475 | ativo | 17/10/2002 | 41-EQUIPAMENTOS PARA REFRIGERACAO, CONDICIONAMENTO E PURIFICA CAO DE AR | SPRINGER | INOVARE 7500 BTUS | sem classe | Doação | 7500 | sem classe | 20/07/2001 |  | AR CONDICIONADO. RF
ar condicionado | 334211 | ativo | 28/09/2015 | 41-EQUIPAMENTOS PARA REFRIGERACAO, CONDICIONAMENTO E PURIFICA CAO DE AR | SPRINGER | XCB 1050 | sem classe | Compra | 10500 | sem classe | 17/11/1994 |  | APARELHO DE AR CONDICIONADO 10500 BTUS 220 V 60 HZ-CICLO FRIO
condicionador de ar | 334957 | ativo | 28/09/2015 | 41-EQUIPAMENTOS PARA REFRIGERACAO, CONDICIONAMENTO E PURIFICA CAO DE AR | CONSUL | AF07B0 | sem classe | Doação | 7500 | sem classe | 09/07/1996 |  | CONDICIONADOR DE AR 7.500 BTUS FRIO.RF
condicionador de ar | 334977 | ativo | 28/09/2015 | 41-EQUIPAMENTOS PARA REFRIGERACAO, CONDICIONAMENTO E PURIFICA CAO DE AR | CONSUL | AF07B0 | sem classe | Doação | 7500 | sem classe | 09/07/1996 |  | CONDICIONADOR DE AR 7.500 BTUS FRIO.RF
condicionador de ar | 334982 | ativo | 05/07/2010 | 41-EQUIPAMENTOS PARA REFRIGERACAO, CONDICIONAMENTO E PURIFICA CAO DE AR | CONSUL | AF07B0 | sem classe | Doação | 7500 | sem classe | 17/04/1996 |  | CONDICIONADOR DE AR 7.500 BTUS FRIO.RF
condicionador de ar | 334991 | ativo | 12/11/1997 | 41-EQUIPAMENTOS PARA REFRIGERACAO, CONDICIONAMENTO E PURIFICA CAO DE AR | CONSUL | AF07B0 | sem classe | Doação | 7500 | sem classe | 17/04/1996 |  | CONDICIONADOR DE AR 7.500 BTUS FRIO.RF
ar condicionado | 333010 | ativo | 05/07/2010 | 41-EQUIPAMENTOS PARA REFRIGERACAO, CONDICIONAMENTO E PURIFICA CAO DE AR | SPRINGER | TOP LIN | Antes PROCEL | Compra | 7000 | sem classe | 10/05/1990 |  | APARELHO DE AR CONDICIONADO C/CAPAC P/7000 BTUS
ar condicionado | 583804 | ativo | 28/09/2015 | 41-EQUIPAMENTOS PARA REFRIGERACAO, CONDICIONAMENTO E PURIFICA CAO DE AR | SPRINGER |  | sem classe | Doação |  | sem classe | 15/09/2006 |  | APARELHO DE AR CONDICIONADO MARCA SPRINGER MOD. ZCA <RF>
ar condicionado | 580592 | ativo | 17/08/2012 | 41-EQUIPAMENTOS PARA REFRIGERACAO, CONDICIONAMENTO E PURIFICA CAO DE AR | SPRINGER | MUNDIAL | sem classe | Doação | 21000 | sem classe | 25/12/2005 |  | APARELHO DE AR CONDICIONADO MODELO MUNDIAL 21000 BTUS (RF)
ar condicionado | 583803 | ativo | 28/09/2015 | 41-EQUIPAMENTOS PARA REFRIGERACAO, CONDICIONAMENTO E PURIFICA CAO DE AR | SPRINGER |  | sem classe | Doação |  | sem classe | 15/09/2006 |  | APARELHO DE AR CONDICIONADO MARCA SPRINGER MOD. ZCA <RF>
ar condicionado | 527427 | ativo | 18/08/2010 | 41-EQUIPAMENTOS PARA REFRIGERACAO, CONDICIONAMENTO E PURIFICA CAO DE AR | CONSUL | 7500 | sem classe | Doação | 7500 | sem classe | 21/01/2009 |  | APARELHO DE AR CONDICIONADO -FRIO 7.500 BTUS CCI07DBBBNA CONSUL RF
ar condicionado | 549532 | ativo | 10/06/2011 | 41-EQUIPAMENTOS PARA REFRIGERACAO, CONDICIONAMENTO E PURIFICA CAO DE AR | SPRINGER |  | sem classe | Doação | 30000 | sem classe | 05/04/2010 |  | APARELHO DE AR CONDICIONADO springer silentia 30000btus. <rf>
ar condicionado | 337691 | ativo | 24/11/2003 | 41-EQUIPAMENTOS PARA REFRIGERACAO, CONDICIONAMENTO E PURIFICA CAO DE AR |  |  | sem classe | Compra | 21000 | janela | 14/10/2003 |  | APARELHO DE AR CONDICIONADO. TIPO JANELA. CAPACIDADE NOMINALDE 21000 BTUS/H. TENSAO NOMINAL DE 220 VOLTS. FREQUENCIA NO-NAL DE 60 HZ. SOMENTE CICLO FRIO. CORRENTE NOMINAL DE 10.7A.SISTEMA DE COMPRESSOR ROTATIVO.
ar condicionado | 334414 | ativo | 26/11/2015 | 41-EQUIPAMENTOS PARA REFRIGERACAO, CONDICIONAMENTO E PURIFICA CAO DE AR | CONSUL | AF12D4 | sem classe | Compra | 12000 | sem classe | 03/01/1995 |  | APARELHO DE AR CONDICIONADO 12.000 BTUS. 220V
condicionador de ar | 334966 | ativo | 28/09/2015 | 41-EQUIPAMENTOS PARA REFRIGERACAO, CONDICIONAMENTO E PURIFICA CAO DE AR | CONSUL | AF07B0 | sem classe | Doação | 7500 | sem classe | 09/07/1996 |  | CONDICIONADOR DE AR 7.500 BTUS FRIO.RF
condicionador de ar | 334975 | ativo | 16/06/2016 | 41-EQUIPAMENTOS PARA REFRIGERACAO, CONDICIONAMENTO E PURIFICA CAO DE AR | CONSUL | AF07B0 | sem classe | Doação | 7500 | sem classe | 09/07/1996 |  | CONDICIONADOR DE AR 7.500 BTUS FRIO.RF
condicionador de ar | 334996 | ativo | 29/11/1996 | 41-EQUIPAMENTOS PARA REFRIGERACAO, CONDICIONAMENTO E PURIFICA CAO DE AR | CONSUL | AF07B0 | sem classe | Doação | 7500 | sem classe | 17/04/1996 |  | CONDICIONADOR DE AR 7.500 BTUS FRIO.RF
condicionador de ar | 335002 | ativo | 07/07/2017 | 41-EQUIPAMENTOS PARA REFRIGERACAO, CONDICIONAMENTO E PURIFICA CAO DE AR | CONSUL | AF07B0 | sem classe | Doação | 7500 | sem classe | 17/04/1996 |  | CONDICIONADOR DE AR 7.500 BTUS FRIO.RF
ar condicionado | 333741 | ativo | 16/08/2016 | 41-EQUIPAMENTOS PARA REFRIGERACAO, CONDICIONAMENTO E PURIFICA CAO DE AR | CONSUL | AF10M0 | sem classe | Compra | 10000 | sem classe | 22/12/1994 |  | APARELHO DE AR CONDICIONADO 10000 BTUS 220V FR
ar condicionado | 333915 | ativo | 09/01/1998 | 41-EQUIPAMENTOS PARA REFRIGERACAO, CONDICIONAMENTO E PURIFICA CAO DE AR | CONSUL |  | sem classe | Compra | 7500 | sem classe | 22/03/1994 |  | APARELHO DE AR CONDICIONADO 7500 BTU S.
condicionador de ar | 334125 | ativo | 06/01/1998 | 41-EQUIPAMENTOS PARA REFRIGERACAO, CONDICIONAMENTO E PURIFICA CAO DE AR |  | CAMPACTO MUNDIAL | sem classe | Compra | 18000 | sem classe | 12/08/1994 |  | CONDICIONADOR DE AR 18000 BTUS 220V CICLO FRIO.
condicionador de ar | 334930 | ativo | 15/08/2000 | 41-EQUIPAMENTOS PARA REFRIGERACAO, CONDICIONAMENTO E PURIFICA CAO DE AR | CONSUL | AF07B0 | sem classe | Doação | 7500 | sem classe | 09/07/1996 |  | CONDICIONADOR DE AR 7.500 BTUS FRIO.RF
condicionador de ar | 334939 | ativo | 12/01/1998 | 41-EQUIPAMENTOS PARA REFRIGERACAO, CONDICIONAMENTO E PURIFICA CAO DE AR | CONSUL | AF07B0 | sem classe | Doação | 7500 | sem classe | 09/07/1996 |  | CONDICIONADOR DE AR 7.500 BTUS FRIO.RF
condicionador de ar | 334940 | ativo | 28/09/2015 | 41-EQUIPAMENTOS PARA REFRIGERACAO, CONDICIONAMENTO E PURIFICA CAO DE AR | CONSUL | AF07B0 | sem classe | Doação | 7500 | sem classe | 09/07/1996 |  | CONDICIONADOR DE AR 7.500 BTUS FRIO.RF
ar condicionado | 335827 | ativo | 26/11/2015 | 41-EQUIPAMENTOS PARA REFRIGERACAO, CONDICIONAMENTO E PURIFICA CAO DE AR | SPRINGER | CFISEO | sem classe | Doação | 15000 | sem classe | 14/07/1997 |  | APARELHO DE AR CONDICIONADO CAPAC. DE 15.0000BTUS. SO FRIO. 220V. RF
ar condicionado | 335992 | ativo | 05/07/2010 | 41-EQUIPAMENTOS PARA REFRIGERACAO, CONDICIONAMENTO E PURIFICA CAO DE AR | SPRINGER TOTALINE | VCF075B | sem classe | Compra | 7500 | sem classe | 15/04/1999 |  | APARELHO DE AR CONDICIONADO.COM CAPACIDADE NOMINAL DE 7500 BTU S.SOMENTE CICLO FRIO.COM COMPRESSOR ROTATIVO.COM CAPA- CIDADE NOMINAL DE 220V.LINHA SILENSIOSA.
ar condicionado | 333028 | ativo | 28/09/2015 | 41-EQUIPAMENTOS PARA REFRIGERACAO, CONDICIONAMENTO E PURIFICA CAO DE AR | CARRIER | MUNDIAL 73XCB2 | sem classe | Compra | 12500 | sem classe | 16/02/1995 |  | APARELHO DE AR CONDICIONADO 12500 BTU S. SOMENTE AR FRIO.220VOLTS
ar condicionado | 333331 | ativo | 28/09/2015 | 41-EQUIPAMENTOS PARA REFRIGERACAO, CONDICIONAMENTO E PURIFICA CAO DE AR | SPRINGER | LUXO | sem classe | Doação | 12000 | sem classe |  |  | APARELHO DE AR CONDICIONADO 12000 BTUS
ar condicionado | 543620 | ativo | 11/04/2011 | 41-EQUIPAMENTOS PARA REFRIGERACAO, CONDICIONAMENTO E PURIFICA CAO DE AR | GREE | 7000 BTU | sem classe | Doação | 7000 | sem classe | 13/12/2010 |  | APARELHO DE AR CONDICIONADO MARCA GREE MOD 7000 BTU 220V FRENTE ELETRONICA CONTROLE REMOTO(RF)
condicionador de ar | 531943 | ativo | 16/11/2016 | 41-EQUIPAMENTOS PARA REFRIGERACAO, CONDICIONAMENTO E PURIFICA CAO DE AR | SPRINGER |  | sem classe | Doação | 30000 | sem classe | 08/04/2002 |  | CONDICIONADOR DE AR SPRINGER 30.000 BTUS MUNDIAL (RF)
condicionador de ar | 334912 | ativo | 05/07/2010 | 41-EQUIPAMENTOS PARA REFRIGERACAO, CONDICIONAMENTO E PURIFICA CAO DE AR | CONSUL | EF15E0 | sem classe | Compra | 15000 | sem classe | 17/04/1996 |  | CONDICIONADOR DE AR 15.000 BTUS FRIO.RF
condicionador de ar | 334921 | ativo | 28/09/2015 | 41-EQUIPAMENTOS PARA REFRIGERACAO, CONDICIONAMENTO E PURIFICA CAO DE AR | CONSUL | AF07B0 | sem classe | Doação | 7500 | sem classe | 09/07/1996 |  | CONDICIONADOR DE AR 7.500 BTUS FRIO.RF
condicionador de ar | 334926 | ativo | 28/09/2015 | 41-EQUIPAMENTOS PARA REFRIGERACAO, CONDICIONAMENTO E PURIFICA CAO DE AR | CONSUL | AF07B0 | sem classe | Doação | 7500 | sem classe | 09/07/1996 |  | CONDICIONADOR DE AR 7.500 BTUS FRIO.RF
condicionador de ar | 335010 | ativo | 28/09/2015 | 41-EQUIPAMENTOS PARA REFRIGERACAO, CONDICIONAMENTO E PURIFICA CAO DE AR | CONSUL | AF07B0 | sem classe | Doação | 7500 | sem classe | 17/04/1996 |  | CONDICIONADOR DE AR 7.500 BTUS FRIO.RF
condicionador de ar | 335013 | ativo | 11/11/1997 | 41-EQUIPAMENTOS PARA REFRIGERACAO, CONDICIONAMENTO E PURIFICA CAO DE AR | CONSUL | AF07B0 | sem classe | Doação | 7500 | sem classe | 09/07/1996 |  | CONDICIONADOR DE AR 7.500 BTUS FRIO.RF
ar condicionado | 333041 | ativo | 26/11/2015 | 41-EQUIPAMENTOS PARA REFRIGERACAO, CONDICIONAMENTO E PURIFICA CAO DE AR | SPRINGER | TOP LIN | Antes PROCEL | Compra | 12000 | sem classe | 11/06/1991 |  | APARELHO DE AR CONDICIONADO C/CAPAC P/12000 BTUS FRIO
ar condicionado | 334101 | ativo | 11/11/1997 | 41-EQUIPAMENTOS PARA REFRIGERACAO, CONDICIONAMENTO E PURIFICA CAO DE AR | SPRINGER CARRIER | MUNDIAL | sem classe | Compra | 21000 | sem classe | 17/06/1994 |  | APARELHO DE AR CONDICIONADO CAPAC. 21000BTUS. 220V . CICLO FRIO
ar condicionado | 668712 | ativo | 11/11/2016 | 41-EQUIPAMENTOS PARA REFRIGERACAO, CONDICIONAMENTO E PURIFICA CAO DE AR | CONSUL | MULTI-AIR 10000BTUS | sem classe | Doação | 10000 | janela | 20/07/2016 |  | APARELHO DE AR CONDICIONADO TIPO DE JANELA.FRIO.220V. 10000 BTUS
ar condicionado | 583802 | ativo | 28/09/2015 | 41-EQUIPAMENTOS PARA REFRIGERACAO, CONDICIONAMENTO E PURIFICA CAO DE AR | SPRINGER |  | sem classe | Doação |  | sem classe | 15/09/2006 |  | APARELHO DE AR CONDICIONADO MARCA SPRINGER MOD. ZCA <RF>
ar condicionado | 527426 | ativo | 18/08/2010 | 41-EQUIPAMENTOS PARA REFRIGERACAO, CONDICIONAMENTO E PURIFICA CAO DE AR | CONSUL | 7500 | sem classe | Doação | 7500 | sem classe | 21/01/2009 |  | APARELHO DE AR CONDICIONADO -FRIO 7.500 BTUS CCI07DBBBNA CONSUL RF
ar condicionado | 337693 | ativo | 24/11/2003 | 41-EQUIPAMENTOS PARA REFRIGERACAO, CONDICIONAMENTO E PURIFICA CAO DE AR |  |  | sem classe | Compra | 21000 | janela | 14/10/2003 |  | APARELHO DE AR CONDICIONADO. TIPO JANELA. CAPACIDADE NOMINALDE 21000 BTUS/H. TENSAO NOMINAL DE 220 VOLTS. FREQUENCIA NO-NAL DE 60 HZ. SOMENTE CICLO FRIO. CORRENTE NOMINAL DE 10.7A.SISTEMA DE COMPRESSOR ROTATIVO.
ar condicionado | 336850 | ativo | 05/07/2010 | 41-EQUIPAMENTOS PARA REFRIGERACAO, CONDICIONAMENTO E PURIFICA CAO DE AR | CARRIER | MUNDIAL | sem classe | Compra | 21000 | janela | 22/05/2002 |  | APARELHO DE AR CONDICIONADO. TIPO JANELA. CAPACIDADE NOMINALDE 21000 BTUS/H. TENSAO NOMINAL 220 VOLTS. FREQUENCIA NOMI- NAL DE 60HZ. SOMENTE CICLO FRIO. CORRENTE NOMINAL DE 18A.
condicionador de ar | 335003 | ativo | 05/07/2010 | 41-EQUIPAMENTOS PARA REFRIGERACAO, CONDICIONAMENTO E PURIFICA CAO DE AR | CONSUL | AF07B0 | sem classe | Doação | 7500 | sem classe | 17/04/1996 |  | CONDICIONADOR DE AR 7.500 BTUS FRIO.RF
ar condicionado | 334279 | ativo | 09/08/2000 | 41-EQUIPAMENTOS PARA REFRIGERACAO, CONDICIONAMENTO E PURIFICA CAO DE AR | SPRINGER | UXB095 | sem classe | Compra | 9000 | sem classe | 28/10/1994 |  | APARELHO DE AR CONDICIONADO 9000 BTUS
condicionador de ar | 334960 | ativo | 28/09/2015 | 41-EQUIPAMENTOS PARA REFRIGERACAO, CONDICIONAMENTO E PURIFICA CAO DE AR | CONSUL | AF07B0 | sem classe | Doação | 7500 | sem classe | 09/07/1996 |  | CONDICIONADOR DE AR 7.500 BTUS FRIO.RF
condicionador de ar | 334969 | ativo | 28/09/2015 | 41-EQUIPAMENTOS PARA REFRIGERACAO, CONDICIONAMENTO E PURIFICA CAO DE AR | CONSUL | AF07B0 | sem classe | Doação | 7500 | sem classe | 09/07/1996 |  | CONDICIONADOR DE AR 7.500 BTUS FRIO.RF
condicionador de ar | 334974 | ativo | 09/01/1998 | 41-EQUIPAMENTOS PARA REFRIGERACAO, CONDICIONAMENTO E PURIFICA CAO DE AR | CONSUL | AF07B0 | sem classe | Doação | 7500 | sem classe | 09/07/1996 |  | CONDICIONADOR DE AR 7.500 BTUS FRIO.RF
condicionador de ar | 334994 | ativo | 05/07/2010 | 41-EQUIPAMENTOS PARA REFRIGERACAO, CONDICIONAMENTO E PURIFICA CAO DE AR | CONSUL | AF07B0 | sem classe | Doação | 7500 | sem classe | 17/04/1996 |  | CONDICIONADOR DE AR 7.500 BTUS FRIO.RF
condicionador de ar | 334997 | ativo | 28/09/2015 | 41-EQUIPAMENTOS PARA REFRIGERACAO, CONDICIONAMENTO E PURIFICA CAO DE AR | CONSUL | AF07B0 | sem classe | Doação | 7500 | sem classe | 17/04/1996 |  | CONDICIONADOR DE AR 7.500 BTUS FRIO.RF
condicionador de ar | 335004 | ativo | 12/11/1997 | 41-EQUIPAMENTOS PARA REFRIGERACAO, CONDICIONAMENTO E PURIFICA CAO DE AR | CONSUL | AF07B0 | sem classe | Doação | 7500 | sem classe | 17/04/1996 |  | CONDICIONADOR DE AR 7.500 BTUS FRIO.RF
condicionador de ar | 334124 | ativo | 06/01/1998 | 41-EQUIPAMENTOS PARA REFRIGERACAO, CONDICIONAMENTO E PURIFICA CAO DE AR |  | CAMPACTO MUNDIAL | sem classe | Compra | 18000 | sem classe | 12/08/1994 |  | CONDICIONADOR DE AR 18000 BTUS 220V CICLO FRIO.
ar condicionado | 582721 | ativo | 28/09/2015 | 41-EQUIPAMENTOS PARA REFRIGERACAO, CONDICIONAMENTO E PURIFICA CAO DE AR | SPRINGER | DUO ELETRONICO | sem classe | Doação | 7500 | janela | 18/07/2011 |  | AR CONDICIONADO TIPO JANELA MARCA SPRINGER MOD. DUO ELETRONICO QCA075RBB 7.500 BTUS FRIO 220V (RF)
ar condicionado | 589492 | ativo | 28/09/2015 | 41-EQUIPAMENTOS PARA REFRIGERACAO, CONDICIONAMENTO E PURIFICA CAO DE AR | SPRINGER | 38MQ | sem classe | Doação | 12000 | sem classe | 24/05/2007 |  | APARELHO DE AR CONDICIONADO 12000 BTUS (RF)
condicionador de ar | 338613 | ativo | 24/04/2006 | 41-EQUIPAMENTOS PARA REFRIGERACAO, CONDICIONAMENTO E PURIFICA CAO DE AR | SPRINGER | SILENTIA | sem classe | Compra | 7500 | janela | 15/03/2006 |  | CONDICIONADOR DE AR. TIPO JANELA. COM CAPACIDADE PARA 7.500 BTU S. OPERACAO FRIO. COMPOSTO DE GABINETE GALVANIZADO. CON-TROLE MECANICO. NA VOLTAGEM 220 V. COM PRAZO DE GARANTIA E MANUAL DE INSTRUCAO (BEC 1707728).
ar condicionado | 338658 | ativo | 25/08/2017 | 41-EQUIPAMENTOS PARA REFRIGERACAO, CONDICIONAMENTO E PURIFICA CAO DE AR |  |  | sem classe | Doação | 10000 | sem classe | 12/04/2006 |  | APARELHO DE AR CONDICIONADO 10.000 BTUS
ar condicionado | 338661 | ativo | 25/08/2017 | 41-EQUIPAMENTOS PARA REFRIGERACAO, CONDICIONAMENTO E PURIFICA CAO DE AR |  |  | sem classe | Doação | 12300 | sem classe | 12/04/2006 |  | APARELHO DE AR CONDICIONADO DE 12300 BTUS (RF)
condicionador de ar | 338667 | ativo | 17/06/2016 | 41-EQUIPAMENTOS PARA REFRIGERACAO, CONDICIONAMENTO E PURIFICA CAO DE AR | SPRINGER |  | sem classe | Doação | 10000 | sem classe | 12/04/2006 |  | CONDICIONADOR DE AR 10.000 BTUS
condicionador de ar | 338668 | ativo | 28/09/2015 | 41-EQUIPAMENTOS PARA REFRIGERACAO, CONDICIONAMENTO E PURIFICA CAO DE AR | SPRINGER |  | sem classe | Doação | 10000 | sem classe | 12/04/2006 |  | CONDICIONADOR DE AR 10.000 BTUS
ar condicionado | 452258 | ativo | 05/07/2010 | 41-EQUIPAMENTOS PARA REFRIGERACAO, CONDICIONAMENTO E PURIFICA CAO DE AR | CARRIER | SILENTIA ZCA215BB | sem classe | Compra | 21000 | janela | 12/12/2007 |  | APARELHO DE AR CONDICIONADO. TIPO JANELA. CAPACIDADE NOMINALMINIMA DE 21000 BTU/H. TENSAO NOMINAL DE 220 VOLTS. FREQUEN-CIA 60HZ. SOMENTE CICLO FRIO. COMPRESSOR ROTATIVO. RENOVACAODE AR. BAIXO NIVEL DE RUIDO.
ar condicionado | 337219 | ativo | 29/05/2003 | 41-EQUIPAMENTOS PARA REFRIGERACAO, CONDICIONAMENTO E PURIFICA CAO DE AR | SPRINGER CARRIER | MUNDIAL | sem classe | Compra | 21000 | janela | 31/03/2003 |  | APARELHO DE AR CONDICIONADO.TIPO JANELA. SOMENTE CICLO FRIO CAPACIDADE DE 21.000 BTU/H. ALIMENTACAO ELETRICA: 220 V. 60 HZ. CORRENTE NOMINAL DE 18 A.
condicionador de ar | 334983 | ativo | 05/07/2010 | 41-EQUIPAMENTOS PARA REFRIGERACAO, CONDICIONAMENTO E PURIFICA CAO DE AR | CONSUL | AF07B0 | sem classe | Doação | 7500 | sem classe | 17/04/1996 |  | CONDICIONADOR DE AR 7.500 BTUS FRIO.RF
condicionador de ar | 334985 | ativo | 16/06/2016 | 41-EQUIPAMENTOS PARA REFRIGERACAO, CONDICIONAMENTO E PURIFICA CAO DE AR | CONSUL | AF07B0 | sem classe | Doação | 7500 | sem classe | 17/04/1996 |  | CONDICIONADOR DE AR 7.500 BTUS FRIO.RF
ar condicionado | 336388 | ativo | 29/10/2019 | 41-EQUIPAMENTOS PARA REFRIGERACAO, CONDICIONAMENTO E PURIFICA CAO DE AR | SPRINGER CARRIER | bryant | sem classe | Compra | 12000 | janela | 12/06/2002 |  | APARELHO DE AR CONDICIONADO. TIPO JANELA. CAPACIDADE NOMINALDE 12000 BTUS/H. TENSAO NOMINAL DE 220 VOLTS. FREQUENCIA NO MINAL DE 60HZ. SOMENTE CICLO FRIO. CORRENTE NOMINAL DE 12A.
condicionador de ar | 336387 | ativo | 18/11/2019 | 41-EQUIPAMENTOS PARA REFRIGERACAO, CONDICIONAMENTO E PURIFICA CAO DE AR | SPRINGER CARRIER | silentia | sem classe | Compra | 12000 | janela | 12/06/2002 |  | CONDICIONADOR DE AR. TIPO JANELA. COM CAPACIDADE PARA 12.000 BTU S. OPERACAO FRIO. COMPOSTO DE GABINETE GALVONIZADO. CONTROLE MECANICO. NA VOLTAGEM 220 V. COM PRAZO DE GARANTIA DE NO MINIMO 12 MESES EMANUAL DE INSTRUCOES.
ar condicionado | 336394 | ativo | 03/12/2002 | 41-EQUIPAMENTOS PARA REFRIGERACAO, CONDICIONAMENTO E PURIFICA CAO DE AR | SPRINGER CARRIER | BRYANT | sem classe | Compra | 15000 | janela | 12/06/2002 |  | APARELHO DE AR CONDICIONADO. TIPO JANELA. COM CAPACIDADE NOMINAL DE 15000 BTU S. TENSAO DE ALIMENTACAO 220V. SO- MENTE CICLO FRIO. CORRENTE NOMINAL DE 14A. 60 HZ.
condicionador de ar | 334949 | ativo | 06/12/2017 | 41-EQUIPAMENTOS PARA REFRIGERACAO, CONDICIONAMENTO E PURIFICA CAO DE AR | CONSUL | AF07B0 | sem classe | Doação | 7500 | sem classe | 09/07/1996 |  | CONDICIONADOR DE AR 7.500 BTUS FRIO.RF
condicionador de ar | 334956 | ativo | 28/09/2015 | 41-EQUIPAMENTOS PARA REFRIGERACAO, CONDICIONAMENTO E PURIFICA CAO DE AR | CONSUL | AF07B0 | sem classe | Doação | 7500 | sem classe | 09/07/1996 |  | CONDICIONADOR DE AR 7.500 BTUS FRIO.RF
condicionador de ar | 334976 | ativo | 28/09/2015 | 41-EQUIPAMENTOS PARA REFRIGERACAO, CONDICIONAMENTO E PURIFICA CAO DE AR | CONSUL | AF07B0 | sem classe | Doação | 7500 | sem classe | 09/07/1996 |  | CONDICIONADOR DE AR 7.500 BTUS FRIO.RF
ar condicionado | 441827 | ativo | 23/11/2007 | 41-EQUIPAMENTOS PARA REFRIGERACAO, CONDICIONAMENTO E PURIFICA CAO DE AR | SPRINGER | SILENTIA | sem classe | Doação | 12300 | sem classe | 02/04/2007 |  | APARELHO DE AR CONDICIONADO 12300 BTUS 220V.. SILENTIA (RF)
condicionador de ar | 334927 | ativo | 28/09/2015 | 41-EQUIPAMENTOS PARA REFRIGERACAO, CONDICIONAMENTO E PURIFICA CAO DE AR | CONSUL | AF07B0 | sem classe | Doação | 7500 | sem classe | 09/07/1996 |  | CONDICIONADOR DE AR 7.500 BTUS FRIO.RF
condicionador de ar | 334913 | ativo | 06/01/1998 | 41-EQUIPAMENTOS PARA REFRIGERACAO, CONDICIONAMENTO E PURIFICA CAO DE AR | CONSUL | EF15E0 | sem classe | Compra | 15000 | sem classe | 17/04/1996 |  | CONDICIONADOR DE AR 15.000 BTUS FRIO.RF
condicionador de ar | 334918 | ativo | 28/09/2015 | 41-EQUIPAMENTOS PARA REFRIGERACAO, CONDICIONAMENTO E PURIFICA CAO DE AR | CONSUL | AF07B0 | sem classe | Doação | 7500 | sem classe | 09/07/1996 |  | CONDICIONADOR DE AR 7.500 BTUS FRIO.RF
condicionador de ar | 334920 | ativo | 28/09/2015 | 41-EQUIPAMENTOS PARA REFRIGERACAO, CONDICIONAMENTO E PURIFICA CAO DE AR | CONSUL | AF07B0 | sem classe | Doação | 7500 | sem classe | 09/07/1996 |  | CONDICIONADOR DE AR 7.500 BTUS FRIO.RF
condicionador de ar | 335011 | ativo | 07/07/2017 | 41-EQUIPAMENTOS PARA REFRIGERACAO, CONDICIONAMENTO E PURIFICA CAO DE AR | CONSUL | AF07B0 | sem classe | Doação | 7500 | sem classe | 17/04/1996 |  | CONDICIONADOR DE AR 7.500 BTUS FRIO.RF
condicionador de ar | 335012 | ativo | 07/07/2017 | 41-EQUIPAMENTOS PARA REFRIGERACAO, CONDICIONAMENTO E PURIFICA CAO DE AR | CONSUL | AF07B0 | sem classe | Doação | 7500 | sem classe | 09/07/1996 |  | CONDICIONADOR DE AR 7.500 BTUS FRIO.RF
ar condicionado | 334100 | ativo | 11/11/1997 | 41-EQUIPAMENTOS PARA REFRIGERACAO, CONDICIONAMENTO E PURIFICA CAO DE AR | SPRINGER CARRIER | MUNDIAL | sem classe | Compra | 21000 | sem classe | 17/06/1994 |  | APARELHO DE AR CONDICIONADO CAPAC. 21000 BTU S 220 VOLTS.CICLO FRIO.
ar condicionado | 562295 | ativo | 10/01/2012 | 41-EQUIPAMENTOS PARA REFRIGERACAO, CONDICIONAMENTO E PURIFICA CAO DE AR | SPRINGER | MINIMAXI I-2000 | sem classe | Doação |  | janela | 03/11/2010 |  | APARELHO DE AR CONDICIONADO TIPO DE JANELA MARCA SPRINGER CARRIER MOD. MCC125BB (RF)
ar condicionado | 338573 | ativo | 20/04/2006 | 41-EQUIPAMENTOS PARA REFRIGERACAO, CONDICIONAMENTO E PURIFICA CAO DE AR |  | JANELA | sem classe | Compra | 21000 | janela | 22/02/2006 |  | APARELHO DE AR CONDICIONADO.TIPO JANELA. SOMENTE CICLO FRIO CAPACIDADE DE 21.000 BTU/H. ALIMENTACAO ELETRICA: 220 V. 60 HZ. CORRENTE NOMINAL DE 18 A.
condicionador de ar | 334544 | ativo | 05/07/2010 | 41-EQUIPAMENTOS PARA REFRIGERACAO, CONDICIONAMENTO E PURIFICA CAO DE AR | MUNDIAL | SPRINGER 12500 | sem classe | Compra | 12500 | sem classe | 24/04/1995 |  | CONDICIONADOR DE AR 12500FR. 220V.73CBS./
condicionador de ar | 334938 | ativo | 12/01/1998 | 41-EQUIPAMENTOS PARA REFRIGERACAO, CONDICIONAMENTO E PURIFICA CAO DE AR | CONSUL | AF07B0 | sem classe | Doação | 7500 | sem classe | 09/07/1996 |  | CONDICIONADOR DE AR 7.500 BTUS FRIO.RF
condicionador de ar | 334941 | ativo | 28/09/2015 | 41-EQUIPAMENTOS PARA REFRIGERACAO, CONDICIONAMENTO E PURIFICA CAO DE AR | CONSUL | AF07B0 | sem classe | Doação | 7500 | sem classe | 09/07/1996 |  | CONDICIONADOR DE AR 7.500 BTUS FRIO.RF
ar condicionado | 335991 | ativo | 05/07/2010 | 41-EQUIPAMENTOS PARA REFRIGERACAO, CONDICIONAMENTO E PURIFICA CAO DE AR | SPRINGER TOTALINE | UCF075B | sem classe | Compra | 7500 | sem classe | 15/04/1999 |  | APARELHO DE AR CONDICIONADO.COM CAPACIDADE NOMINAL DE 7500 BTU S.SOMENTE CICLO FRIO.COM COMPRESSOR ROTATIVO.COM CAPA- CIDADE NOMINAL DE 220V.LINHA SILENSIOSA.
ar condicionado | 589466 | ativo | 03/01/2013 | 41-EQUIPAMENTOS PARA REFRIGERACAO, CONDICIONAMENTO E PURIFICA CAO DE AR |  | SILENTIA10000BTUS | sem classe | Doação | 10000 | sem classe | 26/09/2006 |  | APARELHO DE AR CONDICIONADO 10000 BTUS (RF)
condicionador de ar | 450328 | ativo | 11/07/2008 | 41-EQUIPAMENTOS PARA REFRIGERACAO, CONDICIONAMENTO E PURIFICA CAO DE AR |  |  | sem classe | Compra | 21000 | janela | 09/04/2008 |  | CONDICIONADOR DE AR. TIPO JANELA. COM CAPACIDADE PARA 21.000BTU S. OPERACAO FRIO. COMPOSTO DE 01 GABINETE GALVANIZADO. COMPRESSOR ROTATIVO (LINHA SILENCIOSA). CONTROLE MECANICO. NA VOLTAGEM 220 V. COM PRAZO DE GARANTIA MINIMA DE 12 MESES.ACOMPANHA MANUAL DE INSTRUCOES EM PORTUGUES.
ar condicionado | 338337 | ativo | 06/08/2019 | 41-EQUIPAMENTOS PARA REFRIGERACAO, CONDICIONAMENTO E PURIFICA CAO DE AR |  |  | sem classe | Doação | 7500 | sem classe | 31/05/2005 |  | APARELHO DE AR CONDICIONADO MARCA SPRINGER. CAPACIDADE 7500 BTUS. FRIO. 220V.(RF)
ar condicionado | 336500 | ativo | 05/07/2010 | 41-EQUIPAMENTOS PARA REFRIGERACAO, CONDICIONAMENTO E PURIFICA CAO DE AR | SPRINGER | INOVARE 7500 BTUS | sem classe | Doação | 7500 | sem classe | 20/07/2001 |  | AR CONDICIONADO. RF
condicionador de ar | 334914 | ativo | 06/01/1998 | 41-EQUIPAMENTOS PARA REFRIGERACAO, CONDICIONAMENTO E PURIFICA CAO DE AR | CONSUL | EF15E0 | sem classe | Compra | 15000 | sem classe | 17/04/1996 |  | CONDICIONADOR DE AR 15.000 BTUS FRIO.RF
condicionador de ar | 334917 | ativo | 28/09/2015 | 41-EQUIPAMENTOS PARA REFRIGERACAO, CONDICIONAMENTO E PURIFICA CAO DE AR | CONSUL | AF07B0 | sem classe | Doação | 7500 | sem classe | 09/07/1996 |  | CONDICIONADOR DE AR 7.500 BTUS FRIO.RF
condicionador de ar | 334924 | ativo | 28/09/2015 | 41-EQUIPAMENTOS PARA REFRIGERACAO, CONDICIONAMENTO E PURIFICA CAO DE AR | CONSUL | AF07B0 | sem classe | Doação | 7500 | sem classe | 09/07/1996 |  | CONDICIONADOR DE AR 7.500 BTUS FRIO.RF
condicionador de ar | 335008 | ativo | 12/11/1997 | 41-EQUIPAMENTOS PARA REFRIGERACAO, CONDICIONAMENTO E PURIFICA CAO DE AR | CONSUL | AF07B0 | sem classe | Doação | 7500 | sem classe | 17/04/1996 |  | CONDICIONADOR DE AR 7.500 BTUS FRIO.RF
ar condicionado | 589448 | ativo | 28/09/2015 | 41-EQUIPAMENTOS PARA REFRIGERACAO, CONDICIONAMENTO E PURIFICA CAO DE AR | GOLD LAYER | 7000 BTVS | sem classe | Doação | 7000 | sem classe | 12/04/2007 |  | APARELHO DE AR CONDICIONADO 7000 BTUS 220V. (RF)
ar condicionado | 600932 | ativo | 28/09/2015 | 41-EQUIPAMENTOS PARA REFRIGERACAO, CONDICIONAMENTO E PURIFICA CAO DE AR | CARRIER | 4214CC18C5 | sem classe | Doação | 18000 | sem classe | 18/01/2013 |  | APARELHO AR CONDICIONADO HIWALL CARRIER 18.000 220 V NEW <RF>
ar condicionado | 511816 | ativo | 23/03/2018 | 41-EQUIPAMENTOS PARA REFRIGERACAO, CONDICIONAMENTO E PURIFICA CAO DE AR | SPRINGER | SILENTIA | sem classe | Doação | 18000 | sem classe | 29/10/2009 |  | APARELHO DE AR CONDICIONADO SPRINGER 18000 BTUS MOD SILENTIA<RF>
ar condicionado | 338654 | ativo | 06/12/2017 | 41-EQUIPAMENTOS PARA REFRIGERACAO, CONDICIONAMENTO E PURIFICA CAO DE AR |  |  | sem classe | Doação | 10000 | sem classe | 12/04/2006 |  | APARELHO DE AR CONDICIONADO 10.000 BTUS
ar condicionado | 338182 | ativo | 05/07/2010 | 41-EQUIPAMENTOS PARA REFRIGERACAO, CONDICIONAMENTO E PURIFICA CAO DE AR |  |  | sem classe | Doação | 10000 | sem classe | 06/12/2004 |  | APARELHO DE AR CONDICIONADO. MARCA SPRINGER. MOD. SILENTIA. 10000 BTUS. FRIO. 220V. (RF)
ar condicionado | 338482 | ativo | 26/11/2015 | 41-EQUIPAMENTOS PARA REFRIGERACAO, CONDICIONAMENTO E PURIFICA CAO DE AR | SPIMGER | MUNDIAL | sem classe | Doação |  | sem classe | 31/08/2005 |  | APARELHO DE AR CONDICIONADO SPRINGER (RF)
ar condicionado | 336481 | ativo | 29/11/2016 | 41-EQUIPAMENTOS PARA REFRIGERACAO, CONDICIONAMENTO E PURIFICA CAO DE AR | SPRINGER |  | sem classe | Doação | 48000 | sem classe | 29/03/2001 |  | APARELHO DE AR CONDICIONADO SPRINGER DE 48000 BTUS FRIO. 220V.. CONTROLE REMOTO. (RF)
condicionador de ar | 334928 | ativo | 28/09/2015 | 41-EQUIPAMENTOS PARA REFRIGERACAO, CONDICIONAMENTO E PURIFICA CAO DE AR | CONSUL | AF07B0 | sem classe | Doação | 7500 | sem classe | 09/07/1996 |  | CONDICIONADOR DE AR 7.500 BTUS FRIO.RF
condicionador de ar | 334935 | ativo | 28/09/2015 | 41-EQUIPAMENTOS PARA REFRIGERACAO, CONDICIONAMENTO E PURIFICA CAO DE AR | CONSUL | AF07B0 | sem classe | Doação | 7500 | sem classe | 09/07/1996 |  | CONDICIONADOR DE AR 7.500 BTUS FRIO.RF
condicionador de ar | 334937 | ativo | 28/09/2015 | 41-EQUIPAMENTOS PARA REFRIGERACAO, CONDICIONAMENTO E PURIFICA CAO DE AR | CONSUL | AF07B0 | sem classe | Doação | 7500 | sem classe | 09/07/1996 |  | CONDICIONADOR DE AR 7.500 BTUS FRIO.RF
condicionador de ar | 334942 | ativo | 15/06/2020 | 41-EQUIPAMENTOS PARA REFRIGERACAO, CONDICIONAMENTO E PURIFICA CAO DE AR | CONSUL | AF07B0 | sem classe | Doação | 7500 | sem classe | 09/07/1996 |  | CONDICIONADOR DE AR 7.500 BTUS FRIO.RF
ar condicionado | 335752 | ativo | 27/08/1998 | 41-EQUIPAMENTOS PARA REFRIGERACAO, CONDICIONAMENTO E PURIFICA CAO DE AR |  | XCB155D | sem classe | Compra | 15000 | janela | 20/02/1998 |  | APARELHO DE AR CONDICIONADO. TIPO JANELA. COM CAPACIDADE NOMINAL DE 15000 BTU S. TENSAO DE ALIMENTACAO 220V. SO- MENTE CICLO FRIO. CORRENTE NOMINAL DE 14A. 60 HZ.
ar condicionado | 333039 | ativo | 05/07/2010 | 41-EQUIPAMENTOS PARA REFRIGERACAO, CONDICIONAMENTO E PURIFICA CAO DE AR | SPRINGER | TOP LIN | Antes PROCEL | Compra | 12000 | sem classe | 11/06/1991 |  | APARELHO DE AR CONDICIONADO C/CAPAC P/12000 BTUS FRIO
condicionador de ar | 662333 | ativo | 08/07/2016 | 41-EQUIPAMENTOS PARA REFRIGERACAO, CONDICIONAMENTO E PURIFICA CAO DE AR | SPRINGER | SILENTIA | sem classe | Doação | 30000 | janela | 25/04/2016 |  | CONDICIONADOR DE AR JANELA 30 KBTUS SO FRIO
ar condicionado | 560304 | ativo | 21/11/2011 | 41-EQUIPAMENTOS PARA REFRIGERACAO, CONDICIONAMENTO E PURIFICA CAO DE AR | CARRIER |  | sem classe | Doação | 18000 | sem classe | 24/01/2011 |  | AR CONDICIONADO 18.000 BTUS MARCA CARRIER (RF)
ar condicionado | 527425 | ativo | 18/08/2010 | 41-EQUIPAMENTOS PARA REFRIGERACAO, CONDICIONAMENTO E PURIFICA CAO DE AR | CONSUL | 7500 | sem classe | Doação | 7500 | sem classe | 21/01/2009 |  | APARELHO DE AR CONDICIONADO -FRIO 7.500 BTUS CCI07DBBBNA CONSUL RF
condicionador de ar | 527432 | ativo | 17/06/2016 | 41-EQUIPAMENTOS PARA REFRIGERACAO, CONDICIONAMENTO E PURIFICA CAO DE AR |  |  | sem classe | Doação | 12000 | sem classe | 21/01/2009 |  | CONDICIONADOR DE AR SPRINGER ACJ 12.000 F 220V MCC125BB MEC . RF
ar condicionado | 338605 | ativo | 26/04/2006 | 41-EQUIPAMENTOS PARA REFRIGERACAO, CONDICIONAMENTO E PURIFICA CAO DE AR |  |  | sem classe | Doação |  | sem classe | 31/01/2006 |  | APARELHO DE AR CONDICIONADO (RF)
ar condicionado | 337694 | ativo | 24/11/2003 | 41-EQUIPAMENTOS PARA REFRIGERACAO, CONDICIONAMENTO E PURIFICA CAO DE AR |  |  | sem classe | Compra | 30000 | janela | 14/10/2003 |  | APARELHO DE AR CONDICIONADO. TIPO JANELA. COM CAPACIDADE NO-MINAL DE 30000 BTU/H. TENSAO NOMINAL DE 220 VOLTS. FREQUEN- CIA NOMINAL DE 60 HZ. SOMENTE CICLO FRIO. CORRENTE NOMINAL DE 14.8A. SISTEMA DE COMPRESSOR ROTATIVO.
condicionador de ar | 334963 | ativo | 28/09/2015 | 41-EQUIPAMENTOS PARA REFRIGERACAO, CONDICIONAMENTO E PURIFICA CAO DE AR | CONSUL | AF07B0 | sem classe | Doação | 7500 | sem classe | 09/07/1996 |  | CONDICIONADOR DE AR 7.500 BTUS FRIO.RF
condicionador de ar | 334964 | ativo | 28/09/2015 | 41-EQUIPAMENTOS PARA REFRIGERACAO, CONDICIONAMENTO E PURIFICA CAO DE AR | CONSUL | AF07B0 | sem classe | Doação | 7500 | sem classe | 09/07/1996 |  | CONDICIONADOR DE AR 7.500 BTUS FRIO.RF
condicionador de ar | 334970 | ativo | 16/06/2016 | 41-EQUIPAMENTOS PARA REFRIGERACAO, CONDICIONAMENTO E PURIFICA CAO DE AR | CONSUL | AF07B0 | sem classe | Doação | 7500 | sem classe | 09/07/1996 |  | CONDICIONADOR DE AR 7.500 BTUS FRIO.RF
condicionador de ar | 334973 | ativo | 28/09/2015 | 41-EQUIPAMENTOS PARA REFRIGERACAO, CONDICIONAMENTO E PURIFICA CAO DE AR | CONSUL | AF07B0 | sem classe | Doação | 7500 | sem classe | 09/07/1996 |  | CONDICIONADOR DE AR 7.500 BTUS FRIO.RF
condicionador de ar | 334998 | ativo | 05/07/2010 | 41-EQUIPAMENTOS PARA REFRIGERACAO, CONDICIONAMENTO E PURIFICA CAO DE AR | CONSUL | AF07B0 | sem classe | Doação | 7500 | sem classe | 17/04/1996 |  | CONDICIONADOR DE AR 7.500 BTUS FRIO.RF
condicionador de ar | 335000 | ativo | 12/11/1997 | 41-EQUIPAMENTOS PARA REFRIGERACAO, CONDICIONAMENTO E PURIFICA CAO DE AR | CONSUL | AF07B0 | sem classe | Doação | 7500 | sem classe | 17/04/1996 |  | CONDICIONADOR DE AR 7.500 BTUS FRIO.RF
ar condicionado | 587150 | ativo | 28/09/2015 | 41-EQUIPAMENTOS PARA REFRIGERACAO, CONDICIONAMENTO E PURIFICA CAO DE AR | CONSUL | CCT12DNSL | sem classe | Doação |  | sem classe | 25/04/2007 |  | APARELHO DE AR CONDICIONADO TIPO FRIO MARCA CONSUL MOD.CCT12D N/SL <RF>
ar condicionado | 496335 | ativo | 28/09/2015 | 41-EQUIPAMENTOS PARA REFRIGERACAO, CONDICIONAMENTO E PURIFICA CAO DE AR |  | DPLINT 12000BTUS | sem classe | Doação | 12000 | sem classe | 06/03/2009 |  | APARELHO DE AR CONDICIONADO SPRINGER CARRIER MOD DPLIT 12.000 BTUS QUENTE/FRIO RF
condicionador de ar | 575809 | ativo | 05/06/2012 | 41-EQUIPAMENTOS PARA REFRIGERACAO, CONDICIONAMENTO E PURIFICA CAO DE AR |  |  | sem classe | Doação | 7500 | sem classe | 02/07/2008 |  | CONDICIONADOR DE AR DUO QCA075BBB 7500 FR 220V S.C.L-COM APAR ELETRONICOS LTDA RF
ar condicionado | 435571 | ativo | 22/06/2007 | 41-EQUIPAMENTOS PARA REFRIGERACAO, CONDICIONAMENTO E PURIFICA CAO DE AR |  | 18000BTUS | sem classe | Compra | 18000 | janela | 02/05/2007 |  | APARELHO DE AR CONDICIONADO. TIPO JANELA . COM CAPACIDADE MINIMA DE 18000 BTU/H.TENSAO NOMINAL DE 220 V. CONVENCIONAL.FREQUENCIA NOMINAL DE 60 HZ.
ar condicionado | 435572 | ativo | 22/06/2007 | 41-EQUIPAMENTOS PARA REFRIGERACAO, CONDICIONAMENTO E PURIFICA CAO DE AR |  | 18000BTUS | sem classe | Compra | 18000 | janela | 02/05/2007 |  | APARELHO DE AR CONDICIONADO. TIPO JANELA . COM CAPACIDADE MINIMA DE 18000 BTU/H.TENSAO NOMINAL DE 220 V. CONVENCIONAL.FREQUENCIA NOMINAL DE 60 HZ.
ar condicionado | 338657 | ativo | 06/12/2017 | 41-EQUIPAMENTOS PARA REFRIGERACAO, CONDICIONAMENTO E PURIFICA CAO DE AR |  |  | sem classe | Doação | 10000 | sem classe | 12/04/2006 |  | APARELHO DE AR CONDICIONADO 10.000 BTUS
ar condicionado | 338662 | ativo | 25/08/2017 | 41-EQUIPAMENTOS PARA REFRIGERACAO, CONDICIONAMENTO E PURIFICA CAO DE AR |  |  | sem classe | Doação | 12300 | sem classe | 12/04/2006 |  | APARELHO DE AR CONDICIONADO DE 12300 BTUS (RF)
condicionador de ar | 338664 | ativo | 28/09/2015 | 41-EQUIPAMENTOS PARA REFRIGERACAO, CONDICIONAMENTO E PURIFICA CAO DE AR | SPRINGER |  | sem classe | Doação | 7500 | sem classe | 12/04/2006 |  | CONDICIONADOR DE AR 7500 BTUS (RF)
ar condicionado | 336391 | ativo | 03/12/2002 | 41-EQUIPAMENTOS PARA REFRIGERACAO, CONDICIONAMENTO E PURIFICA CAO DE AR | SPRINGER CARRIER | BRYANT | sem classe | Compra | 15000 | janela | 12/06/2002 |  | APARELHO DE AR CONDICIONADO. TIPO JANELA. COM CAPACIDADE NOMINAL DE 15000 BTU S. TENSAO DE ALIMENTACAO 220V. SO- MENTE CICLO FRIO. CORRENTE NOMINAL DE 14A. 60 HZ.
ar condicionado | 336393 | ativo | 03/12/2002 | 41-EQUIPAMENTOS PARA REFRIGERACAO, CONDICIONAMENTO E PURIFICA CAO DE AR | SPRINGER CARRIER | BRYANT | sem classe | Compra | 15000 | janela | 12/06/2002 |  | APARELHO DE AR CONDICIONADO. TIPO JANELA. COM CAPACIDADE NOMINAL DE 15000 BTU S. TENSAO DE ALIMENTACAO 220V. SO- MENTE CICLO FRIO. CORRENTE NOMINAL DE 14A. 60 HZ.
condicionador de ar | 336398 | ativo | 08/08/2017 | 41-EQUIPAMENTOS PARA REFRIGERACAO, CONDICIONAMENTO E PURIFICA CAO DE AR | SPRINGER | SILENTIA 7500 | sem classe | Doação | 7500 | janela | 20/02/2002 |  | CONDICIONADOR DE AR. 7500 BTUS. CICLO FRIO. TIPO JANELA. COM CONTROLE REMOTO SEM FIO. 220V. (RF)
ar condicionado | 336471 | ativo | 17/10/2002 | 41-EQUIPAMENTOS PARA REFRIGERACAO, CONDICIONAMENTO E PURIFICA CAO DE AR | SPRINGER | INOVARE 10500 BTUS | sem classe | Doação | 10500 | sem classe | 20/07/2001 |  | AR CONDICIONADO. RF
ar condicionado | 336794 | ativo | 05/07/2010 | 41-EQUIPAMENTOS PARA REFRIGERACAO, CONDICIONAMENTO E PURIFICA CAO DE AR | EPRINGE CARRIER |  | sem classe | Compra | 18000 | janela | 02/09/2002 |  | APARELHO DE AR CONDICIONADO. TIPO JANELA . COM CAPACIDADE MINIMA DE 18000 BTU/H.TENSAO NOMINAL DE 220 V. CONVENCIONAL.FREQUENCIA NOMINAL DE 60 HZ.
condicionador de ar | 334945 | ativo | 28/09/2015 | 41-EQUIPAMENTOS PARA REFRIGERACAO, CONDICIONAMENTO E PURIFICA CAO DE AR | CONSUL | AF07B0 | sem classe | Doação | 7500 | sem classe | 09/07/1996 |  | CONDICIONADOR DE AR 7.500 BTUS FRIO.RF
condicionador de ar | 334952 | ativo | 05/07/2010 | 41-EQUIPAMENTOS PARA REFRIGERACAO, CONDICIONAMENTO E PURIFICA CAO DE AR | CONSUL | AF07B0 | sem classe | Doação | 7500 | sem classe | 09/07/1996 |  | CONDICIONADOR DE AR 7.500 BTUS FRIO.RF
condicionador de ar | 334959 | ativo | 09/01/1998 | 41-EQUIPAMENTOS PARA REFRIGERACAO, CONDICIONAMENTO E PURIFICA CAO DE AR | CONSUL | AF07B0 | sem classe | Doação | 7500 | sem classe | 09/07/1996 |  | CONDICIONADOR DE AR 7.500 BTUS FRIO.RF
condicionador de ar | 334979 | ativo | 28/09/2015 | 41-EQUIPAMENTOS PARA REFRIGERACAO, CONDICIONAMENTO E PURIFICA CAO DE AR | CONSUL | AF07B0 | sem classe | Doação | 7500 | sem classe | 17/04/1996 |  | CONDICIONADOR DE AR 7.500 BTUS FRIO.RF
ar condicionado | 335059 | ativo | 15/12/1997 | 41-EQUIPAMENTOS PARA REFRIGERACAO, CONDICIONAMENTO E PURIFICA CAO DE AR | CONSUL | CF-10MO | sem classe | Doação | 10000 | sem classe | 22/03/1996 |  | APARELHO DE AR CONDICIONADO. CAPACIDADE 10000 BTUS. (RF)
ar condicionado | 335707 | ativo | 21/08/1998 | 41-EQUIPAMENTOS PARA REFRIGERACAO, CONDICIONAMENTO E PURIFICA CAO DE AR | SPRINGER MUNDIAL | 15000BTUS S/FRIO | sem classe | Compra | 15000 | janela | 20/03/1998 |  | APARELHO DE AR CONDICIONADO.COM CAPACIDADE DE 15000/BTUS/H. SOMENTE FRIO.CONVENCIONAL.CAIXA EM ABS.220VOLTS 60HZ.TIPO JANELA.
ar condicionado | 335708 | ativo | 21/08/1998 | 41-EQUIPAMENTOS PARA REFRIGERACAO, CONDICIONAMENTO E PURIFICA CAO DE AR | SPRINGER MUNDIAL | 15000BTUS S/FRIO | sem classe | Compra | 15000 | janela | 20/03/1998 |  | APARELHO DE AR CONDICIONADO.COM CAPACIDADE DE 15000/BTUS/H. SOMENTE FRIO.CONVENCIONAL.CAIXA EM ABS.220VOLTS 60HZ.TIPO JANELA.
ar condicionado | 333431 | ativo | 26/03/2018 | 41-EQUIPAMENTOS PARA REFRIGERACAO, CONDICIONAMENTO E PURIFICA CAO DE AR | SPRINGER | MUNDIAL | sem classe | Doação | 7500 | sem classe |  |  | APARELHO DE AR CONDICIONADO CAPACIDADE PARA 7500 BTUS 220 VOLTS
ar condicionado | 404407 | ativo | 22/08/2005 | 41-EQUIPAMENTOS PARA REFRIGERACAO, CONDICIONAMENTO E PURIFICA CAO DE AR | SPLIT SYSTEM | RAS500AC | sem classe | Doação | 60000 | sem classe | 18/11/1997 |  | APARELHO DE AR CONDICIONADO CAP. 5 TR. INSTALADO. RF
condicionador de ar | 686541 | ativo | 16/11/2016 | 00-SEM GRUPO INFORMADO | LG |  | sem classe | Comodato | 18000 | sem classe | 08/04/2011 |  | CONDICIONADOR DE AR 18000 BTUS - UNIDADE EXTERNA
ar condicionado | 698666 | ativo | 19/05/2014 | 41-EQUIPAMENTOS PARA REFRIGERACAO, CONDICIONAMENTO E PURIFICA CAO DE AR | CARRIER | HI WALL | sem classe | Doação | 12000 | sem classe | 21/01/2013 |  | CONDICIONADORA DE AR CONDICIONADO DE 12.000 BTUS
ar condicionado | 691130 | ativo | 19/05/2014 | 41-EQUIPAMENTOS PARA REFRIGERACAO, CONDICIONAMENTO E PURIFICA CAO DE AR | CARRIER | HI WALL | sem classe | Doação | 12000 | sem classe | 21/01/2013 |  | CONDICIONADORA DE AR CONDICIONADO DE 12.000 BTUS
ar condicionado | 691167 | ativo | 19/05/2014 | 41-EQUIPAMENTOS PARA REFRIGERACAO, CONDICIONAMENTO E PURIFICA CAO DE AR | CARRIER | HI WALL | sem classe | Doação | 12000 | sem classe | 21/01/2013 |  | CONDICIONADORA DE AR CONDICIONADO DE 12.000 BTUS
condicionador de ar | 691213 | ativo | 21/12/2011 | 41-EQUIPAMENTOS PARA REFRIGERACAO, CONDICIONAMENTO E PURIFICA CAO DE AR | KOMECO | KOE60FC | sem classe | Compra | 60000 | sem classe | 08/11/2011 |  | CONDICIONADOR DE AR 60000 BTUS - UNIDADE EXTERNA
ar condicionado | 694223 | ativo | 19/05/2014 | 41-EQUIPAMENTOS PARA REFRIGERACAO, CONDICIONAMENTO E PURIFICA CAO DE AR | CARRIER | HI WALL | sem classe | Doação | 36000 | sem classe | 21/01/2013 |  | CONDICIONADORA DE AR CONDICIONADO DE 36.000 BTUS
ar condicionado | 699761 | ativo | 19/05/2014 | 41-EQUIPAMENTOS PARA REFRIGERACAO, CONDICIONAMENTO E PURIFICA CAO DE AR | CARRIER | HI WALL | sem classe | Doação | 12000 | sem classe | 21/01/2013 |  | CONDICIONADORA DE AR CONDICIONADO DE 12.000 BTUS
condicionador de ar | 700373 | ativo | 15/09/2000 | 41-EQUIPAMENTOS PARA REFRIGERACAO, CONDICIONAMENTO E PURIFICA CAO DE AR | ZENITH AIR |  | sem classe | Doação |  | sem classe | 20/10/1999 |  | CONDICIONADOR DE AR
ar condicionado | 702395 | ativo | 19/05/2014 | 41-EQUIPAMENTOS PARA REFRIGERACAO, CONDICIONAMENTO E PURIFICA CAO DE AR | CARRIER | CASSETE | sem classe | Doação | 30000 | sem classe | 25/01/2013 |  | CONDICIONADORA PARA AR CONDICIONADO DE 30.000 BTUS
ar condicionado | 704419 | ativo | 28/09/2015 | 41-EQUIPAMENTOS PARA REFRIGERACAO, CONDICIONAMENTO E PURIFICA CAO DE AR | SPRINGER | MAXIFLEX | sem classe | Doação | 9000 | sem classe | 10/05/2011 |  | SISTEMA DE AR CONDICIONADO 9000 BTUS - UNIDADE EXTERNA
ar condicionado | 705851 | ativo | 19/05/2014 | 41-EQUIPAMENTOS PARA REFRIGERACAO, CONDICIONAMENTO E PURIFICA CAO DE AR | CARRIER | CASSETE | sem classe | Doação | 30000 | sem classe | 25/01/2013 |  | CONDICIONADORA PARA AR CONDICIONADO DE 30.000 BTUS
ar condicionado | 706563 | ativo | 11/10/2005 | 41-EQUIPAMENTOS PARA REFRIGERACAO, CONDICIONAMENTO E PURIFICA CAO DE AR |  |  | sem classe | Doação |  | sem classe | 18/11/1997 |  | AR CONDICIONADO
ar condicionado | 707424 | ativo | 11/08/2014 | 41-EQUIPAMENTOS PARA REFRIGERACAO, CONDICIONAMENTO E PURIFICA CAO DE AR | LG |  | sem classe | Doação |  | janela | 01/02/2008 |  | AR CONDICIONADO DE JANELA
ar condicionado | 711153 | ativo | 19/05/2014 | 41-EQUIPAMENTOS PARA REFRIGERACAO, CONDICIONAMENTO E PURIFICA CAO DE AR | CARRIER | CASSETE | sem classe | Doação | 24000 | sem classe | 25/01/2013 |  | CONDICIONADORA PARA AR CONDICIONADO DE 24.000 BTUS
ar condicionado | 713527 | ativo | 19/05/2014 | 41-EQUIPAMENTOS PARA REFRIGERACAO, CONDICIONAMENTO E PURIFICA CAO DE AR | CARRIER | HI WALL | sem classe | Doação | 12000 | sem classe | 21/01/2013 |  | CONDICIONADORA DE AR CONDICIONADO DE 12.000 BTUS
ar condicionado | 752600 | ativo |  | 41-EQUIPAMENTOS PARA REFRIGERACAO, CONDICIONAMENTO E PURIFICA CAO DE AR | springer | silentia | sem classe | Comodato | 18999 | janela | 19/09/2016 |  | AR CONDICIONADO TIPO JANELA SÓ FRIO 220V COM CAPACIDADE DE 18.999 BTUS
ar condicionado | 752601 | ativo |  | 41-EQUIPAMENTOS PARA REFRIGERACAO, CONDICIONAMENTO E PURIFICA CAO DE AR | springer | silentia | sem classe | Comodato | 30000 | janela | 19/09/2016 |  | AR CONDICIONADO TIPO JANELA SÓ FRIO 220V CAPACIDADE DE 30000 BTUS.
condensadora | 691168 | ativo | 08/09/2009 | 41-EQUIPAMENTOS PARA REFRIGERACAO, CONDICIONAMENTO E PURIFICA CAO DE AR | ELGIN | PAFE 60000-3 | sem classe | Compra | 60000 | condensador | 23/07/2009 |  | unidade CONDENSADORA de ar condicionado
condensadora | 695199 | ativo | 06/05/2013 | 41-EQUIPAMENTOS PARA REFRIGERACAO, CONDICIONAMENTO E PURIFICA CAO DE AR | MIDEA | MPC1 - 36 CR IF | sem classe | Compra | 36000 | condensador | 19/12/2011 |  | UNIDADE CONDENSADORA 36000 BTUS
evaporadora | 620999 | ativo | 28/09/2015 | 41-EQUIPAMENTOS PARA REFRIGERACAO, CONDICIONAMENTO E PURIFICA CAO DE AR |  | MDV-D7164/NIC | sem classe | Doação |  | evaporador | 16/09/2011 |  | EVAPORADORA MDV-D17Q4/N1-C CASSETE 4 VIAS 7.1KW <RF>
evaporador | 624616 | ativo | 08/08/2014 | 41-EQUIPAMENTOS PARA REFRIGERACAO, CONDICIONAMENTO E PURIFICA CAO DE AR | IKA | RV10C | sem classe | Doação | 10000 | evaporador | 30/01/2013 |  | EVAPORADOR TIPO ROTATIVO DIGITAL.
evaporadora | 672082 | ativo | 13/02/2017 | 41-EQUIPAMENTOS PARA REFRIGERACAO, CONDICIONAMENTO E PURIFICA CAO DE AR | FUJITSU | ABBA30LCT | sem classe | Doação | 29000 | evaporador inverter | 08/12/2016 |  | UNIDADE EVAPORADORA DE AR CONDICIONADO TETO INVERTER ABBA 30LCT CR. 29.000 BTUS.
condensadora | 640503 | ativo | 15/05/2015 | 41-EQUIPAMENTOS PARA REFRIGERACAO, CONDICIONAMENTO E PURIFICA CAO DE AR | ELGIN | PHF-36.000-2 220V | sem classe | Compra | 36000 | condensador | 23/07/2014 |  | CONDENSADORA PISO TETO COM 36.000 BTUS FRIO
condensadora | 640505 | ativo | 15/05/2015 | 41-EQUIPAMENTOS PARA REFRIGERACAO, CONDICIONAMENTO E PURIFICA CAO DE AR | ELGIN | PHF 36.000-2 | sem classe | Compra | 36000 | condensador | 23/07/2014 |  | CONDENSADORA PISO TETO 36.000 BTUS FRIO 220V
condensadora | 609325 | ativo | 17/06/2016 | 41-EQUIPAMENTOS PARA REFRIGERACAO, CONDICIONAMENTO E PURIFICA CAO DE AR | SPRINGGER | HIWALL 18.000 | sem classe | Doação | 18000 | condensador | 08/10/2012 |  | SPRINGER CONDENSADORA HIWALL 18000 QUENTE 220V 1F <RF>
evaporadora | 580122 | ativo | 26/11/2015 | 41-EQUIPAMENTOS PARA REFRIGERACAO, CONDICIONAMENTO E PURIFICA CAO DE AR | ADMIRAL | 42?4G6009515LA | sem classe | Doação | 9000 | evaporador | 08/11/2011 |  | UNIDADE EVAPORADORA 9.000 BTUS FR 220V <RF>
condensadora | 676959 | ativo | 30/05/2017 | 41-EQUIPAMENTOS PARA REFRIGERACAO, CONDICIONAMENTO E PURIFICA CAO DE AR | ELGIN | PEFE 36 B2NA | sem classe | Compra | 36000 | condensador | 01/02/2017 |  | CONDICIONADOR DE AR PISO TETO 36000 BTUS FRIO-UNIDADE CONDENSADORA
evaporadora | 625021 | ativo | 13/08/2014 | 41-EQUIPAMENTOS PARA REFRIGERACAO, CONDICIONAMENTO E PURIFICA CAO DE AR | CARRIER | SPLIT-PISO-TETO | sem classe | Doação | 30000 | evaporador | 24/09/2013 |  | EVAPORADORA DE 30.000 BTUS
condensadora | 596565 | ativo | 18/04/2013 | 41-EQUIPAMENTOS PARA REFRIGERACAO, CONDICIONAMENTO E PURIFICA CAO DE AR |  |  | sem classe | Doação | 12000 | condensador | 22/08/2012 |  | UNIDADE CONDENSADORA HW 12K (RF)
evaporadora | 609329 | ativo | 08/10/2013 | 41-EQUIPAMENTOS PARA REFRIGERACAO, CONDICIONAMENTO E PURIFICA CAO DE AR | SPRINGER | HIWAL 18.000 | sem classe | Doação | 18000 | evaporador | 08/10/2012 |  | SPRINGER EVAPORADORA HIWALL 18000 QUENTE E FRIO 220V <RF>
condensadora | 534438 | ativo | 28/09/2015 | 41-EQUIPAMENTOS PARA REFRIGERACAO, CONDICIONAMENTO E PURIFICA CAO DE AR | SPRINGER CARRIER | MAXFLEX | sem classe | Doação | 12000 | condensador | 17/05/2010 |  | UNIDADE CONDENSADORA 12 K FR 220 1 60 <RF>
condensadora | 673075 | ativo | 16/03/2017 | 41-EQUIPAMENTOS PARA REFRIGERACAO, CONDICIONAMENTO E PURIFICA CAO DE AR | ELGIN | HVFI12B21A | sem classe | Doação | 12000 | condensador inverter | 09/12/2016 |  | UNIDADE CONDENSADORA DE AR CONDICIONADO HI-WALL 45HVFI12B2IA12FR ECO INVERTER R-410A HORIZ 220V 12.000 BTUS.
condensadora | 676931 | ativo | 29/05/2017 | 41-EQUIPAMENTOS PARA REFRIGERACAO, CONDICIONAMENTO E PURIFICA CAO DE AR | SPRINGER-MIDEA | 38MBCA24M5 | sem classe | Compra | 24000 | condensador inverter | 01/02/2017 |  | CONDICIONADOR DE AR 24 K FRIA INVERTER-UNIDADE CONDENSADORA
condensadora | 676932 | ativo | 29/05/2017 | 41-EQUIPAMENTOS PARA REFRIGERACAO, CONDICIONAMENTO E PURIFICA CAO DE AR | SPRINGER-MIDEA | 38MBCA24M5 | sem classe | Compra | 24000 | condensador inverter | 01/02/2017 |  | CONDICIONADOR DE AR 24 K FRIA INVERTER-UNIDADE CONDENSADORA
evaporadora | 620966 | ativo | 22/05/2014 | 41-EQUIPAMENTOS PARA REFRIGERACAO, CONDICIONAMENTO E PURIFICA CAO DE AR | MIDEA | M56-Q4/N1-C | sem classe | Doação |  | evaporador | 08/08/2011 |  | EVAPORADORA MDV-D56Q4/N1-C CASSETE 4 VIAS - 5.6 KW <RF>
evaporadora | 620968 | ativo | 22/05/2014 | 41-EQUIPAMENTOS PARA REFRIGERACAO, CONDICIONAMENTO E PURIFICA CAO DE AR | MIDEA | D140Q4/NI-C | sem classe | Doação |  | evaporador | 08/08/2011 |  | EVAPORADORA MDV-D140Q4/N1-C CAS. 4 VIAS 14.0KW QF <RF>
evaporadora | 620975 | ativo | 22/05/2014 | 41-EQUIPAMENTOS PARA REFRIGERACAO, CONDICIONAMENTO E PURIFICA CAO DE AR | MIDEA | MDV-D-711G/NI-C | sem classe | Doação | 112000 | evaporador | 16/09/2011 |  | EVAPORADORA MDV-D112/Q4/N1-C CASSETE 4VIAS 11.2K <RF>
evaporadora | 624797 | ativo | 12/08/2014 | 41-EQUIPAMENTOS PARA REFRIGERACAO, CONDICIONAMENTO E PURIFICA CAO DE AR | CARRIER | 4214GC12C5 TIPO HI WALL | sem classe | Doação | 12000 | evaporador | 13/03/2014 |  | UNIDADE EVAPORADORA DE 12.000 BTUS.QUENTE E FRIO.
condensadora | 534405 | ativo | 28/09/2015 | 41-EQUIPAMENTOS PARA REFRIGERACAO, CONDICIONAMENTO E PURIFICA CAO DE AR | SPRINGER CARRIER | MAXIFLEX | sem classe | Doação | 12000 | condensador | 17/05/2010 |  | UNIDADE CONDENSADORA 12 K FR 220 1 60 <RF>
evaporadora | 534411 | ativo | 25/11/2010 | 41-EQUIPAMENTOS PARA REFRIGERACAO, CONDICIONAMENTO E PURIFICA CAO DE AR | SPRINGER CARRIER | MAXIFLEX | sem classe | Doação | 12000 | evaporador | 17/05/2010 |  | AR CONDICIONADO UNIDADE EVAPORADORA HW 12K FR <RF>
evaporadora | 534412 | ativo | 25/11/2010 | 41-EQUIPAMENTOS PARA REFRIGERACAO, CONDICIONAMENTO E PURIFICA CAO DE AR | SPRINGER CARRIER | MAXIFLEX | sem classe | Doação | 12000 | evaporador | 17/05/2010 |  | AR CONDICIONADO UNIDADE EVAPORADORA HW 12K FR <RF>
condensador | 336573 | ativo | 07/03/2002 | 41-EQUIPAMENTOS PARA REFRIGERACAO, CONDICIONAMENTO E PURIFICA CAO DE AR |  |  | sem classe | Doação |  | condensador | 29/08/2001 |  | CONDENSADOR REFRIO CO-50 B-CUXAL. RF
condensadora | 620979 | ativo | 22/05/2014 | 41-EQUIPAMENTOS PARA REFRIGERACAO, CONDICIONAMENTO E PURIFICA CAO DE AR | MIDEA | MDV-V450W/DDNI | sem classe | Doação |  | condensador | 16/09/2011 |  | CONDENSADORA MDV-V450W/DDN1 IN VERTER 45KW QF <RF>
condensadora | 620980 | ativo | 22/05/2014 | 41-EQUIPAMENTOS PARA REFRIGERACAO, CONDICIONAMENTO E PURIFICA CAO DE AR | MIDEA | MDV-V450W/DDNI | sem classe | Doação |  | condensador | 16/09/2011 |  | CONDENSADORA MDV-V450W/DDN1 IN VERTER 45KW QF <RF>
condensadora | 681975 | ativo | 12/09/2017 | 41-EQUIPAMENTOS PARA REFRIGERACAO, CONDICIONAMENTO E PURIFICA CAO DE AR | GREE | GWC 12MB | sem classe | Compra | 12000 | condensador | 03/08/2017 |  | AR CONDICIONADO GREE HI WALL UNIDADE CONDENSADORA 12000BTUS
evaporadora | 620504 | ativo | 16/05/2014 | 41-EQUIPAMENTOS PARA REFRIGERACAO, CONDICIONAMENTO E PURIFICA CAO DE AR | CARRIER | HI WALL | sem classe | Doação | 12000 | evaporador | 21/01/2013 |  | EVAPORADORA DE CONDICIONADOR DE AR DE 12.000 BTUS.
evaporadora | 620502 | ativo | 16/05/2014 | 41-EQUIPAMENTOS PARA REFRIGERACAO, CONDICIONAMENTO E PURIFICA CAO DE AR | CARRIER | HI WALL | sem classe | Doação | 12000 | evaporador | 21/01/2013 |  | EVAPORADORA DE CONDICIONADOR DE AR DE 12.000 BTUS.
condensador | 583828 | ativo | 28/09/2015 | 65-EQUIPAMENTOS E ARTIGOS DE USO MEDICO, ODONTOLOGICO E HOSPITALAR |  |  | sem classe | Doação |  | condensador | 29/10/2007 |  | UNIDADE DE CRISTALIZACAO TERMOQUIP C/ CRISTALIZADOR 10 LITROS AGITACAO 2 TANQUES DE ADIÇAO CONDENSADOR REFLUXO AQUECEDORDE OLEO TANQUE DE PRODUTO UNIDADE DE REFRIGERACAO SKID <RF>
evaporadora | 534423 | ativo | 28/09/2015 | 41-EQUIPAMENTOS PARA REFRIGERACAO, CONDICIONAMENTO E PURIFICA CAO DE AR |  |  | sem classe | Doação | 12000 | evaporador | 17/05/2010 |  | AR CONDICIONADO UNIDADE EVAPORADORA HW 12K FR <RF>
evaporadora | 534425 | ativo | 28/09/2015 | 41-EQUIPAMENTOS PARA REFRIGERACAO, CONDICIONAMENTO E PURIFICA CAO DE AR |  |  | sem classe | Doação | 12000 | evaporador | 17/05/2010 |  | AR CONDICIONADO UNIDADE EVAPORADORA HW 12K FR <RF>
condensadora | 534430 | ativo | 28/09/2015 | 41-EQUIPAMENTOS PARA REFRIGERACAO, CONDICIONAMENTO E PURIFICA CAO DE AR | SPRINGER CARRIER | MAXFLEX | sem classe | Doação | 12000 | condensador | 17/05/2010 |  | UNIDADE CONDENSADORA 12 K FR 220 1 60 <RF>
evaporadora | 534416 | ativo | 25/11/2010 | 41-EQUIPAMENTOS PARA REFRIGERACAO, CONDICIONAMENTO E PURIFICA CAO DE AR | SPRINGER CARRIER | MAXIFLEX | sem classe | Doação | 12000 | evaporador | 17/05/2010 |  | AR CONDICIONADO UNIDADE EVAPORADORA HW 12K FR <RF>
evaporadora | 672570 | ativo | 24/02/2017 | 41-EQUIPAMENTOS PARA REFRIGERACAO, CONDICIONAMENTO E PURIFICA CAO DE AR | ELGIN | HI-WALL | sem classe | Doação | 30000 | evaporador | 09/06/2016 |  | UNIDADE EVAPORADORA HI-WALL SILENT 30.000 BTUS FRIO 2 20V MONO.
condensadora | 624683 | ativo | 12/08/2014 | 41-EQUIPAMENTOS PARA REFRIGERACAO, CONDICIONAMENTO E PURIFICA CAO DE AR | HITACHI | RAP075E5L | sem classe | Doação | 90000 | condensador | 05/02/2014 |  | UNIDADE CONDENSADORA. 90.000 BTUS
condensadora | 624684 | ativo | 12/08/2014 | 41-EQUIPAMENTOS PARA REFRIGERACAO, CONDICIONAMENTO E PURIFICA CAO DE AR | HITACHI | RAP075E5L | sem classe | Doação | 90000 | condensador | 05/02/2014 |  | UNIDADE CONDENSADORA. 90.000 BTUS
evaporadora | 651827 | ativo | 04/12/2015 | 41-EQUIPAMENTOS PARA REFRIGERACAO, CONDICIONAMENTO E PURIFICA CAO DE AR | SPRINGER CARRIER | TIPO SPLIT HI WALL | sem classe | Doação | 22000 | evaporador | 21/02/2014 |  | EVAPORADORA DE AR CONDICIONADO DE 22000 BTUS.
condensadora | 651828 | ativo | 04/12/2015 | 41-EQUIPAMENTOS PARA REFRIGERACAO, CONDICIONAMENTO E PURIFICA CAO DE AR | SPRINGER CARRIER | 38KCH22C5 | sem classe | Doação | 22000 | condensador | 21/02/2014 |  | CONDENSADORA DE AR CONDICIONADO DE 22000 BTUS
evaporadora | 620965 | ativo | 22/05/2014 | 41-EQUIPAMENTOS PARA REFRIGERACAO, CONDICIONAMENTO E PURIFICA CAO DE AR | MIDEA | MDV-D90Q4/N1-C | sem classe | Doação |  | evaporador | 08/08/2011 |  | EVAPORADORA MDV-D56Q4/N1-C CASSETE 4 VIAS - 5.6 KW <RF>
evaporadora | 620971 | ativo | 22/05/2014 | 41-EQUIPAMENTOS PARA REFRIGERACAO, CONDICIONAMENTO E PURIFICA CAO DE AR | MIDEA | D140Q4/NI-C | sem classe | Doação |  | evaporador | 08/08/2011 |  | EVAPORADORA MDV-D140Q4/N1-C CAS. 4 VIAS 14.0KW QF <RF>
evaporadora | 620972 | ativo | 22/05/2014 | 41-EQUIPAMENTOS PARA REFRIGERACAO, CONDICIONAMENTO E PURIFICA CAO DE AR | MIDEA | MDV-D56GNI-C | sem classe | Doação |  | evaporador | 08/08/2011 |  | EVAPORADORA MDV-D56G/N1-C VE RTU 56 KW QF <RF>
condensadora | 534406 | ativo | 28/09/2015 | 41-EQUIPAMENTOS PARA REFRIGERACAO, CONDICIONAMENTO E PURIFICA CAO DE AR | SPRINGER CARRIER | MAXIFLEX | sem classe | Doação | 12000 | condensador | 17/05/2010 |  | UNIDADE CONDENSADORA 12 K FR 220 1 60 <RF>
condensadora | 534408 | ativo | 28/09/2015 | 41-EQUIPAMENTOS PARA REFRIGERACAO, CONDICIONAMENTO E PURIFICA CAO DE AR | SPRINGER CARRIER | MAXIFLEX | sem classe | Doação | 12000 | condensador | 17/05/2010 |  | UNIDADE CONDENSADORA 12 K FR 220 1 60 <RF>
evaporadora | 534415 | ativo | 25/11/2010 | 41-EQUIPAMENTOS PARA REFRIGERACAO, CONDICIONAMENTO E PURIFICA CAO DE AR | SPRINGER CARRIER | MAXIFLEX | sem classe | Doação | 12000 | evaporador | 17/05/2010 |  | AR CONDICIONADO UNIDADE EVAPORADORA HW 12K FR <RF>
condensadora | 676963 | ativo | 30/05/2017 | 41-EQUIPAMENTOS PARA REFRIGERACAO, CONDICIONAMENTO E PURIFICA CAO DE AR | ELGIN | PEFE 48 B3NA | sem classe | Compra | 48000 | condensador | 01/02/2017 |  | CONDICIONADOR DE AR PISO TETO 48000 BTUS FRIO -UNIDADE CONDENSADORA
evaporadora | 657652 | ativo | 05/04/2016 | 41-EQUIPAMENTOS PARA REFRIGERACAO, CONDICIONAMENTO E PURIFICA CAO DE AR | MIDEA | 42VFCA09M5 | sem classe | Doação | 9000 | evaporador | 19/10/2015 |  | UNIDADE EVAPORADORA HW FR DE 9000 BTUS.
evaporadora | 620990 | ativo | 22/05/2014 | 41-EQUIPAMENTOS PARA REFRIGERACAO, CONDICIONAMENTO E PURIFICA CAO DE AR | MIDEA |  | sem classe | Doação |  | evaporador | 16/09/2011 |  | EVAPORADORA MDV-D36/G/N1-C VERTU3.6KWQF <RF>
condensadora | 669925 | ativo | 07/12/2016 | 41-EQUIPAMENTOS PARA REFRIGERACAO, CONDICIONAMENTO E PURIFICA CAO DE AR | LG | INVERTER | sem classe | Doação | 54000 | condensador | 12/09/2016 |  | UNIDADE CONDENSADORA PARA CONDICIONADOR DE AR K7/TETO IN- VERTER54000 BTUS.
evaporadora | 620507 | ativo | 16/05/2014 | 41-EQUIPAMENTOS PARA REFRIGERACAO, CONDICIONAMENTO E PURIFICA CAO DE AR | CARRIER | CASSETE | sem classe | Doação | 24000 | evaporador | 25/01/2013 |  | EVAPORADORA DE CONDICIONADOR DE AR DE 24.000 BTUS.
evaporadora | 620501 | ativo | 16/05/2014 | 41-EQUIPAMENTOS PARA REFRIGERACAO, CONDICIONAMENTO E PURIFICA CAO DE AR | CARRIER | HI WALL | sem classe | Doação | 12000 | evaporador | 21/01/2013 |  | EVAPORADORA DE CONDICIONADOR DE AR DE 12.000 BTUS.
evaporadora | 620508 | ativo | 16/05/2014 | 41-EQUIPAMENTOS PARA REFRIGERACAO, CONDICIONAMENTO E PURIFICA CAO DE AR | CARRIER | HI WALL | sem classe | Doação | 30000 | evaporador | 25/01/2013 |  | EVAPORADORA DE CONDICIONADOR DE AR DE 30.000 BTUS.
evaporadora | 534419 | ativo | 28/09/2015 | 41-EQUIPAMENTOS PARA REFRIGERACAO, CONDICIONAMENTO E PURIFICA CAO DE AR |  |  | sem classe | Doação | 12000 | evaporador | 17/05/2010 |  | AR CONDICIONADO UNIDADE EVAPORADORA HW 12K FR <RF>
evaporadora | 534420 | ativo | 28/09/2015 | 41-EQUIPAMENTOS PARA REFRIGERACAO, CONDICIONAMENTO E PURIFICA CAO DE AR |  |  | sem classe | Doação | 12000 | evaporador | 17/05/2010 |  | AR CONDICIONADO UNIDADE EVAPORADORA HW 12K FR <RF>
evaporadora | 534426 | ativo | 28/09/2015 | 41-EQUIPAMENTOS PARA REFRIGERACAO, CONDICIONAMENTO E PURIFICA CAO DE AR |  |  | sem classe | Doação | 12000 | evaporador | 17/05/2010 |  | AR CONDICIONADO UNIDADE EVAPORADORA HW 12K FR <RF>
condensadora | 534429 | ativo | 28/09/2015 | 41-EQUIPAMENTOS PARA REFRIGERACAO, CONDICIONAMENTO E PURIFICA CAO DE AR | SPRINGER CARRIER | MAXFLEX | sem classe | Doação | 12000 | condensador | 17/05/2010 |  | UNIDADE CONDENSADORA 12 K FR 220 1 60 <RF>
evaporadora | 620995 | ativo | 22/05/2014 | 41-EQUIPAMENTOS PARA REFRIGERACAO, CONDICIONAMENTO E PURIFICA CAO DE AR | MIDEA | MDV-D.140Q4/NI-C | sem classe | Doação |  | evaporador | 16/09/2011 |  | EVAPORADORA MDV-D114/Q4/N1-C CASSETE 4 VIAS 14.0 QF <RF>
evaporadora | 620996 | ativo | 22/05/2014 | 41-EQUIPAMENTOS PARA REFRIGERACAO, CONDICIONAMENTO E PURIFICA CAO DE AR | MIDEA | MDV-D.140Q4/NI-C | sem classe | Doação |  | evaporador | 16/09/2011 |  | EVAPORADORA MDV-D114/Q4/N1-C CASSETE 4 VIAS 14.0 QF <RF>
evaporador | 649055 | ativo | 06/10/2015 | 41-EQUIPAMENTOS PARA REFRIGERACAO, CONDICIONAMENTO E PURIFICA CAO DE AR | MARCONI | MA120 | sem classe | Doação |  | evaporador | 22/05/2007 |  | EVAPORADOR
evaporadora | 670419 | ativo | 05/01/2017 | 41-EQUIPAMENTOS PARA REFRIGERACAO, CONDICIONAMENTO E PURIFICA CAO DE AR | ELGIN | INVERTER | sem classe | Doação | 12000 | evaporador | 10/11/2016 |  | UNIDADE EVAPORADORA HI-WALL 45HVFI12B2IA 12FR ECO 220V
condensadora | 670420 | ativo | 05/01/2017 | 41-EQUIPAMENTOS PARA REFRIGERACAO, CONDICIONAMENTO E PURIFICA CAO DE AR | ELGIN | INVERTER R-410A | sem classe | Doação | 12000 | condensador | 10/11/2016 |  | UNIDADE CONDENSADORA HI-WALL 45HVFE12B2IA 12FR ELGIN ECO HORIZ 220V.
condensadora | 640499 | ativo | 28/11/2016 | 41-EQUIPAMENTOS PARA REFRIGERACAO, CONDICIONAMENTO E PURIFICA CAO DE AR | ELGIN | PHF 36.0000 | sem classe | Compra | 36000 | condensador | 23/07/2014 |  | CONDENSADORA PISO TETO 36.000 BTUS FRIO 220V
condensadora | 640500 | ativo | 15/05/2015 | 41-EQUIPAMENTOS PARA REFRIGERACAO, CONDICIONAMENTO E PURIFICA CAO DE AR | ELGIN |  | sem classe | Compra | 36000 | condensador | 23/07/2014 |  | CONDENSADORA PISO TETO COM 36.000 BTUS FRIO 220V
condensadora | 609326 | ativo | 17/06/2016 | 41-EQUIPAMENTOS PARA REFRIGERACAO, CONDICIONAMENTO E PURIFICA CAO DE AR | SPRINGGER | HIWALL 18.000 | sem classe | Doação | 18000 | condensador | 08/10/2012 |  | SPRINGER CONDENSADORA HIWALL 18000 QUENTE 220V 1F <RF>
condensadora | 584139 | ativo | 28/09/2015 | 41-EQUIPAMENTOS PARA REFRIGERACAO, CONDICIONAMENTO E PURIFICA CAO DE AR | ADMIRAL |  | sem classe | Doação | 12000 | condensador | 08/05/2012 |  | CONDENSADORA 12.000 BTUS 220V PADRAO. MARCA/FABRICANTE SPRINGER CARRIER (RF)
condensadora | 580121 | ativo | 26/11/2015 | 41-EQUIPAMENTOS PARA REFRIGERACAO, CONDICIONAMENTO E PURIFICA CAO DE AR | ADMIRAL |  | sem classe | Doação | 9000 | condensador | 08/11/2011 |  | UNIDADE CONDENSADORA 9.000 BTUS FR 220 V <RF>
evaporadora | 334174 | ativo | 15/04/2019 | 41-EQUIPAMENTOS PARA REFRIGERACAO, CONDICIONAMENTO E PURIFICA CAO DE AR | SPRINGER CARRIER |  | sem classe | Compra | 12000 | evaporador | 23/08/1994 |  | EVAPORADORA E CONDENSADORA DE AR CONDICIONADO APLIT DE 12000 BTU S 220 VOLTS FRIO COM CONTROLE REMOTO
condensadora | 534434 | ativo | 28/09/2015 | 41-EQUIPAMENTOS PARA REFRIGERACAO, CONDICIONAMENTO E PURIFICA CAO DE AR | SPRINGER CARRIER | MAXFLEX | sem classe | Doação | 12000 | condensador | 17/05/2010 |  | UNIDADE CONDENSADORA 12 K FR 220 1 60 <RF>
condensadora | 534437 | ativo | 28/09/2015 | 41-EQUIPAMENTOS PARA REFRIGERACAO, CONDICIONAMENTO E PURIFICA CAO DE AR | SPRINGER CARRIER | MAXFLEX | sem classe | Doação | 12000 | condensador | 17/05/2010 |  | UNIDADE CONDENSADORA 12 K FR 220 1 60 <RF>
evaporadora | 620506 | ativo | 16/05/2014 | 41-EQUIPAMENTOS PARA REFRIGERACAO, CONDICIONAMENTO E PURIFICA CAO DE AR | CARRIER | CASSETE | sem classe | Doação | 24000 | evaporador | 25/01/2013 |  | EVAPORADORA DE CONDICIONADOR DE AR DE 24.000 BTUS.
evaporadora | 669924 | ativo | 07/12/2016 | 41-EQUIPAMENTOS PARA REFRIGERACAO, CONDICIONAMENTO E PURIFICA CAO DE AR | LG | AVNQ54GLLA2 | sem classe | Doação | 54000 | evaporador inverter | 12/09/2016 |  | UNIDADE EVAPORADORA PARA CONDICIONADOR DE AR TETO INVERTER 54.000 BTUS.
evaporadora | 620500 | ativo | 16/05/2014 | 41-EQUIPAMENTOS PARA REFRIGERACAO, CONDICIONAMENTO E PURIFICA CAO DE AR | CARRIER | HI WALL | sem classe | Doação | 12000 | evaporador | 21/01/2013 |  | EVAPORADORA DE CONDICIONADOR DE AR DE 12.000 BTUS.
evaporador | 618841 | ativo | 16/04/2014 | 65-EQUIPAMENTOS E ARTIGOS DE USO MEDICO, ODONTOLOGICO E HOSPITALAR |  |  | sem classe | Doação |  | evaporador | 16/12/2013 |  | EVAPORADOR DE AGUA DE MULTIPLO EFEITO EM 03 ESTAGIOS FEITO CONSTRUIDO ATRAVES DE PLANTA PROTOTIPO DO PROCESSO EVAPORATIVO.
condensadora | 620982 | ativo | 22/05/2014 | 41-EQUIPAMENTOS PARA REFRIGERACAO, CONDICIONAMENTO E PURIFICA CAO DE AR | MIDEA | MDV-V450W/DDNI | sem classe | Doação |  | condensador | 16/09/2011 |  | CONDENSADORA MDV-V450W/DDN1 IN VERTER 45KW QF <RF>
evaporadora | 534418 | ativo | 28/09/2015 | 41-EQUIPAMENTOS PARA REFRIGERACAO, CONDICIONAMENTO E PURIFICA CAO DE AR |  |  | sem classe | Doação | 12000 | evaporador | 17/05/2010 |  | AR CONDICIONADO UNIDADE EVAPORADORA HW 12K FR <RF>
evaporadora | 534421 | ativo | 28/09/2015 | 41-EQUIPAMENTOS PARA REFRIGERACAO, CONDICIONAMENTO E PURIFICA CAO DE AR |  |  | sem classe | Doação | 12000 | evaporador | 17/05/2010 |  | AR CONDICIONADO UNIDADE EVAPORADORA HW 12K FR <RF>
evaporadora | 534427 | ativo | 28/09/2015 | 41-EQUIPAMENTOS PARA REFRIGERACAO, CONDICIONAMENTO E PURIFICA CAO DE AR |  |  | sem classe | Doação | 12000 | evaporador | 17/05/2010 |  | AR CONDICIONADO UNIDADE EVAPORADORA HW 12K FR <RF>
evaporadora | 534428 | ativo | 26/11/2010 | 41-EQUIPAMENTOS PARA REFRIGERACAO, CONDICIONAMENTO E PURIFICA CAO DE AR |  |  | sem classe | Doação | 12000 | evaporador | 17/05/2010 |  | AR CONDICIONADO UNIDADE EVAPORADORA HW 12K FR <RF>
evaporadora | 620970 | ativo | 22/05/2014 | 41-EQUIPAMENTOS PARA REFRIGERACAO, CONDICIONAMENTO E PURIFICA CAO DE AR | MIDEA | D140Q4/NI-C | sem classe | Doação |  | evaporador | 08/08/2011 |  | EVAPORADORA MDV-D140Q4/N1-C CAS. 4 VIAS 14.0KW QF <RF>
evaporadora | 620973 | ativo | 22/05/2014 | 41-EQUIPAMENTOS PARA REFRIGERACAO, CONDICIONAMENTO E PURIFICA CAO DE AR | MIDEA | MDV-D-9064 | sem classe | Doação | 112000 | evaporador | 16/09/2011 |  | EVAPORADORA MDV-D112/Q4/N1-C CASSETE 4VIAS 11.2K <RF>
condensadora | 624682 | ativo | 12/08/2014 | 41-EQUIPAMENTOS PARA REFRIGERACAO, CONDICIONAMENTO E PURIFICA CAO DE AR | HITACHI | RAP075E5L | sem classe | Doação | 90000 | condensador | 05/02/2014 |  | UNIDADE CONDENSADORA. 90.000 BTUS
evaporadora | 651829 | ativo | 04/12/2015 | 41-EQUIPAMENTOS PARA REFRIGERACAO, CONDICIONAMENTO E PURIFICA CAO DE AR | SPRINGER CARRIER | TIPO SPLIT HI WALL | sem classe | Doação | 22000 | evaporador | 21/02/2014 |  | EVAPORADORA DE AR CONDICIONADO DE 22000 BTUS.
condensadora | 534407 | ativo | 28/09/2015 | 41-EQUIPAMENTOS PARA REFRIGERACAO, CONDICIONAMENTO E PURIFICA CAO DE AR | SPRINGER CARRIER | MAXIFLEX | sem classe | Doação | 12000 | condensador | 17/05/2010 |  | UNIDADE CONDENSADORA 12 K FR 220 1 60 <RF>
condensadora | 534409 | ativo | 28/09/2015 | 41-EQUIPAMENTOS PARA REFRIGERACAO, CONDICIONAMENTO E PURIFICA CAO DE AR | SPRINGER CARRIER | MAXIFLEX | sem classe | Doação | 12000 | condensador | 17/05/2010 |  | UNIDADE CONDENSADORA 12 K FR 220 1 60 <RF>
evaporadora | 534414 | ativo | 25/11/2010 | 41-EQUIPAMENTOS PARA REFRIGERACAO, CONDICIONAMENTO E PURIFICA CAO DE AR | SPRINGER CARRIER | MAXIFLEX | sem classe | Doação | 12000 | evaporador | 17/05/2010 |  | AR CONDICIONADO UNIDADE EVAPORADORA HW 12K FR <RF>
condensadora | 676962 | ativo | 30/05/2017 | 41-EQUIPAMENTOS PARA REFRIGERACAO, CONDICIONAMENTO E PURIFICA CAO DE AR | ELGIN | PEFE48B3NA | sem classe | Compra | 48000 | condensador | 01/02/2017 |  | CONDICIONADOR DE AR PISO TETO 48000 BTUS FRIO-UNIDADE CONDENSADORA
condensadora | 657653 | ativo | 05/04/2016 | 41-EQUIPAMENTOS PARA REFRIGERACAO, CONDICIONAMENTO E PURIFICA CAO DE AR | MIDEA | 38VFCA09M5 | sem classe | Doação | 9000 | condensador | 19/10/2015 |  | UNIDADE CONDENSADORA HW FR DE 9000 BTUS.
evaporadora | 565324 | ativo | 13/02/2012 | 41-EQUIPAMENTOS PARA REFRIGERACAO, CONDICIONAMENTO E PURIFICA CAO DE AR | SPRINGER MULTIFLEX |  | sem classe | Doação | 30000 | evaporador | 04/09/2009 |  | SISTEMA DE AR CONDICIONADO 30.000 BTUS. C/ UNIDADE EVAPORADORA E UNIDADE CONDENSADORA (RF)
condensadora | 534435 | ativo | 28/09/2015 | 41-EQUIPAMENTOS PARA REFRIGERACAO, CONDICIONAMENTO E PURIFICA CAO DE AR | SPRINGER CARRIER | MAXFLEX | sem classe | Doação | 12000 | condensador | 17/05/2010 |  | UNIDADE CONDENSADORA 12 K FR 220 1 60 <RF>
condensadora | 534436 | ativo | 28/09/2015 | 41-EQUIPAMENTOS PARA REFRIGERACAO, CONDICIONAMENTO E PURIFICA CAO DE AR | SPRINGER CARRIER | MAXFLEX | sem classe | Doação | 12000 | condensador | 17/05/2010 |  | UNIDADE CONDENSADORA 12 K FR 220 1 60 <RF>
condensador | 336581 | ativo | 07/03/2002 | 41-EQUIPAMENTOS PARA REFRIGERACAO, CONDICIONAMENTO E PURIFICA CAO DE AR |  |  | sem classe | Doação |  | condensador | 29/08/2001 |  | CONDENSADOR REFRIO CO-50 B-CUXAL. RF
evaporadora | 620994 | ativo | 22/05/2014 | 41-EQUIPAMENTOS PARA REFRIGERACAO, CONDICIONAMENTO E PURIFICA CAO DE AR | MIDEA | MDV-D.140Q4/NI-C | sem classe | Doação |  | evaporador | 16/09/2011 |  | EVAPORADORA MDV-D114/Q4/N1-C CASSETE 4 VIAS 14.0 QF <RF>
evaporadora | 620997 | ativo | 22/05/2014 | 41-EQUIPAMENTOS PARA REFRIGERACAO, CONDICIONAMENTO E PURIFICA CAO DE AR |  | MDV-D7164/NIC | sem classe | Doação |  | evaporador | 16/09/2011 |  | EVAPORADORA MDV-D17Q4/N1-C CASSETE 4 VIAS 7.1KW <RF>
condensadora | 640501 | ativo | 15/05/2015 | 41-EQUIPAMENTOS PARA REFRIGERACAO, CONDICIONAMENTO E PURIFICA CAO DE AR | ELGIN | PHF- 36.000-2 220V | sem classe | Compra | 36000 | condensador | 23/07/2014 |  | CONDENSADORA PISO TETO COM 36.000 BTUS. FRIO 220V
evaporadora | 609327 | ativo | 08/10/2013 | 41-EQUIPAMENTOS PARA REFRIGERACAO, CONDICIONAMENTO E PURIFICA CAO DE AR | SPRINGER | HIWAL 18.000 | sem classe | Doação | 18000 | evaporador | 08/10/2012 |  | SPRINGER EVAPORADORA HIWALL 18000 QUENTE E FRIO 220V <RF>
evaporadora | 584138 | ativo | 10/10/2012 | 41-EQUIPAMENTOS PARA REFRIGERACAO, CONDICIONAMENTO E PURIFICA CAO DE AR | ADMIRAL |  | sem classe | Doação | 12000 | evaporador | 08/05/2012 |  | EVAPORADORA 12.000 BTUS 220V PADRAO MARCA/FABRICANTE SPRINGER CARRIER (RF)
evaporadora | 625020 | ativo | 13/08/2014 | 41-EQUIPAMENTOS PARA REFRIGERACAO, CONDICIONAMENTO E PURIFICA CAO DE AR | CARRIER | SPLIT-PISO-TETO | sem classe | Doação | 30000 | evaporador | 24/09/2013 |  | EVAPORADORA DE 30.000 BTUS
evaporadora | 596564 | ativo | 18/04/2013 | 41-EQUIPAMENTOS PARA REFRIGERACAO, CONDICIONAMENTO E PURIFICA CAO DE AR |  |  | sem classe | Doação | 12000 | evaporador | 22/08/2012 |  | UNIDADE EVAPORADORA HW 12K (RF)
evaporadora | 609328 | ativo | 08/10/2013 | 41-EQUIPAMENTOS PARA REFRIGERACAO, CONDICIONAMENTO E PURIFICA CAO DE AR | SPRINGER | HIWAL 18.000 | sem classe | Doação | 18000 | evaporador | 08/10/2012 |  | SPRINGER EVAPORADORA HIWALL 18000 QUENTE E FRIO 220V <RF>
condensadora | 534432 | ativo | 28/09/2015 | 41-EQUIPAMENTOS PARA REFRIGERACAO, CONDICIONAMENTO E PURIFICA CAO DE AR | SPRINGER CARRIER | MAXFLEX | sem classe | Doação | 12000 | condensador | 17/05/2010 |  | UNIDADE CONDENSADORA 12 K FR 220 1 60 <RF>
condensadora | 534439 | ativo | 28/09/2015 | 41-EQUIPAMENTOS PARA REFRIGERACAO, CONDICIONAMENTO E PURIFICA CAO DE AR | SPRINGER CARRIER | MAXIFLEX | sem classe | Doação | 12000 | condensador | 17/05/2010 |  | UNIDADE CONDENSADORA 12 K FR 220 1 60 <RF>
evaporadora | 673074 | ativo | 16/03/2017 | 41-EQUIPAMENTOS PARA REFRIGERACAO, CONDICIONAMENTO E PURIFICA CAO DE AR | ELGIN | HVFI12B21A | sem classe | Doação | 12000 | evaporador inverter | 09/12/2016 |  | UNIDADE EVAPORADORA DE AR CONDICIONADO HI-WALL 45HVFE12B2IA12FR ECO INVERTER 220V. 12.000 BTUS.
condensadora | 676930 | ativo | 29/05/2017 | 41-EQUIPAMENTOS PARA REFRIGERACAO, CONDICIONAMENTO E PURIFICA CAO DE AR | SPRINGER-MIDEA | 38MBCA24M5 | sem classe | Compra | 24000 | condensador inverter | 01/02/2017 |  | CONDICIONADOR DE AR 24 K FRIA INVERTER-UNIDADE CONDENSADORA
condensadora | 672083 | ativo | 13/02/2017 | 41-EQUIPAMENTOS PARA REFRIGERACAO, CONDICIONAMENTO E PURIFICA CAO DE AR | FUJITSU | AOBA30LFTL | sem classe | Doação | 29000 | condensador inverter | 08/12/2016 |  | UNIDADE CONDENSADORA DE AR CONDICIONADO TETO/CASSETE AOBA 30LFTL CR INVERTER. 29.000 BTUS.
evaporadora | 620993 | ativo | 22/05/2014 | 41-EQUIPAMENTOS PARA REFRIGERACAO, CONDICIONAMENTO E PURIFICA CAO DE AR | MIDEA | MDV-D.140Q4/NI-C | sem classe | Doação |  | evaporador | 16/09/2011 |  | EVAPORADORA MDV-D114/Q4/N1-C CASSETE 4 VIAS 14.0 QF <RF>
evaporadora | 620998 | ativo | 22/05/2014 | 41-EQUIPAMENTOS PARA REFRIGERACAO, CONDICIONAMENTO E PURIFICA CAO DE AR |  | MDV-D7164/NIC | sem classe | Doação |  | evaporador | 16/09/2011 |  | EVAPORADORA MDV-D17Q4/N1-C CASSETE 4 VIAS 7.1KW <RF>
condensadora | 640511 | ativo | 15/05/2015 | 41-EQUIPAMENTOS PARA REFRIGERACAO, CONDICIONAMENTO E PURIFICA CAO DE AR | KOMECO | KOP 60FC - 220V | sem classe | Compra | 60000 | condensador | 04/08/2014 |  | CONDENSADORA PISO TETO COM 60.000 BTUS FRIO KOP 60FC - 220V
condensadora | 609324 | ativo | 17/06/2016 | 41-EQUIPAMENTOS PARA REFRIGERACAO, CONDICIONAMENTO E PURIFICA CAO DE AR | SPRINGGER | HIWALL 18.000 | sem classe | Doação | 18000 | condensador | 08/10/2012 |  | SPRINGER CONDENSADORA HIWALL 18000 QUENTE 220V 1F <RF>
condensadora | 676958 | ativo | 30/05/2017 | 41-EQUIPAMENTOS PARA REFRIGERACAO, CONDICIONAMENTO E PURIFICA CAO DE AR | ELGIN | PEFE 36B2NA | sem classe | Compra | 36000 | condensador | 01/02/2017 |  | CONDICIONADOR DE AR PISO TETO 36000 BTUS FRIO-UNIDADE CONDENSADORA
evaporadora | 620505 | ativo | 16/05/2014 | 41-EQUIPAMENTOS PARA REFRIGERACAO, CONDICIONAMENTO E PURIFICA CAO DE AR | CARRIER | PISO TETO | sem classe | Doação | 36000 | evaporador | 21/01/2013 |  | EVAPORADORA DE CONDICIONADOR DE AR DE 36.000 BTUS.
evaporadora | 620503 | ativo | 16/05/2014 | 41-EQUIPAMENTOS PARA REFRIGERACAO, CONDICIONAMENTO E PURIFICA CAO DE AR | CARRIER | HI WALL | sem classe | Doação | 12000 | evaporador | 21/01/2013 |  | EVAPORADORA DE CONDICIONADOR DE AR DE 12.000 BTUS.
condensadora | 620981 | ativo | 22/05/2014 | 41-EQUIPAMENTOS PARA REFRIGERACAO, CONDICIONAMENTO E PURIFICA CAO DE AR | MIDEA | MDV-V450W/DDNI | sem classe | Doação |  | condensador | 16/09/2011 |  | CONDENSADORA MDV-V450W/DDN1 IN VERTER 45KW QF <RF>
evaporadora | 534417 | ativo | 25/11/2010 | 41-EQUIPAMENTOS PARA REFRIGERACAO, CONDICIONAMENTO E PURIFICA CAO DE AR | SPRINGER CARRIER | MAXIFLEX | sem classe | Doação | 12000 | evaporador | 17/05/2010 |  | AR CONDICIONADO UNIDADE EVAPORADORA HW 12K FR <RF>
evaporadora | 534424 | ativo | 28/09/2015 | 41-EQUIPAMENTOS PARA REFRIGERACAO, CONDICIONAMENTO E PURIFICA CAO DE AR |  |  | sem classe | Doação | 12000 | evaporador | 17/05/2010 |  | AR CONDICIONADO UNIDADE EVAPORADORA HW 12K FR <RF>
condensadora | 534431 | ativo | 28/09/2015 | 41-EQUIPAMENTOS PARA REFRIGERACAO, CONDICIONAMENTO E PURIFICA CAO DE AR | SPRINGER CARRIER | MAXFLEX | sem classe | Doação | 12000 | condensador | 17/05/2010 |  | UNIDADE CONDENSADORA 12 K FR 220 1 60 <RF>
condensadora | 672571 | ativo | 24/02/2017 | 41-EQUIPAMENTOS PARA REFRIGERACAO, CONDICIONAMENTO E PURIFICA CAO DE AR | ELGIN | HI-WALL | sem classe | Doação | 30000 | condensador | 09/06/2016 |  | UNIDADE CONDENSADORA HI-WALL SILENT 30.000 BTUS FRIO 220V MONO.
evaporadora | 620967 | ativo | 22/05/2014 | 41-EQUIPAMENTOS PARA REFRIGERACAO, CONDICIONAMENTO E PURIFICA CAO DE AR | MIDEA | D140Q4/NI-C | sem classe | Doação |  | evaporador | 08/08/2011 |  | EVAPORADORA MDV-D140Q4/N1-C CAS. 4 VIAS 14.0KW QF <RF>
evaporadora | 620969 | ativo | 22/05/2014 | 41-EQUIPAMENTOS PARA REFRIGERACAO, CONDICIONAMENTO E PURIFICA CAO DE AR | MIDEA | D140Q4/NI-C | sem classe | Doação |  | evaporador | 08/08/2011 |  | EVAPORADORA MDV-D140Q4/N1-C CAS. 4 VIAS 14.0KW QF <RF>
evaporadora | 620974 | ativo | 22/05/2014 | 41-EQUIPAMENTOS PARA REFRIGERACAO, CONDICIONAMENTO E PURIFICA CAO DE AR | MIDEA | MDV-D-9064 | sem classe | Doação | 112000 | evaporador | 16/09/2011 |  | EVAPORADORA MDV-D112/Q4/N1-C CASSETE 4VIAS 11.2K <RF>
condensadora | 624796 | ativo | 12/08/2014 | 41-EQUIPAMENTOS PARA REFRIGERACAO, CONDICIONAMENTO E PURIFICA CAO DE AR | CARRIER | HI WALL | sem classe | Doação | 12000 | condensador | 13/03/2014 |  | UNIDADE CONDENSADORA DE 12.000 BTUS. QUENTE E FRIO
condensadora | 651830 | ativo | 04/12/2015 | 41-EQUIPAMENTOS PARA REFRIGERACAO, CONDICIONAMENTO E PURIFICA CAO DE AR | SPRINGER CARRIER | 38KCH22C5 | sem classe | Doação | 22000 | condensador | 21/02/2014 |  | CONDENSADORA DE AR CONDICIONADO DE 22000 BTUS.
condensadora | 534404 | ativo | 28/09/2015 | 41-EQUIPAMENTOS PARA REFRIGERACAO, CONDICIONAMENTO E PURIFICA CAO DE AR | SPRINGER CARRIER | MAXIFLEX | sem classe | Doação | 12000 | condensador | 17/05/2010 |  | UNIDADE CONDENSADORA 12 K FR 220 1 60 <RF>
condensadora | 534410 | ativo | 28/09/2015 | 41-EQUIPAMENTOS PARA REFRIGERACAO, CONDICIONAMENTO E PURIFICA CAO DE AR | SPRINGER CARRIER | MAXIFLEX | sem classe | Doação | 12000 | condensador | 17/05/2010 |  | UNIDADE CONDENSADORA 12 K FR 220 1 60 <RF>
evaporadora | 534413 | ativo | 25/11/2010 | 41-EQUIPAMENTOS PARA REFRIGERACAO, CONDICIONAMENTO E PURIFICA CAO DE AR | SPRINGER CARRIER | MAXIFLEX | sem classe | Doação | 12000 | evaporador | 17/05/2010 |  | AR CONDICIONADO UNIDADE EVAPORADORA HW 12K FR <RF>
condensadora | 697106 | ativo | 20/12/2011 | 41-EQUIPAMENTOS PARA REFRIGERACAO, CONDICIONAMENTO E PURIFICA CAO DE AR | KOMECO | KOP60FC | sem classe | Compra | 60000 | condensador | 21/10/2011 |  | UNIDADE CONDENSADORA EXTERNA 60000 BTUS
condensadora | 697612 | ativo | 12/08/2014 | 41-EQUIPAMENTOS PARA REFRIGERACAO, CONDICIONAMENTO E PURIFICA CAO DE AR | HITACHI |  | sem classe | Doação | 90000 | condensador | 05/02/2014 |  | UNIDADE CONDENSADORA DE 90.000 BTUS
condensadora | 698174 | ativo | 14/09/2018 | 41-EQUIPAMENTOS PARA REFRIGERACAO, CONDICIONAMENTO E PURIFICA CAO DE AR | SPRINGER | 38XCE022515MS | sem classe | Compra | 22000 | condensador | 23/07/2009 |  | CONDENSADORA DE AR DO AR CONDICIONADO HI-WALL DE 22000 BTUS COM COMPRESSOR ROTATIVO.
condensadora | 698671 | ativo | 20/12/2011 | 41-EQUIPAMENTOS PARA REFRIGERACAO, CONDICIONAMENTO E PURIFICA CAO DE AR | KOMECO | KOP60FC | sem classe | Compra | 60000 | condensador | 21/10/2011 |  | UNIDADE CONDENSADORA EXTERNA 60000 BTUS
condensadora | 698949 | ativo | 06/10/2011 | 41-EQUIPAMENTOS PARA REFRIGERACAO, CONDICIONAMENTO E PURIFICA CAO DE AR | SPRINGER | CARRIER AIR SPLIT HI WALL | sem classe | Compra | 30000 | condensador | 07/02/2011 |  | CONDICIONADOR DE AR 30000 BTUS - UNIDADE CONDENSADORA EXTERNA
condensadora | 691126 | ativo | 17/06/2016 | 41-EQUIPAMENTOS PARA REFRIGERACAO, CONDICIONAMENTO E PURIFICA CAO DE AR | SPRINGER | SPLIT | sem classe | Compra | 30000 | condensador | 15/06/2012 |  | UNIDADE CONDENSADORA EXTERNA 30000 BTUS
condensadora | 691155 | ativo | 06/10/2011 | 41-EQUIPAMENTOS PARA REFRIGERACAO, CONDICIONAMENTO E PURIFICA CAO DE AR | SPRINGER | CARRIER AIR SPLIT HI WALL | sem classe | Compra | 18000 | condensador | 07/02/2011 |  | CONDICIONADOR DE AR 18000 BTUS - UNIDADE CONDENSADORA EXTERNA
condensador | 693615 | ativo | 12/05/2015 | 41-EQUIPAMENTOS PARA REFRIGERACAO, CONDICIONAMENTO E PURIFICA CAO DE AR | LG | SPLIT HI-WALL | sem classe | Compra |  | condensador | 23/01/2015 |  | CONDENSADOR DE AR
condensadora | 694205 | ativo | 26/06/2015 | 41-EQUIPAMENTOS PARA REFRIGERACAO, CONDICIONAMENTO E PURIFICA CAO DE AR | CARRIER | SPLIT HI-WALL | sem classe | Doação | 22000 | condensador | 09/06/2011 |  | CONDENSADORA 22.000 BTUS
evaporadora | 701622 | ativo | 24/04/2013 | 41-EQUIPAMENTOS PARA REFRIGERACAO, CONDICIONAMENTO E PURIFICA CAO DE AR | KOMECO | KOS 18FC 3HX | sem classe | Compra | 18000 | evaporador | 09/04/2013 |  | UNIDADE EVAPORADORA INTERNA 18000 BTUS
condensadora | 703043 | ativo | 08/09/2009 | 41-EQUIPAMENTOS PARA REFRIGERACAO, CONDICIONAMENTO E PURIFICA CAO DE AR | ELGIN | PAFE 60000-3 | sem classe | Compra | 60000 | condensador | 23/07/2009 |  | CONDENSADORA
chiller | 703953 | ativo | 27/10/2015 | 41-EQUIPAMENTOS PARA REFRIGERACAO, CONDICIONAMENTO E PURIFICA CAO DE AR | BUCHI | F-105 | sem classe | Doação |  | condensador | 20/03/2015 |  | RECIRLATING CHILLER
condensadora | 704423 | ativo | 07/08/2015 | 41-EQUIPAMENTOS PARA REFRIGERACAO, CONDICIONAMENTO E PURIFICA CAO DE AR | HITACHI | RACIV18B | sem classe | Doação |  | condensador | 08/04/2015 |  | CONDENSADORA DO CONDICIONADOR DE AR
condensadora | 706294 | ativo | 20/12/2011 | 41-EQUIPAMENTOS PARA REFRIGERACAO, CONDICIONAMENTO E PURIFICA CAO DE AR | KOMECO | KOP60FC | sem classe | Compra | 60000 | condensador | 21/10/2011 |  | UNIDADE CONDENSADORA EXTERNA 60000 BTUS
evaporador | 712445 | ativo | 26/06/2015 | 41-EQUIPAMENTOS PARA REFRIGERACAO, CONDICIONAMENTO E PURIFICA CAO DE AR | LEESON | A6017XK26A | sem classe | Doação |  | evaporador | 01/02/2010 |  | EVAPORADOR HORIZONTAL
condensador | 712452 | ativo | 26/06/2015 | 41-EQUIPAMENTOS PARA REFRIGERACAO, CONDICIONAMENTO E PURIFICA CAO DE AR | ITT STANDARD | SSCF | sem classe | Doação |  | condensador | 01/02/2010 |  | CONDENSADOR
condensadora | 713100 | ativo | 06/10/2011 | 41-EQUIPAMENTOS PARA REFRIGERACAO, CONDICIONAMENTO E PURIFICA CAO DE AR | SPRINGER | CARRIER AIR SPLIT HI WALL | sem classe | Compra | 12000 | condensador | 07/02/2011 |  | CONDICIONADOR DE AR 12000 BTUS - UNIDADE CONDENSADORA EXTERNA
condensadora | 713529 | ativo | 05/07/2010 | 41-EQUIPAMENTOS PARA REFRIGERACAO, CONDICIONAMENTO E PURIFICA CAO DE AR | SPRINGER | SPACE CICLO | sem classe | Compra |  | condensador | 03/03/2009 |  | UNIDADE CONDENSADORA
evaporadora | 737459 | ativo |  | 41-EQUIPAMENTOS PARA REFRIGERACAO, CONDICIONAMENTO E PURIFICA CAO DE AR | elgin | pefi60b2nb | sem classe | Compra | 60000 | evaporador | 01/12/2017 |  | UNIDADE EVAPORADORA COND AR PISO/TETO 60.000 BTU/H, R-410A, FRIO PADRAO
evaporadora | 737460 | ativo |  | 41-EQUIPAMENTOS PARA REFRIGERACAO, CONDICIONAMENTO E PURIFICA CAO DE AR | elgin | pefi60b2nb | sem classe | Compra | 60000 | evaporador | 01/12/2017 |  | UNIDADE EVAPORADORA COND AR PISO/TETO 60.000 BTU/H, R-410A, FRIO PADRAO
evaporadora | 737465 | ativo |  | 41-EQUIPAMENTOS PARA REFRIGERACAO, CONDICIONAMENTO E PURIFICA CAO DE AR | elgin | pefi36b2nc | sem classe | Compra | 36000 | evaporador | 01/12/2017 |  | UNIDADE EVAPORADORA COND AR PISO/TETO 36000 BTU/H R410A FRIO PADRAO
evaporadora | 737466 | ativo |  | 41-EQUIPAMENTOS PARA REFRIGERACAO, CONDICIONAMENTO E PURIFICA CAO DE AR | elgin | pefi36b2nc | sem classe | Compra | 36000 | evaporador | 01/12/2017 |  | UNIDADE EVAPORADORA COND AR PISO/TETO 36000 BTU/H R410A FRIO PADRAO
evaporadora | 737467 | ativo |  | 41-EQUIPAMENTOS PARA REFRIGERACAO, CONDICIONAMENTO E PURIFICA CAO DE AR | elgin | pefi36b2nc | sem classe | Compra | 36000 | evaporador | 01/12/2017 |  | UNIDADE EVAPORADORA COND AR PISO/TETO 36000 BTU/H R410A FRIO PADRAO
evaporadora | 737468 | ativo |  | 41-EQUIPAMENTOS PARA REFRIGERACAO, CONDICIONAMENTO E PURIFICA CAO DE AR | elgin | pefi36b2nc | sem classe | Compra | 36000 | evaporador | 01/12/2017 |  | UNIDADE EVAPORADORA COND AR PISO/TETO 36000 BTU/H R410A FRIO PADRAO
evaporadora | 761774 | ativo |  | 41-EQUIPAMENTOS PARA REFRIGERACAO, CONDICIONAMENTO E PURIFICA CAO DE AR | TIVAH | SPLIT | sem classe | Doação | 36000 | evaporador | 01/02/2019 |  | UNIDADE EVAPORADORA DO AR CONDICIONADOR CAPACIDADE DE 36.000 BTUS DE 220V.
condensadora | 761776 | ativo |  | 41-EQUIPAMENTOS PARA REFRIGERACAO, CONDICIONAMENTO E PURIFICA CAO DE AR | TIVAH | split | sem classe | Doação | 36000 | condensador | 01/02/2019 |  | UNIDADE CONDENSADORA DE AR CONDICIONADOR CAPACIDADE DE 36000 BTUS DE 220V.
evaporadora | 762726 | ativo |  | 41-EQUIPAMENTOS PARA REFRIGERACAO, CONDICIONAMENTO E PURIFICA CAO DE AR | gree | eco garden, gwc09qad3nnb4/1 | sem classe | Doação | 9000 | evaporador | 31/01/2019 |  | UNIDADE EVAPORADORA DE 9000 BTUS.
condensadora | 762727 | ativo |  | 41-EQUIPAMENTOS PARA REFRIGERACAO, CONDICIONAMENTO E PURIFICA CAO DE AR | gree | eco garden - gwc09qad3nnb4/0 | sem classe | Doação | 9000 | condensador | 31/01/2019 |  | UNIDADE CONDENSADORA DE 9000 BTUS.
evaporadora | 762728 | ativo |  | 41-EQUIPAMENTOS PARA REFRIGERACAO, CONDICIONAMENTO E PURIFICA CAO DE AR | GRRE | ECO GARDEN - gwc28ced3nnb4/1 | sem classe | Doação | 28000 | evaporador | 31/01/2019 |  | UNIDADE EVAPORADORA 28000 BTUS
evaporadora | 762729 | ativo |  | 41-EQUIPAMENTOS PARA REFRIGERACAO, CONDICIONAMENTO E PURIFICA CAO DE AR | GRRE | ECO GARDEN - gwc28ced3nnb4/1 | sem classe | Doação | 28000 | evaporador | 31/01/2019 |  | UNIDADE EVAPORADORA 28000 BTUS
condensadora | 762730 | ativo |  | 41-EQUIPAMENTOS PARA REFRIGERACAO, CONDICIONAMENTO E PURIFICA CAO DE AR | GRRE | ECO GARDEN - gwc28qed3nnb4/0 | sem classe | Doação | 28000 | condensador | 31/01/2019 |  | UNIDADE CONDENSADORA DE 28000 BTUS.
condensadora | 762731 | ativo |  | 41-EQUIPAMENTOS PARA REFRIGERACAO, CONDICIONAMENTO E PURIFICA CAO DE AR | GRRE | ECO GARDEN - gwc28ed3nnb40/0 | sem classe | Doação | 28000 | condensador | 31/01/2019 |  | UNIDADE CONDENSADORA DE 28000 BTUS.
split | 738986 | ativo |  | 41-EQUIPAMENTOS PARA REFRIGERACAO, CONDICIONAMENTO E PURIFICA CAO DE AR | SPRINGER MIDEA | 38MBCA12M5 | sem classe | Doação | 12000 | evaporador inverter | 31/01/2018 |  | AR CONDICIONADO UNIDADE EXTERNA (CONDICIONADORA) 12.000 BTUS SPLIT SO FRIO 220V INVERTER WIFI
split | 496655 | ativo | 28/09/2015 | 41-EQUIPAMENTOS PARA REFRIGERACAO, CONDICIONAMENTO E PURIFICA CAO DE AR | SPLIT | 60000BTUS | sem classe | Doação | 60000 | evaporador | 06/03/2009 |  | AR CONDICIONADO DE AR MOD. SPLIT CAPACIDADE 60.0000BTUS CARRIER CICLO FRIO 220V RF
split | 496656 | ativo | 28/05/2009 | 41-EQUIPAMENTOS PARA REFRIGERACAO, CONDICIONAMENTO E PURIFICA CAO DE AR | SPLIT | 60000BTUS | sem classe | Doação | 60000 | evaporador | 06/03/2009 |  | AR CONDICIONADO DE AR MOD. SPLIT CAPACIDADE 60.0000BTUS CARRIER CICLO FRIO 220V RF
split | 583099 | ativo | 28/09/2015 | 41-EQUIPAMENTOS PARA REFRIGERACAO, CONDICIONAMENTO E PURIFICA CAO DE AR | ADMIRAE |  | sem classe | Doação | 9000 | evaporador | 03/06/2011 |  | SISTEMA DE AR CONDICIONADO TIPO SPLIT HI WALL MARCA ADMIRAL 9000 BTUS FRIO 220V. C/ EVAP. 42RYCA009515LA E COND. 38RYCA009515M (RF)
split | 640356 | ativo | 28/09/2015 | 41-EQUIPAMENTOS PARA REFRIGERACAO, CONDICIONAMENTO E PURIFICA CAO DE AR | LG |  | A | Compra | 12000 | evaporador | 17/12/2014 |  | CONDICIONADOR DE AR; DO TIPO SPLIT HI-WALL; COM CAPACIDADE DE 12.000 BTUS; OPERACAO: FRIO; VAZAO DE AR DE 600 M3/H; COM FILTRO DO TIPO CARVAO ATIVADO E 3M HAF; VOLTAGEM: 220 VOLTS; COM CONSUMO APROXIMADO DE 1075W; COM SELO PROCEL. CLASSIFICACAO A ; COM BAIXO RUIDO; EQUIPAMENTO COMPOSTO DE UMA UNIDA
split | 642029 | ativo | 15/06/2015 | 41-EQUIPAMENTOS PARA REFRIGERACAO, CONDICIONAMENTO E PURIFICA CAO DE AR | AIR SPRINGER | CARRIER AIR SPLIT 30000 BTUS | sem classe | Doação | 30000 | evaporador | 20/03/2001 |  | CONDICIONADOR DE AR SPRINGER TIPO AIR SPLIT 30000 BTUS. CICLO FRIO. 220 VOLTS. (RF)
split | 572396 | ativo | 26/11/2015 | 41-EQUIPAMENTOS PARA REFRIGERACAO, CONDICIONAMENTO E PURIFICA CAO DE AR | CARRIER | SPLIT | sem classe | Doação | 36000 | evaporador | 15/12/2011 |  | AR CONDICIONADO 36.000 BTUS - APARELHO CONDICIONADOR DE AR MOD. SPLIT PISO TETO-MACA/FABRICANTE CARRIER <RF>
split | 603088 | ativo | 26/06/2015 | 41-EQUIPAMENTOS PARA REFRIGERACAO, CONDICIONAMENTO E PURIFICA CAO DE AR | CARRIER | SPLIT HI-WALL | sem classe | Doação | 22000 | evaporador | 09/06/2011 |  | SISTEMA DE AR CONDICIONADO TIPO SPLIT HI WALL MARCA CARRIER MOD 22000 BTUS CICLO FRIO 220V <RF>
split | 640508 | ativo | 15/05/2015 | 41-EQUIPAMENTOS PARA REFRIGERACAO, CONDICIONAMENTO E PURIFICA CAO DE AR |  | PHF-60.002-2 | D | Compra | 60000 | evaporador | 04/08/2014 |  | CONDICIONADOR DE AR; DO TIPO SPLIT PISO/TETO; COM CAPACIDADE DE 60.000 BTUS; OPERACAO: A FRIO; VAZAODE AR DE 2300 M3/H; COM FILTRO DO TIPO LAVAVEL E REMOVIVEL; VOLTAGEM: 220 VOLTS - TRIFASICO; COM CONSUMO APROXIMADO DE 6360 KW; COM SELO PROCEL. CLASSIFICACAO CLASSIFICACAO D; FUNCOES: 3 VELOCIDADES
split | 571379 | ativo | 18/04/2012 | 41-EQUIPAMENTOS PARA REFRIGERACAO, CONDICIONAMENTO E PURIFICA CAO DE AR | CARRIER |  | sem classe | Doação | 30000 | evaporador | 28/05/2011 |  | AR CONDICIONADO TIPO SPLIT MODELO HIWALL. 30.000 BTUS CICLO QUENTE/FRIO. 220V. MARCA CARRIER (RF)
split | 571380 | ativo | 18/04/2012 | 41-EQUIPAMENTOS PARA REFRIGERACAO, CONDICIONAMENTO E PURIFICA CAO DE AR | CARRIER | 4226GA030515LC | sem classe | Doação | 30000 | evaporador | 28/05/2011 |  | AR CONDICIONADO TIPO SPLIT MODELO HIWALL. 30.000 BTUS CICLO QUENTE/FRIO. 220V. MARCA CARRIER (RF)
split | 575499 | ativo | 28/09/2015 | 41-EQUIPAMENTOS PARA REFRIGERACAO, CONDICIONAMENTO E PURIFICA CAO DE AR | SPRINGER | MAXIFLEX | sem classe | Doação | 9000 | evaporador | 10/05/2011 |  | SISTEMA DE AR CONDICIONADO TIPO SPLIT HI WALL MARCA SPRINGERC/ COND. 38MCC009515MS E EVAP. 42MCC009515LS 9000BTUS FRIO <RF>
split | 583098 | ativo | 28/09/2015 | 41-EQUIPAMENTOS PARA REFRIGERACAO, CONDICIONAMENTO E PURIFICA CAO DE AR | ADMIRAE |  | sem classe | Doação | 16000 | evaporador | 03/06/2011 |  | SISTEMA DE AR CONDICIONADO TIPO SPLIT HI WALL MARCA ADMIRAL 16000 BTUS FRIO 220V. C/ EVAP. 42RYCA018515LA E COND. 38RYCA018515M (RF)
split | 625547 | ativo | 15/03/2016 | 41-EQUIPAMENTOS PARA REFRIGERACAO, CONDICIONAMENTO E PURIFICA CAO DE AR | CARRIER | HI WALL | sem classe | Doação | 12000 | evaporador | 04/06/2012 |  | SISTEMA DE AR CONDICIONADO TIPO SPLIT COM UNIDADE EVAPORA- DORA.FRIO DE 220V. DE 12000 BTUS.
split | 625548 | ativo | 17/06/2016 | 41-EQUIPAMENTOS PARA REFRIGERACAO, CONDICIONAMENTO E PURIFICA CAO DE AR | CARRIER | HI WALL | sem classe | Doação | 12000 | evaporador | 04/06/2012 |  | SISTEMA DE AR CONDICIONADO TIPO SPLIT COM UNIDADE CONDICIO-NADORA DE 220V.FRIO DE 12000 BTUS.
split | 450369 | ativo | 14/07/2008 | 41-EQUIPAMENTOS PARA REFRIGERACAO, CONDICIONAMENTO E PURIFICA CAO DE AR |  |  | sem classe | Doação | 24000 | evaporador | 24/03/2008 |  | SISTEMA DE AR CONDICIONADO SPLIT MODELO HIGH WALL MARCA MIDÉA. CAPACIDADE 24.000 BTU S. CICLO FRIO. 220 VOLTS (RF)
split | 337368 | ativo | 05/07/2010 | 41-EQUIPAMENTOS PARA REFRIGERACAO, CONDICIONAMENTO E PURIFICA CAO DE AR |  | 420XD18226 | sem classe | Doação | 18000 | evaporador | 16/09/2003 |  | APARELHO DE AR CONDICIONADO SPLIT INDEALE. 18000 BTU. FRIO. 220V. S/ FIO. (RF)
split | 642030 | ativo | 15/06/2015 | 41-EQUIPAMENTOS PARA REFRIGERACAO, CONDICIONAMENTO E PURIFICA CAO DE AR | AIR SPRINGER | CARRIER AIR SPLIT 36000 BTUS | sem classe | Doação | 36000 | evaporador | 20/03/2001 |  | CONDICIONADOR DE AR SPRINGER. TIPO AIR SPLIT 36000 BTUS. CICLO FRIO. 220 VOLTS. (RF)
split | 631566 | ativo | 04/12/2014 | 41-EQUIPAMENTOS PARA REFRIGERACAO, CONDICIONAMENTO E PURIFICA CAO DE AR | CARRIER ADMIRAL | 38RYCA022515MA | sem classe | Doação | 22000 | evaporador | 30/10/2012 |  | SISTEMA DE AR CONDICIONADO TIPO SPLIT HI WALL.CONDICIONADO-RA.FRIO.220V. DE 22000 BTUS.

## FOP
Match | Identificador | Status Bem | Data Situação | Grupo | Marca | Modelo | Selo PROCEL | Modo de aquisição | Potência frigorífica (BTU/h) | Tipo | Data de compra | Localização | Descrição
condicionador de ar | 61964 | ativo | 21/10/2016 | 41-EQUIPAMENTOS PARA REFRIGERACAO, CONDICIONAMENTO E PURIFICA CAO DE AR | SPRINGER-CARRIER | INOVARE | sem classe | Doação | 7500 | sem classe | 23/11/1999 |  | CONDICIONADOR DE AR COMPACTO. CAPACIDADE TERMICA DE 7500 BTUS QUENTE/FRIO. 220V. (RF)
condicionador de ar | 61970 | ativo | 17/01/2018 | 41-EQUIPAMENTOS PARA REFRIGERACAO, CONDICIONAMENTO E PURIFICA CAO DE AR | SPRINGER-CARRIER | INOVARE | sem classe | Doação | 7500 | sem classe | 23/11/1999 |  | CONDICIONADOR DE AR COMPACTO. CAPACIDADE TERMICA DE 7500 BTUS QUENTE/FRIO. 220V. (RF)
condicionador de ar | 61973 | ativo | 17/01/2018 | 41-EQUIPAMENTOS PARA REFRIGERACAO, CONDICIONAMENTO E PURIFICA CAO DE AR | SPRINGER-CARRIER | INOVARE | sem classe | Doação | 7500 | sem classe | 23/11/1999 |  | CONDICIONADOR DE AR COMPACTO. CAPACIDADE TERMICA DE 7500 BTUS QUENTE/FRIO. 220V. (RF)
ar condicionado | 62287 | ativo | 22/08/2019 | 41-EQUIPAMENTOS PARA REFRIGERACAO, CONDICIONAMENTO E PURIFICA CAO DE AR | CONSUL | CCF-15BBNA | sem classe | Compra | 15000 | sem classe | 14/03/2000 |  | APARELHO DE AR CONDICIONADO COM CAPACIDADE NOMINAL DE 15000 BTU/H. TENSAO DE ALIMENTACAO DE 220 V. 60 HZ. SOMENTE FRIO.
ar condicionado | 62294 | ativo | 22/08/2019 | 41-EQUIPAMENTOS PARA REFRIGERACAO, CONDICIONAMENTO E PURIFICA CAO DE AR | CONSUL | CCF-15BBNA | sem classe | Compra | 15000 | sem classe | 14/03/2000 |  | APARELHO DE AR CONDICIONADO COM CAPACIDADE NOMINAL DE 15000 BTU/H. TENSAO DE ALIMENTACAO DE 220 V. 60 HZ. SOMENTE FRIO.
ar condicionado | 99696 | ativo | 08/05/2018 | 41-EQUIPAMENTOS PARA REFRIGERACAO, CONDICIONAMENTO E PURIFICA CAO DE AR | SPRINGER | ZCA305BB SILENTIA 30000BTUS | sem classe | Compra | 30000 | janela | 31/03/2008 |  | AR CONDICIONADO COM CAPACIDADE TERMICA DE 30000 BTUS. TIPO JANELA. 220V. 60HZ. CICLO FRIO
condicionador de ar | 175300 | ativo | 05/03/1998 | 41-EQUIPAMENTOS PARA REFRIGERACAO, CONDICIONAMENTO E PURIFICA CAO DE AR | WESTINGH. | MJR-076 | Antes PROCEL | Compra | 7000 | sem classe | 02/07/1975 |  | CONDICIONADOR DE AR 7000 BTUS JUNIOR
condicionador de ar | 179531 | ativo | 22/11/2017 | 41-EQUIPAMENTOS PARA REFRIGERACAO, CONDICIONAMENTO E PURIFICA CAO DE AR | SPRINGER | GXS 118 | sem classe | Doação | 18000 | sem classe |  |  | CONDICIONADOR DE AR CAPACIDADE 18000 BTUS
ar condicionado | 180856 | ativo | 23/11/2017 | 41-EQUIPAMENTOS PARA REFRIGERACAO, CONDICIONAMENTO E PURIFICA CAO DE AR | CONSUL |  | Antes PROCEL | Compra | 18000 | sem classe | 01/12/1993 |  | APARELHO DE AR CONDICIONADO DE 18000 BTUS
ar condicionado | 181550 | ativo | 21/11/2017 | 41-EQUIPAMENTOS PARA REFRIGERACAO, CONDICIONAMENTO E PURIFICA CAO DE AR | CONSUL | AIR MASTER | sem classe | Compra | 12000 | sem classe | 03/02/1995 |  | APARELHO DE AR CONDICIONADO 12000 BTU S.
condicionador de ar | 181755 | ativo | 12/01/2018 | 41-EQUIPAMENTOS PARA REFRIGERACAO, CONDICIONAMENTO E PURIFICA CAO DE AR | SPRINGER |  | sem classe | Doação | 30000 | sem classe | 02/01/1996 |  | CONDICIONADOR DE AR. 30000 BTUS. LINHA MUNDIAL. CICLO FRIO 220V.. MARCA SPRINGER. (RF).
condicionador de ar | 181802 | ativo | 09/03/2012 | 41-EQUIPAMENTOS PARA REFRIGERACAO, CONDICIONAMENTO E PURIFICA CAO DE AR |  |  | sem classe | Doação | 30000 | sem classe | 22/12/1995 |  | CONDICIONADOR DE AR 30000 BTUS. LINHA MUNDIAL. CICLO FRIO. MARCA SPRINGER. (RF).
ar condicionado | 182012 | ativo | 11/01/2018 | 41-EQUIPAMENTOS PARA REFRIGERACAO, CONDICIONAMENTO E PURIFICA CAO DE AR | SPRINGER |  | sem classe | Compra | 15000 | sem classe | 06/02/1996 |  | APARELHO DE AR CONDICIONADO 15000 BTUS. FRIO 220V. (RF)
ar condicionado | 182032 | ativo | 31/03/1999 | 41-EQUIPAMENTOS PARA REFRIGERACAO, CONDICIONAMENTO E PURIFICA CAO DE AR | SPRINGER |  | sem classe | Doação | 18000 | sem classe | 27/12/1995 |  | APARELHO DE AR CONDICIONADO 18000 BTUS. 220V. (RF).
condicionador de ar | 182098 | ativo | 15/01/2018 | 41-EQUIPAMENTOS PARA REFRIGERACAO, CONDICIONAMENTO E PURIFICA CAO DE AR |  | MUNDIAL | sem classe | Compra | 30000 | sem classe | 20/09/1996 |  | CONDICIONADOR DE AR DE 30000 BTU/H. 220 V. 60 HZ. SOMENTE CICLO FRIO. CORRENTE NOMINAL 25 A.
condicionador de ar | 182107 | ativo | 15/01/2018 | 41-EQUIPAMENTOS PARA REFRIGERACAO, CONDICIONAMENTO E PURIFICA CAO DE AR |  | MUNDIAL | sem classe | Compra | 10500 | sem classe | 20/09/1996 |  | CONDICIONADOR DE AR DE 10.500 BTUS. TENSAO NOMINAL DE 220 V. BAIXO NIVEL DE RUIDO. FREQUENCIA NOMINAL DE 60 HZ. SOMENTE CICLO FRIO. CORRENTE NOMINAL DE 10A.
condicionador de ar | 182134 | ativo | 15/12/2017 | 41-EQUIPAMENTOS PARA REFRIGERACAO, CONDICIONAMENTO E PURIFICA CAO DE AR |  | MUNDIAL | sem classe | Compra | 10500 | sem classe | 20/09/1996 |  | CONDICIONADOR DE AR DE 10.500 BTUS. TENSAO NOMINAL DE 220 V. BAIXO NIVEL DE RUIDO. FREQUENCIA NOMINAL DE 60 HZ. CICLO QUENTE/FRIO. CORRENTE NOMINAL DE 10A.
condicionador de ar | 182139 | ativo | 15/01/2018 | 41-EQUIPAMENTOS PARA REFRIGERACAO, CONDICIONAMENTO E PURIFICA CAO DE AR |  |  | sem classe | Compra | 24000 | sem classe | 04/10/1996 |  | CONDICIONADOR DE AR DE 24000 BTU/H. TIPO SPLYT SYSTEM. DUTADO APARENTE. SOMENTE FRIO. 220V. MONOFASICO. 60 HZ.
ar condicionado | 182275 | ativo | 29/11/2017 | 41-EQUIPAMENTOS PARA REFRIGERACAO, CONDICIONAMENTO E PURIFICA CAO DE AR |  | MUNDIAL | sem classe | Compra | 30000 | sem classe | 07/02/1997 |  | APARELHO DE AR CONDICIONADO 30.000BTUS. 220 V. 60 HZ. CORRENTE NOMINAL: 25A. SOMENTE FRIO.
ar condicionado | 182276 | ativo | 29/11/2017 | 41-EQUIPAMENTOS PARA REFRIGERACAO, CONDICIONAMENTO E PURIFICA CAO DE AR |  | MUNDIAL | sem classe | Compra | 30000 | sem classe | 07/02/1997 |  | APARELHO DE AR CONDICIONADO 30.000BTUS. 220 V. 60 HZ. CORRENTE NOMINAL: 25A. SOMENTE FRIO.
condicionador de ar | 182289 | ativo | 12/12/2017 | 41-EQUIPAMENTOS PARA REFRIGERACAO, CONDICIONAMENTO E PURIFICA CAO DE AR | SPRINGER |  | sem classe | Compra | 18000 | sem classe | 26/02/1997 |  | CONDICIONADOR DE AR 18000 BTU S 220V. RF
ar condicionado | 182314 | ativo | 02/10/2019 | 41-EQUIPAMENTOS PARA REFRIGERACAO, CONDICIONAMENTO E PURIFICA CAO DE AR |  | MUNDIAL COD.XCB 185D | sem classe | Compra | 18000 | sem classe | 03/03/1997 |  | APARELHO DE AR CONDICIONADO COM 18000 BTU/H. 220V. 60 HZ. SOMENTE CICLO FRIO. CORRENTE NOMINAL: 16 A.
ar condicionado | 182333 | ativo | 15/12/2017 | 41-EQUIPAMENTOS PARA REFRIGERACAO, CONDICIONAMENTO E PURIFICA CAO DE AR |  |  | sem classe | Compra | 15000 | sem classe | 27/03/1997 |  | APARELHO DE AR CONDICIONADO COM CAPACIDADE NOMINAL DE 15.000BTU/H.TENSAO NOMINAL 220 V.FREQUENCIA NOMINAL DE 60 HZ.SOMENTE CICLO FRIO. CORRENTE NOMINAL 14A./
ar condicionado | 182636 | ativo | 19/12/2017 | 41-EQUIPAMENTOS PARA REFRIGERACAO, CONDICIONAMENTO E PURIFICA CAO DE AR |  |  | sem classe | Compra | 15000 | janela | 11/11/1997 |  | APARELHO DE AR CONDICIONADO. TIPO JANELA. COM CAPACIDADE NOMINAL DE 15000 BTU S. TENSAO DE ALIMENTACAO 220V. SO- MENTE CICLO FRIO. CORRENTE NOMINAL DE 14A. 60 HZ.
condicionador de ar | 182667 | ativo | 04/12/2017 | 41-EQUIPAMENTOS PARA REFRIGERACAO, CONDICIONAMENTO E PURIFICA CAO DE AR | KOMECO |  | sem classe | Compra | 30000 | sem classe | 04/12/1997 |  | CONDICIONADOR DE AR DE 30000 BTU/H. 220 V. 60 HZ. SOMENTE CICLO FRIO. CORRENTE NOMINAL 25 A.
ar condicionado | 182672 | ativo | 01/12/2017 | 41-EQUIPAMENTOS PARA REFRIGERACAO, CONDICIONAMENTO E PURIFICA CAO DE AR |  |  | sem classe | Compra | 15000 | janela | 04/12/1997 |  | APARELHO DE AR CONDICIONADO. TIPO JANELA. COM CAPACIDADE NOMINAL DE 15000 BTU S. TENSAO DE ALIMENTACAO 220V. SO- MENTE CICLO FRIO. CORRENTE NOMINAL DE 14A. 60 HZ.
ar condicionado | 182715 | ativo | 30/11/2017 | 41-EQUIPAMENTOS PARA REFRIGERACAO, CONDICIONAMENTO E PURIFICA CAO DE AR |  | 12A | sem classe | Compra | 12000 | janela | 15/01/1998 |  | APARELHO DE AR CONDICIONADO. TIPO JANELA. CAPACIDADE NOMINALDE 12000 BTUS/H. TENSAO NOMINAL DE 220 VOLTS. FREQUENCIA NO MINAL DE 60HZ. SOMENTE CICLO FRIO. CORRENTE NOMINAL DE 12A.
ar condicionado | 182716 | ativo | 02/07/2019 | 41-EQUIPAMENTOS PARA REFRIGERACAO, CONDICIONAMENTO E PURIFICA CAO DE AR |  | 12A | sem classe | Compra | 12000 | janela | 15/01/1998 |  | APARELHO DE AR CONDICIONADO. TIPO JANELA. CAPACIDADE NOMINALDE 12000 BTUS/H. TENSAO NOMINAL DE 220 VOLTS. FREQUENCIA NO MINAL DE 60HZ. SOMENTE CICLO FRIO. CORRENTE NOMINAL DE 12A.
ar condicionado | 182717 | ativo | 02/07/2019 | 41-EQUIPAMENTOS PARA REFRIGERACAO, CONDICIONAMENTO E PURIFICA CAO DE AR |  | 12A | sem classe | Compra | 12000 | janela | 15/01/1998 |  | APARELHO DE AR CONDICIONADO. TIPO JANELA. CAPACIDADE NOMINALDE 12000 BTUS/H. TENSAO NOMINAL DE 220 VOLTS. FREQUENCIA NO MINAL DE 60HZ. SOMENTE CICLO FRIO. CORRENTE NOMINAL DE 12A.
ar condicionado | 182760 | ativo | 30/04/2013 | 41-EQUIPAMENTOS PARA REFRIGERACAO, CONDICIONAMENTO E PURIFICA CAO DE AR |  |  | sem classe | Compra | 10500 | janela | 27/01/1998 |  | APARELHO DE AR CONDICIONADO COM CAPACIDADE PARA 10500/BTUS SOMENTE FRIO. CONVECIONAL. CAIXA EM A.B.S.. 220 VOLTS. 60 HZ. TIPO JANELA
ar condicionado | 182767 | ativo | 28/11/2017 | 41-EQUIPAMENTOS PARA REFRIGERACAO, CONDICIONAMENTO E PURIFICA CAO DE AR | CONSUL | 12 A | sem classe | Compra | 12000 | janela | 30/01/1998 |  | APARELHO DE AR CONDICIONADO. TIPO JANELA. CAPACIDADE NOMINALDE 12000 BTUS/H. TENSAO NOMINAL DE 220 VOLTS. FREQUENCIA NO MINAL DE 60HZ. SOMENTE CICLO FRIO. CORRENTE NOMINAL DE 12A.
ar condicionado | 182768 | ativo | 21/11/2017 | 41-EQUIPAMENTOS PARA REFRIGERACAO, CONDICIONAMENTO E PURIFICA CAO DE AR | CONSUL | 12 A | sem classe | Compra | 12000 | janela | 30/01/1998 |  | APARELHO DE AR CONDICIONADO. TIPO JANELA. CAPACIDADE NOMINALDE 12000 BTUS/H. TENSAO NOMINAL DE 220 VOLTS. FREQUENCIA NO MINAL DE 60HZ. SOMENTE CICLO FRIO. CORRENTE NOMINAL DE 12A.
condicionador de ar | 182799 | ativo | 05/12/2017 | 41-EQUIPAMENTOS PARA REFRIGERACAO, CONDICIONAMENTO E PURIFICA CAO DE AR | SPRINGER | MUNDIAL | sem classe | Doação | 30000 | sem classe | 15/12/1997 |  | CONDICIONADOR DE AR. 30000 BTUS. FRIO. 220V.. LINHA MUNDIAL (RF)
condicionador de ar | 182889 | ativo | 12/01/2018 | 41-EQUIPAMENTOS PARA REFRIGERACAO, CONDICIONAMENTO E PURIFICA CAO DE AR | INNOVARE |  | sem classe | Doação | 12300 | sem classe | 06/01/1998 |  | CONDICIONADOR DE AR. 12300 BTUS. 220V.. FRIO. (RF)
ar condicionado | 182914 | ativo | 15/01/2018 | 41-EQUIPAMENTOS PARA REFRIGERACAO, CONDICIONAMENTO E PURIFICA CAO DE AR | SPRINGER | MUNDIAL | sem classe | Compra | 21000 | janela | 06/04/1998 |  | APARELHO DE AR CONDICIONADO. TIPO JANELA. CAPACIDADE NOMINALDE 21000 BTUS/H. TENSAO NOMINAL 220 VOLTS. FREQUENCIA NOMI- NAL DE 60HZ. SOMENTE CICLO FRIO. CORRENTE NOMINAL DE 18A.
ar condicionado | 182929 | ativo | 12/01/2018 | 41-EQUIPAMENTOS PARA REFRIGERACAO, CONDICIONAMENTO E PURIFICA CAO DE AR |  |  | sem classe | Compra | 15000 | sem classe | 25/05/1998 |  | APARELHO DE AR CONDICIONADO COM CAPACIDADE NOMINAL DE 15000 BTU/H. TENSAO DE ALIMENTACAO DE 220 V. 60 HZ. SOMENTE FRIO.
ar condicionado | 182932 | ativo | 17/01/2018 | 41-EQUIPAMENTOS PARA REFRIGERACAO, CONDICIONAMENTO E PURIFICA CAO DE AR |  |  | sem classe | Compra | 12300 | janela | 25/05/1998 |  | APARELHO DE AR CONDICIONADO. TIPO JANELA. CAPACIDADE NOMINALDE 12.300 BTUS/H. 220V. FREQUENCIA NOMINAL DE 60 HZ. SOMENTECICLO FRIO. CORRENTE NOMINAL 12A.
ar condicionado | 182934 | ativo | 17/01/2018 | 41-EQUIPAMENTOS PARA REFRIGERACAO, CONDICIONAMENTO E PURIFICA CAO DE AR |  |  | sem classe | Compra | 12300 | janela | 25/05/1998 |  | APARELHO DE AR CONDICIONADO. TIPO JANELA. CAPACIDADE NOMINALDE 12.300 BTUS/H. 220V. FREQUENCIA NOMINAL DE 60 HZ. SOMENTECICLO FRIO. CORRENTE NOMINAL 12A.
ar condicionado | 182941 | ativo | 12/01/2018 | 41-EQUIPAMENTOS PARA REFRIGERACAO, CONDICIONAMENTO E PURIFICA CAO DE AR |  | ELF-18.000-2 | sem classe | Compra | 18000 | janela | 27/05/1998 |  | APARELHO DE AR CONDICIONADO. TIPO JANELA. COM CAPACIDADE NOMINAL DE 18000 BTU S.TENSAO DE ALIMENTACAO DE 220V. SOMENTE CICLO FRIO. CORRENTE NOMINAL DE 16A. 60HZ
condicionador de ar | 182975 | ativo | 17/01/2018 | 41-EQUIPAMENTOS PARA REFRIGERACAO, CONDICIONAMENTO E PURIFICA CAO DE AR | SPRINGER |  | sem classe | Doação | 7500 | sem classe | 27/11/1997 |  | CONDICIONADOR DE AR SPRINGER 7500 BTUS. FRIO. (RF)
ar condicionado | 183173 | ativo | 12/01/2018 | 41-EQUIPAMENTOS PARA REFRIGERACAO, CONDICIONAMENTO E PURIFICA CAO DE AR | SPRINGER | MUNDIAL | sem classe | Compra | 15000 | janela | 27/10/1998 |  | APARELHO DE AR CONDICIONADO. TIPO JANELA. COM CAPACIDADE NOMINAL DE 15000 BTU S. TENSAO DE ALIMENTACAO 220V. SO- MENTE CICLO FRIO. CORRENTE NOMINAL DE 14A. 60 HZ.
ar condicionado | 183174 | ativo | 12/01/2018 | 41-EQUIPAMENTOS PARA REFRIGERACAO, CONDICIONAMENTO E PURIFICA CAO DE AR | SPRINGER | MUNDIAL | sem classe | Compra | 15000 | janela | 27/10/1998 |  | APARELHO DE AR CONDICIONADO. TIPO JANELA. COM CAPACIDADE NOMINAL DE 15000 BTU S. TENSAO DE ALIMENTACAO 220V. SO- MENTE CICLO FRIO. CORRENTE NOMINAL DE 14A. 60 HZ.
ar condicionado | 183232 | ativo | 17/01/2018 | 41-EQUIPAMENTOS PARA REFRIGERACAO, CONDICIONAMENTO E PURIFICA CAO DE AR | SPRINGER | INNOVARE | sem classe | Compra | 12300 | janela | 22/12/1998 |  | APARELHO DE AR CONDICIONADO. TIPO JANELA. CAPACIDADE NOMINALDE 12.300 BTUS/H. 220V. FREQUENCIA NOMINAL DE 60 HZ. SOMENTECICLO FRIO. CORRENTE NOMINAL 12A.
ar condicionado | 183279 | ativo | 21/11/2017 | 41-EQUIPAMENTOS PARA REFRIGERACAO, CONDICIONAMENTO E PURIFICA CAO DE AR | SPRINGER | INNOVARE | sem classe | Compra | 12300 | janela | 22/12/1998 |  | APARELHO DE AR CONDICIONADO. TIPO JANELA. CAPACIDADE NOMINALDE 12.300 BTUS/H. 220V. FREQUENCIA NOMINAL DE 60 HZ. SOMENTECICLO FRIO. CORRENTE NOMINAL 12A.
condicionador de ar | 183280 | ativo | 13/04/1999 | 41-EQUIPAMENTOS PARA REFRIGERACAO, CONDICIONAMENTO E PURIFICA CAO DE AR | SPRINGER | INNOVARE 18000 | sem classe | Doação | 18000 | sem classe | 14/12/1998 |  | CONDICIONADOR DE AR. 220V. 18000 FRIO. (RF)
ar condicionado | 183339 | ativo | 12/01/2018 | 41-EQUIPAMENTOS PARA REFRIGERACAO, CONDICIONAMENTO E PURIFICA CAO DE AR |  | COMPACTO MUNDIAL | sem classe | Compra | 30000 | janela | 03/05/1999 |  | APARELHO DE AR CONDICIONADO. TIPO JANELA. COM CAPACIDADE NO-MINAL DE 30000 BTU/H. TENSAO NOMINAL 220 V. FREQUENCIA NOMI-NAL DE 60 HZ. SOMENTE CICLO FRIO. CORRENTE NOMINAL DE 25A.
ar condicionado | 183340 | ativo | 12/01/2018 | 41-EQUIPAMENTOS PARA REFRIGERACAO, CONDICIONAMENTO E PURIFICA CAO DE AR |  | COMPACTO MUNDIAL | sem classe | Compra | 30000 | janela | 03/05/1999 |  | APARELHO DE AR CONDICIONADO. TIPO JANELA. COM CAPACIDADE NO-MINAL DE 30000 BTU/H. TENSAO NOMINAL 220 V. FREQUENCIA NOMI-NAL DE 60 HZ. SOMENTE CICLO FRIO. CORRENTE NOMINAL DE 25A.
ar condicionado | 183377 | ativo | 05/04/2019 | 41-EQUIPAMENTOS PARA REFRIGERACAO, CONDICIONAMENTO E PURIFICA CAO DE AR |  |  | sem classe | Compra | 15000 | janela | 29/04/1999 |  | APARELHO DE AR CONDICIONADO. TIPO JANELA. COM CAPACIDADE NOMINAL DE 15000 BTU S. TENSAO DE ALIMENTACAO 220V. SO- MENTE CICLO FRIO. CORRENTE NOMINAL DE 14A. 60 HZ.
ar condicionado | 183378 | ativo | 30/11/2017 | 41-EQUIPAMENTOS PARA REFRIGERACAO, CONDICIONAMENTO E PURIFICA CAO DE AR |  |  | sem classe | Compra | 15000 | janela | 29/04/1999 |  | APARELHO DE AR CONDICIONADO. TIPO JANELA. COM CAPACIDADE NOMINAL DE 15000 BTU S. TENSAO DE ALIMENTACAO 220V. SO- MENTE CICLO FRIO. CORRENTE NOMINAL DE 14A. 60 HZ.
ar condicionado | 183379 | ativo | 15/01/2018 | 41-EQUIPAMENTOS PARA REFRIGERACAO, CONDICIONAMENTO E PURIFICA CAO DE AR |  |  | sem classe | Compra | 15000 | janela | 29/04/1999 |  | APARELHO DE AR CONDICIONADO. TIPO JANELA. COM CAPACIDADE NOMINAL DE 15000 BTU S. TENSAO DE ALIMENTACAO 220V. SO- MENTE CICLO FRIO. CORRENTE NOMINAL DE 14A. 60 HZ.
ar condicionado | 183381 | ativo | 30/11/2017 | 41-EQUIPAMENTOS PARA REFRIGERACAO, CONDICIONAMENTO E PURIFICA CAO DE AR |  | INNOVARE | sem classe | Compra | 10000 | sem classe | 13/05/1999 |  | APARELHO DE AR CONDICIONADO. TIPO SPIT SYSTEN VERSAO PAREDE.CICLO QUENTE/FRIO. CAPACIDADE DE 10.000 BTU. ALIMENTACAO EL ETRICA DE 220 V. 60 HZ. CORRENTE NOMINAL DE 10 A.
ar condicionado | 183575 | ativo | 26/11/2013 | 41-EQUIPAMENTOS PARA REFRIGERACAO, CONDICIONAMENTO E PURIFICA CAO DE AR |  |  | sem classe | Doação | 7500 | sem classe | 22/07/1998 |  | APARELHO DE AR CONDICIONADO CARRIER 7500 BTUS SO FRIO 220V.
ar condicionado | 183576 | ativo | 12/01/2018 | 41-EQUIPAMENTOS PARA REFRIGERACAO, CONDICIONAMENTO E PURIFICA CAO DE AR |  |  | sem classe | Doação | 7500 | sem classe | 22/07/1998 |  | APARELHO DE AR CONDICIONADO CARRIER 7500 BTUS SO FRIO 220V.
ar condicionado | 183771 | ativo | 29/11/2017 | 41-EQUIPAMENTOS PARA REFRIGERACAO, CONDICIONAMENTO E PURIFICA CAO DE AR |  |  | sem classe | Doação | 21000 | sem classe | 25/11/1998 |  | APARELHO DE AR CONDICIONADO SPRINGER CARRIER MUNDIAL 21000 BTU/H. RF
ar condicionado | 183979 | ativo | 22/11/2017 | 41-EQUIPAMENTOS PARA REFRIGERACAO, CONDICIONAMENTO E PURIFICA CAO DE AR |  | DCA185D | sem classe | Compra | 18000 | janela | 12/11/1999 |  | APARELHO DE AR CONDICIONADO TIPO JANELA COM CAPACIDADE DE 180000 BTU/H. TENSAO NOMINAL DE 220 V. 60 HZ. SOMENTE CICLO FRIO. CORRENTE NOMINAL : 9.5 A.
ar condicionado | 184056 | ativo | 24/11/2017 | 41-EQUIPAMENTOS PARA REFRIGERACAO, CONDICIONAMENTO E PURIFICA CAO DE AR | CONSUL |  | sem classe | Doação | 30000 | janela | 21/10/1999 |  | APARELHO DE AR CONDICIONADO. TIPO JANELA. 30.000 BTU S/H CI-CLO FRIO. 220V. 60HZ. MARCA CONSUL.RF
ar condicionado | 184057 | ativo | 24/11/2017 | 41-EQUIPAMENTOS PARA REFRIGERACAO, CONDICIONAMENTO E PURIFICA CAO DE AR | CONSUL |  | sem classe | Doação | 30000 | janela | 21/10/1999 |  | APARELHO DE AR CONDICIONADO. TIPO JANELA. 30.000 BTU S/H CI-CLO FRIO. 220V. 60HZ. MARCA CONSUL.RF
ar condicionado | 184094 | ativo | 17/09/2019 | 41-EQUIPAMENTOS PARA REFRIGERACAO, CONDICIONAMENTO E PURIFICA CAO DE AR |  | BCD 125D | sem classe | Compra | 12000 | janela | 04/02/2000 |  | APARELHO DE AR CONDICIONADO. TIPO JANELA. CAPACIDADE NOMINALDE 12000 BTU/H. TENSAO NOMINAL 220 VOLTS. FREQUENCIA NOMINALDE 60HZ. SOMENTE CICLO FRIO. CORRENTE NOMINAL DE 12A.
ar condicionado | 184122 | ativo | 20/12/2017 | 41-EQUIPAMENTOS PARA REFRIGERACAO, CONDICIONAMENTO E PURIFICA CAO DE AR | SPRINGER CARRIER | COMPACTO INNOVARE | sem classe | Doação | 12300 | sem classe | 01/02/2000 |  | EQUIPAMENTO DE AR CONDICIONADO DA MARCA SPRINGER CARRIER. MODELO COMPACTO INNOVARE. NA CAPACIDADE TERMICA DE 12.300BTU`SFRIO. 220V. RF
ar condicionado | 184331 | ativo | 16/01/2018 | 41-EQUIPAMENTOS PARA REFRIGERACAO, CONDICIONAMENTO E PURIFICA CAO DE AR | SPRINGER | BCA-125D | sem classe | Doação | 12300 | sem classe | 28/12/2000 |  | APARELHO DE AR CONDICIONADO SPRINGER.220V. CAPACIDADE DE 12.300 BTU/H-FRIO. MODELO BCA-125D INOVARE.RF
ar condicionado | 184365 | ativo | 12/01/2018 | 41-EQUIPAMENTOS PARA REFRIGERACAO, CONDICIONAMENTO E PURIFICA CAO DE AR |  | COMPACTO INNOVARE | sem classe | Compra | 9000 | sem classe | 27/11/2000 |  | APARELHO AR CONDICIONADO CAPACIDADE TERMICA DE 9000 BTU/H. COMPACTO. FRIO. 220 VOLTS. 60HZ. C/ RAMAL DE DUTO C/ GRELHASDE INSUFLAMENTO E RETORNO. COM INSTALACAO.
ar condicionado | 184438 | ativo | 16/01/2018 | 41-EQUIPAMENTOS PARA REFRIGERACAO, CONDICIONAMENTO E PURIFICA CAO DE AR |  | MUNDIAL | sem classe | Compra | 30000 | janela | 21/02/2001 |  | APARELHO DE AR CONDICIONADO TIPO JANELA. SOMENTE CICLO FRIO.CAPACIDADE MINIMA DE 30000 BTU/H. ALIMENTACAO ELETRICA DE 220V. 60 HZ. CORRENTE NOMINAL DE 25 A. COM INSTALACAO COMPLETA.
ar condicionado | 184439 | ativo | 16/01/2018 | 41-EQUIPAMENTOS PARA REFRIGERACAO, CONDICIONAMENTO E PURIFICA CAO DE AR |  | MUNDIAL | sem classe | Compra | 30000 | janela | 21/02/2001 |  | APARELHO DE AR CONDICIONADO TIPO JANELA. SOMENTE CICLO FRIO.CAPACIDADE MINIMA DE 30000 BTU/H. ALIMENTACAO ELETRICA DE 220V. 60 HZ. CORRENTE NOMINAL DE 25 A. COM INSTALACAO COMPLETA.
ar condicionado | 184440 | ativo | 16/01/2018 | 41-EQUIPAMENTOS PARA REFRIGERACAO, CONDICIONAMENTO E PURIFICA CAO DE AR |  | MUNDIAL | sem classe | Compra | 30000 | janela | 21/02/2001 |  | APARELHO DE AR CONDICIONADO TIPO JANELA. SOMENTE CICLO FRIO.CAPACIDADE MINIMA DE 30000 BTU/H. ALIMENTACAO ELETRICA DE 220V. 60 HZ. CORRENTE NOMINAL DE 25 A. COM INSTALACAO COMPLETA.
ar condicionado | 184441 | ativo | 16/01/2018 | 41-EQUIPAMENTOS PARA REFRIGERACAO, CONDICIONAMENTO E PURIFICA CAO DE AR |  | MUNDIAL | sem classe | Compra | 30000 | janela | 21/02/2001 |  | APARELHO DE AR CONDICIONADO TIPO JANELA. SOMENTE CICLO FRIO.CAPACIDADE MINIMA DE 30000 BTU/H. ALIMENTACAO ELETRICA DE 220V. 60 HZ. CORRENTE NOMINAL DE 25 A. COM INSTALACAO COMPLETA.
ar condicionado | 184442 | ativo | 16/01/2018 | 41-EQUIPAMENTOS PARA REFRIGERACAO, CONDICIONAMENTO E PURIFICA CAO DE AR |  | MUNDIAL | sem classe | Compra | 30000 | janela | 21/02/2001 |  | APARELHO DE AR CONDICIONADO TIPO JANELA. SOMENTE CICLO FRIO.CAPACIDADE MINIMA DE 30000 BTU/H. ALIMENTACAO ELETRICA DE 220V. 60 HZ. CORRENTE NOMINAL DE 25 A. COM INSTALACAO COMPLETA.
ar condicionado | 184463 | ativo | 04/12/2017 | 41-EQUIPAMENTOS PARA REFRIGERACAO, CONDICIONAMENTO E PURIFICA CAO DE AR | BRASTEMP |  | sem classe | Doação | 7000 | sem classe | 02/02/2001 |  | APARELHO DE AR CONDICIONADO. MARCA BRASTEMP DE 7000BTU.RF
condicionador de ar | 184629 | ativo | 17/01/2018 | 41-EQUIPAMENTOS PARA REFRIGERACAO, CONDICIONAMENTO E PURIFICA CAO DE AR | GREE |  | sem classe | Doação | 24000 | evaporador | 26/03/2001 |  | CONDICIONADOR DE AR TIPO SPLINT DE 24.000 BTU.MARCA GREE 220VOLTS.RF
condicionador de ar | 184631 | ativo | 17/01/2018 | 41-EQUIPAMENTOS PARA REFRIGERACAO, CONDICIONAMENTO E PURIFICA CAO DE AR | GREE |  | sem classe | Doação | 24000 | evaporador | 26/03/2001 |  | CONDICIONADOR DE AR TIPO SPLINT DE 24.000 BTU.MARCA GREE 220VOLTS.RF
ar condicionado | 184850 | ativo | 29/11/2017 | 41-EQUIPAMENTOS PARA REFRIGERACAO, CONDICIONAMENTO E PURIFICA CAO DE AR |  |  | sem classe | Doação | 18000 | sem classe | 10/03/2001 |  | APARELHO DE AR CONDICIONADO DE 18.000 BTUS.RF
ar condicionado | 184853 | ativo | 28/11/2017 | 41-EQUIPAMENTOS PARA REFRIGERACAO, CONDICIONAMENTO E PURIFICA CAO DE AR |  |  | sem classe | Doação | 30000 | sem classe | 10/03/2001 |  | APARELHO DE AR CONDICIONADO DE 30.000 BTUS.RF
ar condicionado | 185254 | ativo | 23/11/2017 | 41-EQUIPAMENTOS PARA REFRIGERACAO, CONDICIONAMENTO E PURIFICA CAO DE AR |  |  | sem classe | Doação | 30000 | sem classe | 18/12/2000 |  | APARELHO DE AR CONDICIONADO. SPRINGER DE 30.000 BTU.RF
ar condicionado | 185219 | ativo | 11/08/2014 | 41-EQUIPAMENTOS PARA REFRIGERACAO, CONDICIONAMENTO E PURIFICA CAO DE AR |  | MUNDIAL | sem classe | Compra | 15000 | janela | 26/11/2001 |  | APARELHO DE AR CONDICIONADO. TIPO JANELA. COM CAPACIDADE NOMINAL DE 15000 BTU S. TENSAO DE ALIMENTACAO 220V. SO- MENTE CICLO FRIO. CORRENTE NOMINAL DE 14A. 60 HZ.
ar condicionado | 185229 | ativo | 19/03/2019 | 41-EQUIPAMENTOS PARA REFRIGERACAO, CONDICIONAMENTO E PURIFICA CAO DE AR |  | MUNDIAL | sem classe | Compra | 15000 | janela | 26/11/2001 |  | APARELHO DE AR CONDICIONADO. TIPO JANELA. COM CAPACIDADE NOMINAL DE 15000 BTU S. TENSAO DE ALIMENTACAO 220V. SO- MENTE CICLO FRIO. CORRENTE NOMINAL DE 14A. 60 HZ.
ar condicionado | 185255 | ativo | 14/11/2017 | 41-EQUIPAMENTOS PARA REFRIGERACAO, CONDICIONAMENTO E PURIFICA CAO DE AR |  |  | sem classe | Doação | 30000 | sem classe | 18/12/2000 |  | APARELHO DE AR CONDICIONADO. SPRINGER DE 30.000 BTU.RF
ar condicionado | 185294 | ativo | 29/01/2020 | 41-EQUIPAMENTOS PARA REFRIGERACAO, CONDICIONAMENTO E PURIFICA CAO DE AR |  |  | sem classe | Compra | 15000 | janela | 17/12/2001 |  | APARELHO DE AR CONDICIONADO 15.000 BTU/H.TIPO JANELA.SOMENTECICLO FRIO. ALIMENTACAO ELETRICA DE 220 V.. 60HZ.
ar condicionado | 185306 | ativo | 05/12/2017 | 41-EQUIPAMENTOS PARA REFRIGERACAO, CONDICIONAMENTO E PURIFICA CAO DE AR |  | MUNDIAL | sem classe | Compra | 30000 | janela | 30/11/2001 |  | APARELHO DE AR CONDICIONADO TIPO JANELA. SOMENTE CICLO FRIO.CAPACIDADE MINIMA DE 30000 BTU/H. ALIMENTACAO ELETRICA DE 220V. 60 HZ. CORRENTE NOMINAL DE 25 A. COM INSTALACAO COMPLETA.
ar condicionado | 185747 | ativo | 30/11/2017 | 41-EQUIPAMENTOS PARA REFRIGERACAO, CONDICIONAMENTO E PURIFICA CAO DE AR |  |  | sem classe | Doação |  | sem classe | 14/03/2002 |  | APARELHO DE AR CONDICIONADO (RF)
ar condicionado | 186128 | ativo | 11/10/2002 | 41-EQUIPAMENTOS PARA REFRIGERACAO, CONDICIONAMENTO E PURIFICA CAO DE AR | CONSUL |  | sem classe | Doação | 21000 | janela | 27/03/2002 |  | AR CONDICIONADO DE JANELA DE 21000 BTUS. MARCA CONSUL.RF
ar condicionado | 186130 | ativo | 11/10/2002 | 41-EQUIPAMENTOS PARA REFRIGERACAO, CONDICIONAMENTO E PURIFICA CAO DE AR | CONSUL |  | sem classe | Doação | 21000 | janela | 27/03/2002 |  | AR CONDICIONADO DE JANELA DE 21000 BTUS. MARCA CONSUL.RF
ar condicionado | 186246 | ativo | 03/07/2013 | 41-EQUIPAMENTOS PARA REFRIGERACAO, CONDICIONAMENTO E PURIFICA CAO DE AR |  |  | sem classe | Compra | 10000 | janela | 28/11/2002 |  | APARELHO DE AR CONDICIONADO COM CAPACIDADE PARA 10000/BTUS. 220V.CONVENCIONAL.60 HZ.TIPO JANELA.
ar condicionado | 186249 | ativo | 29/11/2017 | 41-EQUIPAMENTOS PARA REFRIGERACAO, CONDICIONAMENTO E PURIFICA CAO DE AR |  | MUNDIAL | sem classe | Compra | 18000 | janela | 10/12/2002 |  | APARELHO DE AR CONDICIONADO. TIPO JANELA . COM CAPACIDADE MINIMA DE 18000 BTU/H.TENSAO NOMINAL DE 220 V. CONVENCIONAL.FREQUENCIA NOMINAL DE 60 HZ.
ar condicionado | 186324 | ativo | 22/11/2017 | 41-EQUIPAMENTOS PARA REFRIGERACAO, CONDICIONAMENTO E PURIFICA CAO DE AR |  | MUND.SPRINGER CARRIE | sem classe | Doação | 21000 | sem classe | 06/02/2003 |  | AR CONDICIONADO DE 21.000 BTUS CICLO QUENTE/FRIO. MOD. MUN- DIAL SPRINGER CARRIER.RF
ar condicionado | 186398 | ativo | 21/11/2017 | 41-EQUIPAMENTOS PARA REFRIGERACAO, CONDICIONAMENTO E PURIFICA CAO DE AR | LG | WME 180 | sem classe | Doação | 18000 | janela | 12/05/2003 |  | AR CONDICIONADO MARCA LG TIPO JANELA ELETR. DE 18.000 BTUS COM CONTROLE REMOTO. 220V. MODELO WME 180.RF
condicionador de ar | 186405 | ativo | 12/01/2018 | 41-EQUIPAMENTOS PARA REFRIGERACAO, CONDICIONAMENTO E PURIFICA CAO DE AR |  | WMM 180 FGA | sem classe | Doação | 18000 | janela | 23/06/2003 |  | APARELHO CONDICIONADOR DE AR 18.000BTU S. TIPO JANELA. CICLOFRIO. MODELO WMM 180 FGA.RF
ar condicionado | 186537 | ativo | 25/09/2018 | 41-EQUIPAMENTOS PARA REFRIGERACAO, CONDICIONAMENTO E PURIFICA CAO DE AR | SPRINGER | MUNDIAL | sem classe | Doação | 18000 | sem classe | 23/07/2003 |  | AR CONDICIONADO. MARCA SPRINGER. MODELO MUNDIAL. TIPO 18000 BTUS. DIMENSOES 0.64X0.42X061M. 220V.RF
ar condicionado | 186585 | ativo | 17/01/2018 | 41-EQUIPAMENTOS PARA REFRIGERACAO, CONDICIONAMENTO E PURIFICA CAO DE AR | - | CARRIER | sem classe | Compra | 30000 | janela | 10/11/2003 |  | APARELHO DE AR CONDICIONADO TIPO JANELA. SOMENTE CICLO FRIO.CAPACIDADE MINIMA DE 30000 BTU/H. ALIMENTACAO ELETRICA DE 220 VOLTS. 60 HERTZ. CORRENTE NOMINAL DE 13.7A.
ar condicionado | 186587 | ativo | 12/01/2018 | 41-EQUIPAMENTOS PARA REFRIGERACAO, CONDICIONAMENTO E PURIFICA CAO DE AR | - | - | sem classe | Compra | 10000 | janela | 10/11/2003 |  | APARELHO DE AR CONDICIONADO. TIPO JANELA. CAPACIDADE NOMINALMINIMA DE 10000 BTUS/H. TENSAO NOMINAL DE 220 VOLTS. FREQUENCIA 60HZ. SOMENTE CICLO FRIO. COMPRESSOR ROTATIVO. RENOVACAODE AR. BAIXO NIVEL DE RUIDO.
ar condicionado | 186954 | ativo | 18/03/2019 | 41-EQUIPAMENTOS PARA REFRIGERACAO, CONDICIONAMENTO E PURIFICA CAO DE AR |  | MODELO SILENTIA | sem classe | Compra | 30000 | janela | 12/12/2003 |  | APARELHO DE AR CONDICIONADO TIPO JANELA. SOMENTE CICLO FRIO.CAPACIDADE MINIMA DE 30000 BTU/H. ALIMENTACAO ELETRICA DE 220 VOLTS. 60 HERTZ. CORRENTE NOMINAL DE 13.7A.
condicionador de ar | 186962 | ativo | 08/01/2018 | 41-EQUIPAMENTOS PARA REFRIGERACAO, CONDICIONAMENTO E PURIFICA CAO DE AR | SPRINGER INOVARE |  | sem classe | Doação | 7500 | sem classe | 07/10/2003 |  | APARELHO CONDICIONADOR DE AR DE 7.500 BTU S. SPRINGER INNOVARE. FRIO. 220 W.RF
ar condicionado | 187046 | ativo | 12/01/2018 | 41-EQUIPAMENTOS PARA REFRIGERACAO, CONDICIONAMENTO E PURIFICA CAO DE AR | SPRINGER CARRIER | MUNDIAL | sem classe | Doação | 30000 | sem classe | 26/11/2003 |  | APARELHO DE AR CONDICIONADO SPRINGER CARRIER. MOD. MUNDIAL. CAPACIDADE 30.000BTUS. 220V. VERAO SO FRIO. 60HAZ. COD. YCH 305D.RF
ar condicionado | 187047 | ativo | 28/09/2015 | 41-EQUIPAMENTOS PARA REFRIGERACAO, CONDICIONAMENTO E PURIFICA CAO DE AR | SPRINGER CARRIER | MUNDIAL | sem classe | Doação | 21000 | sem classe | 27/11/2003 |  | APARELHO DE AR CONDICIONADO SPRINGER CARRIER MODELO MUNDIAL.CAPACIDADE 21.000 BTUS. 220V. VERAO SO FRIO. 60HAZ. COD. YCC215D.RF
ar condicionado | 187256 | ativo | 16/01/2018 | 41-EQUIPAMENTOS PARA REFRIGERACAO, CONDICIONAMENTO E PURIFICA CAO DE AR | SPRINGER CARRIER | SILENTIA | sem classe | Doação | 7500 | sem classe | 20/04/2004 |  | APARELHO DE AR CONDICIONADO DE 7.500 BTU S MOD .SILENTIA. 220VOLTS.RF
ar condicionado | 187319 | ativo | 17/01/2018 | 41-EQUIPAMENTOS PARA REFRIGERACAO, CONDICIONAMENTO E PURIFICA CAO DE AR | SPRINGER INOVARE | 10500BTU | sem classe | Doação | 10500 | sem classe | 06/11/2002 |  | APARELHO DE AR CONDICIONADO. MARCA SPRINGER INNOVARE. MODELO10500. 220V. FRIO. COD.050.09.200.RF
condicionador de ar | 187480 | ativo | 28/09/2015 | 41-EQUIPAMENTOS PARA REFRIGERACAO, CONDICIONAMENTO E PURIFICA CAO DE AR |  | 30.000 BTU/H | sem classe | Compra | 30000 | janela | 24/09/2004 |  | CONDICIONADOR DE AR. DO TIPO JANELA . SOMENTE CICLO FRIO. CAPACIDADE DE 30.000BTU/H. ALIMENTACAO ELETRICA DE 220 V. 60HZ.PARA O DIMENSIONAMENTO DOS CIRCUITOS DE ALIMENTACAO ELETRICA.INFORMAMOS QUE A CORRENTE NOMINAL DESTE EQUIPAMEN- TOS E 25A.
condicionador de ar | 187570 | ativo | 11/12/2017 | 41-EQUIPAMENTOS PARA REFRIGERACAO, CONDICIONAMENTO E PURIFICA CAO DE AR | SPRINGER | MCA 125BB | sem classe | Doação | 12300 | janela | 08/11/2004 |  | CONDICIONADOR DE AR TIPO JANELA SPRINGER SILENTIA CAP.12300BTU/H. 220V. FRIO
ar condicionado | 187586 | ativo | 16/01/2018 | 41-EQUIPAMENTOS PARA REFRIGERACAO, CONDICIONAMENTO E PURIFICA CAO DE AR |  |  | sem classe | Doação | 7500 | sem classe | 08/11/2004 |  | APARELHO DE AR CONDICIONADO SPRINGER DE 7.500 BTU. SO FRIO LINHA SILENTIA 220V.RF
ar condicionado | 187713 | ativo | 22/11/2017 | 41-EQUIPAMENTOS PARA REFRIGERACAO, CONDICIONAMENTO E PURIFICA CAO DE AR |  | TIPO JANELA | sem classe | Compra | 10000 | janela | 06/04/2005 |  | APARELHO DE AR CONDICIONADO. TIPO JANELA. CAPACIDADE NOMINALMINIMA DE 10000 BTUS/H. TENSAO NOMINAL DE 220 VOLTS. FREQUENCIA 60HZ. SOMENTE CICLO FRIO. COMPRESSOR ROTATIVO. RENOVACAODE AR. BAIXO NIVEL DE RUIDO.
ar condicionado | 187943 | ativo | 29/05/2006 | 41-EQUIPAMENTOS PARA REFRIGERACAO, CONDICIONAMENTO E PURIFICA CAO DE AR | FUJITSU | HW 18000 | sem classe | Doação | 18000 | evaporador | 23/03/2006 |  | SISTEMA DE AR CONDICIONADO MARCA FUJITSU. MOD. HW 18000BTUS COM EVAP. FRIO 220V E COND. FRIO 220.RF
condicionador de ar | 187963 | ativo | 08/02/2018 | 41-EQUIPAMENTOS PARA REFRIGERACAO, CONDICIONAMENTO E PURIFICA CAO DE AR | SPRINGER |  | sem classe | Doação | 12000 | sem classe | 25/04/2006 |  | APARELHO CONDICIONADOR DE AR 12.000 BTU/H. SPRINGER SILENT. FRIO.RF
ar condicionado | 188076 | ativo | 17/07/2015 | 41-EQUIPAMENTOS PARA REFRIGERACAO, CONDICIONAMENTO E PURIFICA CAO DE AR |  |  | sem classe | Compra | 21000 | janela | 19/07/2006 |  | APARELHO DE AR CONDICIONADO. TIPO JANELA. CAPACIDADE NOMINALMINIMA DE 21000 BTU/H. TENSAO NOMINAL DE 220 VOLTS. FREQUEN-CIA 60HZ. SOMENTE CICLO FRIO. COMPRESSOR ROTATIVO.COMANDO DEEXAUSTAO VENTILACAO DE AR INTERNO E GABINETE DESLIZANTE COM CONTROLE REMOTO SEM FIO.
ar condicionado | 188073 | ativo | 05/12/2017 | 41-EQUIPAMENTOS PARA REFRIGERACAO, CONDICIONAMENTO E PURIFICA CAO DE AR |  |  | sem classe | Compra | 18000 | janela | 19/07/2006 |  | APARELHO DE AR CONDICIONADO. TIPO JANELA . COM CAPACIDADE MINIMA DE 18000 BTU/H.TENSAO NOMINAL DE 220 V. FREQUENCIA NOMINAL DE 60 HZ.COM CONTROLE REMOTO SEM FIO.COMANDO EXAUS- TAO E VENTILACAO. COMPRESSOR ROTATIVO E GABINETE DESLIZANTE
ar condicionado | 188074 | ativo | 11/12/2017 | 41-EQUIPAMENTOS PARA REFRIGERACAO, CONDICIONAMENTO E PURIFICA CAO DE AR |  |  | sem classe | Compra | 21000 | janela | 19/07/2006 |  | APARELHO DE AR CONDICIONADO. TIPO JANELA. CAPACIDADE NOMINALMINIMA DE 21000 BTU/H. TENSAO NOMINAL DE 220 VOLTS. FREQUEN-CIA 60HZ. SOMENTE CICLO FRIO. COMPRESSOR ROTATIVO.COMANDO DEEXAUSTAO VENTILACAO DE AR INTERNO E GABINETE DESLIZANTE COM CONTROLE REMOTO SEM FIO.
ar condicionado | 188075 | ativo | 11/12/2017 | 41-EQUIPAMENTOS PARA REFRIGERACAO, CONDICIONAMENTO E PURIFICA CAO DE AR |  |  | sem classe | Compra | 21000 | janela | 19/07/2006 |  | APARELHO DE AR CONDICIONADO. TIPO JANELA. CAPACIDADE NOMINALMINIMA DE 21000 BTU/H. TENSAO NOMINAL DE 220 VOLTS. FREQUEN-CIA 60HZ. SOMENTE CICLO FRIO. COMPRESSOR ROTATIVO.COMANDO DEEXAUSTAO VENTILACAO DE AR INTERNO E GABINETE DESLIZANTE COM CONTROLE REMOTO SEM FIO.
ar condicionado | 188077 | ativo | 17/07/2015 | 41-EQUIPAMENTOS PARA REFRIGERACAO, CONDICIONAMENTO E PURIFICA CAO DE AR |  |  | sem classe | Compra | 21000 | janela | 19/07/2006 |  | APARELHO DE AR CONDICIONADO. TIPO JANELA. CAPACIDADE NOMINALMINIMA DE 21000 BTU/H. TENSAO NOMINAL DE 220 VOLTS. FREQUEN-CIA 60HZ. SOMENTE CICLO FRIO. COMPRESSOR ROTATIVO.COMANDO DEEXAUSTAO VENTILACAO DE AR INTERNO E GABINETE DESLIZANTE COM CONTROLE REMOTO SEM FIO.
ar condicionado | 188078 | ativo | 15/12/2017 | 41-EQUIPAMENTOS PARA REFRIGERACAO, CONDICIONAMENTO E PURIFICA CAO DE AR |  |  | sem classe | Compra | 21000 | janela | 19/07/2006 |  | APARELHO DE AR CONDICIONADO. TIPO JANELA. CAPACIDADE NOMINALMINIMA DE 21000 BTU/H. TENSAO NOMINAL DE 220 VOLTS. FREQUEN-CIA 60HZ. SOMENTE CICLO FRIO. COMPRESSOR ROTATIVO.COMANDO DEEXAUSTAO VENTILACAO DE AR INTERNO E GABINETE DESLIZANTE COM CONTROLE REMOTO SEM FIO.
ar condicionado | 188079 | ativo | 15/12/2017 | 41-EQUIPAMENTOS PARA REFRIGERACAO, CONDICIONAMENTO E PURIFICA CAO DE AR |  |  | sem classe | Compra | 21000 | janela | 19/07/2006 |  | APARELHO DE AR CONDICIONADO. TIPO JANELA. CAPACIDADE NOMINALMINIMA DE 21000 BTU/H. TENSAO NOMINAL DE 220 VOLTS. FREQUEN-CIA 60HZ. SOMENTE CICLO FRIO. COMPRESSOR ROTATIVO.COMANDO DEEXAUSTAO VENTILACAO DE AR INTERNO E GABINETE DESLIZANTE COM CONTROLE REMOTO SEM FIO.
ar condicionado | 188081 | ativo | 12/01/2018 | 41-EQUIPAMENTOS PARA REFRIGERACAO, CONDICIONAMENTO E PURIFICA CAO DE AR |  | GJ12-22LM | sem classe | Compra | 12000 | janela | 20/07/2006 |  | APARELHO DE AR CONDICIONADO. TIPO JANELA. CAPACIDADE NOMINALMINIMA DE 12000 BTU/H. TENSAO NOMINAL DE 220 VOLTS. FREQUEN-CIA 60HZ. SOMENTE CICLO FRIO. COMPRESSOR ROTATIVO.COMANDO DEEXASTAO E VENTILACAO. QUE PERMITEM RENOVACAO DE AR INTERNO EGABINETE DESLIZANTE.
ar condicionado | 188083 | ativo | 24/11/2017 | 41-EQUIPAMENTOS PARA REFRIGERACAO, CONDICIONAMENTO E PURIFICA CAO DE AR |  | GJ12-22LM | sem classe | Compra | 12000 | janela | 20/07/2006 |  | APARELHO DE AR CONDICIONADO. TIPO JANELA. CAPACIDADE NOMINALMINIMA DE 12000 BTU/H. TENSAO NOMINAL DE 220 VOLTS. FREQUEN-CIA 60HZ. SOMENTE CICLO FRIO. COMPRESSOR ROTATIVO.COMANDO DEEXASTAO E VENTILACAO. QUE PERMITEM RENOVACAO DE AR INTERNO EGABINETE DESLIZANTE.
ar condicionado | 188084 | ativo | 04/12/2017 | 41-EQUIPAMENTOS PARA REFRIGERACAO, CONDICIONAMENTO E PURIFICA CAO DE AR |  | GJ12-22LM | sem classe | Compra | 12000 | janela | 20/07/2006 |  | APARELHO DE AR CONDICIONADO. TIPO JANELA. CAPACIDADE NOMINALMINIMA DE 12000 BTU/H. TENSAO NOMINAL DE 220 VOLTS. FREQUEN-CIA 60HZ. SOMENTE CICLO FRIO. COMPRESSOR ROTATIVO.COMANDO DEEXASTAO E VENTILACAO. QUE PERMITEM RENOVACAO DE AR INTERNO EGABINETE DESLIZANTE.
ar condicionado | 188090 | ativo | 12/01/2018 | 41-EQUIPAMENTOS PARA REFRIGERACAO, CONDICIONAMENTO E PURIFICA CAO DE AR |  | ZCA305BB | sem classe | Compra | 30000 | janela | 20/07/2006 |  | APARELHO DE AR CONDICIONADO TIPO JANELA. SOMENTE CICLO FRIO.CAPACIDADE MINIMA DE 30000 BTU/H. ALIMENTACAO ELETRICA DE 220 VOLTS. 60 HERTZ.COMANDO DE EXAUSTAO E VENTILACAO. GABI- NETE DESLIZANTE E COMPRESSOR ROTATIVO.
ar condicionado | 188091 | ativo | 12/01/2018 | 41-EQUIPAMENTOS PARA REFRIGERACAO, CONDICIONAMENTO E PURIFICA CAO DE AR |  | ZCA305BB | sem classe | Compra | 30000 | janela | 20/07/2006 |  | APARELHO DE AR CONDICIONADO TIPO JANELA. SOMENTE CICLO FRIO.CAPACIDADE MINIMA DE 30000 BTU/H. ALIMENTACAO ELETRICA DE 220 VOLTS. 60 HERTZ.COMANDO DE EXAUSTAO E VENTILACAO. GABI- NETE DESLIZANTE E COMPRESSOR ROTATIVO.
ar condicionado | 431751 | ativo | 16/01/2018 | 41-EQUIPAMENTOS PARA REFRIGERACAO, CONDICIONAMENTO E PURIFICA CAO DE AR | LG |  | sem classe | Doação | 18500 | sem classe | 02/12/2005 |  | APARELHO DE AR CONDICIONADO CAP. 18500 BTU/H; 220V; FRIO; C/ CONTROLE REMOTO
ar condicionado | 432557 | ativo | 01/03/2007 | 41-EQUIPAMENTOS PARA REFRIGERACAO, CONDICIONAMENTO E PURIFICA CAO DE AR |  |  | sem classe | Doação | 24000 | sem classe | 25/08/2006 |  | APARELHO DE AR CONDICIONADO 123 APLIT YORK HI WALL 24.000BTU220V FRIO C.RF
condicionador de ar | 434261 | ativo | 31/01/2014 | 41-EQUIPAMENTOS PARA REFRIGERACAO, CONDICIONAMENTO E PURIFICA CAO DE AR |  |  | sem classe | Compra | 15000 | janela | 28/02/2007 |  | CONDICIONADOR DE AR; TIPO JANELA; COM CAPACIDADE PARA 15.000BTU S; OPERACAO FRIO; COMPOSTO DE GABINETE GALVANIZADO; CON TROLE MECANICO; NA VOLTAGEM 220 V; COM PRAZO DE GARANTIA DE NO MINIMO 12 MESES E MANUAL DE INSTRUCOES
ar condicionado | 434688 | ativo | 22/08/2019 | 41-EQUIPAMENTOS PARA REFRIGERACAO, CONDICIONAMENTO E PURIFICA CAO DE AR | LG | 21000BTU | sem classe | Doação | 21000 | sem classe | 04/04/2007 |  | APARELHO DE AR CONDICIONADO TIPO FRIO MARCA LG MOD. 21.000 BTU.RF
ar-condicionado | 438149 | ativo | 17/01/2018 | 41-EQUIPAMENTOS PARA REFRIGERACAO, CONDICIONAMENTO E PURIFICA CAO DE AR | LG | HIWALL | sem classe | Doação | 12000 | evaporador | 13/12/2004 |  | APARELHO DE AR-CONDICIONADO TIPO SPLINT MARCA LG MODELO HIWALL. 12.000BTU/H. FRIO 220V.
ar condicionado | 438190 | ativo | 12/01/2018 | 41-EQUIPAMENTOS PARA REFRIGERACAO, CONDICIONAMENTO E PURIFICA CAO DE AR | SPRINGER CARRIER | SPLIT SYSTEM | sem classe | Doação | 18000 | evaporador | 09/05/2007 |  | APARELHO DE AR CONDICIONADO SPRINGER - SPLINT SYSTEM DE PAREDE 18.000 BTUS 220V.COM CONTRO- LE REMOTO.RF
ar-condicionado | 444428 | ativo | 29/11/2017 | 41-EQUIPAMENTOS PARA REFRIGERACAO, CONDICIONAMENTO E PURIFICA CAO DE AR | SPRINGER | 18000BTUS | sem classe | Doação | 18000 | janela | 29/11/2007 |  | APARELHO DE AR-CONDICIONADO TIPO JANELA MARCA SPRINGER MODELO 18000BTUS 220V.RF
ar-condicionado | 444907 | ativo | 29/11/2017 | 41-EQUIPAMENTOS PARA REFRIGERACAO, CONDICIONAMENTO E PURIFICA CAO DE AR | SPRINGER | 18000BTUS | sem classe | Doação | 18000 | janela | 29/11/2007 |  | APARELHO DE AR-CONDICIONADO TIPO JANELA MARCA SPRINGER MODELO 18000BTUS.RF
condicionador de ar | 444959 | ativo | 21/11/2017 | 41-EQUIPAMENTOS PARA REFRIGERACAO, CONDICIONAMENTO E PURIFICA CAO DE AR |  | MINIMAX | sem classe | Compra | 18000 | janela | 21/12/2007 |  | CONDICIONADOR DE AR; TIPO JANELA; COM CAPACIDADE DE 18.000 BTU S; OPERACAO FRIO; COMPOSTO DE GABINETE GALVANIZADO; SEM CONTROLE REMOTO; NA VOLTAGEM 220 V; COM GARANTIA MINIMA DE 1 ANO APOS A ENTREGA DO EQUIPAMENTO E MANUAL DE INSTRUCAO
condicionador de ar | 454029 | ativo | 17/01/2018 | 41-EQUIPAMENTOS PARA REFRIGERACAO, CONDICIONAMENTO E PURIFICA CAO DE AR | SPRINGER |  | sem classe | Compra | 12000 | janela | 19/08/2008 |  | CONDICIONADOR DE AR; TIPO JANELA; COM CAPACIDADE DE 12.000 BTU S; OPERACAO FRIO.COMANDO EXAUSTAO E VENTILACAO; COMPOSTO DE COMPRESSOR ROTATIVO.GABINETE DESLIZANTE; QUE DISPENSA BANDEJA E TIRANTES METALICOS DE FIXACAO; COM CONTROLE MECANICO;COM ALIMENTACAO ELETRICA 220V.60HZ; GARANTIA MINIMA DE 12 M
condicionador de ar | 454030 | ativo | 03/12/2019 | 41-EQUIPAMENTOS PARA REFRIGERACAO, CONDICIONAMENTO E PURIFICA CAO DE AR | SPRINGER |  | sem classe | Compra | 12000 | janela | 19/08/2008 |  | CONDICIONADOR DE AR; TIPO JANELA; COM CAPACIDADE DE 12.000 BTU S; OPERACAO FRIO.COMANDO EXAUSTAO E VENTILACAO; COMPOSTO DE COMPRESSOR ROTATIVO.GABINETE DESLIZANTE; QUE DISPENSA BANDEJA E TIRANTES METALICOS DE FIXACAO; COM CONTROLE MECANICO;COM ALIMENTACAO ELETRICA 220V.60HZ; GARANTIA MINIMA DE 12 M
condicionador de ar | 454031 | ativo | 18/11/2015 | 41-EQUIPAMENTOS PARA REFRIGERACAO, CONDICIONAMENTO E PURIFICA CAO DE AR | SPRINGER |  | sem classe | Compra | 12000 | janela | 19/08/2008 |  | CONDICIONADOR DE AR; TIPO JANELA; COM CAPACIDADE DE 12.000 BTU S; OPERACAO FRIO.COMANDO EXAUSTAO E VENTILACAO; COMPOSTO DE COMPRESSOR ROTATIVO.GABINETE DESLIZANTE; QUE DISPENSA BANDEJA E TIRANTES METALICOS DE FIXACAO; COM CONTROLE MECANICO;COM ALIMENTACAO ELETRICA 220V.60HZ; GARANTIA MINIMA DE 12 M
condicionador de ar | 454032 | ativo | 05/07/2010 | 41-EQUIPAMENTOS PARA REFRIGERACAO, CONDICIONAMENTO E PURIFICA CAO DE AR | SPRINGER |  | sem classe | Compra | 12000 | janela | 19/08/2008 |  | CONDICIONADOR DE AR; TIPO JANELA; COM CAPACIDADE DE 12.000 BTU S; OPERACAO FRIO.COMANDO EXAUSTAO E VENTILACAO; COMPOSTO DE COMPRESSOR ROTATIVO.GABINETE DESLIZANTE; QUE DISPENSA BANDEJA E TIRANTES METALICOS DE FIXACAO; COM CONTROLE MECANICO;COM ALIMENTACAO ELETRICA 220V.60HZ; GARANTIA MINIMA DE 12 M
condicionador de ar | 454033 | ativo | 11/12/2017 | 41-EQUIPAMENTOS PARA REFRIGERACAO, CONDICIONAMENTO E PURIFICA CAO DE AR | SPRINGER |  | sem classe | Compra | 12000 | janela | 19/08/2008 |  | CONDICIONADOR DE AR; TIPO JANELA; COM CAPACIDADE DE 12.000 BTU S; OPERACAO FRIO.COMANDO EXAUSTAO E VENTILACAO; COMPOSTO DE COMPRESSOR ROTATIVO.GABINETE DESLIZANTE; QUE DISPENSA BANDEJA E TIRANTES METALICOS DE FIXACAO; COM CONTROLE MECANICO;COM ALIMENTACAO ELETRICA 220V.60HZ; GARANTIA MINIMA DE 12 M
ar-condicionado | 486427 | ativo | 12/12/2017 | 41-EQUIPAMENTOS PARA REFRIGERACAO, CONDICIONAMENTO E PURIFICA CAO DE AR | SPRINGER | SILENTIA | sem classe | Doação | 10000 | sem classe | 14/12/2006 |  | APARELHO DE AR-CONDICIONADO MARCA SPRINGER CARRIER MOD. SILENTRA DE 10.000 BTU/H-220V.RF
condicionador de ar | 492059 | ativo | 20/10/2016 | 41-EQUIPAMENTOS PARA REFRIGERACAO, CONDICIONAMENTO E PURIFICA CAO DE AR |  |  | sem classe | Doação | 7000 | sem classe | 23/07/2007 |  | CONDICIONADOR DE AR 7K - A/F.RF
ar condicionado | 494763 | ativo | 04/07/2019 | 41-EQUIPAMENTOS PARA REFRIGERACAO, CONDICIONAMENTO E PURIFICA CAO DE AR | SPRINGER | SILENTIA | sem classe | Compra | 30000 | evaporador | 27/02/2009 |  | AR CONDICIONADO 30.000 BTU S;ALIMENTACAO ELETRICA 220V. 60HZ. FUNCAO EXAUSTAO. QUE POSSIBILITA A REMOCAO DO AR DO AMBIENTE INTERNO PARA O EXTERNO; COMPRESSOR ROTATIVO. QUE EM GERALPROPORCIONA MENOR CONSUMO DE ENERGIA; GABINETE DESLIZANTE. QUE DISPENSA BANDEJA E TIRANTES METALICOS DE FIXACAO; EQUIPA
ar condicionado | 494762 | ativo | 11/12/2017 | 41-EQUIPAMENTOS PARA REFRIGERACAO, CONDICIONAMENTO E PURIFICA CAO DE AR | SPRINGER | SILENTIA | sem classe | Compra | 30000 | evaporador | 27/02/2009 |  | AR CONDICIONADO 30.000 BTU S;ALIMENTACAO ELETRICA 220V. 60HZ. FUNCAO EXAUSTAO. QUE POSSIBILITA A REMOCAO DO AR DO AMBIENTE INTERNO PARA O EXTERNO; COMPRESSOR ROTATIVO. QUE EM GERALPROPORCIONA MENOR CONSUMO DE ENERGIA; GABINETE DESLIZANTE. QUE DISPENSA BANDEJA E TIRANTES METALICOS DE FIXACAO; EQUIPA
ar condicionado | 494764 | ativo | 11/12/2017 | 41-EQUIPAMENTOS PARA REFRIGERACAO, CONDICIONAMENTO E PURIFICA CAO DE AR | SPRINGER | SILENTIA | sem classe | Compra | 30000 | evaporador | 27/02/2009 |  | AR CONDICIONADO 30.000 BTU S;ALIMENTACAO ELETRICA 220V. 60HZ. FUNCAO EXAUSTAO. QUE POSSIBILITA A REMOCAO DO AR DO AMBIENTE INTERNO PARA O EXTERNO; COMPRESSOR ROTATIVO. QUE EM GERALPROPORCIONA MENOR CONSUMO DE ENERGIA; GABINETE DESLIZANTE. QUE DISPENSA BANDEJA E TIRANTES METALICOS DE FIXACAO; EQUIPA
ar condicionado | 519605 | ativo | 12/01/2018 | 41-EQUIPAMENTOS PARA REFRIGERACAO, CONDICIONAMENTO E PURIFICA CAO DE AR |  |  | sem classe | Doação | 18000 | sem classe | 19/02/2010 |  | AR CONDICIONADO - UNIDADE EXT.CAND. ELECTROLUX 18.000 BTUS/F(RF)
ar condicionado | 520999 | ativo | 15/08/2018 | 41-EQUIPAMENTOS PARA REFRIGERACAO, CONDICIONAMENTO E PURIFICA CAO DE AR |  |  | sem classe | Doação | 10000 | sem classe | 15/04/2010 |  | AR CONDICIONADO 10000 BTU/H LG <RF>
condicionador de ar | 533533 | ativo | 27/11/2017 | 41-EQUIPAMENTOS PARA REFRIGERACAO, CONDICIONAMENTO E PURIFICA CAO DE AR |  | ZCA195RB | sem classe | Compra | 18000 | janela | 15/01/2010 |  | CONDICIONADOR DE AR; TIPO JANELA; COM CAPACIDADE DE 18.000 BTU/H; OPERACAO FRIO; COMANDO EXAUSTAO E VENTILACAO; COMPOSTO DE COMPRESSOR ROTATIVO QUE PROPORCIONA MENOR CONSUMO DE ENERGIA; GABINETE DESLIZANTE QUE DISPENSA BANDEJA E TIRANTES METALICOS DE FIXACAO; CONTROLE REMOTO SEM FIO; NA VOLTAGEM DE
condicionador de ar | 533534 | ativo | 17/01/2018 | 41-EQUIPAMENTOS PARA REFRIGERACAO, CONDICIONAMENTO E PURIFICA CAO DE AR | SPRINGER | MCC-125RB | sem classe | Compra | 12000 | janela | 15/01/2010 |  | CONDICIONADOR DE AR; TIPO JANELA; COM CAPACIDADE PARA 12000BTU/H; OPERACAO FRIO.
condicionador de ar | 535886 | ativo | 15/08/2018 | 41-EQUIPAMENTOS PARA REFRIGERACAO, CONDICIONAMENTO E PURIFICA CAO DE AR | SPRINGER | MINIMAXI 17500 | sem classe | Compra | 18000 | janela | 04/10/2010 |  | CONDICIONADOR DE AR; TIPO JANELA; COM CAPACIDADE DE 18.000 BTU S; OPERACAO FRIO; COMPOSTO DE GABINETE GALVANIZADO; SEM CONTROLE REMOTO; NA VOLTAGEM 220 V; COM GARANTIA MINIMA DE 1 ANO APOS A ENTREGA DO EQUIPAMENTO E MANUAL DE INSTRUCAO
condicionador de ar | 535887 | ativo | 10/11/2014 | 41-EQUIPAMENTOS PARA REFRIGERACAO, CONDICIONAMENTO E PURIFICA CAO DE AR |  |  | sem classe | Compra | 18000 | janela | 04/10/2010 |  | CONDICIONADOR DE AR; TIPO JANELA; COM CAPACIDADE DE 18.000 BTU S; OPERACAO FRIO; COMPOSTO DE GABINETE GALVANIZADO; SEM CONTROLE REMOTO; NA VOLTAGEM 220 V; COM GARANTIA MINIMA DE 1 ANO APOS A ENTREGA DO EQUIPAMENTO E MANUAL DE INSTRUCAO
ar condicionado | 552122 | ativo | 11/12/2017 | 41-EQUIPAMENTOS PARA REFRIGERACAO, CONDICIONAMENTO E PURIFICA CAO DE AR |  |  | sem classe | Doação | 18000 | janela | 30/04/2010 |  | APARELHO DE AR CONDICIONADO TIPO DE JANELA MARCA SPRINGER MODELO CARRIER 18.000 BTUS QUENTE E FRIO
ar condicionado | 555354 | ativo | 22/11/2017 | 41-EQUIPAMENTOS PARA REFRIGERACAO, CONDICIONAMENTO E PURIFICA CAO DE AR |  |  | sem classe | Doação | 9000 | sem classe | 01/03/2011 |  | AR CONDICIONADO 9000 BTUS. CICLO FRIO. MARCA CARRIER
ar condicionado | 560066 | ativo | 30/11/2017 | 41-EQUIPAMENTOS PARA REFRIGERACAO, CONDICIONAMENTO E PURIFICA CAO DE AR |  |  | sem classe | Doação | 17500 | janela | 20/10/2010 |  | APARELHO DE AR CONDICIONADO TIPO JANELA MARCA SPRINGER CARRIER MODELO MINIMAX 17.500 BTUS
ar condicionado | 607031 | ativo | 08/01/2018 | 41-EQUIPAMENTOS PARA REFRIGERACAO, CONDICIONAMENTO E PURIFICA CAO DE AR | SPRINGER CARRIER | 19000BTUS FRIO | sem classe | Doação | 19000 | janela | 23/04/2012 |  | APARELHO DE AR CONDICIONADO TIPO DE JANELA 19000 BTU/H
condicionador de ar | 612859 | ativo | 16/01/2018 | 41-EQUIPAMENTOS PARA REFRIGERACAO, CONDICIONAMENTO E PURIFICA CAO DE AR | SPRINGER CARRIER |  | sem classe | Doação | 12000 | janela | 29/01/2013 |  | CONDICIONADOR DE AR DE TIPO JANELA CAP. 12000 BTU/H; FRIO; C/ CONTROLE REMOTO
condicionador de ar | 648514 | ativo | 16/01/2018 | 41-EQUIPAMENTOS PARA REFRIGERACAO, CONDICIONAMENTO E PURIFICA CAO DE AR | SPRINGER | QQA105BBB | sem classe | Doação | 10000 | janela | 15/10/2014 |  | CONDICIONADOR DE AR TIPO JANELA CAP. 10.000BTU/H
condicionador de ar | 678064 | ativo | 23/04/2019 | 41-EQUIPAMENTOS PARA REFRIGERACAO, CONDICIONAMENTO E PURIFICA CAO DE AR | SPRINGER | ZCB305BB | sem classe | Compra | 30000 | janela | 21/06/2017 |  | CONDICIONADOR DE AR; DO TIPO JANELA. ACIONAMENTO MECANICO; COM CAPACIDADE DE NO MINIMO 30.000 BTU/H; OPERACAO: FRIO; VAZAO DE AR DE NO MINIMO 1000 M3/H; COM FILTRO DO TIPO LAVAVEL E REMOVIVEL; VOLTAGEM: 220 V; COM CONSUMO APROXIMADO DE 3150 W; COM SELO PROCEL. CLASSIFICACAO ENERGETICA DE NO MAXIMO B
condicionador de ar | 755627 | ativo | 22/04/2019 | 41-EQUIPAMENTOS PARA REFRIGERACAO, CONDICIONAMENTO E PURIFICA CAO DE AR | SPRINGER MIDEA | ZCI305RB | sem classe | Compra | 30000 | janela | 07/11/2018 |  | CONDICIONADOR DE AR 30000BTU/H; JANELA ELETRONICO
condicionador de ar | 755628 | ativo | 22/04/2019 | 41-EQUIPAMENTOS PARA REFRIGERACAO, CONDICIONAMENTO E PURIFICA CAO DE AR | SPRINGER MIDEA | ZCI305RB | sem classe | Compra | 30000 | janela | 07/11/2018 |  | CONDICIONADOR DE AR 30000BTU/H; JANELA ELETRONICO
condicionador de ar | 757945 | ativo |  | 41-EQUIPAMENTOS PARA REFRIGERACAO, CONDICIONAMENTO E PURIFICA CAO DE AR | SPRINGER MIDEA | ZCI305BB | sem classe | Doação | 30000 | janela | 14/02/2019 |  | CONDICIONADOR DE AR TIPO JANELA; ACIONAMENTO MECANICO; CAP. 30000BTU/H
condensadora | 695164 | ativo | 14/11/2017 | 41-EQUIPAMENTOS PARA REFRIGERACAO, CONDICIONAMENTO E PURIFICA CAO DE AR | ELECTROLUX | CE60F | sem classe | Compra | 58000 | condensador | 12/04/2016 |  | CONDENSADORA DE CONDICIONADOR DE AR CAP. 58.000 BTUS/H
condensador | 183903 | ativo | 19/01/2018 | 41-EQUIPAMENTOS PARA REFRIGERACAO, CONDICIONAMENTO E PURIFICA CAO DE AR | WALTER |  | sem classe | Doação |  | condensador | 18/03/1999 |  | CONDENSADOR DE LINHAS ELETRICAS PARA FORN. DE POT. REATIVA FORMADO POR EST. 5X15KVAP AUT. +1X20KVAR FIXO 220V ORD.8151.RF
condensador | 183904 | ativo | 19/01/2018 | 41-EQUIPAMENTOS PARA REFRIGERACAO, CONDICIONAMENTO E PURIFICA CAO DE AR | WALTER |  | sem classe | Doação |  | condensador | 18/03/1999 |  | CONDENSADOR DE LINHAS ELETRICAS PARA FORN. DE POT. REATIVA FORMADO POR EST. 5X15KVAP AUT. +1X20KVAR FIXO 220V ORD.8151.RF
condensadora | 533535 | ativo | 13/12/2017 | 41-EQUIPAMENTOS PARA REFRIGERACAO, CONDICIONAMENTO E PURIFICA CAO DE AR |  | MCC-125RB | A | Compra | 12000 | janela | 15/01/2010 |  | CONDICIONADOR DE AR; TIPO JANELA; COM CAPACIDADE PARA 12000 BTU/H; OPERACAO FRIO; COMPOSTO DE 1 UNIDADE CONDENSADORA EXTERNA E UNIDADE EVAPORADORA INTERNA; CONTROLE REMOTO SEM FIO;NA VOLTAGEM 220 V - SELO PROCEL - CLASSE A; COM CERTIFICADO DE GARANTIA DE NO MINIMO 12 MESES E MANUAL DE INSTRUCOES
evaporadora | 541161 | ativo | 15/08/2018 | 41-EQUIPAMENTOS PARA REFRIGERACAO, CONDICIONAMENTO E PURIFICA CAO DE AR | HITACHI | 2RPC035G3P | sem classe | Doação |  | evaporador | 26/05/2010 |  | UNIDADE EVAPORADORA
condensadora | 565107 | ativo | 08/02/2012 | 41-EQUIPAMENTOS PARA REFRIGERACAO, CONDICIONAMENTO E PURIFICA CAO DE AR | TRANE | TRCE100310A0E000 | sem classe | Compra |  | condensador | 03/11/2011 |  | UNIDADE CONDENSADORA
condensadora | 565108 | ativo | 08/02/2012 | 41-EQUIPAMENTOS PARA REFRIGERACAO, CONDICIONAMENTO E PURIFICA CAO DE AR | TRANE | TRCE100310A0E000 | sem classe | Compra |  | condensador | 03/11/2011 |  | UNIDADE CONDENSADORA
condensadora | 565111 | ativo | 08/02/2012 | 41-EQUIPAMENTOS PARA REFRIGERACAO, CONDICIONAMENTO E PURIFICA CAO DE AR | TRANE | TRCE150310A0E000 | sem classe | Compra |  | condensador | 03/11/2011 |  | UNIDADE CONDENSADORA
condensadora | 565112 | ativo | 08/02/2012 | 41-EQUIPAMENTOS PARA REFRIGERACAO, CONDICIONAMENTO E PURIFICA CAO DE AR | TRANE | TRCE150310A0E000 | sem classe | Compra |  | condensador | 03/11/2011 |  | UNIDADE CONDENSADORA
evaporador | 580635 | ativo | 08/01/2018 | 65-EQUIPAMENTOS E ARTIGOS DE USO MEDICO, ODONTOLOGICO E HOSPITALAR | BUCHI | R-210 ROTAVAPOR | sem classe | Doação |  | evaporador | 15/06/2011 |  | EVAPORADOR TIPO ROTATIVO MARCA BUCHI LABORTECHNIK MODELO R -210 C/ GAXETA WD26 SELADORA
condensadora | 608367 | ativo | 28/11/2017 | 41-EQUIPAMENTOS PARA REFRIGERACAO, CONDICIONAMENTO E PURIFICA CAO DE AR | CARRIER | 38KCH18C5 | sem classe | Doação | 18000 | condensador | 13/06/2013 |  | CONDENSADORA DE CONDICIONADOR DE AR HI WALL CAP. 18.000 BTUS
condensadora | 608368 | ativo | 24/11/2017 | 41-EQUIPAMENTOS PARA REFRIGERACAO, CONDICIONAMENTO E PURIFICA CAO DE AR | CARRIER | 38KCH18C5 | sem classe | Doação | 18000 | condensador | 13/06/2013 |  | CONDENSADORA DE CONDICIONADOR DE AR HI WALL CAP. 18.000 BTUS
evaporadora | 608369 | ativo | 28/11/2017 | 41-EQUIPAMENTOS PARA REFRIGERACAO, CONDICIONAMENTO E PURIFICA CAO DE AR | CARRIER | 42LUCC18C5 | sem classe | Doação | 18000 | evaporador | 13/06/2013 |  | EVAPORADORA DE CONDICIONADOR DE AR HI WALL CAP. 18.000 BTUS
evaporadora | 608370 | ativo | 24/11/2017 | 41-EQUIPAMENTOS PARA REFRIGERACAO, CONDICIONAMENTO E PURIFICA CAO DE AR | CARRIER | 42LUCC18C5 | sem classe | Doação | 18000 | evaporador | 13/06/2013 |  | EVAPORADORA DE CONDICIONADOR DE AR HI WALL CAP. 18.000 BTUS
evaporadora | 618321 | ativo | 15/01/2018 | 41-EQUIPAMENTOS PARA REFRIGERACAO, CONDICIONAMENTO E PURIFICA CAO DE AR | MIDEA | 42MTQB12M5 | sem classe | Doação | 12000 | evaporador | 19/08/2013 |  | EVAPORADORA DE CONDICIONADOR DE AR CAP. 12000 BTUS/H
evaporadora | 618322 | ativo | 16/01/2018 | 41-EQUIPAMENTOS PARA REFRIGERACAO, CONDICIONAMENTO E PURIFICA CAO DE AR | MIDEA | 42MTQB12M5 | sem classe | Doação | 12000 | evaporador | 19/08/2013 |  | EVAPORADORA DE CONDICIONADOR DE AR CAP. 12.000 BTUS/H
evaporadora | 624069 | ativo | 12/01/2018 | 41-EQUIPAMENTOS PARA REFRIGERACAO, CONDICIONAMENTO E PURIFICA CAO DE AR | CARRIER | 42XQM60C5 | sem classe | Doação | 58000 | evaporador | 25/04/2014 |  | EVAPORADORA DE CONDICIONADOR DE AR TIPO PISO/TETO; CAP. 58000 BTU/H; FRIO; 220V
condensadora | 624070 | ativo | 12/01/2018 | 41-EQUIPAMENTOS PARA REFRIGERACAO, CONDICIONAMENTO E PURIFICA CAO DE AR | CARRIER | 38CCM060535MC | sem classe | Doação | 58000 | condensador | 25/04/2014 |  | CONDENSADORA DE CONDICIONADOR DE AR TIPO PISO/TETO; CAP. 58000 BTU/H; FRIO; 220V
evaporador | 641161 | ativo | 08/01/2018 | 65-EQUIPAMENTOS E ARTIGOS DE USO MEDICO, ODONTOLOGICO E HOSPITALAR | BUCHI | R-215 ROTAVAPOR | sem classe | Doação |  | evaporador | 13/02/2014 |  | EVAPORADOR TIPO ROTATIVO
condensadora | 645064 | ativo | 28/09/2015 | 41-EQUIPAMENTOS PARA REFRIGERACAO, CONDICIONAMENTO E PURIFICA CAO DE AR | HITACHI | RAP110D5S | sem classe | Compra |  | condensador | 13/11/2014 |  | UNIDADE CONDENSADORA
condensadora | 645065 | ativo | 28/09/2015 | 41-EQUIPAMENTOS PARA REFRIGERACAO, CONDICIONAMENTO E PURIFICA CAO DE AR | HITACHI | RAP110D5S | sem classe | Compra |  | condensador | 13/11/2014 |  | UNIDADE CONDENSADORA
condensadora | 645066 | ativo | 28/09/2015 | 41-EQUIPAMENTOS PARA REFRIGERACAO, CONDICIONAMENTO E PURIFICA CAO DE AR | HITACHI | RAP110D5S | sem classe | Compra |  | condensador | 13/11/2014 |  | UNIDADE CONDENSADORA
condensadora | 645067 | ativo | 28/09/2015 | 41-EQUIPAMENTOS PARA REFRIGERACAO, CONDICIONAMENTO E PURIFICA CAO DE AR | HITACHI | RAP110D5S | sem classe | Compra |  | condensador | 13/11/2014 |  | UNIDADE CONDENSADORA
condensadora | 645068 | ativo | 28/09/2015 | 41-EQUIPAMENTOS PARA REFRIGERACAO, CONDICIONAMENTO E PURIFICA CAO DE AR | HITACHI | RAP110D5S | sem classe | Compra |  | condensador | 13/11/2014 |  | UNIDADE CONDENSADORA
condensadora | 645069 | ativo | 28/09/2015 | 41-EQUIPAMENTOS PARA REFRIGERACAO, CONDICIONAMENTO E PURIFICA CAO DE AR | HITACHI | RAP110D5S | sem classe | Compra |  | condensador | 13/11/2014 |  | UNIDADE CONDENSADORA
evaporador | 648861 | ativo | 10/01/2018 | 65-EQUIPAMENTOS E ARTIGOS DE USO MEDICO, ODONTOLOGICO E HOSPITALAR | SOLAB | SL 126 | sem classe | Doação |  | evaporador | 03/07/2014 |  | EVAPORADOR TIPO ROTATIVO
evaporadora | 654204 | ativo | 05/02/2016 | 41-EQUIPAMENTOS PARA REFRIGERACAO, CONDICIONAMENTO E PURIFICA CAO DE AR | SPRINGER | SILVERMAXI | sem classe | Doação | 48000 | evaporador | 11/11/2015 |  | EVAPORADORA DE CONDICIONADOR DE AR PISO/TETO; CAP. 48000BTU/H
evaporadora | 654205 | ativo | 05/02/2016 | 41-EQUIPAMENTOS PARA REFRIGERACAO, CONDICIONAMENTO E PURIFICA CAO DE AR | SPRINGER | SILVERMAXI | sem classe | Doação | 48000 | evaporador | 11/11/2015 |  | EVAPORADORA DE CONDICIONADOR DE AR PISO/TETO; CAP. 48000BTU/H
evaporadora | 654206 | ativo | 05/02/2016 | 41-EQUIPAMENTOS PARA REFRIGERACAO, CONDICIONAMENTO E PURIFICA CAO DE AR | CARRIER |  | sem classe | Doação | 24000 | evaporador | 13/11/2015 |  | EVAPORADORA DE CONDICIONADOR DE AR PISO/TETO; CAP. 24000BTU/H
condensadora | 655380 | ativo | 18/12/2017 | 41-EQUIPAMENTOS PARA REFRIGERACAO, CONDICIONAMENTO E PURIFICA CAO DE AR | CARRIER | HIWALL | sem classe | Doação | 12000 | evaporador | 13/05/2009 |  | CONDENSADORA 38K CAO 12 M/C EVAPORADORA 42 LUCA 12 L. 12000BTUS/H - MARCA CARRIER MOD. HIWALL FRIO (220)V.
condensadora | 696002 | ativo | 23/04/2018 | 41-EQUIPAMENTOS PARA REFRIGERACAO, CONDICIONAMENTO E PURIFICA CAO DE AR | HITACHI | RAP30B3L | sem classe | Compra | 30000 | condensador | 12/04/2016 |  | AR CONDICIONADO. UNIDADE CONDENSADORA. 30000 BTUS
evaporadora | 696261 | ativo | 05/12/2017 | 41-EQUIPAMENTOS PARA REFRIGERACAO, CONDICIONAMENTO E PURIFICA CAO DE AR |  | SPLIT | sem classe | Compra |  | evaporador | 02/05/2012 |  | UNIDADE EVAPORADORA INTERNA
condensadora | 696766 | ativo | 23/04/2018 | 41-EQUIPAMENTOS PARA REFRIGERACAO, CONDICIONAMENTO E PURIFICA CAO DE AR | HITACHI | RAP30B3L | sem classe | Compra | 30000 | condensador | 12/04/2016 |  | AR CONDICIONADO. UNIDADE CONDENSADORA. 30000 BTUS
condensadora | 698108 | ativo | 23/11/2017 | 41-EQUIPAMENTOS PARA REFRIGERACAO, CONDICIONAMENTO E PURIFICA CAO DE AR | FONTAINE | JAG36EXT | sem classe | Compra | 36000 | condensador | 21/08/2017 |  | CONDENSADORA DE CONDICIONADOR DE AR PISO/TETO; CAP. 36000 BTU/H
condensadora | 698900 | ativo | 23/04/2018 | 41-EQUIPAMENTOS PARA REFRIGERACAO, CONDICIONAMENTO E PURIFICA CAO DE AR | HITACHI | RAP30B3L | sem classe | Compra | 30000 | condensador | 12/04/2016 |  | AR CONDICIONADO. UNIDADE CONDENSADORA. 30000 BTUS
condensadora | 690219 | ativo | 15/01/2018 | 41-EQUIPAMENTOS PARA REFRIGERACAO, CONDICIONAMENTO E PURIFICA CAO DE AR | MIDEA | 38MTQB12M5 | sem classe | Doação | 12000 | condensador | 19/08/2013 |  | CONDENSADORA DE CONDICIONADOR DE AR CAP.12000 BTU/H
condensadora | 690259 | ativo | 14/12/2017 | 41-EQUIPAMENTOS PARA REFRIGERACAO, CONDICIONAMENTO E PURIFICA CAO DE AR | SPRINGER | 38KCK12S5 | sem classe | Doação | 12000 | condensador | 10/02/2015 |  | CONDENSADORA 12000 BTUS
condensadora | 690282 | ativo | 05/02/2016 | 41-EQUIPAMENTOS PARA REFRIGERACAO, CONDICIONAMENTO E PURIFICA CAO DE AR | SPRINGER | 38CCH048535MS | sem classe | Doação | 48000 | condensador | 11/11/2015 |  | CONDENSADORA DE CONDICIONADOR DE AR PISO/TETO; CAP. 48.000 BTUS /H
condensadora | 690292 | ativo | 14/11/2017 | 41-EQUIPAMENTOS PARA REFRIGERACAO, CONDICIONAMENTO E PURIFICA CAO DE AR | ELECTROLUX | CE60F | sem classe | Compra | 58000 | condensador | 12/04/2016 |  | CONDENSADORA DE CONDICIONADOR DE AR CAP. 58.000 BTUS/H
condensadora | 690295 | ativo | 23/04/2018 | 41-EQUIPAMENTOS PARA REFRIGERACAO, CONDICIONAMENTO E PURIFICA CAO DE AR | HITACHI | RAP30B3L | sem classe | Compra | 30000 | condensador | 12/04/2016 |  | AR CONDICIONADO. UNIDADE CONDENSADORA. 30000 BTUS
condensadora | 690296 | ativo | 23/04/2018 | 41-EQUIPAMENTOS PARA REFRIGERACAO, CONDICIONAMENTO E PURIFICA CAO DE AR | HITACHI | RAP30B3L | sem classe | Compra | 30000 | condensador | 12/04/2016 |  | AR CONDICIONADO. UNIDADE CONDENSADORA. 30000 BTUS
evaporadora | 692641 | ativo | 23/08/2018 | 41-EQUIPAMENTOS PARA REFRIGERACAO, CONDICIONAMENTO E PURIFICA CAO DE AR | KOMECO | K0P60FC G2 UE220 | sem classe | Compra | 60000 | evaporador | 05/10/2010 |  | EVAPORADORA DE CONDICIONADOR DE AR; CAP. 60000 BTU/H
condensadora | 693236 | ativo | 23/04/2018 | 41-EQUIPAMENTOS PARA REFRIGERACAO, CONDICIONAMENTO E PURIFICA CAO DE AR | HITACHI | RAP30B3L | sem classe | Compra | 30000 | condensador | 12/04/2016 |  | AR CONDICIONADO. UNIDADE CONDENSADORA. 30000 BTUS
condensadora | 694128 | ativo | 23/11/2017 | 41-EQUIPAMENTOS PARA REFRIGERACAO, CONDICIONAMENTO E PURIFICA CAO DE AR | FONTAINE | JAG36EXT | sem classe | Compra | 36000 | condensador | 21/08/2017 |  | CONDENSADORA DE CONDICIONADOR DE AR PISO/TETO; CAP36000 BTU/H
condensadora | 699135 | ativo | 23/04/2018 | 41-EQUIPAMENTOS PARA REFRIGERACAO, CONDICIONAMENTO E PURIFICA CAO DE AR | HITACHI | RAP30B3L | sem classe | Compra | 30000 | condensador | 12/04/2016 |  | AR CONDICIONADO. UNIDADE CONDENSADORA. 30000 BTUS
condensadora | 702351 | ativo | 23/04/2018 | 41-EQUIPAMENTOS PARA REFRIGERACAO, CONDICIONAMENTO E PURIFICA CAO DE AR | HITACHI | RAP30B3L | sem classe | Compra | 30000 | condensador | 12/04/2016 |  | AR CONDICIONADO. UNIDADE CONDENSADORA. 30000 BTUS
condensadora | 702442 | ativo | 15/12/2017 | 41-EQUIPAMENTOS PARA REFRIGERACAO, CONDICIONAMENTO E PURIFICA CAO DE AR | SPRINGER |  | sem classe | Compra |  | condensador | 15/03/2010 |  | UNIDADE CONDENSADORA EXTERNA
evaporadora | 702992 | ativo | 08/02/2018 | 41-EQUIPAMENTOS PARA REFRIGERACAO, CONDICIONAMENTO E PURIFICA CAO DE AR | SPRINGER | 42XQC024515LS | sem classe | Compra | 24000 | evaporador | 10/11/2010 |  | EVAPORADORA DE CONDICIONADOR DE AR; CAP. 24000 BTU/H
condensadora | 703446 | ativo | 23/04/2018 | 41-EQUIPAMENTOS PARA REFRIGERACAO, CONDICIONAMENTO E PURIFICA CAO DE AR | HITACHI | RAP30B3L | sem classe | Compra | 30000 | condensador | 12/04/2016 |  | AR CONDICIONADO. UNIDADE CONDENSADORA. 30000 BTUS
condensadora | 703657 | ativo | 05/02/2016 | 41-EQUIPAMENTOS PARA REFRIGERACAO, CONDICIONAMENTO E PURIFICA CAO DE AR | SPRINGER | 38CCH048535MS | sem classe | Doação | 48000 | condensador | 11/11/2015 |  | CONDENSADORA DE CONDICIONADOR DE AR PISO/TETO; CAP. 48.000 BTUS/H
condensadora | 704127 | ativo | 23/04/2018 | 41-EQUIPAMENTOS PARA REFRIGERACAO, CONDICIONAMENTO E PURIFICA CAO DE AR | SPRINGER | SPRINT 30000 BTUS | sem classe | Compra | 30000 | condensador | 26/05/2009 |  | UNIDADE CONDENSADORA PARA CONDICIONADOR DE AR 58 LIT
condensadora | 704141 | ativo | 14/11/2017 | 41-EQUIPAMENTOS PARA REFRIGERACAO, CONDICIONAMENTO E PURIFICA CAO DE AR | ELECTROLUX | CE60F | sem classe | Compra | 58000 | condensador | 12/04/2016 |  | CONDENSADORA DE CONDICIONADOR DE AR CAP. 58.000 BTUS/H
condensadora | 706910 | ativo | 23/04/2018 | 41-EQUIPAMENTOS PARA REFRIGERACAO, CONDICIONAMENTO E PURIFICA CAO DE AR | HITACHI | RAP30B3L | sem classe | Compra | 30000 | condensador | 12/04/2016 |  | AR CONDICIONADO. UNIDADE CONDENSADORA. 30000 BTUS
condensadora | 707131 | ativo | 14/11/2017 | 41-EQUIPAMENTOS PARA REFRIGERACAO, CONDICIONAMENTO E PURIFICA CAO DE AR | CARRIER | 38KCD024515MC | sem classe | Compra | 24000 | condensador | 03/12/2015 |  | CONDENSADORA DE CONDICIONADOR DE AR PISO/TETO; CAP. 24.000 BTU/H
evaporadora | 709245 | ativo | 23/08/2018 | 41-EQUIPAMENTOS PARA REFRIGERACAO, CONDICIONAMENTO E PURIFICA CAO DE AR | KOMECO | K0P60FC G2 UE220 | sem classe | Compra | 60000 | evaporador | 05/10/2010 |  | EVAPORADORA DE CONDICIONADOR DE AR; CAP. 60000 BTU/H
condensadora | 709479 | ativo | 05/02/2016 | 41-EQUIPAMENTOS PARA REFRIGERACAO, CONDICIONAMENTO E PURIFICA CAO DE AR | CARRIER | 38KCD024515MC | sem classe | Doação | 24000 | condensador | 13/11/2015 |  | CONDENSADORA DE CONDICIONADOR DE AR PISO/TETO; CAP. 24.000 BTUS /H
condensadora | 710639 | ativo | 16/01/2018 | 41-EQUIPAMENTOS PARA REFRIGERACAO, CONDICIONAMENTO E PURIFICA CAO DE AR | MIDEA | 38MTQB12M5 | sem classe | Doação | 12000 | condensador | 19/08/2013 |  | CONDENSADORA DE CONDICIONADOR DE AR CAP.12000 BTU/H
evaporadora | 711751 | ativo | 15/08/2018 | 41-EQUIPAMENTOS PARA REFRIGERACAO, CONDICIONAMENTO E PURIFICA CAO DE AR | HITACHI | 2RPC035G3P | sem classe | Doação |  | evaporador | 26/05/2010 |  | UNIDADE EVAPORADORA
condensadora | 711752 | ativo | 15/08/2018 | 41-EQUIPAMENTOS PARA REFRIGERACAO, CONDICIONAMENTO E PURIFICA CAO DE AR | HITACHI | RAA035H3S | sem classe | Doação |  | condensador | 26/05/2010 |  | UNIDADE CONDENSADORA
condensadora | 711753 | ativo | 15/08/2018 | 41-EQUIPAMENTOS PARA REFRIGERACAO, CONDICIONAMENTO E PURIFICA CAO DE AR | HITACHI | RAA35H3S | sem classe | Doação |  | condensador | 26/05/2010 |  | UNIDADE CONDENSADORA
condensadora | 711754 | ativo | 15/08/2018 | 41-EQUIPAMENTOS PARA REFRIGERACAO, CONDICIONAMENTO E PURIFICA CAO DE AR | HITACHI | RAA075B5S | sem classe | Doação |  | condensador | 26/05/2010 |  | UNIDADE CONDENSADORA
condensadora | 711755 | ativo | 15/08/2018 | 41-EQUIPAMENTOS PARA REFRIGERACAO, CONDICIONAMENTO E PURIFICA CAO DE AR | HITACHI | RAA075B5S | sem classe | Doação |  | condensador | 26/05/2010 |  | UNIDADE CONDENSADORA
condensadora | 711756 | ativo | 15/08/2018 | 41-EQUIPAMENTOS PARA REFRIGERACAO, CONDICIONAMENTO E PURIFICA CAO DE AR | HITACHI | RAA075B5S | sem classe | Doação |  | condensador | 26/05/2010 |  | UNIDADE CONDENSADORA
condensadora | 711757 | ativo | 15/08/2018 | 41-EQUIPAMENTOS PARA REFRIGERACAO, CONDICIONAMENTO E PURIFICA CAO DE AR | HITACHI | RAA075B5S | sem classe | Doação |  | condensador | 26/05/2010 |  | UNIDADE CONDENSADORA
condensadora | 711762 | ativo | 15/08/2018 | 41-EQUIPAMENTOS PARA REFRIGERACAO, CONDICIONAMENTO E PURIFICA CAO DE AR | HITACHI | RAA09A | sem classe | Doação |  | condensador | 26/05/2010 |  | UNIDADE CONDENSADORA
condensadora | 711763 | ativo | 15/08/2018 | 41-EQUIPAMENTOS PARA REFRIGERACAO, CONDICIONAMENTO E PURIFICA CAO DE AR | HITACHI | RAA09A | sem classe | Doação |  | condensador | 26/05/2010 |  | UNIDADE CONDENSADORA
evaporadora | 711764 | ativo | 15/08/2018 | 41-EQUIPAMENTOS PARA REFRIGERACAO, CONDICIONAMENTO E PURIFICA CAO DE AR | HITACHI | RPK09A | sem classe | Doação |  | evaporador | 26/05/2010 |  | UNIDADE EVAPORADORA
evaporadora | 711765 | ativo | 15/08/2018 | 41-EQUIPAMENTOS PARA REFRIGERACAO, CONDICIONAMENTO E PURIFICA CAO DE AR | HITACHI | RPK09A | sem classe | Doação |  | evaporador | 26/05/2010 |  | UNIDADE EVAPORADORA
condensadora | 712612 | ativo | 23/04/2018 | 41-EQUIPAMENTOS PARA REFRIGERACAO, CONDICIONAMENTO E PURIFICA CAO DE AR | HITACHI | RAP30B3L | sem classe | Compra | 30000 | condensador | 12/04/2016 |  | AR CONDICIONADO. UNIDADE CONDENSADORA. 30000 BTUS
condensadora | 713068 | ativo | 23/04/2018 | 41-EQUIPAMENTOS PARA REFRIGERACAO, CONDICIONAMENTO E PURIFICA CAO DE AR | HITACHI | RAP30B3L | sem classe | Compra | 30000 | condensador | 12/04/2016 |  | AR CONDICIONADO. UNIDADE CONDENSADORA. 30000 BTUS
condensadora | 713298 | ativo | 14/11/2017 | 41-EQUIPAMENTOS PARA REFRIGERACAO, CONDICIONAMENTO E PURIFICA CAO DE AR | ELECTROLUX | CE60F | sem classe | Compra | 58000 | condensador | 12/04/2016 |  | CONDENSADORA DE CONDICIONADOR DE AR CAPAC.58.000 BTUS/H
split | 183380 | ativo | 30/11/2017 | 41-EQUIPAMENTOS PARA REFRIGERACAO, CONDICIONAMENTO E PURIFICA CAO DE AR |  | HI WALL | sem classe | Compra | 18000 | evaporador | 11/05/1999 |  | APARELHO DE AR CONDICIONADO. TIPO SPLIT SYSTEN VERSAO PAREDE. CAPACIDADE NOMINAL DE 18.000 BTU/H. CICLO QUENTE/FRIO. TENSAO DE ALIMENTACAO DE 220. 60 HZ. CORRENTE NOMINAL DE 16 A.
split | 188059 | ativo | 29/11/2017 | 41-EQUIPAMENTOS PARA REFRIGERACAO, CONDICIONAMENTO E PURIFICA CAO DE AR |  |  | sem classe | Compra | 12000 | evaporador | 05/07/2006 |  | APARELHO DE AR CONDICIONADO SPLIT 12.000 BTUS.CICLO FRIO CAPACIDADE NOMINAL DE 12000BTU/H. TENSAO NOMINAL 220VOLTS FREQUENCIA NOMINAL DE 60 HZ. COM CONTROLE REMOTO SEM FIO.
split | 439222 | ativo | 06/09/2007 | 41-EQUIPAMENTOS PARA REFRIGERACAO, CONDICIONAMENTO E PURIFICA CAO DE AR | YORK | HI WALL12000BTUS | sem classe | Doação | 12000 | evaporador | 01/08/2007 |  | APARELHO DE AR-CONDICIONADO TIPO SPLIT MARCA YORK MODELO HI WALL 1200BTUS.RF
split | 451494 | ativo | 08/08/2008 | 41-EQUIPAMENTOS PARA REFRIGERACAO, CONDICIONAMENTO E PURIFICA CAO DE AR | YORK | AIR SPLIT | sem classe | Doação |  | evaporador | 10/06/2008 |  | APARELHO DE AR-CONDICIONADO TIPO SPLIT MARCA YORK MODELO AIR SPLIT.RF
split | 492081 | ativo | 16/01/2018 | 41-EQUIPAMENTOS PARA REFRIGERACAO, CONDICIONAMENTO E PURIFICA CAO DE AR | SPRINGER CARRIER | 9000 BTUS | sem classe | Doação | 9000 | evaporador | 25/03/2008 |  | APARELHO DE AR CONDICIONADO TIPO AIR SPLIT MARCA SPRINGER CARRIER. CAPACIDADE DE 9000 BTUS.RF
split | 492105 | ativo | 28/11/2017 | 41-EQUIPAMENTOS PARA REFRIGERACAO, CONDICIONAMENTO E PURIFICA CAO DE AR | BRIZE | BZS12FC-G1 | sem classe | Doação | 12000 | evaporador | 26/09/2008 |  | CONDICIONADOR DE AR TIPO SPLIT CAP. 12.000 BTU/H. FRIO
split | 497598 | ativo | 25/06/2009 | 41-EQUIPAMENTOS PARA REFRIGERACAO, CONDICIONAMENTO E PURIFICA CAO DE AR | FUJITSU | 18000BTUS | sem classe | Doação | 18000 | evaporador | 25/03/2009 |  | SISTEMA DE AR-CONDICIONADO TIPO SPLIT MARCA FIJTSU MODELO 18000BTUS C/ UNID. EVAP; UNID. CONDENS.RF
split | 497599 | ativo | 25/06/2009 | 41-EQUIPAMENTOS PARA REFRIGERACAO, CONDICIONAMENTO E PURIFICA CAO DE AR | FUJITSU | 9000BTUS | sem classe | Doação | 9000 | evaporador | 25/03/2009 |  | SISTEMA DE AR-CONDICIONADO TIPO SPLIT MARCA FIJITSU MODELO 9000BTUS C/ UNID. EVAP; UNID.CONDENS.RF
split | 498601 | ativo | 08/01/2018 | 41-EQUIPAMENTOS PARA REFRIGERACAO, CONDICIONAMENTO E PURIFICA CAO DE AR | YORK | HO WALL | sem classe | Doação | 9000 | evaporador | 19/05/2009 |  | SISTEMA DE AR-CONDICIONADO TIPO SPLIT MARCA YORK MODELO HI WALL 9000BTUS; FRIO; 220V; C/ DRENO; CANALETA 80X50MM. RF
split | 504687 | ativo | 17/01/2018 | 41-EQUIPAMENTOS PARA REFRIGERACAO, CONDICIONAMENTO E PURIFICA CAO DE AR | GREE | GST41-22LB | sem classe | Compra | 41000 | evaporador | 29/07/2009 |  | CONDICIONADOR DE AR; SPLIT TETO ; SAIDA DE AR POR 04 LADOS; OPCOES DE INSTALACAO: LATERAL. CENTRAL OU CANTO; CAPACIDADE DE 41.000 BTUS/H; OPERACAO FRIO; COM TRES OPCOES TERMICAS: REFRIGERACAO. VENTILACAO E DESUMIDIFICACAO; COMPOSTO POR: COMPRESSOR ROTATIVO. FILTRO ANTI-POLAVAVEL E REMOVIVEL. BOMBA P
split | 504688 | ativo | 17/01/2018 | 41-EQUIPAMENTOS PARA REFRIGERACAO, CONDICIONAMENTO E PURIFICA CAO DE AR | GREE | GST41-22LB | sem classe | Compra | 41000 | evaporador | 29/07/2009 |  | CONDICIONADOR DE AR; SPLIT TETO ; SAIDA DE AR POR 04 LADOS; OPCOES DE INSTALACAO: LATERAL. CENTRAL OU CANTO; CAPACIDADE DE 41.000 BTUS/H; OPERACAO FRIO; COM TRES OPCOES TERMICAS: REFRIGERACAO. VENTILACAO E DESUMIDIFICACAO; COMPOSTO POR: COMPRESSOR ROTATIVO. FILTRO ANTI-POLAVAVEL E REMOVIVEL. BOMBA P
split | 504689 | ativo | 17/01/2018 | 41-EQUIPAMENTOS PARA REFRIGERACAO, CONDICIONAMENTO E PURIFICA CAO DE AR | GREE | GST41-22LB | sem classe | Compra | 41000 | evaporador | 29/07/2009 |  | CONDICIONADOR DE AR; SPLIT TETO ; SAIDA DE AR POR 04 LADOS; OPCOES DE INSTALACAO: LATERAL. CENTRAL OU CANTO; CAPACIDADE DE 41.000 BTUS/H; OPERACAO FRIO; COM TRES OPCOES TERMICAS: REFRIGERACAO. VENTILACAO E DESUMIDIFICACAO; COMPOSTO POR: COMPRESSOR ROTATIVO. FILTRO ANTI-POLAVAVEL E REMOVIVEL. BOMBA P
split | 520317 | ativo | 11/12/2017 | 41-EQUIPAMENTOS PARA REFRIGERACAO, CONDICIONAMENTO E PURIFICA CAO DE AR |  |  | sem classe | Compra | 48000 | evaporador | 06/01/2010 |  | CONDICIONADOR DE AR; TIPO SPLIT PISO/TETO; COM CAPACIDADE DE 48.000 BTU/H; VAZAO DE AR MINIMA DE 1600 M3/H; CORRENTE MAXIMA DE TRABALHO DE 16.00A (EXCLUSO PICOS DE PARTIDA); CICLO FRIO; DESCARGA DE AR NA HORIZONTAL OU VERTICAL; COMPRESSOR SCROLL; COM PROTECAO DE SISTEMA INTERNO PARA EVENTUAL FALTA D
split | 523233 | ativo | 16/01/2018 | 41-EQUIPAMENTOS PARA REFRIGERACAO, CONDICIONAMENTO E PURIFICA CAO DE AR |  | HIGH WALL | sem classe | Compra | 12000 | evaporador | 20/04/2010 |  | CONDICIONADOR DE AR. TIPO SPLIT HI-WALL. COM CAPACIDADE DE12000 BTUS. VOLTAGEM 220V. CONTENDO CICLO FRIO E CONTROLEREMOTO INDIVIDUAL SEM FIO.
split | 524344 | ativo | 15/12/2017 | 41-EQUIPAMENTOS PARA REFRIGERACAO, CONDICIONAMENTO E PURIFICA CAO DE AR | SPRINGER CARRIER | 42MCC007515LS | sem classe | Doação | 7500 | evaporador | 09/06/2010 |  | AR CONDICIONADO AIR SPLIT SPRINGER CARRIER HY WALL 7500 BTUS/H
split | 533536 | ativo | 07/01/2020 | 41-EQUIPAMENTOS PARA REFRIGERACAO, CONDICIONAMENTO E PURIFICA CAO DE AR | ELGIN | PDF600003 | sem classe | Compra | 60000 | evaporador | 15/01/2010 |  | CONDICIONADOR DE AR; TIPO SPLIT PISO/TETO; COM CAPACIDADE DE 60.000 BTU/H; VAZAO DE AR MINIMA DE 1750 M3/H; CORRENTE MAXIMA DE TRABALHO DE 18.5A (EXCLUSO PICOS DE PARTIDA); CICLO FRIO; DESCARGA DE AR NA HORIZONTAL OU VERTICAL; COMPRESSOR SCROLL; COM PROTECAO DE SISTEMA INTERNO PARA EVENTUAL FALTA DE
split | 533537 | ativo | 07/01/2020 | 41-EQUIPAMENTOS PARA REFRIGERACAO, CONDICIONAMENTO E PURIFICA CAO DE AR | ELGIN | PDF600003 | sem classe | Compra | 60000 | evaporador | 15/01/2010 |  | CONDICIONADOR DE AR; TIPO SPLIT PISO/TETO; COM CAPACIDADE DE 60.000 BTU/H; VAZAO DE AR MINIMA DE 1750 M3/H; CORRENTE MAXIMA DE TRABALHO DE 18.5A (EXCLUSO PICOS DE PARTIDA); CICLO FRIO; DESCARGA DE AR NA HORIZONTAL OU VERTICAL; COMPRESSOR SCROLL; COM PROTECAO DE SISTEMA INTERNO PARA EVENTUAL FALTA DE
split | 548851 | ativo | 30/11/2017 | 41-EQUIPAMENTOS PARA REFRIGERACAO, CONDICIONAMENTO E PURIFICA CAO DE AR |  |  | sem classe | Doação | 12000 | evaporador | 02/02/2011 |  | APARELHO CONDICIONADOR DE AR TIPO AIR SPLIT WALL. MODELO ADMIRAL. CAPACIDADE 12.000 BTUS. CICLO FRIO.. 220V COM CONTROLE REMOTO
split | 560153 | ativo | 15/01/2018 | 41-EQUIPAMENTOS PARA REFRIGERACAO, CONDICIONAMENTO E PURIFICA CAO DE AR |  |  | sem classe | Doação |  | evaporador | 28/06/2011 |  | AR CONDICIONADO SPLIT 220V MARCA CARRIER
split | 560287 | ativo | 22/11/2017 | 41-EQUIPAMENTOS PARA REFRIGERACAO, CONDICIONAMENTO E PURIFICA CAO DE AR |  | ADMIRAL | sem classe | Compra | 12000 | evaporador | 21/07/2011 |  | CONDICIONADOR DE AR. TIPO SPLIT HI-WALL. COM CAPACIDADE DE12000 BTUS. VOLTAGEM 220V. CONTENDO CICLO FRIO E CONTROLEREMOTO INDIVIDUAL SEM FIO.
split | 565135 | ativo | 28/11/2017 | 41-EQUIPAMENTOS PARA REFRIGERACAO, CONDICIONAMENTO E PURIFICA CAO DE AR | SPRINGER CARRIER |  | sem classe | Doação | 18000 | evaporador | 22/04/2010 |  | SISTEMA DE AR CONDICIONADO TIPO SPLIT HI WALL CAP. 18000 BTU/H
split | 595584 | ativo | 05/04/2013 | 41-EQUIPAMENTOS PARA REFRIGERACAO, CONDICIONAMENTO E PURIFICA CAO DE AR |  |  | sem classe | Doação | 48000 | evaporador | 07/12/2012 |  | AIR SPLIT PISO TETO 48.000 BTUS. SPLINGER CARRIER
split | 595585 | ativo | 05/04/2013 | 41-EQUIPAMENTOS PARA REFRIGERACAO, CONDICIONAMENTO E PURIFICA CAO DE AR |  |  | sem classe | Doação | 48000 | evaporador | 07/12/2012 |  | AIR SPLIT PISO TETO 48.000 BTUS. SPLINGER CARRIER
split | 599413 | ativo | 05/12/2017 | 41-EQUIPAMENTOS PARA REFRIGERACAO, CONDICIONAMENTO E PURIFICA CAO DE AR |  | ESTILO | sem classe | Compra | 18000 | evaporador | 13/05/2013 |  | EQUIPAMENTO DE AR CONDICIONADO TIPO SPLIT . SOMENTE CICLO FRIO. 220V. MONOFASICO. COM CAPACIDADE MINIMA DE 18.000 BTUS
split | 599414 | ativo | 10/06/2013 | 41-EQUIPAMENTOS PARA REFRIGERACAO, CONDICIONAMENTO E PURIFICA CAO DE AR |  | ESTILO | sem classe | Compra | 18000 | evaporador | 13/05/2013 |  | EQUIPAMENTO DE AR CONDICIONADO TIPO SPLIT . SOMENTE CICLO FRIO. 220V. MONOFASICO. COM CAPACIDADE MINIMA DE 18.000 BTUS
split | 636139 | ativo | 21/11/2017 | 41-EQUIPAMENTOS PARA REFRIGERACAO, CONDICIONAMENTO E PURIFICA CAO DE AR | MIDEA | 42MDCA18M5 | sem classe | Compra | 18000 | evaporador | 30/01/2015 |  | CONDICIONADOR DE AR; TIPO SPLIT HI-WALL; COM CAPACIDADE DE 18000 BTUS; VOLTAGEM 220V; COM CICLO FRIO; INCLUINDO CONTROLE REMOTO INDIVIDUAL SEM FIO
split | 655389 | ativo | 23/11/2017 | 41-EQUIPAMENTOS PARA REFRIGERACAO, CONDICIONAMENTO E PURIFICA CAO DE AR | YORK |  | sem classe | Doação | 9000 | evaporador | 18/03/2010 |  | CONDICIONADOR DE AR TIPO SPLIT 17W CAP. 9000 BTU/H

## FT
Match | Identificador | Status Bem | Data Situação | Grupo | Marca | Modelo | Selo PROCEL | Modo de aquisição | Potência frigorífica (BTU/h) | Tipo | Data de compra | Localização | Descrição
ar condicionado | 619217 | ativo | 03/11/2015 | 41-EQUIPAMENTOS PARA REFRIGERACAO, CONDICIONAMENTO E PURIFICA CAO DE AR | CARRIER | 42LUQC30C5 | sem classe | Doação | 30000 | sem classe | 06/05/2013 |  | APARELHO DE AR CONDICIONADO 30.000BTU HI WALL.
ar condicionado | 671032 | ativo | 13/01/2017 | 41-EQUIPAMENTOS PARA REFRIGERACAO, CONDICIONAMENTO E PURIFICA CAO DE AR | ELGIN | EGF5000 | sem classe | Doação |  | janela | 27/07/2016 |  | APARELHO DE AR CONDICIONADO TIPO JANELA 110V.
ar condicionado | 118317 | ativo | 26/03/2014 | 41-EQUIPAMENTOS PARA REFRIGERACAO, CONDICIONAMENTO E PURIFICA CAO DE AR | SPRINGER CARRIER | XCJ 185D | sem classe | Compra | 18000 | janela | 13/11/2006 |  | APARELHO DE AR CONDICIONADO. TIPO JANELA. COM CAPACIDADE NOMINAL DE 18000 BTU S.TENSAO DE ALIMENTACAO DE 220V. SOMENTE CICLO FRIO. CORRENTE NOMINAL DE 16A. 60HZ
ar condicionado | 423662 | ativo | 01/07/2019 | 41-EQUIPAMENTOS PARA REFRIGERACAO, CONDICIONAMENTO E PURIFICA CAO DE AR |  | MUNDIAL | sem classe | Compra | 15000 | janela | 04/12/1998 |  | APARELHO DE AR CONDICIONADO. TIPO JANELA. COM CAPACIDADE NOMINAL DE 15000 BTU S. TENSAO DE ALIMENTACAO 220V. SO- MENTE CICLO FRIO. CORRENTE NOMINAL DE 14A. 60 HZ.
ar condicionado | 423663 | ativo | 01/02/2021 | 41-EQUIPAMENTOS PARA REFRIGERACAO, CONDICIONAMENTO E PURIFICA CAO DE AR |  | MUNDIAL | sem classe | Compra | 18000 | sem classe | 04/12/1998 |  | APARELHO DE AR CONDICIONADO COM CAPACIDADE NOMINAL DE 18000 BTU/H. TENSAO DE ALIMENTACAO DE 220 V. 60 HZ. SOMENTE FRIO. BAIXO NIVEL DE RUIDO. FATOR DE POTENCIA MINIMA DE 0.90. COR-RENTE NOMINAL 16 A.
ar condicionado | 423665 | ativo | 29/04/2019 | 41-EQUIPAMENTOS PARA REFRIGERACAO, CONDICIONAMENTO E PURIFICA CAO DE AR |  | MUNDIAL | sem classe | Compra | 30000 | janela | 04/12/1998 |  | APARELHO DE AR CONDICIONADO. TIPO JANELA. COM CAPACIDADE NO-MINAL DE 30000 BTU/H. TENSAO NOMINAL 220 V. FREQUENCIA NOMI-NAL DE 60 HZ. SOMENTE CICLO FRIO. CORRENTE NOMINAL DE 25A.
ar condicionado | 423666 | ativo | 29/04/2019 | 41-EQUIPAMENTOS PARA REFRIGERACAO, CONDICIONAMENTO E PURIFICA CAO DE AR |  | MUNDIAL | sem classe | Compra | 30000 | janela | 04/12/1998 |  | APARELHO DE AR CONDICIONADO. TIPO JANELA. COM CAPACIDADE NO-MINAL DE 30000 BTU/H. TENSAO NOMINAL 220 V. FREQUENCIA NOMI-NAL DE 60 HZ. SOMENTE CICLO FRIO. CORRENTE NOMINAL DE 25A.
ar condicionado | 423923 | ativo | 30/10/2019 | 41-EQUIPAMENTOS PARA REFRIGERACAO, CONDICIONAMENTO E PURIFICA CAO DE AR |  |  | sem classe | Compra | 18000 | sem classe | 11/07/2001 |  | APARELHO DE AR CONDICIONADO COM CAPACIDADE NOMINAL DE 18000 BTU/H. TENSAO DE ALIMENTACAO DE 220 V. 60 HZ. SOMENTE FRIO. BAIXO NIVEL DE RUIDO. FATOR DE POTENCIA MINIMA DE 0.90. COR-RENTE NOMINAL 16 A.
ar condicionado | 423924 | ativo | 30/10/2019 | 41-EQUIPAMENTOS PARA REFRIGERACAO, CONDICIONAMENTO E PURIFICA CAO DE AR | SPRINGER | Z1YCH215D | sem classe | Compra | 21000 | janela | 10/07/2001 |  | APARELHO DE AR CONDICIONADO. TIPO JANELA. CAPACIDADE NOMINALDE 21000 BTUS/H. TENSAO NOMINAL 220 VOLTS. FREQUENCIA NOMI- NAL DE 60HZ. SOMENTE CICLO FRIO. CORRENTE NOMINAL DE 18A.
ar condicionado | 423927 | ativo | 30/10/2019 | 41-EQUIPAMENTOS PARA REFRIGERACAO, CONDICIONAMENTO E PURIFICA CAO DE AR | CONSUL | CCF30CBBNA | sem classe | Compra | 30000 | janela | 10/07/2001 |  | APARELHO DE AR CONDICIONADO. TIPO JANELA. COM CAPACIDADE NO-MINAL DE 30000 BTU/H. TENSAO NOMINAL 220 V. FREQUENCIA NOMI-NAL DE 60 HZ. SOMENTE CICLO FRIO. CORRENTE NOMINAL DE 25A.
ar condicionado | 423928 | ativo | 06/11/2019 | 41-EQUIPAMENTOS PARA REFRIGERACAO, CONDICIONAMENTO E PURIFICA CAO DE AR | CONSUL | CCF30CBBNA | sem classe | Compra | 30000 | janela | 10/07/2001 |  | APARELHO DE AR CONDICIONADO. TIPO JANELA. COM CAPACIDADE NO-MINAL DE 30000 BTU/H. TENSAO NOMINAL 220 V. FREQUENCIA NOMI-NAL DE 60 HZ. SOMENTE CICLO FRIO. CORRENTE NOMINAL DE 25A.
ar condicionado | 423929 | ativo | 30/10/2019 | 41-EQUIPAMENTOS PARA REFRIGERACAO, CONDICIONAMENTO E PURIFICA CAO DE AR | CONSUL | CCF30CBBNA | sem classe | Compra | 30000 | janela | 10/07/2001 |  | APARELHO DE AR CONDICIONADO. TIPO JANELA. COM CAPACIDADE NO-MINAL DE 30000 BTU/H. TENSAO NOMINAL 220 V. FREQUENCIA NOMI-NAL DE 60 HZ. SOMENTE CICLO FRIO. CORRENTE NOMINAL DE 25A.
ar condicionado | 423930 | ativo | 30/10/2019 | 41-EQUIPAMENTOS PARA REFRIGERACAO, CONDICIONAMENTO E PURIFICA CAO DE AR | CONSUL | CCF30CBBNA | sem classe | Compra | 30000 | janela | 10/07/2001 |  | APARELHO DE AR CONDICIONADO. TIPO JANELA. COM CAPACIDADE NO-MINAL DE 30000 BTU/H. TENSAO NOMINAL 220 V. FREQUENCIA NOMI-NAL DE 60 HZ. SOMENTE CICLO FRIO. CORRENTE NOMINAL DE 25A.
ar condicionado | 423943 | ativo | 07/12/2018 | 41-EQUIPAMENTOS PARA REFRIGERACAO, CONDICIONAMENTO E PURIFICA CAO DE AR | SPRINGER CARRIER | CEB215211A | sem classe | Compra | 21000 | janela | 04/09/2001 |  | APARELHO DE AR CONDICIONADO. TIPO JANELA. CAPACIDADE NOMINALDE 21000 BTUS/H. TENSAO NOMINAL 220 VOLTS. FREQUENCIA NOMI- NAL DE 60HZ. SOMENTE CICLO FRIO. CORRENTE NOMINAL DE 18A.
ar condicionado | 423944 | ativo | 15/08/2019 | 41-EQUIPAMENTOS PARA REFRIGERACAO, CONDICIONAMENTO E PURIFICA CAO DE AR | SPRINGER CARRIER | CEB2152111A | sem classe | Compra | 21000 | janela | 04/09/2001 |  | APARELHO DE AR CONDICIONADO. TIPO JANELA. CAPACIDADE NOMINALDE 21000 BTUS/H. TENSAO NOMINAL 220 VOLTS. FREQUENCIA NOMI- NAL DE 60HZ. SOMENTE CICLO FRIO. CORRENTE NOMINAL DE 18A.
ar condicionado | 423945 | ativo | 28/05/2019 | 41-EQUIPAMENTOS PARA REFRIGERACAO, CONDICIONAMENTO E PURIFICA CAO DE AR | SPRINGER CARRIER | CEB2152111A | sem classe | Compra | 21000 | janela | 04/09/2001 |  | APARELHO DE AR CONDICIONADO. TIPO JANELA. CAPACIDADE NOMINALDE 21000 BTUS/H. TENSAO NOMINAL 220 VOLTS. FREQUENCIA NOMI- NAL DE 60HZ. SOMENTE CICLO FRIO. CORRENTE NOMINAL DE 18A.
ar condicionado | 423946 | ativo | 03/04/2018 | 41-EQUIPAMENTOS PARA REFRIGERACAO, CONDICIONAMENTO E PURIFICA CAO DE AR | SPRINGER | YCH 305D | sem classe | Compra | 30000 | janela | 04/09/2001 |  | APARELHO DE AR CONDICIONADO. TIPO JANELA. COM CAPACIDADE NO-MINAL DE 30000 BTU/H. TENSAO NOMINAL 220 V. FREQUENCIA NOMI-NAL DE 60 HZ. SOMENTE CICLO FRIO. CORRENTE NOMINAL DE 25A.
ar condicionado | 424483 | ativo | 01/07/2019 | 41-EQUIPAMENTOS PARA REFRIGERACAO, CONDICIONAMENTO E PURIFICA CAO DE AR | SPRINGER MUNDIAL | XCJ1850 | sem classe | Compra | 18000 | janela | 07/10/2005 |  | APARELHO DE AR CONDICIONADO. TIPO JANELA. CAPACIDADE NOMINALMINIMA DE 18000 BTU/H. TENSAO NOMINAL DE 220 VOLTS. FREQUEN-CIA 60HZ. SOMENTE CICLO FRIO. COMPRESSOR ROTATIVO. RENOVACAODE AR. BAIXO NIVEL DE RUIDO.
ar condicionado | 424594 | ativo | 03/04/2018 | 41-EQUIPAMENTOS PARA REFRIGERACAO, CONDICIONAMENTO E PURIFICA CAO DE AR | CARRIER TOTALINE | MUNDIAL | sem classe | Compra | 18000 | janela | 06/10/2003 |  | APARELHO DE AR CONDICIONADO. TIPO JANELA. COM CAPACIDADE NOMINAL DE 18000 BTU S.TENSAO DE ALIMENTACAO DE 220V. SOMENTE CICLO FRIO. CORRENTE NOMINAL DE 16A. 60HZ
ar condicionado | 424596 | ativo | 29/04/2014 | 41-EQUIPAMENTOS PARA REFRIGERACAO, CONDICIONAMENTO E PURIFICA CAO DE AR |  | MUNDIAL | sem classe | Compra | 30000 | janela | 14/04/2003 |  | APARELHO DE AR CONDICIONADO. TIPO JANELA. COM CAPACIDADE NO-MINAL DE 30000 BTU/H. TENSAO NOMINAL 220 V. FREQUENCIA NOMI-NAL DE 60 HZ. SOMENTE CICLO FRIO. CORRENTE NOMINAL DE 25A.
ar condicionado | 424598 | ativo | 22/05/2019 | 41-EQUIPAMENTOS PARA REFRIGERACAO, CONDICIONAMENTO E PURIFICA CAO DE AR |  | WMM180FGA | sem classe | Compra | 18500 | janela | 14/04/2003 |  | APARELHO DE AR CONDICIONADO. TIPO JANELA. COM CAPACIDADE NOMINAL DE 18500 BTU S.TENSAO DE ALIMENTACAO DE 220V. SOMENTE CICLO FRIO . CORRENTE NOMINAL DE 16A. 60HZ
ar condicionado | 424599 | ativo | 01/07/2019 | 41-EQUIPAMENTOS PARA REFRIGERACAO, CONDICIONAMENTO E PURIFICA CAO DE AR |  | WMM180FGA | sem classe | Compra | 18500 | janela | 14/04/2003 |  | APARELHO DE AR CONDICIONADO. TIPO JANELA. COM CAPACIDADE NOMINAL DE 18500 BTU S.TENSAO DE ALIMENTACAO DE 220V. SOMENTE CICLO FRIO . CORRENTE NOMINAL DE 16A. 60HZ
ar condicionado | 424600 | ativo | 30/04/2014 | 41-EQUIPAMENTOS PARA REFRIGERACAO, CONDICIONAMENTO E PURIFICA CAO DE AR |  | WMM180FGA | sem classe | Compra | 18500 | janela | 14/04/2003 |  | APARELHO DE AR CONDICIONADO. TIPO JANELA. COM CAPACIDADE NOMINAL DE 18500 BTU S.TENSAO DE ALIMENTACAO DE 220V. SOMENTE CICLO FRIO . CORRENTE NOMINAL DE 16A. 60HZ
ar condicionado | 424601 | ativo | 20/01/2020 | 41-EQUIPAMENTOS PARA REFRIGERACAO, CONDICIONAMENTO E PURIFICA CAO DE AR |  | WMM180FGA | sem classe | Compra | 18500 | janela | 14/04/2003 |  | APARELHO DE AR CONDICIONADO. TIPO JANELA. COM CAPACIDADE NOMINAL DE 18500 BTU S.TENSAO DE ALIMENTACAO DE 220V. SOMENTE CICLO FRIO . CORRENTE NOMINAL DE 16A. 60HZ
ar condicionado | 424602 | ativo | 30/04/2014 | 41-EQUIPAMENTOS PARA REFRIGERACAO, CONDICIONAMENTO E PURIFICA CAO DE AR |  | WMM180FGA | sem classe | Compra | 18500 | janela | 14/04/2003 |  | APARELHO DE AR CONDICIONADO. TIPO JANELA. COM CAPACIDADE NOMINAL DE 18500 BTU S.TENSAO DE ALIMENTACAO DE 220V. SOMENTE CICLO FRIO . CORRENTE NOMINAL DE 16A. 60HZ
ar condicionado | 424603 | ativo | 25/03/2014 | 41-EQUIPAMENTOS PARA REFRIGERACAO, CONDICIONAMENTO E PURIFICA CAO DE AR |  | WMM180FGA | sem classe | Compra | 18500 | janela | 14/04/2003 |  | APARELHO DE AR CONDICIONADO. TIPO JANELA. COM CAPACIDADE NOMINAL DE 18500 BTU S.TENSAO DE ALIMENTACAO DE 220V. SOMENTE CICLO FRIO . CORRENTE NOMINAL DE 16A. 60HZ
ar condicionado | 424604 | ativo | 04/11/2015 | 41-EQUIPAMENTOS PARA REFRIGERACAO, CONDICIONAMENTO E PURIFICA CAO DE AR |  | WMM180FGA | sem classe | Compra | 18500 | janela | 14/04/2003 |  | APARELHO DE AR CONDICIONADO. TIPO JANELA. COM CAPACIDADE NOMINAL DE 18500 BTU S.TENSAO DE ALIMENTACAO DE 220V. SOMENTE CICLO FRIO . CORRENTE NOMINAL DE 16A. 60HZ
ar condicionado | 424605 | ativo | 29/05/2019 | 41-EQUIPAMENTOS PARA REFRIGERACAO, CONDICIONAMENTO E PURIFICA CAO DE AR |  | WMM180FGA | sem classe | Compra | 18500 | janela | 14/04/2003 |  | APARELHO DE AR CONDICIONADO. TIPO JANELA. COM CAPACIDADE NOMINAL DE 18500 BTU S.TENSAO DE ALIMENTACAO DE 220V. SOMENTE CICLO FRIO . CORRENTE NOMINAL DE 16A. 60HZ
ar condicionado | 424607 | ativo | 11/04/2014 | 41-EQUIPAMENTOS PARA REFRIGERACAO, CONDICIONAMENTO E PURIFICA CAO DE AR |  | WMM180FGA | sem classe | Compra | 18500 | janela | 14/04/2003 |  | APARELHO DE AR CONDICIONADO. TIPO JANELA. COM CAPACIDADE NOMINAL DE 18500 BTU S.TENSAO DE ALIMENTACAO DE 220V. SOMENTE CICLO FRIO . CORRENTE NOMINAL DE 16A. 60HZ
condicionador de ar | 424608 | ativo | 29/08/2017 | 41-EQUIPAMENTOS PARA REFRIGERACAO, CONDICIONAMENTO E PURIFICA CAO DE AR |  | MCA105BB | sem classe | Compra | 10000 | janela | 05/05/2003 |  | CONDICIONADOR DE AR. TIPO JANELA. COM CAPACIDADE PARA 10.000 BTU S. OPERACAO FRIO. COMPOSTO DE GABINETE GALVONIZADO. CONTROLE MECANICO. NA VOLTAGEM 220 V. COM PRAZO DE GARANTIA DE NO MINIMO 12 MESES EMANUAL DE INSTRUCOES.
ar condicionado | 424985 | ativo | 16/12/2004 | 41-EQUIPAMENTOS PARA REFRIGERACAO, CONDICIONAMENTO E PURIFICA CAO DE AR | TLTALINE | MUNDIAL | sem classe | Compra | 30000 | janela | 02/09/2004 |  | APARELHO DE AR CONDICIONADO TIPO JANELA. CAPACIDADE TERMICA DE 30.000 BTU/H. CICLO FRIO. 220V. 60HZ.
condicionador de ar | 426906 | ativo | 16/04/2019 | 41-EQUIPAMENTOS PARA REFRIGERACAO, CONDICIONAMENTO E PURIFICA CAO DE AR | SPRINGER | SILENTIA 30.000 | sem classe | Compra | 30000 | janela | 25/07/2006 |  | CONDICIONADOR DE AR. DO TIPO JANELA . SOMENTE CICLO FRIO. CAPACIDADE DE 30.000BTU/H. ALIMENTACAO ELETRICA DE 220 V. 60HZ.PARA O DIMENSIONAMENTO DOS CIRCUITOS DE ALIMENTACAO ELETRICA.INFORMAMOS QUE A CORRENTE NOMINAL DESTE EQUIPAMEN- TOS E 25A.
condicionador de ar | 426907 | ativo | 16/04/2019 | 41-EQUIPAMENTOS PARA REFRIGERACAO, CONDICIONAMENTO E PURIFICA CAO DE AR | SPRINGER | SILENTIA 30.000 | sem classe | Compra | 30000 | janela | 25/07/2006 |  | CONDICIONADOR DE AR. DO TIPO JANELA . SOMENTE CICLO FRIO. CAPACIDADE DE 30.000BTU/H. ALIMENTACAO ELETRICA DE 220 V. 60HZ.PARA O DIMENSIONAMENTO DOS CIRCUITOS DE ALIMENTACAO ELETRICA.INFORMAMOS QUE A CORRENTE NOMINAL DESTE EQUIPAMEN- TOS E 25A.
condicionador de ar | 432458 | ativo | 04/11/2015 | 41-EQUIPAMENTOS PARA REFRIGERACAO, CONDICIONAMENTO E PURIFICA CAO DE AR | SPRINGER CARRIER | SILENCE | sem classe | Doação | 22000 | sem classe | 04/10/2006 |  | APARELHO CONDICIONADOR DE AR SPLYT SYSTEM CAPACIDADE NOMINAL22.000 BTUS/H. COM CONTROLE REMOTO DIGITAL SEM FIO (RF)
condicionador de ar | 497697 | ativo | 30/11/2018 | 41-EQUIPAMENTOS PARA REFRIGERACAO, CONDICIONAMENTO E PURIFICA CAO DE AR | SPRINGER CARRIER | SILENTIA | sem classe | Compra | 19000 | janela | 12/05/2009 |  | CONDICIONADOR DE AR; JANELA; 19.000BTUS; FRIO; GABINETE GAL VANIZADO DESCLIZANTE; CONTROLE MANUAL; 220 VOLTS- 60 HZ; COMPRAZO DE GARANTIA DE NO MINIMO 12 MESES E MANUAL DE INSTRU CAO.
condicionador de ar | 161201 | ativo | 03/04/2018 | 41-EQUIPAMENTOS PARA REFRIGERACAO, CONDICIONAMENTO E PURIFICA CAO DE AR | GE | GCF1217 | Antes PROCEL | Compra | 16865 | sem classe | 07/01/1974 |  | CONDICIONADOR DE AR 4250 KCAL/H
ar condicionado | 241961 | ativo | 07/12/2018 | 41-EQUIPAMENTOS PARA REFRIGERACAO, CONDICIONAMENTO E PURIFICA CAO DE AR | SPRINGER | YCH 305 D | sem classe | Compra | 30000 | janela | 17/08/2005 |  | AR CONDICIONADO COM CAPACIDADE TERMICA DE 30000 BTUS. TIPO JANELA. 220V. 60HZ. CICLO FRIO.
evaporador | 535366 | ativo | 13/07/2018 | 41-EQUIPAMENTOS PARA REFRIGERACAO, CONDICIONAMENTO E PURIFICA CAO DE AR | YORK | YJDA12FS-ADK | sem classe | Doação | 12000 | evaporador | 05/11/2010 |  | EVAPORADOR COM CAPACIDADE DE W 12.000 BTU/H (RF)
condensadora | 562641 | ativo | 07/03/2019 | 41-EQUIPAMENTOS PARA REFRIGERACAO, CONDICIONAMENTO E PURIFICA CAO DE AR | KOMECO | KOP 48FC G2 UE220 | sem classe | Compra | 48000 | condensador | 25/10/2011 |  | AR CONDICIONADO UNIDADE CONDENSADORA EXTERNA CAPACIDADE 48000 BTUS. TENSAO 220
condensadora | 562642 | ativo | 07/03/2019 | 41-EQUIPAMENTOS PARA REFRIGERACAO, CONDICIONAMENTO E PURIFICA CAO DE AR | KOMECO | KOP 48FC G2 UE220 | sem classe | Compra | 48000 | condensador | 25/10/2011 |  | AR CONDICIONADO UNIDADE CONDENSADORA EXTERNA CAPACIDADE 48000 BTUS. TENSAO 220V.
evaporadora | 562643 | ativo | 07/03/2019 | 41-EQUIPAMENTOS PARA REFRIGERACAO, CONDICIONAMENTO E PURIFICA CAO DE AR | KOMECO | KOP 48FC G2 UE220 | sem classe | Compra | 48000 | evaporador | 25/10/2011 |  | AR CONDICIONADO UNIDADE EVAPORADORA INTERNA CAPACIDADE 48000 BTUS. TENSAO 220V.
evaporadora | 562644 | ativo | 07/03/2019 | 41-EQUIPAMENTOS PARA REFRIGERACAO, CONDICIONAMENTO E PURIFICA CAO DE AR | KOMECO | KOP 48FC G2 UE220 | sem classe | Compra | 48000 | evaporador | 25/10/2011 |  | AR CONDICIONADO UNIDADE EVAPORADORA INTERNA CAPACIDADE 48000 BTUS. TENSAO 220V
condensadora | 569817 | ativo | 25/10/2018 | 41-EQUIPAMENTOS PARA REFRIGERACAO, CONDICIONAMENTO E PURIFICA CAO DE AR | SPRINGER | 42XQC36LC | sem classe | Doação | 36000 | evaporador | 09/11/2011 |  | APARELHO DE AR CONDICIONADO - CONJUNTO CONDENSADORA 38CCDI36MC EVAPORADORA 42X QC36LC 36000 BTU/H K7 220V FRIO
condensadora | 596739 | ativo | 09/02/2021 | 41-EQUIPAMENTOS PARA REFRIGERACAO, CONDICIONAMENTO E PURIFICA CAO DE AR |  | KOP36FCG2 | sem classe | Doação | 36000 | condensador | 30/11/2012 |  | UNIDADE CONDENSADORA KOMECO 36.000 BTUS CICLO FRIO 220 V - MODELO SPRIT PISO TETO <RF>
evaporadora | 599731 | ativo | 11/03/2019 | 41-EQUIPAMENTOS PARA REFRIGERACAO, CONDICIONAMENTO E PURIFICA CAO DE AR |  |  | sem classe | Doação | 36000 | evaporador | 22/03/2013 |  | AR CONDICIONADO UNIDADE EVAPORADORA PISO TETO 36K Q/F PADRAO
condensadora | 599733 | ativo | 11/03/2019 | 41-EQUIPAMENTOS PARA REFRIGERACAO, CONDICIONAMENTO E PURIFICA CAO DE AR | SPRINGER | 38CC0036515MC | sem classe | Doação |  | condensador | 22/03/2013 |  | AR CONDICIONADO UNIDADE CONDENSADORA SPRINGER PISO TETO 36KQ/F PADRAO
evaporadora | 599734 | ativo | 11/03/2019 | 41-EQUIPAMENTOS PARA REFRIGERACAO, CONDICIONAMENTO E PURIFICA CAO DE AR |  |  | sem classe | Doação | 36000 | evaporador | 22/03/2013 |  | AR CONDICIONADO UNIDADE EVAPORADORA PISO TETO 36K Q/F PADRAO
condensadora | 599735 | ativo | 11/03/2019 | 41-EQUIPAMENTOS PARA REFRIGERACAO, CONDICIONAMENTO E PURIFICA CAO DE AR | SPRINGER | 38CCD515MC | sem classe | Doação | 36000 | condensador | 22/03/2013 |  | CONDENSADORA SPRINGER PISO TETO 36K Q/F PADRAO <RF>
condensadora | 631519 | ativo | 03/12/2014 | 41-EQUIPAMENTOS PARA REFRIGERACAO, CONDICIONAMENTO E PURIFICA CAO DE AR | LG | TSU | sem classe | Doação | 18000 | condensador | 12/09/2014 |  | UNIDADE CONDENSADORA DE AR 18000 BTU.
evaporadora | 631520 | ativo | 03/12/2014 | 41-EQUIPAMENTOS PARA REFRIGERACAO, CONDICIONAMENTO E PURIFICA CAO DE AR | LG | TSN | sem classe | Doação | 18000 | evaporador | 12/09/2014 |  | UNIDADE EVAPORADORA DE AR 18000 BTU.
evaporadora | 631525 | ativo | 30/11/2018 | 41-EQUIPAMENTOS PARA REFRIGERACAO, CONDICIONAMENTO E PURIFICA CAO DE AR | LG | TSN | sem classe | Doação | 18000 | evaporador | 12/09/2014 |  | UNIDADE EVAPORADORA 18000 BTU.
condensadora | 631526 | ativo | 30/11/2018 | 41-EQUIPAMENTOS PARA REFRIGERACAO, CONDICIONAMENTO E PURIFICA CAO DE AR | LG | TSU | sem classe | Doação | 18000 | condensador | 12/09/2014 |  | UNIDADE CONDENSADORA 18000 BTU.
evaporadora | 641742 | ativo | 03/04/2018 | 41-EQUIPAMENTOS PARA REFRIGERACAO, CONDICIONAMENTO E PURIFICA CAO DE AR | COMFEE | 42MMCA12FS | sem classe | Doação | 12000 | evaporador | 18/09/2012 |  | UNIDADE EVAPORADORA HI WALL 12000 BTU/H
condensadora | 641743 | ativo | 03/04/2018 | 41-EQUIPAMENTOS PARA REFRIGERACAO, CONDICIONAMENTO E PURIFICA CAO DE AR | COMFEE | 38MMCA12FS | sem classe | Doação | 12000 | condensador | 18/09/2012 |  | UNIDADE CONDENSADORA HI WALL 12000 BTU/H
evaporadora | 664723 | ativo | 01/07/2019 | 41-EQUIPAMENTOS PARA REFRIGERACAO, CONDICIONAMENTO E PURIFICA CAO DE AR | FUJITSU | AOBA18LALL | sem classe | Doação | 18000 | evaporador | 30/06/2016 |  | APARELHO DE AR CONDICIONADO TIPO TETO UNIDADE EVAPORADORA CAPACIDADE 18.000 BTU.
condensadora | 664724 | ativo | 01/07/2019 | 41-EQUIPAMENTOS PARA REFRIGERACAO, CONDICIONAMENTO E PURIFICA CAO DE AR | FUJITSU | ABBF18LAT | sem classe | Doação | 18000 | condensador | 30/06/2016 |  | APARELHO DE AR CONDICIONADO TETO UNIDADE CONDENSADORA CAPA-CIDADE 18.000 BTU.
evaporadora | 671831 | ativo | 07/02/2017 | 41-EQUIPAMENTOS PARA REFRIGERACAO, CONDICIONAMENTO E PURIFICA CAO DE AR | MIDEA | LIVA | sem classe | Doação | 18000 | evaporador inverter | 30/11/2016 |  | UNIDADE EVAPORADORA hw 18k f r inverter
condensadora | 671823 | ativo | 07/12/2018 | 41-EQUIPAMENTOS PARA REFRIGERACAO, CONDICIONAMENTO E PURIFICA CAO DE AR | MIDEA | 38KCX18S5 | sem classe | Doação | 18000 | condensador | 30/11/2016 |  | AR CONDICIONADO UNIDADE CONDENSADORA 18K FR
condensadora | 671824 | ativo | 07/12/2018 | 41-EQUIPAMENTOS PARA REFRIGERACAO, CONDICIONAMENTO E PURIFICA CAO DE AR | MIDEA | 38KCX18S6 | sem classe | Doação | 18000 | condensador inverter | 30/11/2016 |  | AR CONDICIONADO UNIDADE CONDENSADORA INVERTER 18K FR
condensadora | 671825 | ativo | 04/06/2019 | 41-EQUIPAMENTOS PARA REFRIGERACAO, CONDICIONAMENTO E PURIFICA CAO DE AR | MIDEA | 38KCX18S7 | sem classe | Doação | 18000 | condensador | 30/11/2016 |  | AR CONDICIONADO UNIDADE CONDENSADORA 18K FR
condensadora | 671826 | ativo | 07/02/2017 | 41-EQUIPAMENTOS PARA REFRIGERACAO, CONDICIONAMENTO E PURIFICA CAO DE AR | MIDEA | 38VCA18M5 | sem classe | Doação | 18000 | condensador inverter | 30/11/2016 |  | UNIDADE CONDENSADORA INVERTER 18000 BTU 220V.
condensadora | 671827 | ativo | 06/12/2018 | 41-EQUIPAMENTOS PARA REFRIGERACAO, CONDICIONAMENTO E PURIFICA CAO DE AR | MIDEA | 38VCA18M5 | sem classe | Doação | 18000 | condensador | 30/11/2016 |  | UNIDADE CONDENSADORA 18K FR 220-1-60 INV
evaporadora | 671828 | ativo | 07/12/2018 | 41-EQUIPAMENTOS PARA REFRIGERACAO, CONDICIONAMENTO E PURIFICA CAO DE AR | MIDEA | 42MACA18S5 | sem classe | Doação | 18000 | evaporador | 30/11/2016 |  | AR CONDICIONADO UNIDADE EVAPORADORA HW 18K FR.
evaporadora | 671829 | ativo | 07/12/2018 | 41-EQUIPAMENTOS PARA REFRIGERACAO, CONDICIONAMENTO E PURIFICA CAO DE AR | MIDEA | 42MACA18S5 | sem classe | Doação | 18000 | evaporador | 30/11/2016 |  | AR CONDICIONADO UNIDADE EVAPORADORA HW 18K FR
evaporadora | 671830 | ativo | 04/06/2019 | 41-EQUIPAMENTOS PARA REFRIGERACAO, CONDICIONAMENTO E PURIFICA CAO DE AR | MIDEA | 42MACA185S5 | sem classe | Doação | 18000 | evaporador | 30/11/2016 |  | AR CONDICIONADO UNIDADE EVAPORADORA HW 18K FR
evaporadora | 671832 | ativo | 06/12/2018 | 41-EQUIPAMENTOS PARA REFRIGERACAO, CONDICIONAMENTO E PURIFICA CAO DE AR | MIDEA | LIVA | sem classe | Doação | 18000 | evaporador inverter | 30/11/2016 |  | UNIDADE EVAPORADORA INVERTER 18000 BTU 220V.
condensadora | 678635 | ativo | 10/07/2017 | 41-EQUIPAMENTOS PARA REFRIGERACAO, CONDICIONAMENTO E PURIFICA CAO DE AR | SPRINGER | 38CK018S5 | sem classe | Doação | 22000 | condensador | 28/03/2016 |  | UNIDADE CONDENSADORA 22000 BTU.
evaporadora | 678636 | ativo | 10/07/2017 | 41-EQUIPAMENTOS PARA REFRIGERACAO, CONDICIONAMENTO E PURIFICA CAO DE AR | SPRINGER |  | sem classe | Doação | 22000 | evaporador | 28/03/2016 |  | UNIDADE EVAPORADORA 22000 BTU.
condensador | 426818 | ativo | 31/10/2019 | 65-EQUIPAMENTOS E ARTIGOS DE USO MEDICO, ODONTOLOGICO E HOSPITALAR | TECNAL | TE044850 | sem classe | Compra |  | condensador | 16/12/2005 |  | BLOCO EXTRATOR DE OLEO E GRAXA. CONTROLADOR DE AQUECIMENTODIGITALMICROPROCESSADO PID COM SENSOR TIPO J. TEMPERATURADE TRABALHO AJUSTAVEL DE AMBIENTE +7 GRAUS C. MINIMO 200GRAUS C. PRECISAO + OU - 1 GRAUS C. CAPACIDADE PARA 08 TUBOSMACRO DIAMETRO 50MM. VIDRARIA CONSTITUIDA DE CONDENSADORES.EXTRATORES E RECUPERADORES EM BOROSSILICATO. SISTEMA DE REFRIGERACAO CIRCULACAO INDIVIDUAL NOS CONDENSADORES. HASTES ECESTOS EM ACO INOXIDAVEL PARA SUPORTE DAS AMOSTRAS. 220V.
evaporadora | 759158 | ativo |  | 41-EQUIPAMENTOS PARA REFRIGERACAO, CONDICIONAMENTO E PURIFICA CAO DE AR | springer | 42maca12s5 | sem classe | Doação | 12000 | evaporador | 22/03/2019 |  | UNIDADE EVAPORADORA - HI-WALL SPRINGER MIDEA 12.000 BTU/H - FRIO
evaporadora | 759163 | ativo |  | 41-EQUIPAMENTOS PARA REFRIGERACAO, CONDICIONAMENTO E PURIFICA CAO DE AR | carrier | 42XQL30C5 | sem classe | Doação |  | evaporador | 22/03/2019 |  | UNIDADE EVAPORADORA - SPACE CARRIER S/FIO.
evaporadora | 759164 | ativo |  | 41-EQUIPAMENTOS PARA REFRIGERACAO, CONDICIONAMENTO E PURIFICA CAO DE AR | carrier | 42XQL30C5 | sem classe | Doação |  | evaporador | 22/03/2019 |  | UNIDADE EVAPORADORA - SPACE CARRIER S/FIO.
evaporadora | 759165 | ativo |  | 41-EQUIPAMENTOS PARA REFRIGERACAO, CONDICIONAMENTO E PURIFICA CAO DE AR | carrier | 42XQL30C5 | sem classe | Doação |  | evaporador | 22/03/2019 |  | UNIDADE EVAPORADORA - SPACE CARRIER S/FIO.
condensadora | 695142 | ativo | 28/05/2019 | 41-EQUIPAMENTOS PARA REFRIGERACAO, CONDICIONAMENTO E PURIFICA CAO DE AR | ELGIN | 45HVFE12B2IA | sem classe | Compra | 12000 | condensador | 01/09/2017 |  | CONDICIONADOR DE AR. UNIDADE CONDENSADORA. 12000 BTUS
condensadora | 695279 | ativo | 04/11/2015 | 41-EQUIPAMENTOS PARA REFRIGERACAO, CONDICIONAMENTO E PURIFICA CAO DE AR | RHEEM | RB1PT36AC2BC | sem classe | Compra | 36000 | condensador | 29/04/2014 |  | UNIDADE CONDENSADORA CAPAC. 36000 BTU
condensadora | 695678 | ativo | 03/04/2018 | 41-EQUIPAMENTOS PARA REFRIGERACAO, CONDICIONAMENTO E PURIFICA CAO DE AR | KOMECO | KOHI18FCIHX | sem classe | Compra | 18000 | condensador | 21/08/2017 |  | CONDICIONADOR DE AR. UNIDADE CONDENSADORA. 18000 BTUS.
condensadora | 695891 | ativo | 13/01/2020 | 41-EQUIPAMENTOS PARA REFRIGERACAO, CONDICIONAMENTO E PURIFICA CAO DE AR | SPRINGER CARRIER | 38KCA012515MC | sem classe | Compra | 12000 | condensador | 03/08/2010 |  | UNIDADE CONDENSADORA CAPACIDADE 12000 BTU. 220V
condensadora | 696409 | ativo | 03/04/2018 | 41-EQUIPAMENTOS PARA REFRIGERACAO, CONDICIONAMENTO E PURIFICA CAO DE AR | KOMECO | KOHI18FCIHX | sem classe | Compra | 18000 | condensador | 21/08/2017 |  | CONDICIONADOR DE AR. UNIDADE CONDENSADORA. 18000 BTUS.
condensadora | 696410 | ativo | 22/05/2019 | 41-EQUIPAMENTOS PARA REFRIGERACAO, CONDICIONAMENTO E PURIFICA CAO DE AR | ELGIN | 45HVFE12B2IA | sem classe | Compra | 12000 | condensador | 01/09/2017 |  | CONDICIONADOR DE AR. UNIDADE CONDENSADORA. 12000 BTUS
condensadora | 696649 | ativo | 12/03/2019 | 41-EQUIPAMENTOS PARA REFRIGERACAO, CONDICIONAMENTO E PURIFICA CAO DE AR | ELGIN | PAFE-48000-3 | sem classe | Compra | 48000 | condensador | 07/12/2009 |  | UNIDADE CONDENSADORA EXTERNA CAPACIDADE 48.000 BTU/H
condensadora | 697209 | ativo | 19/03/2019 | 41-EQUIPAMENTOS PARA REFRIGERACAO, CONDICIONAMENTO E PURIFICA CAO DE AR | ELGIN | PAFE-30000-2 | sem classe | Compra | 30000 | condensador | 07/12/2009 |  | UNIDADE CONDENSADORA EXTERNA CAPACIDADE 30.000 BTU/H
condensadora | 697708 | ativo | 05/04/2018 | 41-EQUIPAMENTOS PARA REFRIGERACAO, CONDICIONAMENTO E PURIFICA CAO DE AR | CARRIER | 38KCAO30515MC | sem classe | Compra | 30000 | condensador | 21/08/2013 |  | UNIDADE CONDENSADORA 30000 BTU
condensadora | 697709 | ativo | 30/04/2019 | 41-EQUIPAMENTOS PARA REFRIGERACAO, CONDICIONAMENTO E PURIFICA CAO DE AR | KOMECO | KOS-18FC4LA | sem classe | Compra | 18000 | condensador | 04/07/2016 |  | UNIDADE EXTERNA CONDENSADORA. 18000 BTU/H. 565X
condensadora | 697720 | ativo | 12/03/2019 | 41-EQUIPAMENTOS PARA REFRIGERACAO, CONDICIONAMENTO E PURIFICA CAO DE AR | ELGIN | PAFE-48000-3 | sem classe | Compra | 48000 | condensador | 07/12/2009 |  | UNIDADE CONDENSADORA EXTERNA CAPACIDADE 48.000 BTU/H
condensadora | 698199 | ativo | 25/06/2014 | 41-EQUIPAMENTOS PARA REFRIGERACAO, CONDICIONAMENTO E PURIFICA CAO DE AR | SPRINGER CARRIER | 38KCA012515MC | sem classe | Compra | 12000 | condensador | 03/08/2010 |  | UNIDADE CONDENSADORA CAPACIDADE 12000 BTU. 220V
condensadora | 698207 | ativo | 15/03/2019 | 41-EQUIPAMENTOS PARA REFRIGERACAO, CONDICIONAMENTO E PURIFICA CAO DE AR | ELGIN | PAFE-30000-2 | sem classe | Compra | 30000 | condensador | 07/12/2009 |  | UNIDADE CONDENSADORA EXTERNA CAPACIDADE 30.000 BTU/H
condensadora | 698288 | ativo | 15/08/2019 | 41-EQUIPAMENTOS PARA REFRIGERACAO, CONDICIONAMENTO E PURIFICA CAO DE AR | KOMECO | KOHI18FCIHX | sem classe | Compra | 18000 | condensador | 21/08/2017 |  | CONDICIONADOR DE AR. UNIDADE CONDENSADORA. 18000 BTUS.
condensadora | 698530 | ativo | 13/03/2019 | 41-EQUIPAMENTOS PARA REFRIGERACAO, CONDICIONAMENTO E PURIFICA CAO DE AR | ELGIN | PAFE-30000-2 | sem classe | Compra | 30000 | condensador | 07/12/2009 |  | UNIDADE CONDENSADORA EXTERNA CAPACIDADE 30.000 BTU/H
condensadora | 698610 | ativo | 21/05/2019 | 41-EQUIPAMENTOS PARA REFRIGERACAO, CONDICIONAMENTO E PURIFICA CAO DE AR | FUJITSU | AOBA18LALL | sem classe | Compra |  | condensador | 15/07/2016 |  | UNIDADE CONDENSADORA
condensadora | 699035 | ativo | 11/08/2014 | 41-EQUIPAMENTOS PARA REFRIGERACAO, CONDICIONAMENTO E PURIFICA CAO DE AR | LG | TSUC2425MAO | sem classe | Compra | 24000 | condensador | 26/06/2014 |  | UNIDADE CONDENSADORA CAPACIDADE 24.000 BTU
condensadora | 688757 | ativo | 28/03/2019 | 41-EQUIPAMENTOS PARA REFRIGERACAO, CONDICIONAMENTO E PURIFICA CAO DE AR | ELGIN | PAFE-36000-2 | sem classe | Compra | 36000 | condensador | 07/12/2009 |  | UNIDADE CONDENSADORA EXTERNA CAPACIDADE 36.000 BTU/H
condensadora | 688758 | ativo | 16/01/2020 | 41-EQUIPAMENTOS PARA REFRIGERACAO, CONDICIONAMENTO E PURIFICA CAO DE AR | ELGIN | PAFE-36000-2 | sem classe | Compra | 36000 | condensador | 07/12/2009 |  | UNIDADE CONDENSADORA EXTERNA CAPACIDADE 36.000 BTU/H
condensadora | 688759 | ativo | 27/01/2010 | 41-EQUIPAMENTOS PARA REFRIGERACAO, CONDICIONAMENTO E PURIFICA CAO DE AR | ELGIN | PAFE-36000-2 | sem classe | Compra | 36000 | condensador | 07/12/2009 |  | UNIDADE CONDENSADORA EXTERNA CAPACIDADE 36.000 BTU/H
condensadora | 688760 | ativo | 14/01/2019 | 41-EQUIPAMENTOS PARA REFRIGERACAO, CONDICIONAMENTO E PURIFICA CAO DE AR | SPRINGER CARRIER | 38KCA012515MC | sem classe | Compra | 12000 | condensador | 03/08/2010 |  | UNIDADE CONDENSADORA CAPACIDADE 12000 BTU. 220V
condensadora | 688764 | ativo | 03/04/2018 | 41-EQUIPAMENTOS PARA REFRIGERACAO, CONDICIONAMENTO E PURIFICA CAO DE AR | YORK | DJDA12FS-ADK | sem classe | Compra | 12000 | condensador | 08/11/2011 |  | UNIDADE CONDENSADORA EXTERNA CAPACIDADE 12000 BTUS
condensadora | 688777 | ativo | 25/04/2014 | 41-EQUIPAMENTOS PARA REFRIGERACAO, CONDICIONAMENTO E PURIFICA CAO DE AR | CARRIER | 38KQH30C5 | sem classe | Doação | 30000 | condensador | 06/05/2013 |  | UNIDADE CONDENSADORA 30000 BTU
condensadora | 688778 | ativo | 04/11/2015 | 41-EQUIPAMENTOS PARA REFRIGERACAO, CONDICIONAMENTO E PURIFICA CAO DE AR | RHEEM | RB1PT36AC2BC | sem classe | Compra | 36000 | condensador | 29/04/2014 |  | UNIDADE CONDENSADORA CAPAC. 36000 BTU
condensadora | 688842 | ativo | 19/03/2019 | 41-EQUIPAMENTOS PARA REFRIGERACAO, CONDICIONAMENTO E PURIFICA CAO DE AR | ELGIN | PAFE-48000-3 | sem classe | Compra | 48000 | condensador | 07/12/2009 |  | UNIDADE CONDENSADORA EXTERNA CAPACIDADE 48.000 BTU/H
condensadora | 688843 | ativo | 13/03/2019 | 41-EQUIPAMENTOS PARA REFRIGERACAO, CONDICIONAMENTO E PURIFICA CAO DE AR | ELGIN | PAFE-30000-2 | sem classe | Compra | 30000 | condensador | 07/12/2009 |  | UNIDADE CONDENSADORA EXTERNA CAPACIDADE 30.000 BTU/H
condensadora | 688844 | ativo | 19/03/2019 | 41-EQUIPAMENTOS PARA REFRIGERACAO, CONDICIONAMENTO E PURIFICA CAO DE AR | ELGIN | PAFE-30000-2 | sem classe | Compra | 30000 | condensador | 07/12/2009 |  | UNIDADE CONDENSADORA EXTERNA CAPACIDADE 30.000 BTU/H
condensadora | 689779 | ativo | 22/07/2016 | 41-EQUIPAMENTOS PARA REFRIGERACAO, CONDICIONAMENTO E PURIFICA CAO DE AR | FUGITSU | AOBA18LALL | sem classe | Compra |  | condensador | 15/07/2016 |  | UNIDADE CONDENSADORA
condensadora | 689780 | ativo | 03/04/2018 | 41-EQUIPAMENTOS PARA REFRIGERACAO, CONDICIONAMENTO E PURIFICA CAO DE AR | FUJITSU | AOBA18LALL | sem classe | Compra |  | condensador | 15/07/2016 |  | UNIDADE CONDENSADORA
condensadora | 692547 | ativo | 19/03/2019 | 41-EQUIPAMENTOS PARA REFRIGERACAO, CONDICIONAMENTO E PURIFICA CAO DE AR | ELGIN | PAFE-30000-2 | sem classe | Compra | 30000 | condensador | 07/12/2009 |  | UNIDADE CONDENSADORA EXTERNA CAPACIDADE 30.000 BTU/H
condensadora | 693304 | ativo | 03/04/2018 | 41-EQUIPAMENTOS PARA REFRIGERACAO, CONDICIONAMENTO E PURIFICA CAO DE AR | SPRINGER | 38KCB0225MS | sem classe | Doação | 22000 | condensador | 04/04/2012 |  | UNIDADE CONDENSADORA22000 BTU
condensadora | 693305 | ativo | 03/04/2018 | 41-EQUIPAMENTOS PARA REFRIGERACAO, CONDICIONAMENTO E PURIFICA CAO DE AR | FONTAINE | FON60EXT | sem classe | Compra | 58000 | condensador | 24/05/2017 |  | UNIDADE CONDENSADORA 58000BTU
condensadora | 693311 | ativo | 20/01/2020 | 41-EQUIPAMENTOS PARA REFRIGERACAO, CONDICIONAMENTO E PURIFICA CAO DE AR | ELGIN | PAFE 48000-3 | sem classe | Compra | 48000 | condensador | 03/03/2009 |  | UNIDADE CONDENSADORA
condensadora | 693776 | ativo | 28/05/2019 | 41-EQUIPAMENTOS PARA REFRIGERACAO, CONDICIONAMENTO E PURIFICA CAO DE AR | ELGIN | 45HVFE12B2IA | sem classe | Compra | 12000 | condensador | 01/09/2017 |  | CONDICIONADOR DE AR. UNIDADE CONDENSADORA. 12000 BTUS
condensadora | 694086 | ativo | 07/08/2019 | 41-EQUIPAMENTOS PARA REFRIGERACAO, CONDICIONAMENTO E PURIFICA CAO DE AR | FUJITSU | R004801 | sem classe | Compra |  | condensador | 15/07/2016 |  | UNIDADE CONDENSADORA
condensadora | 699600 | ativo | 11/06/2019 | 41-EQUIPAMENTOS PARA REFRIGERACAO, CONDICIONAMENTO E PURIFICA CAO DE AR | FUJITSU | AOBA18LALL | sem classe | Compra |  | condensador | 15/07/2016 |  | UNIDADE CONDENSADORA
condensadora | 700069 | ativo | 14/01/2019 | 41-EQUIPAMENTOS PARA REFRIGERACAO, CONDICIONAMENTO E PURIFICA CAO DE AR | SPRINGER CARRIER | 38KCA012515MC | sem classe | Compra | 12000 | condensador | 03/08/2010 |  | UNIDADE CONDENSADORA CAPACIDADE 12000 BTU. 220V
condensadora | 700712 | ativo | 27/01/2010 | 41-EQUIPAMENTOS PARA REFRIGERACAO, CONDICIONAMENTO E PURIFICA CAO DE AR | ELGIN | PAFE-36000-2 | sem classe | Compra | 36000 | condensador | 07/12/2009 |  | UNIDADE CONDENSADORA EXTERNA CAPACIDADE 36.000 BTU/H
condensadora | 700953 | ativo | 03/04/2018 | 41-EQUIPAMENTOS PARA REFRIGERACAO, CONDICIONAMENTO E PURIFICA CAO DE AR | SPRINGER | HI WALL EXTERNO | sem classe | Doação | 11500 | condensador | 30/06/2008 |  | CONDENSADORA 38 MCA DE 11500 BTU/H
condensadora | 701261 | ativo | 29/05/2019 | 41-EQUIPAMENTOS PARA REFRIGERACAO, CONDICIONAMENTO E PURIFICA CAO DE AR | MIDEA | 38VFCA18M5 | sem classe | Compra |  | condensador | 15/07/2016 |  | UNIDADE CONDENSADORA
condensadora | 702021 | ativo | 06/12/2011 | 41-EQUIPAMENTOS PARA REFRIGERACAO, CONDICIONAMENTO E PURIFICA CAO DE AR | YORK | DJDA18FS-ADK | sem classe | Compra | 18000 | condensador | 08/11/2011 |  | UNIDADE CONDENSADORA EXTERNA CAPACIDADE 18000 BTUS
condensadora | 702235 | ativo | 03/04/2018 | 41-EQUIPAMENTOS PARA REFRIGERACAO, CONDICIONAMENTO E PURIFICA CAO DE AR | ELGIN | PAFE-36000-2 | sem classe | Compra | 36000 | condensador | 07/12/2009 |  | UNIDADE CONDENSADORA EXTERNA CAPACIDADE 36.000 BTU/H
condensadora | 702549 | ativo | 05/11/2015 | 41-EQUIPAMENTOS PARA REFRIGERACAO, CONDICIONAMENTO E PURIFICA CAO DE AR | SPRINGER | 38KCB0225MS | sem classe | Doação | 22000 | condensador | 04/04/2012 |  | UNIDADE CONDENSADORA22000 BTU
condensadora | 702550 | ativo | 11/03/2015 | 41-EQUIPAMENTOS PARA REFRIGERACAO, CONDICIONAMENTO E PURIFICA CAO DE AR | MIDEA | 38KCG12M5 | sem classe | Doação | 12000 | condensador | 18/12/2014 |  | UNIDADE CONDENSADORA CAPACIDADE 12000 BTU
condensadora | 702973 | ativo | 03/12/2018 | 41-EQUIPAMENTOS PARA REFRIGERACAO, CONDICIONAMENTO E PURIFICA CAO DE AR | KOMECO | KOHI18FCIHX | sem classe | Compra | 18000 | condensador | 21/08/2017 |  | CONDICIONADOR DE AR. UNIDADE CONDENSADORA. 18000 BTUS.
condensadora | 703109 | ativo | 13/03/2019 | 41-EQUIPAMENTOS PARA REFRIGERACAO, CONDICIONAMENTO E PURIFICA CAO DE AR | ELGIN | PAFE-30000-2 | sem classe | Compra | 30000 | condensador | 07/12/2009 |  | UNIDADE CONDENSADORA EXTERNA CAPACIDADE 30.000 BTU/H
condensadora | 703169 | ativo | 04/07/2019 | 41-EQUIPAMENTOS PARA REFRIGERACAO, CONDICIONAMENTO E PURIFICA CAO DE AR | KOMECO | KOHI18FCIHX | sem classe | Compra | 18000 | condensador | 21/08/2017 |  | CONDICIONADOR DE AR. UNIDADE CONDENSADORA. 18000 BTUS.
condensadora | 703570 | ativo | 03/04/2018 | 41-EQUIPAMENTOS PARA REFRIGERACAO, CONDICIONAMENTO E PURIFICA CAO DE AR | ELGIN | PAFE-36000-2 | sem classe | Compra | 36000 | condensador | 07/12/2009 |  | UNIDADE CONDENSADORA EXTERNA CAPACIDADE 36.000 BTU/H
condensadora | 703573 | ativo | 15/04/2019 | 41-EQUIPAMENTOS PARA REFRIGERACAO, CONDICIONAMENTO E PURIFICA CAO DE AR | ELGIN | PAFE 48000-3 | sem classe | Compra | 48000 | condensador | 03/03/2009 |  | UNIDADE CONDENSADORA
condensadora | 704016 | ativo | 03/04/2018 | 41-EQUIPAMENTOS PARA REFRIGERACAO, CONDICIONAMENTO E PURIFICA CAO DE AR | MIDEA | 38KCG18M5 | sem classe | Doação | 18000 | condensador | 18/12/2014 |  | UNIDADE CONDENSADORA CAPACIDADE 18000 BTU
condensadora | 704092 | ativo | 29/05/2019 | 41-EQUIPAMENTOS PARA REFRIGERACAO, CONDICIONAMENTO E PURIFICA CAO DE AR | MIDEA | 38VFCA18M5 | sem classe | Compra |  | condensador | 15/07/2016 |  | UNIDADE CONDENSADORA
condensadora | 704273 | ativo | 25/06/2014 | 41-EQUIPAMENTOS PARA REFRIGERACAO, CONDICIONAMENTO E PURIFICA CAO DE AR | SPRINGER CARRIER | 38KCA012515MC | sem classe | Compra | 12000 | condensador | 03/08/2010 |  | UNIDADE CONDENSADORA CAPACIDADE 12000 BTU. 220V
condensadora | 704275 | ativo | 25/07/2017 | 41-EQUIPAMENTOS PARA REFRIGERACAO, CONDICIONAMENTO E PURIFICA CAO DE AR | CARRIER | 38CCK048535MC | sem classe | Compra | 48000 | condensador | 14/07/2017 |  | UNIDADE CONDENSADORA EXTERNA CAPACIDADE 48000 BTU
condensadora | 704464 | ativo | 04/11/2015 | 41-EQUIPAMENTOS PARA REFRIGERACAO, CONDICIONAMENTO E PURIFICA CAO DE AR | RHEEM | RB1PT48AC2BC | sem classe | Compra | 48000 | condensador | 24/04/2014 |  | UNIDADE CONDENSADORA CAPACIDADE 48000 BTU
condensadora | 705037 | ativo | 01/07/2019 | 41-EQUIPAMENTOS PARA REFRIGERACAO, CONDICIONAMENTO E PURIFICA CAO DE AR | KOMECO | KOHI18FCIHX | sem classe | Compra | 18000 | condensador | 21/08/2017 |  | CONDICIONADOR DE AR. UNIDADE CONDENSADORA. 18000 BTUS.
condensadora | 705475 | ativo | 09/06/2017 | 41-EQUIPAMENTOS PARA REFRIGERACAO, CONDICIONAMENTO E PURIFICA CAO DE AR | FONTAINE | FON60EXT | sem classe | Compra | 58000 | condensador | 24/05/2017 |  | UNIDADE CONDENSADORA 58000 BTU
condensadora | 705478 | ativo | 20/01/2020 | 41-EQUIPAMENTOS PARA REFRIGERACAO, CONDICIONAMENTO E PURIFICA CAO DE AR | KOMECO | KOP36FC61 | sem classe | Compra |  | condensador | 26/03/2009 |  | UNIDADE CONDENSADORA
condensadora | 705551 | ativo | 01/07/2019 | 41-EQUIPAMENTOS PARA REFRIGERACAO, CONDICIONAMENTO E PURIFICA CAO DE AR | KOMECO | KOHI18FCIHX | sem classe | Compra | 18000 | condensador | 21/08/2017 |  | CONDICIONADOR DE AR. UNIDADE CONDENSADORA. 18000 BTUS.
condensadora | 706213 | ativo | 03/04/2018 | 41-EQUIPAMENTOS PARA REFRIGERACAO, CONDICIONAMENTO E PURIFICA CAO DE AR | FUJITSU | AOBA18LALL | sem classe | Compra |  | condensador | 15/07/2016 |  | UNIDADE CONDENSADORA
condensadora | 706811 | ativo | 04/11/2015 | 41-EQUIPAMENTOS PARA REFRIGERACAO, CONDICIONAMENTO E PURIFICA CAO DE AR | RHEEM | RB1PT36AC2BC | sem classe | Compra | 36000 | condensador | 29/04/2014 |  | UNIDADE CONDENSADORA CAPAC. 36000 BTU
condensadora | 706876 | ativo | 03/04/2018 | 41-EQUIPAMENTOS PARA REFRIGERACAO, CONDICIONAMENTO E PURIFICA CAO DE AR | KOMECO | KOHI18FCIHX | sem classe | Compra | 18000 | condensador | 21/08/2017 |  | CONDICIONADOR DE AR. UNIDADE CONDENSADORA. 18000 BTUS.
condensadora | 707047 | ativo | 19/03/2019 | 41-EQUIPAMENTOS PARA REFRIGERACAO, CONDICIONAMENTO E PURIFICA CAO DE AR | ELGIN | PAFE-48000-3 | sem classe | Compra | 48000 | condensador | 07/12/2009 |  | UNIDADE CONDENSADORA EXTERNA CAPACIDADE 48.000 BTU/H
condensadora | 707522 | ativo | 28/03/2019 | 41-EQUIPAMENTOS PARA REFRIGERACAO, CONDICIONAMENTO E PURIFICA CAO DE AR | ELGIN | PAFE-36000-2 | sem classe | Compra | 36000 | condensador | 07/12/2009 |  | UNIDADE CONDENSADORA EXTERNA CAPACIDADE 36.000 BTU/H
condensadora | 707777 | ativo | 15/03/2019 | 41-EQUIPAMENTOS PARA REFRIGERACAO, CONDICIONAMENTO E PURIFICA CAO DE AR | ELGIN | PAFE-30000-2 | sem classe | Compra | 30000 | condensador | 07/12/2009 |  | UNIDADE CONDENSADORA EXTERNA CAPACIDADE 30.000 BTU/H
condensadora | 707972 | ativo | 30/10/2018 | 41-EQUIPAMENTOS PARA REFRIGERACAO, CONDICIONAMENTO E PURIFICA CAO DE AR | CARRIER | 38CCD036515ML | sem classe | Compra |  | condensador | 24/08/2011 |  | UNIDADE CONDENSADORA EXTERNA
condensadora | 707990 | ativo | 15/03/2019 | 41-EQUIPAMENTOS PARA REFRIGERACAO, CONDICIONAMENTO E PURIFICA CAO DE AR | ELGIN | PAFE-30000-2 | sem classe | Compra | 30000 | condensador | 07/12/2009 |  | UNIDADE CONDENSADORA EXTERNA CAPACIDADE 30.000 BTU/H
condensadora | 708215 | ativo | 09/02/2021 | 41-EQUIPAMENTOS PARA REFRIGERACAO, CONDICIONAMENTO E PURIFICA CAO DE AR | KOMECO | KOP36FC61 | sem classe | Compra |  | condensador | 26/03/2009 |  | UNIDADE CONDENSADORA
condensadora | 708679 | ativo | 03/04/2018 | 41-EQUIPAMENTOS PARA REFRIGERACAO, CONDICIONAMENTO E PURIFICA CAO DE AR | SPRINGER | 38KCO18S5 | sem classe | Doação | 18000 | condensador | 28/03/2016 |  | UNIDADE CONDENSADORA 18000 BTU
condensadora | 708891 | ativo | 28/03/2019 | 41-EQUIPAMENTOS PARA REFRIGERACAO, CONDICIONAMENTO E PURIFICA CAO DE AR | ELGIN | PAFE-36000-2 | sem classe | Compra | 36000 | condensador | 07/12/2009 |  | UNIDADE CONDENSADORA EXTERNA CAPACIDADE 36.000 BTU/H
chiller | 708894 | ativo | 01/12/2016 | 41-EQUIPAMENTOS PARA REFRIGERACAO, CONDICIONAMENTO E PURIFICA CAO DE AR | BUCHI | F-105 | sem classe | Doação |  | condensador | 07/03/2016 |  | RESFRIADOR CHILLER
condensadora | 709358 | ativo | 29/05/2019 | 41-EQUIPAMENTOS PARA REFRIGERACAO, CONDICIONAMENTO E PURIFICA CAO DE AR | SPRINGER MIDEA | 38KCX18S5 | sem classe | Doação | 18000 | condensador | 26/10/2016 |  | CONDENSADORA 18000 BTU
condensadora | 709671 | ativo | 03/04/2018 | 41-EQUIPAMENTOS PARA REFRIGERACAO, CONDICIONAMENTO E PURIFICA CAO DE AR | KOMECO | KOHI18FCIHX | sem classe | Compra | 18000 | condensador | 21/08/2017 |  | CONDICIONADOR DE AR. UNIDADE CONDENSADORA. 18000 BTUS.
condensadora | 709877 | ativo | 29/05/2019 | 41-EQUIPAMENTOS PARA REFRIGERACAO, CONDICIONAMENTO E PURIFICA CAO DE AR | SPRINGER MIDEA | 38KCX18S5 | sem classe | Doação | 18000 | condensador | 26/10/2016 |  | CONDENSADORA 18000 BTU
condensadora | 710109 | ativo | 11/01/2019 | 41-EQUIPAMENTOS PARA REFRIGERACAO, CONDICIONAMENTO E PURIFICA CAO DE AR | ELGIN | PAFE-36000-2 | sem classe | Compra | 36000 | condensador | 07/12/2009 |  | UNIDADE CONDENSADORA EXTERNA CAPACIDADE 36.000 BTU/H
condensadora | 710359 | ativo | 04/11/2015 | 41-EQUIPAMENTOS PARA REFRIGERACAO, CONDICIONAMENTO E PURIFICA CAO DE AR | RHEEM | RB1PT36AC2BC | sem classe | Compra | 36000 | condensador | 29/04/2014 |  | UNIDADE CONDENSADORA CAPAC. 36000 BTU
condensadora | 710791 | ativo | 13/06/2014 | 41-EQUIPAMENTOS PARA REFRIGERACAO, CONDICIONAMENTO E PURIFICA CAO DE AR | MIDEA | 38KQG12M5 | sem classe | Doação | 12000 | condensador | 03/01/2014 |  | UNIDADE CONDENSADORA 12000 BTU
condensadora | 711029 | ativo | 15/01/2020 | 41-EQUIPAMENTOS PARA REFRIGERACAO, CONDICIONAMENTO E PURIFICA CAO DE AR | SPRINGER CARRIER | 38KCA012515MC | sem classe | Compra | 12000 | condensador | 03/08/2010 |  | UNIDADE CONDENSADORA CAPACIDADE 12000 BTU. 220V
condensadora | 711079 | ativo | 11/06/2019 | 41-EQUIPAMENTOS PARA REFRIGERACAO, CONDICIONAMENTO E PURIFICA CAO DE AR | FUJITSU | AOBA18LALL | sem classe | Compra |  | condensador | 15/07/2016 |  | UNIDADE CONDENSADORA
condensadora | 711275 | ativo | 25/10/2018 | 41-EQUIPAMENTOS PARA REFRIGERACAO, CONDICIONAMENTO E PURIFICA CAO DE AR | CARRIER | 38CCD036515ML | sem classe | Compra |  | condensador | 24/08/2011 |  | UNIDADE CONDENSADORA EXTERNA
condensadora | 711348 | ativo | 03/04/2018 | 41-EQUIPAMENTOS PARA REFRIGERACAO, CONDICIONAMENTO E PURIFICA CAO DE AR | KOMECO | KOHI18FCIHX | sem classe | Compra | 18000 | condensador | 21/08/2017 |  | CONDICIONADOR DE AR. UNIDADE CONDENSADORA. 18000 BTUS.
condensadora | 711502 | ativo | 17/01/2019 | 41-EQUIPAMENTOS PARA REFRIGERACAO, CONDICIONAMENTO E PURIFICA CAO DE AR | CARRIER | 38CCK048535MC | sem classe | Compra | 48000 | condensador | 14/07/2017 |  | UNIDADE CONDENSADORA EXTERNA CAPACIDADE 48000 BTU
condensadora | 712021 | ativo | 03/04/2018 | 41-EQUIPAMENTOS PARA REFRIGERACAO, CONDICIONAMENTO E PURIFICA CAO DE AR | KOMECO | KOHI18FCIHX | sem classe | Compra | 18000 | condensador | 21/08/2017 |  | CONDICIONADOR DE AR. UNIDADE CONDENSADORA. 18000 BTUS.
condensadora | 712132 | ativo | 03/04/2018 | 41-EQUIPAMENTOS PARA REFRIGERACAO, CONDICIONAMENTO E PURIFICA CAO DE AR | YORK | DJDA18FS-ADK | sem classe | Compra | 18000 | condensador | 08/11/2011 |  | UNIDADE CONDENSADORA EXTERNA CAPACIDADE 18000 BTUS
condensadora | 712755 | ativo | 07/08/2015 | 41-EQUIPAMENTOS PARA REFRIGERACAO, CONDICIONAMENTO E PURIFICA CAO DE AR | MIDEA | 38KQG24M5 | sem classe | Compra | 24000 | condensador | 15/07/2015 |  | UNIDADE CONDENSADORA CAPACIDADE 24000 BTUS
condensadora | 713224 | ativo | 25/07/2017 | 41-EQUIPAMENTOS PARA REFRIGERACAO, CONDICIONAMENTO E PURIFICA CAO DE AR | CARRIER | 38CCK048535MC | sem classe | Compra | 48000 | condensador | 14/07/2017 |  | UNIDADE CONDENSADORA EXTERNA CAPACIDADE 48000 BTU
evaporadora | 716647 | ativo | 23/02/2018 | 41-EQUIPAMENTOS PARA REFRIGERACAO, CONDICIONAMENTO E PURIFICA CAO DE AR | CARRIER | 42XQS48C5 | A | Compra | 48000 | evaporador | 05/09/2017 |  | UNIDADE EVAPORADORA PISO/TETO 48K PROCEL A
evaporadora | 716648 | ativo | 23/02/2018 | 41-EQUIPAMENTOS PARA REFRIGERACAO, CONDICIONAMENTO E PURIFICA CAO DE AR | CARRIER | 42XQS48C5 | A | Compra | 48000 | evaporador | 05/09/2017 |  | UNIDADE EVAPORADORA PISO/TETO 48K PROCEL A
condensadora | 715994 | ativo |  | 41-EQUIPAMENTOS PARA REFRIGERACAO, CONDICIONAMENTO E PURIFICA CAO DE AR | ELGIN | 45HVFE12B2IA | sem classe | Compra |  | condensador | 01/11/2017 |  | UNIDADE CONDENSADORA
condensadora | 715995 | ativo |  | 41-EQUIPAMENTOS PARA REFRIGERACAO, CONDICIONAMENTO E PURIFICA CAO DE AR | ELGIN | 45HVFE12B2IA | sem classe | Compra |  | condensador | 01/11/2017 |  | UNIDADE CONDENSADORA
condensadora | 715996 | ativo |  | 41-EQUIPAMENTOS PARA REFRIGERACAO, CONDICIONAMENTO E PURIFICA CAO DE AR | ELGIN | 45HVFE12B2IA | sem classe | Compra |  | condensador | 01/11/2017 |  | UNIDADE CONDENSADORA
evaporadora | 715985 | ativo | 03/07/2019 | 41-EQUIPAMENTOS PARA REFRIGERACAO, CONDICIONAMENTO E PURIFICA CAO DE AR | elgin | SPLIT 45HVFI12B2IA | sem classe | Compra |  | evaporador | 01/11/2017 |  | UNIDADE EVAPORADORA
evaporadora | 715986 | ativo | 03/07/2019 | 41-EQUIPAMENTOS PARA REFRIGERACAO, CONDICIONAMENTO E PURIFICA CAO DE AR | elgin | SPLIT 45HVFI12B2IA | sem classe | Compra |  | evaporador | 01/11/2017 |  | UNIDADE EVAPORADORA
evaporadora | 715987 | ativo | 03/07/2019 | 41-EQUIPAMENTOS PARA REFRIGERACAO, CONDICIONAMENTO E PURIFICA CAO DE AR | elgin | SPLIT 45HVFI12B2IA | sem classe | Compra |  | evaporador | 01/11/2017 |  | UNIDADE EVAPORADORA
condensadora | 737848 | ativo |  | 41-EQUIPAMENTOS PARA REFRIGERACAO, CONDICIONAMENTO E PURIFICA CAO DE AR | FONTAINE | FON60EXT | sem classe | Compra | 60000 | condensador | 21/09/2017 |  | UNIDADE CONDENSADORA; 60000 BTUS; 220 V
condensadora | 737849 | ativo |  | 41-EQUIPAMENTOS PARA REFRIGERACAO, CONDICIONAMENTO E PURIFICA CAO DE AR | FONTAINE | FON60EXT | sem classe | Compra | 60000 | condensador | 21/09/2017 |  | UNIDADE CONDENSADORA; 60000 BTUS; 220 V
condensadora | 737850 | ativo |  | 41-EQUIPAMENTOS PARA REFRIGERACAO, CONDICIONAMENTO E PURIFICA CAO DE AR | FONTAINE | FON60EXT | sem classe | Compra | 60000 | condensador | 21/09/2017 |  | UNIDADE CONDENSADORA; 60000 BTUS; 220 V
evaporadora | 737854 | ativo |  | 41-EQUIPAMENTOS PARA REFRIGERACAO, CONDICIONAMENTO E PURIFICA CAO DE AR | FONTAINE | FON60int | sem classe | Compra | 60000 | evaporador | 21/09/2017 |  | UNIDADE EVAPORADORA; 60000 BTUS; 220 V
evaporadora | 737852 | ativo |  | 41-EQUIPAMENTOS PARA REFRIGERACAO, CONDICIONAMENTO E PURIFICA CAO DE AR | FONTAINE | FON60int | sem classe | Compra | 60000 | evaporador | 21/09/2017 |  | UNIDADE EVAPORADORA; 60000 BTUS; 220 V
evaporadora | 737853 | ativo |  | 41-EQUIPAMENTOS PARA REFRIGERACAO, CONDICIONAMENTO E PURIFICA CAO DE AR | FONTAINE | FON60int | sem classe | Compra | 60000 | evaporador | 21/09/2017 |  | UNIDADE EVAPORADORA; 60000 BTUS; 220 V
condensadora | 737855 | ativo |  | 41-EQUIPAMENTOS PARA REFRIGERACAO, CONDICIONAMENTO E PURIFICA CAO DE AR | CARRIER | 38KCK030515MC | sem classe | Compra | 30000 | condensador | 21/09/2017 |  | UNIDADE CONDENSADORA; 30000 BTUS; 220 V
condensadora | 737856 | ativo |  | 41-EQUIPAMENTOS PARA REFRIGERACAO, CONDICIONAMENTO E PURIFICA CAO DE AR | CARRIER | 38KCK030515MC | sem classe | Compra | 30000 | condensador | 21/09/2017 |  | UNIDADE CONDENSADORA; 30000 BTUS; 220 V
condensadora | 737857 | ativo |  | 41-EQUIPAMENTOS PARA REFRIGERACAO, CONDICIONAMENTO E PURIFICA CAO DE AR | CARRIER | 38KCK030515MC | sem classe | Compra | 30000 | condensador | 21/09/2017 |  | UNIDADE CONDENSADORA; 30000 BTUS; 220 V
condensadora | 737858 | ativo |  | 41-EQUIPAMENTOS PARA REFRIGERACAO, CONDICIONAMENTO E PURIFICA CAO DE AR | CARRIER | 38KCK030515MC | sem classe | Compra | 30000 | condensador | 21/09/2017 |  | UNIDADE CONDENSADORA; 30000 BTUS; 220 V
condensadora | 737859 | ativo |  | 41-EQUIPAMENTOS PARA REFRIGERACAO, CONDICIONAMENTO E PURIFICA CAO DE AR | CARRIER | 38KCK030515MC | sem classe | Compra | 30000 | condensador | 21/09/2017 |  | UNIDADE CONDENSADORA; 30000 BTUS; 220 V
condensadora | 737860 | ativo |  | 41-EQUIPAMENTOS PARA REFRIGERACAO, CONDICIONAMENTO E PURIFICA CAO DE AR | CARRIER | 38KCK030515MC | sem classe | Compra | 30000 | condensador | 21/09/2017 |  | UNIDADE CONDENSADORA; 30000 BTUS; 220 V
evaporadora | 737862 | ativo |  | 41-EQUIPAMENTOS PARA REFRIGERACAO, CONDICIONAMENTO E PURIFICA CAO DE AR | CARRIER | 42XQL30C5 | sem classe | Compra | 30000 | evaporador | 21/09/2017 |  | UNIDADE EVAPORADORA; 30000 BTUS; 220 V
evaporadora | 737863 | ativo |  | 41-EQUIPAMENTOS PARA REFRIGERACAO, CONDICIONAMENTO E PURIFICA CAO DE AR | CARRIER | 42XQL30C5 | sem classe | Compra | 30000 | evaporador | 21/09/2017 |  | UNIDADE EVAPORADORA; 30000 BTUS; 220 V
evaporadora | 737864 | ativo |  | 41-EQUIPAMENTOS PARA REFRIGERACAO, CONDICIONAMENTO E PURIFICA CAO DE AR | CARRIER | 42XQL30C5 | sem classe | Compra | 30000 | evaporador | 21/09/2017 |  | UNIDADE EVAPORADORA; 30000 BTUS; 220 V
evaporadora | 737865 | ativo |  | 41-EQUIPAMENTOS PARA REFRIGERACAO, CONDICIONAMENTO E PURIFICA CAO DE AR | CARRIER | 42XQL30C5 | sem classe | Compra | 30000 | evaporador | 21/09/2017 |  | UNIDADE EVAPORADORA; 30000 BTUS; 220 V
evaporadora | 737866 | ativo |  | 41-EQUIPAMENTOS PARA REFRIGERACAO, CONDICIONAMENTO E PURIFICA CAO DE AR | CARRIER | 42XQL30C5 | sem classe | Compra | 30000 | evaporador | 21/09/2017 |  | UNIDADE EVAPORADORA; 30000 BTUS; 220 V
evaporadora | 737867 | ativo |  | 41-EQUIPAMENTOS PARA REFRIGERACAO, CONDICIONAMENTO E PURIFICA CAO DE AR | CARRIER | 42XQL30C5 | sem classe | Compra | 30000 | evaporador | 21/09/2017 |  | UNIDADE EVAPORADORA; 30000 BTUS; 220 V
evaporadora | 759741 | ativo |  | 41-EQUIPAMENTOS PARA REFRIGERACAO, CONDICIONAMENTO E PURIFICA CAO DE AR | CARRIER | 42XQL30C5 | sem classe | Compra |  | evaporador | 08/04/2019 |  | UNIDADE EVAPORADORA - SPACE CARRIER S/FIO.
evaporadora | 759742 | ativo |  | 41-EQUIPAMENTOS PARA REFRIGERACAO, CONDICIONAMENTO E PURIFICA CAO DE AR | CARRIER | 42XQL30C5 | sem classe | Compra |  | evaporador | 08/04/2019 |  | UNIDADE EVAPORADORA - SPACE CARRIER S/FIO.
condensadora | 764531 | ativo |  | 41-EQUIPAMENTOS PARA REFRIGERACAO, CONDICIONAMENTO E PURIFICA CAO DE AR | ELETROLUX | EcoTurbo High Wall | sem classe | Compra | 18000 | evaporador | 12/09/2019 |  | CONDICIONADOR DE AR (CONDENSADORA + EVAPORADORA) 18.000 BTUS. NÚMERO DE SÉRIE DA EVAPORADORA: 93000418.
split | 535352 | ativo | 03/04/2018 | 41-EQUIPAMENTOS PARA REFRIGERACAO, CONDICIONAMENTO E PURIFICA CAO DE AR | SPRINGER | 42MCC 022515LS | sem classe | Doação | 22000 | evaporador | 05/11/2010 |  | AR CONDICIONADO SPLIT WALL 220V COM CONTROLE REMOTO SEM FIO - SO FRIO MARCA SPRINGER CAPACIDADE 22.000 BTU (RF)
split | 558975 | ativo | 27/06/2016 | 41-EQUIPAMENTOS PARA REFRIGERACAO, CONDICIONAMENTO E PURIFICA CAO DE AR | SPRINGER | 38CC048535 | sem classe | Doação | 48000 | evaporador | 18/06/2008 |  | CONDICIONADOR DE AR TIPO SPLIT DE 48.000BTUS (RF)
split | 563903 | ativo | 22/05/2019 | 41-EQUIPAMENTOS PARA REFRIGERACAO, CONDICIONAMENTO E PURIFICA CAO DE AR |  | 42LVCA009515LC | sem classe | Doação | 9000 | evaporador | 09/09/2011 |  | AR CONDICIONADO 9.000 BTUS MODELO BEM ESTAR SPLIT MARCA CONSUL <RF>.
split | 600097 | ativo | 03/04/2018 | 41-EQUIPAMENTOS PARA REFRIGERACAO, CONDICIONAMENTO E PURIFICA CAO DE AR | CARRIER |  | sem classe | Doação | 58000 | evaporador | 20/06/2011 |  | APARELHO DE AR CONDICIONADO SPLIT 58000 BTU. 220V (RF)
split | 600102 | ativo | 25/06/2014 | 41-EQUIPAMENTOS PARA REFRIGERACAO, CONDICIONAMENTO E PURIFICA CAO DE AR | CARRIER | 42LUCA018515LC | sem classe | Doação | 18000 | evaporador | 11/08/2011 |  | APARELHO DE AR CONDICIONADO TIPO SPLIT 18000 BTU. 220V (RF)
split | 616279 | ativo | 12/03/2014 | 41-EQUIPAMENTOS PARA REFRIGERACAO, CONDICIONAMENTO E PURIFICA CAO DE AR | MIDEA | 42MDQA12M5 | sem classe | Doação | 12000 | evaporador | 03/01/2014 |  | AR CONDICIONADO SPLIT HI-WALL. CAPACIDADE 12000 BTU.
split | 636130 | ativo | 11/03/2015 | 41-EQUIPAMENTOS PARA REFRIGERACAO, CONDICIONAMENTO E PURIFICA CAO DE AR | MIDEA | 42MDCA12M5 | sem classe | Doação | 12000 | evaporador | 18/12/2014 |  | APARELHO DE AR CONDICIONADO TIPO SPLIT WALL CAPACIDADE 12000 BTU.
split | 636131 | ativo | 03/04/2018 | 41-EQUIPAMENTOS PARA REFRIGERACAO, CONDICIONAMENTO E PURIFICA CAO DE AR | MIDEA | 42MDCA18M5 | sem classe | Doação | 18000 | evaporador | 18/12/2014 |  | EQUIPAMENTO DE AR CONDICIONADO TIPO SPLIT WALL CAPACIDADE 18000BTU.
split | 671189 | ativo | 29/05/2019 | 41-EQUIPAMENTOS PARA REFRIGERACAO, CONDICIONAMENTO E PURIFICA CAO DE AR | SPRINGER MIDEA | 42MACA18S5 | sem classe | Doação | 18000 | evaporador | 26/10/2016 |  | AR CONDICIONADO SPLIT 18000 BTUS FRIO
split | 671190 | ativo | 29/05/2019 | 41-EQUIPAMENTOS PARA REFRIGERACAO, CONDICIONAMENTO E PURIFICA CAO DE AR | SPRINGER MIDEA | 42MACA18S5 | sem classe | Doação | 18000 | evaporador | 26/10/2016 |  | AR CONDICIONADO SPLIT 18000 BTUS FRIO
split | 677362 | ativo | 09/06/2017 | 41-EQUIPAMENTOS PARA REFRIGERACAO, CONDICIONAMENTO E PURIFICA CAO DE AR | FONTAINE | FON60IN | B | Compra | 58000 | evaporador | 29/03/2017 |  | CONDICIONADOR DE AR; DO TIPO SPLIT PISO/TETO; COM CAPACIDADE DE 58.000 BTU/H; OPERACAO: FRIO; VAZAO DE AR DE NO MINIMO 2295 M3/H; COM FILTRO DO TIPO LAVAVEL; VOLTAGEM: 220 VOLTS. TRIFASICO; COM CONSUMO APROXIMADO DE 5608W; COM SELO PROCEL. CLASSIFICACAO ENERGETICA B; FUNCOES: TIMER. REGULA
split | 677363 | ativo | 03/04/2018 | 41-EQUIPAMENTOS PARA REFRIGERACAO, CONDICIONAMENTO E PURIFICA CAO DE AR | FONTAINE | FON60IN | B | Compra | 58000 | evaporador | 29/03/2017 |  | CONDICIONADOR DE AR; DO TIPO SPLIT PISO/TETO; COM CAPACIDADE DE 58.000 BTU/H; OPERACAO: FRIO; VAZAO DE AR DE NO MINIMO 2295 M3/H; COM FILTRO DO TIPO LAVAVEL; VOLTAGEM: 220 VOLTS. TRIFASICO; COM CONSUMO APROXIMADO DE 5608W; COM SELO PROCEL. CLASSIFICACAO ENERGETICA B; FUNCOES: TIMER. REGULA
split | 678637 | ativo | 03/04/2018 | 41-EQUIPAMENTOS PARA REFRIGERACAO, CONDICIONAMENTO E PURIFICA CAO DE AR | SPRINGER | 42FNCA1885 | sem classe | Doação | 18000 | evaporador | 28/03/2016 |  | AR CONDICIONADO SPLIT 18000 BTU FRIO.
split | 423830 | ativo | 25/03/2019 | 41-EQUIPAMENTOS PARA REFRIGERACAO, CONDICIONAMENTO E PURIFICA CAO DE AR | SPRINGER CARRIER | AIR SPLIT MODERNITA | sem classe | Compra | 48000 | evaporador | 26/06/2000 |  | CONDICIONADOR DE AR SPRINGER CARRIER AIR SPLIT MODERNITA 48000 BTUS/H FRIO 220V - 60HZ COM CONTROLE REMOTO COM FIO.
split | 423831 | ativo | 25/03/2019 | 41-EQUIPAMENTOS PARA REFRIGERACAO, CONDICIONAMENTO E PURIFICA CAO DE AR | SPRINGER CARRIER | AIR SPLIT MODERNITA | sem classe | Compra | 48000 | evaporador | 26/06/2000 |  | CONDICIONADOR DE AR SPRINGER CARRIER AIR SPLIT MODERNITA 48000 BTUS/H FRIO 220V - 60HZ COM CONTROLE REMOTO COM FIO.
split | 662960 | ativo | 29/05/2019 | 41-EQUIPAMENTOS PARA REFRIGERACAO, CONDICIONAMENTO E PURIFICA CAO DE AR | MIDEA | 42VFCA18M5 | sem classe | Compra | 18000 | evaporador | 15/07/2016 |  | AR CONDICIONADO SPLIT HI-WALL 18.000 BTUS
split | 662961 | ativo | 29/05/2019 | 41-EQUIPAMENTOS PARA REFRIGERACAO, CONDICIONAMENTO E PURIFICA CAO DE AR | MIDEA | 42VFCA18M5 | sem classe | Compra | 18000 | evaporador | 15/07/2016 |  | AR CONDICIONADO SPLIT HI-WALL 18.000
split | 662962 | ativo | 21/05/2019 | 41-EQUIPAMENTOS PARA REFRIGERACAO, CONDICIONAMENTO E PURIFICA CAO DE AR | FUJITSU | ABBF18LAT | sem classe | Compra |  | evaporador | 15/07/2016 |  | AR CONDICIONADO SPLIT PISO TETO
split | 662963 | ativo | 11/06/2019 | 41-EQUIPAMENTOS PARA REFRIGERACAO, CONDICIONAMENTO E PURIFICA CAO DE AR | FUJITSU | ABBF18LAT | sem classe | Compra |  | evaporador | 15/07/2016 |  | AR CONDICIONADO SPLIT PISO TETO
split | 662964 | ativo | 07/08/2019 | 41-EQUIPAMENTOS PARA REFRIGERACAO, CONDICIONAMENTO E PURIFICA CAO DE AR | FUJITSU | ABBF18LAT | sem classe | Compra |  | evaporador | 15/07/2016 |  | AR CONDICIONADO SPLIT PISO TETO
split | 662965 | ativo | 21/01/2020 | 41-EQUIPAMENTOS PARA REFRIGERACAO, CONDICIONAMENTO E PURIFICA CAO DE AR | FUJITSU | ABBF18LAT | sem classe | Compra |  | evaporador | 15/07/2016 |  | AR CONDICIONADO SPLIT PISO TETO
split | 662966 | ativo | 11/06/2019 | 41-EQUIPAMENTOS PARA REFRIGERACAO, CONDICIONAMENTO E PURIFICA CAO DE AR | FUGITSU | ABBF18LAT | sem classe | Compra |  | evaporador | 15/07/2016 |  | AR CONDICIONADO SPLIT PISO TETO
split | 662967 | ativo | 11/06/2019 | 41-EQUIPAMENTOS PARA REFRIGERACAO, CONDICIONAMENTO E PURIFICA CAO DE AR | FUJITSU | ABBF18LAT | sem classe | Compra |  | evaporador | 15/07/2016 |  | AR CONDICIONADO SPLIT PISO TETO
split | 662968 | ativo | 03/04/2018 | 41-EQUIPAMENTOS PARA REFRIGERACAO, CONDICIONAMENTO E PURIFICA CAO DE AR | FUJITSU | ABBF18LAT | sem classe | Compra |  | evaporador | 15/07/2016 |  | AR CONDICIONADO SPLIT PISO TETO
split | 662969 | ativo | 03/04/2018 | 41-EQUIPAMENTOS PARA REFRIGERACAO, CONDICIONAMENTO E PURIFICA CAO DE AR | FUJITSU | ABBF18LAT | sem classe | Compra |  | evaporador | 15/07/2016 |  | AR CONDICIONADO SPLIT PISO TETO
split | 681021 | ativo | 03/04/2018 | 41-EQUIPAMENTOS PARA REFRIGERACAO, CONDICIONAMENTO E PURIFICA CAO DE AR | KOMECO | KOHI18FCIHX | A | Compra | 18000 | evaporador | 01/08/2017 |  | CONDICIONADOR DE AR; DO TIPO SPLIT HI-WALL (PAREDE); COM CAPACIDADE DE NO MINIMO 18.000 BTU/H; OPERACAO: FRIO; VAZAO DE AR DE NO MINIMO 500 M3/H; COM FILTRO DO TIPO LAVAVEL; VOLTAGEM: 220 VOLTS. 60 HZ; COM CONSUMO APROXIMADO DE 1800 W; COM SELO PROCEL. CLASSIFICACAO ENERGETICA A; FUNCOES: REGULAGEM
split | 681012 | ativo | 15/08/2019 | 41-EQUIPAMENTOS PARA REFRIGERACAO, CONDICIONAMENTO E PURIFICA CAO DE AR | KOMECO | KOHI18FCIHX | A | Compra | 18000 | evaporador | 01/08/2017 |  | CONDICIONADOR DE AR; DO TIPO SPLIT HI-WALL (PAREDE); COM CAPACIDADE DE NO MINIMO 18.000 BTU/H; OPERACAO: FRIO; VAZAO DE AR DE NO MINIMO 500 M3/H; COM FILTRO DO TIPO LAVAVEL; VOLTAGEM: 220 VOLTS. 60 HZ; COM CONSUMO APROXIMADO DE 1800 W; COM SELO PROCEL. CLASSIFICACAO ENERGETICA A; FUNCOES: REGULAGEM
split | 681013 | ativo | 03/12/2018 | 41-EQUIPAMENTOS PARA REFRIGERACAO, CONDICIONAMENTO E PURIFICA CAO DE AR | KOMECO | KOHI18FCIHX | A | Compra | 18000 | evaporador | 01/08/2017 |  | CONDICIONADOR DE AR; DO TIPO SPLIT HI-WALL (PAREDE); COM CAPACIDADE DE NO MINIMO 18.000 BTU/H; OPERACAO: FRIO; VAZAO DE AR DE NO MINIMO 500 M3/H; COM FILTRO DO TIPO LAVAVEL; VOLTAGEM: 220 VOLTS. 60 HZ; COM CONSUMO APROXIMADO DE 1800 W; COM SELO PROCEL. CLASSIFICACAO ENERGETICA A; FUNCOES: REGULAGEM
split | 681014 | ativo | 03/04/2018 | 41-EQUIPAMENTOS PARA REFRIGERACAO, CONDICIONAMENTO E PURIFICA CAO DE AR | KOMECO | KOHI18FCIHX | A | Compra | 18000 | evaporador | 01/08/2017 |  | CONDICIONADOR DE AR; DO TIPO SPLIT HI-WALL (PAREDE); COM CAPACIDADE DE NO MINIMO 18.000 BTU/H; OPERACAO: FRIO; VAZAO DE AR DE NO MINIMO 500 M3/H; COM FILTRO DO TIPO LAVAVEL; VOLTAGEM: 220 VOLTS. 60 HZ; COM CONSUMO APROXIMADO DE 1800 W; COM SELO PROCEL. CLASSIFICACAO ENERGETICA A; FUNCOES: REGULAGEM
split | 681015 | ativo | 03/04/2018 | 41-EQUIPAMENTOS PARA REFRIGERACAO, CONDICIONAMENTO E PURIFICA CAO DE AR | KOMECO | KOHI18FCIHX | A | Compra | 18000 | evaporador | 01/08/2017 |  | CONDICIONADOR DE AR; DO TIPO SPLIT HI-WALL (PAREDE); COM CAPACIDADE DE NO MINIMO 18.000 BTU/H; OPERACAO: FRIO; VAZAO DE AR DE NO MINIMO 500 M3/H; COM FILTRO DO TIPO LAVAVEL; VOLTAGEM: 220 VOLTS. 60 HZ; COM CONSUMO APROXIMADO DE 1800 W; COM SELO PROCEL. CLASSIFICACAO ENERGETICA A; FUNCOES: REGULAGEM
split | 681016 | ativo | 04/07/2019 | 41-EQUIPAMENTOS PARA REFRIGERACAO, CONDICIONAMENTO E PURIFICA CAO DE AR | KOMECO | KOHI18FCIHX | A | Compra | 18000 | evaporador | 01/08/2017 |  | CONDICIONADOR DE AR; DO TIPO SPLIT HI-WALL (PAREDE); COM CAPACIDADE DE NO MINIMO 18.000 BTU/H; OPERACAO: FRIO; VAZAO DE AR DE NO MINIMO 500 M3/H; COM FILTRO DO TIPO LAVAVEL; VOLTAGEM: 220 VOLTS. 60 HZ; COM CONSUMO APROXIMADO DE 1800 W; COM SELO PROCEL. CLASSIFICACAO ENERGETICA A; FUNCOES: REGULAGEM
split | 681017 | ativo | 01/07/2019 | 41-EQUIPAMENTOS PARA REFRIGERACAO, CONDICIONAMENTO E PURIFICA CAO DE AR | KOMECO | KOHI18FCIHX | A | Compra | 18000 | evaporador | 01/08/2017 |  | CONDICIONADOR DE AR; DO TIPO SPLIT HI-WALL (PAREDE); COM CAPACIDADE DE NO MINIMO 18.000 BTU/H; OPERACAO: FRIO; VAZAO DE AR DE NO MINIMO 500 M3/H; COM FILTRO DO TIPO LAVAVEL; VOLTAGEM: 220 VOLTS. 60 HZ; COM CONSUMO APROXIMADO DE 1800 W; COM SELO PROCEL. CLASSIFICACAO ENERGETICA A; FUNCOES: REGULAGEM
split | 681018 | ativo | 01/07/2019 | 41-EQUIPAMENTOS PARA REFRIGERACAO, CONDICIONAMENTO E PURIFICA CAO DE AR | KOMECO | KOHI18FCIHX | A | Compra | 18000 | evaporador | 01/08/2017 |  | CONDICIONADOR DE AR; DO TIPO SPLIT HI-WALL (PAREDE); COM CAPACIDADE DE NO MINIMO 18.000 BTU/H; OPERACAO: FRIO; VAZAO DE AR DE NO MINIMO 500 M3/H; COM FILTRO DO TIPO LAVAVEL; VOLTAGEM: 220 VOLTS. 60 HZ; COM CONSUMO APROXIMADO DE 1800 W; COM SELO PROCEL. CLASSIFICACAO ENERGETICA A; FUNCOES: REGULAGEM
split | 681019 | ativo | 03/04/2018 | 41-EQUIPAMENTOS PARA REFRIGERACAO, CONDICIONAMENTO E PURIFICA CAO DE AR | KOMECO | KOHI18FCIHX | A | Compra | 18000 | evaporador | 01/08/2017 |  | CONDICIONADOR DE AR; DO TIPO SPLIT HI-WALL (PAREDE); COM CAPACIDADE DE NO MINIMO 18.000 BTU/H; OPERACAO: FRIO; VAZAO DE AR DE NO MINIMO 500 M3/H; COM FILTRO DO TIPO LAVAVEL; VOLTAGEM: 220 VOLTS. 60 HZ; COM CONSUMO APROXIMADO DE 1800 W; COM SELO PROCEL. CLASSIFICACAO ENERGETICA A; FUNCOES: REGULAGEM
split | 681020 | ativo | 03/04/2018 | 41-EQUIPAMENTOS PARA REFRIGERACAO, CONDICIONAMENTO E PURIFICA CAO DE AR | KOMECO | KOHI18FCIHX | A | Compra | 18000 | evaporador | 01/08/2017 |  | CONDICIONADOR DE AR; DO TIPO SPLIT HI-WALL (PAREDE); COM CAPACIDADE DE NO MINIMO 18.000 BTU/H; OPERACAO: FRIO; VAZAO DE AR DE NO MINIMO 500 M3/H; COM FILTRO DO TIPO LAVAVEL; VOLTAGEM: 220 VOLTS. 60 HZ; COM CONSUMO APROXIMADO DE 1800 W; COM SELO PROCEL. CLASSIFICACAO ENERGETICA A; FUNCOES: REGULAGEM
split | 681022 | ativo | 03/04/2018 | 41-EQUIPAMENTOS PARA REFRIGERACAO, CONDICIONAMENTO E PURIFICA CAO DE AR | KOMECO | KOHI18FCIHX | A | Compra | 18000 | evaporador | 01/08/2017 |  | CONDICIONADOR DE AR; DO TIPO SPLIT HI-WALL (PAREDE); COM CAPACIDADE DE NO MINIMO 18.000 BTU/H; OPERACAO: FRIO; VAZAO DE AR DE NO MINIMO 500 M3/H; COM FILTRO DO TIPO LAVAVEL; VOLTAGEM: 220 VOLTS. 60 HZ; COM CONSUMO APROXIMADO DE 1800 W; COM SELO PROCEL. CLASSIFICACAO ENERGETICA A; FUNCOES: REGULAGEM
split | 760927 | ativo |  | 41-EQUIPAMENTOS PARA REFRIGERACAO, CONDICIONAMENTO E PURIFICA CAO DE AR | SPRINGER | 38KCX30S5 | sem classe | Doação | 30000 | evaporador | 08/11/2017 |  | SISTEMA DE AR CONDICIONADO TIPO SPLIT HI-WALL MARCA SPRINGER MIDEA CAP. 30000 BTU; FRIO.

## GASTROCENTRO
Match | Identificador | Status Bem | Data Situação | Grupo | Marca | Modelo | Selo PROCEL | Modo de aquisição | Potência frigorífica (BTU/h) | Tipo | Data de compra | Localização | Descrição
ar condicionado | 35569 | ativo | 28/08/2009 | 41-EQUIPAMENTOS PARA REFRIGERACAO, CONDICIONAMENTO E PURIFICA CAO DE AR | SPRINGER |  | sem classe | Doação | 10000 | sem classe |  |  | APARELHO DE AR CONDICIONADO 10000 BTUS.FRIO
condicionador de ar | 51670 | ativo | 26/11/2013 | 41-EQUIPAMENTOS PARA REFRIGERACAO, CONDICIONAMENTO E PURIFICA CAO DE AR | INNOVARE |  | sem classe | Doação | 12000 | sem classe | 06/02/1997 |  | CONDICIONADOR DE AR. 12000 BTUS. 220V. FRIO. MARCA INNOVARE.(RF)
condicionador de ar | 55979 | ativo | 28/09/2015 | 41-EQUIPAMENTOS PARA REFRIGERACAO, CONDICIONAMENTO E PURIFICA CAO DE AR | SPRINGER/CARRIER | MUNDIAL | sem classe | Doação | 10500 | sem classe | 01/04/1998 |  | SISTEMA DE CONDICIONADOR DE AR. 10500 BTUS. FRIO. 220V.(RF)
ar condicionado | 57749 | ativo | 27/09/2007 | 41-EQUIPAMENTOS PARA REFRIGERACAO, CONDICIONAMENTO E PURIFICA CAO DE AR | CONSUL | CCF 21M | sem classe | Compra | 21000 | janela | 15/07/1998 |  | APARELHO DE AR CONDICIONADO. TIPO JANELA. CAPACIDADE NOMINALDE 21000 BTUS/H. TENSAO NOMINAL 220 VOLTS. FREQUENCIA NOMI- NAL DE 60HZ. SOMENTE CICLO FRIO. CORRENTE NOMINAL DE 18A.
ar condicionado | 57750 | ativo | 28/09/2007 | 41-EQUIPAMENTOS PARA REFRIGERACAO, CONDICIONAMENTO E PURIFICA CAO DE AR | CONSUL | CCF 21M | sem classe | Compra | 21000 | janela | 15/07/1998 |  | APARELHO DE AR CONDICIONADO. TIPO JANELA. CAPACIDADE NOMINALDE 21000 BTUS/H. TENSAO NOMINAL 220 VOLTS. FREQUENCIA NOMI- NAL DE 60HZ. SOMENTE CICLO FRIO. CORRENTE NOMINAL DE 18A.
ar condicionado | 57751 | ativo | 27/09/2007 | 41-EQUIPAMENTOS PARA REFRIGERACAO, CONDICIONAMENTO E PURIFICA CAO DE AR | CONSUL | CCF 21M | sem classe | Compra | 21000 | janela | 15/07/1998 |  | APARELHO DE AR CONDICIONADO. TIPO JANELA. CAPACIDADE NOMINALDE 21000 BTUS/H. TENSAO NOMINAL 220 VOLTS. FREQUENCIA NOMI- NAL DE 60HZ. SOMENTE CICLO FRIO. CORRENTE NOMINAL DE 18A.
ar condicionado | 57752 | ativo | 28/09/2007 | 41-EQUIPAMENTOS PARA REFRIGERACAO, CONDICIONAMENTO E PURIFICA CAO DE AR | CONSUL | CCF 21M | sem classe | Compra | 21000 | janela | 15/07/1998 |  | APARELHO DE AR CONDICIONADO. TIPO JANELA. CAPACIDADE NOMINALDE 21000 BTUS/H. TENSAO NOMINAL 220 VOLTS. FREQUENCIA NOMI- NAL DE 60HZ. SOMENTE CICLO FRIO. CORRENTE NOMINAL DE 18A.
ar condicionado | 57754 | ativo | 11/09/2006 | 41-EQUIPAMENTOS PARA REFRIGERACAO, CONDICIONAMENTO E PURIFICA CAO DE AR | ELETROLUX | AE 12F | sem classe | Compra | 12000 | janela | 15/07/1998 |  | APARELHO DE AR CONDICIONADO. TIPO JANELA. CAPACIDADE NOMINALDE 12000 BTU/H. TENSAO NOMINAL 220 VOLTS. FREQUENCIA NOMINALDE 60HZ. SOMENTE CICLO FRIO. CORRENTE NOMINAL DE 12A.
ar condicionado | 57755 | ativo | 02/07/2009 | 41-EQUIPAMENTOS PARA REFRIGERACAO, CONDICIONAMENTO E PURIFICA CAO DE AR | ELETROLUX | AE 12F | sem classe | Compra | 12000 | janela | 15/07/1998 |  | APARELHO DE AR CONDICIONADO. TIPO JANELA. CAPACIDADE NOMINALDE 12000 BTU/H. TENSAO NOMINAL 220 VOLTS. FREQUENCIA NOMINALDE 60HZ. SOMENTE CICLO FRIO. CORRENTE NOMINAL DE 12A.
ar condicionado | 57757 | ativo | 27/09/2007 | 41-EQUIPAMENTOS PARA REFRIGERACAO, CONDICIONAMENTO E PURIFICA CAO DE AR | ELETROLUX | AE 12F | sem classe | Compra | 12000 | janela | 15/07/1998 |  | APARELHO DE AR CONDICIONADO. TIPO JANELA. CAPACIDADE NOMINALDE 12000 BTU/H. TENSAO NOMINAL 220 VOLTS. FREQUENCIA NOMINALDE 60HZ. SOMENTE CICLO FRIO. CORRENTE NOMINAL DE 12A.
ar condicionado | 57758 | ativo | 27/09/2007 | 41-EQUIPAMENTOS PARA REFRIGERACAO, CONDICIONAMENTO E PURIFICA CAO DE AR | ELETROLUX | AE 12F | sem classe | Compra | 12000 | janela | 15/07/1998 |  | APARELHO DE AR CONDICIONADO. TIPO JANELA. CAPACIDADE NOMINALDE 12000 BTU/H. TENSAO NOMINAL 220 VOLTS. FREQUENCIA NOMINALDE 60HZ. SOMENTE CICLO FRIO. CORRENTE NOMINAL DE 12A.
ar condicionado | 57759 | ativo | 27/09/2007 | 41-EQUIPAMENTOS PARA REFRIGERACAO, CONDICIONAMENTO E PURIFICA CAO DE AR | ELETROLUX | AE 12F | sem classe | Compra | 12000 | janela | 15/07/1998 |  | APARELHO DE AR CONDICIONADO. TIPO JANELA. CAPACIDADE NOMINALDE 12000 BTU/H. TENSAO NOMINAL 220 VOLTS. FREQUENCIA NOMINALDE 60HZ. SOMENTE CICLO FRIO. CORRENTE NOMINAL DE 12A.
ar condicionado | 57761 | ativo | 28/09/2007 | 41-EQUIPAMENTOS PARA REFRIGERACAO, CONDICIONAMENTO E PURIFICA CAO DE AR | ELETROLUX | AE 12F | sem classe | Compra | 12000 | janela | 15/07/1998 |  | APARELHO DE AR CONDICIONADO. TIPO JANELA. CAPACIDADE NOMINALDE 12000 BTU/H. TENSAO NOMINAL 220 VOLTS. FREQUENCIA NOMINALDE 60HZ. SOMENTE CICLO FRIO. CORRENTE NOMINAL DE 12A.
ar condicionado | 57767 | ativo | 29/11/2006 | 41-EQUIPAMENTOS PARA REFRIGERACAO, CONDICIONAMENTO E PURIFICA CAO DE AR | ELETROLUX | AE 12F | sem classe | Compra | 12000 | janela | 15/07/1998 |  | APARELHO DE AR CONDICIONADO. TIPO JANELA. CAPACIDADE NOMINALDE 12000 BTU/H. TENSAO NOMINAL 220 VOLTS. FREQUENCIA NOMINALDE 60HZ. SOMENTE CICLO FRIO. CORRENTE NOMINAL DE 12A.
ar condicionado | 71861 | ativo | 05/07/2010 | 41-EQUIPAMENTOS PARA REFRIGERACAO, CONDICIONAMENTO E PURIFICA CAO DE AR | SPRINGER CARRIER | AIR SPLIT MODERNITA | sem classe | Compra | 60000 | sem classe | 04/01/1999 |  | EQUIPAMENTO DE AR CONDICIONADO CAPACIDADE TERMICA DE 60.000BTUS - 220V. 60 HZ
ar condicionado | 71862 | ativo | 05/07/2010 | 41-EQUIPAMENTOS PARA REFRIGERACAO, CONDICIONAMENTO E PURIFICA CAO DE AR | SPRINGER CARRIER | AIR SPLIT MODERNITA | sem classe | Compra | 60000 | sem classe | 04/01/1999 |  | EQUIPAMENTO DE AR CONDICIONADO CAPACIDADE TERMICA DE 60.000BTUS - 220V. 60 HZ
ar condicionado | 71863 | ativo | 05/07/2010 | 41-EQUIPAMENTOS PARA REFRIGERACAO, CONDICIONAMENTO E PURIFICA CAO DE AR | SPRINGER CARRIER | AIR SPLIT MODERNITA | sem classe | Compra | 60000 | sem classe | 04/01/1999 |  | EQUIPAMENTO DE AR CONDICIONADO CAPACIDADE TERMICA DE 60.000BTUS - 220V. 60 HZ
ar condicionado | 74666 | ativo | 18/09/2006 | 41-EQUIPAMENTOS PARA REFRIGERACAO, CONDICIONAMENTO E PURIFICA CAO DE AR | SPRINGER | INOVARE 10500 | sem classe | Doação | 10500 | sem classe | 08/03/2002 |  | APARELHO DE AR CONDICIONADO 10500 BTUS. FRIO. MARCA SPRINGER(RF)
condicionador de ar | 99356 | ativo | 05/07/2010 | 41-EQUIPAMENTOS PARA REFRIGERACAO, CONDICIONAMENTO E PURIFICA CAO DE AR | LG | GOLD | sem classe | Compra | 18000 | janela | 20/04/2006 |  | CONDICIONADOR DE AR. TIPO JANELA. COM CAPACIDADE PARA 18.000BTU S. OPERACAO FRIO. COMPOSTO DE GABINETE GALVANIZADO. CON-TROLE MECANICO. NA VOLTAGEM 220 V. COM PRAZO DE GARANTIA DE NO MINIMO 12 MESES E MANUAL DE INSTRUCOES (BEC 1699504).
condicionador de ar | 99357 | ativo | 20/06/2006 | 41-EQUIPAMENTOS PARA REFRIGERACAO, CONDICIONAMENTO E PURIFICA CAO DE AR | SPRINGER |  | sem classe | Compra | 30000 | janela | 20/04/2006 |  | CONDICIONADOR DE AR. TIPO JANELA. COM CAPACIDADE PARA 30.000BTU S. OPERACAO FRIO. COMPOSTO DE GABINETE GALVANIZADO. CON-TROLE MECANICO. NA VOLTAGEM 220 V. COM PRAZO DE GARANTIA DE NO MINIMO 12 MESES E MANUAL DE INSTRUCAO (BEC 1729993).
condicionador de ar | 99358 | ativo | 26/11/2013 | 41-EQUIPAMENTOS PARA REFRIGERACAO, CONDICIONAMENTO E PURIFICA CAO DE AR | LG | GOLD | sem classe | Compra | 21000 | janela | 20/04/2006 |  | CONDICIONADOR DE AR. TIPO JANELA. COM CAPACIDADE PARA 21.000BTU S. OPERACAO FRIO. COMPOSTO DE 01 GABINETE GALVANIZADO. COMPRESSOR ROTATIVO (LINHA SILENCIOSA). CONTROLE MECANICO. NA VOLTAGEM 220 V. COM PRAZO DE GARANTIA MINIMA DE 12 MESES.ACOMPANHA MANUAL DE INSTRUCOES EM PORTUGUES (BEC 1785699).
condicionador de ar | 438368 | ativo | 30/08/2007 | 41-EQUIPAMENTOS PARA REFRIGERACAO, CONDICIONAMENTO E PURIFICA CAO DE AR | SPRINGER | MINIMAX | sem classe | Compra | 12000 | janela | 11/06/2007 |  | CONDICIONADOR DE AR. TIPO JANELA. CAPACIDADE PARA 12.000 BTUS. OPERACAO FRIO. COMPOSTO DE GABINETE GALVANIZADO. CONTROLEMECANICO. NA VOLTAGEM 220 V. COM PRAZO DE GARANTIA DE NO MI NIMO 12 MESES E MANUAL DE INSTRUCOES.
condicionador de ar | 438362 | ativo | 26/11/2013 | 41-EQUIPAMENTOS PARA REFRIGERACAO, CONDICIONAMENTO E PURIFICA CAO DE AR | SPRINGER | MINIMAX | sem classe | Compra | 18000 | janela | 11/06/2007 |  | CONDICIONADOR DE AR. TIPO JANELA. COM CAPACIDADE PARA 18.000BTU S. OPERACAO FRIO. COMPOSTO DE GABINETE GALVANIZADO. CONTROLE MECANICO. NA VOLTAGEM 220 V. COM PRAZO DE GARANTIA DE NO MINIMO 12 MESES E MANUAL DE INSTRUCOES.
condicionador de ar | 438363 | ativo | 26/11/2013 | 41-EQUIPAMENTOS PARA REFRIGERACAO, CONDICIONAMENTO E PURIFICA CAO DE AR | SPRINGER | MINIMAX | sem classe | Compra | 18000 | janela | 11/06/2007 |  | CONDICIONADOR DE AR. TIPO JANELA. COM CAPACIDADE PARA 18.000BTU S. OPERACAO FRIO. COMPOSTO DE GABINETE GALVANIZADO. CONTROLE MECANICO. NA VOLTAGEM 220 V. COM PRAZO DE GARANTIA DE NO MINIMO 12 MESES E MANUAL DE INSTRUCOES.
condicionador de ar | 438366 | ativo | 28/02/2008 | 41-EQUIPAMENTOS PARA REFRIGERACAO, CONDICIONAMENTO E PURIFICA CAO DE AR | SPRINGER | MINIMAX | sem classe | Compra | 12000 | janela | 11/06/2007 |  | CONDICIONADOR DE AR. TIPO JANELA. CAPACIDADE PARA 12.000 BTUS. OPERACAO FRIO. COMPOSTO DE GABINETE GALVANIZADO. CONTROLEMECANICO. NA VOLTAGEM 220 V. COM PRAZO DE GARANTIA DE NO MI NIMO 12 MESES E MANUAL DE INSTRUCOES.
condicionador de ar | 438367 | ativo | 30/08/2007 | 41-EQUIPAMENTOS PARA REFRIGERACAO, CONDICIONAMENTO E PURIFICA CAO DE AR | SPRINGER | MINIMAX | sem classe | Compra | 12000 | janela | 11/06/2007 |  | CONDICIONADOR DE AR. TIPO JANELA. CAPACIDADE PARA 12.000 BTUS. OPERACAO FRIO. COMPOSTO DE GABINETE GALVANIZADO. CONTROLEMECANICO. NA VOLTAGEM 220 V. COM PRAZO DE GARANTIA DE NO MI NIMO 12 MESES E MANUAL DE INSTRUCOES.
condicionador de ar | 438369 | ativo | 30/08/2007 | 41-EQUIPAMENTOS PARA REFRIGERACAO, CONDICIONAMENTO E PURIFICA CAO DE AR | SPRINGER | MINIMAX | sem classe | Compra | 12000 | janela | 11/06/2007 |  | CONDICIONADOR DE AR. TIPO JANELA. CAPACIDADE PARA 12.000 BTUS. OPERACAO FRIO. COMPOSTO DE GABINETE GALVANIZADO. CONTROLEMECANICO. NA VOLTAGEM 220 V. COM PRAZO DE GARANTIA DE NO MI NIMO 12 MESES E MANUAL DE INSTRUCOES.
condicionador de ar | 443146 | ativo | 11/01/2008 | 41-EQUIPAMENTOS PARA REFRIGERACAO, CONDICIONAMENTO E PURIFICA CAO DE AR | SPRINGER | 12.000 BTU | sem classe | Doação | 13300 | sem classe | 23/11/2007 |  | APARELHO CONDICIONADOR DE AR 13.300 BTU/ QUENTE E FRIO 220V ELETRÔNICO COM CONTROLE REMOTO MODELO SPMQC 125RB - SPRINGER(RF).
ar condicionado | 511500 | ativo | 09/12/2009 | 41-EQUIPAMENTOS PARA REFRIGERACAO, CONDICIONAMENTO E PURIFICA CAO DE AR | SPRINGER |  | sem classe | Doação | 12000 | janela | 05/11/2009 |  | APARELHO DE AR CONDICIONADOR DE AR TIPO JANELA COM CAPACIDADE DE 12000 BTU/H COM ALIMENTAÇAO ELETRICA DE 220V 60HS<RF>
ar condicionado | 511501 | ativo | 09/12/2009 | 41-EQUIPAMENTOS PARA REFRIGERACAO, CONDICIONAMENTO E PURIFICA CAO DE AR | SPRINGER |  | sem classe | Doação | 12000 | janela | 05/11/2009 |  | APARELHO DE AR CONDICIONADOR DE AR TIPO JANELA COM CAPACIDADE DE 12000 BTU/H COM ALIMENTAÇAO ELETRICA DE 220V 60HS<RF>
condicionador de ar | 644735 | ativo | 18/03/2016 | 41-EQUIPAMENTOS PARA REFRIGERACAO, CONDICIONAMENTO E PURIFICA CAO DE AR | SPRINGER |  | sem classe | Doação | 12000 | sem classe | 30/05/2014 |  | CONDICIONADOR DE AR ACJ SPRINGER 12.000 F 220 V
evaporadora | 659231 | ativo | 09/05/2016 | 41-EQUIPAMENTOS PARA REFRIGERACAO, CONDICIONAMENTO E PURIFICA CAO DE AR | ELGIN | HI-WALL | sem classe | Doação |  | evaporador | 25/01/2016 |  | UNIDADE EVAPORADORA DE AR CONDICIONADO HI-WALL ELGIN 45HEFIIB2IA
condensadora | 659232 | ativo | 09/05/2016 | 41-EQUIPAMENTOS PARA REFRIGERACAO, CONDICIONAMENTO E PURIFICA CAO DE AR | ELGIN | HI-WALL | sem classe | Doação | 12000 | condensador | 25/01/2016 |  | UNIDADE CONDENSADORA DE AR CONDICIONADO HI-WALL ELGIN 45HEFE12B2IA 12.000 BTU
condensadora | 578234 | ativo | 17/07/2012 | 41-EQUIPAMENTOS PARA REFRIGERACAO, CONDICIONAMENTO E PURIFICA CAO DE AR | SPRINGER | 38KCC012515MS | sem classe | Doação | 12000 | condensador | 30/03/2012 |  | UNIDADE CONDENSADORA HW 12000 BTU S <RF>
evaporadora | 578221 | ativo | 26/11/2013 | 41-EQUIPAMENTOS PARA REFRIGERACAO, CONDICIONAMENTO E PURIFICA CAO DE AR | SPRINGER |  | sem classe | Doação | 36000 | evaporador | 30/03/2012 |  | UNIDADE EVAPORADORA PISO-TETO 36000 BTU S <RF>
condensadora | 578223 | ativo | 17/07/2012 | 41-EQUIPAMENTOS PARA REFRIGERACAO, CONDICIONAMENTO E PURIFICA CAO DE AR | SPRINGER | SILVERMAX | sem classe | Doação | 30000 | condensador | 30/03/2012 |  | UNIDADE CONDENSADORA PISO-TETO 30000 BTU S <RF>
condensadora | 578224 | ativo | 17/07/2012 | 41-EQUIPAMENTOS PARA REFRIGERACAO, CONDICIONAMENTO E PURIFICA CAO DE AR | SPRINGER | 38KCB018515MS | sem classe | Doação | 18000 | condensador | 30/03/2012 |  | UNIDADE CONDENSADORA HW 18000 BTU S <RF>
condensadora | 578225 | ativo | 17/07/2012 | 41-EQUIPAMENTOS PARA REFRIGERACAO, CONDICIONAMENTO E PURIFICA CAO DE AR | SPRINGER | 38KCB018515MS | sem classe | Doação | 18000 | condensador | 30/03/2012 |  | UNIDADE CONDENSADORA HW 18000 BTU S <RF>
condensadora | 578226 | ativo | 17/07/2012 | 41-EQUIPAMENTOS PARA REFRIGERACAO, CONDICIONAMENTO E PURIFICA CAO DE AR | SPRINGER | 38KCB018515MS | sem classe | Doação | 18000 | condensador | 30/03/2012 |  | UNIDADE CONDENSADORA HW 18000 BTU S <RF>
condensadora | 578227 | ativo | 17/07/2012 | 41-EQUIPAMENTOS PARA REFRIGERACAO, CONDICIONAMENTO E PURIFICA CAO DE AR | SPRINGER | 38KCB018515MS | sem classe | Doação | 18000 | condensador | 30/03/2012 |  | UNIDADE CONDENSADORA HW 18000 BTU S <RF>
condensadora | 578228 | ativo | 17/07/2012 | 41-EQUIPAMENTOS PARA REFRIGERACAO, CONDICIONAMENTO E PURIFICA CAO DE AR | SPRINGER | 38KCB018515MS | sem classe | Doação | 18000 | condensador | 30/03/2012 |  | UNIDADE CONDENSADORA HW 18000 BTU S <RF>
evaporadora | 578231 | ativo | 17/07/2012 | 41-EQUIPAMENTOS PARA REFRIGERACAO, CONDICIONAMENTO E PURIFICA CAO DE AR | SPRINGER | 42RWCB012515LS | sem classe | Doação | 12000 | evaporador | 30/03/2012 |  | UNIDADE EVAPORADORA HW 12000 BTU S <RF>
evaporadora | 578232 | ativo | 17/07/2012 | 41-EQUIPAMENTOS PARA REFRIGERACAO, CONDICIONAMENTO E PURIFICA CAO DE AR | SPRINGER | 42RWCB012515LS | sem classe | Doação | 12000 | evaporador | 30/03/2012 |  | UNIDADE EVAPORADORA HW 12000 BTU S <RF>
condensadora | 578235 | ativo | 17/07/2012 | 41-EQUIPAMENTOS PARA REFRIGERACAO, CONDICIONAMENTO E PURIFICA CAO DE AR | SPRINGER | 38KCC012515MS | sem classe | Doação | 12000 | condensador | 30/03/2012 |  | UNIDADE CONDENSADORA HW 12000 BTU S <RF>
evaporadora | 578238 | ativo | 17/07/2012 | 41-EQUIPAMENTOS PARA REFRIGERACAO, CONDICIONAMENTO E PURIFICA CAO DE AR | SPRINGER | 42RWCA018515LS | sem classe | Doação | 18000 | evaporador | 30/03/2012 |  | UNIDADE EVAPORADORA HW 18000 BTUS S <RF>
evaporadora | 578239 | ativo | 17/07/2012 | 41-EQUIPAMENTOS PARA REFRIGERACAO, CONDICIONAMENTO E PURIFICA CAO DE AR | SPRINGER | 42RWCA018515LS | sem classe | Doação | 18000 | evaporador | 30/03/2012 |  | UNIDADE EVAPORADORA HW 18000 BTUS S <RF>
evaporadora | 578240 | ativo | 17/07/2012 | 41-EQUIPAMENTOS PARA REFRIGERACAO, CONDICIONAMENTO E PURIFICA CAO DE AR | SPRINGER | 42RWCA018515LS | sem classe | Doação | 18000 | evaporador | 30/03/2012 |  | UNIDADE EVAPORADORA HW 18000 BTUS S <RF>
evaporadora | 578241 | ativo | 17/07/2012 | 41-EQUIPAMENTOS PARA REFRIGERACAO, CONDICIONAMENTO E PURIFICA CAO DE AR | SPRINGER | 42RWCA018515LS | sem classe | Doação | 18000 | evaporador | 30/03/2012 |  | UNIDADE EVAPORADORA HW 18000 BTUS S <RF>
evaporadora | 578242 | ativo | 26/11/2013 | 41-EQUIPAMENTOS PARA REFRIGERACAO, CONDICIONAMENTO E PURIFICA CAO DE AR | SPRINGER | 42RWCA018515LS | sem classe | Doação | 18000 | evaporador | 30/03/2012 |  | UNIDADE EVAPORADORA HW 18000 BTUS S <RF>
condensadora | 578265 | ativo | 17/07/2012 | 41-EQUIPAMENTOS PARA REFRIGERACAO, CONDICIONAMENTO E PURIFICA CAO DE AR | SPRINGER | 38CCDO36515ML | sem classe | Doação | 36000 | condensador | 30/03/2012 |  | UNIDADE CONDENSADORA PISO-TETO 36000 BTU S <RF>
condensadora | 678512 | ativo | 07/07/2017 | 41-EQUIPAMENTOS PARA REFRIGERACAO, CONDICIONAMENTO E PURIFICA CAO DE AR | MIDEA | 38KCX18S5 | sem classe | Doação |  | condensador | 10/03/2017 |  | AR CONDICIONADO. UNIDADE CONDENSADORA. 18K; HI-WALL; 220V; FRIO.
evaporadora | 678513 | ativo | 07/07/2017 | 41-EQUIPAMENTOS PARA REFRIGERACAO, CONDICIONAMENTO E PURIFICA CAO DE AR | MIDEA | 42MACA18S5 | sem classe | Doação |  | evaporador | 10/03/2017 |  | AR CONDICIONADO. UNIDADE EVAPORADORA. 18K; HI-WALL; 220V; FRIO.
condensadora | 693169 | ativo | 27/02/2012 | 41-EQUIPAMENTOS PARA REFRIGERACAO, CONDICIONAMENTO E PURIFICA CAO DE AR | MIDEA |  | sem classe | Compra |  | condensador | 18/01/2012 |  | CONDENSADORA
evaporadora | 716178 | ativo | 19/02/2018 | 41-EQUIPAMENTOS PARA REFRIGERACAO, CONDICIONAMENTO E PURIFICA CAO DE AR | philco | pac18000ifm4 | sem classe | Compra |  | evaporador | 08/11/2017 |  | UNIDADE EVAPORADORA, 220v
evaporadora | 716181 | ativo | 19/02/2018 | 41-EQUIPAMENTOS PARA REFRIGERACAO, CONDICIONAMENTO E PURIFICA CAO DE AR | philco | pac18000ifm4 | sem classe | Compra |  | evaporador | 08/11/2017 |  | UNIDADE EVAPORADORA, 220v
evaporadora | 716182 | ativo | 19/02/2018 | 41-EQUIPAMENTOS PARA REFRIGERACAO, CONDICIONAMENTO E PURIFICA CAO DE AR | philco | pac18000ifm4 | sem classe | Compra |  | evaporador | 08/11/2017 |  | UNIDADE EVAPORADORA, 220v
evaporadora | 716183 | ativo | 19/02/2018 | 41-EQUIPAMENTOS PARA REFRIGERACAO, CONDICIONAMENTO E PURIFICA CAO DE AR | philco | pac18000ifm4 | sem classe | Compra |  | evaporador | 08/11/2017 |  | UNIDADE EVAPORADORA, 220v
evaporadora | 716176 | ativo | 19/02/2018 | 41-EQUIPAMENTOS PARA REFRIGERACAO, CONDICIONAMENTO E PURIFICA CAO DE AR | philco | pac18000ifm4 | sem classe | Compra |  | evaporador | 08/11/2017 |  | UNIDADE EVAPORADORA, 220v
evaporadora | 716177 | ativo | 19/02/2018 | 41-EQUIPAMENTOS PARA REFRIGERACAO, CONDICIONAMENTO E PURIFICA CAO DE AR | philco | pac18000ifm4 | sem classe | Compra |  | evaporador | 08/11/2017 |  | UNIDADE EVAPORADORA, 220v
evaporadora | 716179 | ativo | 19/02/2018 | 41-EQUIPAMENTOS PARA REFRIGERACAO, CONDICIONAMENTO E PURIFICA CAO DE AR | philco | pac18000ifm4 | sem classe | Compra |  | evaporador | 08/11/2017 |  | UNIDADE EVAPORADORA, 220v
evaporadora | 716180 | ativo | 19/02/2018 | 41-EQUIPAMENTOS PARA REFRIGERACAO, CONDICIONAMENTO E PURIFICA CAO DE AR | philco | pac18000ifm4 | sem classe | Compra |  | evaporador | 08/11/2017 |  | UNIDADE EVAPORADORA, 220v
condensadora | 716167 | ativo | 19/02/2018 | 41-EQUIPAMENTOS PARA REFRIGERACAO, CONDICIONAMENTO E PURIFICA CAO DE AR | philco | pac18000ifm4 | sem classe | Compra |  | condensador | 08/11/2017 |  | UNIDADE CONDENSADORA, 220V
condensadora | 716168 | ativo | 19/02/2018 | 41-EQUIPAMENTOS PARA REFRIGERACAO, CONDICIONAMENTO E PURIFICA CAO DE AR | philco | pac18000ifm4 | sem classe | Compra |  | condensador | 08/11/2017 |  | UNIDADE CONDENSADORA, 220V
condensadora | 716169 | ativo | 19/02/2018 | 41-EQUIPAMENTOS PARA REFRIGERACAO, CONDICIONAMENTO E PURIFICA CAO DE AR | philco | pac18000ifm4 | sem classe | Compra |  | condensador | 08/11/2017 |  | UNIDADE CONDENSADORA, 220V
condensadora | 716170 | ativo | 19/02/2018 | 41-EQUIPAMENTOS PARA REFRIGERACAO, CONDICIONAMENTO E PURIFICA CAO DE AR | philco | pac18000ifm4 | sem classe | Compra |  | condensador | 08/11/2017 |  | UNIDADE CONDENSADORA, 220V
condensadora | 716171 | ativo | 19/02/2018 | 41-EQUIPAMENTOS PARA REFRIGERACAO, CONDICIONAMENTO E PURIFICA CAO DE AR | philco | pac18000ifm4 | sem classe | Compra |  | condensador | 08/11/2017 |  | UNIDADE CONDENSADORA, 220V
condensadora | 716174 | ativo | 19/02/2018 | 41-EQUIPAMENTOS PARA REFRIGERACAO, CONDICIONAMENTO E PURIFICA CAO DE AR | philco | pac18000ifm4 | sem classe | Compra |  | condensador | 08/11/2017 |  | UNIDADE CONDENSADORA, 220V
condensadora | 716172 | ativo | 19/02/2018 | 41-EQUIPAMENTOS PARA REFRIGERACAO, CONDICIONAMENTO E PURIFICA CAO DE AR | philco | pac18000ifm4 | sem classe | Compra |  | condensador | 08/11/2017 |  | UNIDADE CONDENSADORA, 220v
condensadora | 716173 | ativo | 19/02/2018 | 41-EQUIPAMENTOS PARA REFRIGERACAO, CONDICIONAMENTO E PURIFICA CAO DE AR | philco | pac18000ifm4 | sem classe | Compra |  | condensador | 08/11/2017 |  | UNIDADE CONDENSADORA, 220v
evaporadora | 766704 | ativo |  | 41-EQUIPAMENTOS PARA REFRIGERACAO, CONDICIONAMENTO E PURIFICA CAO DE AR | carrier | SPACE 42XQL36C5 | sem classe | Doação |  | evaporador | 01/11/2019 |  | UNIDADE EVAPORADORA
condensadora | 766707 | ativo |  | 41-EQUIPAMENTOS PARA REFRIGERACAO, CONDICIONAMENTO E PURIFICA CAO DE AR | carrier | 38CCL036515MC | sem classe | Doação | 36000 | condensador | 01/11/2019 |  | UNIDADE CONDENSADORA 36FR VERT. 220V
evaporadora | 767610 | ativo |  | 41-EQUIPAMENTOS PARA REFRIGERACAO, CONDICIONAMENTO E PURIFICA CAO DE AR | SPRINGER MIDEA | INVERTER HORIZ R410-A | sem classe | Doação | 12000 | evaporador | 29/11/2019 |  | UNIDADE EVAPORADORA - HI - WALL 42MBCB 12M5 12FR

## GGBS
Match | Identificador | Status Bem | Data Situação | Grupo | Marca | Modelo | Selo PROCEL | Modo de aquisição | Potência frigorífica (BTU/h) | Tipo | Data de compra | Localização | Descrição
ar condicionado | 30033 | ativo | 21/11/2013 | 41-EQUIPAMENTOS PARA REFRIGERACAO, CONDICIONAMENTO E PURIFICA CAO DE AR | CONSUL |  | Antes PROCEL | Compra | 12000 | sem classe | 07/03/1990 |  | APARELHO DE AR CONDICIONADO C/CAPC P/12000 BTUS
ar condicionado | 47478 | ativo | 05/07/2010 | 41-EQUIPAMENTOS PARA REFRIGERACAO, CONDICIONAMENTO E PURIFICA CAO DE AR | SPRINGER | CARRIER | sem classe | Compra | 21000 | sem classe | 25/08/1995 |  | APARELHO DE AR CONDICIONADO COM 21000 BTU/H. 220 V. 60 HZ. SOMENTE CICLO FRIO. CORRENTE NOMINAL: 18 A.
condicionador de ar | 49556 | ativo | 05/07/2010 | 41-EQUIPAMENTOS PARA REFRIGERACAO, CONDICIONAMENTO E PURIFICA CAO DE AR | CONSUL | AIR MASTER | sem classe | Compra | 10500 | sem classe | 07/05/1996 |  | CONDICIONADOR DE AR DE 10.500 BTUS. TENSAO NOMINAL DE 220 V. BAIXO NIVEL DE RUIDO. FREQUENCIA NOMINAL DE 60 HZ. SOMENTE CICLO FRIO. CORRENTE NOMINAL DE 10A.
ar condicionado | 57771 | ativo | 05/07/2010 | 41-EQUIPAMENTOS PARA REFRIGERACAO, CONDICIONAMENTO E PURIFICA CAO DE AR | ELETROLUX |  | sem classe | Compra | 10000 | janela | 05/08/1998 |  | APARELHO DE AR CONDICIONADO COM CAPACIDADE PARA 10000/BTUS. 220V.CONVENCIONAL.60 HZ.TIPO JANELA.
ar condicionado | 57774 | ativo | 12/08/2010 | 41-EQUIPAMENTOS PARA REFRIGERACAO, CONDICIONAMENTO E PURIFICA CAO DE AR | ELETROLUX |  | sem classe | Compra | 10000 | janela | 05/08/1998 |  | APARELHO DE AR CONDICIONADO COM CAPACIDADE PARA 10000/BTUS. 220V.CONVENCIONAL.60 HZ.TIPO JANELA.
ar condicionado | 57781 | ativo | 21/11/2013 | 41-EQUIPAMENTOS PARA REFRIGERACAO, CONDICIONAMENTO E PURIFICA CAO DE AR | CONSUL | CCF15AFBNA | sem classe | Compra | 15000 | janela | 30/07/1998 |  | APARELHO DE AR CONDICIONADO. TIPO JANELA. COM CAPACIDADE NOMINAL DE 15000 BTU S. TENSAO DE ALIMENTACAO 220V. SO- MENTE CICLO FRIO. CORRENTE NOMINAL DE 14A. 60 HZ.
ar condicionado | 57836 | ativo | 05/07/2010 | 41-EQUIPAMENTOS PARA REFRIGERACAO, CONDICIONAMENTO E PURIFICA CAO DE AR | ELGIN |  | sem classe | Compra | 12000 | janela | 10/08/1998 |  | APARELHO DE AR CONDICIONADO. TIPO JANELA. CAPACIDADE NOMINALDE 12000 BTUS/H. TENSAO NOMINAL DE 220 VOLTS. FREQUENCIA NO MINAL DE 60HZ. SOMENTE CICLO FRIO. CORRENTE NOMINAL DE 12A.
ar condicionado | 62329 | ativo | 05/07/2010 | 41-EQUIPAMENTOS PARA REFRIGERACAO, CONDICIONAMENTO E PURIFICA CAO DE AR | SPRINGER-CARRIER | INNOVARE | sem classe | Compra | 18000 | janela | 13/03/2000 |  | APARELHO DE AR CONDICIONADO. TIPO JANELA. COM CAPACIDADE NOMINAL DE 18000 BTU S. TENSAO DE ALIMENTACAO DE 220V. SOMENTE CICLO FRIO. CORRENTE NOMINAL DE 16A. 60HZ
ar condicionado | 62326 | ativo | 05/07/2010 | 41-EQUIPAMENTOS PARA REFRIGERACAO, CONDICIONAMENTO E PURIFICA CAO DE AR | SPRINGER-CARRIER | INNOVARE | sem classe | Compra | 10000 | janela | 13/03/2000 |  | APARELHO DE AR CONDICIONADO. TIPO JANELA . COM CAPACIDADE MINIMA DE 10.000 BTU/H. TENSAO NOMINAL DE 220 V. CONVENCIONAL. FREQUENCIA NO MINAL DE 60 HZ.
ar condicionado | 62327 | ativo | 05/07/2010 | 41-EQUIPAMENTOS PARA REFRIGERACAO, CONDICIONAMENTO E PURIFICA CAO DE AR | SPRINGER-CARRIER | INNOVARE | sem classe | Compra | 10000 | janela | 13/03/2000 |  | APARELHO DE AR CONDICIONADO. TIPO JANELA . COM CAPACIDADE MINIMA DE 10.000 BTU/H. TENSAO NOMINAL DE 220 V. CONVENCIONAL. FREQUENCIA NO MINAL DE 60 HZ.
ar condicionado | 62328 | ativo | 05/07/2010 | 41-EQUIPAMENTOS PARA REFRIGERACAO, CONDICIONAMENTO E PURIFICA CAO DE AR | SPRINGER-CARRIER | INNOVARE | sem classe | Compra | 10000 | janela | 13/03/2000 |  | APARELHO DE AR CONDICIONADO. TIPO JANELA . COM CAPACIDADE MINIMA DE 10.000 BTU/H. TENSAO NOMINAL DE 220 V. CONVENCIONAL. FREQUENCIA NO MINAL DE 60 HZ.
ar condicionado | 62330 | ativo | 05/07/2010 | 41-EQUIPAMENTOS PARA REFRIGERACAO, CONDICIONAMENTO E PURIFICA CAO DE AR | SPRINGER-CARRIER | INOVVARE | sem classe | Compra | 18000 | janela | 13/03/2000 |  | APARELHO DE AR CONDICIONADO TIPO JANELA 18000 BTUS 220V SOMENTE CICLO FRIO
ar condicionado | 62331 | ativo | 05/07/2010 | 41-EQUIPAMENTOS PARA REFRIGERACAO, CONDICIONAMENTO E PURIFICA CAO DE AR | SPRINGER-CARRIER | INNOVARE | sem classe | Compra | 12000 | janela | 13/03/2000 |  | APARELHO DE AR CONDICIONADO TIPO JANELA 12000 BTUs 220 V
condicionador de ar | 69637 | ativo | 05/07/2010 | 41-EQUIPAMENTOS PARA REFRIGERACAO, CONDICIONAMENTO E PURIFICA CAO DE AR | BRYANT | 7500BTUS | sem classe | Compra | 7500 | janela | 13/03/2001 |  | CONDICIONADOR DE AR TIPO JANELA SOMENTE CICLO FRIO 7.500 BTU 220 V
condicionador de ar | 69639 | ativo | 05/07/2010 | 41-EQUIPAMENTOS PARA REFRIGERACAO, CONDICIONAMENTO E PURIFICA CAO DE AR | BRYANT | 7500BTUS | sem classe | Compra | 7500 | janela | 13/03/2001 |  | CONDICIONADOR DE AR TIPO JANELA SOMENTE CICLO FRIO 7.500 BTU 220 V
ar condicionado | 616662 | ativo | 18/11/2016 | 41-EQUIPAMENTOS PARA REFRIGERACAO, CONDICIONAMENTO E PURIFICA CAO DE AR | SPRINGER | SILENTIA ZCA 205 BB | sem classe | Compra |  | janela | 26/07/2012 |  | AR CONDICIONADO JANELA 220V
ar condicionado | 616663 | ativo | 18/11/2016 | 41-EQUIPAMENTOS PARA REFRIGERACAO, CONDICIONAMENTO E PURIFICA CAO DE AR | SPRINGER | SILENTIA ZCA 205 BB | sem classe | Compra |  | janela | 26/07/2012 |  | AR CONDICIONADO JANELA 220V
evaporador | 634464 | ativo | 05/02/2015 | 41-EQUIPAMENTOS PARA REFRIGERACAO, CONDICIONAMENTO E PURIFICA CAO DE AR | MIDEA | 42MDCA12M5 | sem classe | Doação |  | evaporador | 29/09/2014 |  | AR CONDICIONADO (EVAPORADOR)
condensador | 634466 | ativo | 05/02/2015 | 41-EQUIPAMENTOS PARA REFRIGERACAO, CONDICIONAMENTO E PURIFICA CAO DE AR | MIDEA | 38KCG12MS | sem classe | Doação | 18000 | condensador | 29/09/2014 |  | AR CONDICIONADO (CONDENSADOR) 18K
evaporadora | 553421 | ativo | 25/07/2011 | 41-EQUIPAMENTOS PARA REFRIGERACAO, CONDICIONAMENTO E PURIFICA CAO DE AR | CARRIER | HI WALL | sem classe | Doação | 12000 | evaporador | 09/05/2011 |  | AR CONDICIONADO (EVAPORADORA) 12000 BTUS CICLO FRIO 220V (RF)
condensador | 639621 | ativo | 29/04/2015 | 41-EQUIPAMENTOS PARA REFRIGERACAO, CONDICIONAMENTO E PURIFICA CAO DE AR | LG |  | sem classe | Doação |  | condensador | 16/03/2015 |  | AR CONDICIONADO (CONDENSADOR)
evaporador | 639622 | ativo | 29/04/2015 | 41-EQUIPAMENTOS PARA REFRIGERACAO, CONDICIONAMENTO E PURIFICA CAO DE AR | LG |  | sem classe | Doação |  | evaporador | 16/03/2015 |  | AR CONDICIONADO (EVAPORADOR)
evaporadora | 652195 | ativo | 26/04/2017 | 41-EQUIPAMENTOS PARA REFRIGERACAO, CONDICIONAMENTO E PURIFICA CAO DE AR | SPRINGER | SPLIT HI WALL | sem classe | Doação | 12000 | evaporador | 13/10/2015 |  | AR CONDICIONADO (EVAPORADORA) 12000 BTU
condensadora | 688654 | ativo | 04/07/2017 | 41-EQUIPAMENTOS PARA REFRIGERACAO, CONDICIONAMENTO E PURIFICA CAO DE AR | MIDEA |  | sem classe | Compra |  | condensador | 08/03/2016 |  | CONDENSADORA
condensadora | 705050 | ativo | 26/09/2012 | 41-EQUIPAMENTOS PARA REFRIGERACAO, CONDICIONAMENTO E PURIFICA CAO DE AR | CARRIER |  | sem classe | Doação |  | condensador | 09/05/2011 |  | AR CONDICIONADO (CONDENSADORA)
evaporadora | 737371 | ativo |  | 41-EQUIPAMENTOS PARA REFRIGERACAO, CONDICIONAMENTO E PURIFICA CAO DE AR | SPRINGER | 42maca30s5 | sem classe | Doação | 30000 | evaporador | 13/12/2017 |  | UNIDADE EVAPORADORA, hi-wall, 30fr
evaporadora | 737372 | ativo |  | 41-EQUIPAMENTOS PARA REFRIGERACAO, CONDICIONAMENTO E PURIFICA CAO DE AR | SPRINGER | 42maca30s5 | sem classe | Doação | 30000 | evaporador | 13/12/2017 |  | UNIDADE EVAPORADORA, hi-wall, 30fr
evaporadora | 737373 | ativo |  | 41-EQUIPAMENTOS PARA REFRIGERACAO, CONDICIONAMENTO E PURIFICA CAO DE AR | SPRINGER | 42maca30s5 | sem classe | Doação | 30000 | evaporador | 13/12/2017 |  | UNIDADE EVAPORADORA, hi-wall, 30fr
evaporadora | 737374 | ativo |  | 41-EQUIPAMENTOS PARA REFRIGERACAO, CONDICIONAMENTO E PURIFICA CAO DE AR | SPRINGER | 42maqa12s5 | sem classe | Doação | 12000 | evaporador | 13/12/2017 |  | UNIDADE EVAPORADORA, hi-wall, 12 cr
evaporadora | 737375 | ativo |  | 41-EQUIPAMENTOS PARA REFRIGERACAO, CONDICIONAMENTO E PURIFICA CAO DE AR | SPRINGER | 42maqa12s5 | sem classe | Doação | 12000 | evaporador | 13/12/2017 |  | UNIDADE EVAPORADORA, hi-wall, 12 cr
evaporadora | 737376 | ativo |  | 41-EQUIPAMENTOS PARA REFRIGERACAO, CONDICIONAMENTO E PURIFICA CAO DE AR | SPRINGER | 42maqa12s5 | sem classe | Doação | 12000 | evaporador | 13/12/2017 |  | UNIDADE EVAPORADORA, hi-wall, 12 cr
evaporadora | 737377 | ativo |  | 41-EQUIPAMENTOS PARA REFRIGERACAO, CONDICIONAMENTO E PURIFICA CAO DE AR | SPRINGER | 42maca30s5 | sem classe | Doação | 30000 | evaporador | 13/12/2017 |  | UNIDADE EVAPORADORA, hi-wall, 30fr
evaporadora | 737385 | ativo |  | 41-EQUIPAMENTOS PARA REFRIGERACAO, CONDICIONAMENTO E PURIFICA CAO DE AR | SPRINGER | 42maqa12s5 | sem classe | Doação | 12000 | evaporador | 13/12/2017 |  | UNIDADE EVAPORADORA, hi-wall 12cr
split | 698795 | ativo | 04/08/2016 | 41-EQUIPAMENTOS PARA REFRIGERACAO, CONDICIONAMENTO E PURIFICA CAO DE AR | YORK |  | sem classe | Compra |  | evaporador | 06/03/2001 |  | SPLIT MODERNITA ( CONDUTOR DE AR )
split | 706159 | ativo | 04/08/2016 | 41-EQUIPAMENTOS PARA REFRIGERACAO, CONDICIONAMENTO E PURIFICA CAO DE AR | YORK |  | sem classe | Compra |  | evaporador | 06/03/2001 |  | SPLIT MODERNITA ( CONDUTOR DE AR )
split | 710555 | ativo | 04/08/2016 | 41-EQUIPAMENTOS PARA REFRIGERACAO, CONDICIONAMENTO E PURIFICA CAO DE AR | YORK |  | sem classe | Compra |  | evaporador | 06/03/2001 |  | SPLIT MODERNITA ( CONDUTOR DE AR )
split | 713401 | ativo | 04/08/2016 | 41-EQUIPAMENTOS PARA REFRIGERACAO, CONDICIONAMENTO E PURIFICA CAO DE AR | YORK |  | sem classe | Compra |  | evaporador | 06/03/2001 |  | SPLIT MODERNITA ( CONDUTOR DE AR )

## GGUS
Match | Identificador | Status Bem | Data Situação | Grupo | Marca | Modelo | Selo PROCEL | Modo de aquisição | Potência frigorífica (BTU/h) | Tipo | Data de compra | Localização | Descrição

## GR
Match | Identificador | Status Bem | Data Situação | Grupo | Marca | Modelo | Selo PROCEL | Modo de aquisição | Potência frigorífica (BTU/h) | Tipo | Data de compra | Localização | Descrição
ar condicionado | 659004 | ativo | 04/05/2016 | 41-EQUIPAMENTOS PARA REFRIGERACAO, CONDICIONAMENTO E PURIFICA CAO DE AR | CONSUL |  | sem classe | Doação | 18000 | janela | 07/04/2016 |  | APARELHO DE AR CONDICIONADO DE JANELA 18000 BTUS MECÂNICO FRIO 220V MARCA CONSUL
ar condicionado | 53031 | ativo | 12/12/2019 | 41-EQUIPAMENTOS PARA REFRIGERACAO, CONDICIONAMENTO E PURIFICA CAO DE AR | ELGIN | NEW SILENT LINE | sem classe | Compra | 12000 | janela | 19/03/1998 |  | APARELHO DE AR CONDICIONADO. TIPO JANELA. CAPACIDADE NOMINALDE 12000 BTUS/H. TENSAO NOMINAL DE 220 VOLTS. FREQUENCIA NO MINAL DE 60HZ. SOMENTE CICLO FRIO. CORRENTE NOMINAL DE 12A.
condicionador de ar | 56265 | ativo | 05/07/2010 | 41-EQUIPAMENTOS PARA REFRIGERACAO, CONDICIONAMENTO E PURIFICA CAO DE AR | ELGIN | 10000 | sem classe | Compra | 10000 | janela | 19/12/1997 |  | CONDICIONADOR DE AR. DO TIPO JANELA . SOMENTE CICLO FRIO. CAPACIDADE NOMINAL DE 10000 BTU/H. ALIMENTACAO ELETRICA: 220 V. 60HZ. CORRENTE NOMINAL: 10A.
ar condicionado | 74731 | ativo | 09/04/2002 | 41-EQUIPAMENTOS PARA REFRIGERACAO, CONDICIONAMENTO E PURIFICA CAO DE AR | CONSUL | AIR MASTER | sem classe | Compra | 10000 | janela | 04/03/2002 |  | APARELHO DE AR CONDICIONADO COM CAPACIDADE PARA 10000/BTUS. 220V.CONVENCIONAL.60 HZ.TIPO JANELA.
ar condicionado | 74733 | ativo | 09/04/2002 | 41-EQUIPAMENTOS PARA REFRIGERACAO, CONDICIONAMENTO E PURIFICA CAO DE AR | CONSUL | AIR MASTER | sem classe | Compra | 10000 | janela | 04/03/2002 |  | APARELHO DE AR CONDICIONADO COM CAPACIDADE PARA 10000/BTUS. 220V.CONVENCIONAL.60 HZ.TIPO JANELA.
condicionador de ar | 438256 | ativo | 27/08/2007 | 41-EQUIPAMENTOS PARA REFRIGERACAO, CONDICIONAMENTO E PURIFICA CAO DE AR | SPRINGER | SPRIT 42MCA01855151S | sem classe | Doação | 18000 | sem classe | 01/06/2007 |  | APARELHO CONDICIONADOR DE AR 18000 BTUS (RF)
condicionador de ar | 495681 | ativo | 12/12/2019 | 41-EQUIPAMENTOS PARA REFRIGERACAO, CONDICIONAMENTO E PURIFICA CAO DE AR | SPRINGER MAXFLEX | 42MCC012515LC | sem classe | Doação | 12000 | sem classe | 10/02/2009 |  | CONDICIONADOR DE AR SPRINGERV HIWALL 12000 FRI 220V RF
condicionador de ar | 495682 | ativo | 11/02/2021 | 41-EQUIPAMENTOS PARA REFRIGERACAO, CONDICIONAMENTO E PURIFICA CAO DE AR | SPRINGER MAXFLEX | 42MCC012515LS | sem classe | Doação | 12000 | sem classe | 10/02/2009 |  | CONDICIONADOR DE AR SPRINGERV HIWALL 12000 FRI 220V RF
ar condicionado | 559525 | ativo | 11/10/2011 | 41-EQUIPAMENTOS PARA REFRIGERACAO, CONDICIONAMENTO E PURIFICA CAO DE AR | SPRINGER | HIWALL | sem classe | Doação | 12000 | sem classe | 27/05/2011 |  | AR CONDICIONADO 12000 BTUS MODELO HI WALL 220 V CARRIER<RF>
ar condicionado | 559526 | ativo | 11/10/2011 | 41-EQUIPAMENTOS PARA REFRIGERACAO, CONDICIONAMENTO E PURIFICA CAO DE AR | SPRINGER | HIWALL | sem classe | Doação | 12000 | sem classe | 27/05/2011 |  | AR CONDICIONADO 12000 BTUS MODELO HI WALL 220 V CARRIER<RF>
ar condicionado | 592739 | ativo | 22/02/2013 | 41-EQUIPAMENTOS PARA REFRIGERACAO, CONDICIONAMENTO E PURIFICA CAO DE AR | CARRIER |  | sem classe | Doação | 36000 | sem classe | 18/12/2012 |  | AR CONDICIONADO PISOTETO CARRIER 36000 F XCD 220V <RF>
ar condicionado | 628111 | ativo | 13/10/2014 | 41-EQUIPAMENTOS PARA REFRIGERACAO, CONDICIONAMENTO E PURIFICA CAO DE AR | ELGIN | PISO TETO | sem classe | Doação | 36000 | sem classe | 18/06/2014 |  | AR CONDICIONADO DE 36000 BTUS PIRO TETO SOMENTE FRIO ELGIN
condicionador de ar | 671128 | ativo | 13/01/2017 | 41-EQUIPAMENTOS PARA REFRIGERACAO, CONDICIONAMENTO E PURIFICA CAO DE AR | SPRINGER | ZCB185RB | sem classe | Doação |  | sem classe | 17/11/2016 |  | CONDICIONADOR DE AR SILENTIA. 220V.
ar condicionado | 696359 | ativo | 29/09/2005 | 41-EQUIPAMENTOS PARA REFRIGERACAO, CONDICIONAMENTO E PURIFICA CAO DE AR | CARRIER | 9000 BTUS | sem classe | Doação | 9000 | sem classe | 18/02/2005 |  | AR CONDICIONADO
ar condicionado | 688894 | ativo | 29/09/2005 | 41-EQUIPAMENTOS PARA REFRIGERACAO, CONDICIONAMENTO E PURIFICA CAO DE AR | CARRIER | 9000 BTUS | sem classe | Doação | 9000 | sem classe | 18/02/2005 |  | AR CONDICIONADO
ar condicionado | 704756 | ativo | 29/09/2005 | 41-EQUIPAMENTOS PARA REFRIGERACAO, CONDICIONAMENTO E PURIFICA CAO DE AR | CARRIER | 9000 BTUS | sem classe | Doação | 9000 | sem classe | 18/02/2005 |  | AR CONDICIONADO
condensadora | 634092 | ativo | 26/01/2015 | 41-EQUIPAMENTOS PARA REFRIGERACAO, CONDICIONAMENTO E PURIFICA CAO DE AR | SPRINGER | 42FNCA1855 | sem classe | Doação |  | condensador | 19/12/2014 |  | UNIDADE CONDENSADORA SPRINGER
evaporadora | 634093 | ativo | 26/01/2015 | 41-EQUIPAMENTOS PARA REFRIGERACAO, CONDICIONAMENTO E PURIFICA CAO DE AR | SPRINGER | 38KCO1855 | sem classe | Doação |  | evaporador | 19/12/2014 |  | UNIDADE EVAPORADORA DE AR
condensador | 91416 | ativo | 29/09/2005 | 41-EQUIPAMENTOS PARA REFRIGERACAO, CONDICIONAMENTO E PURIFICA CAO DE AR | CARRIER | 18000 BTUS | sem classe | Doação | 18000 | condensador | 18/02/2005 |  | CONDENSADOR DE 18000 BTU S
condensador | 91417 | ativo | 29/09/2005 | 41-EQUIPAMENTOS PARA REFRIGERACAO, CONDICIONAMENTO E PURIFICA CAO DE AR | CARRIER | 18000 BTUS | sem classe | Doação | 18000 | condensador | 18/02/2005 |  | CONDENSADOR DE 18000 BTU S
condensador | 91418 | ativo | 29/09/2005 | 41-EQUIPAMENTOS PARA REFRIGERACAO, CONDICIONAMENTO E PURIFICA CAO DE AR | CARRIER | 18000 BTUS | sem classe | Doação | 18000 | condensador | 18/02/2005 |  | CONDENSADOR DE 18000 BTU S
condensador | 99451 | ativo | 19/07/2006 | 41-EQUIPAMENTOS PARA REFRIGERACAO, CONDICIONAMENTO E PURIFICA CAO DE AR | SPRINGER |  | sem classe | Doação | 24000 | condensador | 26/04/2006 |  | CONDENSADOR 24000 BTUS (RF)
evaporadora | 99453 | ativo | 19/07/2006 | 41-EQUIPAMENTOS PARA REFRIGERACAO, CONDICIONAMENTO E PURIFICA CAO DE AR | SPRINGER | CARRIER | sem classe | Doação | 24000 | evaporador | 26/04/2006 |  | EVAPORADORA 24000 BTU (RF)
evaporadora | 99456 | ativo | 19/07/2006 | 41-EQUIPAMENTOS PARA REFRIGERACAO, CONDICIONAMENTO E PURIFICA CAO DE AR | SPRINGER | CARRIER | sem classe | Doação | 18000 | evaporador | 26/04/2006 |  | EVAPORADORA 18000 BTU (RF)
evaporadora | 99457 | ativo | 19/07/2006 | 41-EQUIPAMENTOS PARA REFRIGERACAO, CONDICIONAMENTO E PURIFICA CAO DE AR | SPRINGER | CARRIER | sem classe | Doação | 18000 | evaporador | 26/04/2006 |  | EVAPORADORA 18000 BTU (RF)
condensador | 99460 | ativo | 19/07/2006 | 41-EQUIPAMENTOS PARA REFRIGERACAO, CONDICIONAMENTO E PURIFICA CAO DE AR | SPRINGER |  | sem classe | Doação | 18000 | condensador | 26/04/2006 |  | CONDENSADOR 18000 BTU (RF)
condensador | 99461 | ativo | 19/07/2006 | 41-EQUIPAMENTOS PARA REFRIGERACAO, CONDICIONAMENTO E PURIFICA CAO DE AR | SPRINGER |  | sem classe | Doação | 18000 | condensador | 26/04/2006 |  | CONDENSADOR 18000 BTU (RF)
evaporadora | 508003 | ativo | 12/12/2019 | 41-EQUIPAMENTOS PARA REFRIGERACAO, CONDICIONAMENTO E PURIFICA CAO DE AR | SPRINGER | 42MCA012515LS | sem classe | Doação | 12000 | evaporador | 13/04/2007 |  | EVAPORADORA DE AR HI-WAL 12.000 BTUS. 220 V. MARCA SPRINGER
evaporadora | 508004 | ativo | 12/12/2019 | 41-EQUIPAMENTOS PARA REFRIGERACAO, CONDICIONAMENTO E PURIFICA CAO DE AR | SPRINGER | 42MCA012515LS | sem classe | Doação | 12000 | evaporador | 13/04/2007 |  | EVAPORADORA DE AR HI-WAL 12.000 BTUS. 220 V. MARCA SPRINGER
evaporadora | 508009 | ativo | 12/12/2019 | 41-EQUIPAMENTOS PARA REFRIGERACAO, CONDICIONAMENTO E PURIFICA CAO DE AR | SPRINGER | 42MCA018515LS | sem classe | Doação | 18000 | evaporador | 13/04/2007 |  | EVAPORADORA DE AR HI-WAL 18.000 BTUS. 220 V. MARCA SPRINGER
evaporadora | 520258 | ativo | 12/12/2019 | 41-EQUIPAMENTOS PARA REFRIGERACAO, CONDICIONAMENTO E PURIFICA CAO DE AR | SPRINGER |  | sem classe | Doação | 12000 | evaporador | 19/02/2010 |  | UNIDADE EVAPORADORA 12000 BTUS; FRIO; 220V.
condensadora | 563512 | ativo | 27/01/2012 | 41-EQUIPAMENTOS PARA REFRIGERACAO, CONDICIONAMENTO E PURIFICA CAO DE AR | CARRIER |  | sem classe | Doação | 12000 | condensador | 24/08/2011 |  | CONDENSADORA CARRIER 12.000 FRIO 220V <RF>.
evaporadora | 563513 | ativo | 27/01/2012 | 41-EQUIPAMENTOS PARA REFRIGERACAO, CONDICIONAMENTO E PURIFICA CAO DE AR | CARRIER |  | sem classe | Doação | 12000 | evaporador | 24/08/2011 |  | EVAPORADORA CARRIER 12.000 FRIO 220V <RF>.
evaporadora | 614177 | ativo | 29/01/2014 | 41-EQUIPAMENTOS PARA REFRIGERACAO, CONDICIONAMENTO E PURIFICA CAO DE AR | LG | SPLIT HI WALL SMILE | sem classe | Doação | 12000 | evaporador | 29/11/2013 |  | EVAPORADORA 1200 BTUS LG
evaporadora | 618808 | ativo | 12/12/2019 | 41-EQUIPAMENTOS PARA REFRIGERACAO, CONDICIONAMENTO E PURIFICA CAO DE AR | CARRIER | 42LUCC18L5 | sem classe | Doação | 18000 | evaporador | 20/02/2014 |  | EVAPORADORA DE AR HW FR 18000 BTUS
evaporadora | 638602 | ativo | 15/04/2015 | 41-EQUIPAMENTOS PARA REFRIGERACAO, CONDICIONAMENTO E PURIFICA CAO DE AR | ELGIN | HW | sem classe | Doação |  | evaporador | 16/03/2015 |  | UNIDADE EVAPORADORA HW FRIO - ELGIN
condensadora | 638603 | ativo | 15/04/2015 | 41-EQUIPAMENTOS PARA REFRIGERACAO, CONDICIONAMENTO E PURIFICA CAO DE AR | ELGIN | HW | sem classe | Doação |  | condensador | 16/03/2015 |  | UNIDADE CONDENSADORA HW FRIO ELGIN
condensadora | 647133 | ativo | 01/09/2015 | 41-EQUIPAMENTOS PARA REFRIGERACAO, CONDICIONAMENTO E PURIFICA CAO DE AR | HITACHI |  | sem classe | Doação | 48000 | condensador | 30/03/2015 |  | UNIDADE CONDENSADORA HITACHI PT 220V/3 FRIO48.000BTU
evaporadora | 647134 | ativo | 01/09/2015 | 41-EQUIPAMENTOS PARA REFRIGERACAO, CONDICIONAMENTO E PURIFICA CAO DE AR | HITACHI |  | sem classe | Doação | 48000 | evaporador | 30/03/2015 |  | UNIDADE EVAPORADORA DE AR 48.000BTU-220V/1- FRIO
condensadora | 652196 | ativo | 15/12/2015 | 41-EQUIPAMENTOS PARA REFRIGERACAO, CONDICIONAMENTO E PURIFICA CAO DE AR | SPRINGER |  | sem classe | Doação | 12000 | condensador | 13/10/2015 |  | UNIDADE CONDENSADORACAPACIDADE 12.000BTU S/H OPERAÇÃO CICLOFRIO
condensadora | 716635 | ativo | 12/12/2019 | 41-EQUIPAMENTOS PARA REFRIGERACAO, CONDICIONAMENTO E PURIFICA CAO DE AR | springer carrier |  | sem classe | Doação | 12000 | condensador | 16/12/2009 |  | UNIDADE CONDENSADORA, 12000 BTUS; FRIO; 220V
condensadora | 690011 | ativo | 13/10/2014 | 41-EQUIPAMENTOS PARA REFRIGERACAO, CONDICIONAMENTO E PURIFICA CAO DE AR | ELGIN |  | sem classe | Doação |  | condensador | 18/06/2014 |  | CONDENSADORA
condensadora | 693429 | ativo | 22/02/2013 | 41-EQUIPAMENTOS PARA REFRIGERACAO, CONDICIONAMENTO E PURIFICA CAO DE AR | CARRIER |  | sem classe | Doação |  | condensador | 18/12/2012 |  | UNIDADE CONDENSADORA
condensadora | 699115 | ativo | 19/07/2017 | 41-EQUIPAMENTOS PARA REFRIGERACAO, CONDICIONAMENTO E PURIFICA CAO DE AR |  | PH18000IFM5 | sem classe | Compra |  | condensador | 18/07/2017 |  | UNIDADE CONDENSADORA
condensadora | 703627 | ativo | 10/08/2016 | 41-EQUIPAMENTOS PARA REFRIGERACAO, CONDICIONAMENTO E PURIFICA CAO DE AR |  |  | sem classe | Compra |  | condensador | 28/07/2016 |  | UNIDADE CONDENSADORA CARRIER 38VFCA18C5
condensadora | 706881 | ativo | 12/12/2019 | 41-EQUIPAMENTOS PARA REFRIGERACAO, CONDICIONAMENTO E PURIFICA CAO DE AR | SPRINGER MAXFLEX | 38MCC012515MS | sem classe | Doação | 12000 | condensador | 10/02/2009 |  | UNIDADE EXTERNA CONDENSADORA -CONDICIONADOR DE AR SPRINGER HIWAL 12000 FRI 220V
condensadora | 707097 | ativo | 28/07/2017 | 41-EQUIPAMENTOS PARA REFRIGERACAO, CONDICIONAMENTO E PURIFICA CAO DE AR | ELGIN | 45HVFE12B2IA | sem classe | Compra | 12000 | condensador | 27/07/2017 |  | AR CONDICIONADO. UNIDADE CONDENSADORA. 12000 BTUS
condensadora | 707310 | ativo | 12/12/2019 | 41-EQUIPAMENTOS PARA REFRIGERACAO, CONDICIONAMENTO E PURIFICA CAO DE AR | SPRINGER MAXFLEX | 38MCC012515MS | sem classe | Doação | 12000 | condensador | 10/02/2009 |  | UNIDADE EXTERNA CONDENSADORA - CONDICIONADOR DE ARSPRINGER HIWALL 12000 FRI 220V
condensadora | 708526 | ativo | 10/08/2016 | 41-EQUIPAMENTOS PARA REFRIGERACAO, CONDICIONAMENTO E PURIFICA CAO DE AR |  |  | sem classe | Compra |  | condensador | 28/07/2016 |  | UNIDADE CONDENSADORA CARRIER 38VFCA18C5
condensadora | 708747 | ativo | 22/02/2011 | 41-EQUIPAMENTOS PARA REFRIGERACAO, CONDICIONAMENTO E PURIFICA CAO DE AR |  |  | sem classe | Doação |  | condensador | 24/05/2010 |  | CONDENSADORA
condensadora | 709190 | ativo | 15/06/2016 | 41-EQUIPAMENTOS PARA REFRIGERACAO, CONDICIONAMENTO E PURIFICA CAO DE AR | SPRINGER | 38MCA012515MS | sem classe | Compra |  | condensador | 04/12/2008 |  | CONDENSADORA
evaporadora | 759601 | ativo |  | 41-EQUIPAMENTOS PARA REFRIGERACAO, CONDICIONAMENTO E PURIFICA CAO DE AR | FUJITSU | Q/F ABBA36LCT | sem classe | Compra | 36000 | evaporador inverter | 07/05/2019 |  | UNIDADE EVAPORADORA INVERTER 36000 BTUS
evaporadora | 759602 | ativo |  | 41-EQUIPAMENTOS PARA REFRIGERACAO, CONDICIONAMENTO E PURIFICA CAO DE AR | FUJITSU | Q/F ABBA36LCT | sem classe | Compra | 36000 | evaporador inverter | 07/05/2019 |  | UNIDADE EVAPORADORA INVERTER 36000 BTUS
condensadora | 759603 | ativo |  | 41-EQUIPAMENTOS PARA REFRIGERACAO, CONDICIONAMENTO E PURIFICA CAO DE AR | FUJITSU | AOBA36LFTL | sem classe | Compra | 36000 | condensador inverter | 07/05/2019 |  | UNIDADE CONDENSADORA INVERTER 36.000 BTUS
condensadora | 759604 | ativo |  | 41-EQUIPAMENTOS PARA REFRIGERACAO, CONDICIONAMENTO E PURIFICA CAO DE AR | FUJITSU | AOBA36LFTL | sem classe | Compra | 36000 | condensador inverter | 07/05/2019 |  | UNIDADE CONDENSADORA INVERTER 36.000 BTUS
evaporadora | 765726 | ativo |  | 41-EQUIPAMENTOS PARA REFRIGERACAO, CONDICIONAMENTO E PURIFICA CAO DE AR | ecoblu | EBI12FDC | sem classe | Compra |  | evaporador | 05/11/2019 |  | UNIDADE EVAPORADORA
condensadora | 765728 | ativo |  | 41-EQUIPAMENTOS PARA REFRIGERACAO, CONDICIONAMENTO E PURIFICA CAO DE AR | ecoblu | EBE12FDC | sem classe | Compra |  | condensador | 05/11/2019 |  | UNIDADE CONDENSADORA
condensadora | 765356 | ativo |  | 41-EQUIPAMENTOS PARA REFRIGERACAO, CONDICIONAMENTO E PURIFICA CAO DE AR | gree | GWC18QD-D3DNB8M/O | sem classe | Compra |  | condensador | 01/11/2019 |  | UNIDADE CONDENSADORA
condensadora | 765357 | ativo |  | 41-EQUIPAMENTOS PARA REFRIGERACAO, CONDICIONAMENTO E PURIFICA CAO DE AR | gree | GWC18QD-D3DNB8M/O | sem classe | Compra |  | condensador | 01/11/2019 |  | UNIDADE CONDENSADORA
condensadora | 765358 | ativo |  | 41-EQUIPAMENTOS PARA REFRIGERACAO, CONDICIONAMENTO E PURIFICA CAO DE AR | gree | GWC18QD-D3DNB8M/O | sem classe | Compra |  | condensador | 01/11/2019 |  | UNIDADE CONDENSADORA
evaporadora | 765361 | ativo |  | 41-EQUIPAMENTOS PARA REFRIGERACAO, CONDICIONAMENTO E PURIFICA CAO DE AR | gree | GWC18QD-D3DNB8M/I | sem classe | Compra |  | evaporador | 01/11/2019 |  | UNIDADE EVAPORADORA
evaporadora | 765362 | ativo |  | 41-EQUIPAMENTOS PARA REFRIGERACAO, CONDICIONAMENTO E PURIFICA CAO DE AR | gree | GWC18QD-D3DNB8M/I | sem classe | Compra |  | evaporador | 01/11/2019 |  | UNIDADE EVAPORADORA
evaporadora | 765363 | ativo |  | 41-EQUIPAMENTOS PARA REFRIGERACAO, CONDICIONAMENTO E PURIFICA CAO DE AR | gree | GWC18QD-D3DNB8M/I | sem classe | Compra |  | evaporador | 01/11/2019 |  | UNIDADE EVAPORADORA
split | 83118 | ativo | 27/08/2003 | 41-EQUIPAMENTOS PARA REFRIGERACAO, CONDICIONAMENTO E PURIFICA CAO DE AR | LG | - | sem classe | Doação | 12000 | evaporador | 11/02/2003 |  | AR CONDICIONADO LG BI SPLIT 2X 12.000 BTU 220V.. LM 24 (RF)
split | 663609 | ativo | 10/08/2016 | 41-EQUIPAMENTOS PARA REFRIGERACAO, CONDICIONAMENTO E PURIFICA CAO DE AR | CARRIER | 42VFCA18C5 | A | Compra | 18000 | evaporador | 29/07/2016 |  | CONDICIONADOR DE AR; TIPO SPLIT WI-WALL (PAREDE); COM CAPACIDADE DE NO MINIMO 18.000 BTU/H; OPERACAO: FRIO; VAZAO DE AR DE NO MINIM O 500 M3/H; COM FILTRO DO TIPO LAVAVEL; VOLTAGEM: 220 VOLTS. 60 HZ; COM CONSUMO APROXIMADO DE 1800 W; COM SELO PROCEL. CLASSIFICACAO ENERGETICA A; FUNCOES: REGULA
split | 688849 | ativo | 01/09/2003 | 41-EQUIPAMENTOS PARA REFRIGERACAO, CONDICIONAMENTO E PURIFICA CAO DE AR | LG | 8N4770 | sem classe | Doação |  | evaporador | 11/02/2003 |  | CONDICIONADOR DE AR SPLIT

## HC
Match | Identificador | Status Bem | Data Situação | Grupo | Marca | Modelo | Selo PROCEL | Modo de aquisição | Potência frigorífica (BTU/h) | Tipo | Data de compra | Localização | Descrição
ar condicionado | 32767 | ativo | 03/03/2010 | 41-EQUIPAMENTOS PARA REFRIGERACAO, CONDICIONAMENTO E PURIFICA CAO DE AR | SPRINGER | TOP LIN | Antes PROCEL | Compra | 18000 | sem classe | 08/08/1990 |  | APARELHO DE AR CONDICIONADO C/CAPAC P/18000 BTUS
ar condicionado | 41780 | ativo | 07/08/2009 | 41-EQUIPAMENTOS PARA REFRIGERACAO, CONDICIONAMENTO E PURIFICA CAO DE AR | CONSUL | AIR MASTER | Antes PROCEL | Compra | 12000 | sem classe | 25/08/1993 |  | APARELHO DE AR CONDICIONADO. 12000 BTU S. CICLO FRIO 220V. FREQUENCIA NOMINAL DE 60 HZ
condicionador de ar | 48101 | ativo | 20/03/2007 | 41-EQUIPAMENTOS PARA REFRIGERACAO, CONDICIONAMENTO E PURIFICA CAO DE AR | CONSUL | CF 30E | sem classe | Compra | 30000 | sem classe | 23/09/1996 |  | CONDICIONADOR DE AR DE 30000 BTU/H. 220 V. 60 HZ. SOMENTE CICLO FRIO. CORRENTE NOMINAL 25 A.
condicionador de ar | 51958 | ativo | 06/03/2009 | 41-EQUIPAMENTOS PARA REFRIGERACAO, CONDICIONAMENTO E PURIFICA CAO DE AR | ELGIN |  | sem classe | Compra | 10000 | sem classe | 03/04/1997 |  | CONDICIONADOR DE AR 10000 BTU 220V FRIO.RF
condicionador de ar | 51960 | ativo | 06/03/2009 | 41-EQUIPAMENTOS PARA REFRIGERACAO, CONDICIONAMENTO E PURIFICA CAO DE AR | SPRINGER MUNDIAL |  | sem classe | Compra | 15000 | sem classe | 03/04/1997 |  | CONDICIONADOR DE AR 15000 BTUS 220V FRIO.RF
condicionador de ar | 51961 | ativo | 26/11/2013 | 41-EQUIPAMENTOS PARA REFRIGERACAO, CONDICIONAMENTO E PURIFICA CAO DE AR | SPRINGER MUNDIAL |  | sem classe | Compra | 15000 | sem classe | 03/04/1997 |  | CONDICIONADOR DE AR 15000 BTUS 220V FRIO.RF
ar condicionado | 57816 | ativo | 03/07/2012 | 41-EQUIPAMENTOS PARA REFRIGERACAO, CONDICIONAMENTO E PURIFICA CAO DE AR | ELGIN |  | sem classe | Compra | 18000 | janela | 10/08/1998 |  | APARELHO DE AR CONDICIONADO. TIPO JANELA. COM CAPACIDADE NOMINAL DE 18000 BTU S.TENSAO DE ALIMENTACAO DE 220V. SOMENTE CICLO FRIO. CORRENTE NOMINAL DE 16A. 60HZ
ar condicionado | 58838 | ativo | 08/05/2009 | 41-EQUIPAMENTOS PARA REFRIGERACAO, CONDICIONAMENTO E PURIFICA CAO DE AR | SPRINGER | ZIYCD305D | sem classe | Compra | 30000 | janela | 17/02/1999 |  | APARELHO DE AR CONDICIONADO. TIPO JANELA. SOMENTE CICLO FRIOCAPACIDADE 30000 BTU\H. ALIMENTACAO ELETRICA 220 V. 60 HZ. CORRENTE NOMINAL 20 A.
ar condicionado | 58839 | ativo | 13/05/2009 | 41-EQUIPAMENTOS PARA REFRIGERACAO, CONDICIONAMENTO E PURIFICA CAO DE AR | SPRINGER | ZIYCD305D | sem classe | Compra | 30000 | janela | 17/02/1999 |  | APARELHO DE AR CONDICIONADO. TIPO JANELA. SOMENTE CICLO FRIOCAPACIDADE 30000 BTU\H. ALIMENTACAO ELETRICA 220 V. 60 HZ. CORRENTE NOMINAL 20 A.
ar condicionado | 58929 | ativo | 13/05/2009 | 41-EQUIPAMENTOS PARA REFRIGERACAO, CONDICIONAMENTO E PURIFICA CAO DE AR | - | LINHA BRYANT | sem classe | Compra | 18000 | janela | 25/02/1999 |  | APARELHO DE AR CONDICIONADO. TIPO JANELA. COM CAPACIDADE NOMINAL DE 18000 BTU S.TENSAO DE ALIMENTACAO DE 220V. SOMENTE CICLO FRIO. CORRENTE NOMINAL DE 16A. 60HZ
condicionador de ar | 109552 | ativo | 07/08/2009 | 41-EQUIPAMENTOS PARA REFRIGERACAO, CONDICIONAMENTO E PURIFICA CAO DE AR |  |  | Antes PROCEL | Compra |  | sem classe | 01/10/1990 |  | CONDICIONADOR DE AR
ar condicionado | 115086 | ativo | 25/01/2006 | 41-EQUIPAMENTOS PARA REFRIGERACAO, CONDICIONAMENTO E PURIFICA CAO DE AR | CONSUL | AIR MASTER | sem classe | Compra | 15000 | sem classe | 26/04/1996 |  | APARELHO DE AR CONDICIONADO COM CAPACIDADE NOMINAL DE 15.000BTU S. TENSAO NOMINAL 220 V. FREQUENCIA NOMINAL DE 60 HZ. C/BAIXO NIVEL DE RUIDO. CORRENTE NOMINAL DE 14 A. SOMENTE CI-CLO FRIO.
condicionador de ar | 117338 | ativo | 01/04/1998 | 41-EQUIPAMENTOS PARA REFRIGERACAO, CONDICIONAMENTO E PURIFICA CAO DE AR | SPRINGER | 52-1/15-G | sem classe | Doação | 30000 | sem classe | 23/05/1997 |  | CONDICIONADOR DE AR. 30000 BTUS (RF)
condicionador de ar | 117339 | ativo | 13/04/1999 | 41-EQUIPAMENTOS PARA REFRIGERACAO, CONDICIONAMENTO E PURIFICA CAO DE AR | SPRINGER |  | sem classe | Doação | 12300 | sem classe | 23/05/1997 |  | CONDICIONADOR DE AR 12300 BTUS. FRIO. 220V. (RF)
condicionador de ar | 117340 | ativo | 04/02/1999 | 41-EQUIPAMENTOS PARA REFRIGERACAO, CONDICIONAMENTO E PURIFICA CAO DE AR | SPRINGER |  | sem classe | Doação | 12300 | sem classe | 23/05/1997 |  | CONDICIONADOR DE AR 12300 BTUS. FRIO. 220V. (RF)
condicionador de ar | 117341 | ativo | 01/04/1998 | 41-EQUIPAMENTOS PARA REFRIGERACAO, CONDICIONAMENTO E PURIFICA CAO DE AR | CARRIER | 52-1/15-C | sem classe | Doação | 24000 | sem classe | 23/05/1997 |  | CONDICIONADOR DE AR. 24000 BTUS (RF)
condicionador de ar | 118032 | ativo | 04/09/2001 | 41-EQUIPAMENTOS PARA REFRIGERACAO, CONDICIONAMENTO E PURIFICA CAO DE AR | COLOLEX TRONE |  | sem classe | Doação |  | sem classe | 22/12/1995 |  | SISTEMA DE CONDICIONADOR DE AR. (RF)
ar condicionado | 119741 | ativo | 19/05/2016 | 41-EQUIPAMENTOS PARA REFRIGERACAO, CONDICIONAMENTO E PURIFICA CAO DE AR | ELGIM |  | sem classe | Compra | 10000 | janela | 30/06/1998 |  | APARELHO DE AR CONDICIONADO COM CAPACIDADE PARA 10000/BTUS. 220V.CONVENCIONAL.60 HZ.TIPO JANELA.
condicionador de ar | 120963 | ativo | 07/02/2018 | 41-EQUIPAMENTOS PARA REFRIGERACAO, CONDICIONAMENTO E PURIFICA CAO DE AR | GEEE | GSW9-22LIO | sem classe | Compra | 9000 | sem classe | 09/03/1999 |  | CONDICIONADOR DE AR 9000 BTU
condicionador de ar | 120967 | ativo | 07/02/2018 | 41-EQUIPAMENTOS PARA REFRIGERACAO, CONDICIONAMENTO E PURIFICA CAO DE AR | GREE | GSW12-22LI-0 | sem classe | Compra | 12000 | sem classe | 09/03/1999 |  | CONDICIONADOR DE AR 12000 BTU
condicionador de ar | 120977 | ativo | 07/02/2018 | 41-EQUIPAMENTOS PARA REFRIGERACAO, CONDICIONAMENTO E PURIFICA CAO DE AR | GREE | GSW12-22LI-O | sem classe | Compra | 12000 | sem classe | 09/03/1999 |  | CONDICIONADOR DE AR 12000 BTU
condicionador de ar | 123727 | ativo | 08/01/2020 | 41-EQUIPAMENTOS PARA REFRIGERACAO, CONDICIONAMENTO E PURIFICA CAO DE AR | SPRINGER | 75503B | sem classe | Doação | 7500 | sem classe | 31/01/2001 |  | CONDICIONADOR DE AR 7500 BTUS 220V. COM SERVICO DE INSTALA- CAO. (RF)
ar condicionado | 126241 | ativo | 06/03/2006 | 41-EQUIPAMENTOS PARA REFRIGERACAO, CONDICIONAMENTO E PURIFICA CAO DE AR | SPRINGER CARRIER | SELF CONTAINER | sem classe | Doação |  | sem classe | 06/03/2006 |  | APARELHO DE AR CONDICIONADO 5.3
ar condicionado | 126242 | ativo | 06/03/2006 | 41-EQUIPAMENTOS PARA REFRIGERACAO, CONDICIONAMENTO E PURIFICA CAO DE AR | SPRINGER CARRIER | SELF CONTAINED | sem classe | Doação |  | sem classe | 06/03/2006 |  | APARELHO DE AR CONDICIONADO
ar condicionado | 126244 | ativo | 06/03/2006 | 41-EQUIPAMENTOS PARA REFRIGERACAO, CONDICIONAMENTO E PURIFICA CAO DE AR | APRINGER CARRIER | SEL CONTAINER | sem classe | Doação | 90000 | sem classe | 06/03/2006 |  | APARELHO DE AR CONDICIONADO 7.5 TR
ar condicionado | 127259 | ativo | 03/03/2005 | 41-EQUIPAMENTOS PARA REFRIGERACAO, CONDICIONAMENTO E PURIFICA CAO DE AR | SPRINGER | INNOVARE | sem classe | Doação | 18000 | sem classe | 07/11/2001 |  | AR CONDICIONADO 18000BTUS. FRIO 220V. RF
ar condicionado | 127261 | ativo | 03/03/2005 | 41-EQUIPAMENTOS PARA REFRIGERACAO, CONDICIONAMENTO E PURIFICA CAO DE AR | SPRINGER | INNOVARE | sem classe | Doação | 18000 | sem classe | 07/11/2001 |  | AR CONDICIONADO 18000BTUS. FRIO 220V. RF
ar condicionado | 127263 | ativo | 03/03/2005 | 41-EQUIPAMENTOS PARA REFRIGERACAO, CONDICIONAMENTO E PURIFICA CAO DE AR | SPRINGER | INNOVARE | sem classe | Doação | 21000 | sem classe | 07/11/2001 |  | APARELHO DE AR CONDICIONADO 21.000 BTUS. FRIO. 220 V
ar condicionado | 127265 | ativo | 01/02/2005 | 41-EQUIPAMENTOS PARA REFRIGERACAO, CONDICIONAMENTO E PURIFICA CAO DE AR | SPRINGER | INNOVARE | sem classe | Doação | 21000 | sem classe | 07/11/2001 |  | AR CONDICIONADO 21000BTUS. FRIO 220V. RF
ar condicionado | 127266 | ativo | 14/01/2005 | 41-EQUIPAMENTOS PARA REFRIGERACAO, CONDICIONAMENTO E PURIFICA CAO DE AR | SPRINGER | MUNDIAL | sem classe | Doação | 30000 | sem classe | 07/11/2001 |  | AR CONDICIONADO 30000BTUS. FRIO 220V. RF
ar condicionado | 127269 | ativo | 01/02/2005 | 41-EQUIPAMENTOS PARA REFRIGERACAO, CONDICIONAMENTO E PURIFICA CAO DE AR | SPRINGER | MUNDIAL | sem classe | Doação | 30000 | sem classe | 07/11/2001 |  | AR CONDICIONADO 30000BTUS. FRIO 220V. RF
condicionador de ar | 494652 | ativo | 24/04/2009 | 41-EQUIPAMENTOS PARA REFRIGERACAO, CONDICIONAMENTO E PURIFICA CAO DE AR |  |  | sem classe | Doação | 36000 | evaporador | 01/04/2009 |  | CONDICIONADOR DE AR SPLINT DE 36000 BTUS PISO TETO CICLO FRIO CARRIER 220V RF
ar condicionado | 538574 | ativo | 04/11/2015 | 41-EQUIPAMENTOS PARA REFRIGERACAO, CONDICIONAMENTO E PURIFICA CAO DE AR | SPRINGER | CARRIER | sem classe | Doação | 30000 | sem classe | 04/02/2010 |  | AR CONDICIONADO 30000 BTUS <RF>
ar condicionado | 538575 | ativo | 04/11/2015 | 41-EQUIPAMENTOS PARA REFRIGERACAO, CONDICIONAMENTO E PURIFICA CAO DE AR | SPRINGER | CARRIER | sem classe | Doação | 30000 | sem classe | 04/02/2010 |  | AR CONDICIONADO 30000 BTUS <RF>
ar condicionado | 538576 | ativo | 24/02/2014 | 41-EQUIPAMENTOS PARA REFRIGERACAO, CONDICIONAMENTO E PURIFICA CAO DE AR | SPRINGER | CARRIER | sem classe | Doação | 30000 | sem classe | 04/02/2010 |  | AR CONDICIONADO 30000 BTUS <RF>
ar condicionado | 538577 | ativo | 04/11/2015 | 41-EQUIPAMENTOS PARA REFRIGERACAO, CONDICIONAMENTO E PURIFICA CAO DE AR | SPRINGER | CARRIER | sem classe | Doação | 30000 | sem classe | 04/02/2010 |  | AR CONDICIONADO 30000 BTUS <RF>
ar condicionado | 538578 | ativo | 04/11/2015 | 41-EQUIPAMENTOS PARA REFRIGERACAO, CONDICIONAMENTO E PURIFICA CAO DE AR | SPRINGER | CARRIER | sem classe | Doação | 30000 | sem classe | 04/02/2010 |  | AR CONDICIONADO 30000 BTUS <RF>
ar condicionado | 538579 | ativo | 16/01/2012 | 41-EQUIPAMENTOS PARA REFRIGERACAO, CONDICIONAMENTO E PURIFICA CAO DE AR | SPRINGER | CARRIER | sem classe | Doação | 30000 | sem classe | 04/02/2010 |  | AR CONDICIONADO 30000 BTUS <RF>
ar condicionado | 538580 | ativo | 04/11/2015 | 41-EQUIPAMENTOS PARA REFRIGERACAO, CONDICIONAMENTO E PURIFICA CAO DE AR | SPRINGER | CARRIER | sem classe | Doação | 30000 | sem classe | 04/02/2010 |  | AR CONDICIONADO 30000 BTUS <RF>
ar condicionado | 538581 | ativo | 04/11/2015 | 41-EQUIPAMENTOS PARA REFRIGERACAO, CONDICIONAMENTO E PURIFICA CAO DE AR | SPRINGER | CARRIER | sem classe | Doação | 30000 | sem classe | 04/02/2010 |  | AR CONDICIONADO 30000 BTUS <RF>
ar condicionado | 538582 | ativo | 24/02/2014 | 41-EQUIPAMENTOS PARA REFRIGERACAO, CONDICIONAMENTO E PURIFICA CAO DE AR | SPRINGER | CARRIER | sem classe | Doação | 30000 | sem classe | 04/02/2010 |  | AR CONDICIONADO 30000 BTUS <RF>
ar condicionado | 538583 | ativo | 04/11/2015 | 41-EQUIPAMENTOS PARA REFRIGERACAO, CONDICIONAMENTO E PURIFICA CAO DE AR | SPRINGER | CARRIER | sem classe | Doação | 30000 | sem classe | 04/02/2010 |  | AR CONDICIONADO 30000 BTUS <RF>
ar condicionado | 251330 | ativo | 09/08/2016 | 41-EQUIPAMENTOS PARA REFRIGERACAO, CONDICIONAMENTO E PURIFICA CAO DE AR |  |  | sem classe | Compra |  | sem classe | 22/06/2006 |  | APARELHO DE AR CONDICIONADO.
condicionador de ar | 633858 | ativo | 23/01/2015 | 41-EQUIPAMENTOS PARA REFRIGERACAO, CONDICIONAMENTO E PURIFICA CAO DE AR |  |  | sem classe | Doação | 58000 | sem classe | 07/03/2014 |  | CONDICIONADOR DE AR 58 000 BTUS
condicionador de ar | 310022 | ativo | 04/03/1999 | 41-EQUIPAMENTOS PARA REFRIGERACAO, CONDICIONAMENTO E PURIFICA CAO DE AR | HITACHI | RAH 314V4 | Antes PROCEL | Doação |  | sem classe | 10/12/1990 |  | CONDICIONADOR DE AR FAN COIL
condicionador de ar | 310024 | ativo | 04/03/1999 | 41-EQUIPAMENTOS PARA REFRIGERACAO, CONDICIONAMENTO E PURIFICA CAO DE AR | HITACHI | RAH 764V6 | Antes PROCEL | Doação |  | sem classe | 10/12/1990 |  | CONDICIONADOR DE AR FAN COIL
ar condicionado | 310822 | ativo | 08/08/2000 | 41-EQUIPAMENTOS PARA REFRIGERACAO, CONDICIONAMENTO E PURIFICA CAO DE AR | SPRINGER | MUNDIAL | Antes PROCEL | Doação | 12000 | sem classe | 19/11/1992 |  | APARELHO DE AR CONDICIONADO 12000 BTUS.
ar condicionado | 310823 | ativo | 08/08/2000 | 41-EQUIPAMENTOS PARA REFRIGERACAO, CONDICIONAMENTO E PURIFICA CAO DE AR | SPRINGER | MUNDIAL | Antes PROCEL | Doação | 18000 | sem classe | 19/11/1992 |  | APARELHO DE AR CONDICIONADO 18000 BTUS.
ar condicionado | 310824 | ativo | 08/08/2000 | 41-EQUIPAMENTOS PARA REFRIGERACAO, CONDICIONAMENTO E PURIFICA CAO DE AR | SPRINGER | MUNDIAL | Antes PROCEL | Doação | 18000 | sem classe | 19/11/1992 |  | APARELHO DE AR CONDICIONADO 18000 BTUS.
ar condicionado | 310827 | ativo | 08/08/2000 | 41-EQUIPAMENTOS PARA REFRIGERACAO, CONDICIONAMENTO E PURIFICA CAO DE AR | SPRINGER | MUNDIAL | Antes PROCEL | Doação | 30000 | sem classe | 19/11/1992 |  | APARELHO DE AR CONDICIONADO 30000 BTUS.
ar condicionado | 318814 | ativo | 03/06/2003 | 41-EQUIPAMENTOS PARA REFRIGERACAO, CONDICIONAMENTO E PURIFICA CAO DE AR | SPRINGER |  | sem classe | Doação | 7500 | sem classe | 22/04/2003 |  | APARELHO DE AR CONDICIONADO 7.500 BTU S
ar condicionado | 442502 | ativo | 11/12/2007 | 41-EQUIPAMENTOS PARA REFRIGERACAO, CONDICIONAMENTO E PURIFICA CAO DE AR | SPRINGER |  | sem classe | Doação |  | sem classe | 31/07/2007 |  | APARELHO DE AR CONDICIONADO
condicionador de ar | 310023 | ativo | 04/03/1999 | 41-EQUIPAMENTOS PARA REFRIGERACAO, CONDICIONAMENTO E PURIFICA CAO DE AR | HITACHI | RAH 314V4 | Antes PROCEL | Doação |  | sem classe | 10/12/1990 |  | CONDICIONADOR DE AR FAN COIL
condicionador de ar | 310025 | ativo | 04/03/1999 | 41-EQUIPAMENTOS PARA REFRIGERACAO, CONDICIONAMENTO E PURIFICA CAO DE AR | HITACHI | RAH 764V6 | Antes PROCEL | Doação |  | sem classe | 10/12/1990 |  | CONDICIONADOR DE AR FAN COIL
ar condicionado | 310825 | ativo | 17/04/1998 | 41-EQUIPAMENTOS PARA REFRIGERACAO, CONDICIONAMENTO E PURIFICA CAO DE AR | SPRINGER | MUNDIAL | Antes PROCEL | Doação | 21000 | sem classe | 19/11/1992 |  | APARELHO DE AR CONDICIONADO 21000 BTUS.
ar condicionado | 310826 | ativo | 08/08/2000 | 41-EQUIPAMENTOS PARA REFRIGERACAO, CONDICIONAMENTO E PURIFICA CAO DE AR | SPRINGER | MUNDIAL | Antes PROCEL | Doação | 30000 | sem classe | 19/11/1992 |  | APARELHO DE AR CONDICIONADO 30000 BTUS.
condicionador de ar | 315870 | ativo | 05/09/2000 | 41-EQUIPAMENTOS PARA REFRIGERACAO, CONDICIONAMENTO E PURIFICA CAO DE AR | SPRINGER | INNOVARE | sem classe | Doação |  | sem classe | 13/08/1998 |  | CONDICIONADOR DE AR
ar condicionado | 316208 | ativo | 17/06/1999 | 41-EQUIPAMENTOS PARA REFRIGERACAO, CONDICIONAMENTO E PURIFICA CAO DE AR | CONSUL | 30000 | sem classe | Doação | 30000 | sem classe | 06/05/1999 |  | APARELHO DE AR CONDICIONADO 30.000 BTU S
ar condicionado | 320982 | ativo | 12/01/2006 | 41-EQUIPAMENTOS PARA REFRIGERACAO, CONDICIONAMENTO E PURIFICA CAO DE AR | LG | CB-360 FLA | sem classe | Compra | 36000 | sem classe | 23/09/2003 |  | APARELHO AR CONDICIONADO 36000 BTU
ar condicionado | 496730 | ativo | 01/06/2009 | 41-EQUIPAMENTOS PARA REFRIGERACAO, CONDICIONAMENTO E PURIFICA CAO DE AR | CONSUL |  | sem classe | Doação | 10000 | sem classe | 01/06/2009 |  | APARELHO DE AR CONDICIONADO 10000BTUS
condicionador de ar | 617999 | ativo | 09/04/2014 | 41-EQUIPAMENTOS PARA REFRIGERACAO, CONDICIONAMENTO E PURIFICA CAO DE AR | CONSUL | AIR MASTER | sem classe | Doação |  | sem classe | 09/04/2014 |  | CONDICIONADOR DE AR DATA DA NF - 01.04.1988 (ESTIMADA)
ar condicionado | 541556 | ativo | 16/03/2011 | 41-EQUIPAMENTOS PARA REFRIGERACAO, CONDICIONAMENTO E PURIFICA CAO DE AR | SPRINGER |  | sem classe | Doação | 7500 | sem classe | 02/07/2010 |  | APARELHO DE AR CONDICIONADO 7.500 BTUS
ar condicionado | 541557 | ativo | 16/03/2011 | 41-EQUIPAMENTOS PARA REFRIGERACAO, CONDICIONAMENTO E PURIFICA CAO DE AR | SPRINGER |  | sem classe | Doação | 7500 | sem classe | 02/07/2010 |  | APARELHO DE AR CONDICIONADO 7.500 BTUS
ar condicionado | 577723 | ativo | 10/07/2012 | 41-EQUIPAMENTOS PARA REFRIGERACAO, CONDICIONAMENTO E PURIFICA CAO DE AR | CARRIER |  | sem classe | Doação | 24000 | sem classe | 15/02/2012 |  | APARELHO DE AR CONDICIONADO 24.000 BTUS
ar condicionado | 577727 | ativo | 10/07/2012 | 41-EQUIPAMENTOS PARA REFRIGERACAO, CONDICIONAMENTO E PURIFICA CAO DE AR | CARRIER |  | sem classe | Doação | 24000 | sem classe | 15/02/2012 |  | APARELHO DE AR CONDICIONADO 24.000 BTUS
ar condicionado | 595833 | ativo | 12/04/2013 | 41-EQUIPAMENTOS PARA REFRIGERACAO, CONDICIONAMENTO E PURIFICA CAO DE AR |  |  | sem classe | Doação |  | sem classe | 18/09/2012 |  | SISTEMA DE AR CONDICIONADO
ar condicionado | 600366 | ativo | 26/06/2013 | 41-EQUIPAMENTOS PARA REFRIGERACAO, CONDICIONAMENTO E PURIFICA CAO DE AR | CARRIER | HW | sem classe | Doação | 36000 | sem classe | 01/03/2013 |  | APARELHO DE AR CONDICIONADO PISO TETO 36.000 BTUS
ar condicionado | 661550 | ativo | 24/06/2016 | 41-EQUIPAMENTOS PARA REFRIGERACAO, CONDICIONAMENTO E PURIFICA CAO DE AR | YORK | FRANCOIL | sem classe | Doação |  | sem classe | 11/11/2015 |  | UNIDADE DE TRATAMENTO DE AR CONDICIONADO
ar condicionado | 661577 | ativo | 24/06/2016 | 41-EQUIPAMENTOS PARA REFRIGERACAO, CONDICIONAMENTO E PURIFICA CAO DE AR | WEGER | FRANCOIL | sem classe | Doação |  | sem classe | 16/12/2015 |  | UNIDADE DE TRATAMENTO DE AR CONDICIONADO
ar condicionado | 509500 | ativo | 11/11/2009 | 41-EQUIPAMENTOS PARA REFRIGERACAO, CONDICIONAMENTO E PURIFICA CAO DE AR | YORK | HCH35P17C | sem classe | Doação | 17000 | sem classe | 24/09/2009 |  | APARELHO DE AR CONDICIONADO
ar condicionado | 577729 | ativo | 10/07/2012 | 41-EQUIPAMENTOS PARA REFRIGERACAO, CONDICIONAMENTO E PURIFICA CAO DE AR | CARRIER |  | sem classe | Doação | 18000 | sem classe | 15/02/2012 |  | APARELHO DE AR CONDICIONADO 18.000 BTUS
condicionador de ar | 633856 | ativo | 23/01/2015 | 41-EQUIPAMENTOS PARA REFRIGERACAO, CONDICIONAMENTO E PURIFICA CAO DE AR |  |  | sem classe | Doação | 58000 | sem classe | 07/03/2014 |  | CONDICIONADOR DE AR 58 000 BTUS
ar condicionado | 63997 | ativo | 15/08/2008 | 41-EQUIPAMENTOS PARA REFRIGERACAO, CONDICIONAMENTO E PURIFICA CAO DE AR | CARRIER | SPACE | sem classe | Doação |  | sem classe | 26/06/2008 |  | APARELHO DE AR CONDICIONADO
ar condicionado | 577722 | ativo | 10/07/2012 | 41-EQUIPAMENTOS PARA REFRIGERACAO, CONDICIONAMENTO E PURIFICA CAO DE AR | CARRIER |  | sem classe | Doação | 24000 | sem classe | 15/02/2012 |  | APARELHO DE AR CONDICIONADO 24.000 BTUS
ar condicionado | 577726 | ativo | 10/07/2012 | 41-EQUIPAMENTOS PARA REFRIGERACAO, CONDICIONAMENTO E PURIFICA CAO DE AR | CARRIER |  | sem classe | Doação | 24000 | sem classe | 15/02/2012 |  | APARELHO DE AR CONDICIONADO 24.000 BTUS
ar condicionado | 541561 | ativo | 16/03/2011 | 41-EQUIPAMENTOS PARA REFRIGERACAO, CONDICIONAMENTO E PURIFICA CAO DE AR | SPRINGER |  | sem classe | Doação | 19000 | sem classe | 02/07/2010 |  | APARELHO DE AR CONDICIONADO 19.000 BTUS
ar condicionado | 609233 | ativo | 07/10/2013 | 41-EQUIPAMENTOS PARA REFRIGERACAO, CONDICIONAMENTO E PURIFICA CAO DE AR | CARRIER |  | sem classe | Doação | 90000 | sem classe | 14/05/2013 |  | SISTEMA DE AR CONDICIONADO DUTADO 7.5 TR
ar condicionado | 577725 | ativo | 10/07/2012 | 41-EQUIPAMENTOS PARA REFRIGERACAO, CONDICIONAMENTO E PURIFICA CAO DE AR | CARRIER |  | sem classe | Doação | 24000 | sem classe | 15/02/2012 |  | APARELHO DE AR CONDICIONADO 24.000 BTUS
condicionador de ar | 633853 | ativo | 23/01/2015 | 41-EQUIPAMENTOS PARA REFRIGERACAO, CONDICIONAMENTO E PURIFICA CAO DE AR |  |  | sem classe | Doação | 58000 | sem classe | 07/03/2014 |  | CONDICIONADOR DE AR 58 000 BTUS
ar condicionado | 318815 | ativo | 03/06/2003 | 41-EQUIPAMENTOS PARA REFRIGERACAO, CONDICIONAMENTO E PURIFICA CAO DE AR | SPRINGER |  | sem classe | Doação | 30000 | sem classe | 22/04/2003 |  | APARELHO DE AR CONDICIONADO 30.000 BTU S
condicionador de ar | 633855 | ativo | 23/01/2015 | 41-EQUIPAMENTOS PARA REFRIGERACAO, CONDICIONAMENTO E PURIFICA CAO DE AR |  |  | sem classe | Doação | 58000 | sem classe | 07/03/2014 |  | CONDICIONADOR DE AR 58 000 BTUS
ar condicionado | 661549 | ativo | 24/06/2016 | 41-EQUIPAMENTOS PARA REFRIGERACAO, CONDICIONAMENTO E PURIFICA CAO DE AR | YORK | FRANCOIL | sem classe | Doação |  | sem classe | 11/11/2015 |  | UNIDADE DE TRATAMENTO DE AR CONDICIONADO
ar condicionado | 451757 | ativo | 15/08/2008 | 41-EQUIPAMENTOS PARA REFRIGERACAO, CONDICIONAMENTO E PURIFICA CAO DE AR | CARRIER |  | sem classe | Doação |  | sem classe | 27/05/2008 |  | APARELHO DE AR CONDICIONADO
ar condicionado | 600365 | ativo | 26/06/2013 | 41-EQUIPAMENTOS PARA REFRIGERACAO, CONDICIONAMENTO E PURIFICA CAO DE AR | MIDEA | LUNA | sem classe | Doação | 9000 | sem classe | 18/02/2013 |  | APARELHO DE AR CONDICIONADO 9.000 BTUS
ar condicionado | 600362 | ativo | 26/06/2013 | 41-EQUIPAMENTOS PARA REFRIGERACAO, CONDICIONAMENTO E PURIFICA CAO DE AR | CARRIER | HW | sem classe | Doação | 9000 | sem classe | 18/02/2013 |  | APARELHO DE AR CONDICIONADO 9.000 BTUS
ar condicionado | 600367 | ativo | 26/06/2013 | 41-EQUIPAMENTOS PARA REFRIGERACAO, CONDICIONAMENTO E PURIFICA CAO DE AR | CARRIER | HW | sem classe | Doação | 36000 | sem classe | 01/03/2013 |  | APARELHO DE AR CONDICIONADO PISO TETO 36.000 BTUS
ar condicionado | 320981 | ativo | 12/01/2006 | 41-EQUIPAMENTOS PARA REFRIGERACAO, CONDICIONAMENTO E PURIFICA CAO DE AR | LG | CB - 360 FLA | sem classe | Compra | 36000 | sem classe | 23/09/2003 |  | APARELHO AR CONDICIONADO 36000 BTU
ar condicionado | 320985 | ativo | 12/01/2006 | 41-EQUIPAMENTOS PARA REFRIGERACAO, CONDICIONAMENTO E PURIFICA CAO DE AR | APRINGER | MODERNISTA | sem classe | Compra | 48000 | sem classe | 23/09/2003 |  | APARELHO AR CONDICIONADO 48000 BTU
ar condicionado | 541560 | ativo | 16/03/2011 | 41-EQUIPAMENTOS PARA REFRIGERACAO, CONDICIONAMENTO E PURIFICA CAO DE AR | SPRINGER |  | sem classe | Doação | 10000 | sem classe | 02/07/2010 |  | APARELHO DE AR CONDICIONADO 10.000 BTUS
ar condicionado | 541559 | ativo | 16/03/2011 | 41-EQUIPAMENTOS PARA REFRIGERACAO, CONDICIONAMENTO E PURIFICA CAO DE AR | SPRINGER |  | sem classe | Doação | 10000 | sem classe | 02/07/2010 |  | APARELHO DE AR CONDICIONADO 10.000 BTUS
condicionador de ar | 633854 | ativo | 23/01/2015 | 41-EQUIPAMENTOS PARA REFRIGERACAO, CONDICIONAMENTO E PURIFICA CAO DE AR |  |  | sem classe | Doação | 58000 | sem classe | 07/03/2014 |  | CONDICIONADOR DE AR 58 000 BTUS
ar condicionado | 541558 | ativo | 16/03/2011 | 41-EQUIPAMENTOS PARA REFRIGERACAO, CONDICIONAMENTO E PURIFICA CAO DE AR | SPRINGER |  | sem classe | Doação | 10000 | sem classe | 02/07/2010 |  | APARELHO DE AR CONDICIONADO 10.000 BTUS
ar condicionado | 577721 | ativo | 10/07/2012 | 41-EQUIPAMENTOS PARA REFRIGERACAO, CONDICIONAMENTO E PURIFICA CAO DE AR | SPRINGER |  | sem classe | Doação | 18000 | sem classe | 15/02/2012 |  | APARELHO DE AR CONDICIONADO 18.000 BTUS
ar condicionado | 320983 | ativo | 12/01/2006 | 41-EQUIPAMENTOS PARA REFRIGERACAO, CONDICIONAMENTO E PURIFICA CAO DE AR | LG | SK - 240 FLA | sem classe | Compra | 24000 | sem classe | 23/09/2003 |  | APARELHO AR CONDICIONADO 24000 BTU
ar condicionado | 318914 | ativo | 03/10/2003 | 41-EQUIPAMENTOS PARA REFRIGERACAO, CONDICIONAMENTO E PURIFICA CAO DE AR |  |  | sem classe | Doação |  | sem classe | 29/08/2003 |  | SISTEMA DE AR CONDICIONADO
ar condicionado | 548135 | ativo | 20/05/2011 | 41-EQUIPAMENTOS PARA REFRIGERACAO, CONDICIONAMENTO E PURIFICA CAO DE AR |  |  | sem classe | Doação | 7000 | sem classe | 01/03/2011 |  | APARELHO DE AR CONDICIONADO 7000 BTUS
ar condicionado | 661548 | ativo | 24/06/2016 | 41-EQUIPAMENTOS PARA REFRIGERACAO, CONDICIONAMENTO E PURIFICA CAO DE AR | YORK | FRANCOIL | sem classe | Doação |  | sem classe | 11/11/2015 |  | UNIDADE DE TRATAMENTO DE AR CONDICIONADO
condicionador de ar | 633859 | ativo | 23/01/2015 | 41-EQUIPAMENTOS PARA REFRIGERACAO, CONDICIONAMENTO E PURIFICA CAO DE AR |  |  | sem classe | Doação | 58000 | sem classe | 07/03/2014 |  | CONDICIONADOR DE AR 58 000 BTUS
condicionador de ar | 608687 | ativo | 30/09/2013 | 41-EQUIPAMENTOS PARA REFRIGERACAO, CONDICIONAMENTO E PURIFICA CAO DE AR | CONSUL | CCN07BBNA | A | Compra | 7500 | janela | 06/09/2013 |  | CONDICIONADOR DE AR. DO TIPO JANELA; COM CAPACIDADE DE 7500 BTUS; OPERACAO: A FRIO; VAZAO DE AR DE 420M³/H; COM FILTRO DO TIPO LAVAVEL; VOLTAGEM: 220 VOLTS; COM CONSUMO APROXIMADO DE 15.8 KW/H; COM SELO PROCEL. CLASSIFICACAO A ; FUNCOES: TERMOSTATO DIGITAL E VENTILACAO; COM BAIXO RUIDO; EQUIPAMENTO
ar condicionado | 435794 | ativo | 27/06/2007 | 41-EQUIPAMENTOS PARA REFRIGERACAO, CONDICIONAMENTO E PURIFICA CAO DE AR | SPRINGER CARRIER | TOTALIME | sem classe | Doação | 48000 | sem classe | 21/03/2007 |  | APARELHO DE AR CONDICIONADO 48.000 BTUS
ar condicionado | 600364 | ativo | 26/06/2013 | 41-EQUIPAMENTOS PARA REFRIGERACAO, CONDICIONAMENTO E PURIFICA CAO DE AR | CARRIER | HW | sem classe | Doação | 18000 | sem classe | 18/02/2013 |  | APARELHO DE AR CONDICIONADO 18.000 BTUS
condicionador de ar | 310103 | ativo | 07/08/2000 | 41-EQUIPAMENTOS PARA REFRIGERACAO, CONDICIONAMENTO E PURIFICA CAO DE AR | SPRINGER | MUNDIAL | Antes PROCEL | Compra | 12000 | sem classe | 01/03/1992 |  | CONDICIONADOR DE AR 12000 BTU
condicionador de ar | 633852 | ativo | 23/01/2015 | 41-EQUIPAMENTOS PARA REFRIGERACAO, CONDICIONAMENTO E PURIFICA CAO DE AR |  |  | sem classe | Doação | 58000 | sem classe | 07/03/2014 |  | CONDICIONADOR DE AR 58 000 BTUS
condicionador de ar | 633857 | ativo | 23/01/2015 | 41-EQUIPAMENTOS PARA REFRIGERACAO, CONDICIONAMENTO E PURIFICA CAO DE AR |  |  | sem classe | Doação | 58000 | sem classe | 07/03/2014 |  | CONDICIONADOR DE AR 58 000 BTUS
ar condicionado | 317623 | ativo | 16/09/2002 | 41-EQUIPAMENTOS PARA REFRIGERACAO, CONDICIONAMENTO E PURIFICA CAO DE AR |  |  | sem classe | Doação |  | sem classe | 30/07/2002 |  | SISTEMA DE AR CONDICIONADO
ar condicionado | 320984 | ativo | 12/01/2006 | 41-EQUIPAMENTOS PARA REFRIGERACAO, CONDICIONAMENTO E PURIFICA CAO DE AR | APRINGER | MODERNISTA | sem classe | Compra | 48000 | sem classe | 23/09/2003 |  | APARELHO AR CONDICIONADO 48000 BTU
ar condicionado | 505764 | ativo | 22/09/2009 | 41-EQUIPAMENTOS PARA REFRIGERACAO, CONDICIONAMENTO E PURIFICA CAO DE AR | ELGIN | 45ERF12000-2 | sem classe | Doação |  | sem classe | 07/04/2009 |  | APARELHO DE AR CONDICIONADO
ar condicionado | 600363 | ativo | 26/06/2013 | 41-EQUIPAMENTOS PARA REFRIGERACAO, CONDICIONAMENTO E PURIFICA CAO DE AR | CARRIER | HW | sem classe | Doação | 9000 | sem classe | 18/02/2013 |  | APARELHO DE AR CONDICIONADO 9.000 BTUS
ar condicionado | 496997 | ativo | 04/06/2009 | 41-EQUIPAMENTOS PARA REFRIGERACAO, CONDICIONAMENTO E PURIFICA CAO DE AR | KOMECO |  | sem classe | Doação | 7000 | sem classe | 11/03/2009 |  | APARELHO DE AR CONDICIONADO 7.000 BTUS
ar condicionado | 595832 | ativo | 12/04/2013 | 41-EQUIPAMENTOS PARA REFRIGERACAO, CONDICIONAMENTO E PURIFICA CAO DE AR |  |  | sem classe | Doação |  | sem classe | 18/09/2012 |  | SISTEMA DE AR CONDICIONADO
ar condicionado | 577724 | ativo | 10/07/2012 | 41-EQUIPAMENTOS PARA REFRIGERACAO, CONDICIONAMENTO E PURIFICA CAO DE AR | CARRIER |  | sem classe | Doação | 24000 | sem classe | 15/02/2012 |  | APARELHO DE AR CONDICIONADO 24.000 BTUS
ar condicionado | 754134 | ativo |  | 41-EQUIPAMENTOS PARA REFRIGERACAO, CONDICIONAMENTO E PURIFICA CAO DE AR | NADA CONSTA | NADA CONSTA | sem classe | Doação |  | sem classe | 24/08/2016 |  | unidade de tratamento de ar condicionado - cedemac c3 - 02
ar condicionado | 756575 | ativo |  | 41-EQUIPAMENTOS PARA REFRIGERACAO, CONDICIONAMENTO E PURIFICA CAO DE AR | johnson controls | nada consta | sem classe | Doação |  | sem classe | 05/10/2016 |  | AR CONDICIONADO - UNIDADE DE TRATAMENTO DE AR
ar condicionado | 756576 | ativo |  | 41-EQUIPAMENTOS PARA REFRIGERACAO, CONDICIONAMENTO E PURIFICA CAO DE AR | johnson controls | nada consta | sem classe | Doação |  | sem classe | 05/10/2016 |  | AR CONDICIONADO - UNIDADE DE TRATAMENTO DE AR
condicionador de ar | 756596 | ativo |  | 41-EQUIPAMENTOS PARA REFRIGERACAO, CONDICIONAMENTO E PURIFICA CAO DE AR | CARRIER | SPLITÃO | sem classe | Doação |  | sem classe | 07/12/2016 |  | CONDICIONADOR DE AR
condensadora | 770769 | ativo |  | 41-EQUIPAMENTOS PARA REFRIGERACAO, CONDICIONAMENTO E PURIFICA CAO DE AR | ELGIN | HW 30K | sem classe | Doação | 30000 | condensador | 04/03/2020 |  | UNIDADE CONDENSADORA
evaporadora | 770770 | ativo |  | 41-EQUIPAMENTOS PARA REFRIGERACAO, CONDICIONAMENTO E PURIFICA CAO DE AR | ELGIN | HW 30K | sem classe | Doação | 30000 | evaporador | 04/03/2020 |  | UNIDADE EVAPORADORA
condensadora | 126758 | ativo | 05/07/2010 | 41-EQUIPAMENTOS PARA REFRIGERACAO, CONDICIONAMENTO E PURIFICA CAO DE AR | CARRIER |  | sem classe | Doação | 30000 | condensador | 07/11/2001 |  | UNIDADE CONDENSADORA 30.000BTUS FRIO 220V. RF
condensadora | 127250 | ativo | 21/12/2004 | 41-EQUIPAMENTOS PARA REFRIGERACAO, CONDICIONAMENTO E PURIFICA CAO DE AR | CARRIER |  | sem classe | Doação | 10000 | condensador | 07/11/2001 |  | UNIDADE CONDENSADORA 10.000BTUS. F.220V. RF
condensadora | 127251 | ativo | 21/12/2004 | 41-EQUIPAMENTOS PARA REFRIGERACAO, CONDICIONAMENTO E PURIFICA CAO DE AR | CARRIER |  | sem classe | Doação | 12000 | condensador | 07/11/2001 |  | UNIDADE CONDENSADORA 12.000BTUS FRIO 229V. RF
evaporadora | 127258 | ativo | 11/03/2005 | 41-EQUIPAMENTOS PARA REFRIGERACAO, CONDICIONAMENTO E PURIFICA CAO DE AR | CARRIER |  | sem classe | Doação | 18000 | evaporador | 07/11/2001 |  | UNIDADE EVAPORADORA 18.00BTUS FRIO 220V. RF
evaporadora | 586170 | ativo | 13/11/2012 | 41-EQUIPAMENTOS PARA REFRIGERACAO, CONDICIONAMENTO E PURIFICA CAO DE AR | ELGIN | HI-WALL24000 | sem classe | Doação | 24000 | evaporador | 10/05/2012 |  | EVAPORADORA HIWALL 24.000 FRIO 220 MARCA ELGIN (RF)
condensadora | 586171 | ativo | 13/11/2012 | 41-EQUIPAMENTOS PARA REFRIGERACAO, CONDICIONAMENTO E PURIFICA CAO DE AR | ELGIN | HI-WALL 24000 | sem classe | Doação | 24000 | condensador | 10/05/2012 |  | CONDENSADORA HIWALL 24.000 FRIO 220V MARCA ELGIN
condensadora | 596854 | ativo | 24/04/2013 | 41-EQUIPAMENTOS PARA REFRIGERACAO, CONDICIONAMENTO E PURIFICA CAO DE AR | CARRIER | ADMIRAL | sem classe | Doação | 18000 | condensador | 13/12/2012 |  | CONDENSADORA SPRINGER / ADMIRAL 18.000 BTUS FRIO 38RYCB018515MA <RF>
evaporadora | 596856 | ativo | 24/04/2013 | 41-EQUIPAMENTOS PARA REFRIGERACAO, CONDICIONAMENTO E PURIFICA CAO DE AR | CARRIER | ADMIRAL | sem classe | Doação | 18000 | evaporador | 13/12/2012 |  | EVAPORADORA SPRINGER / ADMIRAL 18.000 BTUS FRIO 38RYCB018515MA <RF>
condensadora | 642146 | ativo | 16/06/2015 | 41-EQUIPAMENTOS PARA REFRIGERACAO, CONDICIONAMENTO E PURIFICA CAO DE AR | CARRIER | SPLIT | sem classe | Compra | 24000 | condensador | 06/03/2015 |  | CONDENSADORA CAPACIDADE 24000 BTUS -220 V
condensadora | 694602 | ativo | 04/11/2015 | 41-EQUIPAMENTOS PARA REFRIGERACAO, CONDICIONAMENTO E PURIFICA CAO DE AR |  |  | sem classe | Doação |  | condensador | 04/02/2010 |  | UNIDADE CONDENSADORA
evaporadora | 745857 | ativo |  | 41-EQUIPAMENTOS PARA REFRIGERACAO, CONDICIONAMENTO E PURIFICA CAO DE AR | LG | HW18K220/1 F LIB INVE | sem classe | Doação |  | evaporador | 21/03/2017 |  | UNIDADE EVAPORADORA
condensadora | 745859 | ativo |  | 41-EQUIPAMENTOS PARA REFRIGERACAO, CONDICIONAMENTO E PURIFICA CAO DE AR | LG | HW18K220/1 F LIB INVE | sem classe | Doação |  | condensador | 21/03/2017 |  | UNIDADE CONDENSADORA
evaporadora | 745867 | ativo |  | 41-EQUIPAMENTOS PARA REFRIGERACAO, CONDICIONAMENTO E PURIFICA CAO DE AR | ELECTROLUX | HW12K 220/1 F IN | sem classe | Doação | 12000 | evaporador | 23/03/2017 |  | UNIDADE EVAPORADORA
condensadora | 745868 | ativo |  | 41-EQUIPAMENTOS PARA REFRIGERACAO, CONDICIONAMENTO E PURIFICA CAO DE AR | ELECTROLUX | HW12K 220/1 F IN | sem classe | Doação | 12000 | condensador | 23/03/2017 |  | UNIDADE CONDENSADORA
evaporadora | 745888 | ativo |  | 41-EQUIPAMENTOS PARA REFRIGERACAO, CONDICIONAMENTO E PURIFICA CAO DE AR | ELGIN | 30K 220/1 F ECO | sem classe | Doação | 30000 | evaporador | 24/05/2017 |  | UNIDADE EVAPORADORA
condensadora | 745890 | ativo |  | 41-EQUIPAMENTOS PARA REFRIGERACAO, CONDICIONAMENTO E PURIFICA CAO DE AR | ELGIN | 30K 220/1 F ECO | sem classe | Doação | 30000 | condensador | 24/05/2017 |  | UNIDADE CONDENSADORA
evaporadora | 745912 | ativo |  | 41-EQUIPAMENTOS PARA REFRIGERACAO, CONDICIONAMENTO E PURIFICA CAO DE AR | MIDEIA SPRINGER | HW 24 K 220/1 QF INV | sem classe | Doação | 24000 | evaporador | 30/05/2017 |  | UNIDADE EVAPORADORA
condensadora | 695010 | ativo | 03/03/2015 | 41-EQUIPAMENTOS PARA REFRIGERACAO, CONDICIONAMENTO E PURIFICA CAO DE AR | ELGIN | SRF30.000-2 | sem classe | Compra | 30000 | condensador | 02/04/2014 |  | CONDENSADORA 30000 BTUS
evaporadora | 695244 | ativo | 24/06/2016 | 41-EQUIPAMENTOS PARA REFRIGERACAO, CONDICIONAMENTO E PURIFICA CAO DE AR | HITACHI | SPLIT INVERTER | sem classe | Doação | 18000 | evaporador | 30/04/2015 |  | AR CONDICIONADO. UNIDADE EVAPORADORA. 18000BTUS. CICLO FRIO
condensadora | 695551 | ativo | 03/03/2015 | 41-EQUIPAMENTOS PARA REFRIGERACAO, CONDICIONAMENTO E PURIFICA CAO DE AR | YORK | YKS18FCA | sem classe | Compra | 18000 | condensador | 02/04/2014 |  | CONDENSADORA 18000 BTUS
condensadora | 695780 | ativo | 17/09/2009 | 41-EQUIPAMENTOS PARA REFRIGERACAO, CONDICIONAMENTO E PURIFICA CAO DE AR | TOTALINE |  | sem classe | Compra | 36000 | condensador | 17/09/2009 |  | UNIDADE CONDENSADORA 36000BTU/H
condensadora | 695781 | ativo | 29/01/2010 | 41-EQUIPAMENTOS PARA REFRIGERACAO, CONDICIONAMENTO E PURIFICA CAO DE AR | HITACHI | RCA008B | sem classe | Compra | 9000 | condensador | 29/01/2010 |  | UNIDADE CONDENSADORA 9.000 BTUS
condensadora | 695783 | ativo | 03/03/2015 | 41-EQUIPAMENTOS PARA REFRIGERACAO, CONDICIONAMENTO E PURIFICA CAO DE AR | CARRIER | 38KCDO24515MC | sem classe | Compra | 24000 | condensador | 02/04/2014 |  | CONDENSADORA 24000 BTUS
condensadora | 695784 | ativo | 03/03/2015 | 41-EQUIPAMENTOS PARA REFRIGERACAO, CONDICIONAMENTO E PURIFICA CAO DE AR | ELGIN | SRF24.000-2 | sem classe | Compra | 24000 | condensador | 02/04/2014 |  | CONDENSADORA 24.000 BTUS
condensadora | 695785 | ativo | 03/03/2015 | 41-EQUIPAMENTOS PARA REFRIGERACAO, CONDICIONAMENTO E PURIFICA CAO DE AR | CARRIER | 38LMCA036515TD | sem classe | Compra | 36000 | condensador | 02/04/2014 |  | CONDENSADORA 36.000 BTUS
chiller | 695804 | ativo | 26/08/2005 | 65-EQUIPAMENTOS E ARTIGOS DE USO MEDICO, ODONTOLOGICO E HOSPITALAR | GE | COOLIX1000 | sem classe | Compra |  | condensador | 19/02/2004 |  | SCHILLER
condensadora | 746261 | ativo |  | 41-EQUIPAMENTOS PARA REFRIGERACAO, CONDICIONAMENTO E PURIFICA CAO DE AR | PHILCO | PH18000IFM5 | sem classe | Compra |  | condensador | 16/03/2018 |  | UNIDADE CONDENSADORA - esta instalada na uer - sala atendimento do cci - ciatox
evaporadora | 746262 | ativo |  | 41-EQUIPAMENTOS PARA REFRIGERACAO, CONDICIONAMENTO E PURIFICA CAO DE AR | PHILCO | 18000IFM5 | sem classe | Compra | 18000 | evaporador | 16/03/2018 |  | UNIDADE EVAPORADORA - ESTA INSTALADO NA UER - SALA ATENDIMENTO DO CCI - CIATOX
condensadora | 696111 | ativo | 03/03/2015 | 41-EQUIPAMENTOS PARA REFRIGERACAO, CONDICIONAMENTO E PURIFICA CAO DE AR | YORK | YKS09FCA | sem classe | Compra | 9000 | condensador | 02/04/2014 |  | CONDENSADORA 9.000 BTUS
condensadora | 632202 | ativo | 11/12/2014 | 41-EQUIPAMENTOS PARA REFRIGERACAO, CONDICIONAMENTO E PURIFICA CAO DE AR | CARRIER | HW | sem classe | Doação | 12000 | condensador | 20/12/2013 |  | UNIDADE CONDENSADORA12000 BTUS QUENTE FRIO
condensadora | 632203 | ativo | 11/12/2014 | 41-EQUIPAMENTOS PARA REFRIGERACAO, CONDICIONAMENTO E PURIFICA CAO DE AR | CARRIER | HW | sem classe | Doação | 12000 | condensador | 20/12/2013 |  | UNIDADE CONDENSADORA12000 BTUS QUENTE FRIO
evaporadora | 632209 | ativo | 11/12/2014 | 41-EQUIPAMENTOS PARA REFRIGERACAO, CONDICIONAMENTO E PURIFICA CAO DE AR | MIDEA | HW | sem classe | Doação | 18000 | evaporador | 18/11/2013 |  | UNIDADE EVAPORADORA 18000 BTUS FRIO 220V
condensadora | 632210 | ativo | 11/12/2014 | 41-EQUIPAMENTOS PARA REFRIGERACAO, CONDICIONAMENTO E PURIFICA CAO DE AR | MIDEA | HW | sem classe | Doação | 18000 | condensador | 18/11/2013 |  | UNIDADE CONDENSADORA 18000 BTUS FRIO 220V
condensadora | 633809 | ativo | 22/01/2015 | 41-EQUIPAMENTOS PARA REFRIGERACAO, CONDICIONAMENTO E PURIFICA CAO DE AR |  |  | sem classe | Doação |  | condensador | 14/02/2014 |  | DANFOSS COMP SCROLL - CONDENSADORA
evaporador | 633861 | ativo | 23/01/2015 | 41-EQUIPAMENTOS PARA REFRIGERACAO, CONDICIONAMENTO E PURIFICA CAO DE AR |  |  | sem classe | Doação | 60000 | evaporador | 07/03/2014 |  | EVAPORADOR PISO TETO 60K FR
evaporador | 633862 | ativo | 23/01/2015 | 41-EQUIPAMENTOS PARA REFRIGERACAO, CONDICIONAMENTO E PURIFICA CAO DE AR |  |  | sem classe | Doação | 60000 | evaporador | 07/03/2014 |  | EVAPORADOR PISO TETO 60K FR
evaporador | 633867 | ativo | 23/01/2015 | 41-EQUIPAMENTOS PARA REFRIGERACAO, CONDICIONAMENTO E PURIFICA CAO DE AR |  |  | sem classe | Doação | 60000 | evaporador | 07/03/2014 |  | EVAPORADOR PISO TETO 60K FR
evaporadora | 656231 | ativo | 16/03/2016 | 41-EQUIPAMENTOS PARA REFRIGERACAO, CONDICIONAMENTO E PURIFICA CAO DE AR | DAIKIN |  | sem classe | Doação | 9000 | evaporador | 23/12/2015 |  | UNIDADE EVAPORADORA 9000 BTUS
condensadora | 656237 | ativo | 16/03/2016 | 41-EQUIPAMENTOS PARA REFRIGERACAO, CONDICIONAMENTO E PURIFICA CAO DE AR | FUJITSU |  | sem classe | Doação | 30000 | condensador inverter | 23/12/2015 |  | UNIDADE CONDENSADORA INVERTER 30000 BTUS
evaporadora | 656242 | ativo | 16/03/2016 | 41-EQUIPAMENTOS PARA REFRIGERACAO, CONDICIONAMENTO E PURIFICA CAO DE AR | FUJITSU |  | sem classe | Doação | 30000 | evaporador | 23/12/2015 |  | UNIDADE EVAPORADORA 30000 BTUS
evaporadora | 656243 | ativo | 16/03/2016 | 41-EQUIPAMENTOS PARA REFRIGERACAO, CONDICIONAMENTO E PURIFICA CAO DE AR | DAIKIN |  | sem classe | Doação | 12000 | evaporador | 23/12/2015 |  | UNIDADE EVAPORADORA 12000 BTUS
evaporadora | 657486 | ativo | 04/04/2016 | 41-EQUIPAMENTOS PARA REFRIGERACAO, CONDICIONAMENTO E PURIFICA CAO DE AR | FUJITSU | SPLIT | sem classe | Doação | 23000 | evaporador | 11/01/2016 |  | UNIDADE EVAPORADORA 23 KBTUS 220V
condensadora | 657488 | ativo | 04/04/2016 | 41-EQUIPAMENTOS PARA REFRIGERACAO, CONDICIONAMENTO E PURIFICA CAO DE AR | FUJITSU | SPLIT | sem classe | Doação | 29000 | condensador | 11/01/2016 |  | UNIDADE CONDENSADORA 29 KBTUS220V
evaporadora | 657491 | ativo | 04/04/2016 | 41-EQUIPAMENTOS PARA REFRIGERACAO, CONDICIONAMENTO E PURIFICA CAO DE AR | FUJITSU | SPLIT | sem classe | Doação | 29000 | evaporador | 11/01/2016 |  | UNIDADE EVAPORADORA 29 KBTUS220V
evaporadora | 657493 | ativo | 04/04/2016 | 41-EQUIPAMENTOS PARA REFRIGERACAO, CONDICIONAMENTO E PURIFICA CAO DE AR | FUJITSU | SPLIT | sem classe | Doação | 29000 | evaporador | 11/01/2016 |  | UNIDADE EVAPORADORA 29 KBTUS220V
condensadora | 657496 | ativo | 04/04/2016 | 41-EQUIPAMENTOS PARA REFRIGERACAO, CONDICIONAMENTO E PURIFICA CAO DE AR | CARRIER | SPLIT | sem classe | Doação | 12000 | condensador | 14/01/2016 |  | UNIDADE CONDENSADORA 12.000 BTU S
condensadora | 657499 | ativo | 04/04/2016 | 41-EQUIPAMENTOS PARA REFRIGERACAO, CONDICIONAMENTO E PURIFICA CAO DE AR | CARRIER | SPLIT | sem classe | Doação | 12000 | condensador | 14/01/2016 |  | UNIDADE CONDENSADORA 12.000 BTU S
condensadora | 657504 | ativo | 04/04/2016 | 41-EQUIPAMENTOS PARA REFRIGERACAO, CONDICIONAMENTO E PURIFICA CAO DE AR | CARRIER | SPLIT | sem classe | Doação | 12000 | condensador | 14/01/2016 |  | UNIDADE CONDENSADORA 12.000 BTU S
condensadora | 657505 | ativo | 04/04/2016 | 41-EQUIPAMENTOS PARA REFRIGERACAO, CONDICIONAMENTO E PURIFICA CAO DE AR | CARRIER | SPLIT | sem classe | Doação | 12000 | condensador | 14/01/2016 |  | UNIDADE CONDENSADORA 12.000 BTU S
condensadora | 657506 | ativo | 04/04/2016 | 41-EQUIPAMENTOS PARA REFRIGERACAO, CONDICIONAMENTO E PURIFICA CAO DE AR | CARRIER | SPLIT | sem classe | Doação | 12000 | condensador | 14/01/2016 |  | UNIDADE CONDENSADORA 12.000 BTU S
condensadora | 657507 | ativo | 04/04/2016 | 41-EQUIPAMENTOS PARA REFRIGERACAO, CONDICIONAMENTO E PURIFICA CAO DE AR | CARRIER | SPLIT | sem classe | Doação | 12000 | condensador | 14/01/2016 |  | UNIDADE CONDENSADORA 12.000 BTU S
evaporadora | 657512 | ativo | 04/04/2016 | 41-EQUIPAMENTOS PARA REFRIGERACAO, CONDICIONAMENTO E PURIFICA CAO DE AR | CARRIER | HI-WALL | sem classe | Doação | 12000 | evaporador | 14/01/2016 |  | UNIDADE EVAPORADORA 12.000 BTU S
evaporadora | 657517 | ativo | 04/04/2016 | 41-EQUIPAMENTOS PARA REFRIGERACAO, CONDICIONAMENTO E PURIFICA CAO DE AR | CARRIER | HI-WALL | sem classe | Doação | 12000 | evaporador | 14/01/2016 |  | UNIDADE EVAPORADORA 12.000 BTU S
evaporadora | 657521 | ativo | 04/04/2016 | 41-EQUIPAMENTOS PARA REFRIGERACAO, CONDICIONAMENTO E PURIFICA CAO DE AR | CARRIER | HI-WALL | sem classe | Doação | 12000 | evaporador | 14/01/2016 |  | UNIDADE EVAPORADORA 12.000 BTU S
evaporadora | 657523 | ativo | 04/04/2016 | 41-EQUIPAMENTOS PARA REFRIGERACAO, CONDICIONAMENTO E PURIFICA CAO DE AR | CARRIER | HI-WALL | sem classe | Doação | 12000 | evaporador | 14/01/2016 |  | UNIDADE EVAPORADORA 12.000 BTU S
evaporadora | 657524 | ativo | 04/04/2016 | 41-EQUIPAMENTOS PARA REFRIGERACAO, CONDICIONAMENTO E PURIFICA CAO DE AR | CARRIER | HI-WALL | sem classe | Doação | 12000 | evaporador | 14/01/2016 |  | UNIDADE EVAPORADORA 12.000 BTU S
evaporadora | 657527 | ativo | 04/04/2016 | 41-EQUIPAMENTOS PARA REFRIGERACAO, CONDICIONAMENTO E PURIFICA CAO DE AR | CARRIER | HI-WALL | sem classe | Doação | 12000 | evaporador | 14/01/2016 |  | UNIDADE EVAPORADORA 12.000 BTU S
evaporador | 320625 | ativo | 23/08/2005 | 41-EQUIPAMENTOS PARA REFRIGERACAO, CONDICIONAMENTO E PURIFICA CAO DE AR |  |  | sem classe | Doação |  | evaporador | 25/07/2005 |  | EVAPORADOR
evaporadora | 514329 | ativo | 05/07/2010 | 41-EQUIPAMENTOS PARA REFRIGERACAO, CONDICIONAMENTO E PURIFICA CAO DE AR | HITACHI | RKP020BH | sem classe | Compra | 36000 | evaporador | 01/10/2009 |  | AR CONDICIONADO (UNIDADE EVAPORADORA) 36.0000 BTUS
condensadora | 696517 | ativo | 17/09/2009 | 41-EQUIPAMENTOS PARA REFRIGERACAO, CONDICIONAMENTO E PURIFICA CAO DE AR | SPRINGER |  | sem classe | Compra | 18000 | condensador | 17/09/2009 |  | UNIDADE CONDENSADORA 18000BTU/H
evaporadora | 746459 | ativo |  | 41-EQUIPAMENTOS PARA REFRIGERACAO, CONDICIONAMENTO E PURIFICA CAO DE AR | CARRIER | 42BQA036510HC 36 000 BTU/H | sem classe | Doação | 36000 | evaporador inverter | 26/01/2018 |  | UNIDADE EVAPORADORA HI-WALL INVERTER R 410-A
evaporadora | 746462 | ativo |  | 41-EQUIPAMENTOS PARA REFRIGERACAO, CONDICIONAMENTO E PURIFICA CAO DE AR | MIDEA | 42MBCA24M5 | sem classe | Doação |  | evaporador inverter | 26/01/2018 |  | UNIDADE EVAPORADORA HI-WALL INVERTER R 410-A
evaporadora | 746457 | ativo |  | 41-EQUIPAMENTOS PARA REFRIGERACAO, CONDICIONAMENTO E PURIFICA CAO DE AR | MIDEA | 42MBCA18M5 | sem classe | Doação |  | evaporador inverter | 26/01/2018 |  | UNIDADE EVAPORADORA HI-WALL INVERTER R 410-A
evaporadora | 746458 | ativo |  | 41-EQUIPAMENTOS PARA REFRIGERACAO, CONDICIONAMENTO E PURIFICA CAO DE AR | MIDEA | 42MBCA18M5 | sem classe | Doação |  | evaporador inverter | 26/01/2018 |  | UNIDADE EVAPORADORA HI-WALL INVERTER R 410-A
condensadora | 696871 | ativo | 03/03/2015 | 41-EQUIPAMENTOS PARA REFRIGERACAO, CONDICIONAMENTO E PURIFICA CAO DE AR | ELGIN | SRF24.000-2 | sem classe | Compra | 24000 | condensador | 02/04/2014 |  | CONDENSADORA 24.000 BTUS
condensadora | 697384 | ativo | 03/03/2015 | 41-EQUIPAMENTOS PARA REFRIGERACAO, CONDICIONAMENTO E PURIFICA CAO DE AR | YORK | YKS12FCA | sem classe | Compra | 12000 | condensador | 02/04/2014 |  | CONDENSADORA 12.000 BTUS
evaporador | 315358 | ativo | 08/08/2000 | 41-EQUIPAMENTOS PARA REFRIGERACAO, CONDICIONAMENTO E PURIFICA CAO DE AR |  |  | sem classe | Doação | 36000 | evaporador | 24/11/1997 |  | EVAPORADOR DE AMBIENTE 03 TRS COM UNIDADE COMPRESSORA 03 TRS
condensadora | 315655 | ativo | 08/02/1999 | 41-EQUIPAMENTOS PARA REFRIGERACAO, CONDICIONAMENTO E PURIFICA CAO DE AR |  |  | sem classe | Doação |  | condensador | 06/03/1998 |  | UNIDADE CONDENSADORA
evaporadora | 505400 | ativo | 17/09/2009 | 41-EQUIPAMENTOS PARA REFRIGERACAO, CONDICIONAMENTO E PURIFICA CAO DE AR | SPRINGER |  | sem classe | Compra | 18000 | evaporador | 03/07/2008 |  | AR CONDICIONADO (UNIDADE EVAPORADORA) 18000BTU/H
evaporadora | 505401 | ativo | 17/09/2009 | 41-EQUIPAMENTOS PARA REFRIGERACAO, CONDICIONAMENTO E PURIFICA CAO DE AR | SPRINGER |  | sem classe | Compra | 18000 | evaporador | 03/07/2008 |  | AR CONDICIONADO (UNIDADE EVAPORADORA) 18000BTU/H
evaporadora | 505402 | ativo | 17/09/2009 | 41-EQUIPAMENTOS PARA REFRIGERACAO, CONDICIONAMENTO E PURIFICA CAO DE AR | SPRINGER |  | sem classe | Compra | 24000 | evaporador | 03/07/2008 |  | AR CONDICIONADO (EVAPORADORA) 24000BTU/H
evaporadora | 505403 | ativo | 17/09/2009 | 41-EQUIPAMENTOS PARA REFRIGERACAO, CONDICIONAMENTO E PURIFICA CAO DE AR | TOTALINE |  | sem classe | Compra | 36000 | evaporador | 03/07/2008 |  | AR CONDICIONADO (UNIDADE EVAPORADORA) 36000BTU/H
evaporadora | 505404 | ativo | 17/09/2009 | 41-EQUIPAMENTOS PARA REFRIGERACAO, CONDICIONAMENTO E PURIFICA CAO DE AR | TOTALINE |  | sem classe | Compra | 36000 | evaporador | 03/07/2008 |  | AR CONDICIONADO (UNIDADE EVAPORADORA) 36000BTU/H
evaporadora | 505405 | ativo | 17/09/2009 | 41-EQUIPAMENTOS PARA REFRIGERACAO, CONDICIONAMENTO E PURIFICA CAO DE AR | TOTALINE |  | sem classe | Compra | 48000 | evaporador | 03/07/2008 |  | AR CONDICIONADO (UNIDADE EVAPORADORA) 48000BTU/H
evaporadora | 505406 | ativo | 17/09/2009 | 41-EQUIPAMENTOS PARA REFRIGERACAO, CONDICIONAMENTO E PURIFICA CAO DE AR | TOTALINE |  | sem classe | Compra | 48000 | evaporador | 03/07/2008 |  | AR CONDICIONADO (UNIDADE EVAPORADORA) 48000BTU/H
chiller | 505407 | ativo | 17/09/2009 | 41-EQUIPAMENTOS PARA REFRIGERACAO, CONDICIONAMENTO E PURIFICA CAO DE AR |  |  | sem classe | Compra | 12000 | condensador | 03/07/2008 |  | RESFRIADOR DE LIQUIDOS TIPO CHILLER COM CAPACIDADE PARA 12000 BTU/H. REFRIGERANTE R-22
chiller | 505408 | ativo | 17/09/2009 | 41-EQUIPAMENTOS PARA REFRIGERACAO, CONDICIONAMENTO E PURIFICA CAO DE AR |  |  | sem classe | Compra | 12000 | condensador | 03/07/2008 |  | RESFRIADOR DE LIQUIDOS TIPO CHILLER 120000 BTU/H COM CAPACIDADE PARA 120000 BTU/H. REFRIGERANTE R-22
evaporadora | 514330 | ativo | 29/01/2010 | 41-EQUIPAMENTOS PARA REFRIGERACAO, CONDICIONAMENTO E PURIFICA CAO DE AR | HITACHI | RKP020BH | sem classe | Compra | 36000 | evaporador | 01/10/2009 |  | AR CONDICIONADO (UNIDADE EVAPORADORA) 36.0000 BTUS
evaporadora | 514331 | ativo | 29/01/2010 | 41-EQUIPAMENTOS PARA REFRIGERACAO, CONDICIONAMENTO E PURIFICA CAO DE AR | HITACHI | MRKP008B | sem classe | Compra | 9000 | evaporador | 01/10/2009 |  | AR CONDICIONADO (UNIDADE EVAPORADORA) 9.000 BTUS
evaporadora | 514332 | ativo | 29/01/2010 | 41-EQUIPAMENTOS PARA REFRIGERACAO, CONDICIONAMENTO E PURIFICA CAO DE AR | HITACHI | RKP008B | sem classe | Compra | 9000 | evaporador | 01/10/2009 |  | AR CONDICIONADO (UNIDADE EVAPORADORA) 9.000 BTUS
evaporadora | 514333 | ativo | 29/01/2010 | 41-EQUIPAMENTOS PARA REFRIGERACAO, CONDICIONAMENTO E PURIFICA CAO DE AR | HITACHI | RKP008B | sem classe | Compra | 9000 | evaporador | 01/10/2009 |  | AR CONDICIONADO (UNIDADE EVAPORADORA) 9.000 BTUS
evaporadora | 514334 | ativo | 29/01/2010 | 41-EQUIPAMENTOS PARA REFRIGERACAO, CONDICIONAMENTO E PURIFICA CAO DE AR | HITACHI | RCA008B | sem classe | Compra | 9000 | evaporador | 01/10/2009 |  | AR CONDICIONADO (UNIDADE EVAPORADORA) 9.000 BTUS
evaporadora | 514335 | ativo | 29/01/2010 | 41-EQUIPAMENTOS PARA REFRIGERACAO, CONDICIONAMENTO E PURIFICA CAO DE AR | HITACHI | RPI030D3M | sem classe | Compra | 24000 | evaporador | 01/10/2009 |  | AR CONDICIONADO ( UNIDADE EVAPORADORA) 24.000 BTUS
evaporadora | 514336 | ativo | 29/01/2010 | 41-EQUIPAMENTOS PARA REFRIGERACAO, CONDICIONAMENTO E PURIFICA CAO DE AR | HITACHI | RP1030D3M | sem classe | Compra | 24000 | evaporador | 01/10/2009 |  | AR CONDICIONADO ( UNIDADE EVAPORADORA) 24.000 BTUS
condensadora | 537098 | ativo | 18/01/2011 | 41-EQUIPAMENTOS PARA REFRIGERACAO, CONDICIONAMENTO E PURIFICA CAO DE AR | TRANE |  | sem classe | Doação | 48000 | condensador | 18/01/2011 |  | UNIDADE CONDENSADORA 48.000 BTU S
evaporadora | 593768 | ativo | 04/03/2013 | 41-EQUIPAMENTOS PARA REFRIGERACAO, CONDICIONAMENTO E PURIFICA CAO DE AR | ELGIN | SRF-18000-2 | sem classe | Compra | 18000 | evaporador | 26/01/2012 |  | EVAPORADORA INTERNA - HI WALL; 18.000 BTUS; FRIO;220V
evaporadora | 593769 | ativo | 04/03/2013 | 41-EQUIPAMENTOS PARA REFRIGERACAO, CONDICIONAMENTO E PURIFICA CAO DE AR | PHILCO | PH9000F | sem classe | Compra | 9000 | evaporador | 26/01/2012 |  | UNIDADE EVAPORADORA INTERNA 9.000 BTUS. FRIO. 220V
condensadora | 593770 | ativo | 04/03/2013 | 41-EQUIPAMENTOS PARA REFRIGERACAO, CONDICIONAMENTO E PURIFICA CAO DE AR | ELGIN | HI WALL (PAREDE) | sem classe | Compra | 18000 | condensador | 26/01/2012 |  | CONDENSADORA EXTERNA 18.000 BTUS. FRIO. 220 V
condensadora | 593771 | ativo | 04/03/2013 | 41-EQUIPAMENTOS PARA REFRIGERACAO, CONDICIONAMENTO E PURIFICA CAO DE AR | PHILCO | HI WALL | sem classe | Compra | 9000 | condensador | 26/01/2012 |  | UNIDADE CONDENSADORA EXTERNA 9.000 BTUS. FRIO. MODELO HI WALL (PAREDE)
evaporadora | 599552 | ativo | 14/06/2013 | 41-EQUIPAMENTOS PARA REFRIGERACAO, CONDICIONAMENTO E PURIFICA CAO DE AR | SAMSUNG | SXCT00026 | sem classe | Doação | 12000 | evaporador | 27/03/2013 |  | APARELHO DE AR CONDICIONADO EVAPORADORA - 12000 BTUS
condensadora | 630622 | ativo | 19/11/2014 | 41-EQUIPAMENTOS PARA REFRIGERACAO, CONDICIONAMENTO E PURIFICA CAO DE AR |  |  | sem classe | Compra | 60000 | condensador | 04/07/2012 |  | UNIDADE CONDENSADORA SELF 5 TR 220/60 HZ
condensadora | 630623 | ativo | 19/11/2014 | 41-EQUIPAMENTOS PARA REFRIGERACAO, CONDICIONAMENTO E PURIFICA CAO DE AR |  |  | sem classe | Compra | 60000 | condensador | 04/07/2012 |  | UNIDADE CONDENSADORA SELF 5 TR 220/60 HZ
condensadora | 630624 | ativo | 19/11/2014 | 41-EQUIPAMENTOS PARA REFRIGERACAO, CONDICIONAMENTO E PURIFICA CAO DE AR |  |  | sem classe | Compra | 90000 | condensador | 04/07/2012 |  | UNIDADE CONDENSADORA SELF 7.5 TR
condensadora | 630625 | ativo | 19/11/2014 | 41-EQUIPAMENTOS PARA REFRIGERACAO, CONDICIONAMENTO E PURIFICA CAO DE AR |  |  | sem classe | Compra | 90000 | condensador | 04/07/2012 |  | UNIDADE CONDENSADORA SELF 7.5 TR
evaporadora | 632199 | ativo | 11/12/2014 | 41-EQUIPAMENTOS PARA REFRIGERACAO, CONDICIONAMENTO E PURIFICA CAO DE AR | CARRIER | HW | sem classe | Doação | 12000 | evaporador | 20/12/2013 |  | UNIDADE EVAPORADORA 12000 BTUS QUENTE E FRIO 220V
evaporadora | 632200 | ativo | 11/12/2014 | 41-EQUIPAMENTOS PARA REFRIGERACAO, CONDICIONAMENTO E PURIFICA CAO DE AR | CARRIER | HW | sem classe | Doação | 12000 | evaporador | 20/12/2013 |  | UNIDADE EVAPORADORA 12000 BTUS QUENTE E FRIO 220V
evaporadora | 632201 | ativo | 11/12/2014 | 41-EQUIPAMENTOS PARA REFRIGERACAO, CONDICIONAMENTO E PURIFICA CAO DE AR | CARRIER | HW | sem classe | Doação | 12000 | evaporador | 20/12/2013 |  | UNIDADE EVAPORADORA 12000 BTUS QUENTE E FRIO 220V
condensadora | 632204 | ativo | 11/12/2014 | 41-EQUIPAMENTOS PARA REFRIGERACAO, CONDICIONAMENTO E PURIFICA CAO DE AR | CARRIER | HW | sem classe | Doação | 12000 | condensador | 20/12/2013 |  | UNIDADE CONDENSADORA 12000 BTUS QUENTE FRIO
evaporadora | 632205 | ativo | 11/12/2014 | 41-EQUIPAMENTOS PARA REFRIGERACAO, CONDICIONAMENTO E PURIFICA CAO DE AR | MIDEA | HW | sem classe | Doação | 12000 | evaporador | 18/11/2013 |  | UNIDADE EVAPORADORA 12000 BTUS FRIO 220V
evaporadora | 632206 | ativo | 11/12/2014 | 41-EQUIPAMENTOS PARA REFRIGERACAO, CONDICIONAMENTO E PURIFICA CAO DE AR | MIDEA | HW | sem classe | Doação | 12000 | evaporador | 18/11/2013 |  | UNIDADE EVAPORADORA 12000 BTUS FRIO 220V
condensadora | 632207 | ativo | 11/12/2014 | 41-EQUIPAMENTOS PARA REFRIGERACAO, CONDICIONAMENTO E PURIFICA CAO DE AR | MIDEA | HW | sem classe | Doação | 12000 | condensador | 18/11/2013 |  | UNIDADE CONDENSADORA 12000 BTUS FRIO 220V
condensadora | 632208 | ativo | 11/12/2014 | 41-EQUIPAMENTOS PARA REFRIGERACAO, CONDICIONAMENTO E PURIFICA CAO DE AR | MIDEA | HW | sem classe | Doação | 12000 | condensador | 18/11/2013 |  | UNIDADE CONDENSADORA 12000 BTUS FRIO 220V
evaporadora | 653383 | ativo | 14/01/2016 | 41-EQUIPAMENTOS PARA REFRIGERACAO, CONDICIONAMENTO E PURIFICA CAO DE AR | CARRIER | 420 XD 09228 | sem classe | Doação | 9228 | evaporador | 29/09/2005 |  | APARELHO DE AR CONDICIONADO - EVAPORADORA
condensadora | 657487 | ativo | 04/04/2016 | 41-EQUIPAMENTOS PARA REFRIGERACAO, CONDICIONAMENTO E PURIFICA CAO DE AR | FUJITSU | SPLIT | sem classe | Doação | 23000 | condensador | 11/01/2016 |  | UNIDADE CONDENSADORA 23 KBTUS220V
condensadora | 657489 | ativo | 04/04/2016 | 41-EQUIPAMENTOS PARA REFRIGERACAO, CONDICIONAMENTO E PURIFICA CAO DE AR | FUJITSU | SPLIT | sem classe | Doação | 29000 | condensador | 11/01/2016 |  | UNIDADE CONDENSADORA 29 KBTUS220V
condensadora | 657490 | ativo | 04/04/2016 | 41-EQUIPAMENTOS PARA REFRIGERACAO, CONDICIONAMENTO E PURIFICA CAO DE AR | FUJITSU | SPLIT | sem classe | Doação | 29000 | condensador | 11/01/2016 |  | UNIDADE CONDENSADORA 29 KBTUS220V
evaporadora | 657492 | ativo | 04/04/2016 | 41-EQUIPAMENTOS PARA REFRIGERACAO, CONDICIONAMENTO E PURIFICA CAO DE AR | FUJITSU | SPLIT | sem classe | Doação | 29000 | evaporador | 11/01/2016 |  | UNIDADE EVAPORADORA 29 KBTUS220V
condensadora | 657494 | ativo | 04/04/2016 | 41-EQUIPAMENTOS PARA REFRIGERACAO, CONDICIONAMENTO E PURIFICA CAO DE AR | CARRIER | SPLIT | sem classe | Doação | 12000 | condensador | 14/01/2016 |  | UNIDADE CONDENSADORA 12.000 BTU S
condensadora | 657495 | ativo | 04/04/2016 | 41-EQUIPAMENTOS PARA REFRIGERACAO, CONDICIONAMENTO E PURIFICA CAO DE AR | CARRIER | SPLIT | sem classe | Doação | 12000 | condensador | 14/01/2016 |  | UNIDADE CONDENSADORA 12.000 BTU S
condensadora | 657497 | ativo | 04/04/2016 | 41-EQUIPAMENTOS PARA REFRIGERACAO, CONDICIONAMENTO E PURIFICA CAO DE AR | CARRIER | SPLIT | sem classe | Doação | 12000 | condensador | 14/01/2016 |  | UNIDADE CONDENSADORA 12.000 BTU S
condensadora | 657498 | ativo | 04/04/2016 | 41-EQUIPAMENTOS PARA REFRIGERACAO, CONDICIONAMENTO E PURIFICA CAO DE AR | CARRIER | SPLIT | sem classe | Doação | 12000 | condensador | 14/01/2016 |  | UNIDADE CONDENSADORA 12.000 BTU S
condensadora | 657500 | ativo | 04/04/2016 | 41-EQUIPAMENTOS PARA REFRIGERACAO, CONDICIONAMENTO E PURIFICA CAO DE AR | CARRIER | SPLIT | sem classe | Doação | 12000 | condensador | 14/01/2016 |  | UNIDADE CONDENSADORA 12.000 BTU S
condensadora | 657501 | ativo | 04/04/2016 | 41-EQUIPAMENTOS PARA REFRIGERACAO, CONDICIONAMENTO E PURIFICA CAO DE AR | CARRIER | SPLIT | sem classe | Doação | 12000 | condensador | 14/01/2016 |  | UNIDADE CONDENSADORA 12.000 BTU S
condensadora | 657502 | ativo | 04/04/2016 | 41-EQUIPAMENTOS PARA REFRIGERACAO, CONDICIONAMENTO E PURIFICA CAO DE AR | CARRIER | SPLIT | sem classe | Doação | 12000 | condensador | 14/01/2016 |  | UNIDADE CONDENSADORA 12.000 BTU S
condensadora | 657503 | ativo | 04/04/2016 | 41-EQUIPAMENTOS PARA REFRIGERACAO, CONDICIONAMENTO E PURIFICA CAO DE AR | CARRIER | SPLIT | sem classe | Doação | 12000 | condensador | 14/01/2016 |  | UNIDADE CONDENSADORA 12.000 BTU S
condensadora | 657508 | ativo | 04/04/2016 | 41-EQUIPAMENTOS PARA REFRIGERACAO, CONDICIONAMENTO E PURIFICA CAO DE AR | CARRIER | SPLIT | sem classe | Doação | 12000 | condensador | 14/01/2016 |  | UNIDADE CONDENSADORA 12.000 BTU S
condensadora | 657509 | ativo | 04/04/2016 | 41-EQUIPAMENTOS PARA REFRIGERACAO, CONDICIONAMENTO E PURIFICA CAO DE AR | CARRIER | SPLIT | sem classe | Doação | 12000 | condensador | 14/01/2016 |  | UNIDADE CONDENSADORA 12.000 BTU S
condensadora | 657510 | ativo | 04/04/2016 | 41-EQUIPAMENTOS PARA REFRIGERACAO, CONDICIONAMENTO E PURIFICA CAO DE AR | CARRIER | SPLIT | sem classe | Doação | 12000 | condensador | 14/01/2016 |  | UNIDADE CONDENSADORA 12.000 BTU S
evaporadora | 657511 | ativo | 04/04/2016 | 41-EQUIPAMENTOS PARA REFRIGERACAO, CONDICIONAMENTO E PURIFICA CAO DE AR | CARRIER | HI-WALL | sem classe | Doação | 12000 | evaporador | 14/01/2016 |  | UNIDADE EVAPORADORA 12.000 BTU S
evaporadora | 657513 | ativo | 04/04/2016 | 41-EQUIPAMENTOS PARA REFRIGERACAO, CONDICIONAMENTO E PURIFICA CAO DE AR | CARRIER | HI-WALL | sem classe | Doação | 12000 | evaporador | 14/01/2016 |  | UNIDADE EVAPORADORA 12.000 BTU S
evaporadora | 657514 | ativo | 04/04/2016 | 41-EQUIPAMENTOS PARA REFRIGERACAO, CONDICIONAMENTO E PURIFICA CAO DE AR | CARRIER | HI-WALL | sem classe | Doação | 12000 | evaporador | 14/01/2016 |  | UNIDADE EVAPORADORA 12.000 BTU S
evaporadora | 657515 | ativo | 04/04/2016 | 41-EQUIPAMENTOS PARA REFRIGERACAO, CONDICIONAMENTO E PURIFICA CAO DE AR | CARRIER | HI-WALL | sem classe | Doação | 12000 | evaporador | 14/01/2016 |  | UNIDADE EVAPORADORA 12.000 BTU S
evaporadora | 657516 | ativo | 04/04/2016 | 41-EQUIPAMENTOS PARA REFRIGERACAO, CONDICIONAMENTO E PURIFICA CAO DE AR | CARRIER | HI-WALL | sem classe | Doação | 12000 | evaporador | 14/01/2016 |  | UNIDADE EVAPORADORA 12.000 BTU S
evaporadora | 657518 | ativo | 04/04/2016 | 41-EQUIPAMENTOS PARA REFRIGERACAO, CONDICIONAMENTO E PURIFICA CAO DE AR | CARRIER | HI-WALL | sem classe | Doação | 12000 | evaporador | 14/01/2016 |  | UNIDADE EVAPORADORA 12.000 BTU S
evaporadora | 657519 | ativo | 04/04/2016 | 41-EQUIPAMENTOS PARA REFRIGERACAO, CONDICIONAMENTO E PURIFICA CAO DE AR | CARRIER | HI-WALL | sem classe | Doação | 12000 | evaporador | 14/01/2016 |  | UNIDADE EVAPORADORA 12.000 BTU S
evaporadora | 657520 | ativo | 04/04/2016 | 41-EQUIPAMENTOS PARA REFRIGERACAO, CONDICIONAMENTO E PURIFICA CAO DE AR | CARRIER | HI-WALL | sem classe | Doação | 12000 | evaporador | 14/01/2016 |  | UNIDADE EVAPORADORA 12.000 BTU S
evaporadora | 657522 | ativo | 04/04/2016 | 41-EQUIPAMENTOS PARA REFRIGERACAO, CONDICIONAMENTO E PURIFICA CAO DE AR | CARRIER | HI-WALL | sem classe | Doação | 12000 | evaporador | 14/01/2016 |  | UNIDADE EVAPORADORA 12.000 BTU S
evaporadora | 657525 | ativo | 04/04/2016 | 41-EQUIPAMENTOS PARA REFRIGERACAO, CONDICIONAMENTO E PURIFICA CAO DE AR | CARRIER | HI-WALL | sem classe | Doação | 12000 | evaporador | 14/01/2016 |  | UNIDADE EVAPORADORA 12.000 BTU S
evaporadora | 657526 | ativo | 04/04/2016 | 41-EQUIPAMENTOS PARA REFRIGERACAO, CONDICIONAMENTO E PURIFICA CAO DE AR | CARRIER | HI-WALL | sem classe | Doação | 12000 | evaporador | 14/01/2016 |  | UNIDADE EVAPORADORA 12.000 BTU S
condensadora | 662794 | ativo | 20/07/2016 | 41-EQUIPAMENTOS PARA REFRIGERACAO, CONDICIONAMENTO E PURIFICA CAO DE AR | KOMECO | BZS091LS | sem classe | Compra | 9000 | condensador | 04/12/2013 |  | UNIDADE CONDENSADORA BRIZE HW 9.000 BTUS
evaporadora | 662795 | ativo | 20/07/2016 | 41-EQUIPAMENTOS PARA REFRIGERACAO, CONDICIONAMENTO E PURIFICA CAO DE AR | KOMECO | BZS09FC2LX | sem classe | Compra | 9000 | evaporador | 04/12/2013 |  | UNIDADE EVAPORADORA BRIZE HW 9000 BTUS
condensadora | 662796 | ativo | 20/07/2016 | 41-EQUIPAMENTOS PARA REFRIGERACAO, CONDICIONAMENTO E PURIFICA CAO DE AR | KOMECO | BZS091LS | sem classe | Compra | 9000 | condensador | 04/12/2013 |  | UNIDADE CONDENSADORA BRIZE HW 9000 BTUS
condensadora | 662797 | ativo | 20/07/2016 | 41-EQUIPAMENTOS PARA REFRIGERACAO, CONDICIONAMENTO E PURIFICA CAO DE AR | KOMECO | BZS091LS | sem classe | Compra | 9000 | condensador | 04/12/2013 |  | UNIDADE CONDENSADORA BRIZE HW 9000 BTUS
evaporadora | 662798 | ativo | 20/07/2016 | 41-EQUIPAMENTOS PARA REFRIGERACAO, CONDICIONAMENTO E PURIFICA CAO DE AR | KOMECO | BZS09FC2LX | sem classe | Compra | 9000 | evaporador | 04/12/2013 |  | UNIDADE EVAPORADORA BRIZE HW 9000 BTUS
evaporadora | 662799 | ativo | 20/07/2016 | 41-EQUIPAMENTOS PARA REFRIGERACAO, CONDICIONAMENTO E PURIFICA CAO DE AR | KOMECO | BZS09FC2LX | sem classe | Compra | 9000 | evaporador | 04/12/2013 |  | UNIDADE EVAPORADORA BRIZE HW 9000 BTUS
condensadora | 662800 | ativo | 20/07/2016 | 41-EQUIPAMENTOS PARA REFRIGERACAO, CONDICIONAMENTO E PURIFICA CAO DE AR | KOMECO | BZS121LS | sem classe | Compra | 12000 | condensador | 04/12/2013 |  | UNIDADE CONDENSADORA BRIZE HW 12000 BTUS
condensadora | 662801 | ativo | 20/07/2016 | 41-EQUIPAMENTOS PARA REFRIGERACAO, CONDICIONAMENTO E PURIFICA CAO DE AR | KOMECO | BZS121LS | sem classe | Compra | 12000 | condensador | 04/12/2013 |  | UNIDADE CONDENSADORA BRIZE HW 12000 BTUS
condensadora | 662802 | ativo | 20/07/2016 | 41-EQUIPAMENTOS PARA REFRIGERACAO, CONDICIONAMENTO E PURIFICA CAO DE AR | KOMECO | BZS121LS | sem classe | Compra | 12000 | condensador | 04/12/2013 |  | UNIDADE CONDENSADORA BRIZE HW 12000 BTUS
evaporadora | 662803 | ativo | 20/07/2016 | 41-EQUIPAMENTOS PARA REFRIGERACAO, CONDICIONAMENTO E PURIFICA CAO DE AR | KOMECO | BZS12FC2LX | sem classe | Compra | 12000 | evaporador | 04/12/2013 |  | UNIDADE EVAPORADORA BRIZE HW 12000BTUS
evaporadora | 662804 | ativo | 20/07/2016 | 41-EQUIPAMENTOS PARA REFRIGERACAO, CONDICIONAMENTO E PURIFICA CAO DE AR | KOMECO | BZS12FC2LX | sem classe | Compra | 12000 | evaporador | 04/12/2013 |  | UNIDADE EVAPORADORA BRIZE HW 12000BTUS
evaporadora | 662805 | ativo | 20/07/2016 | 41-EQUIPAMENTOS PARA REFRIGERACAO, CONDICIONAMENTO E PURIFICA CAO DE AR | KOMECO | BZS12FC2LX | sem classe | Compra | 12000 | evaporador | 04/12/2013 |  | UNIDADE EVAPORADORA BRIZE HW 12000BTUS
condensadora | 662806 | ativo | 20/07/2016 | 41-EQUIPAMENTOS PARA REFRIGERACAO, CONDICIONAMENTO E PURIFICA CAO DE AR | KOMECO | BZS121LS | sem classe | Compra | 12000 | condensador | 04/12/2013 |  | UNIDADE CONDENSADORA BRIZE HW 12000 BTUS
condensadora | 662807 | ativo | 20/07/2016 | 41-EQUIPAMENTOS PARA REFRIGERACAO, CONDICIONAMENTO E PURIFICA CAO DE AR | KOMECO | BZS121LS | sem classe | Compra | 12000 | condensador | 04/12/2013 |  | UNIDADE CONDENSADORA BRIZE HW 12000 BTUS
evaporadora | 662808 | ativo | 20/07/2016 | 41-EQUIPAMENTOS PARA REFRIGERACAO, CONDICIONAMENTO E PURIFICA CAO DE AR | KOMECO | BZS12FFC2LX | sem classe | Compra | 12000 | evaporador | 04/12/2013 |  | UNIDADE EVAPORADORA BRIZE HW 12000 BTUS
evaporadora | 662809 | ativo | 20/07/2016 | 41-EQUIPAMENTOS PARA REFRIGERACAO, CONDICIONAMENTO E PURIFICA CAO DE AR | KOMECO | BZS12FFC2LX | sem classe | Compra | 12000 | evaporador | 04/12/2013 |  | UNIDADE EVAPORADORA BRIZE HW 12000 BTUS
condensadora | 662810 | ativo | 20/07/2016 | 41-EQUIPAMENTOS PARA REFRIGERACAO, CONDICIONAMENTO E PURIFICA CAO DE AR | KOMECO | BZS121LS | sem classe | Compra | 12000 | condensador | 04/12/2013 |  | UNIDADE CONDENSADORA BRIZE HW 12.000 BTUS
evaporadora | 662811 | ativo | 20/07/2016 | 41-EQUIPAMENTOS PARA REFRIGERACAO, CONDICIONAMENTO E PURIFICA CAO DE AR | KOMECO | BZS12FC2LX | sem classe | Compra | 12000 | evaporador | 04/12/2013 |  | UNIDADE EVAPORADORA BRIZE HW 12000 BTUS
condensadora | 662812 | ativo | 20/07/2016 | 41-EQUIPAMENTOS PARA REFRIGERACAO, CONDICIONAMENTO E PURIFICA CAO DE AR | KOMECO | BZS181LS | sem classe | Compra | 18000 | condensador | 04/12/2013 |  | UNIDADE CONDENSADORA BRIZE HW 18000 BTUS
condensadora | 662813 | ativo | 20/07/2016 | 41-EQUIPAMENTOS PARA REFRIGERACAO, CONDICIONAMENTO E PURIFICA CAO DE AR | KOMECO | BZS181LS | sem classe | Compra | 18000 | condensador | 04/12/2013 |  | UNIDADE CONDENSADORA BRIZE HW 18000 BTUS
condensadora | 662814 | ativo | 20/07/2016 | 41-EQUIPAMENTOS PARA REFRIGERACAO, CONDICIONAMENTO E PURIFICA CAO DE AR | KOMECO | BZS181LS | sem classe | Compra | 18000 | condensador | 04/12/2013 |  | UNIDADE CONDENSADORA BRIZE HW 18000 BTUS
evaporadora | 662815 | ativo | 20/07/2016 | 41-EQUIPAMENTOS PARA REFRIGERACAO, CONDICIONAMENTO E PURIFICA CAO DE AR | KOMECO | BZS18FC2LX | sem classe | Compra | 18000 | evaporador | 04/12/2013 |  | UNIDADE EVAPORADORA BRIZE HW 18000 BTUS
evaporadora | 662816 | ativo | 20/07/2016 | 41-EQUIPAMENTOS PARA REFRIGERACAO, CONDICIONAMENTO E PURIFICA CAO DE AR | KOMECO | BZS18FC2LX | sem classe | Compra | 18000 | evaporador | 04/12/2013 |  | UNIDADE EVAPORADORA BRIZE HW 18000 BTUS
evaporadora | 662817 | ativo | 20/07/2016 | 41-EQUIPAMENTOS PARA REFRIGERACAO, CONDICIONAMENTO E PURIFICA CAO DE AR | KOMECO | BZS18FC2LX | sem classe | Compra | 18000 | evaporador | 04/12/2013 |  | UNIDADE EVAPORADORA BRIZE HW 18000 BTUS
condensadora | 662818 | ativo | 20/07/2016 | 41-EQUIPAMENTOS PARA REFRIGERACAO, CONDICIONAMENTO E PURIFICA CAO DE AR | KOMECO | BZS181LS | sem classe | Compra | 18000 | condensador | 04/12/2013 |  | UNIDADE CONDENSADORA BRIZE HW 18000 BTUS
condensadora | 662819 | ativo | 20/07/2016 | 41-EQUIPAMENTOS PARA REFRIGERACAO, CONDICIONAMENTO E PURIFICA CAO DE AR | KOMECO | BZS181LS | sem classe | Compra | 18000 | condensador | 04/12/2013 |  | UNIDADE CONDENSADORA BRIZE HW 18000 BTUS
evaporadora | 662820 | ativo | 20/07/2016 | 41-EQUIPAMENTOS PARA REFRIGERACAO, CONDICIONAMENTO E PURIFICA CAO DE AR | KOMECO | BZS18FC2LX | sem classe | Compra | 18000 | evaporador | 04/12/2013 |  | UNIDADE EVAPORADORA BRIZE HW 18000 BTUS
evaporadora | 662821 | ativo | 20/07/2016 | 41-EQUIPAMENTOS PARA REFRIGERACAO, CONDICIONAMENTO E PURIFICA CAO DE AR | KOMECO | BZS18FC2LX | sem classe | Compra | 18000 | evaporador | 04/12/2013 |  | UNIDADE EVAPORADORA BRIZE HW 18000 BTUS
condensadora | 662822 | ativo | 20/07/2016 | 41-EQUIPAMENTOS PARA REFRIGERACAO, CONDICIONAMENTO E PURIFICA CAO DE AR | KOMECO | BZS181LS | sem classe | Compra | 18000 | condensador | 04/12/2013 |  | UNIDADE CONDENSADORA BRIZE HW 18000 BTUS
evaporadora | 662823 | ativo | 20/07/2016 | 41-EQUIPAMENTOS PARA REFRIGERACAO, CONDICIONAMENTO E PURIFICA CAO DE AR | KOMECO | BZS18FC2LX | sem classe | Compra | 18000 | evaporador | 04/12/2013 |  | UNIDADE EVAPORADORA BRIZE HW 18000 BTUS
condensadora | 662824 | ativo | 20/07/2016 | 41-EQUIPAMENTOS PARA REFRIGERACAO, CONDICIONAMENTO E PURIFICA CAO DE AR | RHEEM | RB1PT36AC2B | sem classe | Compra | 36000 | condensador | 04/12/2013 |  | UNIDADE CONDENSADORA PISO TETO 36000 BTUS
condensadora | 662825 | ativo | 20/07/2016 | 41-EQUIPAMENTOS PARA REFRIGERACAO, CONDICIONAMENTO E PURIFICA CAO DE AR | RHEEM | RB1PT36AC2B | sem classe | Compra | 36000 | condensador | 04/12/2013 |  | UNIDADE CONDENSADORA PISO TETO 36000 BTUS
evaporadora | 662826 | ativo | 20/07/2016 | 41-EQUIPAMENTOS PARA REFRIGERACAO, CONDICIONAMENTO E PURIFICA CAO DE AR | RHEEM | RB1PT36AC2B | sem classe | Compra | 36000 | evaporador | 04/12/2013 |  | UNIDADE EVAPORADORA PISO TETO 36000 BTUS
evaporadora | 662827 | ativo | 20/07/2016 | 41-EQUIPAMENTOS PARA REFRIGERACAO, CONDICIONAMENTO E PURIFICA CAO DE AR | RHEEM | RB1PT36AC2B | sem classe | Compra | 36000 | evaporador | 04/12/2013 |  | UNIDADE EVAPORADORA PISO TETO 36000 BTUS
condensadora | 662828 | ativo | 20/07/2016 | 41-EQUIPAMENTOS PARA REFRIGERACAO, CONDICIONAMENTO E PURIFICA CAO DE AR | RHEEM | RB1PT36AC2B | sem classe | Compra | 36000 | condensador | 04/12/2013 |  | UNIDADE CONDENSADORA PISO TETO 36000 BTUS
evaporadora | 662829 | ativo | 20/07/2016 | 41-EQUIPAMENTOS PARA REFRIGERACAO, CONDICIONAMENTO E PURIFICA CAO DE AR | RHEEM | RB1PT36AC2B | sem classe | Compra | 36000 | evaporador | 04/12/2013 |  | UNIDADE EVAPORADORA PISO TETO 36000 BTUS
condensadora | 662830 | ativo | 20/07/2016 | 41-EQUIPAMENTOS PARA REFRIGERACAO, CONDICIONAMENTO E PURIFICA CAO DE AR | RHEEM | RB1PT60AC2B | sem classe | Compra | 60000 | condensador | 04/12/2013 |  | UNIDADE CONDENSADORA PISO TETO 60000 BTUS TRIFASICO
condensadora | 662831 | ativo | 20/07/2016 | 41-EQUIPAMENTOS PARA REFRIGERACAO, CONDICIONAMENTO E PURIFICA CAO DE AR | RHEEM | RB1PT60AC2B | sem classe | Compra | 60000 | condensador | 04/12/2013 |  | UNIDADE CONDENSADORA PISO TETO 60000 BTUS TRIFASICO
evaporadora | 662832 | ativo | 20/07/2016 | 41-EQUIPAMENTOS PARA REFRIGERACAO, CONDICIONAMENTO E PURIFICA CAO DE AR | RHEEM | RB1PT60AC2B | sem classe | Compra | 60000 | evaporador | 04/12/2013 |  | UNIDADE EVAPORADORA PISO TETO 60000 BTUS TRIFASICO
evaporadora | 662833 | ativo | 20/07/2016 | 41-EQUIPAMENTOS PARA REFRIGERACAO, CONDICIONAMENTO E PURIFICA CAO DE AR | RHEEM | RB1PT60AC2B | sem classe | Compra | 60000 | evaporador | 04/12/2013 |  | UNIDADE EVAPORADORA PISO TETO 60000 BTUS TRIFASICO
condensadora | 662834 | ativo | 20/07/2016 | 41-EQUIPAMENTOS PARA REFRIGERACAO, CONDICIONAMENTO E PURIFICA CAO DE AR | ELECTROLUX | 2972 | sem classe | Compra | 36000 | condensador | 05/03/2014 |  | UNIDADE CONDENSADORA CASSETE 36000 BTUS
condensadora | 662835 | ativo | 20/07/2016 | 41-EQUIPAMENTOS PARA REFRIGERACAO, CONDICIONAMENTO E PURIFICA CAO DE AR | ELECTROLUX | 2972 | sem classe | Compra | 36000 | condensador | 05/03/2014 |  | UNIDADE CONDENSADORA CASSETE 36000 BTUS
condensadora | 662836 | ativo | 20/07/2016 | 41-EQUIPAMENTOS PARA REFRIGERACAO, CONDICIONAMENTO E PURIFICA CAO DE AR | ELECTROLUX | 2972 | sem classe | Compra | 36000 | condensador | 05/03/2014 |  | UNIDADE CONDENSADORA CASSETE 36000 BTUS
condensadora | 662837 | ativo | 20/07/2016 | 41-EQUIPAMENTOS PARA REFRIGERACAO, CONDICIONAMENTO E PURIFICA CAO DE AR | ELECTROLUX | 2972 | sem classe | Compra | 36000 | condensador | 05/03/2014 |  | UNIDADE CONDENSADORA CASSETE 36000 BTUS
condensadora | 662838 | ativo | 20/07/2016 | 41-EQUIPAMENTOS PARA REFRIGERACAO, CONDICIONAMENTO E PURIFICA CAO DE AR | ELECTROLUX | 2972 | sem classe | Compra | 36000 | condensador | 05/03/2014 |  | UNIDADE CONDENSADORA CASSETE 36000 BTUS
condensadora | 662839 | ativo | 20/07/2016 | 41-EQUIPAMENTOS PARA REFRIGERACAO, CONDICIONAMENTO E PURIFICA CAO DE AR | ELECTROLUX | 2972 | sem classe | Compra | 36000 | condensador | 05/03/2014 |  | UNIDADE CONDENSADORA CASSETE 36000 BTUS
condensadora | 662840 | ativo | 20/07/2016 | 41-EQUIPAMENTOS PARA REFRIGERACAO, CONDICIONAMENTO E PURIFICA CAO DE AR | ELECTROLUX | 2972 | sem classe | Compra | 36000 | condensador | 05/03/2014 |  | UNIDADE CONDENSADORA CASSETE 36000 BTUS
condensadora | 662841 | ativo | 20/07/2016 | 41-EQUIPAMENTOS PARA REFRIGERACAO, CONDICIONAMENTO E PURIFICA CAO DE AR | ELECTROLUX | 2972 | sem classe | Compra | 36000 | condensador | 05/03/2014 |  | UNIDADE CONDENSADORA CASSETE 36000 BTUS
condensadora | 662842 | ativo | 20/07/2016 | 41-EQUIPAMENTOS PARA REFRIGERACAO, CONDICIONAMENTO E PURIFICA CAO DE AR | ELECTROLUX | 2972 | sem classe | Compra | 36000 | condensador | 05/03/2014 |  | UNIDADE CONDENSADORA CASSETE 36000 BTUS
evaporadora | 662843 | ativo | 20/07/2016 | 41-EQUIPAMENTOS PARA REFRIGERACAO, CONDICIONAMENTO E PURIFICA CAO DE AR | ELECTROLUX | 2970 | sem classe | Compra | 36000 | evaporador | 05/03/2014 |  | UNIDADE EVAPORADORA CASSETE 36000 BTUS
evaporadora | 662844 | ativo | 20/07/2016 | 41-EQUIPAMENTOS PARA REFRIGERACAO, CONDICIONAMENTO E PURIFICA CAO DE AR | ELECTROLUX | 2970 | sem classe | Compra | 36000 | evaporador | 05/03/2014 |  | UNIDADE EVAPORADORA CASSETE 36000 BTUS
evaporadora | 662845 | ativo | 20/07/2016 | 41-EQUIPAMENTOS PARA REFRIGERACAO, CONDICIONAMENTO E PURIFICA CAO DE AR | ELECTROLUX | 2970 | sem classe | Compra | 36000 | evaporador | 05/03/2014 |  | UNIDADE EVAPORADORA CASSETE 36000 BTUS
evaporadora | 662846 | ativo | 20/07/2016 | 41-EQUIPAMENTOS PARA REFRIGERACAO, CONDICIONAMENTO E PURIFICA CAO DE AR | ELECTROLUX | 2970 | sem classe | Compra | 36000 | evaporador | 05/03/2014 |  | UNIDADE EVAPORADORA CASSETE 36000 BTUS
evaporadora | 662847 | ativo | 20/07/2016 | 41-EQUIPAMENTOS PARA REFRIGERACAO, CONDICIONAMENTO E PURIFICA CAO DE AR | ELECTROLUX | 2970 | sem classe | Compra | 36000 | evaporador | 05/03/2014 |  | UNIDADE EVAPORADORA CASSETE 36000 BTUS
evaporadora | 662848 | ativo | 20/07/2016 | 41-EQUIPAMENTOS PARA REFRIGERACAO, CONDICIONAMENTO E PURIFICA CAO DE AR | ELECTROLUX | 2970 | sem classe | Compra | 36000 | evaporador | 05/03/2014 |  | UNIDADE EVAPORADORA CASSETE 36000 BTUS
evaporadora | 662849 | ativo | 20/07/2016 | 41-EQUIPAMENTOS PARA REFRIGERACAO, CONDICIONAMENTO E PURIFICA CAO DE AR | ELECTROLUX | 2970 | sem classe | Compra | 36000 | evaporador | 05/03/2014 |  | UNIDADE EVAPORADORA CASSETE 36000 BTUS
evaporadora | 662850 | ativo | 20/07/2016 | 41-EQUIPAMENTOS PARA REFRIGERACAO, CONDICIONAMENTO E PURIFICA CAO DE AR | ELECTROLUX | 2970 | sem classe | Compra | 36000 | evaporador | 05/03/2014 |  | UNIDADE EVAPORADORA CASSETE 36000 BTUS
evaporadora | 662851 | ativo | 20/07/2016 | 41-EQUIPAMENTOS PARA REFRIGERACAO, CONDICIONAMENTO E PURIFICA CAO DE AR | ELECTROLUX | 2970 | sem classe | Compra | 36000 | evaporador | 05/03/2014 |  | UNIDADE EVAPORADORA CASSETE 36000 BTUS
condensadora | 662852 | ativo | 20/07/2016 | 41-EQUIPAMENTOS PARA REFRIGERACAO, CONDICIONAMENTO E PURIFICA CAO DE AR | ELGIN | 45SRFE300002 | sem classe | Compra | 30000 | condensador | 05/03/2014 |  | UNIDADE CONDENSADORA HI WALL 30000 BTUS
evaporadora | 662853 | ativo | 20/07/2016 | 41-EQUIPAMENTOS PARA REFRIGERACAO, CONDICIONAMENTO E PURIFICA CAO DE AR | ELGIN | 15SRFI300002 | sem classe | Compra | 30000 | evaporador | 05/03/2014 |  | UNIDADE EVAPORADORA HI WALL 30000 BTUS
condensadora | 662854 | ativo | 20/07/2016 | 41-EQUIPAMENTOS PARA REFRIGERACAO, CONDICIONAMENTO E PURIFICA CAO DE AR | HITACHI | RACIV09B | sem classe | Compra | 9000 | condensador | 16/04/2014 |  | UNIDADE CONDENSADORA HI WALL INV. 9000 BTUS
condensadora | 662855 | ativo | 20/07/2016 | 41-EQUIPAMENTOS PARA REFRIGERACAO, CONDICIONAMENTO E PURIFICA CAO DE AR | HITACHI | RACIV09B | sem classe | Compra | 9000 | condensador | 16/04/2014 |  | UNIDADE CONDENSADORA HI WALL INV. 9000 BTUS
condensadora | 662856 | ativo | 20/07/2016 | 41-EQUIPAMENTOS PARA REFRIGERACAO, CONDICIONAMENTO E PURIFICA CAO DE AR | HITACHI | RACIV09B | sem classe | Compra | 9000 | condensador | 16/04/2014 |  | UNIDADE CONDENSADORA HI WALL INV. 9000 BTUS
evaporadora | 662857 | ativo | 20/07/2016 | 41-EQUIPAMENTOS PARA REFRIGERACAO, CONDICIONAMENTO E PURIFICA CAO DE AR | HITACHI | RACEV09B | sem classe | Compra | 9000 | evaporador | 16/04/2014 |  | UNIDADE EVAPORADORA HI WALL INV. 9000 BTUS
evaporadora | 662858 | ativo | 20/07/2016 | 41-EQUIPAMENTOS PARA REFRIGERACAO, CONDICIONAMENTO E PURIFICA CAO DE AR | HITACHI | RACEV09B | sem classe | Compra | 9000 | evaporador | 16/04/2014 |  | UNIDADE EVAPORADORA HI WALL INV. 9000 BTUS
evaporadora | 662859 | ativo | 20/07/2016 | 41-EQUIPAMENTOS PARA REFRIGERACAO, CONDICIONAMENTO E PURIFICA CAO DE AR | HITACHI | RACEV09B | sem classe | Compra | 9000 | evaporador | 16/04/2014 |  | UNIDADE EVAPORADORA HI WALL INV. 9000 BTUS
condensadora | 662860 | ativo | 20/07/2016 | 41-EQUIPAMENTOS PARA REFRIGERACAO, CONDICIONAMENTO E PURIFICA CAO DE AR | HITACHI | RACIV12B | sem classe | Compra | 12000 | condensador | 16/04/2014 |  | UNIDADE CONDENSADORA HI WALL INV. 12000 BTUS
condensadora | 662861 | ativo | 20/07/2016 | 41-EQUIPAMENTOS PARA REFRIGERACAO, CONDICIONAMENTO E PURIFICA CAO DE AR | HITACHI | RACIV12B | sem classe | Compra | 12000 | condensador | 16/04/2014 |  | UNIDADE CONDENSADORA HI WALL INV. 12000 BTUS
condensadora | 662862 | ativo | 20/07/2016 | 41-EQUIPAMENTOS PARA REFRIGERACAO, CONDICIONAMENTO E PURIFICA CAO DE AR | HITACHI | RACIV12B | sem classe | Compra | 12000 | condensador | 16/04/2014 |  | UNIDADE CONDENSADORA HI WALL INV. 12000 BTUS
evaporadora | 662863 | ativo | 20/07/2016 | 41-EQUIPAMENTOS PARA REFRIGERACAO, CONDICIONAMENTO E PURIFICA CAO DE AR | HITACHI | RACEV12B | sem classe | Compra | 12000 | evaporador | 16/04/2014 |  | UNIDADE EVAPORADORA HI WALL INV. 12000 BTUS
evaporadora | 662864 | ativo | 20/07/2016 | 41-EQUIPAMENTOS PARA REFRIGERACAO, CONDICIONAMENTO E PURIFICA CAO DE AR | HITACHI | RACEV12B | sem classe | Compra | 12000 | evaporador | 16/04/2014 |  | UNIDADE EVAPORADORA HI WALL INV. 12000 BTUS
evaporadora | 662865 | ativo | 20/07/2016 | 41-EQUIPAMENTOS PARA REFRIGERACAO, CONDICIONAMENTO E PURIFICA CAO DE AR | HITACHI | RACEV12B | sem classe | Compra | 12000 | evaporador | 16/04/2014 |  | UNIDADE EVAPORADORA HI WALL INV. 12000 BTUS
evaporadora | 662866 | ativo | 20/07/2016 | 41-EQUIPAMENTOS PARA REFRIGERACAO, CONDICIONAMENTO E PURIFICA CAO DE AR | ELGIN | 45SRF1240002 | sem classe | Compra | 24000 | evaporador | 16/04/2014 |  | UNIDADE EVAPORADORA HI WALL 24000 BTUS
condensadora | 662867 | ativo | 20/07/2016 | 41-EQUIPAMENTOS PARA REFRIGERACAO, CONDICIONAMENTO E PURIFICA CAO DE AR | ELGIN | 45SRFE240002 | sem classe | Compra | 24000 | condensador | 16/04/2014 |  | UNIDADE CONDENSADORA HI WALL 24000 BTUS
condensadora | 662868 | ativo | 20/07/2016 | 41-EQUIPAMENTOS PARA REFRIGERACAO, CONDICIONAMENTO E PURIFICA CAO DE AR | ELGIN | 15SRF1240002 | sem classe | Compra | 24000 | condensador | 16/04/2014 |  | UNIDADE CONDENSADORA HI WALL 24000 BTUS
evaporadora | 662869 | ativo | 20/07/2016 | 41-EQUIPAMENTOS PARA REFRIGERACAO, CONDICIONAMENTO E PURIFICA CAO DE AR | ELGIN | 45SRFE240002 | sem classe | Compra | 24000 | evaporador | 16/04/2014 |  | UNIDADE EVAPORADORA HI WALL 24000 BTUS
condensadora | 662870 | ativo | 20/07/2016 | 41-EQUIPAMENTOS PARA REFRIGERACAO, CONDICIONAMENTO E PURIFICA CAO DE AR | ELGIN | 45SRFE240002 | sem classe | Compra | 24000 | condensador | 03/07/2015 |  | UNIDADE CONDENSADORA HI WALL 24000 BTUS
evaporadora | 662871 | ativo | 20/07/2016 | 41-EQUIPAMENTOS PARA REFRIGERACAO, CONDICIONAMENTO E PURIFICA CAO DE AR | ELGIN | 45SRFI240002 | sem classe | Compra | 24000 | evaporador | 03/07/2015 |  | UNIDADE EVAPORADORA HI WALL 24000 BTUS
condensadora | 662872 | ativo | 20/07/2016 | 41-EQUIPAMENTOS PARA REFRIGERACAO, CONDICIONAMENTO E PURIFICA CAO DE AR | ELGIN | 45SRFE240002 | sem classe | Compra | 30000 | condensador | 03/07/2015 |  | UNIDADE CONDENSADORA HI WALL 30000 BTUS
evaporadora | 662873 | ativo | 20/07/2016 | 41-EQUIPAMENTOS PARA REFRIGERACAO, CONDICIONAMENTO E PURIFICA CAO DE AR | ELGIN | 45SRFI240002 | sem classe | Compra | 30000 | evaporador | 03/07/2015 |  | UNIDADE EVAPORADORA HI WALL 30000 BTUS
condensadora | 678832 | ativo | 14/07/2017 | 41-EQUIPAMENTOS PARA REFRIGERACAO, CONDICIONAMENTO E PURIFICA CAO DE AR | FUJITSU | AOBG54LATV/INV PT | sem classe | Doação | 48000 | condensador | 15/02/2017 |  | UNIDADE CONDENSADORA 48000 BTUS
evaporadora | 678833 | ativo | 14/07/2017 | 41-EQUIPAMENTOS PARA REFRIGERACAO, CONDICIONAMENTO E PURIFICA CAO DE AR | FUJITSU | ABBG54LRTA/INV PT | sem classe | Doação | 48000 | evaporador | 15/02/2017 |  | UNIDADE EVAPORADORA48000 BTUS
evaporadora | 537045 | ativo | 14/01/2011 | 41-EQUIPAMENTOS PARA REFRIGERACAO, CONDICIONAMENTO E PURIFICA CAO DE AR | SPRINGER |  | sem classe | Doação | 9000 | evaporador | 06/07/2010 |  | UNIDADE EVAPORADORA HW 9K FR
condensadora | 559304 | ativo | 07/10/2011 | 41-EQUIPAMENTOS PARA REFRIGERACAO, CONDICIONAMENTO E PURIFICA CAO DE AR | SPRINGER CARRIER | FR220-1-60 | sem classe | Doação | 9000 | condensador | 12/09/2011 |  | UNIDADE CONDENSADORA 9.000 BTUS
condensadora | 577746 | ativo | 10/07/2012 | 41-EQUIPAMENTOS PARA REFRIGERACAO, CONDICIONAMENTO E PURIFICA CAO DE AR | CARRIER | SPLIT | sem classe | Doação | 12000 | condensador | 30/01/2012 |  | CONDENSADORA 12.000 BTUS
condensadora | 577748 | ativo | 10/07/2012 | 41-EQUIPAMENTOS PARA REFRIGERACAO, CONDICIONAMENTO E PURIFICA CAO DE AR | CARRIER | SPLIT | sem classe | Doação | 12000 | condensador | 30/01/2012 |  | CONDENSADORA 12.000 BTUS
condensadora | 577749 | ativo | 10/07/2012 | 41-EQUIPAMENTOS PARA REFRIGERACAO, CONDICIONAMENTO E PURIFICA CAO DE AR | CARRIER | SPLIT | sem classe | Doação | 12000 | condensador | 30/01/2012 |  | CONDENSADORA 12.000 BTUS
condensadora | 585743 | ativo | 07/11/2012 | 41-EQUIPAMENTOS PARA REFRIGERACAO, CONDICIONAMENTO E PURIFICA CAO DE AR | SPRINGER CARRIER |  | sem classe | Doação | 30000 | condensador | 24/05/2012 |  | UNIDADE CONDENSADORA 30K
evaporadora | 585746 | ativo | 07/11/2012 | 41-EQUIPAMENTOS PARA REFRIGERACAO, CONDICIONAMENTO E PURIFICA CAO DE AR | SPRINGER CARRIER |  | sem classe | Doação | 30000 | evaporador | 24/05/2012 |  | UNIDADE EVAPORADORA HW 30K
evaporadora | 639540 | ativo | 28/04/2015 | 41-EQUIPAMENTOS PARA REFRIGERACAO, CONDICIONAMENTO E PURIFICA CAO DE AR |  |  | sem classe | Doação | 18000 | evaporador | 29/12/2014 |  | UNIDADE EVAPORADORA 18.000 BTUS
evaporadora | 639542 | ativo | 28/04/2015 | 41-EQUIPAMENTOS PARA REFRIGERACAO, CONDICIONAMENTO E PURIFICA CAO DE AR | HITACHI | HW36K | sem classe | Doação | 36000 | evaporador | 23/01/2015 |  | EVAPORADORA 36K
condensadora | 661520 | ativo | 24/06/2016 | 41-EQUIPAMENTOS PARA REFRIGERACAO, CONDICIONAMENTO E PURIFICA CAO DE AR | CARRIER | SPLIT INVERTER | sem classe | Doação | 12000 | condensador | 17/09/2015 |  | AR CONDICIONADO. UNIDADE CONDENSADORA. 12000BTUS. 220V. CICLO QUENTE E FRIO.
condensadora | 661522 | ativo | 24/06/2016 | 41-EQUIPAMENTOS PARA REFRIGERACAO, CONDICIONAMENTO E PURIFICA CAO DE AR | CARRIER | SPLIT INVERTER | sem classe | Doação | 12000 | condensador | 17/09/2015 |  | AR CONDICIONADO. UNIDADE CONDENSADORA. 12000BTUS. 220V. CICLO QUENTE E FRIO.
evaporadora | 661528 | ativo | 24/06/2016 | 41-EQUIPAMENTOS PARA REFRIGERACAO, CONDICIONAMENTO E PURIFICA CAO DE AR | CARRIER | HI WALL INVERTER | sem classe | Doação | 12000 | evaporador | 17/09/2015 |  | AR CONDICIONADO. UNIDADE EVAPORADORA. 12000BTUS. 220V. CICLO QUENTE E FRIO.
condensadora | 661532 | ativo | 24/06/2016 | 41-EQUIPAMENTOS PARA REFRIGERACAO, CONDICIONAMENTO E PURIFICA CAO DE AR | FUJITSU | INVERTER | sem classe | Doação | 22000 | condensador | 17/09/2015 |  | AR CONDICIONADO. UNIDADE CONDENSADORA CASSETE TETO. 22000BTUS. 220V. CICLO QUENTE E FRIO.
condensadora | 661536 | ativo | 24/06/2016 | 41-EQUIPAMENTOS PARA REFRIGERACAO, CONDICIONAMENTO E PURIFICA CAO DE AR | FUJITSU | INVERTER | sem classe | Doação | 36000 | condensador | 17/09/2015 |  | AR CONDICIONADO. UNIDADE CONDENSADORA. 36000BTUS. 220V. CICLO QUENTE E FRIO.
condensadora | 661542 | ativo | 24/06/2016 | 41-EQUIPAMENTOS PARA REFRIGERACAO, CONDICIONAMENTO E PURIFICA CAO DE AR | CARRIER | SPLIT | sem classe | Doação | 12000 | condensador | 05/10/2015 |  | AR CONDICIONADO. UNIDADE CONDENSADORA. 12000BTUS. 220V. CICLO FRIO
condensadora | 611161 | ativo | 13/11/2013 | 41-EQUIPAMENTOS PARA REFRIGERACAO, CONDICIONAMENTO E PURIFICA CAO DE AR | NEW CARRIER |  | sem classe | Doação | 24000 | condensador | 14/06/2013 |  | UNIDADE CONDENSADORA 24.000 BTUS
condensadora | 611163 | ativo | 13/11/2013 | 41-EQUIPAMENTOS PARA REFRIGERACAO, CONDICIONAMENTO E PURIFICA CAO DE AR | CARRIER |  | sem classe | Doação | 12000 | condensador | 14/06/2013 |  | UNIDADE CONDENSADORA 12.000 BTUS
condensadora | 653834 | ativo | 27/01/2016 | 41-EQUIPAMENTOS PARA REFRIGERACAO, CONDICIONAMENTO E PURIFICA CAO DE AR | SAMSUNG |  | sem classe | Doação | 18000 | condensador | 09/06/2015 |  | UNIDADE CONDENSADORA 18000 BTUS
condensadora | 667498 | ativo | 07/10/2016 | 41-EQUIPAMENTOS PARA REFRIGERACAO, CONDICIONAMENTO E PURIFICA CAO DE AR | CARRIER | 38FVCA09C5 | sem classe | Doação |  | evaporador | 29/01/2016 |  | UNIDADE CONDENSADORASPLI HI WALL
condensadora | 619264 | ativo | 25/04/2014 | 41-EQUIPAMENTOS PARA REFRIGERACAO, CONDICIONAMENTO E PURIFICA CAO DE AR | CARRIER |  | sem classe | Doação | 36000 | condensador | 22/01/2014 |  | UNIDADE CONDENSADORA 36.000 BTUS
evaporadora | 642748 | ativo | 19/06/2015 | 41-EQUIPAMENTOS PARA REFRIGERACAO, CONDICIONAMENTO E PURIFICA CAO DE AR |  |  | sem classe | Doação | 36000 | evaporador | 25/06/2014 |  | EVAPORADORA 36000 BTUS
evaporadora | 661525 | ativo | 24/06/2016 | 41-EQUIPAMENTOS PARA REFRIGERACAO, CONDICIONAMENTO E PURIFICA CAO DE AR | FUJITSU | INVERTER | sem classe | Doação | 36000 | evaporador | 17/09/2015 |  | AR CONDICIONADO. UNIDADE EVAPORADORA TETO. 36000BTUS. 220V.CICLO QUENTE E FRIO
evaporadora | 577740 | ativo | 10/07/2012 | 41-EQUIPAMENTOS PARA REFRIGERACAO, CONDICIONAMENTO E PURIFICA CAO DE AR | CARRIER |  | sem classe | Doação | 12000 | evaporador | 30/01/2012 |  | EVAPORADORA 12.000 BTUS
evaporador | 633860 | ativo | 23/01/2015 | 41-EQUIPAMENTOS PARA REFRIGERACAO, CONDICIONAMENTO E PURIFICA CAO DE AR |  |  | sem classe | Doação | 60000 | evaporador | 07/03/2014 |  | EVAPORADOR PISO TETO 60K FR
evaporador | 633866 | ativo | 23/01/2015 | 41-EQUIPAMENTOS PARA REFRIGERACAO, CONDICIONAMENTO E PURIFICA CAO DE AR |  |  | sem classe | Doação | 60000 | evaporador | 07/03/2014 |  | EVAPORADOR PISO TETO 60K FR
evaporadora | 537034 | ativo | 14/01/2011 | 41-EQUIPAMENTOS PARA REFRIGERACAO, CONDICIONAMENTO E PURIFICA CAO DE AR | SPRINGER |  | sem classe | Doação | 12000 | evaporador | 06/07/2010 |  | UNIDADE EVAPORADORA HW 12K FR
condensadora | 615980 | ativo | 07/03/2014 | 41-EQUIPAMENTOS PARA REFRIGERACAO, CONDICIONAMENTO E PURIFICA CAO DE AR | CARRIER |  | sem classe | Doação | 30000 | condensador | 08/01/2014 |  | UNIDADE CONDENSADORA 30.000 BTUS
condensadora | 559303 | ativo | 07/10/2011 | 41-EQUIPAMENTOS PARA REFRIGERACAO, CONDICIONAMENTO E PURIFICA CAO DE AR | SPRINGER CARRIER | FR220-1-60 | sem classe | Doação | 9000 | condensador | 12/09/2011 |  | UNIDADE CONDENSADORA 9.000 BTUS
condensadora | 577750 | ativo | 10/07/2012 | 41-EQUIPAMENTOS PARA REFRIGERACAO, CONDICIONAMENTO E PURIFICA CAO DE AR | CARRIER | SPLIT | sem classe | Doação | 12000 | condensador | 30/01/2012 |  | CONDENSADORA 12.000 BTUS
evaporadora | 537036 | ativo | 14/01/2011 | 41-EQUIPAMENTOS PARA REFRIGERACAO, CONDICIONAMENTO E PURIFICA CAO DE AR | SPRINGER |  | sem classe | Doação | 12000 | evaporador | 06/07/2010 |  | UNIDADE EVAPORADORA HW 12K FR
evaporadora | 537046 | ativo | 14/01/2011 | 41-EQUIPAMENTOS PARA REFRIGERACAO, CONDICIONAMENTO E PURIFICA CAO DE AR | SPRINGER |  | sem classe | Doação | 9000 | evaporador | 06/07/2010 |  | UNIDADE EVAPORADORA HW 9K FR
condensadora | 653872 | ativo | 28/01/2016 | 41-EQUIPAMENTOS PARA REFRIGERACAO, CONDICIONAMENTO E PURIFICA CAO DE AR | CARRIER | SPLIT 18 FR | sem classe | Doação | 18000 | condensador | 03/06/2015 |  | UNIDADE CONDENSADORA 18000 BTUS
evaporadora | 641020 | ativo | 28/05/2015 | 41-EQUIPAMENTOS PARA REFRIGERACAO, CONDICIONAMENTO E PURIFICA CAO DE AR | LG | HI-WALL | sem classe | Doação | 18000 | evaporador | 18/03/2015 |  | UNIDADE EVAPORADORA 18000 FR - 220 V
evaporadora | 661524 | ativo | 24/06/2016 | 41-EQUIPAMENTOS PARA REFRIGERACAO, CONDICIONAMENTO E PURIFICA CAO DE AR | FUJITSU | INVERTER | sem classe | Doação | 36000 | evaporador | 17/09/2015 |  | AR CONDICIONADO. UNIDADE EVAPORADORA TETO. 36000BTUS. 220V.CICLO QUENTE E FRIO
condensadora | 559302 | ativo | 07/10/2011 | 41-EQUIPAMENTOS PARA REFRIGERACAO, CONDICIONAMENTO E PURIFICA CAO DE AR | SPRINGER CARRIER | FR220-1-60 | sem classe | Doação | 9000 | condensador | 12/09/2011 |  | UNIDADE CONDENSADORA 9.000 BTUS
condensadora | 611200 | ativo | 14/11/2013 | 41-EQUIPAMENTOS PARA REFRIGERACAO, CONDICIONAMENTO E PURIFICA CAO DE AR | SPRINGER CARRIER | 38KCD | sem classe | Doação | 18000 | condensador | 28/08/2013 |  | UNIDADE CONDENSADORA 18000 BTUS SO FRIO 220V
evaporadora | 653871 | ativo | 28/01/2016 | 41-EQUIPAMENTOS PARA REFRIGERACAO, CONDICIONAMENTO E PURIFICA CAO DE AR | CARRIER | SPLIT 18 FR | sem classe | Doação | 18000 | evaporador | 03/06/2015 |  | UNIDADE EVAPORADORA 18000 BTUS
evaporadora | 619263 | ativo | 25/04/2014 | 41-EQUIPAMENTOS PARA REFRIGERACAO, CONDICIONAMENTO E PURIFICA CAO DE AR | CARRIER |  | sem classe | Doação | 36000 | evaporador | 22/01/2014 |  | UNIDADE EVAPORADORA 36.000 BTUS
condensadora | 641019 | ativo | 28/05/2015 | 41-EQUIPAMENTOS PARA REFRIGERACAO, CONDICIONAMENTO E PURIFICA CAO DE AR | LG | HI-WALL | sem classe | Doação | 18000 | condensador | 18/03/2015 |  | UNIDADE CONDENSADORA 18000 FR - 220V
condensadora | 642703 | ativo | 19/06/2015 | 41-EQUIPAMENTOS PARA REFRIGERACAO, CONDICIONAMENTO E PURIFICA CAO DE AR |  |  | sem classe | Doação | 36000 | condensador | 30/04/2014 |  | UNIDADE CONDENSADORA DE AR 36000 BTUS
evaporadora | 661541 | ativo | 24/06/2016 | 41-EQUIPAMENTOS PARA REFRIGERACAO, CONDICIONAMENTO E PURIFICA CAO DE AR | CARRIER | HI WALL | sem classe | Doação | 12000 | evaporador | 05/10/2015 |  | AR CONDICIONADO. UNIDADE EVAPORADORA. 12000BTUS. 220V CICLOFRIO
evaporadora | 585745 | ativo | 07/11/2012 | 41-EQUIPAMENTOS PARA REFRIGERACAO, CONDICIONAMENTO E PURIFICA CAO DE AR | SPRINGER CARRIER |  | sem classe | Doação | 30000 | evaporador | 24/05/2012 |  | UNIDADE EVAPORADORA HW 30K
evaporadora | 667504 | ativo | 07/10/2016 | 41-EQUIPAMENTOS PARA REFRIGERACAO, CONDICIONAMENTO E PURIFICA CAO DE AR | CARRIER | 42FVCA185C | sem classe | Doação | 18000 | evaporador | 25/02/2016 |  | UNIDADE EVAPORADORAHI WALL 18 FR
evaporadora | 656232 | ativo | 16/03/2016 | 41-EQUIPAMENTOS PARA REFRIGERACAO, CONDICIONAMENTO E PURIFICA CAO DE AR | DAIKIN |  | sem classe | Doação | 9000 | evaporador | 23/12/2015 |  | UNIDADE EVAPORADORA 9000 BTUS
evaporadora | 656233 | ativo | 16/03/2016 | 41-EQUIPAMENTOS PARA REFRIGERACAO, CONDICIONAMENTO E PURIFICA CAO DE AR | DAIKIN |  | sem classe | Doação | 9000 | evaporador | 23/12/2015 |  | UNIDADE EVAPORADORA 9000 BTUS
condensadora | 656235 | ativo | 16/03/2016 | 41-EQUIPAMENTOS PARA REFRIGERACAO, CONDICIONAMENTO E PURIFICA CAO DE AR | DAIKIN |  | sem classe | Doação | 12000 | condensador | 23/12/2015 |  | UNIDADE CONDENSADORA 12000 BTUS
condensadora | 537051 | ativo | 14/01/2011 | 41-EQUIPAMENTOS PARA REFRIGERACAO, CONDICIONAMENTO E PURIFICA CAO DE AR | SPRINGER |  | sem classe | Doação | 24000 | condensador | 21/07/2010 |  | UNIDADE CONDENSADORA 24K FR
evaporadora | 537029 | ativo | 14/01/2011 | 41-EQUIPAMENTOS PARA REFRIGERACAO, CONDICIONAMENTO E PURIFICA CAO DE AR | SPRINGER |  | sem classe | Doação | 9000 | evaporador | 06/07/2010 |  | UNIDADE EVAPORADORA HW 9K FR
evaporadora | 653833 | ativo | 27/01/2016 | 41-EQUIPAMENTOS PARA REFRIGERACAO, CONDICIONAMENTO E PURIFICA CAO DE AR | SAMSUNG |  | sem classe | Doação | 18000 | evaporador | 09/06/2015 |  | UNIDADE EVAPORADORA 18000 BTUS
evaporadora | 641009 | ativo | 28/05/2015 | 41-EQUIPAMENTOS PARA REFRIGERACAO, CONDICIONAMENTO E PURIFICA CAO DE AR |  | HI-WALL | sem classe | Doação | 11500 | evaporador | 26/02/2015 |  | UNIDADE EVAPORADORA11.500 FR - 220 V
evaporadora | 661523 | ativo | 24/06/2016 | 41-EQUIPAMENTOS PARA REFRIGERACAO, CONDICIONAMENTO E PURIFICA CAO DE AR | FUJITSU | INVERTER | sem classe | Doação | 36000 | evaporador | 17/09/2015 |  | AR CONDICIONADO. UNIDADE EVAPORADORA TETO. 36000BTUS. 220V.CICLO QUENTE E FRIO
condensadora | 600384 | ativo | 26/06/2013 | 41-EQUIPAMENTOS PARA REFRIGERACAO, CONDICIONAMENTO E PURIFICA CAO DE AR | SPRINGER | HW | sem classe | Doação | 18000 | condensador | 28/03/2013 |  | CONDENSADORA 18.000 BTUS
evaporadora | 633518 | ativo | 16/01/2015 | 41-EQUIPAMENTOS PARA REFRIGERACAO, CONDICIONAMENTO E PURIFICA CAO DE AR |  |  | sem classe | Doação | 22000 | evaporador | 28/02/2014 |  | UNIDADE EVAPORADORA DE AR 22 000 BTUS
evaporador | 633863 | ativo | 23/01/2015 | 41-EQUIPAMENTOS PARA REFRIGERACAO, CONDICIONAMENTO E PURIFICA CAO DE AR |  |  | sem classe | Doação | 60000 | evaporador | 07/03/2014 |  | EVAPORADOR PISO TETO 60K FR
evaporadora | 633911 | ativo | 23/01/2015 | 41-EQUIPAMENTOS PARA REFRIGERACAO, CONDICIONAMENTO E PURIFICA CAO DE AR | CARRIER |  | sem classe | Doação |  | evaporador | 15/07/2014 |  | UNIDADE EVAPORADORA HIWALL
condensadora | 656240 | ativo | 16/03/2016 | 41-EQUIPAMENTOS PARA REFRIGERACAO, CONDICIONAMENTO E PURIFICA CAO DE AR | DAIKIN |  | sem classe | Doação | 9000 | condensador | 23/12/2015 |  | UNIDADE CONDENSADORA9000 BTUS
evaporadora | 537044 | ativo | 14/01/2011 | 41-EQUIPAMENTOS PARA REFRIGERACAO, CONDICIONAMENTO E PURIFICA CAO DE AR | SPRINGER |  | sem classe | Doação | 9000 | evaporador | 06/07/2010 |  | UNIDADE EVAPORADORA HW 9K FR
evaporadora | 555502 | ativo | 22/08/2011 | 41-EQUIPAMENTOS PARA REFRIGERACAO, CONDICIONAMENTO E PURIFICA CAO DE AR | HITACHI | SPLITAO 7,5 TR | sem classe | Compra | 90000 | evaporador | 01/02/2011 |  | FANCOIL. INTERCAMBIADOR DE CALOR. TIPO DUTADO. GABINETE PINTADO COM TINTA EPOX COM ISOLACAO TERMICA ANTI-CHAMA. MOTOR ELETRICO BLINDADO ANTI-UMIDADE. ISOLACAO CLASSE B. CARCACA ALETADA COM REFRIGERACAO EXTERNA 3 CV. RPM <1740. 220V TRIFASICO. SERPENTINA EVAPORADORA FABRICADA EM COBRE
evaporadora | 661530 | ativo | 24/06/2016 | 41-EQUIPAMENTOS PARA REFRIGERACAO, CONDICIONAMENTO E PURIFICA CAO DE AR | CARRIER | HI WALL INVERTER | sem classe | Doação | 12000 | evaporador | 17/09/2015 |  | AR CONDICIONADO. UNIDADE EVAPORADORA. 12000BTUS. 220V. CICLO QUENTE E FRIO.
condensadora | 661535 | ativo | 24/06/2016 | 41-EQUIPAMENTOS PARA REFRIGERACAO, CONDICIONAMENTO E PURIFICA CAO DE AR | FUJITSU | INVERTER | sem classe | Doação | 36000 | condensador | 17/09/2015 |  | AR CONDICIONADO. UNIDADE CONDENSADORA. 36000BTUS. 220V. CICLO QUENTE E FRIO.
evaporadora | 600380 | ativo | 26/06/2013 | 41-EQUIPAMENTOS PARA REFRIGERACAO, CONDICIONAMENTO E PURIFICA CAO DE AR | SPRINGER | HW | sem classe | Doação | 18000 | evaporador | 28/03/2013 |  | EVAPORADORA 18.000 BTUS
evaporadora | 615981 | ativo | 07/03/2014 | 41-EQUIPAMENTOS PARA REFRIGERACAO, CONDICIONAMENTO E PURIFICA CAO DE AR | CARRIER |  | sem classe | Doação | 30000 | evaporador | 08/01/2014 |  | UNIDADE EVAPORADORA 30.000 BTUS
condensadora | 639546 | ativo | 28/04/2015 | 41-EQUIPAMENTOS PARA REFRIGERACAO, CONDICIONAMENTO E PURIFICA CAO DE AR | HITACHI | HW36K | sem classe | Doação | 36000 | condensador | 23/01/2015 |  | CONDENSADORA HW 36K
condensadora | 639548 | ativo | 28/04/2015 | 41-EQUIPAMENTOS PARA REFRIGERACAO, CONDICIONAMENTO E PURIFICA CAO DE AR | HITACHI | HW48K | sem classe | Doação | 48000 | condensador | 23/01/2015 |  | CONDENSADORA HW 48K
condensadora | 656236 | ativo | 16/03/2016 | 41-EQUIPAMENTOS PARA REFRIGERACAO, CONDICIONAMENTO E PURIFICA CAO DE AR | DAIKIN |  | sem classe | Doação | 12000 | condensador | 23/12/2015 |  | UNIDADE CONDENSADORA 12000 BTUS
evaporadora | 537040 | ativo | 14/01/2011 | 41-EQUIPAMENTOS PARA REFRIGERACAO, CONDICIONAMENTO E PURIFICA CAO DE AR | SPRINGER |  | sem classe | Doação | 12000 | evaporador | 06/07/2010 |  | UNIDADE EVAPORADORA HW 12K FR
evaporadora | 537048 | ativo | 14/01/2011 | 41-EQUIPAMENTOS PARA REFRIGERACAO, CONDICIONAMENTO E PURIFICA CAO DE AR | SPRINGER |  | sem classe | Doação | 9000 | evaporador | 06/07/2010 |  | UNIDADE EVAPORADORA HW 9K FR
evaporadora | 667509 | ativo | 07/10/2016 | 41-EQUIPAMENTOS PARA REFRIGERACAO, CONDICIONAMENTO E PURIFICA CAO DE AR | CARRIER | 42FVCA18C518FR | sem classe | Doação | 18000 | evaporador | 25/02/2016 |  | UNIDADE EVAPORADORA18FR
condensadora | 642747 | ativo | 19/06/2015 | 41-EQUIPAMENTOS PARA REFRIGERACAO, CONDICIONAMENTO E PURIFICA CAO DE AR |  |  | sem classe | Doação | 36000 | condensador | 25/06/2014 |  | CONDENSADORA DE AR 36000 BTUS
evaporadora | 661529 | ativo | 24/06/2016 | 41-EQUIPAMENTOS PARA REFRIGERACAO, CONDICIONAMENTO E PURIFICA CAO DE AR | CARRIER | HI WALL INVERTER | sem classe | Doação | 12000 | evaporador | 17/09/2015 |  | AR CONDICIONADO. UNIDADE EVAPORADORA. 12000BTUS. 220V. CICLO QUENTE E FRIO.
condensadora | 611169 | ativo | 13/11/2013 | 41-EQUIPAMENTOS PARA REFRIGERACAO, CONDICIONAMENTO E PURIFICA CAO DE AR | CARRIER |  | sem classe | Doação | 12000 | condensador | 11/07/2013 |  | UNIDADE CONDENSADORA 12000 BTU S
condensadora | 639547 | ativo | 28/04/2015 | 41-EQUIPAMENTOS PARA REFRIGERACAO, CONDICIONAMENTO E PURIFICA CAO DE AR | HITACHI | HW36K | sem classe | Doação | 36000 | condensador | 23/01/2015 |  | CONDENSADORA HW 36K
condensadora | 639549 | ativo | 28/04/2015 | 41-EQUIPAMENTOS PARA REFRIGERACAO, CONDICIONAMENTO E PURIFICA CAO DE AR | HITACHI | HW12K | sem classe | Doação | 12000 | condensador | 23/01/2015 |  | CONDENSADORAHW 12K
condensadora | 642746 | ativo | 19/06/2015 | 41-EQUIPAMENTOS PARA REFRIGERACAO, CONDICIONAMENTO E PURIFICA CAO DE AR |  |  | sem classe | Doação | 36000 | condensador | 25/06/2014 |  | CONDENSADORA DE AR 36000 BTUS
condensadora | 661533 | ativo | 24/06/2016 | 41-EQUIPAMENTOS PARA REFRIGERACAO, CONDICIONAMENTO E PURIFICA CAO DE AR | FUJITSU | INVERTER | sem classe | Doação | 22000 | condensador | 17/09/2015 |  | AR CONDICIONADO. UNIDADE CONDENSADORA CASSETE TETO. 22000BTUS. 220V. CICLO QUENTE E FRIO.
evaporadora | 639543 | ativo | 28/04/2015 | 41-EQUIPAMENTOS PARA REFRIGERACAO, CONDICIONAMENTO E PURIFICA CAO DE AR | HITACHI | HW36K | sem classe | Doação | 36000 | evaporador | 23/01/2015 |  | EVAPORADORA 36K
evaporador | 633864 | ativo | 23/01/2015 | 41-EQUIPAMENTOS PARA REFRIGERACAO, CONDICIONAMENTO E PURIFICA CAO DE AR |  |  | sem classe | Doação | 60000 | evaporador | 07/03/2014 |  | EVAPORADOR PISO TETO 60K FR
evaporadora | 537041 | ativo | 14/01/2011 | 41-EQUIPAMENTOS PARA REFRIGERACAO, CONDICIONAMENTO E PURIFICA CAO DE AR | SPRINGER |  | sem classe | Doação | 12000 | evaporador | 06/07/2010 |  | UNIDADE EVAPORADORA HW 12K FR
evaporadora | 537043 | ativo | 14/01/2011 | 41-EQUIPAMENTOS PARA REFRIGERACAO, CONDICIONAMENTO E PURIFICA CAO DE AR | SPRINGER |  | sem classe | Doação | 12000 | evaporador | 06/07/2010 |  | UNIDADE EVAPORADORA HW 12K FR
condensadora | 600382 | ativo | 26/06/2013 | 41-EQUIPAMENTOS PARA REFRIGERACAO, CONDICIONAMENTO E PURIFICA CAO DE AR | SPRINGER | HW | sem classe | Doação | 18000 | condensador | 28/03/2013 |  | CONDENSADORA 18.000 BTUS
condensadora | 600383 | ativo | 26/06/2013 | 41-EQUIPAMENTOS PARA REFRIGERACAO, CONDICIONAMENTO E PURIFICA CAO DE AR | SPRINGER | HW | sem classe | Doação | 18000 | condensador | 28/03/2013 |  | CONDENSADORA 18.000 BTUS
evaporadora | 639544 | ativo | 28/04/2015 | 41-EQUIPAMENTOS PARA REFRIGERACAO, CONDICIONAMENTO E PURIFICA CAO DE AR | HITACHI | HW48K | sem classe | Doação | 48000 | evaporador | 23/01/2015 |  | EVAPORADORAHW 48K
evaporadora | 642704 | ativo | 19/06/2015 | 41-EQUIPAMENTOS PARA REFRIGERACAO, CONDICIONAMENTO E PURIFICA CAO DE AR |  |  | sem classe | Doação | 36000 | evaporador | 30/04/2014 |  | UNIDADE EVAPORADORA DE AR 36000 BTUS
condensadora | 661505 | ativo | 24/06/2016 | 41-EQUIPAMENTOS PARA REFRIGERACAO, CONDICIONAMENTO E PURIFICA CAO DE AR | FUJITSU | AOBG54LATV | sem classe | Doação |  | condensador inverter | 18/08/2015 |  | UNIDADE CONDENSADORA TETO. INVERTER. TRIFASICO 220V/380.
evaporadora | 661538 | ativo | 24/06/2016 | 41-EQUIPAMENTOS PARA REFRIGERACAO, CONDICIONAMENTO E PURIFICA CAO DE AR | FUJITSU | INVERTER | sem classe | Doação | 22000 | evaporador | 17/09/2015 |  | AR CONDICIONADO. UNIDADE EVAPORADORA TETO. 22000BTUS. 220V.CICLO QUENTE E FRIO.
condensadora | 619266 | ativo | 25/04/2014 | 41-EQUIPAMENTOS PARA REFRIGERACAO, CONDICIONAMENTO E PURIFICA CAO DE AR | CARRIER |  | sem classe | Doação | 36000 | condensador | 22/01/2014 |  | UNIDADE CONDENSADORA 36.000 BTUS
condensadora | 537028 | ativo | 14/01/2011 | 41-EQUIPAMENTOS PARA REFRIGERACAO, CONDICIONAMENTO E PURIFICA CAO DE AR | SPRINGER |  | sem classe | Doação | 21000 | condensador | 06/07/2010 |  | UNIDADE TRI CONDENSADORA 21K FR
evaporadora | 537039 | ativo | 14/01/2011 | 41-EQUIPAMENTOS PARA REFRIGERACAO, CONDICIONAMENTO E PURIFICA CAO DE AR | SPRINGER |  | sem classe | Doação | 12000 | evaporador | 06/07/2010 |  | UNIDADE EVAPORADORA HW 12K FR
evaporadora | 600381 | ativo | 26/06/2013 | 41-EQUIPAMENTOS PARA REFRIGERACAO, CONDICIONAMENTO E PURIFICA CAO DE AR | SPRINGER | HW | sem classe | Doação | 18000 | evaporador | 28/03/2013 |  | EVAPORADORA 18.000 BTUS
evaporadora | 577739 | ativo | 10/07/2012 | 41-EQUIPAMENTOS PARA REFRIGERACAO, CONDICIONAMENTO E PURIFICA CAO DE AR | CARRIER |  | sem classe | Doação | 12000 | evaporador | 30/01/2012 |  | EVAPORADORA 12.000 BTUS
evaporadora | 611165 | ativo | 13/11/2013 | 41-EQUIPAMENTOS PARA REFRIGERACAO, CONDICIONAMENTO E PURIFICA CAO DE AR | CARRIER |  | sem classe | Doação | 12000 | evaporador | 14/06/2013 |  | UNIDADE EVAPORADORA 12.000 BTUS
evaporadora | 611198 | ativo | 14/11/2013 | 41-EQUIPAMENTOS PARA REFRIGERACAO, CONDICIONAMENTO E PURIFICA CAO DE AR | SPRINGER CARRIER | 40KWC018515 | sem classe | Doação | 18000 | evaporador | 28/08/2013 |  | EVAPORADORA 18 000 BTUS
condensadora | 639550 | ativo | 28/04/2015 | 41-EQUIPAMENTOS PARA REFRIGERACAO, CONDICIONAMENTO E PURIFICA CAO DE AR | HITACHI | HW12K | sem classe | Doação | 12000 | condensador | 23/01/2015 |  | CONDENSADORAHW 12K
evaporadora | 661526 | ativo | 24/06/2016 | 41-EQUIPAMENTOS PARA REFRIGERACAO, CONDICIONAMENTO E PURIFICA CAO DE AR | CARRIER | HI WALL INVERTER | sem classe | Doação | 12000 | evaporador | 17/09/2015 |  | AR CONDICIONADO. UNIDADE EVAPORADORA. 12000BTUS. 220V. CICLO QUENTE E FRIO.
evaporadora | 661537 | ativo | 24/06/2016 | 41-EQUIPAMENTOS PARA REFRIGERACAO, CONDICIONAMENTO E PURIFICA CAO DE AR | FUJITSU | INVERTER | sem classe | Doação | 22000 | evaporador | 17/09/2015 |  | AR CONDICIONADO. UNIDADE EVAPORADORA TETO. 22000BTUS. 220V.CICLO QUENTE E FRIO.
evaporadora | 656234 | ativo | 16/03/2016 | 41-EQUIPAMENTOS PARA REFRIGERACAO, CONDICIONAMENTO E PURIFICA CAO DE AR | DAIKIN |  | sem classe | Doação | 9000 | evaporador | 23/12/2015 |  | UNIDADE EVAPORADORA 9000 BTUS
condensadora | 656239 | ativo | 16/03/2016 | 41-EQUIPAMENTOS PARA REFRIGERACAO, CONDICIONAMENTO E PURIFICA CAO DE AR | DAIKIN |  | sem classe | Doação | 9000 | condensador | 23/12/2015 |  | UNIDADE CONDENSADORA9000 BTUS
condensadora | 656241 | ativo | 16/03/2016 | 41-EQUIPAMENTOS PARA REFRIGERACAO, CONDICIONAMENTO E PURIFICA CAO DE AR | DAIKIN |  | sem classe | Doação | 9000 | condensador | 23/12/2015 |  | UNIDADE CONDENSADORA9000 BTUS
evaporadora | 577742 | ativo | 10/07/2012 | 41-EQUIPAMENTOS PARA REFRIGERACAO, CONDICIONAMENTO E PURIFICA CAO DE AR | CARRIER |  | sem classe | Doação | 12000 | evaporador | 30/01/2012 |  | EVAPORADORA 12.000 BTUS
condensadora | 577745 | ativo | 10/07/2012 | 41-EQUIPAMENTOS PARA REFRIGERACAO, CONDICIONAMENTO E PURIFICA CAO DE AR | CARRIER | SPLIT | sem classe | Doação | 12000 | condensador | 30/01/2012 |  | CONDENSADORA 12.000 BTUS
condensadora | 585744 | ativo | 07/11/2012 | 41-EQUIPAMENTOS PARA REFRIGERACAO, CONDICIONAMENTO E PURIFICA CAO DE AR | SPRINGER CARRIER |  | sem classe | Doação | 30000 | condensador | 24/05/2012 |  | UNIDADE CONDENSADORA 30K
evaporadora | 537030 | ativo | 14/01/2011 | 41-EQUIPAMENTOS PARA REFRIGERACAO, CONDICIONAMENTO E PURIFICA CAO DE AR | SPRINGER |  | sem classe | Doação | 9000 | evaporador | 06/07/2010 |  | UNIDADE EVAPORADORA HW 9K FR
condensadora | 611162 | ativo | 13/11/2013 | 41-EQUIPAMENTOS PARA REFRIGERACAO, CONDICIONAMENTO E PURIFICA CAO DE AR | CARRIER |  | sem classe | Doação | 12000 | condensador | 14/06/2013 |  | UNIDADE CONDENSADORA 12.000 BTUS
evaporadora | 667501 | ativo | 07/10/2016 | 41-EQUIPAMENTOS PARA REFRIGERACAO, CONDICIONAMENTO E PURIFICA CAO DE AR | FUJITSU | AOBA24LALL | sem classe | Doação |  | evaporador | 29/01/2016 |  | UNIDADE EVAPORADORA CASSETE TETO
evaporadora | 633519 | ativo | 16/01/2015 | 41-EQUIPAMENTOS PARA REFRIGERACAO, CONDICIONAMENTO E PURIFICA CAO DE AR |  |  | sem classe | Doação | 22000 | evaporador | 28/02/2014 |  | UNIDADE EVAPORADORA DE AR 22 000 BTUS
evaporador | 633865 | ativo | 23/01/2015 | 41-EQUIPAMENTOS PARA REFRIGERACAO, CONDICIONAMENTO E PURIFICA CAO DE AR |  |  | sem classe | Doação | 60000 | evaporador | 07/03/2014 |  | EVAPORADOR PISO TETO 60K FR
condensadora | 656238 | ativo | 16/03/2016 | 41-EQUIPAMENTOS PARA REFRIGERACAO, CONDICIONAMENTO E PURIFICA CAO DE AR | DAIKIN |  | sem classe | Doação | 9000 | condensador | 23/12/2015 |  | UNIDADE CONDENSADORA9000 BTUS
evaporadora | 537047 | ativo | 14/01/2011 | 41-EQUIPAMENTOS PARA REFRIGERACAO, CONDICIONAMENTO E PURIFICA CAO DE AR | SPRINGER |  | sem classe | Doação | 9000 | evaporador | 06/07/2010 |  | UNIDADE EVAPORADORA HW 9K FR
condensadora | 559306 | ativo | 07/10/2011 | 41-EQUIPAMENTOS PARA REFRIGERACAO, CONDICIONAMENTO E PURIFICA CAO DE AR | SPRINGER CARRIER | FR220-1-60 | sem classe | Doação | 9000 | condensador | 12/09/2011 |  | UNIDADE CONDENSADORA 9.000 BTUS
evaporadora | 537031 | ativo | 14/01/2011 | 41-EQUIPAMENTOS PARA REFRIGERACAO, CONDICIONAMENTO E PURIFICA CAO DE AR | SPRINGER |  | sem classe | Doação | 9000 | evaporador | 06/07/2010 |  | UNIDADE EVAPORADORA HW 9K FR
condensadora | 661531 | ativo | 24/06/2016 | 41-EQUIPAMENTOS PARA REFRIGERACAO, CONDICIONAMENTO E PURIFICA CAO DE AR | FUJITSU | INVERTER | sem classe | Doação | 22000 | condensador | 17/09/2015 |  | AR CONDICIONADO. UNIDADE CONDENSADORA CASSETE TETO. 22000BTUS. 220V. CICLO QUENTE E FRIO.
evaporadora | 633912 | ativo | 23/01/2015 | 41-EQUIPAMENTOS PARA REFRIGERACAO, CONDICIONAMENTO E PURIFICA CAO DE AR | CARRIER |  | sem classe | Doação |  | evaporador | 15/07/2014 |  | UNIDADE EVAPORADORA HI WALL
evaporadora | 537035 | ativo | 14/01/2011 | 41-EQUIPAMENTOS PARA REFRIGERACAO, CONDICIONAMENTO E PURIFICA CAO DE AR | SPRINGER |  | sem classe | Doação | 12000 | evaporador | 06/07/2010 |  | UNIDADE EVAPORADORA HW 12K FR
condensadora | 537038 | ativo | 14/01/2011 | 41-EQUIPAMENTOS PARA REFRIGERACAO, CONDICIONAMENTO E PURIFICA CAO DE AR | SPRINGER |  | sem classe | Doação | 24000 | condensador | 06/07/2010 |  | UNIDADE BI CONDENSADORA 24K FR
condensadora | 559305 | ativo | 07/10/2011 | 41-EQUIPAMENTOS PARA REFRIGERACAO, CONDICIONAMENTO E PURIFICA CAO DE AR | SPRINGER CARRIER | FR220-1-60 | sem classe | Doação | 9000 | condensador | 12/09/2011 |  | UNIDADE CONDENSADORA 9.000 BTUS
condensadora | 611199 | ativo | 14/11/2013 | 41-EQUIPAMENTOS PARA REFRIGERACAO, CONDICIONAMENTO E PURIFICA CAO DE AR | SPRINGER CARRIER | 38KCD | sem classe | Doação | 18000 | condensador | 28/08/2013 |  | UNIDADE CONDENSADORA 18000 BTUS SO FRIO 220V
evaporadora | 667497 | ativo | 07/10/2016 | 41-EQUIPAMENTOS PARA REFRIGERACAO, CONDICIONAMENTO E PURIFICA CAO DE AR | FUJITSU | ABBF24LAT | sem classe | Doação |  | evaporador | 29/01/2016 |  | UNIDADE EVAPORADORA TETO
condensadora | 641010 | ativo | 28/05/2015 | 41-EQUIPAMENTOS PARA REFRIGERACAO, CONDICIONAMENTO E PURIFICA CAO DE AR |  | HI-WALL | sem classe | Doação | 11500 | condensador | 26/02/2015 |  | UNIDADE CONDENSADORA 11.500 FR - 220V
evaporadora | 642750 | ativo | 19/06/2015 | 41-EQUIPAMENTOS PARA REFRIGERACAO, CONDICIONAMENTO E PURIFICA CAO DE AR |  |  | sem classe | Doação | 24000 | evaporador | 25/06/2014 |  | EVAPORADORA 24000 BTUS
condensadora | 661521 | ativo | 24/06/2016 | 41-EQUIPAMENTOS PARA REFRIGERACAO, CONDICIONAMENTO E PURIFICA CAO DE AR | CARRIER | SPLIT INVERTER | sem classe | Doação | 12000 | condensador | 17/09/2015 |  | AR CONDICIONADO. UNIDADE CONDENSADORA. 12000BTUS. 220V. CICLO QUENTE E FRIO.
evaporadora | 611166 | ativo | 13/11/2013 | 41-EQUIPAMENTOS PARA REFRIGERACAO, CONDICIONAMENTO E PURIFICA CAO DE AR | CARRIER |  | sem classe | Doação | 12000 | evaporador | 14/06/2013 |  | UNIDADE EVAPORADORA 12.000 BTUS
condensador | 320624 | ativo | 26/11/2013 | 41-EQUIPAMENTOS PARA REFRIGERACAO, CONDICIONAMENTO E PURIFICA CAO DE AR |  |  | sem classe | Doação |  | condensador | 25/07/2005 |  | CONDENSADOR
evaporadora | 577743 | ativo | 10/07/2012 | 41-EQUIPAMENTOS PARA REFRIGERACAO, CONDICIONAMENTO E PURIFICA CAO DE AR | CARRIER |  | sem classe | Doação | 12000 | evaporador | 30/01/2012 |  | EVAPORADORA 12.000 BTUS
evaporadora | 577744 | ativo | 10/07/2012 | 41-EQUIPAMENTOS PARA REFRIGERACAO, CONDICIONAMENTO E PURIFICA CAO DE AR | CARRIER |  | sem classe | Doação | 12000 | evaporador | 30/01/2012 |  | EVAPORADORA 12.000 BTUS
evaporadora | 537049 | ativo | 14/01/2011 | 41-EQUIPAMENTOS PARA REFRIGERACAO, CONDICIONAMENTO E PURIFICA CAO DE AR | SPRINGER |  | sem classe | Doação | 9000 | evaporador | 06/07/2010 |  | UNIDADE EVAPORADORA HW 9K FR
evaporadora | 611170 | ativo | 13/11/2013 | 41-EQUIPAMENTOS PARA REFRIGERACAO, CONDICIONAMENTO E PURIFICA CAO DE AR | CARRIER |  | sem classe | Doação | 12000 | evaporador | 11/07/2013 |  | UNIDADE EVAPORADORA 12000 BTU S
condensadora | 639541 | ativo | 28/04/2015 | 41-EQUIPAMENTOS PARA REFRIGERACAO, CONDICIONAMENTO E PURIFICA CAO DE AR |  |  | sem classe | Doação | 18000 | condensador | 29/12/2014 |  | UNIDADE CONDENSADORA 18000 BTUS
evaporadora | 619265 | ativo | 25/04/2014 | 41-EQUIPAMENTOS PARA REFRIGERACAO, CONDICIONAMENTO E PURIFICA CAO DE AR | CARRIER |  | sem classe | Doação | 36000 | evaporador | 22/01/2014 |  | UNIDADE EVAPORADORA 36.000 BTUS
condensadora | 661518 | ativo | 24/06/2016 | 41-EQUIPAMENTOS PARA REFRIGERACAO, CONDICIONAMENTO E PURIFICA CAO DE AR | CARRIER | SPLIT INVERTER | sem classe | Doação | 12000 | condensador | 17/09/2015 |  | AR CONDICIONADO. UNIDADE CONDENSADORA. 12000BTUS. 220V. CICLO QUENTE E FRIO.
evaporadora | 661527 | ativo | 24/06/2016 | 41-EQUIPAMENTOS PARA REFRIGERACAO, CONDICIONAMENTO E PURIFICA CAO DE AR | CARRIER | HI WALL INVERTER | sem classe | Doação | 12000 | evaporador | 17/09/2015 |  | AR CONDICIONADO. UNIDADE EVAPORADORA. 12000BTUS. 220V. CICLO QUENTE E FRIO.
evaporadora | 661539 | ativo | 24/06/2016 | 41-EQUIPAMENTOS PARA REFRIGERACAO, CONDICIONAMENTO E PURIFICA CAO DE AR | FUJITSU | INVERTER | sem classe | Doação | 22000 | evaporador | 17/09/2015 |  | AR CONDICIONADO. UNIDADE EVAPORADORA TETO. 22000BTUS. 220V.CICLO QUENTE E FRIO.
evaporadora | 678709 | ativo | 11/07/2017 | 41-EQUIPAMENTOS PARA REFRIGERACAO, CONDICIONAMENTO E PURIFICA CAO DE AR | MIDEA | HI-WALL | sem classe | Doação | 12000 | evaporador | 09/01/2017 |  | UNIDADE EVAPORADORA HI-WALL 12 FR
evaporadora | 661504 | ativo | 24/06/2016 | 41-EQUIPAMENTOS PARA REFRIGERACAO, CONDICIONAMENTO E PURIFICA CAO DE AR | FUJITSU | ABBG54LRTA | sem classe | Doação |  | evaporador inverter | 18/08/2015 |  | UNIDADE EVAPORADORA TETO. 220V/380V. CR INVERTER
condensadora | 661519 | ativo | 24/06/2016 | 41-EQUIPAMENTOS PARA REFRIGERACAO, CONDICIONAMENTO E PURIFICA CAO DE AR | CARRIER | SPLIT INVERTER | sem classe | Doação | 12000 | condensador | 17/09/2015 |  | AR CONDICIONADO. UNIDADE CONDENSADORA. 12000BTUS. 220V. CICLO QUENTE E FRIO.
evaporadora | 600379 | ativo | 26/06/2013 | 41-EQUIPAMENTOS PARA REFRIGERACAO, CONDICIONAMENTO E PURIFICA CAO DE AR | SPRINGER | HW | sem classe | Doação | 18000 | evaporador | 28/03/2013 |  | EVAPORADORA 18.000 BTUS
evaporadora | 611197 | ativo | 14/11/2013 | 41-EQUIPAMENTOS PARA REFRIGERACAO, CONDICIONAMENTO E PURIFICA CAO DE AR | SPRINGER CARRIER | 40KWC018515 | sem classe | Doação | 18000 | evaporador | 28/08/2013 |  | EVAPORADORA 18 000 BTUS
evaporadora | 667506 | ativo | 07/10/2016 | 41-EQUIPAMENTOS PARA REFRIGERACAO, CONDICIONAMENTO E PURIFICA CAO DE AR | CARRIER | 42FVCA12C512FR | sem classe | Doação | 12000 | evaporador inverter | 25/02/2016 |  | UNIDADE EVAPORADORA INVERTERHI WALL 12 FR
condensadora | 667508 | ativo | 07/10/2016 | 41-EQUIPAMENTOS PARA REFRIGERACAO, CONDICIONAMENTO E PURIFICA CAO DE AR | CARRIER | 38FVCA18C518FR | sem classe | Doação | 18000 | condensador | 25/02/2016 |  | UNIDADE CONDENSADORA18FR
evaporadora | 633908 | ativo | 23/01/2015 | 41-EQUIPAMENTOS PARA REFRIGERACAO, CONDICIONAMENTO E PURIFICA CAO DE AR | CARRIER |  | sem classe | Doação |  | evaporador | 15/07/2014 |  | UNIDADE EVAPORADORA ESPACE SEM FIO
evaporadora | 577741 | ativo | 10/07/2012 | 41-EQUIPAMENTOS PARA REFRIGERACAO, CONDICIONAMENTO E PURIFICA CAO DE AR | CARRIER |  | sem classe | Doação | 12000 | evaporador | 30/01/2012 |  | EVAPORADORA 12.000 BTUS
evaporadora | 537050 | ativo | 14/01/2011 | 41-EQUIPAMENTOS PARA REFRIGERACAO, CONDICIONAMENTO E PURIFICA CAO DE AR | SPRINGER |  | sem classe | Doação | 24000 | evaporador | 21/07/2010 |  | UNIDADE EVAPORADORA PISO TETO 24K Q/F
evaporadora | 537033 | ativo | 14/01/2011 | 41-EQUIPAMENTOS PARA REFRIGERACAO, CONDICIONAMENTO E PURIFICA CAO DE AR | SPRINGER |  | sem classe | Doação | 12000 | evaporador | 06/07/2010 |  | UNIDADE EVAPORADORA HW 12K FR
evaporadora | 611164 | ativo | 13/11/2013 | 41-EQUIPAMENTOS PARA REFRIGERACAO, CONDICIONAMENTO E PURIFICA CAO DE AR | SPRINGER |  | sem classe | Doação | 24000 | evaporador | 14/06/2013 |  | UNIDADE EVAPORADORA 24.000 BTUS
evaporadora | 611196 | ativo | 14/11/2013 | 41-EQUIPAMENTOS PARA REFRIGERACAO, CONDICIONAMENTO E PURIFICA CAO DE AR | SPRINGER CARRIER | 40KWC018515 | sem classe | Doação | 18000 | evaporador | 28/08/2013 |  | EVAPORADORA 18 000 BTUS
condensadora | 611201 | ativo | 14/11/2013 | 41-EQUIPAMENTOS PARA REFRIGERACAO, CONDICIONAMENTO E PURIFICA CAO DE AR | SPRINGER CARRIER | 38KCD | sem classe | Doação | 18000 | condensador | 28/08/2013 |  | UNIDADE CONDENSADORA 18000 BTUS SO FRIO 220V
evaporadora | 642749 | ativo | 19/06/2015 | 41-EQUIPAMENTOS PARA REFRIGERACAO, CONDICIONAMENTO E PURIFICA CAO DE AR |  |  | sem classe | Doação | 36000 | evaporador | 25/06/2014 |  | EVAPORADORA 36000 BTUS
condensadora | 642751 | ativo | 19/06/2015 | 41-EQUIPAMENTOS PARA REFRIGERACAO, CONDICIONAMENTO E PURIFICA CAO DE AR |  |  | sem classe | Doação | 24000 | condensador | 25/06/2014 |  | CONDENSADORA 24000 BTUS
evaporadora | 633517 | ativo | 16/01/2015 | 41-EQUIPAMENTOS PARA REFRIGERACAO, CONDICIONAMENTO E PURIFICA CAO DE AR |  |  | sem classe | Doação | 30000 | evaporador | 28/02/2014 |  | UNIDADE EVAPORADORA DE AR 30 000 BTUS
evaporadora | 656244 | ativo | 16/03/2016 | 41-EQUIPAMENTOS PARA REFRIGERACAO, CONDICIONAMENTO E PURIFICA CAO DE AR | DAIKIN |  | sem classe | Doação | 12000 | evaporador | 23/12/2015 |  | UNIDADE EVAPORADORA 12000 BTUS
evaporadora | 537032 | ativo | 14/01/2011 | 41-EQUIPAMENTOS PARA REFRIGERACAO, CONDICIONAMENTO E PURIFICA CAO DE AR | SPRINGER |  | sem classe | Doação | 9000 | evaporador | 06/07/2010 |  | UNIDADE EVAPORADORA HW 9K FR
condensadora | 577747 | ativo | 10/07/2012 | 41-EQUIPAMENTOS PARA REFRIGERACAO, CONDICIONAMENTO E PURIFICA CAO DE AR | CARRIER | SPLIT | sem classe | Doação | 12000 | condensador | 30/01/2012 |  | CONDENSADORA 12.000 BTUS
condensadora | 661534 | ativo | 24/06/2016 | 41-EQUIPAMENTOS PARA REFRIGERACAO, CONDICIONAMENTO E PURIFICA CAO DE AR | FUJITSU | INVERTER | sem classe | Doação | 36000 | condensador | 17/09/2015 |  | AR CONDICIONADO. UNIDADE CONDENSADORA. 36000BTUS. 220V. CICLO QUENTE E FRIO.
condensadora | 697939 | ativo | 03/03/2015 | 41-EQUIPAMENTOS PARA REFRIGERACAO, CONDICIONAMENTO E PURIFICA CAO DE AR | YORK | YJS09FCA | sem classe | Compra | 9000 | condensador | 02/04/2014 |  | CONDENSADORA 9.000 BTUS
condensadora | 698355 | ativo | 20/05/2009 | 41-EQUIPAMENTOS PARA REFRIGERACAO, CONDICIONAMENTO E PURIFICA CAO DE AR | KOMECO |  | sem classe | Compra | 7000 | condensador | 03/03/2009 |  | UNIDADE CONDENSADORA 7000BTUS
condensadora | 698356 | ativo | 20/05/2009 | 41-EQUIPAMENTOS PARA REFRIGERACAO, CONDICIONAMENTO E PURIFICA CAO DE AR | AUSTIN |  | sem classe | Compra | 18000 | condensador | 03/03/2009 |  | UNIDADE CONDENSADORA 18000BTUS
condensadora | 698438 | ativo | 03/03/2015 | 41-EQUIPAMENTOS PARA REFRIGERACAO, CONDICIONAMENTO E PURIFICA CAO DE AR | ELGIN | SRF30.000-2 | sem classe | Compra | 30000 | condensador | 02/04/2014 |  | CONDENSADORA 30000 BTUS
condensadora | 698689 | ativo | 17/09/2009 | 41-EQUIPAMENTOS PARA REFRIGERACAO, CONDICIONAMENTO E PURIFICA CAO DE AR | TOTALINE |  | sem classe | Compra | 48000 | condensador | 17/09/2009 |  | UNIDADE CONDENSADORA 48000BTU/H
condensadora | 698735 | ativo | 03/03/2015 | 41-EQUIPAMENTOS PARA REFRIGERACAO, CONDICIONAMENTO E PURIFICA CAO DE AR | CARRIER | 38LMCA027515 | sem classe | Compra | 27000 | condensador | 02/04/2014 |  | CONDENSADORA 27.000 BTUS
condensadora | 691637 | ativo | 17/09/2009 | 41-EQUIPAMENTOS PARA REFRIGERACAO, CONDICIONAMENTO E PURIFICA CAO DE AR | SPRINGER |  | sem classe | Compra | 18000 | condensador | 17/09/2009 |  | UNIDADE CONDENSADORA 18000BTU/H
condensadora | 691638 | ativo | 29/01/2010 | 41-EQUIPAMENTOS PARA REFRIGERACAO, CONDICIONAMENTO E PURIFICA CAO DE AR | HITACHI | RAP030C3S | sem classe | Compra | 24000 | condensador | 29/01/2010 |  | UNIDADE CONDENSADORA 24 BTUS
condensadora | 691655 | ativo | 05/09/2013 | 41-EQUIPAMENTOS PARA REFRIGERACAO, CONDICIONAMENTO E PURIFICA CAO DE AR | SAMSUNG | AS12UWBUXXAZ | sem classe | Doação |  | condensador | 27/03/2013 |  | UNIDADE CONDENSADORA
condensadora | 691677 | ativo | 03/03/2015 | 41-EQUIPAMENTOS PARA REFRIGERACAO, CONDICIONAMENTO E PURIFICA CAO DE AR | ELGIN | SRF24.000-2 | sem classe | Compra | 24000 | condensador | 02/04/2014 |  | CONDENSADORA 24.000 BTUS
condensadora | 691678 | ativo | 03/03/2015 | 41-EQUIPAMENTOS PARA REFRIGERACAO, CONDICIONAMENTO E PURIFICA CAO DE AR | YORK | YKS09FCA | sem classe | Compra | 9000 | condensador | 02/04/2014 |  | CONDENSADORA 9.000 BTUS
condensadora | 691679 | ativo | 03/03/2015 | 41-EQUIPAMENTOS PARA REFRIGERACAO, CONDICIONAMENTO E PURIFICA CAO DE AR | YORK | YKS09FCA | sem classe | Compra | 9000 | condensador | 02/04/2014 |  | CONDENSADORA 9.000 BTUS
condensadora | 691680 | ativo | 03/03/2015 | 41-EQUIPAMENTOS PARA REFRIGERACAO, CONDICIONAMENTO E PURIFICA CAO DE AR | YORK | YJS09FCA | sem classe | Compra | 9000 | condensador | 02/04/2014 |  | CONDENSADORA 9.000 BTUS
condensadora | 691681 | ativo | 03/03/2015 | 41-EQUIPAMENTOS PARA REFRIGERACAO, CONDICIONAMENTO E PURIFICA CAO DE AR | ELGIN | SRF24.000-2 | sem classe | Compra | 24000 | condensador | 02/04/2014 |  | CONDENSADORA 24.000 BTUS
condensadora | 691682 | ativo | 03/03/2015 | 41-EQUIPAMENTOS PARA REFRIGERACAO, CONDICIONAMENTO E PURIFICA CAO DE AR | YORK | YKS12FCA | sem classe | Compra | 12000 | condensador | 02/04/2014 |  | CONDENSADORA 12.000 BTUS
chiller | 691841 | ativo | 26/08/2005 | 65-EQUIPAMENTOS E ARTIGOS DE USO MEDICO, ODONTOLOGICO E HOSPITALAR | GE | COOLIX 1000 | sem classe | Compra | 1000 | condensador | 19/02/2004 |  | SCHILLER
condensadora | 693512 | ativo | 29/01/2010 | 41-EQUIPAMENTOS PARA REFRIGERACAO, CONDICIONAMENTO E PURIFICA CAO DE AR | HITACHI | RAA020H3S | sem classe | Compra | 36000 | condensador | 29/01/2010 |  | UNIDADE CONDENSADORA 36.000 BTUS
condensadora | 693513 | ativo | 03/03/2015 | 41-EQUIPAMENTOS PARA REFRIGERACAO, CONDICIONAMENTO E PURIFICA CAO DE AR | YORK | YKS18FCA | sem classe | Compra | 18000 | condensador | 02/04/2014 |  | CONDENSADORA 18.000 BTUS
condensadora | 693630 | ativo | 17/09/2009 | 41-EQUIPAMENTOS PARA REFRIGERACAO, CONDICIONAMENTO E PURIFICA CAO DE AR | SPRINGER |  | sem classe | Compra | 24000 | condensador | 17/09/2009 |  | UNIDADE CONDENSADORA 24000BTU/H
condensadora | 693631 | ativo | 29/01/2010 | 41-EQUIPAMENTOS PARA REFRIGERACAO, CONDICIONAMENTO E PURIFICA CAO DE AR | HITACHI | RAP030C3S | sem classe | Compra | 24000 | condensador | 29/01/2010 |  | UNIDADE CONDENSADORA 24.000 BTUS
condensadora | 694334 | ativo | 04/11/2015 | 41-EQUIPAMENTOS PARA REFRIGERACAO, CONDICIONAMENTO E PURIFICA CAO DE AR |  |  | sem classe | Doação |  | condensador | 04/02/2010 |  | UNIDADE CONDENSADORA
condensadora | 694354 | ativo | 26/02/2016 | 41-EQUIPAMENTOS PARA REFRIGERACAO, CONDICIONAMENTO E PURIFICA CAO DE AR | SPRINGER CARRIER |  | sem classe | Doação | 22000 | condensador | 26/08/2014 |  | CONDENSADORA 22000 BTUS
condensadora | 699223 | ativo | 03/03/2015 | 41-EQUIPAMENTOS PARA REFRIGERACAO, CONDICIONAMENTO E PURIFICA CAO DE AR | YORK | YKS18FCA | sem classe | Compra | 18000 | condensador | 02/04/2014 |  | CONDENSADORA 18000 BTUS
condensadora | 699224 | ativo | 03/03/2015 | 41-EQUIPAMENTOS PARA REFRIGERACAO, CONDICIONAMENTO E PURIFICA CAO DE AR | YORK | YKS18FCA | sem classe | Compra | 18000 | condensador | 02/04/2014 |  | CONDENSADORA 18.000 BTUS
condensadora | 699797 | ativo | 03/03/2015 | 41-EQUIPAMENTOS PARA REFRIGERACAO, CONDICIONAMENTO E PURIFICA CAO DE AR | ELGIN | SRF30.000-2 | sem classe | Compra | 30000 | condensador | 02/04/2014 |  | CONDENSADORA 30.000 BTUS
condensadora | 700661 | ativo | 03/03/2015 | 41-EQUIPAMENTOS PARA REFRIGERACAO, CONDICIONAMENTO E PURIFICA CAO DE AR | YORK | YKS18FCA | sem classe | Compra | 18000 | condensador | 02/04/2014 |  | CONDENSADORA 18.000 BTUS
condensadora | 701206 | ativo | 04/11/2015 | 41-EQUIPAMENTOS PARA REFRIGERACAO, CONDICIONAMENTO E PURIFICA CAO DE AR |  |  | sem classe | Doação |  | condensador | 04/02/2010 |  | UNIDADE CONDENSADORA
condensadora | 702357 | ativo | 29/01/2010 | 41-EQUIPAMENTOS PARA REFRIGERACAO, CONDICIONAMENTO E PURIFICA CAO DE AR | HITACHI | RAA20H3S | sem classe | Compra | 36000 | condensador | 29/01/2010 |  | UNIDADE CONDENSADORA 36.000 BTUS
condensadora | 702416 | ativo | 17/09/2009 | 41-EQUIPAMENTOS PARA REFRIGERACAO, CONDICIONAMENTO E PURIFICA CAO DE AR | TOTALINE |  | sem classe | Compra | 48000 | condensador | 17/09/2009 |  | UNIDADE CONDENSADORA 48OOO BTU/H
condensadora | 702522 | ativo | 29/01/2010 | 41-EQUIPAMENTOS PARA REFRIGERACAO, CONDICIONAMENTO E PURIFICA CAO DE AR | HITACHI | RCA008B | sem classe | Compra | 9000 | condensador | 29/01/2010 |  | UNIDADE CONDENSADORA 9.000 BTUS
condensadora | 702524 | ativo | 03/03/2015 | 41-EQUIPAMENTOS PARA REFRIGERACAO, CONDICIONAMENTO E PURIFICA CAO DE AR | ELGIN | SRF24.000-2 | sem classe | Compra | 24000 | condensador | 02/04/2014 |  | CONDENSADORA 24.000 BTUS
condensadora | 702809 | ativo | 03/03/2015 | 41-EQUIPAMENTOS PARA REFRIGERACAO, CONDICIONAMENTO E PURIFICA CAO DE AR | ELGIN | SRF24.0000-2 | sem classe | Compra | 24000 | condensador | 02/04/2014 |  | CONDENSADORA 24.000 BTUS
condensadora | 702841 | ativo | 03/03/2015 | 41-EQUIPAMENTOS PARA REFRIGERACAO, CONDICIONAMENTO E PURIFICA CAO DE AR | CARRIER | 38LMCA024515BC | sem classe | Compra | 24000 | condensador | 02/04/2014 |  | CONDENSADORA 24000 BTUS
condensadora | 703285 | ativo | 03/03/2015 | 41-EQUIPAMENTOS PARA REFRIGERACAO, CONDICIONAMENTO E PURIFICA CAO DE AR | ELETROLUX | CFI/CFE36 | sem classe | Compra | 24000 | condensador | 02/04/2014 |  | CONDENSADORA 24.000 BTUS
condensadora | 703286 | ativo | 03/03/2015 | 41-EQUIPAMENTOS PARA REFRIGERACAO, CONDICIONAMENTO E PURIFICA CAO DE AR | CARRIER | 38LMCA018515 | sem classe | Compra | 18000 | condensador | 02/04/2014 |  | CONDENSADORA 18.000 BTUS
condensadora | 703326 | ativo | 03/03/2015 | 41-EQUIPAMENTOS PARA REFRIGERACAO, CONDICIONAMENTO E PURIFICA CAO DE AR | ELETROLUX | CFE/CFI36 | sem classe | Compra | 24000 | condensador | 02/04/2014 |  | CONDENSADORA 24000 BTUS
condensadora | 703787 | ativo | 04/11/2015 | 41-EQUIPAMENTOS PARA REFRIGERACAO, CONDICIONAMENTO E PURIFICA CAO DE AR |  |  | sem classe | Doação |  | condensador | 04/02/2010 |  | UNIDADE CONDENSADORA
condensadora | 703741 | ativo | 03/03/2015 | 41-EQUIPAMENTOS PARA REFRIGERACAO, CONDICIONAMENTO E PURIFICA CAO DE AR | YORK | YKS18FCA | sem classe | Compra | 18000 | condensador | 02/04/2014 |  | CONDENSADORA 18000 BTUS
condensadora | 703742 | ativo | 03/03/2015 | 41-EQUIPAMENTOS PARA REFRIGERACAO, CONDICIONAMENTO E PURIFICA CAO DE AR | ELGIN | SRF12000-2 | sem classe | Compra | 12000 | condensador | 02/04/2014 |  | CONDENSADORA 12.000 BTUS
condensador | 703985 | ativo | 27/02/1997 | 41-EQUIPAMENTOS PARA REFRIGERACAO, CONDICIONAMENTO E PURIFICA CAO DE AR | MED-AIR | MIX400P | sem classe | Compra |  | condensador | 27/02/1997 |  | CONDENSADOR
condensadora | 704218 | ativo | 29/01/2010 | 41-EQUIPAMENTOS PARA REFRIGERACAO, CONDICIONAMENTO E PURIFICA CAO DE AR | HITACHI | RCA008B | sem classe | Compra | 9000 | condensador | 29/01/2010 |  | UNIDADE CONDENSADORA 9.000 BTUS
condensadora | 704288 | ativo | 04/11/2015 | 41-EQUIPAMENTOS PARA REFRIGERACAO, CONDICIONAMENTO E PURIFICA CAO DE AR |  |  | sem classe | Doação |  | condensador | 04/02/2010 |  | UNIDADE CONDENSADORA
condensadora | 704987 | ativo | 04/11/2015 | 41-EQUIPAMENTOS PARA REFRIGERACAO, CONDICIONAMENTO E PURIFICA CAO DE AR |  |  | sem classe | Doação |  | condensador | 04/02/2010 |  | UNIDADE CONDENSADORA
condensadora | 705644 | ativo | 03/03/2015 | 41-EQUIPAMENTOS PARA REFRIGERACAO, CONDICIONAMENTO E PURIFICA CAO DE AR | YORK | YKS09FCA | sem classe | Compra | 9000 | condensador | 02/04/2014 |  | CONDENSADORA 9.000 BTUS
condensadora | 705645 | ativo | 03/03/2015 | 41-EQUIPAMENTOS PARA REFRIGERACAO, CONDICIONAMENTO E PURIFICA CAO DE AR | ELGIN | SRF24.0002 | sem classe | Compra | 24000 | condensador | 02/04/2014 |  | CONDENSADORA 24.000 BTUS
condensadora | 706094 | ativo | 03/03/2015 | 41-EQUIPAMENTOS PARA REFRIGERACAO, CONDICIONAMENTO E PURIFICA CAO DE AR | YORK | YKS09FCA | sem classe | Compra | 9000 | condensador | 02/04/2014 |  | CONDENSADORA 9.000 BTUS
condensadora | 706370 | ativo | 04/11/2015 | 41-EQUIPAMENTOS PARA REFRIGERACAO, CONDICIONAMENTO E PURIFICA CAO DE AR |  |  | sem classe | Doação |  | condensador | 04/02/2010 |  | UNIDADE CONDENSADORA
evaporadora | 706532 | ativo | 24/06/2016 | 41-EQUIPAMENTOS PARA REFRIGERACAO, CONDICIONAMENTO E PURIFICA CAO DE AR | HITACHI | SPLIT INVERTER | sem classe | Doação | 18000 | evaporador | 30/04/2015 |  | AR CONDICIONADO. UNIDADE EVAPORADORA. 18000BTUS. CICLO FRIO
evaporadora | 707206 | ativo | 21/05/2014 | 41-EQUIPAMENTOS PARA REFRIGERACAO, CONDICIONAMENTO E PURIFICA CAO DE AR | YORK | YXDA36FSADA | sem classe | Compra |  | evaporador | 29/07/2009 |  | EVAPORADORA
condensadora | 707465 | ativo | 03/03/2015 | 41-EQUIPAMENTOS PARA REFRIGERACAO, CONDICIONAMENTO E PURIFICA CAO DE AR | YORK | YKS18FCA | sem classe | Compra | 18000 | condensador | 02/04/2014 |  | CONDENSADORA 18.000 BTUS
condensadora | 707530 | ativo | 16/01/2012 | 41-EQUIPAMENTOS PARA REFRIGERACAO, CONDICIONAMENTO E PURIFICA CAO DE AR |  |  | sem classe | Doação |  | condensador | 04/02/2010 |  | UNIDADE CONDENSADORA
condensadora | 708157 | ativo | 03/03/2015 | 41-EQUIPAMENTOS PARA REFRIGERACAO, CONDICIONAMENTO E PURIFICA CAO DE AR | CARRIER | 38LMCA018515 | sem classe | Compra | 18000 | condensador | 02/04/2014 |  | CONDENSADORA 18.000 BTUS
condensadora | 708158 | ativo | 03/03/2015 | 41-EQUIPAMENTOS PARA REFRIGERACAO, CONDICIONAMENTO E PURIFICA CAO DE AR | ELGIN | SRF12000-2 | sem classe | Compra | 12000 | condensador | 02/04/2014 |  | CONDENSADORA 12.000 BTUS
condensadora | 708612 | ativo | 03/03/2015 | 41-EQUIPAMENTOS PARA REFRIGERACAO, CONDICIONAMENTO E PURIFICA CAO DE AR | ELETROLUX | CFI/CFE36 | sem classe | Compra | 24000 | condensador | 02/04/2014 |  | CONDENSADORA 24.000 BTUS
condensadora | 708620 | ativo | 17/09/2009 | 41-EQUIPAMENTOS PARA REFRIGERACAO, CONDICIONAMENTO E PURIFICA CAO DE AR | TOTALINE |  | sem classe | Compra | 36000 | condensador | 17/09/2009 |  | UNIDADE CONDENSADORA 36000BTU/H
evaporadora | 708849 | ativo | 24/06/2016 | 41-EQUIPAMENTOS PARA REFRIGERACAO, CONDICIONAMENTO E PURIFICA CAO DE AR | HITACHI | SPLIT INVERTER | sem classe | Doação | 18000 | evaporador | 30/04/2015 |  | AR CONDICIONADO. UNIDADE EVAPORADORA. 18000BTUS. CICLO FRIO
condensadora | 709109 | ativo | 03/03/2015 | 41-EQUIPAMENTOS PARA REFRIGERACAO, CONDICIONAMENTO E PURIFICA CAO DE AR | CARRIER | 38LMCA018515 | sem classe | Compra | 18000 | condensador | 02/04/2014 |  | CONDENSADORA 18000 BTUS
condensadora | 709313 | ativo | 03/03/2015 | 41-EQUIPAMENTOS PARA REFRIGERACAO, CONDICIONAMENTO E PURIFICA CAO DE AR | ELGIN | SRF30.000-2 | sem classe | Compra | 30000 | condensador | 02/04/2014 |  | CONDENSADORA 30.000 BTUS
condensadora | 709554 | ativo | 03/03/2015 | 41-EQUIPAMENTOS PARA REFRIGERACAO, CONDICIONAMENTO E PURIFICA CAO DE AR | ELETROLUX | CFE/CFI36 | sem classe | Compra | 24000 | condensador | 02/04/2014 |  | CONDENSADORA 24000 BTUS
condensadora | 709773 | ativo | 03/03/2015 | 41-EQUIPAMENTOS PARA REFRIGERACAO, CONDICIONAMENTO E PURIFICA CAO DE AR | YORK | YKS09FCA | sem classe | Compra | 9000 | condensador | 02/04/2014 |  | CONDENSADORA 9.000 BTUS
condensadora | 710316 | ativo | 03/03/2015 | 41-EQUIPAMENTOS PARA REFRIGERACAO, CONDICIONAMENTO E PURIFICA CAO DE AR | YORK | YKS18FCA | sem classe | Compra | 18000 | condensador | 02/04/2014 |  | CONDENSADORA 18000 BTUS
condensadora | 710317 | ativo | 03/03/2015 | 41-EQUIPAMENTOS PARA REFRIGERACAO, CONDICIONAMENTO E PURIFICA CAO DE AR | YORK | YKS12FCA | sem classe | Compra | 12000 | condensador | 02/04/2014 |  | CONDENSADORA 12.000 BTUS
condensadora | 710319 | ativo | 02/06/2015 | 41-EQUIPAMENTOS PARA REFRIGERACAO, CONDICIONAMENTO E PURIFICA CAO DE AR | MIDEA | SPLIT WALL | sem classe | Compra | 12000 | condensador | 27/05/2015 |  | CONDENSADORA 12.000 BTUS
condensadora | 710978 | ativo | 03/03/2015 | 41-EQUIPAMENTOS PARA REFRIGERACAO, CONDICIONAMENTO E PURIFICA CAO DE AR | ELGIN | SRF24.000-2 | sem classe | Compra | 24000 | condensador | 02/04/2014 |  | CONDENSADORA 24.000 BTUS
condensadora | 710979 | ativo | 03/03/2015 | 41-EQUIPAMENTOS PARA REFRIGERACAO, CONDICIONAMENTO E PURIFICA CAO DE AR | ELGIN | SRF24.000-2 | sem classe | Compra | 24000 | condensador | 02/04/2014 |  | CONDENSADORA 24.000 BTUS
condensadora | 711219 | ativo | 29/01/2010 | 41-EQUIPAMENTOS PARA REFRIGERACAO, CONDICIONAMENTO E PURIFICA CAO DE AR | HITACHI | RCA008B | sem classe | Compra | 9000 | condensador | 29/01/2010 |  | UNIDADE CONDENSADORA 9.000 BTUS
condensadora | 711222 | ativo | 03/03/2015 | 41-EQUIPAMENTOS PARA REFRIGERACAO, CONDICIONAMENTO E PURIFICA CAO DE AR | YORK | YKS18FCA | sem classe | Compra | 18000 | condensador | 02/04/2014 |  | CONDENSADORA 18000 BTUS
condensadora | 712282 | ativo | 03/03/2015 | 41-EQUIPAMENTOS PARA REFRIGERACAO, CONDICIONAMENTO E PURIFICA CAO DE AR | YORK | YJS09FCA | sem classe | Compra | 9000 | condensador | 02/04/2014 |  | CONDENSADORA 9.000 BTUS
condensadora | 712488 | ativo | 20/05/2009 | 41-EQUIPAMENTOS PARA REFRIGERACAO, CONDICIONAMENTO E PURIFICA CAO DE AR | YORK |  | sem classe | Compra | 24000 | condensador | 03/03/2009 |  | UNIDADE CONDENSADORA 24000BTUS
condensadora | 712547 | ativo | 04/11/2015 | 41-EQUIPAMENTOS PARA REFRIGERACAO, CONDICIONAMENTO E PURIFICA CAO DE AR |  |  | sem classe | Doação |  | condensador | 04/02/2010 |  | UNIDADE CONDENSADORA
condensadora | 712676 | ativo | 03/03/2015 | 41-EQUIPAMENTOS PARA REFRIGERACAO, CONDICIONAMENTO E PURIFICA CAO DE AR | ELETROLUX | CFI/CFE36 | sem classe | Compra | 24000 | condensador | 02/04/2014 |  | CONDENSADORA 24.000 BTUS
condensador | 712713 | ativo | 27/02/1997 | 41-EQUIPAMENTOS PARA REFRIGERACAO, CONDICIONAMENTO E PURIFICA CAO DE AR | NEO-AIR | MI400P | sem classe | Compra |  | condensador | 27/02/1997 |  | CONDENSADOR
condensadora | 712768 | ativo | 04/11/2015 | 41-EQUIPAMENTOS PARA REFRIGERACAO, CONDICIONAMENTO E PURIFICA CAO DE AR |  |  | sem classe | Doação |  | condensador | 04/02/2010 |  | UNIDADE CONDENSADORA
condensadora | 713149 | ativo | 03/03/2015 | 41-EQUIPAMENTOS PARA REFRIGERACAO, CONDICIONAMENTO E PURIFICA CAO DE AR | CARRIER | 38LMCA036515TD | sem classe | Compra | 36000 | condensador | 02/04/2014 |  | CONDENSADORA 36.000 BTUS
evaporadora | 713152 | ativo | 26/06/2013 | 41-EQUIPAMENTOS PARA REFRIGERACAO, CONDICIONAMENTO E PURIFICA CAO DE AR | MIDEIA | HI-WALL | sem classe | Compra |  | evaporador | 17/05/2013 |  | EVAPORADORA
condensador | 713372 | ativo | 27/02/1997 | 41-EQUIPAMENTOS PARA REFRIGERACAO, CONDICIONAMENTO E PURIFICA CAO DE AR | MED-AIR | MIX400P | sem classe | Compra |  | condensador | 27/02/1997 |  | CONDENSADOR
evaporadora | 736519 | ativo | 20/09/2019 | 41-EQUIPAMENTOS PARA REFRIGERACAO, CONDICIONAMENTO E PURIFICA CAO DE AR | elgin | 45hwfi18b2ia | sem classe | Doação | 18000 | evaporador | 25/10/2017 |  | evaporadora de ar hi-wall 18000btus fr 220v eco power
evaporadora | 736520 | ativo | 20/09/2019 | 41-EQUIPAMENTOS PARA REFRIGERACAO, CONDICIONAMENTO E PURIFICA CAO DE AR | elgin | 45hwfi18b2ia | sem classe | Doação | 18000 | evaporador | 25/10/2017 |  | evaporadora de ar hi-wall 18000btus fr 220v eco power
condensadora | 736522 | ativo | 20/09/2019 | 41-EQUIPAMENTOS PARA REFRIGERACAO, CONDICIONAMENTO E PURIFICA CAO DE AR | elgin | 45hwfe18b2na | sem classe | Doação | 18000 | condensador | 25/10/2017 |  | condensadora de ar hi-wall 18000 btus fr 220v eco power r-410a
condensadora | 736523 | ativo | 20/09/2019 | 41-EQUIPAMENTOS PARA REFRIGERACAO, CONDICIONAMENTO E PURIFICA CAO DE AR | elgin | 45hwfe18b2na | sem classe | Doação | 18000 | condensador | 25/10/2017 |  | condensadora de ar hi-wall 18000 btus fr 220v eco power r-410a
evaporadora | 753644 | ativo |  | 41-EQUIPAMENTOS PARA REFRIGERACAO, CONDICIONAMENTO E PURIFICA CAO DE AR | electrolux | hi wall | sem classe | Doação |  | evaporador | 04/07/2018 |  | UNIDADE EVAPORADORA
condensadora | 753643 | ativo |  | 41-EQUIPAMENTOS PARA REFRIGERACAO, CONDICIONAMENTO E PURIFICA CAO DE AR | electrolux | hi wall | sem classe | Doação |  | condensador | 04/07/2018 |  | UNIDADE CONDENSADORA
evaporadora | 753607 | ativo |  | 41-EQUIPAMENTOS PARA REFRIGERACAO, CONDICIONAMENTO E PURIFICA CAO DE AR | carrier | hi wall | sem classe | Doação |  | evaporador | 09/05/2016 |  | UNIDADE EVAPORADORA
condensadora | 753608 | ativo |  | 41-EQUIPAMENTOS PARA REFRIGERACAO, CONDICIONAMENTO E PURIFICA CAO DE AR | carrier | split | sem classe | Doação |  | condensador | 09/05/2016 |  | UNIDADE CONDENSADORA
condensadora | 755050 | ativo |  | 41-EQUIPAMENTOS PARA REFRIGERACAO, CONDICIONAMENTO E PURIFICA CAO DE AR | fujitsu | AOBA36LFTL | sem classe | Compra | 36000 | condensador inverter | 21/11/2018 |  | UNIDADE CONDENSADORA inverter 36000 btus
evaporadora | 755047 | ativo |  | 41-EQUIPAMENTOS PARA REFRIGERACAO, CONDICIONAMENTO E PURIFICA CAO DE AR | FUJITSU | ABBA36LCT | sem classe | Compra | 36000 | evaporador inverter | 21/11/2018 |  | UNIDADE EVAPORADORA inverter 36000 btus
evaporadora | 756594 | ativo |  | 41-EQUIPAMENTOS PARA REFRIGERACAO, CONDICIONAMENTO E PURIFICA CAO DE AR | CARRIER | NADA CONSTA | sem classe | Doação |  | evaporador | 30/11/2016 |  | UNIDADE EVAPORADORA
condensadora | 756595 | ativo |  | 41-EQUIPAMENTOS PARA REFRIGERACAO, CONDICIONAMENTO E PURIFICA CAO DE AR | CARRIER |  | sem classe | Doação |  | condensador | 30/11/2016 |  | UNIDADE CONDENSADORA
condensadora | 747923 | ativo |  | 41-EQUIPAMENTOS PARA REFRIGERACAO, CONDICIONAMENTO E PURIFICA CAO DE AR | MIDEA | 38mbca09m5 | sem classe | Doação |  | condensador | 27/12/2017 |  | unidade condensadora
evaporadora | 747925 | ativo |  | 41-EQUIPAMENTOS PARA REFRIGERACAO, CONDICIONAMENTO E PURIFICA CAO DE AR | MIDEA | 42mbCa09m5 | sem classe | Doação |  | evaporador | 27/12/2017 |  | unidade evaporadora
evaporadora | 747927 | ativo |  | 41-EQUIPAMENTOS PARA REFRIGERACAO, CONDICIONAMENTO E PURIFICA CAO DE AR | MIDEA | 42mbQa12m5 | sem classe | Doação |  | evaporador | 27/12/2017 |  | unidade evaporadora
evaporadora | 747928 | ativo |  | 41-EQUIPAMENTOS PARA REFRIGERACAO, CONDICIONAMENTO E PURIFICA CAO DE AR | MIDEA | 42mbQa12m5 | sem classe | Doação |  | evaporador | 27/12/2017 |  | unidade evaporadora
evaporadora | 747929 | ativo |  | 41-EQUIPAMENTOS PARA REFRIGERACAO, CONDICIONAMENTO E PURIFICA CAO DE AR | MIDEA | 42mbQa12m5 | sem classe | Doação |  | evaporador | 27/12/2017 |  | unidade evaporadora
condensadora | 747930 | ativo |  | 41-EQUIPAMENTOS PARA REFRIGERACAO, CONDICIONAMENTO E PURIFICA CAO DE AR | MIDEA | 38MBQA12M5 | sem classe | Doação |  | condensador | 27/12/2017 |  | unidade CONDENSADORA
condensadora | 747931 | ativo |  | 41-EQUIPAMENTOS PARA REFRIGERACAO, CONDICIONAMENTO E PURIFICA CAO DE AR | MIDEA | 38MBQA12M5 | sem classe | Doação |  | condensador | 27/12/2017 |  | unidade CONDENSADORA
condensadora | 747932 | ativo |  | 41-EQUIPAMENTOS PARA REFRIGERACAO, CONDICIONAMENTO E PURIFICA CAO DE AR | MIDEA | 38MBQA12M5 | sem classe | Doação |  | condensador | 27/12/2017 |  | unidade CONDENSADORA
condensadora | 747933 | ativo |  | 41-EQUIPAMENTOS PARA REFRIGERACAO, CONDICIONAMENTO E PURIFICA CAO DE AR | MIDEA | 38MBQA12M5 | sem classe | Doação |  | condensador | 27/12/2017 |  | unidade CONDENSADORA
evaporadora | 747924 | ativo |  | 41-EQUIPAMENTOS PARA REFRIGERACAO, CONDICIONAMENTO E PURIFICA CAO DE AR | MIDEA | 42mbqa12m5 | sem classe | Doação |  | evaporador | 27/12/2017 |  | unidade evaporadora
evaporadora | 746650 | ativo |  | 41-EQUIPAMENTOS PARA REFRIGERACAO, CONDICIONAMENTO E PURIFICA CAO DE AR | hitachi | 70030595-3515-4a61 | sem classe | Doação |  | evaporador | 06/07/2017 |  | unidade evaporadora
condensadora | 746649 | ativo |  | 41-EQUIPAMENTOS PARA REFRIGERACAO, CONDICIONAMENTO E PURIFICA CAO DE AR | hitachi | bedof6e8-f779-49af | sem classe | Doação |  | condensador | 06/07/2017 |  | unidade condensadora
condensadora | 747598 | ativo | 17/07/2018 | 41-EQUIPAMENTOS PARA REFRIGERACAO, CONDICIONAMENTO E PURIFICA CAO DE AR | pHILCO | PAC18000IFM4 | sem classe | Compra |  | condensador | 05/04/2018 |  | UNIDADE CONDENSADORA
evaporadora | 747591 | ativo |  | 41-EQUIPAMENTOS PARA REFRIGERACAO, CONDICIONAMENTO E PURIFICA CAO DE AR | pHILCO | pac18000ifm4 | sem classe | Compra |  | evaporador | 05/04/2018 |  | UNIDADE EVAPORADORA
evaporadora | 747592 | ativo |  | 41-EQUIPAMENTOS PARA REFRIGERACAO, CONDICIONAMENTO E PURIFICA CAO DE AR | pHILCO | pac18000ifm4 | sem classe | Compra |  | evaporador | 05/04/2018 |  | UNIDADE EVAPORADORA
condensadora | 747597 | ativo | 17/07/2018 | 41-EQUIPAMENTOS PARA REFRIGERACAO, CONDICIONAMENTO E PURIFICA CAO DE AR | pHILCO | PAC18000IFM4 | sem classe | Compra |  | condensador | 05/04/2018 |  | UNIDADE CONDENSADORA
condensadora | 746102 | ativo |  | 41-EQUIPAMENTOS PARA REFRIGERACAO, CONDICIONAMENTO E PURIFICA CAO DE AR | ELGIN | 45HVFE12B2IA | sem classe | Compra |  | condensador | 12/03/2018 |  | UNIDADE CONDENSADORA
condensadora | 746103 | ativo |  | 41-EQUIPAMENTOS PARA REFRIGERACAO, CONDICIONAMENTO E PURIFICA CAO DE AR | ELGIN | 45HVFE12B2IA | sem classe | Compra |  | condensador | 12/03/2018 |  | UNIDADE CONDENSADORA
condensadora | 746104 | ativo |  | 41-EQUIPAMENTOS PARA REFRIGERACAO, CONDICIONAMENTO E PURIFICA CAO DE AR | ELGIN | 45HVFE12B2IA | sem classe | Compra |  | condensador | 12/03/2018 |  | UNIDADE CONDENSADORA
condensadora | 746105 | ativo |  | 41-EQUIPAMENTOS PARA REFRIGERACAO, CONDICIONAMENTO E PURIFICA CAO DE AR | ELGIN | 45HVFE12B2IA | sem classe | Compra |  | condensador | 12/03/2018 |  | UNIDADE CONDENSADORA
condensadora | 746106 | ativo |  | 41-EQUIPAMENTOS PARA REFRIGERACAO, CONDICIONAMENTO E PURIFICA CAO DE AR | ELGIN | 45HVFE12B2IA | sem classe | Compra |  | condensador | 12/03/2018 |  | UNIDADE CONDENSADORA
condensadora | 746098 | ativo |  | 41-EQUIPAMENTOS PARA REFRIGERACAO, CONDICIONAMENTO E PURIFICA CAO DE AR | ELGIN | 45HVFE12B2IA | sem classe | Compra |  | condensador | 12/03/2018 |  | UNIDADE CONDENSADORA
condensadora | 746099 | ativo |  | 41-EQUIPAMENTOS PARA REFRIGERACAO, CONDICIONAMENTO E PURIFICA CAO DE AR | ELGIN | 45HVFE12B2IA | sem classe | Compra |  | condensador | 12/03/2018 |  | UNIDADE CONDENSADORA
condensadora | 746100 | ativo |  | 41-EQUIPAMENTOS PARA REFRIGERACAO, CONDICIONAMENTO E PURIFICA CAO DE AR | ELGIN | 45HVFE12B2IA | sem classe | Compra |  | condensador | 12/03/2018 |  | UNIDADE CONDENSADORA
condensadora | 746101 | ativo |  | 41-EQUIPAMENTOS PARA REFRIGERACAO, CONDICIONAMENTO E PURIFICA CAO DE AR | ELGIN | 45HVFE12B2IA | sem classe | Compra |  | condensador | 12/03/2018 |  | UNIDADE CONDENSADORA
evaporadora | 746113 | ativo |  | 41-EQUIPAMENTOS PARA REFRIGERACAO, CONDICIONAMENTO E PURIFICA CAO DE AR | ELGIN | 45HVFI12B2IA | sem classe | Compra |  | evaporador | 12/03/2018 |  | UNIDADE EVAPORADORA
evaporadora | 746114 | ativo |  | 41-EQUIPAMENTOS PARA REFRIGERACAO, CONDICIONAMENTO E PURIFICA CAO DE AR | ELGIN | 45HVFI12B2IA | sem classe | Compra |  | evaporador | 12/03/2018 |  | UNIDADE EVAPORADORA
evaporadora | 746115 | ativo |  | 41-EQUIPAMENTOS PARA REFRIGERACAO, CONDICIONAMENTO E PURIFICA CAO DE AR | ELGIN | 45HVFI12B2IA | sem classe | Compra |  | evaporador | 12/03/2018 |  | UNIDADE EVAPORADORA
evaporadora | 746116 | ativo |  | 41-EQUIPAMENTOS PARA REFRIGERACAO, CONDICIONAMENTO E PURIFICA CAO DE AR | ELGIN | 45HVFI12B2IA | sem classe | Compra |  | evaporador | 12/03/2018 |  | UNIDADE EVAPORADORA
evaporadora | 746117 | ativo |  | 41-EQUIPAMENTOS PARA REFRIGERACAO, CONDICIONAMENTO E PURIFICA CAO DE AR | ELGIN | 45HVFI12B2IA | sem classe | Compra |  | evaporador | 12/03/2018 |  | UNIDADE EVAPORADORA
evaporadora | 746118 | ativo |  | 41-EQUIPAMENTOS PARA REFRIGERACAO, CONDICIONAMENTO E PURIFICA CAO DE AR | ELGIN | 45HVFI12B2IA | sem classe | Compra |  | evaporador | 12/03/2018 |  | UNIDADE EVAPORADORA
evaporadora | 746119 | ativo |  | 41-EQUIPAMENTOS PARA REFRIGERACAO, CONDICIONAMENTO E PURIFICA CAO DE AR | ELGIN | 45HVFI12B2IA | sem classe | Compra |  | evaporador | 12/03/2018 |  | UNIDADE EVAPORADORA
evaporadora | 746120 | ativo |  | 41-EQUIPAMENTOS PARA REFRIGERACAO, CONDICIONAMENTO E PURIFICA CAO DE AR | ELGIN | 45HVFI12B2IA | sem classe | Compra |  | evaporador | 12/03/2018 |  | UNIDADE EVAPORADORA
evaporadora | 746121 | ativo |  | 41-EQUIPAMENTOS PARA REFRIGERACAO, CONDICIONAMENTO E PURIFICA CAO DE AR | ELGIN | 45HVFI12B2IA | sem classe | Compra |  | evaporador | 12/03/2018 |  | UNIDADE EVAPORADORA
condensadora | 748885 | ativo |  | 41-EQUIPAMENTOS PARA REFRIGERACAO, CONDICIONAMENTO E PURIFICA CAO DE AR | springer | r410a | sem classe | Doação |  | condensador | 05/03/2018 |  | UNIDADE CONDENSADORA
condensadora | 748886 | ativo |  | 41-EQUIPAMENTOS PARA REFRIGERACAO, CONDICIONAMENTO E PURIFICA CAO DE AR | springer | r410a | sem classe | Doação |  | condensador | 05/03/2018 |  | UNIDADE CONDENSADORA
evaporadora | 748883 | ativo |  | 41-EQUIPAMENTOS PARA REFRIGERACAO, CONDICIONAMENTO E PURIFICA CAO DE AR | springer | r410a | sem classe | Doação | 36000 | evaporador | 05/03/2018 |  | UNIDADE EVAPORADORA - unidade interna 36.000 kbtus
evaporadora | 748884 | ativo |  | 41-EQUIPAMENTOS PARA REFRIGERACAO, CONDICIONAMENTO E PURIFICA CAO DE AR | springer | r410a | sem classe | Doação | 36000 | evaporador | 05/03/2018 |  | UNIDADE EVAPORADORA - unidade interna 36.000 kbtus
condensadora | 750640 | ativo |  | 41-EQUIPAMENTOS PARA REFRIGERACAO, CONDICIONAMENTO E PURIFICA CAO DE AR |  | 24VR-410A | sem classe | Doação | 60000 | condensador | 14/11/2017 |  | UNIDADE CONDENSADORA 60K
condensadora | 750641 | ativo |  | 41-EQUIPAMENTOS PARA REFRIGERACAO, CONDICIONAMENTO E PURIFICA CAO DE AR |  | 24VR-410A | sem classe | Doação | 60000 | condensador | 14/11/2017 |  | UNIDADE CONDENSADORA 60K
condensadora | 759964 | ativo | 27/09/2019 | 41-EQUIPAMENTOS PARA REFRIGERACAO, CONDICIONAMENTO E PURIFICA CAO DE AR | midea | 38mbca24m5 | sem classe | Doação |  | condensador | 30/05/2018 |  | UNIDADE CONDENSADORA
evaporadora | 759965 | ativo | 27/09/2019 | 41-EQUIPAMENTOS PARA REFRIGERACAO, CONDICIONAMENTO E PURIFICA CAO DE AR | midea | 42mbca24m5 | sem classe | Doação |  | evaporador | 30/05/2018 |  | unidade evaporadora
condensadora | 759966 | ativo |  | 41-EQUIPAMENTOS PARA REFRIGERACAO, CONDICIONAMENTO E PURIFICA CAO DE AR | lg | hw 18k 220/1 lib inv | sem classe | Doação | 18000 | condensador | 04/06/2018 |  | UNIDADE CONDENSADORA
evaporadora | 759967 | ativo |  | 41-EQUIPAMENTOS PARA REFRIGERACAO, CONDICIONAMENTO E PURIFICA CAO DE AR | lg | hw 18k 220/1 lib inv | sem classe | Doação | 18000 | evaporador | 04/06/2018 |  | UNIDADE EVAPORADORA
evaporadora | 760011 | ativo | 14/06/2019 | 41-EQUIPAMENTOS PARA REFRIGERACAO, CONDICIONAMENTO E PURIFICA CAO DE AR | elgin | eco power | sem classe | Doação |  | evaporador | 13/09/2018 |  | UNIDADE EVAPORADORA
condensadora | 760012 | ativo | 14/06/2019 | 41-EQUIPAMENTOS PARA REFRIGERACAO, CONDICIONAMENTO E PURIFICA CAO DE AR | elgin | eco power | sem classe | Doação |  | condensador | 13/09/2018 |  | UNIDADE CONDENSADORA
condensadora | 760081 | ativo | 14/06/2019 | 41-EQUIPAMENTOS PARA REFRIGERACAO, CONDICIONAMENTO E PURIFICA CAO DE AR | midea | split 38mbcb12m5 | sem classe | Doação |  | condensador | 23/11/2018 |  | UNIDADE CONDENSADORA
condensadora | 760076 | ativo | 14/06/2019 | 41-EQUIPAMENTOS PARA REFRIGERACAO, CONDICIONAMENTO E PURIFICA CAO DE AR | midea | split 38mbcb12m5 | sem classe | Doação |  | condensador | 23/11/2018 |  | UNIDADE CONDENSADORA
condensadora | 760077 | ativo | 14/06/2019 | 41-EQUIPAMENTOS PARA REFRIGERACAO, CONDICIONAMENTO E PURIFICA CAO DE AR | midea | split 38mbcb12m5 | sem classe | Doação |  | condensador | 23/11/2018 |  | UNIDADE CONDENSADORA
condensadora | 760078 | ativo | 14/06/2019 | 41-EQUIPAMENTOS PARA REFRIGERACAO, CONDICIONAMENTO E PURIFICA CAO DE AR | midea | split 38mbcb12m5 | sem classe | Doação |  | condensador | 23/11/2018 |  | UNIDADE CONDENSADORA
condensadora | 760079 | ativo | 14/06/2019 | 41-EQUIPAMENTOS PARA REFRIGERACAO, CONDICIONAMENTO E PURIFICA CAO DE AR | midea | split 38mbcb12m5 | sem classe | Doação |  | condensador | 23/11/2018 |  | UNIDADE CONDENSADORA
condensadora | 760080 | ativo | 14/06/2019 | 41-EQUIPAMENTOS PARA REFRIGERACAO, CONDICIONAMENTO E PURIFICA CAO DE AR | midea | split 38mbcb12m5 | sem classe | Doação |  | condensador | 23/11/2018 |  | UNIDADE CONDENSADORA
condensadora | 760082 | ativo | 14/06/2019 | 41-EQUIPAMENTOS PARA REFRIGERACAO, CONDICIONAMENTO E PURIFICA CAO DE AR | midea | split 38mbcb12m5 | sem classe | Doação |  | condensador | 23/11/2018 |  | UNIDADE CONDENSADORA
evaporadora | 760083 | ativo | 14/06/2019 | 41-EQUIPAMENTOS PARA REFRIGERACAO, CONDICIONAMENTO E PURIFICA CAO DE AR | midea | split 38mbcb12m5 | sem classe | Doação |  | evaporador | 23/11/2018 |  | UNIDADE EVAPORADORA
evaporadora | 760084 | ativo | 14/06/2019 | 41-EQUIPAMENTOS PARA REFRIGERACAO, CONDICIONAMENTO E PURIFICA CAO DE AR | midea | split 38mbcb12m5 | sem classe | Doação |  | evaporador | 23/11/2018 |  | UNIDADE EVAPORADORA
evaporadora | 760085 | ativo | 14/06/2019 | 41-EQUIPAMENTOS PARA REFRIGERACAO, CONDICIONAMENTO E PURIFICA CAO DE AR | midea | split 38mbcb12m5 | sem classe | Doação |  | evaporador | 23/11/2018 |  | UNIDADE EVAPORADORA
evaporadora | 760086 | ativo | 14/06/2019 | 41-EQUIPAMENTOS PARA REFRIGERACAO, CONDICIONAMENTO E PURIFICA CAO DE AR | midea | split 38mbcb12m5 | sem classe | Doação |  | evaporador | 23/11/2018 |  | UNIDADE EVAPORADORA
evaporadora | 760087 | ativo | 14/06/2019 | 41-EQUIPAMENTOS PARA REFRIGERACAO, CONDICIONAMENTO E PURIFICA CAO DE AR | midea | split 38mbcb12m5 | sem classe | Doação |  | evaporador | 23/11/2018 |  | UNIDADE EVAPORADORA
evaporadora | 760088 | ativo | 14/06/2019 | 41-EQUIPAMENTOS PARA REFRIGERACAO, CONDICIONAMENTO E PURIFICA CAO DE AR | midea | split 38mbcb12m5 | sem classe | Doação |  | evaporador | 23/11/2018 |  | UNIDADE EVAPORADORA
evaporadora | 760089 | ativo | 14/06/2019 | 41-EQUIPAMENTOS PARA REFRIGERACAO, CONDICIONAMENTO E PURIFICA CAO DE AR | midea | split 38mbcb12m5 | sem classe | Doação |  | evaporador | 23/11/2018 |  | UNIDADE EVAPORADORA
condensadora | 760323 | ativo |  | 41-EQUIPAMENTOS PARA REFRIGERACAO, CONDICIONAMENTO E PURIFICA CAO DE AR | ELGIN | 45HVFE12B21A | sem classe | Doação |  | condensador | 24/01/2019 |  | UNIDADE CONDENSADORA
evaporadora | 760326 | ativo |  | 41-EQUIPAMENTOS PARA REFRIGERACAO, CONDICIONAMENTO E PURIFICA CAO DE AR | ELGIN | 45HVFE12B21A | sem classe | Doação |  | evaporador | 24/01/2019 |  | UNIDADE EVAPORADORA
condensadora | 760324 | ativo |  | 41-EQUIPAMENTOS PARA REFRIGERACAO, CONDICIONAMENTO E PURIFICA CAO DE AR | ELGIN | 45HVFE12B21A | sem classe | Doação |  | condensador | 24/01/2019 |  | UNIDADE CONDENSADORA
evaporadora | 760327 | ativo |  | 41-EQUIPAMENTOS PARA REFRIGERACAO, CONDICIONAMENTO E PURIFICA CAO DE AR | ELGIN | 45HVFE12B21A | sem classe | Doação |  | evaporador | 24/01/2019 |  | UNIDADE EVAPORADORA
condensadora | 760329 | ativo |  | 41-EQUIPAMENTOS PARA REFRIGERACAO, CONDICIONAMENTO E PURIFICA CAO DE AR | CARRIER | 38CCV03651515MC | sem classe | Doação |  | condensador | 24/01/2019 |  | UNIDADE CONDENSADORA
evaporadora | 760330 | ativo |  | 41-EQUIPAMENTOS PARA REFRIGERACAO, CONDICIONAMENTO E PURIFICA CAO DE AR | CARRIER | 38CCV03651515MC | sem classe | Doação |  | evaporador | 24/01/2019 |  | UNIDADE EVAPORADORA
condensadora | 760334 | ativo |  | 41-EQUIPAMENTOS PARA REFRIGERACAO, CONDICIONAMENTO E PURIFICA CAO DE AR | CARRIER | 38CCV036515MC | sem classe | Doação |  | condensador | 18/03/2019 |  | UNIDADE CONDENSADORA
condensadora | 760335 | ativo |  | 41-EQUIPAMENTOS PARA REFRIGERACAO, CONDICIONAMENTO E PURIFICA CAO DE AR | CARRIER | 38CCV036515MC | sem classe | Doação |  | condensador | 18/03/2019 |  | UNIDADE CONDENSADORA
condensadora | 760336 | ativo |  | 41-EQUIPAMENTOS PARA REFRIGERACAO, CONDICIONAMENTO E PURIFICA CAO DE AR | MIDEA | 38MBCA24M5 | sem classe | Doação |  | condensador | 18/03/2019 |  | UNIDADE CONDENSADORA
evaporadora | 760337 | ativo |  | 41-EQUIPAMENTOS PARA REFRIGERACAO, CONDICIONAMENTO E PURIFICA CAO DE AR | MIDEA | 42MBCA24M5 | sem classe | Doação |  | evaporador | 18/03/2019 |  | UNIDADE EVAPORADORA
evaporadora | 760338 | ativo |  | 41-EQUIPAMENTOS PARA REFRIGERACAO, CONDICIONAMENTO E PURIFICA CAO DE AR | CARRIER | 42XQV36C5 | sem classe | Doação |  | evaporador | 18/03/2019 |  | UNIDADE EVAPORADORA
evaporadora | 760339 | ativo |  | 41-EQUIPAMENTOS PARA REFRIGERACAO, CONDICIONAMENTO E PURIFICA CAO DE AR | CARRIER | 42XQV36C5 | sem classe | Doação |  | evaporador | 18/03/2019 |  | UNIDADE EVAPORADORA
evaporadora | 760166 | ativo |  | 41-EQUIPAMENTOS PARA REFRIGERACAO, CONDICIONAMENTO E PURIFICA CAO DE AR | fujitsu | ABBA36LCT | sem classe | Compra |  | evaporador | 21/05/2019 |  | UNIDADE EVAPORADORA
condensadora | 760169 | ativo |  | 41-EQUIPAMENTOS PARA REFRIGERACAO, CONDICIONAMENTO E PURIFICA CAO DE AR | fujitsu | AOBA36LFTL | sem classe | Compra |  | condensador | 21/05/2019 |  | UNIDADE condensadora
condensadora | 767061 | ativo |  | 41-EQUIPAMENTOS PARA REFRIGERACAO, CONDICIONAMENTO E PURIFICA CAO DE AR | elgin | eco inverter | sem classe | Doação | 12000 | condensador | 08/02/2010 |  | UNIDADE CONDENSADORA 12fr - sala da pesquisa clinica URológica
evaporadora | 767048 | ativo |  | 41-EQUIPAMENTOS PARA REFRIGERACAO, CONDICIONAMENTO E PURIFICA CAO DE AR | elgin | eco inverter | sem classe | Doação | 9000 | evaporador | 08/02/2010 |  | UNIDADE EVAPORADORA hi-wall 09fr - sala pesquisa clínica URológica
evaporadora | 767045 | ativo |  | 41-EQUIPAMENTOS PARA REFRIGERACAO, CONDICIONAMENTO E PURIFICA CAO DE AR | elgin | eco inverter | sem classe | Doação | 12000 | evaporador | 08/02/2010 |  | UNIDADE EVAPORADORA hi-wall 12fr - sala pesquisa clínica UROlógica
condensadora | 767065 | ativo |  | 41-EQUIPAMENTOS PARA REFRIGERACAO, CONDICIONAMENTO E PURIFICA CAO DE AR | elgin | eco inverter | sem classe | Doação |  | condensador | 08/02/2010 |  | UNIDADE CONDENSADORA 9fr - sala da pesquisa clinica URológica
condensadora | 767119 | ativo |  | 41-EQUIPAMENTOS PARA REFRIGERACAO, CONDICIONAMENTO E PURIFICA CAO DE AR | HITACHI |  | sem classe | Doação |  | condensador | 19/06/2019 |  | UNIDADE CONDENSADORA
condensadora | 767120 | ativo |  | 41-EQUIPAMENTOS PARA REFRIGERACAO, CONDICIONAMENTO E PURIFICA CAO DE AR | HITACHI |  | sem classe | Doação |  | condensador | 19/06/2019 |  | UNIDADE CONDENSADORA
condensadora | 767870 | ativo |  | 41-EQUIPAMENTOS PARA REFRIGERACAO, CONDICIONAMENTO E PURIFICA CAO DE AR | FUJITSU | AOBA30LFTL | sem classe | Doação |  | condensador | 29/11/2019 |  | UNIDADE CONDENSADORA
evaporadora | 767868 | ativo |  | 41-EQUIPAMENTOS PARA REFRIGERACAO, CONDICIONAMENTO E PURIFICA CAO DE AR | FUJITSU | ABBA30LCT | sem classe | Doação |  | evaporador | 29/11/2019 |  | UNIDADE EVAPORADORA
evaporadora | 767869 | ativo |  | 41-EQUIPAMENTOS PARA REFRIGERACAO, CONDICIONAMENTO E PURIFICA CAO DE AR | FUJITSU | ABBA30LCT | sem classe | Doação |  | evaporador | 29/11/2019 |  | UNIDADE EVAPORADORA
condensadora | 767871 | ativo |  | 41-EQUIPAMENTOS PARA REFRIGERACAO, CONDICIONAMENTO E PURIFICA CAO DE AR | FUJITSU | AOBA30LFTL | sem classe | Doação |  | condensador | 29/11/2019 |  | UNIDADE CONDENSADORA
condensadora | 771159 | ativo |  | 41-EQUIPAMENTOS PARA REFRIGERACAO, CONDICIONAMENTO E PURIFICA CAO DE AR | SPRINGER MIDEA | SLIT INVERTER | sem classe | Doação |  | condensador | 19/04/2018 |  | UNIDADE CONDENSADORA
evaporadora | 771160 | ativo |  | 41-EQUIPAMENTOS PARA REFRIGERACAO, CONDICIONAMENTO E PURIFICA CAO DE AR | SPRINGER MIDEA | HI-WALL INVERTER | sem classe | Doação |  | evaporador | 19/04/2018 |  | UNIDADE EVAPORADORA
condensadora | 771894 | ativo |  | 41-EQUIPAMENTOS PARA REFRIGERACAO, CONDICIONAMENTO E PURIFICA CAO DE AR | MIDEA | INVERTER HORIZ | sem classe | Compra |  | condensador | 21/08/2020 |  | UNIDADE CONDENSADORA
condensadora | 771895 | ativo |  | 41-EQUIPAMENTOS PARA REFRIGERACAO, CONDICIONAMENTO E PURIFICA CAO DE AR | MIDEA | INVERTER HORIZ | sem classe | Compra |  | condensador | 21/08/2020 |  | UNIDADE CONDENSADORA
condensadora | 771896 | ativo |  | 41-EQUIPAMENTOS PARA REFRIGERACAO, CONDICIONAMENTO E PURIFICA CAO DE AR | MIDEA | INVERTER HORIZ | sem classe | Compra |  | condensador | 21/08/2020 |  | UNIDADE CONDENSADORA
evaporadora | 771897 | ativo |  | 41-EQUIPAMENTOS PARA REFRIGERACAO, CONDICIONAMENTO E PURIFICA CAO DE AR | MIDEA | HI-WALL INVERTER | sem classe | Compra |  | evaporador | 21/08/2020 |  | UNIDADE EVAPORADORA
evaporadora | 771898 | ativo |  | 41-EQUIPAMENTOS PARA REFRIGERACAO, CONDICIONAMENTO E PURIFICA CAO DE AR | MIDEA | HI-WALL INVERTER | sem classe | Compra |  | evaporador | 21/08/2020 |  | UNIDADE EVAPORADORA
evaporadora | 771899 | ativo |  | 41-EQUIPAMENTOS PARA REFRIGERACAO, CONDICIONAMENTO E PURIFICA CAO DE AR | MIDEA | HI-WALL INVERTER | sem classe | Compra |  | evaporador | 21/08/2020 |  | UNIDADE EVAPORADORA
evaporadora | 771900 | ativo |  | 41-EQUIPAMENTOS PARA REFRIGERACAO, CONDICIONAMENTO E PURIFICA CAO DE AR | CARRIER | SPACE INVERTER S/ FIO | sem classe | Compra |  | evaporador | 21/08/2020 |  | UNIDADE EVAPORADORA
evaporadora | 771901 | ativo |  | 41-EQUIPAMENTOS PARA REFRIGERACAO, CONDICIONAMENTO E PURIFICA CAO DE AR | CARRIER | SPACE INVERTER S/ FIO | sem classe | Compra |  | evaporador | 21/08/2020 |  | UNIDADE EVAPORADORA
condensadora | 771902 | ativo |  | 41-EQUIPAMENTOS PARA REFRIGERACAO, CONDICIONAMENTO E PURIFICA CAO DE AR | CARRIER | INVERTER VERT. | sem classe | Compra |  | condensador | 21/08/2020 |  | UNIDADE CONDENSADORA
condensadora | 771903 | ativo |  | 41-EQUIPAMENTOS PARA REFRIGERACAO, CONDICIONAMENTO E PURIFICA CAO DE AR | CARRIER | INVERTER VERT. | sem classe | Compra |  | condensador | 21/08/2020 |  | UNIDADE CONDENSADORA
evaporadora | 772117 | ativo |  | 41-EQUIPAMENTOS PARA REFRIGERACAO, CONDICIONAMENTO E PURIFICA CAO DE AR | MIDEA | INVERTER - 42ZQVA30C5 | sem classe | Compra |  | evaporador | 07/08/2020 |  | UNIDADE EVAPORADORA
condensadora | 772113 | ativo |  | 41-EQUIPAMENTOS PARA REFRIGERACAO, CONDICIONAMENTO E PURIFICA CAO DE AR | MIDEA | 12 K INVERTER | sem classe | Compra | 12000 | condensador | 07/08/2020 |  | UNIDADE CONDENSADORA 12K
evaporadora | 772115 | ativo |  | 41-EQUIPAMENTOS PARA REFRIGERACAO, CONDICIONAMENTO E PURIFICA CAO DE AR | MIDEA | 12K INVERTER | sem classe | Compra | 12000 | evaporador | 07/08/2020 |  | UNIDADE EVAPORADORA 12K - SALA oSMOSE
evaporadora | 772118 | ativo |  | 41-EQUIPAMENTOS PARA REFRIGERACAO, CONDICIONAMENTO E PURIFICA CAO DE AR | MIDEA | INVERTER - 42ZQVA30C5 | sem classe | Compra |  | evaporador | 07/08/2020 |  | UNIDADE EVAPORADORA
condensadora | 772119 | ativo |  | 41-EQUIPAMENTOS PARA REFRIGERACAO, CONDICIONAMENTO E PURIFICA CAO DE AR | MIDEA | 30K INVERTER | sem classe | Compra | 24000 | condensador | 07/08/2020 |  | UNIDADE CONDENSADORA 24K.
condensadora | 772120 | ativo |  | 41-EQUIPAMENTOS PARA REFRIGERACAO, CONDICIONAMENTO E PURIFICA CAO DE AR | MIDEA | 30K INVERTER | sem classe | Compra | 24000 | condensador | 07/08/2020 |  | UNIDADE CONDENSADORA 24K.
split | 494653 | ativo | 24/04/2009 | 41-EQUIPAMENTOS PARA REFRIGERACAO, CONDICIONAMENTO E PURIFICA CAO DE AR | SPRINGER |  | sem classe | Doação | 9000 | evaporador | 01/04/2009 |  | CONDICIONADOR DE AR TIPO SPLIT CAPACIDADE DE 9000 BTUS MODELO HIWALL CICLO FRIO FABRICANTE SPRINGER 220VTS RF
split | 494654 | ativo | 24/04/2009 | 41-EQUIPAMENTOS PARA REFRIGERACAO, CONDICIONAMENTO E PURIFICA CAO DE AR | SPRINGER |  | sem classe | Doação | 9000 | evaporador | 01/04/2009 |  | CONDICIONADOR DE AR TIPO SPLIT CAPACIDADE DE 9000 BTUS MODELO HIWALL CICLO FRIO FABRICANTE SPRINGER 220VTS RF
split | 655369 | ativo | 26/02/2016 | 41-EQUIPAMENTOS PARA REFRIGERACAO, CONDICIONAMENTO E PURIFICA CAO DE AR | SPRINGER CARRIER |  | sem classe | Doação | 22000 | evaporador | 26/08/2014 |  | CONDICIONADOR DE AR SPLIT 22000 BTUS GÁS 410A
split | 505690 | ativo | 21/09/2009 | 41-EQUIPAMENTOS PARA REFRIGERACAO, CONDICIONAMENTO E PURIFICA CAO DE AR | SPRINGER CARRIER |  | sem classe | Doação | 22000 | evaporador | 29/06/2009 |  | APARELHO DE AR CONDICIONADO SPLIT 22000BTUS
fancoil | 505409 | ativo | 17/09/2009 | 41-EQUIPAMENTOS PARA REFRIGERACAO, CONDICIONAMENTO E PURIFICA CAO DE AR |  |  | sem classe | Compra | 10800 | sem classe | 03/07/2008 |  | CLIMATIZADOR DE AR TIPO FANCOIL 108000 BTU/H VAZAO 6120M3/H
split | 635806 | ativo | 03/03/2015 | 41-EQUIPAMENTOS PARA REFRIGERACAO, CONDICIONAMENTO E PURIFICA CAO DE AR | YORK | YKS09FCA | sem classe | Compra | 9000 | evaporador | 23/01/2014 |  | CONDICIONADOR DE AR; TIPO SPLIT HI-WALL; COM CAPACIDADE DE 9.000 BTUS; VOLTAGEM DE 220 VOLTS; COM CICLO FRIO; COM CONTROLE REMOTO INDIVIDUAL SEM FIO
split | 635807 | ativo | 03/03/2015 | 41-EQUIPAMENTOS PARA REFRIGERACAO, CONDICIONAMENTO E PURIFICA CAO DE AR | YORK | YKS09FCA | sem classe | Compra | 9000 | evaporador | 23/01/2014 |  | CONDICIONADOR DE AR; TIPO SPLIT HI-WALL; COM CAPACIDADE DE 9.000 BTUS; VOLTAGEM DE 220 VOLTS; COM CICLO FRIO; COM CONTROLE REMOTO INDIVIDUAL SEM FIO
split | 635808 | ativo | 03/03/2015 | 41-EQUIPAMENTOS PARA REFRIGERACAO, CONDICIONAMENTO E PURIFICA CAO DE AR | YORK | YKS09FCA | sem classe | Compra | 9000 | evaporador | 23/01/2014 |  | CONDICIONADOR DE AR; TIPO SPLIT HI-WALL; COM CAPACIDADE DE 9.000 BTUS; VOLTAGEM DE 220 VOLTS; COM CICLO FRIO; COM CONTROLE REMOTO INDIVIDUAL SEM FIO
split | 635809 | ativo | 03/03/2015 | 41-EQUIPAMENTOS PARA REFRIGERACAO, CONDICIONAMENTO E PURIFICA CAO DE AR | YORK | YKS09FCA | sem classe | Compra | 9000 | evaporador | 23/01/2014 |  | CONDICIONADOR DE AR; TIPO SPLIT HI-WALL; COM CAPACIDADE DE 9.000 BTUS; VOLTAGEM DE 220 VOLTS; COM CICLO FRIO; COM CONTROLE REMOTO INDIVIDUAL SEM FIO
split | 635810 | ativo | 03/03/2015 | 41-EQUIPAMENTOS PARA REFRIGERACAO, CONDICIONAMENTO E PURIFICA CAO DE AR | YORK | YKS09FCA | sem classe | Compra | 9000 | evaporador | 23/01/2014 |  | CONDICIONADOR DE AR; TIPO SPLIT HI-WALL; COM CAPACIDADE DE 9.000 BTUS; VOLTAGEM DE 220 VOLTS; COM CICLO FRIO; COM CONTROLE REMOTO INDIVIDUAL SEM FIO
split | 635811 | ativo | 03/03/2015 | 41-EQUIPAMENTOS PARA REFRIGERACAO, CONDICIONAMENTO E PURIFICA CAO DE AR | YORK | YKS09FCA | sem classe | Compra | 9000 | evaporador | 23/01/2014 |  | CONDICIONADOR DE AR; TIPO SPLIT HI-WALL; COM CAPACIDADE DE 9.000 BTUS; VOLTAGEM DE 220 VOLTS; COM CICLO FRIO; COM CONTROLE REMOTO INDIVIDUAL SEM FIO
split | 635849 | ativo | 03/03/2015 | 41-EQUIPAMENTOS PARA REFRIGERACAO, CONDICIONAMENTO E PURIFICA CAO DE AR | YORK | YKS12FCA | sem classe | Compra | 12000 | evaporador | 23/01/2014 |  | CONDICIONADOR DE AR; TIPO SPLIT HI-WALL; COM CAPACIDADE DE 12000 BTUS; VOLTAGEM 220V; CONTENDO CICLO FRIO; COM CONTROLE REMOTO INDIVIDUAL SEM FIO.
split | 635835 | ativo | 03/03/2015 | 41-EQUIPAMENTOS PARA REFRIGERACAO, CONDICIONAMENTO E PURIFICA CAO DE AR | YORK | YKS09FCA | sem classe | Compra | 9000 | evaporador | 23/01/2014 |  | CONDICIONADOR DE AR; TIPO SPLIT HI-WALL; COM CAPACIDADE DE 9.000 BTUS; VOLTAGEM DE 220 VOLTS; COM CICLO FRIO; COM CONTROLE REMOTO INDIVIDUAL SEM FIO
split | 635836 | ativo | 03/03/2015 | 41-EQUIPAMENTOS PARA REFRIGERACAO, CONDICIONAMENTO E PURIFICA CAO DE AR | YORK | YKS09FCA | sem classe | Compra | 9000 | evaporador | 23/01/2014 |  | CONDICIONADOR DE AR; TIPO SPLIT HI-WALL; COM CAPACIDADE DE 9.000 BTUS; VOLTAGEM DE 220 VOLTS; COM CICLO FRIO; COM CONTROLE REMOTO INDIVIDUAL SEM FIO
split | 635837 | ativo | 03/03/2015 | 41-EQUIPAMENTOS PARA REFRIGERACAO, CONDICIONAMENTO E PURIFICA CAO DE AR | YORK | YKS09FCA | sem classe | Compra | 9000 | evaporador | 23/01/2014 |  | CONDICIONADOR DE AR; TIPO SPLIT HI-WALL; COM CAPACIDADE DE 9.000 BTUS; VOLTAGEM DE 220 VOLTS; COM CICLO FRIO; COM CONTROLE REMOTO INDIVIDUAL SEM FIO
split | 635850 | ativo | 03/03/2015 | 41-EQUIPAMENTOS PARA REFRIGERACAO, CONDICIONAMENTO E PURIFICA CAO DE AR | YORK | YKS12FCA | sem classe | Compra | 12000 | evaporador | 23/01/2014 |  | CONDICIONADOR DE AR; TIPO SPLIT HI-WALL; COM CAPACIDADE DE 12000 BTUS; VOLTAGEM 220V; CONTENDO CICLO FRIO; COM CONTROLE REMOTO INDIVIDUAL SEM FIO.
split | 635851 | ativo | 03/03/2015 | 41-EQUIPAMENTOS PARA REFRIGERACAO, CONDICIONAMENTO E PURIFICA CAO DE AR | YORK | YKS12FCA | sem classe | Compra | 12000 | evaporador | 23/01/2014 |  | CONDICIONADOR DE AR; TIPO SPLIT HI-WALL; COM CAPACIDADE DE 12000 BTUS; VOLTAGEM 220V; CONTENDO CICLO FRIO; COM CONTROLE REMOTO INDIVIDUAL SEM FIO.
split | 635852 | ativo | 03/03/2015 | 41-EQUIPAMENTOS PARA REFRIGERACAO, CONDICIONAMENTO E PURIFICA CAO DE AR | ELGIN | YKS12FCA | sem classe | Compra | 12000 | evaporador | 23/01/2014 |  | CONDICIONADOR DE AR; TIPO SPLIT HI-WALL; COM CAPACIDADE DE 12000 BTUS; VOLTAGEM 220V; CONTENDO CICLO FRIO; COM CONTROLE REMOTO INDIVIDUAL SEM FIO.
split | 635853 | ativo | 03/03/2015 | 41-EQUIPAMENTOS PARA REFRIGERACAO, CONDICIONAMENTO E PURIFICA CAO DE AR | ELGIN | YKS12FCA | sem classe | Compra | 12000 | evaporador | 23/01/2014 |  | CONDICIONADOR DE AR; TIPO SPLIT HI-WALL; COM CAPACIDADE DE 12000 BTUS; VOLTAGEM 220V; CONTENDO CICLO FRIO; COM CONTROLE REMOTO INDIVIDUAL SEM FIO.
split | 663368 | ativo | 03/08/2016 | 41-EQUIPAMENTOS PARA REFRIGERACAO, CONDICIONAMENTO E PURIFICA CAO DE AR | HITACHI | RCI 030 | sem classe | Doação | 36000 | evaporador | 04/06/2012 |  | MINI SPLIT DE EMBUTIR 36.000 BTU
split | 663369 | ativo | 03/08/2016 | 41-EQUIPAMENTOS PARA REFRIGERACAO, CONDICIONAMENTO E PURIFICA CAO DE AR | HITACHI | RCI 030 | sem classe | Doação | 36000 | evaporador | 04/06/2012 |  | MINI SPLIT DE EMBUTIR 36.000 BTU
split | 663370 | ativo | 03/08/2016 | 41-EQUIPAMENTOS PARA REFRIGERACAO, CONDICIONAMENTO E PURIFICA CAO DE AR | HITACHI | RCI 030 | sem classe | Doação | 36000 | evaporador | 04/06/2012 |  | MINI SPLIT DE EMBUTIR 36.000 BTU
split | 663371 | ativo | 03/08/2016 | 41-EQUIPAMENTOS PARA REFRIGERACAO, CONDICIONAMENTO E PURIFICA CAO DE AR | HITACHI | RVT 035 | sem classe | Doação | 90000 | evaporador | 04/06/2012 |  | MULTI SPLIT DE ALÇA 90.000 BTUS. 7.5 TR
split | 600374 | ativo | 26/06/2013 | 41-EQUIPAMENTOS PARA REFRIGERACAO, CONDICIONAMENTO E PURIFICA CAO DE AR | TRANE | TRAE040 | sem classe | Doação | 48000 | evaporador | 28/02/2013 |  | APARELHO DE AR CONDICIONADO SPLIT 48.000 BTUS
split | 642706 | ativo | 19/06/2015 | 41-EQUIPAMENTOS PARA REFRIGERACAO, CONDICIONAMENTO E PURIFICA CAO DE AR |  |  | sem classe | Doação | 18000 | evaporador | 30/04/2014 |  | CONDICIONADOR DE AR SPLIT 18000 BTUS
split | 642709 | ativo | 19/06/2015 | 41-EQUIPAMENTOS PARA REFRIGERACAO, CONDICIONAMENTO E PURIFICA CAO DE AR |  |  | sem classe | Doação | 18000 | evaporador | 30/04/2014 |  | CONDICIONADOR DE AR SPLIT 18000 BTUS
split | 642710 | ativo | 19/06/2015 | 41-EQUIPAMENTOS PARA REFRIGERACAO, CONDICIONAMENTO E PURIFICA CAO DE AR |  |  | sem classe | Doação | 18000 | evaporador | 30/04/2014 |  | CONDICIONADOR DE AR SPLIT 18000 BTUS
split | 642711 | ativo | 19/06/2015 | 41-EQUIPAMENTOS PARA REFRIGERACAO, CONDICIONAMENTO E PURIFICA CAO DE AR |  |  | sem classe | Doação | 18000 | evaporador | 30/04/2014 |  | CONDICIONADOR DE AR SPLIT 18000 BTUS
split | 653829 | ativo | 27/01/2016 | 41-EQUIPAMENTOS PARA REFRIGERACAO, CONDICIONAMENTO E PURIFICA CAO DE AR | HITACHI | SPLIT INVERTER | sem classe | Doação | 18000 | evaporador | 30/04/2015 |  | AR CONDICIONADO SPLIT 18000 BTUS
split | 653831 | ativo | 27/01/2016 | 41-EQUIPAMENTOS PARA REFRIGERACAO, CONDICIONAMENTO E PURIFICA CAO DE AR | HITACHI | SPLIT INVERTER | sem classe | Doação | 18000 | evaporador | 30/04/2015 |  | AR CONDICIONADO SPLIT 18000 BTUS
split | 642705 | ativo | 19/06/2015 | 41-EQUIPAMENTOS PARA REFRIGERACAO, CONDICIONAMENTO E PURIFICA CAO DE AR |  |  | sem classe | Doação | 18000 | evaporador | 30/04/2014 |  | CONDICIONADOR DE AR SPLIT 18000 BTUS
split | 642708 | ativo | 19/06/2015 | 41-EQUIPAMENTOS PARA REFRIGERACAO, CONDICIONAMENTO E PURIFICA CAO DE AR |  |  | sem classe | Doação | 18000 | evaporador | 30/04/2014 |  | CONDICIONADOR DE AR SPLIT 18000 BTUS
split | 642712 | ativo | 19/06/2015 | 41-EQUIPAMENTOS PARA REFRIGERACAO, CONDICIONAMENTO E PURIFICA CAO DE AR |  |  | sem classe | Doação | 18000 | evaporador | 30/04/2014 |  | CONDICIONADOR DE AR SPLIT 18000 BTUS
split | 553153 | ativo | 21/07/2011 | 41-EQUIPAMENTOS PARA REFRIGERACAO, CONDICIONAMENTO E PURIFICA CAO DE AR | CARRIER |  | sem classe | Doação | 24000 | evaporador | 26/05/2011 |  | APARELHO DE AR CONDICIONADO 24.000 BTUS TIPO SPLIT
split | 653830 | ativo | 27/01/2016 | 41-EQUIPAMENTOS PARA REFRIGERACAO, CONDICIONAMENTO E PURIFICA CAO DE AR | HITACHI | SPLIT INVERTER | sem classe | Doação | 18000 | evaporador | 30/04/2015 |  | AR CONDICIONADO SPLIT 18000 BTUS
split | 639551 | ativo | 28/04/2015 | 41-EQUIPAMENTOS PARA REFRIGERACAO, CONDICIONAMENTO E PURIFICA CAO DE AR | HITACHI | 18K | sem classe | Doação | 18000 | evaporador | 23/01/2015 |  | SPLIT HW 18K
fancol | 609234 | ativo | 07/10/2013 | 41-EQUIPAMENTOS PARA REFRIGERACAO, CONDICIONAMENTO E PURIFICA CAO DE AR |  |  | sem classe | Doação | 90000 | sem classe | 22/05/2013 |  | SISTEMA DE AR CONDICIONADO FANCOLL 7.5 TR
split | 600373 | ativo | 26/06/2013 | 41-EQUIPAMENTOS PARA REFRIGERACAO, CONDICIONAMENTO E PURIFICA CAO DE AR | TRANE | TRAE040 | sem classe | Doação | 48000 | evaporador | 28/02/2013 |  | APARELHO DE AR CONDICIONADO SPLIT 48.000 BTUS
split | 642707 | ativo | 19/06/2015 | 41-EQUIPAMENTOS PARA REFRIGERACAO, CONDICIONAMENTO E PURIFICA CAO DE AR |  |  | sem classe | Doação | 18000 | evaporador | 30/04/2014 |  | CONDICIONADOR DE AR SPLIT 18000 BTUS
split | 642713 | ativo | 19/06/2015 | 41-EQUIPAMENTOS PARA REFRIGERACAO, CONDICIONAMENTO E PURIFICA CAO DE AR |  |  | sem classe | Doação | 18000 | evaporador | 30/04/2014 |  | CONDICIONADOR DE AR SPLIT 18000 BTUS
split | 639545 | ativo | 28/04/2015 | 41-EQUIPAMENTOS PARA REFRIGERACAO, CONDICIONAMENTO E PURIFICA CAO DE AR | HITACHI | HW22K | sem classe | Doação | 22000 | evaporador | 23/01/2015 |  | SPLIT HW 22K
fancoil | 751105 | ativo |  | 41-EQUIPAMENTOS PARA REFRIGERACAO, CONDICIONAMENTO E PURIFICA CAO DE AR |  |  | sem classe | Doação |  | sem classe | 30/11/2017 |  | MOD. FILTRAGEM UNIDADE DE TRATAMENTO DE AR (FANCOIL)
fancoil | 751106 | ativo |  | 41-EQUIPAMENTOS PARA REFRIGERACAO, CONDICIONAMENTO E PURIFICA CAO DE AR |  |  | sem classe | Doação |  | sem classe | 30/11/2017 |  | MOD. TROC. CALOR UNIDADE DE TRATAMENTO DE AR (FANCOIL)
fancoil | 751110 | ativo |  | 41-EQUIPAMENTOS PARA REFRIGERACAO, CONDICIONAMENTO E PURIFICA CAO DE AR |  |  | sem classe | Doação |  | condensador | 30/11/2017 |  | MOD. TROCA DE CALOR UNIDADE DE TRATAMENTO DE AR (FANCOIL)
split | 750642 | ativo |  | 41-EQUIPAMENTOS PARA REFRIGERACAO, CONDICIONAMENTO E PURIFICA CAO DE AR |  | R410 | sem classe | Doação |  | evaporador | 13/12/2017 |  | CONDICIONADOR DE AR - TIPO SPLIT
split | 750643 | ativo |  | 41-EQUIPAMENTOS PARA REFRIGERACAO, CONDICIONAMENTO E PURIFICA CAO DE AR |  | R410 | sem classe | Doação |  | evaporador | 13/12/2017 |  | CONDICIONADOR DE AR - TIPO SPLIT
fancoil | 751107 | ativo |  | 41-EQUIPAMENTOS PARA REFRIGERACAO, CONDICIONAMENTO E PURIFICA CAO DE AR |  |  | sem classe | Doação |  | sem classe | 30/11/2017 |  | MOD. TROC. CALOR UNIDADE DE TRATAMENTO DE AR (FANCOIL)

## HEMO
Match | Identificador | Status Bem | Data Situação | Grupo | Marca | Modelo | Selo PROCEL | Modo de aquisição | Potência frigorífica (BTU/h) | Tipo | Data de compra | Localização | Descrição
ar condicionado | 46640 | ativo | 03/06/2015 | 41-EQUIPAMENTOS PARA REFRIGERACAO, CONDICIONAMENTO E PURIFICA CAO DE AR | SPRINGER | MUNDIAL21000BTUS | sem classe | Doação | 21000 | sem classe | 29/03/1995 |  | APARELHO DE AR CONDICIONADO COM 21000 BTU/H. 220 V. 60 HZ. SOMENTE CICLO FRIO. CORRENTE NOMINAL: 18 A.
ar condicionado | 47173 | ativo | 28/05/2015 | 41-EQUIPAMENTOS PARA REFRIGERACAO, CONDICIONAMENTO E PURIFICA CAO DE AR | SPRINGER |  | sem classe | Doação | 15000 | sem classe | 05/04/1995 |  | APARELHO DE AR CONDICIONADO COM CAPACIDADE NOMINAL DE 15.000BTU/H.TENSAO NOMINAL 220 V.FREQUENCIA NOMINAL DE 60 HZ.SOMENTE CICLO FRIO. CORRENTE NOMINAL 14A./
condicionador de ar | 47473 | ativo | 20/09/2017 | 41-EQUIPAMENTOS PARA REFRIGERACAO, CONDICIONAMENTO E PURIFICA CAO DE AR | SPRINGER |  | sem classe | Doação | 12500 | sem classe | 24/07/1995 |  | CONDICIONADOR DE AR. 12500 BTU.S. SOMENTE CICLO FRIO. CORRENTE NOMINAL DE 12A. 220 V. 60 HZ. MARCA SPRINGER. (RF).
condicionador de ar | 50077 | ativo | 08/07/2016 | 41-EQUIPAMENTOS PARA REFRIGERACAO, CONDICIONAMENTO E PURIFICA CAO DE AR | SPRINGER | MUNDIAL | sem classe | Doação | 12500 | sem classe | 02/07/1996 |  | CONDICIONADOR DE AR. MARCA SPRINGER 12500 BTUS. LINHA MUNDIAL (RF)
ar condicionado | 58219 | ativo | 10/11/2014 | 41-EQUIPAMENTOS PARA REFRIGERACAO, CONDICIONAMENTO E PURIFICA CAO DE AR | SPRINGER | MUNDIAL | sem classe | Compra | 15000 | sem classe | 30/10/1998 |  | APARELHO DE AR CONDICIONADO COM CAPACIDADE NOMINAL DE 15000 BTU/H. TENSAO DE ALIMENTACAO DE 220 V. 60 HZ. SOMENTE FRIO.
ar condicionado | 122702 | ativo | 24/06/2003 | 41-EQUIPAMENTOS PARA REFRIGERACAO, CONDICIONAMENTO E PURIFICA CAO DE AR | ELGIN | NEW SILENT LINE | sem classe | Compra | 10000 | janela | 18/08/2000 |  | APARELHO DE AR CONDICIONADO COM CAPACIDADE PARA 10000/BTUS. 220V.CONVENCIONAL.60 HZ.TIPO JANELA.
ar condicionado | 122703 | ativo | 13/01/2015 | 41-EQUIPAMENTOS PARA REFRIGERACAO, CONDICIONAMENTO E PURIFICA CAO DE AR | ELGIN | NEW SILENT LINE | sem classe | Compra | 12000 | janela | 18/08/2000 |  | APARELHO DE AR CONDICIONADO. TIPO JANELA. CAPACIDADE NOMINALDE 12000 BTU/H. TENSAO NOMINAL 220 VOLTS. FREQUENCIA NOMINALDE 60HZ. SOMENTE CICLO FRIO. CORRENTE NOMINAL DE 12A.
ar condicionado | 694819 | ativo | 14/10/2005 | 41-EQUIPAMENTOS PARA REFRIGERACAO, CONDICIONAMENTO E PURIFICA CAO DE AR |  | 12000 AIR MASTER | sem classe | Compra | 12000 | sem classe | 01/07/2002 |  | APARELHO DE AR CONDICIONADO
ar condicionado | 694820 | ativo | 26/11/2013 | 41-EQUIPAMENTOS PARA REFRIGERACAO, CONDICIONAMENTO E PURIFICA CAO DE AR | LG | 8300 | sem classe | Compra | 8300 | sem classe | 01/07/2002 |  | APARELHO DE AR CONDICIONADO
ar condicionado | 357542 | ativo | 10/12/2014 | 41-EQUIPAMENTOS PARA REFRIGERACAO, CONDICIONAMENTO E PURIFICA CAO DE AR |  | CCF 15 | sem classe | Compra | 15000 | sem classe | 16/10/1998 |  | APARELHO DE AR CONDICIONADO COM CAPACIDADE NOMINAL DE 15000 BTU/H. TENSAO DE ALIMENTACAO DE 220 V. 60 HZ. SOMENTE FRIO.
ar condicionado | 528849 | ativo | 13/09/2010 | 41-EQUIPAMENTOS PARA REFRIGERACAO, CONDICIONAMENTO E PURIFICA CAO DE AR | SPRINGER CARRIER | 22.000 | sem classe | Doação | 22000 | sem classe | 29/07/2009 |  | CARRIER HIWALL 22.000 QUENTE E FRIO 220V AR CONDICIONADO
ar condicionado | 445866 | ativo | 19/08/2020 | 41-EQUIPAMENTOS PARA REFRIGERACAO, CONDICIONAMENTO E PURIFICA CAO DE AR | SPRINGER | 18000 BTUS | sem classe | Compra | 18000 | janela | 08/10/2007 |  | APARELHO DE AR CONDICIONADO. TIPO JANELA. CAPACIDADE NOMINALMINIMA DE 18000 BTU/H. TENSAO NOMINAL DE 220 VOLTS. FREQUEN-CIA 60HZ. SOMENTE CICLO FRIO. COMPRESSOR ROTATIVO. RENOVACAODE AR. BAIXO NIVEL DE RUIDO.
condicionador de ar | 496195 | ativo | 26/05/2009 | 41-EQUIPAMENTOS PARA REFRIGERACAO, CONDICIONAMENTO E PURIFICA CAO DE AR | SPRINGER | HIWALL 12000 | sem classe | Doação | 12000 | sem classe | 04/12/2008 |  | CONDICIONADOR DE AR SPRINGER HIWALL 12000 FRIO 220V. (RF)
ar condicionado | 421434 | ativo | 05/07/2010 | 41-EQUIPAMENTOS PARA REFRIGERACAO, CONDICIONAMENTO E PURIFICA CAO DE AR |  | 10000 BTUS | sem classe | Compra | 10000 | sem classe | 04/10/2000 |  | APARELHO DE AR CONDICIONADO 10000 BTUS
ar condicionado | 421897 | ativo | 17/06/2005 | 41-EQUIPAMENTOS PARA REFRIGERACAO, CONDICIONAMENTO E PURIFICA CAO DE AR | SPRINGER | 10000 BTUS | sem classe | Compra | 10000 | janela | 01/03/2005 |  | APARELHO DE AR CONDICIONADO. TIPO JANELA. CAPACIDADE NOMINALMINIMA DE 10000 BTUS/H. TENSAO NOMINAL DE 220 VOLTS. FREQUENCIA 60HZ. SOMENTE CICLO FRIO. COMPRESSOR ROTATIVO. RENOVACAODE AR. BAIXO NIVEL DE RUIDO.
ar condicionado | 420078 | ativo | 02/03/2017 | 41-EQUIPAMENTOS PARA REFRIGERACAO, CONDICIONAMENTO E PURIFICA CAO DE AR | SPRINGER CARRIER | 30.000 BTUS | sem classe | Doação | 30000 | sem classe | 15/02/2000 |  | EQUIPAMENTO DE AR CONDICIONADO. SPRINGER CARRIER. MOD. COMPACTO MUNDIAL. NA CAPACIDADE TERMICA DE 30.000 BTU S S/H. FRIO. 220V 60HZ. CORRENTE NOMINAL DE 25A.
ar condicionado | 419438 | ativo | 26/11/2013 | 41-EQUIPAMENTOS PARA REFRIGERACAO, CONDICIONAMENTO E PURIFICA CAO DE AR | SPRINGER |  | sem classe | Compra | 21000 | janela | 18/11/1998 |  | APARELHO DE AR CONDICIONADO. TIPO JANELA. CAPACIDADE NOMINALDE 21000 BTUS/H. TENSAO NOMINAL 220 VOLTS. FREQUENCIA NOMI- NAL DE 60HZ. SOMENTE CICLO FRIO. CORRENTE NOMINAL DE 18A.
condicionador de ar | 417780 | ativo | 05/07/2010 | 41-EQUIPAMENTOS PARA REFRIGERACAO, CONDICIONAMENTO E PURIFICA CAO DE AR | SPRINGER CARRIER | SELF CONTAINED | sem classe | Doação | 180000 | sem classe | 16/04/1996 |  | EQUIPAMENTO DE CONDICIONADOR DE AR . CAPACIDADE TERMICA DE 15 TR. MODELO: SELF CONTAINED. ACOMPANHA: GRELHAS. DIFUSORESREDE DE DUTOS. CONTR. DE UMI. RESISTEN (RF).
ar condicionado | 416640 | ativo | 29/05/2013 | 41-EQUIPAMENTOS PARA REFRIGERACAO, CONDICIONAMENTO E PURIFICA CAO DE AR | CONSUL | AIR MASTER | sem classe | Doação | 10000 | sem classe | 04/04/1995 |  | APARELHO DE AR CONDICIONADO COM CAPACIDADE NOMINAL DE 10.000BTU/H.TENSAO NOMINAL 220 V.FREQUENCIA NOMINAL DE 60 HZ.SOMENTE CICLO FRIO. CORRENTE NOMINAL 10A./
ar condicionado | 489773 | ativo | 26/09/2019 | 41-EQUIPAMENTOS PARA REFRIGERACAO, CONDICIONAMENTO E PURIFICA CAO DE AR | SPRINGER | ZCA305BB | sem classe | Compra | 30000 | janela | 12/12/2008 |  | APARELHO DE AR CONDICIONADO TIPO JANELA. CAPACIDADE TERMICA DE 30.000 BTU/H. CICLO FRIO. 220V. 60HZ.
ar condicionado | 528845 | ativo | 13/02/2020 | 41-EQUIPAMENTOS PARA REFRIGERACAO, CONDICIONAMENTO E PURIFICA CAO DE AR | SPRINGER CARRIER | 12.000 | sem classe | Doação | 12000 | sem classe | 29/07/2009 |  | CARRIER HIWALL 12.000 FRIO 220V AR CONDICIONADO
ar condicionado | 422128 | ativo | 16/10/2006 | 41-EQUIPAMENTOS PARA REFRIGERACAO, CONDICIONAMENTO E PURIFICA CAO DE AR | SPRINGER | 18.000 | sem classe | Compra | 18000 | janela | 31/08/2006 |  | APARELHO DE AR CONDICIONADO COM CAPACIDADE TERMICA DE 18.000BTU S. TIPO JANELA. 220 V. 60 HZ. CICLO FRIO.
ar condicionado | 421533 | ativo | 06/10/2005 | 41-EQUIPAMENTOS PARA REFRIGERACAO, CONDICIONAMENTO E PURIFICA CAO DE AR | SPRINGER CARRIER | 21000 BTUS | sem classe | Doação | 21000 | janela | 10/05/2002 |  | APARELHO DE AR CONDICIONADO 21000 BTU S. CICLO FRIO DO TIPO ACJ JANELA MARCA SPRINGER CARRIER MODELO MUNDIAL. 220V.
ar condicionado | 419918 | ativo | 18/11/1999 | 41-EQUIPAMENTOS PARA REFRIGERACAO, CONDICIONAMENTO E PURIFICA CAO DE AR | CONSUL | AIR MASTER | sem classe | Compra | 15000 | janela | 03/11/1999 |  | APARELHO DE AR CONDICIONADO. TIPO JANELA. COM CAPACIDADE NOMINAL DE 15000 BTU S. TENSAO DE ALIMENTACAO 220V. SO- MENTE CICLO FRIO. CORRENTE NOMINAL DE 14A. 60 HZ.
ar condicionado | 420091 | ativo | 05/04/2010 | 41-EQUIPAMENTOS PARA REFRIGERACAO, CONDICIONAMENTO E PURIFICA CAO DE AR | CONSUL | 18000 BTUS | sem classe | Doação | 18000 | sem classe | 29/02/2000 |  | APARELHO DE AR CONDICIONADO CONSUL. 220V CAP.18000 BTUS/H-FRIO MOD. CCF. 18A.
condicionador de ar | 416823 | ativo | 20/06/2000 | 41-EQUIPAMENTOS PARA REFRIGERACAO, CONDICIONAMENTO E PURIFICA CAO DE AR | CONSUL |  | sem classe | Doação | 12000 | sem classe | 12/07/1995 |  | CONDICIONADOR DE AR 12000 BTU.C/CONTROLE DE TEMPERATURA.22 0 V 60 HERTZ. SOMENTE CICLO FRIO. MODELO CF 12 E. MARCA CONSUL. RF
condicionador de ar | 416825 | ativo | 26/09/2019 | 41-EQUIPAMENTOS PARA REFRIGERACAO, CONDICIONAMENTO E PURIFICA CAO DE AR | CONSUL |  | sem classe | Doação | 12000 | sem classe | 12/07/1995 |  | CONDICIONADOR DE AR 12000 BTU.C/ CONTROLE DE TEMPERATURA.22 0 V 60 HERTZ. SOMENTE CICLO FRIO. MODELO CF 12 E. MARCA CONSUL. RF
condicionador de ar | 417103 | ativo | 26/11/2013 | 41-EQUIPAMENTOS PARA REFRIGERACAO, CONDICIONAMENTO E PURIFICA CAO DE AR | SPRINGER | MUNDIAL | sem classe | Doação | 12500 | sem classe | 13/09/1995 |  | CONDICIONADOR DE AR 12500 BTUS. FRIO 220V.
condicionador de ar | 417958 | ativo | 26/09/1997 | 41-EQUIPAMENTOS PARA REFRIGERACAO, CONDICIONAMENTO E PURIFICA CAO DE AR | CONSUL | 30000-BTUS | sem classe | Doação | 30000 | sem classe | 18/10/1996 |  | CONDICIONADOR DE AR. 30000 BTU S. FRIO. 220 V. MARCA: SPRIN-GER (RF).
condicionador de ar | 665526 | ativo | 19/08/2020 | 41-EQUIPAMENTOS PARA REFRIGERACAO, CONDICIONAMENTO E PURIFICA CAO DE AR | SPRINGER | ZCB305BB | sem classe | Doação |  | sem classe | 16/07/2015 |  | APARELHO CONDICIONADOR DE AR SPRINGER - ZCB305BB - 220V
ar condicionado | 665528 | ativo | 06/09/2016 | 41-EQUIPAMENTOS PARA REFRIGERACAO, CONDICIONAMENTO E PURIFICA CAO DE AR | SPRINGER | MCD125RB | sem classe | Doação |  | sem classe | 16/07/2015 |  | APARELHO DE AR CONDICIONADO - SPRINGER - MOD: MCD125RB - 220V
ar condicionado | 572049 | ativo | 26/04/2012 | 41-EQUIPAMENTOS PARA REFRIGERACAO, CONDICIONAMENTO E PURIFICA CAO DE AR | SPRINGER CARRIER | 30.000 BTUS | sem classe | Doação | 30000 | janela | 28/07/2011 |  | AR CONDICIONADO 30.000 BTU S. APARELHO COND. DE AR TIPO JANELA MODELO SILENTIA SPRINGER CARRIER. CICLO FRIO. 220V MARCA SPRINGER CARRIER. (RF)
ar condicionado | 580362 | ativo | 14/08/2012 | 41-EQUIPAMENTOS PARA REFRIGERACAO, CONDICIONAMENTO E PURIFICA CAO DE AR |  |  | sem classe | Doação | 48000 | sem classe | 10/03/2011 |  | AR CONDICIONADO 48.000 BTU S SPRINGER. (RF)
ar condicionado | 447713 | ativo | 22/04/2008 | 41-EQUIPAMENTOS PARA REFRIGERACAO, CONDICIONAMENTO E PURIFICA CAO DE AR |  |  | sem classe | Doação |  | sem classe | 25/09/2006 |  | SISTEMA DE AR CONDICIONADO COM FILTRAGEM ABSOLUTA E REDED DEDUTOS TIPO CONVENCIONAL. ACESSORIOS DE DIFUSAO. (RF)
ar condicionado | 416787 | ativo | 25/06/2012 | 41-EQUIPAMENTOS PARA REFRIGERACAO, CONDICIONAMENTO E PURIFICA CAO DE AR | CONSUL |  | sem classe | Doação | 10000 | sem classe | 04/04/1995 |  | APARELHO DE AR CONDICIONADO COM CAPACIDADE NOMINAL DE 10.000BTU/H.TENSAO NOMINAL 220 V.FREQUENCIA NOMINAL DE 60 HZ.SOMENTE CICLO FRIO. CORRENTE NOMINAL 10A./
ar condicionado | 416794 | ativo | 23/09/1997 | 41-EQUIPAMENTOS PARA REFRIGERACAO, CONDICIONAMENTO E PURIFICA CAO DE AR | CONSUL |  | sem classe | Doação | 10000 | sem classe | 04/04/1995 |  | APARELHO DE AR CONDICIONADO COM CAPACIDADE NOMINAL DE 10.000BTU/H.TENSAO NOMINAL 220 V.FREQUENCIA NOMINAL DE 60 HZ.SOMENTE CICLO FRIO. CORRENTE NOMINAL 10A./
condicionador de ar | 416934 | ativo | 26/11/2013 | 41-EQUIPAMENTOS PARA REFRIGERACAO, CONDICIONAMENTO E PURIFICA CAO DE AR | SPRINGER |  | sem classe | Doação | 7500 | sem classe | 21/08/1995 |  | CONDICIONADOR DE AR 7500 BTU`S FRIO. 220V. (RF).
condicionador de ar | 417895 | ativo | 01/10/1997 | 41-EQUIPAMENTOS PARA REFRIGERACAO, CONDICIONAMENTO E PURIFICA CAO DE AR | SPRINGER CARRIER | SELF CONTAINED | sem classe | Doação | 129600 | sem classe | 15/05/1996 |  | CONDICIONADOR DE AR. CAPACIDADE TERMICA DE 10.8 TR. MODELO: SELF CONTAINED. MARCA: SPRINGER CARRIER(RF).
condicionador de ar | 623227 | ativo | 27/10/2017 | 41-EQUIPAMENTOS PARA REFRIGERACAO, CONDICIONAMENTO E PURIFICA CAO DE AR | SPRINGER | 30000 BTUS | sem classe | Doação | 30000 | janela | 02/07/2013 |  | CONDICIONADOR DE AR DE JANELA 30000 BTUS
ar condicionado | 585232 | ativo | 23/01/2018 | 41-EQUIPAMENTOS PARA REFRIGERACAO, CONDICIONAMENTO E PURIFICA CAO DE AR | SPRINGER | 30.000 BTUS | sem classe | Doação | 30000 | sem classe | 15/05/2009 |  | APARELHO DE AR CONDICIONADO DE 30000 BTUS
condicionador de ar | 505289 | ativo | 16/09/2009 | 41-EQUIPAMENTOS PARA REFRIGERACAO, CONDICIONAMENTO E PURIFICA CAO DE AR | SPRINGER | 30000 BTUS | sem classe | Doação | 30000 | sem classe | 09/06/2009 |  | APARELHO CONDICIONADOR DE AR SPRINGER CARRIER 30.000 BTU S (RF)
condicionador de ar | 422095 | ativo | 26/11/2013 | 41-EQUIPAMENTOS PARA REFRIGERACAO, CONDICIONAMENTO E PURIFICA CAO DE AR | SPRINGER | 21.000 | sem classe | Doação | 21000 | sem classe | 04/04/2005 |  | CONDICIONADOR DE AR SPRINGER MUNDIAL 21.000. (RF)
ar condicionado | 420635 | ativo | 26/01/2015 | 41-EQUIPAMENTOS PARA REFRIGERACAO, CONDICIONAMENTO E PURIFICA CAO DE AR | SPRINGER |  | sem classe | Doação | 180000 | sem classe | 01/08/2000 |  | APARELHO DE AR CONDICIONADO SPRINGER CARRIER SELF CONTAINED 15 TRS. 220V CAP. 45244 KCAL/H. 60 HZ. COM 2 CIRCUITOS FRIGORIFICOS. 2 ESTAGIOS DE CAPACIDADE. COMPRESSOR TIPO SCROLL. MOD. SRY-T-H-75. 3500 RPM E DEMAIS CARACTERISTICAS
ar condicionado | 414482 | ativo | 26/11/2013 | 41-EQUIPAMENTOS PARA REFRIGERACAO, CONDICIONAMENTO E PURIFICA CAO DE AR | SPRINGER | TOPLINE | Antes PROCEL | Compra | 12000 | sem classe | 22/06/1990 |  | APARELHO DE AR CONDICIONADO C/CAPAC 12000 BTUS
ar condicionado | 416783 | ativo | 01/10/1997 | 41-EQUIPAMENTOS PARA REFRIGERACAO, CONDICIONAMENTO E PURIFICA CAO DE AR | CONSUL |  | sem classe | Doação | 10000 | sem classe | 04/04/1995 |  | APARELHO DE AR CONDICIONADO COM CAPACIDADE NOMINAL DE 10.000BTU/H.TENSAO NOMINAL 220 V.FREQUENCIA NOMINAL DE 60 HZ.SOMENTE CICLO FRIO. CORRENTE NOMINAL 10A./
ar condicionado | 580366 | ativo | 14/08/2012 | 41-EQUIPAMENTOS PARA REFRIGERACAO, CONDICIONAMENTO E PURIFICA CAO DE AR | CARRIER |  | sem classe | Doação | 60000 | sem classe | 03/04/2012 |  | AR CONDICIONADO 60.000 BTU S. (RF)
ar condicionado | 585231 | ativo | 19/08/2020 | 41-EQUIPAMENTOS PARA REFRIGERACAO, CONDICIONAMENTO E PURIFICA CAO DE AR | SPRINGER | 30.000 BTUS | sem classe | Doação | 30000 | sem classe | 15/05/2009 |  | APARELHO DE AR CONDICIONADO DE 30000 BTUS
ar condicionado | 421989 | ativo | 16/02/2006 | 41-EQUIPAMENTOS PARA REFRIGERACAO, CONDICIONAMENTO E PURIFICA CAO DE AR | SPRINGER | 18.000 BTUS | sem classe | Doação | 18000 | sem classe | 31/10/2005 |  | APARELHO DE AR CONDICIONADO 18.000 BTU S - 220 VOLTS - MARCASPRINGER. (RF)
condicionador de ar | 422096 | ativo | 24/02/2014 | 41-EQUIPAMENTOS PARA REFRIGERACAO, CONDICIONAMENTO E PURIFICA CAO DE AR | SPRINGER | 21.000 | sem classe | Doação | 21000 | sem classe | 04/04/2005 |  | CONDICIONADOR DE AR SPRINGER MUNDIAL 21.000. (RF)
ar condicionado | 488976 | ativo | 17/12/2008 | 41-EQUIPAMENTOS PARA REFRIGERACAO, CONDICIONAMENTO E PURIFICA CAO DE AR | SPRINGER | 19.000 | sem classe | Doação | 19000 | sem classe | 10/06/2008 |  | APARELHO DE AR CONDICIONADO SPRINGER ACJ 19.000 . (RF)
condicionador de ar | 421227 | ativo | 02/02/2015 | 41-EQUIPAMENTOS PARA REFRIGERACAO, CONDICIONAMENTO E PURIFICA CAO DE AR | SPRINGER | INNOVARE | sem classe | Doação | 12300 | janela | 03/01/2002 |  | CONDICIONADOR DE AR. TIPO JANELA. CHAVE SELETORA. TENSÃO 220V CICLO FRIO E CAPACIDADE 12300 BTU/H.
ar condicionado | 416784 | ativo | 01/10/1997 | 41-EQUIPAMENTOS PARA REFRIGERACAO, CONDICIONAMENTO E PURIFICA CAO DE AR | CONSUL |  | sem classe | Doação | 10000 | sem classe | 04/04/1995 |  | APARELHO DE AR CONDICIONADO COM CAPACIDADE NOMINAL DE 10.000BTU/H.TENSAO NOMINAL 220 V.FREQUENCIA NOMINAL DE 60 HZ.SOMENTE CICLO FRIO. CORRENTE NOMINAL 10A./
ar condicionado | 416791 | ativo | 28/09/2015 | 41-EQUIPAMENTOS PARA REFRIGERACAO, CONDICIONAMENTO E PURIFICA CAO DE AR | CONSUL |  | sem classe | Doação | 10000 | sem classe | 04/04/1995 |  | APARELHO DE AR CONDICIONADO COM CAPACIDADE NOMINAL DE 10.000BTU/H.TENSAO NOMINAL 220 V.FREQUENCIA NOMINAL DE 60 HZ.SOMENTE CICLO FRIO. CORRENTE NOMINAL 10A./
ar condicionado | 416793 | ativo | 19/09/1997 | 41-EQUIPAMENTOS PARA REFRIGERACAO, CONDICIONAMENTO E PURIFICA CAO DE AR | CONSUL |  | sem classe | Doação | 10000 | sem classe | 04/04/1995 |  | APARELHO DE AR CONDICIONADO COM CAPACIDADE NOMINAL DE 10.000BTU/H.TENSAO NOMINAL 220 V.FREQUENCIA NOMINAL DE 60 HZ.SOMENTE CICLO FRIO. CORRENTE NOMINAL 10A./
condicionador de ar | 416933 | ativo | 19/09/1997 | 41-EQUIPAMENTOS PARA REFRIGERACAO, CONDICIONAMENTO E PURIFICA CAO DE AR |  |  | sem classe | Doação | 10500 | sem classe | 14/07/1995 |  | CONDICIONADOR DE AR DE 10.500 BTUS. TENSAO NOMINAL DE 220 V. BAIXO NIVEL DE RUIDO. FREQUENCIA NOMINAL DE 60 HZ. SOMENTE CICLO FRIO. CORRENTE NOMINAL DE 10A.
condicionador de ar | 418117 | ativo | 26/11/2013 | 41-EQUIPAMENTOS PARA REFRIGERACAO, CONDICIONAMENTO E PURIFICA CAO DE AR | SPRINGER | 21000-BTUS | sem classe | Doação | 21000 | sem classe | 27/11/1996 |  | CONDICIONADOR DE AR. 21000 BTU S. FRIO. 220V. MARCA: SPRINGER (RF).
ar condicionado | 513934 | ativo | 26/09/2019 | 41-EQUIPAMENTOS PARA REFRIGERACAO, CONDICIONAMENTO E PURIFICA CAO DE AR | SPRINGER CARRIER | SILENTIA 21.000BTU/H | sem classe | Doação | 21000 | sem classe | 18/09/2009 |  | APARELHO DE AR CONDICIONADO MARCA SPRINGER CARRIER - MODELO SILENTIA 21.000 BTU/H - 220V FRIO. (RF)
ar condicionado | 421443 | ativo | 05/07/2010 | 41-EQUIPAMENTOS PARA REFRIGERACAO, CONDICIONAMENTO E PURIFICA CAO DE AR |  | 30.000 BTUS | sem classe | Compra | 30000 | sem classe | 04/10/2000 |  | APARELHO DE AR CONDICIONADO 30000 BTUS
ar condicionado | 421854 | ativo | 09/12/2004 | 41-EQUIPAMENTOS PARA REFRIGERACAO, CONDICIONAMENTO E PURIFICA CAO DE AR | SPRINGER | 21.000 | sem classe | Doação | 21000 | sem classe | 04/10/2004 |  | APARELHO DE AR CONDICIONADO SPRINGER MUNDIAL 21.000 BTU 220V. (RF)
ar condicionado | 420565 | ativo | 05/07/2012 | 41-EQUIPAMENTOS PARA REFRIGERACAO, CONDICIONAMENTO E PURIFICA CAO DE AR | PRINGER |  | sem classe | Compra | 15000 | janela | 29/09/2000 |  | APARELHO DE AR CONDICIONADO. TIPO JANELA. COM CAPACIDADE NOMINAL DE 15000 BTU S. TENSAO DE ALIMENTACAO 220V. SO- MENTE CICLO FRIO. CORRENTE NOMINAL DE 14A. 60 HZ.
condicionador de ar | 541806 | ativo | 16/03/2011 | 41-EQUIPAMENTOS PARA REFRIGERACAO, CONDICIONAMENTO E PURIFICA CAO DE AR | SPRINGER CARRIER | SILENTIA 21.000 BTUS | sem classe | Doação | 21000 | janela | 13/08/2010 |  | CONDICIONADOR DE AR TIPO JANELA. MODELO SILENTIA. MARCA SPRINGER CARRIER. (RF)
condicionador de ar | 521022 | ativo | 03/05/2010 | 41-EQUIPAMENTOS PARA REFRIGERACAO, CONDICIONAMENTO E PURIFICA CAO DE AR | SILENTIA |  | sem classe | Doação | 30000 | janela | 09/12/2009 |  | CONDICIONADOR DE AR DE JANELA DE 30.000 BTUS. 220V. CICLO FRIO. SEM CONTROLE REMOTO. (RF)
ar condicionado | 422127 | ativo | 16/10/2006 | 41-EQUIPAMENTOS PARA REFRIGERACAO, CONDICIONAMENTO E PURIFICA CAO DE AR | SPRINGER | 18.000 | sem classe | Compra | 18000 | janela | 31/08/2006 |  | APARELHO DE AR CONDICIONADO COM CAPACIDADE TERMICA DE 18.000BTU S. TIPO JANELA. 220 V. 60 HZ. CICLO FRIO.
ar condicionado | 445865 | ativo | 22/09/2009 | 41-EQUIPAMENTOS PARA REFRIGERACAO, CONDICIONAMENTO E PURIFICA CAO DE AR | SPRINGER | 21000 BTUS | sem classe | Compra | 21000 | janela | 08/10/2007 |  | APARELHO DE AR CONDICIONADO. TIPO JANELA. CAPACIDADE NOMINALMINIMA DE 21000 BTU/H. TENSAO NOMINAL DE 220 VOLTS. FREQUEN-CIA 60HZ. SOMENTE CICLO FRIO. COMPRESSOR ROTATIVO. RENOVACAODE AR. BAIXO NIVEL DE RUIDO.
ar condicionado | 421433 | ativo | 26/01/2015 | 41-EQUIPAMENTOS PARA REFRIGERACAO, CONDICIONAMENTO E PURIFICA CAO DE AR |  | 10 TR | sem classe | Compra | 120000 | central | 04/10/2000 |  | SISTEMA CENTRAL DE AR CONDICIONADO (SELF CONTAINED AR ACOPLADO 10 TR)
ar condicionado | 419921 | ativo | 18/11/1999 | 41-EQUIPAMENTOS PARA REFRIGERACAO, CONDICIONAMENTO E PURIFICA CAO DE AR | ELGIN | INOVARE | sem classe | Compra | 18000 | janela | 03/11/1999 |  | APARELHO DE AR CONDICIONADO. TIPO JANELA. COM CAPACIDADE NOMINAL DE 18000 BTU S.TENSAO DE ALIMENTACAO DE 220V. SOMENTE CICLO FRIO. CORRENTE NOMINAL DE 16A. 60HZ
ar condicionado | 419926 | ativo | 18/11/1999 | 41-EQUIPAMENTOS PARA REFRIGERACAO, CONDICIONAMENTO E PURIFICA CAO DE AR | CONSUL | AIR MASTER | sem classe | Compra | 30000 | janela | 03/11/1999 |  | APARELHO DE AR CONDICIONADO. TIPO JANELA. COM CAPACIDADE NO-MINAL DE 30000 BTU/H. TENSAO NOMINAL 220 V. FREQUENCIA NOMI-NAL DE 60 HZ. SOMENTE CICLO FRIO. CORRENTE NOMINAL DE 25A.
ar condicionado | 420077 | ativo | 19/04/2000 | 41-EQUIPAMENTOS PARA REFRIGERACAO, CONDICIONAMENTO E PURIFICA CAO DE AR | SPRINGER CARRIER | 30.000 BTUS | sem classe | Doação | 30000 | sem classe | 15/02/2000 |  | EQUIPAMENTO DE AR CONDICIONADO. SPRINGER CARRIER. MOD. COMPACTO MUNDIAL. NA CAPACIDADE TERMICA DE 30.000 BTU S S/H. FRIO. 220V 60HZ. CORRENTE NOMINAL DE 25A.
ar condicionado | 528846 | ativo | 13/09/2010 | 41-EQUIPAMENTOS PARA REFRIGERACAO, CONDICIONAMENTO E PURIFICA CAO DE AR | SPRINGER CARRIER | 12.000 | sem classe | Doação | 12000 | sem classe | 29/07/2009 |  | CARRIER HIWALL 12.000 FRIO 220V AR CONDICIONADO
ar condicionado | 421529 | ativo | 26/11/2013 | 41-EQUIPAMENTOS PARA REFRIGERACAO, CONDICIONAMENTO E PURIFICA CAO DE AR | SPRINGER CARRIER | 12300 BTUS | sem classe | Doação | 12300 | janela | 10/05/2002 |  | APARELHO DE AR CONDICIONADO 12300 BTU S. CICLO FRIO DO TIPOACJ JANELA MARCA SPRINGER CARRIER. MODELO MUNDIAL. 220V.
ar condicionado | 421534 | ativo | 05/07/2010 | 41-EQUIPAMENTOS PARA REFRIGERACAO, CONDICIONAMENTO E PURIFICA CAO DE AR | SPRINGER CARRIER | 30000 BTUS | sem classe | Doação | 30000 | janela | 10/05/2002 |  | APARELHO DE AR CONDICIONADO 30000 BTU S CICLO FRIO DO TIPO ACJ JANELA MARCA SPRINGER CARRIER. MODELO MUNDIAL. 220V.
condicionador de ar | 421568 | ativo | 26/07/2019 | 41-EQUIPAMENTOS PARA REFRIGERACAO, CONDICIONAMENTO E PURIFICA CAO DE AR | SPRINGER | 18.000 BTUS | sem classe | Doação | 18000 | sem classe | 06/09/2002 |  | CONDICIONADOR DE AR SPRINGER 18.000 BTU S CICLO FRIO 220 VOLTS LINHA MINDIAL
ar condicionado | 421857 | ativo | 26/05/2015 | 41-EQUIPAMENTOS PARA REFRIGERACAO, CONDICIONAMENTO E PURIFICA CAO DE AR | SPRINGER | 12300 | sem classe | Doação | 12300 | janela | 30/09/2004 |  | APARELHO DE AR CONDICIONADO SPRINGER SILENTIA 12.300 BTU. 220 V TIPO JANELA (RF)
condicionador de ar | 421871 | ativo | 19/01/2005 | 41-EQUIPAMENTOS PARA REFRIGERACAO, CONDICIONAMENTO E PURIFICA CAO DE AR | SPRINGER CARRIER | 18.000 BTUS | sem classe | Doação | 18000 | janela | 11/11/2004 |  | CONDICIONADOR DE AR 18.000 BTU S. MARCA SPRINGER CARRIER. TIPO JANELA COMPACTO. MODELO MUNDIAL.COMTROLE MANUAL. (RF)
condicionador de ar | 434855 | ativo | 23/05/2007 | 41-EQUIPAMENTOS PARA REFRIGERACAO, CONDICIONAMENTO E PURIFICA CAO DE AR | SPRINGER CARRIER | 10.000 | sem classe | Doação | 10000 | janela | 27/11/2006 |  | UNIDADE CONDICIONADOR DE AR MARCA SPRINGER CARRIER. DO TIPO JANLEA COMPACTO. MODELO SILENTIA. CONTROLE MANUAL. CICLO FRIO. TENSÃO 220 VOLTS. CAPACIDADE DE 10.000 BTU S. (RF)
ar condicionado | 419917 | ativo | 18/11/1999 | 41-EQUIPAMENTOS PARA REFRIGERACAO, CONDICIONAMENTO E PURIFICA CAO DE AR | CONSUL | AIR MASTER | sem classe | Compra | 15000 | janela | 03/11/1999 |  | APARELHO DE AR CONDICIONADO. TIPO JANELA. COM CAPACIDADE NOMINAL DE 15000 BTU S. TENSAO DE ALIMENTACAO 220V. SO- MENTE CICLO FRIO. CORRENTE NOMINAL DE 14A. 60 HZ.
ar condicionado | 420008 | ativo | 13/06/2012 | 41-EQUIPAMENTOS PARA REFRIGERACAO, CONDICIONAMENTO E PURIFICA CAO DE AR | SPRINGER | 12.300 BTUS | sem classe | Compra | 12000 | janela | 12/01/2000 |  | APARELHO DE AR CONDICIONADO. TIPO JANELA. CAPACIDADE NOMINALDE 12000 BTU/H. TENSAO NOMINAL 220 VOLTS. FREQUENCIA NOMINALDE 60HZ. SOMENTE CICLO FRIO. CORRENTE NOMINAL DE 12A.
ar condicionado | 420081 | ativo | 19/04/2000 | 41-EQUIPAMENTOS PARA REFRIGERACAO, CONDICIONAMENTO E PURIFICA CAO DE AR | SPRINGER CARRIER | 30.000 BTUS | sem classe | Doação | 30000 | sem classe | 15/02/2000 |  | EQUIPAMENTO DE AR CONDICIONADO. SPRINGER CARRIER. MOD. COMPACTO MUNDIAL. NA CAPACIDADE TERMICA DE 30.000 BTU S S/H. FRIO. 220V 60HZ. CORRENTE NOMINAL DE 25A.
ar condicionado | 420149 | ativo | 05/07/2010 | 41-EQUIPAMENTOS PARA REFRIGERACAO, CONDICIONAMENTO E PURIFICA CAO DE AR | SPRINGER | 60000BTUS | sem classe | Compra | 60000 | sem classe | 19/04/2000 |  | APARELHO DE AR CONDICIONADO DE 60.000 BTU/H. 220 V. 60 HZ. SSOMENTE FRIO. CORRENTE NOMINAL 18.8 A.
condicionador de ar | 416826 | ativo | 28/09/2015 | 41-EQUIPAMENTOS PARA REFRIGERACAO, CONDICIONAMENTO E PURIFICA CAO DE AR | CONSUL |  | sem classe | Doação | 12000 | sem classe | 12/07/1995 |  | CONDICIONADOR DE AR 12000 BTU.C/ CONTROLE DE TEMPERATURA.22 0 V 60 HERTZ. SOMENTE CICLO FRIO. MODELO CF 12 E. MARCA CONSUL. RF
condicionador de ar | 417099 | ativo | 24/09/1997 | 41-EQUIPAMENTOS PARA REFRIGERACAO, CONDICIONAMENTO E PURIFICA CAO DE AR | SPRINGER | MUNDIAL | sem classe | Doação | 12500 | sem classe | 13/09/1995 |  | CONDICIONADOR DE AR 12500 BTUS. FRIO 220V.
condicionador de ar | 417100 | ativo | 16/02/2018 | 41-EQUIPAMENTOS PARA REFRIGERACAO, CONDICIONAMENTO E PURIFICA CAO DE AR | SPRINGER | MUNDIAL | sem classe | Doação | 12500 | sem classe | 13/09/1995 |  | CONDICIONADOR DE AR 12500 BTUS. FRIO 220V.
ar condicionado | 421442 | ativo | 05/07/2010 | 41-EQUIPAMENTOS PARA REFRIGERACAO, CONDICIONAMENTO E PURIFICA CAO DE AR |  | 30.000 BTUS | sem classe | Compra | 30000 | sem classe | 04/10/2000 |  | APARELHO DE AR CONDICIONADO 30000 BTUS
ar condicionado | 421616 | ativo | 29/05/2013 | 41-EQUIPAMENTOS PARA REFRIGERACAO, CONDICIONAMENTO E PURIFICA CAO DE AR | SPRINGER | COMPACTO MUNDIAL | sem classe | Doação | 18000 | sem classe | 05/12/2002 |  | AR CONDICIONADO CAPACIDADE TERMICA DE 18.000 BTU/H.220 VOLTS60 HZ.
ar condicionado | 414487 | ativo | 15/05/2001 | 41-EQUIPAMENTOS PARA REFRIGERACAO, CONDICIONAMENTO E PURIFICA CAO DE AR | SPRINGER | TOPLINE | Antes PROCEL | Compra | 12000 | sem classe | 22/06/1990 |  | APARELHO DE AR CONDICIONADO C/CAPAC 12000 BTUS
ar condicionado | 606986 | ativo | 16/09/2013 | 41-EQUIPAMENTOS PARA REFRIGERACAO, CONDICIONAMENTO E PURIFICA CAO DE AR | SPRINGER | 30.000 BTU´S | sem classe | Doação | 30000 | janela | 26/04/2013 |  | AR CONDICIONADO DE JANELA. MOD. ZCA 305 BB SPRINGER 30.000 BTU S
ar condicionado | 533915 | ativo | 22/11/2010 | 41-EQUIPAMENTOS PARA REFRIGERACAO, CONDICIONAMENTO E PURIFICA CAO DE AR | BRISKAIN | 15000 BTUS | sem classe | Doação | 15000 | sem classe | 25/08/2009 |  | AR CONDICIONADO 15000 BTU S. (RF)
condicionador de ar | 421987 | ativo | 28/09/2015 | 41-EQUIPAMENTOS PARA REFRIGERACAO, CONDICIONAMENTO E PURIFICA CAO DE AR | MUNDIAL | 21.000 BTUS | sem classe | Doação | 21000 | sem classe | 27/10/2005 |  | APARELHO CONDICIONADOR DE AR 21.000 BTU S MUNDIAL. (RF0
condicionador de ar | 421988 | ativo | 16/02/2006 | 41-EQUIPAMENTOS PARA REFRIGERACAO, CONDICIONAMENTO E PURIFICA CAO DE AR | MUNDIAL | 21.000 BTUS | sem classe | Doação | 21000 | sem classe | 27/10/2005 |  | APARELHO CONDICIONADOR DE AR 21.000 BTU S MUNDIAL. (RF0
condicionador de ar | 421670 | ativo | 11/06/2003 | 41-EQUIPAMENTOS PARA REFRIGERACAO, CONDICIONAMENTO E PURIFICA CAO DE AR | SPRINGER | MUNDIAL | sem classe | Doação | 21000 | sem classe | 06/05/2003 |  | CONDICIONADOR DE AR 21.000 BTUS CICLO FRIO 220 VOLTS rf.
ar condicionado | 420474 | ativo | 23/08/2000 | 41-EQUIPAMENTOS PARA REFRIGERACAO, CONDICIONAMENTO E PURIFICA CAO DE AR | SPRINGER CARRIER | 10.500BTUS | sem classe | Compra | 10000 | janela | 07/08/2000 |  | APARELHO DE AR CONDICIONADO. TIPO JANELA . COM CAPACIDADE MINIMA DE 10.000 BTU/H. TENSAO NOMINAL DE 220 V. CONVENCIO- NAL. FREQUENCIA NOMINAL DE 60 HZ.
ar condicionado | 416785 | ativo | 26/11/2013 | 41-EQUIPAMENTOS PARA REFRIGERACAO, CONDICIONAMENTO E PURIFICA CAO DE AR | CONSUL |  | sem classe | Doação | 10000 | sem classe | 04/04/1995 |  | APARELHO DE AR CONDICIONADO COM CAPACIDADE NOMINAL DE 10.000BTU/H.TENSAO NOMINAL 220 V.FREQUENCIA NOMINAL DE 60 HZ.SOMENTE CICLO FRIO. CORRENTE NOMINAL 10A./
ar condicionado | 416792 | ativo | 23/09/1997 | 41-EQUIPAMENTOS PARA REFRIGERACAO, CONDICIONAMENTO E PURIFICA CAO DE AR | CONSUL |  | sem classe | Doação | 10000 | sem classe | 04/04/1995 |  | APARELHO DE AR CONDICIONADO COM CAPACIDADE NOMINAL DE 10.000BTU/H.TENSAO NOMINAL 220 V.FREQUENCIA NOMINAL DE 60 HZ.SOMENTE CICLO FRIO. CORRENTE NOMINAL 10A./
condicionador de ar | 416931 | ativo | 30/09/1997 | 41-EQUIPAMENTOS PARA REFRIGERACAO, CONDICIONAMENTO E PURIFICA CAO DE AR | SPRINGER |  | sem classe | Doação | 12500 | sem classe | 14/07/1995 |  | CONDICIONADOR DE AR. 12500 BTU.S. SOMENTE CICLO FRIO. CORRENTE NOMINAL DE 12A. 220 V. 60 HZ. MARCA SPRINGER. (RF).
condicionador de ar | 416932 | ativo | 04/04/2018 | 41-EQUIPAMENTOS PARA REFRIGERACAO, CONDICIONAMENTO E PURIFICA CAO DE AR | SPRINGER |  | sem classe | Doação | 10500 | sem classe | 14/07/1995 |  | CONDICIONADOR DE AR DE 10.500 BTUS. TENSAO NOMINAL DE 220 V. BAIXO NIVEL DE RUIDO. FREQUENCIA NOMINAL DE 60 HZ. SOMENTE CICLO FRIO. CORRENTE NOMINAL DE 10A.
ar condicionado | 414475 | ativo | 26/11/2013 | 41-EQUIPAMENTOS PARA REFRIGERACAO, CONDICIONAMENTO E PURIFICA CAO DE AR | SPRINGER | TOPLINE | Antes PROCEL | Compra | 12000 | sem classe | 22/06/1990 |  | APARELHO DE AR CONDICIONADO C/CAPAC 12000 BTUS
ar condicionado | 528847 | ativo | 13/09/2010 | 41-EQUIPAMENTOS PARA REFRIGERACAO, CONDICIONAMENTO E PURIFICA CAO DE AR | SPRINGER CARRIER | 12.000 | sem classe | Doação | 12000 | sem classe | 29/07/2009 |  | CARRIER HIWALL 12.000 FRIO 220V AR CONDICIONADO
ar condicionado | 422130 | ativo | 01/11/2006 | 41-EQUIPAMENTOS PARA REFRIGERACAO, CONDICIONAMENTO E PURIFICA CAO DE AR | SPRINGER | FCA075BB | sem classe | Compra | 7500 | janela | 21/09/2006 |  | APARELHO DE AR CONDICIONADO 7.500 BTU/H. DO TIPO JANELA. SOMENTE CICLO FRIO. ALIMENTACAO ELETRICA DE 220 V..60HZ.
condicionador de ar | 431447 | ativo | 28/05/2008 | 41-EQUIPAMENTOS PARA REFRIGERACAO, CONDICIONAMENTO E PURIFICA CAO DE AR | SPRINGER | 12.000 BTU´S | sem classe | Doação | 12000 | janela | 22/01/2008 |  | APARELHO CONDICIONADOR DE AR TIPO JANELA 12.000 BTU S. 220V SPRINGER MCC125BB. (RF)
ar condicionado | 421528 | ativo | 07/03/2018 | 41-EQUIPAMENTOS PARA REFRIGERACAO, CONDICIONAMENTO E PURIFICA CAO DE AR | SPRINGER CARRIER | 12300 BTUS | sem classe | Doação | 12300 | janela | 10/05/2002 |  | APARELHO DE AR CONDICIONADO 12300 BTU S. CICLO FRIO DO TIPOACJ JANELA MARCA SPRINGER CARRIER. MODELO MUNDIAL. 220V.
condicionador de ar | 421870 | ativo | 28/04/2006 | 41-EQUIPAMENTOS PARA REFRIGERACAO, CONDICIONAMENTO E PURIFICA CAO DE AR | SPRINGER CARRIER | 12.300 BTUS | sem classe | Doação | 12300 | janela | 11/11/2004 |  | CONDICIONADOR DE AR 12.300 BTU S. MARCA SPRINGER CARRIER. TIPO JANELA COMPACTO. MOD. SILENTIA. CONTROLE MANUAL. (RF)
ar condicionado | 420080 | ativo | 27/07/2016 | 41-EQUIPAMENTOS PARA REFRIGERACAO, CONDICIONAMENTO E PURIFICA CAO DE AR | SPRINGER CARRIER | 30.000 BTUS | sem classe | Doação | 30000 | sem classe | 15/02/2000 |  | EQUIPAMENTO DE AR CONDICIONADO. SPRINGER CARRIER. MOD. COMPACTO MUNDIAL. NA CAPACIDADE TERMICA DE 30.000 BTU S S/H. FRIO. 220V 60HZ. CORRENTE NOMINAL DE 25A.
ar condicionado | 420089 | ativo | 26/11/2014 | 41-EQUIPAMENTOS PARA REFRIGERACAO, CONDICIONAMENTO E PURIFICA CAO DE AR | CONSUL | 18000 BTUS | sem classe | Doação | 18000 | sem classe | 29/02/2000 |  | APARELHO DE AR CONDICIONADO CONSUL. 220V CAP.18000 BTUS/H-FRIO MOD. CCF. 18A.
condicionador de ar | 417101 | ativo | 22/09/1997 | 41-EQUIPAMENTOS PARA REFRIGERACAO, CONDICIONAMENTO E PURIFICA CAO DE AR | SPRINGER | MUNDIAL | sem classe | Doação | 12500 | sem classe | 13/09/1995 |  | CONDICIONADOR DE AR 12500 BTUS. FRIO 220V.
ar condicionado | 644192 | ativo | 01/07/2015 | 41-EQUIPAMENTOS PARA REFRIGERACAO, CONDICIONAMENTO E PURIFICA CAO DE AR | SPRINGER | ZCB305BB 220V | sem classe | Doação | 30000 | sem classe | 08/05/2014 |  | APARELHO DE AR CONDICIONADO SILENTIA 30000 BTUS
ar condicionado | 505313 | ativo | 16/09/2009 | 41-EQUIPAMENTOS PARA REFRIGERACAO, CONDICIONAMENTO E PURIFICA CAO DE AR | COLEMAN | DOMETIC 15000 BTUS | sem classe | Doação | 15000 | sem classe | 04/05/2009 |  | AR CONDICIONADO DE TETO PARA UNIDADE MOVEL 110V - MARCA COLEMAN. (RF)
ar condicionado | 421432 | ativo | 26/01/2015 | 41-EQUIPAMENTOS PARA REFRIGERACAO, CONDICIONAMENTO E PURIFICA CAO DE AR |  | 12,50 TR | sem classe | Compra | 150000 | central | 04/10/2000 |  | SISTEMA CENTRAL DE AR CONDICIONADO (SELF CONTAINED AR ACOPLADO 12.50 TR)
ar condicionado | 421648 | ativo | 05/07/2010 | 41-EQUIPAMENTOS PARA REFRIGERACAO, CONDICIONAMENTO E PURIFICA CAO DE AR | SPRINGER | 12.300 BTUS | sem classe | Doação | 12300 | sem classe | 06/02/2003 |  | AR CONDICIONADO SILETIA MCA125BB 220 VOLTS SPRINGER
condicionador de ar | 419658 | ativo | 26/11/2013 | 41-EQUIPAMENTOS PARA REFRIGERACAO, CONDICIONAMENTO E PURIFICA CAO DE AR | MODERNITA | AIR SPLIT | sem classe | Doação | 30000 | sem classe | 22/01/1999 |  | CONDICIONADOR DE AR MODERNITA 30.000 BTU-FRIO 220V.
ar condicionado | 415559 | ativo | 05/07/2010 | 41-EQUIPAMENTOS PARA REFRIGERACAO, CONDICIONAMENTO E PURIFICA CAO DE AR | SPRINGER | LUXO | sem classe | Doação | 12000 | sem classe |  |  | APARELHO DE AR CONDICIONADO 12000 BTUS 220V
ar condicionado | 416123 | ativo | 10/05/2002 | 41-EQUIPAMENTOS PARA REFRIGERACAO, CONDICIONAMENTO E PURIFICA CAO DE AR | CONSUL |  | sem classe | Compra | 12000 | sem classe | 22/12/1993 |  | APARELHO DE AR CONDICIONADO 12000 BTU 220 VOLTS.
ar condicionado | 492492 | ativo | 13/03/2009 | 41-EQUIPAMENTOS PARA REFRIGERACAO, CONDICIONAMENTO E PURIFICA CAO DE AR | SPRINGER | 12.000 BTU´S | sem classe | Doação | 12000 | janela | 22/08/2008 |  | AR CONDICIONADO - TIPO JANELA 12.000 BTU S. (RF)
condicionador de ar | 541737 | ativo | 16/03/2011 | 41-EQUIPAMENTOS PARA REFRIGERACAO, CONDICIONAMENTO E PURIFICA CAO DE AR | SPRINGER | ZCA 305 BB | sem classe | Doação |  | sem classe | 18/03/2010 |  | CONDICIONADOR DE AR. MARCA SPRINGER. MODELO ZCA 305 BB.(RF)
condicionador de ar | 421859 | ativo | 27/07/2018 | 41-EQUIPAMENTOS PARA REFRIGERACAO, CONDICIONAMENTO E PURIFICA CAO DE AR | SPRINGER | 18.000 | sem classe | Doação | 18000 | sem classe | 28/06/2006 |  | CONDICIONADOR DE AR 18.000 BTU S. (RF)
ar condicionado | 421531 | ativo | 26/11/2013 | 41-EQUIPAMENTOS PARA REFRIGERACAO, CONDICIONAMENTO E PURIFICA CAO DE AR | SPRINGER CARRIER | 21000 BTUS | sem classe | Doação | 21000 | janela | 10/05/2002 |  | APARELHO DE AR CONDICIONADO 21000 BTU S. CICLO FRIO DO TIPO ACJ JANELA MARCA SPRINGER CARRIER MODELO MUNDIAL. 220V.
condicionador de ar | 421869 | ativo | 05/07/2010 | 41-EQUIPAMENTOS PARA REFRIGERACAO, CONDICIONAMENTO E PURIFICA CAO DE AR | SPRINGER CARRIER | 12.300 BTUS | sem classe | Doação | 12300 | janela | 11/11/2004 |  | CONDICIONADOR DE AR 12.300 BTU S. MARCA SPRINGER CARRIER. TIPO JANELA COMPACTO. MOD. SILENTIA. CONTROLE MANUAL. (RF)
ar condicionado | 420090 | ativo | 03/11/2008 | 41-EQUIPAMENTOS PARA REFRIGERACAO, CONDICIONAMENTO E PURIFICA CAO DE AR | CONSUL | 18000 BTUS | sem classe | Doação | 18000 | sem classe | 29/02/2000 |  | APARELHO DE AR CONDICIONADO CONSUL. 220V CAP.18000 BTUS/H-FRIO MOD. CCF. 18A.
condicionador de ar | 416824 | ativo | 26/11/2013 | 41-EQUIPAMENTOS PARA REFRIGERACAO, CONDICIONAMENTO E PURIFICA CAO DE AR | CONSUL |  | sem classe | Doação | 12000 | sem classe | 12/07/1995 |  | CONDICIONADOR DE AR 12000 BTU.C/ CONTROLE DE TEMPERATURA.22 0 V 60 HERTZ. SOMENTE CICLO FRIO. MODELO CF 12 E. MARCA CONSUL. RF
condicionador de ar | 417959 | ativo | 26/09/1997 | 41-EQUIPAMENTOS PARA REFRIGERACAO, CONDICIONAMENTO E PURIFICA CAO DE AR | CONSUL | 30000-BTUS | sem classe | Doação | 30000 | sem classe | 18/10/1996 |  | CONDICIONADOR DE AR. 30000 BTU S. FRIO. 220 V. MARCA: SPRIN-GER (RF).
condicionador de ar | 647748 | ativo | 26/07/2019 | 41-EQUIPAMENTOS PARA REFRIGERACAO, CONDICIONAMENTO E PURIFICA CAO DE AR | SPRINGER | SILENTIA ZCB305BB | sem classe | Doação | 30000 | sem classe | 31/07/2015 |  | APARELHO CONDICIONADOR DE AR. 30000BTUSILENTIA ZCB305BB SPRINGER
condicionador de ar | 647747 | ativo | 08/09/2015 | 41-EQUIPAMENTOS PARA REFRIGERACAO, CONDICIONAMENTO E PURIFICA CAO DE AR | SPRINGER | SILENTIA ZCB305BB 220V | sem classe | Doação |  | sem classe | 30/06/2015 |  | APARELHO CONDICIONADOR DE AR SILENTIA ZCB305BB 220V SPRINGER
condicionador de ar | 653343 | ativo | 26/02/2018 | 41-EQUIPAMENTOS PARA REFRIGERACAO, CONDICIONAMENTO E PURIFICA CAO DE AR | SPRINGER | 30.000 BTU´S | sem classe | Doação | 30000 | sem classe | 28/09/2015 |  | CONDICIONADOR DE AR SILENTIA 30000 BTUS
ar condicionado | 528848 | ativo | 13/09/2010 | 41-EQUIPAMENTOS PARA REFRIGERACAO, CONDICIONAMENTO E PURIFICA CAO DE AR | SPRINGER CARRIER | 12.000 | sem classe | Doação | 12000 | sem classe | 29/07/2009 |  | CARRIER HIWALL 12.000 FRIO 220V AR CONDICIONADO
ar condicionado | 445867 | ativo | 26/11/2013 | 41-EQUIPAMENTOS PARA REFRIGERACAO, CONDICIONAMENTO E PURIFICA CAO DE AR | SPRINGER | MINIMAX 12000 BTUS | sem classe | Compra | 12000 | janela | 08/10/2007 |  | APARELHO DE AR CONDICIONADO. TIPO JANELA . COM CAPACIDADE MINIMA DE 12000 BTU/H.TENSAO NOMINAL DE 220 V. CONVENCIONAL.FREQUENCIA NOMINAL DE 60 HZ.
ar condicionado | 421436 | ativo | 05/07/2010 | 41-EQUIPAMENTOS PARA REFRIGERACAO, CONDICIONAMENTO E PURIFICA CAO DE AR |  | 10.000 BTUS | sem classe | Compra | 10000 | sem classe | 04/10/2000 |  | APARELHO DE AR CONDICIONADO 10000 BTUS
ar condicionado | 421513 | ativo | 30/07/2019 | 41-EQUIPAMENTOS PARA REFRIGERACAO, CONDICIONAMENTO E PURIFICA CAO DE AR | CARRIER | INNOVARE | sem classe | Doação | 10000 | sem classe | 19/04/2002 |  | APARELHO DE AR CONDICIONADO 10000 BTUS.
condicionador de ar | 434871 | ativo | 26/11/2013 | 41-EQUIPAMENTOS PARA REFRIGERACAO, CONDICIONAMENTO E PURIFICA CAO DE AR | SPRINGER | 12.000 | sem classe | Doação | 12000 | sem classe | 05/02/2007 |  | APARELHO CONDICIONADOR DE AR TIPO COMPACTO. CAPACIDADE 12.000 BTU S. MODELO SILENTIA. CICLO FRIO. FABRICANTE SPRINGER 220V. (RF)
ar condicionado | 420079 | ativo | 19/04/2000 | 41-EQUIPAMENTOS PARA REFRIGERACAO, CONDICIONAMENTO E PURIFICA CAO DE AR | SPRINGER CARRIER | 30.000 BTUS | sem classe | Doação | 30000 | sem classe | 15/02/2000 |  | EQUIPAMENTO DE AR CONDICIONADO. SPRINGER CARRIER. MOD. COMPACTO MUNDIAL. NA CAPACIDADE TERMICA DE 30.000 BTU S S/H. FRIO. 220V 60HZ. CORRENTE NOMINAL DE 25A.
ar condicionado | 419923 | ativo | 26/11/2013 | 41-EQUIPAMENTOS PARA REFRIGERACAO, CONDICIONAMENTO E PURIFICA CAO DE AR | ELGIN | AIR MASTER | sem classe | Compra | 21000 | janela | 03/11/1999 |  | APARELHO DE AR CONDICIONADO. TIPO JANELA. CAPACIDADE NOMINALDE 21000 BTUS/H. TENSAO NOMINAL 220 VOLTS. FREQUENCIA NOMI- NAL DE 60HZ. SOMENTE CICLO FRIO. CORRENTE NOMINAL DE 18A.
ar condicionado | 419843 | ativo | 03/06/2013 | 41-EQUIPAMENTOS PARA REFRIGERACAO, CONDICIONAMENTO E PURIFICA CAO DE AR | HITACHI | SPLYT | sem classe | Doação |  | sem classe | 17/10/1996 |  | SISTEMA DE AR CONDICIONADO
ar condicionado | 420017 | ativo | 02/02/2000 | 41-EQUIPAMENTOS PARA REFRIGERACAO, CONDICIONAMENTO E PURIFICA CAO DE AR | SPRINGER | 18.000 BTUS | sem classe | Compra | 18000 | janela | 25/01/2000 |  | APARELHO DE AR CONDICIONADO. TIPO JANELA. COM CAPACIDADE NOMINAL DE 18000 BTU S.TENSAO DE ALIMENTACAO DE 220V. SOMENTE CICLO FRIO. CORRENTE NOMINAL DE 16A. 60HZ
ar condicionado | 415449 | ativo | 31/05/2004 | 41-EQUIPAMENTOS PARA REFRIGERACAO, CONDICIONAMENTO E PURIFICA CAO DE AR | SPRINGER |  | Antes PROCEL | Compra | 21000 | sem classe | 08/10/1991 |  | APARELHO DE AR CONDICIONADO C/CAPAC P/21000 BTUS
ar condicionado | 585233 | ativo | 29/10/2012 | 41-EQUIPAMENTOS PARA REFRIGERACAO, CONDICIONAMENTO E PURIFICA CAO DE AR | SPRINGER | 7500 BTUS | sem classe | Doação | 7500 | sem classe | 10/10/1996 |  | APARELHO DE AR CONDICIONADO 7500 BTUS 220W
condicionador de ar | 488913 | ativo | 17/12/2008 | 41-EQUIPAMENTOS PARA REFRIGERACAO, CONDICIONAMENTO E PURIFICA CAO DE AR | SPRINGER | 19.000 | sem classe | Doação | 19000 | sem classe | 08/04/2008 |  | APARELHO CONDICIONADOR DE AR SPRINGER ACJ 19.000 FRIO 220V. (RF)
condicionador de ar | 492550 | ativo | 13/03/2009 | 41-EQUIPAMENTOS PARA REFRIGERACAO, CONDICIONAMENTO E PURIFICA CAO DE AR | CARRIER | 18.000 | sem classe | Doação | 18000 | sem classe | 17/11/2008 |  | CONDICIONADOR DE AR CARRIER 18000. (RF)
condicionador de ar | 422094 | ativo | 24/02/2014 | 41-EQUIPAMENTOS PARA REFRIGERACAO, CONDICIONAMENTO E PURIFICA CAO DE AR | CONSUL | 12.000 | sem classe | Doação | 12000 | sem classe | 07/12/2004 |  | CONDICIONADOR DE AR 12.000 BTU S FRIO CONSUL CCI12. 220V. (RF)
ar condicionado | 414490 | ativo | 26/11/2013 | 41-EQUIPAMENTOS PARA REFRIGERACAO, CONDICIONAMENTO E PURIFICA CAO DE AR | SPRINGER | TOPLINE | Antes PROCEL | Compra | 12000 | sem classe | 22/06/1990 |  | APARELHO DE AR CONDICIONADO C/CAPAC 12000 BTUS
ar condicionado | 416185 | ativo | 29/09/1997 | 41-EQUIPAMENTOS PARA REFRIGERACAO, CONDICIONAMENTO E PURIFICA CAO DE AR |  |  | Antes PROCEL | Doação |  | sem classe | 29/12/1992 |  | SISTEMA DE AR CONDICIONADO E COMPONENTES.
condicionador de ar | 653117 | ativo | 19/08/2020 | 41-EQUIPAMENTOS PARA REFRIGERACAO, CONDICIONAMENTO E PURIFICA CAO DE AR | SILENTIA | ACJ SPRINGER | sem classe | Doação | 30000 | sem classe | 26/10/2015 |  | CONDICIONADOR DE AR 30000 BTUS
ar condicionado | 665527 | ativo | 06/09/2016 | 41-EQUIPAMENTOS PARA REFRIGERACAO, CONDICIONAMENTO E PURIFICA CAO DE AR | SPRINGER | ZCB215BB | sem classe | Doação |  | sem classe | 16/07/2015 |  | APARELHO DE AR CONDICIONADO - MARCA: SPINGER - MODELO: ZCB215BB - 220V
ar condicionado | 665529 | ativo | 06/09/2016 | 41-EQUIPAMENTOS PARA REFRIGERACAO, CONDICIONAMENTO E PURIFICA CAO DE AR | SPRINGER | ZCB185RB | sem classe | Doação |  | sem classe | 16/07/2015 |  | APARELHO DE AR CONDICIONADO - SPRINGER - MOD:ZCB185RB - 220V
ar condicionado | 580364 | ativo | 14/08/2012 | 41-EQUIPAMENTOS PARA REFRIGERACAO, CONDICIONAMENTO E PURIFICA CAO DE AR | CARRIER |  | sem classe | Doação | 60000 | sem classe | 03/04/2012 |  | AR CONDICIONADO 60.000 BTU S. (RF)
condicionador de ar | 422986 | ativo | 10/12/2009 | 41-EQUIPAMENTOS PARA REFRIGERACAO, CONDICIONAMENTO E PURIFICA CAO DE AR | SPRINGER CARRIER | 18.000 | sem classe | Doação | 15000 | sem classe | 07/07/2006 |  | APARELHO CONDICIONADOR DE AR 15.000 BTU S. (RF)
condicionador de ar | 424891 | ativo | 02/02/2015 | 41-EQUIPAMENTOS PARA REFRIGERACAO, CONDICIONAMENTO E PURIFICA CAO DE AR | ELETROMAR | 10.000 BTUS | sem classe | Doação | 10000 | sem classe | 23/01/2007 |  | CONDICIONADOR DE AR
condicionador de ar | 421230 | ativo | 02/03/2017 | 41-EQUIPAMENTOS PARA REFRIGERACAO, CONDICIONAMENTO E PURIFICA CAO DE AR | SPRINGER | MUNDIAL | sem classe | Doação | 30000 | janela | 03/01/2002 |  | CONDICIONADOR DE AR TIPO JANELA. CHAVE SELETORA. TENSAO 220VCICLO FRIO E CAPACIDADE DE 30.000 BTU/H.
condicionador de ar | 421386 | ativo | 14/09/2011 | 41-EQUIPAMENTOS PARA REFRIGERACAO, CONDICIONAMENTO E PURIFICA CAO DE AR | SPRINGER | 18000 BTUS | sem classe | Doação | 18000 | sem classe | 28/02/2002 |  | CONDICIONADOR DE AR 18000 BTU S FRIO 220V 60HZ.
ar condicionado | 416786 | ativo | 28/09/2015 | 41-EQUIPAMENTOS PARA REFRIGERACAO, CONDICIONAMENTO E PURIFICA CAO DE AR | CONSUL |  | sem classe | Doação | 10000 | sem classe | 04/04/1995 |  | APARELHO DE AR CONDICIONADO COM CAPACIDADE NOMINAL DE 10.000BTU/H.TENSAO NOMINAL 220 V.FREQUENCIA NOMINAL DE 60 HZ.SOMENTE CICLO FRIO. CORRENTE NOMINAL 10A./
ar condicionado | 416795 | ativo | 26/11/2013 | 41-EQUIPAMENTOS PARA REFRIGERACAO, CONDICIONAMENTO E PURIFICA CAO DE AR | CONSUL |  | sem classe | Doação | 15000 | sem classe | 04/04/1995 |  | APARELHO DE AR CONDICIONADO COM CAPACIDADE NOMINAL DE 15.000BTU/H.TENSAO NOMINAL 220 V.FREQUENCIA NOMINAL DE 60 HZ.SOMENTE CICLO FRIO. CORRENTE NOMINAL 14A./
ar condicionado | 416796 | ativo | 26/11/2013 | 41-EQUIPAMENTOS PARA REFRIGERACAO, CONDICIONAMENTO E PURIFICA CAO DE AR | CONSUL |  | sem classe | Doação | 15000 | sem classe | 04/04/1995 |  | APARELHO DE AR CONDICIONADO COM CAPACIDADE NOMINAL DE 15.000BTU/H.TENSAO NOMINAL 220 V.FREQUENCIA NOMINAL DE 60 HZ.SOMENTE CICLO FRIO. CORRENTE NOMINAL 14A./
condicionador de ar | 416935 | ativo | 26/11/2013 | 41-EQUIPAMENTOS PARA REFRIGERACAO, CONDICIONAMENTO E PURIFICA CAO DE AR | SPRINGER |  | sem classe | Doação | 18000 | sem classe | 21/08/1995 |  | CONDICIONADOR DE AR 18000 BTU`S. FRIO 220V. (RF).
condicionador de ar | 417280 | ativo | 26/11/2013 | 41-EQUIPAMENTOS PARA REFRIGERACAO, CONDICIONAMENTO E PURIFICA CAO DE AR | CONSUL | CF 1SE | sem classe | Doação | 15000 | sem classe | 09/10/1995 |  | CONDICIONADOR DE AR CF 15E. 15000 BTUS. FRIO 220. (RF).
condicionador de ar | 417896 | ativo | 01/10/1997 | 41-EQUIPAMENTOS PARA REFRIGERACAO, CONDICIONAMENTO E PURIFICA CAO DE AR | SPRINGER CARRIER | SELF CONTAINED | sem classe | Doação | 154800 | sem classe | 15/05/1996 |  | CONDICIONADOR DE AR. CAPACIDADE TERMICA DE 12.9 TR. MODELO: SELF CONTAINED. MARCA: SPRINGER CARRIER(RF).
ar condicionado | 449313 | ativo | 10/08/2017 | 41-EQUIPAMENTOS PARA REFRIGERACAO, CONDICIONAMENTO E PURIFICA CAO DE AR | SPRINGER | SILENTIA | sem classe | Doação | 7500 | janela | 30/05/2008 |  | APARELHO DE AR CONDICIONADO TIPO 7.500BTUS DE JANELA SPRINGER MOD. SILENTIA (RF)
ar condicionado | 737194 | ativo | 26/09/2019 | 41-EQUIPAMENTOS PARA REFRIGERACAO, CONDICIONAMENTO E PURIFICA CAO DE AR | springer | 38kcbo12515ms | sem classe | Doação |  | janela | 24/10/2017 |  | ar condicionado springer janela
condicionador de ar | 759938 | ativo |  | 41-EQUIPAMENTOS PARA REFRIGERACAO, CONDICIONAMENTO E PURIFICA CAO DE AR | trane | trae0500132a000 | sem classe | Compra |  | sem classe | 11/06/2009 |  | sistema de CONDICIONADOR DE AR
condensadora | 770853 | ativo |  | 41-EQUIPAMENTOS PARA REFRIGERACAO, CONDICIONAMENTO E PURIFICA CAO DE AR | fujitsu | aobg18jfcb | sem classe | Doação |  | condensador | 18/06/2020 |  | UNIDADE CONDENSADORA
condensadora | 770959 | ativo |  | 41-EQUIPAMENTOS PARA REFRIGERACAO, CONDICIONAMENTO E PURIFICA CAO DE AR | midea | v5x (mv5-x12w) | sem classe | Doação |  | condensador | 06/08/2019 |  | UNIDADE CONDENSADORA
condensadora | 694922 | ativo | 22/04/2015 | 41-EQUIPAMENTOS PARA REFRIGERACAO, CONDICIONAMENTO E PURIFICA CAO DE AR | SANSUMG | AQ 12 | sem classe | Compra |  | condensador | 25/11/2014 |  | CONDENSADORA
evaporadora | 772237 | ativo |  | 41-EQUIPAMENTOS PARA REFRIGERACAO, CONDICIONAMENTO E PURIFICA CAO DE AR | mipal | mi gsmi 062 / 220V | sem classe | Doação |  | evaporador | 01/09/2020 |  | UNIDADE EVAPORADORA com 4 motores
condensadora | 590963 | ativo | 11/10/2017 | 41-EQUIPAMENTOS PARA REFRIGERACAO, CONDICIONAMENTO E PURIFICA CAO DE AR | CARRIER | SPLIT HIWALL | sem classe | Compra | 9000 | condensador | 09/11/2012 |  | CONDENSADORA HIWALL CARRIER 9000 BTU SO FRIO
evaporadora | 596652 | ativo | 05/06/2013 | 41-EQUIPAMENTOS PARA REFRIGERACAO, CONDICIONAMENTO E PURIFICA CAO DE AR | CARRIER | 18000 BTUS | sem classe | Doação | 18000 | evaporador | 23/02/2012 |  | EVAPORADORA 18000BTU.(RF)
evaporadora | 602797 | ativo | 26/07/2013 | 41-EQUIPAMENTOS PARA REFRIGERACAO, CONDICIONAMENTO E PURIFICA CAO DE AR | CARRIER | SPLIT | sem classe | Doação | 30000 | evaporador | 12/12/2011 |  | EVAPORADORA 30.000 BTU S SPRINGER CARRIER HIWALL 220V.(RF)
evaporadora | 610753 | ativo | 30/01/2018 | 41-EQUIPAMENTOS PARA REFRIGERACAO, CONDICIONAMENTO E PURIFICA CAO DE AR | MIDEA | 36.000 BTU´S | sem classe | Doação | 36000 | evaporador | 27/08/2013 |  | EVAPORADORA TIPO TETO 220V FRIO
evaporadora | 650455 | ativo | 05/11/2015 | 41-EQUIPAMENTOS PARA REFRIGERACAO, CONDICIONAMENTO E PURIFICA CAO DE AR | SPRINGER CARRIER | 60.000 BTUS | sem classe | Doação | 60000 | evaporador | 27/02/2015 |  | EVAPORADORA 60.000 BTUS
condensadora | 420710 | ativo | 16/01/2001 | 41-EQUIPAMENTOS PARA REFRIGERACAO, CONDICIONAMENTO E PURIFICA CAO DE AR |  | 24000 BTUS | sem classe | Doação | 24000 | condensador | 12/09/2000 |  | UNIDADE CONDENSADORA 24000 BTU S
condensadora | 420712 | ativo | 16/01/2001 | 41-EQUIPAMENTOS PARA REFRIGERACAO, CONDICIONAMENTO E PURIFICA CAO DE AR | CEILIMP | 48000 BTUS | sem classe | Doação | 48000 | condensador | 12/09/2000 |  | UNIDADE CONDENSADORA 48000 BTU S
evaporadora | 641622 | ativo | 09/06/2015 | 41-EQUIPAMENTOS PARA REFRIGERACAO, CONDICIONAMENTO E PURIFICA CAO DE AR | SPRINGER | SPACE 42 XQM30CS S/FIO | sem classe | Doação |  | evaporador | 13/04/2015 |  | EVAPORADORA
condensadora | 434852 | ativo | 26/11/2013 | 41-EQUIPAMENTOS PARA REFRIGERACAO, CONDICIONAMENTO E PURIFICA CAO DE AR | SPRINGER CARRIER | MUNDIAL 30.000 | sem classe | Doação | 30000 | janela | 27/11/2006 |  | UNIDADE CONDENSADORA DE AR MARCA SPRINGER CARRIER. TIPO JANELA COMPACTO. MODELO MUNDIAL. CONTROLE MANUAL. CICLO FRIO. TENSÃO 220 VOLTS. CAPACIDADE DE 30.000 BTU S. (RF)
evaporadora | 658643 | ativo | 26/04/2016 | 41-EQUIPAMENTOS PARA REFRIGERACAO, CONDICIONAMENTO E PURIFICA CAO DE AR | CARRIER | 42XQS | sem classe | Doação | 48000 | evaporador | 10/02/2016 |  | UNIDADE EVAPORADORA CARRIER ECO SAVER 48000 BTU MOD. 42XQS
evaporadora | 658644 | ativo | 26/04/2016 | 41-EQUIPAMENTOS PARA REFRIGERACAO, CONDICIONAMENTO E PURIFICA CAO DE AR | CARRIER | 42XQS | sem classe | Doação | 48000 | evaporador | 10/02/2016 |  | UNIDADE EVAPORADORA CARRIER ECO SAVER 48000 BTU MOD. 42XQS
condensadora | 658650 | ativo | 26/04/2016 | 41-EQUIPAMENTOS PARA REFRIGERACAO, CONDICIONAMENTO E PURIFICA CAO DE AR | CARRIER | 38CCK | sem classe | Doação | 48000 | condensador | 10/02/2016 |  | UNIDADE CONDENSADORA CARRIER ECO SAVER 48000 BTU MOD 38CCK
evaporadora | 655363 | ativo | 26/02/2016 | 41-EQUIPAMENTOS PARA REFRIGERACAO, CONDICIONAMENTO E PURIFICA CAO DE AR | CARRIER | --- | sem classe | Doação |  | evaporador | 19/01/2016 |  | UNIDADE EVAPORADORA PISO/TETO
condensadora | 638559 | ativo | 14/04/2015 | 41-EQUIPAMENTOS PARA REFRIGERACAO, CONDICIONAMENTO E PURIFICA CAO DE AR | ELGIN | 30.000 BTU´S | sem classe | Doação | 30000 | condensador | 13/11/2013 |  | CONDENSADORA30000 BTUS/H
condensadora | 541760 | ativo | 16/03/2011 | 41-EQUIPAMENTOS PARA REFRIGERACAO, CONDICIONAMENTO E PURIFICA CAO DE AR | ELGIN |  | sem classe | Doação |  | condensador | 27/04/2010 |  | AR CONDICIONADO. UNIDADE CONDENSADORA. (RF)
condensadora | 422040 | ativo | 24/05/2006 | 41-EQUIPAMENTOS PARA REFRIGERACAO, CONDICIONAMENTO E PURIFICA CAO DE AR | CARRIER | 18.000 | sem classe | Doação | 18000 | condensador | 02/03/2006 |  | UNIDADE CONDENSADORA 18000 BTU S 220V MOD. 38XCA018515MC. (RF)
evaporadora | 595912 | ativo | 12/04/2013 | 41-EQUIPAMENTOS PARA REFRIGERACAO, CONDICIONAMENTO E PURIFICA CAO DE AR | SPRINGERQ |  | sem classe | Doação |  | evaporador | 20/07/2012 |  | EVAPORADORA SPRINGER/CARRIER ADMIRAL - 220V PADRAO. (RF)
condensadora | 658647 | ativo | 26/04/2016 | 41-EQUIPAMENTOS PARA REFRIGERACAO, CONDICIONAMENTO E PURIFICA CAO DE AR | CARRIER | 38 CCK | sem classe | Doação | 36000 | condensador | 10/02/2016 |  | UNIDADE CONDENSADORA CARRIER ECO SAVER 36000 BTU 38 CCK
evaporadora | 658649 | ativo | 26/04/2016 | 41-EQUIPAMENTOS PARA REFRIGERACAO, CONDICIONAMENTO E PURIFICA CAO DE AR | CARRIER | 42XQS | sem classe | Doação | 36000 | evaporador | 10/02/2016 |  | UNIDADE EVAPORADORA CARRIER ECO SAVER 36000 BTU MOD. 42XQS 36C5
evaporador | 541763 | ativo | 16/03/2011 | 41-EQUIPAMENTOS PARA REFRIGERACAO, CONDICIONAMENTO E PURIFICA CAO DE AR | ELGIN |  | sem classe | Doação |  | evaporador | 27/04/2010 |  | AR CONDICIONADO. UNIDADE EVAPORADOR. (RF)
condensadora | 610754 | ativo | 20/09/2017 | 41-EQUIPAMENTOS PARA REFRIGERACAO, CONDICIONAMENTO E PURIFICA CAO DE AR | MIDEA | 36.000 BTU´S | sem classe | Doação | 36000 | condensador | 27/08/2013 |  | CONDENSADORA TIPO TETO 220V FRIO
evaporadora | 650458 | ativo | 05/11/2015 | 41-EQUIPAMENTOS PARA REFRIGERACAO, CONDICIONAMENTO E PURIFICA CAO DE AR | SPRINGER CARRIER | SPLIT 12.000 BTUS | sem classe | Doação | 12000 | evaporador | 27/02/2015 |  | EVAPORADORA HI WALL 12FK
evaporadora | 596648 | ativo | 28/11/2016 | 41-EQUIPAMENTOS PARA REFRIGERACAO, CONDICIONAMENTO E PURIFICA CAO DE AR | CARRIER | 12000 BTUS | sem classe | Doação | 12000 | evaporador | 23/01/2012 |  | EVAPORADORA 12000BTU.(RF)
evaporadora | 602798 | ativo | 26/07/2013 | 41-EQUIPAMENTOS PARA REFRIGERACAO, CONDICIONAMENTO E PURIFICA CAO DE AR | CARRIER | SPLIT | sem classe | Doação | 30000 | evaporador | 12/12/2011 |  | EVAPORADORA 30.000 BTU S SPRINGER CARRIER HIWALL 220V.(RF)
evaporador | 420709 | ativo | 16/01/2001 | 41-EQUIPAMENTOS PARA REFRIGERACAO, CONDICIONAMENTO E PURIFICA CAO DE AR | CEILIMP | 24000 BTUS | sem classe | Doação | 24000 | evaporador | 12/09/2000 |  | EVAPORADOR CONSOLE CEILIMP 24000 BTU S
condensadora | 675642 | ativo | 08/05/2017 | 41-EQUIPAMENTOS PARA REFRIGERACAO, CONDICIONAMENTO E PURIFICA CAO DE AR | FUJITSU | --- | sem classe | Doação |  | condensador | 23/12/2016 |  | AR CONDICIONADO - UNIDADE CONDENSADORA
evaporadora | 605606 | ativo | 29/08/2013 | 41-EQUIPAMENTOS PARA REFRIGERACAO, CONDICIONAMENTO E PURIFICA CAO DE AR | SPRINGER/CARRIER | 30000 BTHS | sem classe | Doação | 30000 | evaporador | 02/11/2012 |  | EVAPORADORA SPRINGER/CARRIER SILVERMAX 30.000 BTU S FRIO - 220V PADRAO. (RF)
evaporadora | 680469 | ativo | 10/08/2017 | 41-EQUIPAMENTOS PARA REFRIGERACAO, CONDICIONAMENTO E PURIFICA CAO DE AR | SPRINGER | 36.000 BTU´S | sem classe | Doação | 36000 | evaporador | 05/02/2016 |  | EVAPORADORA SPACE CARRIER S/ FIO36000 BTUS
condensadora | 541762 | ativo | 16/03/2011 | 41-EQUIPAMENTOS PARA REFRIGERACAO, CONDICIONAMENTO E PURIFICA CAO DE AR | ELGIN | 18000BTUS | sem classe | Doação | 18000 | condensador | 27/04/2010 |  | AR CONDICIONADO. UNIDADE CONDENSADORA. (RF)
condensadora | 595911 | ativo | 12/04/2013 | 41-EQUIPAMENTOS PARA REFRIGERACAO, CONDICIONAMENTO E PURIFICA CAO DE AR | SPRINGER | TIPO SPLIT | sem classe | Doação |  | condensador | 20/07/2012 |  | CONDENSADORA SPRINGER/CARRIER ADMIRAL - 220V PADRAO.(RF)
evaporadora | 421602 | ativo | 05/07/2010 | 41-EQUIPAMENTOS PARA REFRIGERACAO, CONDICIONAMENTO E PURIFICA CAO DE AR | SPRINGER | 30.000 BTUS | sem classe | Doação | 30000 | evaporador | 29/11/2002 |  | UNIDADE EVAPORADORA 30000BTU 220V.
condensadora | 421605 | ativo | 05/07/2010 | 41-EQUIPAMENTOS PARA REFRIGERACAO, CONDICIONAMENTO E PURIFICA CAO DE AR | SPRINGER | 30.000 BTUS | sem classe | Doação | 30000 | condensador | 29/11/2002 |  | UNIDADE CONDENSADORA 30000 BTUS FRIO 220 VOLTS.
condensadora | 658646 | ativo | 26/04/2016 | 41-EQUIPAMENTOS PARA REFRIGERACAO, CONDICIONAMENTO E PURIFICA CAO DE AR | CARRIER | 38 CCK | sem classe | Doação | 36000 | condensador | 10/02/2016 |  | UNIDADE CONDENSADORA CARRIER ECO SAVER 36000 BTU 38 CCK
evaporadora | 658648 | ativo | 31/01/2018 | 41-EQUIPAMENTOS PARA REFRIGERACAO, CONDICIONAMENTO E PURIFICA CAO DE AR | CARRIER | 42XQS | sem classe | Doação | 36000 | evaporador | 10/02/2016 |  | UNIDADE EVAPORADORA CARRIER ECO SAVER 36000 BTU MOD. 42XQS 36C5
evaporadora | 627376 | ativo | 01/10/2014 | 41-EQUIPAMENTOS PARA REFRIGERACAO, CONDICIONAMENTO E PURIFICA CAO DE AR | SPRINGER | HIWALL 12.000 BTU´S | sem classe | Doação | 12000 | evaporador | 05/06/2013 |  | EVAPORADORA - 12000 BTUS
condensadora | 602799 | ativo | 26/07/2013 | 41-EQUIPAMENTOS PARA REFRIGERACAO, CONDICIONAMENTO E PURIFICA CAO DE AR | CARRIER |  | sem classe | Doação | 30000 | condensador | 12/12/2011 |  | CONDENSADORA 30.000 BTU S SPRINGER CARRIER HIWALL 220V.(RF)
condensador | 422078 | ativo | 07/11/2008 | 41-EQUIPAMENTOS PARA REFRIGERACAO, CONDICIONAMENTO E PURIFICA CAO DE AR | SPRINGER | 18.000 BTUS | sem classe | Doação | 18000 | condensador | 05/05/2006 |  | CONDENSADOR 18.000 BTU S 220V. (RF0
evaporadora | 417110 | ativo | 01/10/1997 | 41-EQUIPAMENTOS PARA REFRIGERACAO, CONDICIONAMENTO E PURIFICA CAO DE AR | MCQUAY | RLC-200-C | sem classe | Doação | 4010 | evaporador | 13/11/1995 |  | UNIDADE EVAPORADORA. MODELO RLC-200-C. MARCA MCQUAY. VAZAO TOTAL 4010 M3/H. POTENCIA DESCONGELO 0 W. (RF).
evaporadora | 675643 | ativo | 08/05/2017 | 41-EQUIPAMENTOS PARA REFRIGERACAO, CONDICIONAMENTO E PURIFICA CAO DE AR | FUJITSU | --- | sem classe | Doação |  | evaporador | 23/12/2016 |  | AR CONDICIONADO - UNIDADE EVAPORADORA
evaporadora | 584606 | ativo | 11/10/2017 | 41-EQUIPAMENTOS PARA REFRIGERACAO, CONDICIONAMENTO E PURIFICA CAO DE AR | SPRINGER | 30K FR | sem classe | Doação | 30000 | evaporador | 21/12/2011 |  | UNIDADE EVAPORADORA HW 30 FR.(RF)
condensadora | 602800 | ativo | 26/07/2013 | 41-EQUIPAMENTOS PARA REFRIGERACAO, CONDICIONAMENTO E PURIFICA CAO DE AR | CARRIER |  | sem classe | Doação | 30000 | condensador | 12/12/2011 |  | CONDENSADORA 30.000 BTU S SPRINGER CARRIER HIWALL 220V.(RF)
condensadora | 605603 | ativo | 29/08/2013 | 41-EQUIPAMENTOS PARA REFRIGERACAO, CONDICIONAMENTO E PURIFICA CAO DE AR | 30000 BTUS | SPRINGER/CARRIER | sem classe | Doação | 30000 | condensador | 02/11/2012 |  | CONDENSADORA SPRINGER/CARRIER PISO TETO 30.000 BTU S FRIO - PADRAO. (RF)
evaporadora | 650456 | ativo | 05/11/2015 | 41-EQUIPAMENTOS PARA REFRIGERACAO, CONDICIONAMENTO E PURIFICA CAO DE AR | SPRINGER CARRIER | 60.000 BTUS | sem classe | Doação | 60000 | evaporador | 27/02/2015 |  | EVAPORADORA 60.000 BTUS
evaporador | 422077 | ativo | 16/08/2010 | 41-EQUIPAMENTOS PARA REFRIGERACAO, CONDICIONAMENTO E PURIFICA CAO DE AR | CARRIER | 18.000 BTUS | sem classe | Doação | 18000 | evaporador | 05/05/2006 |  | EVAPORADOR 18.000 BTU S 220V. (RF)
condensador | 417109 | ativo | 01/10/1997 | 43-BOMBAS E COMPRESSORES | CO |  | sem classe | Doação |  | condensador | 13/11/1995 |  | COMPRESSOR CONDENSADOR. MODELO HSAD-0301. S/ CARE. MARCA MCQUAY/COPELAND. (RF).
condensadora | 655362 | ativo | 26/02/2016 | 41-EQUIPAMENTOS PARA REFRIGERACAO, CONDICIONAMENTO E PURIFICA CAO DE AR | CARRIER | 36K | sem classe | Doação | 36000 | condensador | 19/01/2016 |  | UNIDADE CONDENSADORA
evaporadora | 638558 | ativo | 14/04/2015 | 41-EQUIPAMENTOS PARA REFRIGERACAO, CONDICIONAMENTO E PURIFICA CAO DE AR | ELGIN | 30.000 | sem classe | Doação | 30000 | evaporador | 13/11/2013 |  | EVAPORADORA ELGIN30000 BTUS/H
evaporadora | 541761 | ativo | 16/03/2011 | 41-EQUIPAMENTOS PARA REFRIGERACAO, CONDICIONAMENTO E PURIFICA CAO DE AR | ELGIN | 18000 BTUS | sem classe | Doação | 18000 | evaporador | 27/04/2010 |  | AR CONDICIONADO. UNIDADE EVAPORADORA. (RF)
evaporadora | 422039 | ativo | 24/05/2006 | 41-EQUIPAMENTOS PARA REFRIGERACAO, CONDICIONAMENTO E PURIFICA CAO DE AR | CARRIER | 18.000 | sem classe | Doação | 18000 | evaporador | 02/03/2006 |  | EVAPORADORA 18.000 BTU S 220V MOD. 42DCB018515LC. (RF)
evaporadora | 681058 | ativo | 22/08/2017 | 41-EQUIPAMENTOS PARA REFRIGERACAO, CONDICIONAMENTO E PURIFICA CAO DE AR | CARRIER | 42XQM18C5 | sem classe | Doação | 18000 | evaporador | 29/07/2016 |  | EVAPORADORA SPACE 42XQM18C5 CARRIER 18000 BTU 220V
evaporadora | 421601 | ativo | 05/07/2010 | 41-EQUIPAMENTOS PARA REFRIGERACAO, CONDICIONAMENTO E PURIFICA CAO DE AR | SPRINGER | 30.000 BTUS | sem classe | Doação | 30000 | evaporador | 29/11/2002 |  | UNIDADE EVAPORADORA 30000BTU 220V.
condensadora | 421606 | ativo | 05/07/2010 | 41-EQUIPAMENTOS PARA REFRIGERACAO, CONDICIONAMENTO E PURIFICA CAO DE AR | SPRINGER | 30.000 BTUS | sem classe | Doação | 30000 | condensador | 29/11/2002 |  | UNIDADE CONDENSADORA 30000 BTUS FRIO 220 VOLTS.
evaporadora | 658645 | ativo | 26/04/2016 | 41-EQUIPAMENTOS PARA REFRIGERACAO, CONDICIONAMENTO E PURIFICA CAO DE AR | CARRIER | 42XQS | sem classe | Doação | 48000 | evaporador | 10/02/2016 |  | UNIDADE EVAPORADORA CARRIER ECO SAVER 48000 BTU MOD. 42XQS
condensadora | 658651 | ativo | 26/04/2016 | 41-EQUIPAMENTOS PARA REFRIGERACAO, CONDICIONAMENTO E PURIFICA CAO DE AR | CARRIER | 38CCK | sem classe | Doação | 48000 | condensador | 10/02/2016 |  | UNIDADE CONDENSADORA CARRIER ECO SAVER 48000 BTU MOD 38CCK
condensadora | 658652 | ativo | 26/04/2016 | 41-EQUIPAMENTOS PARA REFRIGERACAO, CONDICIONAMENTO E PURIFICA CAO DE AR | CARRIER | 38CCK | sem classe | Doação | 48000 | condensador | 10/02/2016 |  | UNIDADE CONDENSADORA CARRIER ECO SAVER 48000 BTU MOD 38CCK
condensador | 697012 | ativo | 03/06/2014 | 41-EQUIPAMENTOS PARA REFRIGERACAO, CONDICIONAMENTO E PURIFICA CAO DE AR | BRIZE | BZ509FCG1 | sem classe | Compra |  | condensador | 13/01/2009 |  | CONDENSADOR
condensador | 692638 | ativo | 13/12/2017 | 41-EQUIPAMENTOS PARA REFRIGERACAO, CONDICIONAMENTO E PURIFICA CAO DE AR | KOMECO | KOP60FC | sem classe | Compra |  | condensador | 13/01/2009 |  | CONDENSADOR
condensador | 702141 | ativo | 13/12/2017 | 41-EQUIPAMENTOS PARA REFRIGERACAO, CONDICIONAMENTO E PURIFICA CAO DE AR | KOMECO | KOP36QC-G1 | sem classe | Compra |  | condensador | 13/01/2009 |  | CONDENSADOR
condensadora | 703855 | ativo | 30/05/2016 | 41-EQUIPAMENTOS PARA REFRIGERACAO, CONDICIONAMENTO E PURIFICA CAO DE AR | HITACHI | R410 | sem classe | Doação | 18000 | condensador | 09/12/2015 |  | CONDENSADORA 18K
condensadora | 703857 | ativo | 12/09/2017 | 41-EQUIPAMENTOS PARA REFRIGERACAO, CONDICIONAMENTO E PURIFICA CAO DE AR | CARRIER | 60000 BTUS | sem classe | Doação | 60000 | condensador | 03/04/2012 |  | UNIDADE CONDENSADORA
condensadora | 705820 | ativo | 12/09/2017 | 41-EQUIPAMENTOS PARA REFRIGERACAO, CONDICIONAMENTO E PURIFICA CAO DE AR | CARRIER | 60000 BTUS | sem classe | Doação | 60000 | condensador | 03/04/2012 |  | UNIDADE CONDENSADORA
condensadora | 705992 | ativo | 12/09/2017 | 41-EQUIPAMENTOS PARA REFRIGERACAO, CONDICIONAMENTO E PURIFICA CAO DE AR | CARRIER | 48000 BTUS | sem classe | Doação | 48000 | condensador | 10/03/2011 |  | UNIDADE CONDENSADORA
condensador | 706901 | ativo | 13/12/2017 | 41-EQUIPAMENTOS PARA REFRIGERACAO, CONDICIONAMENTO E PURIFICA CAO DE AR | BRIZE | BZ509FC-G1 | sem classe | Compra |  | condensador | 13/01/2009 |  | CONDENSADOR
evaporador | 708335 | ativo | 16/12/1994 | 41-EQUIPAMENTOS PARA REFRIGERACAO, CONDICIONAMENTO E PURIFICA CAO DE AR |  |  | Antes PROCEL | Doação |  | evaporador | 29/12/1992 |  | EVAPORADOR.
condensadora | 708336 | ativo | 16/12/1994 | 41-EQUIPAMENTOS PARA REFRIGERACAO, CONDICIONAMENTO E PURIFICA CAO DE AR |  |  | Antes PROCEL | Doação |  | condensador | 29/12/1992 |  | UNIDADE CONDENSADORA.
condensadora | 708339 | ativo | 16/12/1994 | 41-EQUIPAMENTOS PARA REFRIGERACAO, CONDICIONAMENTO E PURIFICA CAO DE AR |  |  | Antes PROCEL | Doação |  | condensador | 29/12/1992 |  | UNIDADE CONDENSADORA.
condensadora | 708340 | ativo | 16/12/1994 | 41-EQUIPAMENTOS PARA REFRIGERACAO, CONDICIONAMENTO E PURIFICA CAO DE AR |  |  | Antes PROCEL | Doação |  | condensador | 29/12/1992 |  | UNIDADE CONDENSADORA.
evaporador | 708341 | ativo | 16/12/1994 | 41-EQUIPAMENTOS PARA REFRIGERACAO, CONDICIONAMENTO E PURIFICA CAO DE AR |  |  | Antes PROCEL | Doação |  | evaporador | 29/12/1992 |  | EVAPORADOR.
evaporador | 708342 | ativo | 28/09/2015 | 41-EQUIPAMENTOS PARA REFRIGERACAO, CONDICIONAMENTO E PURIFICA CAO DE AR |  |  | Antes PROCEL | Doação |  | evaporador | 29/12/1992 |  | EVAPORADOR.
evaporador | 708344 | ativo | 16/12/1994 | 41-EQUIPAMENTOS PARA REFRIGERACAO, CONDICIONAMENTO E PURIFICA CAO DE AR |  |  | Antes PROCEL | Doação |  | evaporador | 29/12/1992 |  | EVAPORADOR.
condensador | 710192 | ativo | 24/08/2018 | 41-EQUIPAMENTOS PARA REFRIGERACAO, CONDICIONAMENTO E PURIFICA CAO DE AR | KOMECO | R0518QC-G2 | sem classe | Compra |  | condensador | 13/01/2009 |  | CONDENSADOR
condensador | 711372 | ativo | 24/08/2018 | 41-EQUIPAMENTOS PARA REFRIGERACAO, CONDICIONAMENTO E PURIFICA CAO DE AR | KOMECO | KOP48FC | sem classe | Compra |  | condensador | 13/01/2009 |  | CONDENSADOR
evaporadora | 750611 | ativo |  | 41-EQUIPAMENTOS PARA REFRIGERACAO, CONDICIONAMENTO E PURIFICA CAO DE AR | ELGIN | 24.000 BTU´S | sem classe | Doação | 24000 | evaporador | 20/11/2017 |  | CONDICIONADOR DE AR SPLI HI WALL EVAPORADORA
condensadora | 750610 | ativo |  | 41-EQUIPAMENTOS PARA REFRIGERACAO, CONDICIONAMENTO E PURIFICA CAO DE AR | ELGIN | 24.000 BTU´S | sem classe | Doação | 24000 | evaporador | 20/11/2017 |  | CONDICIONADOR DE AR SPLI HI WALL CONDENSADORA
evaporadora | 750607 | ativo |  | 41-EQUIPAMENTOS PARA REFRIGERACAO, CONDICIONAMENTO E PURIFICA CAO DE AR | ELGIN | 18.000 BTU´S | sem classe | Doação | 18000 | evaporador | 20/11/2017 |  | CONDICIONADOR DE AR SPLI HI WALL EVAPORADORA
evaporadora | 750608 | ativo |  | 41-EQUIPAMENTOS PARA REFRIGERACAO, CONDICIONAMENTO E PURIFICA CAO DE AR | ELGIN | 18.000 BTU´S | sem classe | Doação | 18000 | evaporador | 20/11/2017 |  | CONDICIONADOR DE AR SPLI HI WALL EVAPORADORA
evaporadora | 750609 | ativo |  | 41-EQUIPAMENTOS PARA REFRIGERACAO, CONDICIONAMENTO E PURIFICA CAO DE AR | ELGIN | 18.000 BTU´S | sem classe | Doação | 18000 | evaporador | 20/11/2017 |  | CONDICIONADOR DE AR SPLI HI WALL EVAPORADORA
condensadora | 750604 | ativo |  | 41-EQUIPAMENTOS PARA REFRIGERACAO, CONDICIONAMENTO E PURIFICA CAO DE AR | ELGIN | 18.000 BTU´S | sem classe | Doação | 18000 | evaporador | 20/11/2017 |  | CONDICIONADOR DE AR SPLI HI WALL CONDENSADORA
condensadora | 750605 | ativo |  | 41-EQUIPAMENTOS PARA REFRIGERACAO, CONDICIONAMENTO E PURIFICA CAO DE AR | ELGIN | 18.000 BTU´S | sem classe | Doação | 18000 | evaporador | 20/11/2017 |  | CONDICIONADOR DE AR SPLI HI WALL CONDENSADORA
condensadora | 750606 | ativo |  | 41-EQUIPAMENTOS PARA REFRIGERACAO, CONDICIONAMENTO E PURIFICA CAO DE AR | ELGIN | 18.000 BTU´S | sem classe | Doação | 18000 | evaporador | 20/11/2017 |  | CONDICIONADOR DE AR SPLI HI WALL CONDENSADORA
evaporadora | 750602 | ativo |  | 41-EQUIPAMENTOS PARA REFRIGERACAO, CONDICIONAMENTO E PURIFICA CAO DE AR | ELGIN | 12.000 BTU´S | sem classe | Doação | 12000 | evaporador | 20/11/2017 |  | CONDICIONADOR DE AR SPLI HI WALL EVAPORADORA
evaporadora | 750603 | ativo |  | 41-EQUIPAMENTOS PARA REFRIGERACAO, CONDICIONAMENTO E PURIFICA CAO DE AR | ELGIN | 12.000 BTU´S | sem classe | Doação | 12000 | evaporador | 20/11/2017 |  | CONDICIONADOR DE AR SPLI HI WALL EVAPORADORA
condensadora | 750600 | ativo |  | 41-EQUIPAMENTOS PARA REFRIGERACAO, CONDICIONAMENTO E PURIFICA CAO DE AR | ELGIN | 12.000 BTU´S | sem classe | Doação | 12000 | evaporador | 20/11/2017 |  | CONDICIONADOR DE AR SPLI HI WALL CONDENSADORA
condensadora | 750601 | ativo |  | 41-EQUIPAMENTOS PARA REFRIGERACAO, CONDICIONAMENTO E PURIFICA CAO DE AR | ELGIN | 12.000 BTU´S | sem classe | Doação | 12000 | evaporador | 20/11/2017 |  | CONDICIONADOR DE AR SPLI HI WALL CONDENSADORA
evaporadora | 751294 | ativo |  | 41-EQUIPAMENTOS PARA REFRIGERACAO, CONDICIONAMENTO E PURIFICA CAO DE AR | springer | 42mbca18m5 18 fr | sem classe | Doação | 18000 | evaporador | 23/07/2018 |  | UNIDADE EVAPORADORA HI-WALL
evaporadora | 765863 | ativo |  | 41-EQUIPAMENTOS PARA REFRIGERACAO, CONDICIONAMENTO E PURIFICA CAO DE AR | trineva | trna432 - 3 ventiladores | sem classe | Doação |  | evaporador | 05/07/2019 |  | UNIDADE EVAPORADORA
condensadora | 765864 | ativo |  | 41-EQUIPAMENTOS PARA REFRIGERACAO, CONDICIONAMENTO E PURIFICA CAO DE AR | danfoss | hjm22 - 220 v | sem classe | Doação |  | condensador | 05/07/2019 |  | UNIDADE CONDENSADORA
condensadora | 765360 | ativo |  | 41-EQUIPAMENTOS PARA REFRIGERACAO, CONDICIONAMENTO E PURIFICA CAO DE AR | gree | GWC18QD-D3DNB8M/O | sem classe | Compra |  | condensador | 01/11/2019 |  | UNIDADE CONDENSADORA
evaporadora | 765365 | ativo |  | 41-EQUIPAMENTOS PARA REFRIGERACAO, CONDICIONAMENTO E PURIFICA CAO DE AR | gree | GWC18QD-D3DNB8M/I | sem classe | Compra |  | evaporador | 01/11/2019 |  | UNIDADE EVAPORADORA
split | 650457 | ativo | 05/11/2015 | 41-EQUIPAMENTOS PARA REFRIGERACAO, CONDICIONAMENTO E PURIFICA CAO DE AR | SPRINGER CARRIER | SPLIT 12.000 BTUS | sem classe | Doação | 12000 | evaporador | 27/02/2015 |  | CONDICIONADOR DE AR SPLIT 12FR
split | 495232 | ativo | 11/04/2018 | 41-EQUIPAMENTOS PARA REFRIGERACAO, CONDICIONAMENTO E PURIFICA CAO DE AR | KOMECO | KOP36FC | sem classe | Compra | 36000 | evaporador | 17/11/2008 |  | EQUIPAMENTO DE AR CONDICIONADO TIPO SPLIT . SOMENTE CICLO FRIO. 220V. MONOFASICO. COM CAPACIDADE MINIMA DE 36.000 BTUS
split | 421872 | ativo | 19/01/2005 | 41-EQUIPAMENTOS PARA REFRIGERACAO, CONDICIONAMENTO E PURIFICA CAO DE AR | CARRIER | 30.000 BTUS | sem classe | Doação | 30000 | evaporador | 19/10/2004 |  | CONDICIONADOR DE AR 30.000 BTU S. MARCA CARRIER. DO TIPO AR SPLIT PISO-TETO. MOD. MODERNITA. C/ CONTROLE REMOTO SEM FIO.CICLO FRIO 220 VOLTS. (RF)
split | 433654 | ativo | 26/11/2013 | 41-EQUIPAMENTOS PARA REFRIGERACAO, CONDICIONAMENTO E PURIFICA CAO DE AR | YIRK | 12.000 SPLIT | sem classe | Doação | 12000 | evaporador | 23/11/2006 |  | CONDICIONADOR DE AR . TIPO SPLIT HI WALL. COM CONTROLE REMOTO. CICLO FRIO. 220 VOLTS CAPACIDADE DE 12.000 BTU/H. (RF0
split | 659652 | ativo | 20/05/2016 | 41-EQUIPAMENTOS PARA REFRIGERACAO, CONDICIONAMENTO E PURIFICA CAO DE AR | HITACHI | SPLIT HI WAAL 18K | sem classe | Doação | 18000 | evaporador | 09/12/2015 |  | SISTEMA DE AR CONDICIONADO TIPO SPLIT HI WALL18K
split | 620370 | ativo | 14/05/2014 | 41-EQUIPAMENTOS PARA REFRIGERACAO, CONDICIONAMENTO E PURIFICA CAO DE AR | CARRIER | 18000-42LUCA018515LC | sem classe | Compra | 18000 | evaporador | 25/07/2012 |  | UNIDADE INTERNA SPLIT HI WALL 18 K
split | 620373 | ativo | 14/05/2014 | 41-EQUIPAMENTOS PARA REFRIGERACAO, CONDICIONAMENTO E PURIFICA CAO DE AR | MIDEA | 18000 42MTCB 1865 | sem classe | Compra | 18000 | evaporador | 25/07/2012 |  | UNIDADE INTERNA SPLIT HI WALL MIDEA 18 K
split | 445321 | ativo | 28/09/2015 | 41-EQUIPAMENTOS PARA REFRIGERACAO, CONDICIONAMENTO E PURIFICA CAO DE AR | SPRINGER | SPLIT 7.000 BTU´S | sem classe | Doação | 7000 | evaporador | 04/10/2007 |  | APARELHO CONDICIONADOR DE AR MAR SPRINGER CARRIER TIPO AIR SPLIT HI WALL MOD. MAXIFLEX COM CONTROLE REMOTO 7.000 BTU S. (RF)
split | 495230 | ativo | 28/05/2014 | 41-EQUIPAMENTOS PARA REFRIGERACAO, CONDICIONAMENTO E PURIFICA CAO DE AR | BRIZE | BZS09FC | sem classe | Compra | 9000 | evaporador | 17/11/2008 |  | EQUIPAMENTO DE AR CONDICIONADO TIPO SPLIT . SOMENTE CICLO FRIO. 220V. MONOFÁSICO. COM CAPACIDADE MÍNIMA DE 9.000 BTUS
split | 421524 | ativo | 26/11/2013 | 41-EQUIPAMENTOS PARA REFRIGERACAO, CONDICIONAMENTO E PURIFICA CAO DE AR | IDEALE-CARRIER | 12.000 BTUS | sem classe | Doação | 12000 | evaporador | 10/05/2002 |  | APARELHO DE AR CONDICIONADO 12.000 BTU S CICLO FRIO DO TIPO AIR SPLIT C/ CHAVE SELETORA. MARCA IDEALE-CARRIER. MODELO INNOVARE. 220V.
split | 505290 | ativo | 28/11/2016 | 41-EQUIPAMENTOS PARA REFRIGERACAO, CONDICIONAMENTO E PURIFICA CAO DE AR | YORK | YJEA12FS-ADA | sem classe | Doação | 12000 | evaporador | 04/05/2009 |  | APARELHO CONDICIONADOR DE AR SPLIT HIGH WALL. 12.000 BTU. FRIO. 220V. YORK (RF)
split | 494779 | ativo | 27/04/2009 | 41-EQUIPAMENTOS PARA REFRIGERACAO, CONDICIONAMENTO E PURIFICA CAO DE AR | HITACHI | RAS500AC | sem classe | Doação | 60000 | evaporador | 01/01/1995 |  | APARELHO DE AR CONDICIONADO SPLIT 5 TR
split | 421537 | ativo | 26/11/2013 | 41-EQUIPAMENTOS PARA REFRIGERACAO, CONDICIONAMENTO E PURIFICA CAO DE AR | IDEALE-CARRIER | 9000 BTUS | sem classe | Doação | 9000 | evaporador | 10/05/2002 |  | APARELHO DE AR CONDICIONADO 9000 BTU S. CICLO FRIO DO TIPO AIR SPLIT C/ CONTROLE REMOTO SEM FIO. MARCA HI WALL.
split | 495235 | ativo | 13/12/2017 | 41-EQUIPAMENTOS PARA REFRIGERACAO, CONDICIONAMENTO E PURIFICA CAO DE AR | KOMECO | KOP60FC | sem classe | Compra | 60000 | evaporador | 17/11/2008 |  | EQUIPAMENTO DE AR CONDICIONADO TIPO SPLIT . SOMENTE CICLO FRIO. 220V. MONOFASICO. COM CAPACIDADE MINIMA DE 60.000 BTUS
split | 443069 | ativo | 10/01/2008 | 41-EQUIPAMENTOS PARA REFRIGERACAO, CONDICIONAMENTO E PURIFICA CAO DE AR | BRYANT | 36000 BTUS | sem classe | Doação | 36000 | evaporador | 10/01/2008 |  | SISTEMA DE AR CONDICIONADO SPLIT 36000 BTUS
split | 620369 | ativo | 14/05/2014 | 41-EQUIPAMENTOS PARA REFRIGERACAO, CONDICIONAMENTO E PURIFICA CAO DE AR | CARRIER | 42 LUCA 018515LC | sem classe | Compra | 18000 | evaporador | 25/07/2012 |  | UNIDADE INTERNA SPLIT HI WALL CARRIER 18K
split | 495229 | ativo | 13/12/2017 | 41-EQUIPAMENTOS PARA REFRIGERACAO, CONDICIONAMENTO E PURIFICA CAO DE AR | BRIZE | BZS09FC | sem classe | Compra | 9000 | evaporador | 17/11/2008 |  | EQUIPAMENTO DE AR CONDICIONADO TIPO SPLIT . SOMENTE CICLO FRIO. 220V. MONOFÁSICO. COM CAPACIDADE MÍNIMA DE 9.000 BTUS
split | 421527 | ativo | 06/08/2013 | 41-EQUIPAMENTOS PARA REFRIGERACAO, CONDICIONAMENTO E PURIFICA CAO DE AR | IDEALE-CARRIER | 12.000 BTUS | sem classe | Doação | 12000 | evaporador | 10/05/2002 |  | APARELHO DE AR CONDICIONADO 12.000 BTU S CICLO FRIO DO TIPO AIR SPLIT C/ CHAVE SELETORA. MARCA IDEALE-CARRIER. MODELO INNOVARE. 220V.
split | 505291 | ativo | 30/01/2015 | 41-EQUIPAMENTOS PARA REFRIGERACAO, CONDICIONAMENTO E PURIFICA CAO DE AR | YORK | YJEA12FS-ADA | sem classe | Doação | 12000 | evaporador | 04/05/2009 |  | APARELHO CONDICIONADOR DE AR SPLIT HIGH WALL. 12.000 BTU.FRIO. 220V. YORK (RF)
split | 505292 | ativo | 16/09/2009 | 41-EQUIPAMENTOS PARA REFRIGERACAO, CONDICIONAMENTO E PURIFICA CAO DE AR | YORK | YJEA12FS-ADA | sem classe | Doação | 12000 | evaporador | 04/05/2009 |  | APARELHO CONDICIONADOR DE AR SPLIT HIGH WALL. 12.000 BTU. FRIO. 220V. YORK (RF)
split | 435602 | ativo | 26/06/2007 | 41-EQUIPAMENTOS PARA REFRIGERACAO, CONDICIONAMENTO E PURIFICA CAO DE AR | KOMECO | 60.000 | sem classe | Doação | 60000 | evaporador | 28/02/2007 |  | APARELHO CONDICIONADOR DE AR TIPO SPLIT TETO 60.000 BTU S CLICLO FRIO 0 KOMECO. (RF)
split | 421526 | ativo | 26/11/2013 | 41-EQUIPAMENTOS PARA REFRIGERACAO, CONDICIONAMENTO E PURIFICA CAO DE AR | IDEALE-CARRIER | 12.000 BTUS | sem classe | Doação | 12000 | evaporador | 10/05/2002 |  | APARELHO DE AR CONDICIONADO 12.000 BTU S CICLO FRIO DO TIPO AIR SPLIT C/ CHAVE SELETORA. MARCA IDEALE-CARRIER. MODELO INNOVARE. 220V.
split | 650453 | ativo | 05/11/2015 | 41-EQUIPAMENTOS PARA REFRIGERACAO, CONDICIONAMENTO E PURIFICA CAO DE AR | SPRINGER | 60000 BTUS | sem classe | Doação | 60000 | evaporador | 27/02/2015 |  | CONDICIONADOR DE AR SPLIT 60FK
split | 495234 | ativo | 24/08/2018 | 41-EQUIPAMENTOS PARA REFRIGERACAO, CONDICIONAMENTO E PURIFICA CAO DE AR | KOMECO | KOP48FC | sem classe | Compra | 48000 | evaporador | 17/11/2008 |  | EQUIPAMENTO DE AR CONDICIONADO TIPO SPLIT . SOMENTE CICLO FRIO. 220V. MONOFASICO. COM CAPACIDADE MINIMA DE 48.000 BTUS
split | 620371 | ativo | 14/05/2014 | 41-EQUIPAMENTOS PARA REFRIGERACAO, CONDICIONAMENTO E PURIFICA CAO DE AR | CARRIER | 18000-42LUCA018515LC | sem classe | Compra | 18000 | evaporador | 25/07/2012 |  | UNIDADE INTERNA SPLIT HI WALL 18 K
split | 620372 | ativo | 14/05/2014 | 41-EQUIPAMENTOS PARA REFRIGERACAO, CONDICIONAMENTO E PURIFICA CAO DE AR | CARRIER | 18000-42LUCA018515LC | sem classe | Compra | 18000 | evaporador | 25/07/2012 |  | UNIDADE INTERNA SPLIT HI WALL 18 K
split | 495231 | ativo | 24/08/2018 | 41-EQUIPAMENTOS PARA REFRIGERACAO, CONDICIONAMENTO E PURIFICA CAO DE AR | KOMECO | KOS18FC | sem classe | Compra | 18000 | evaporador | 17/11/2008 |  | EQUIPAMENTO DE AR CONDICIONADO TIPO SPLIT . SOMENTE CICLO FRIO. 220V. MONOFASICO. COM CAPACIDADE MINIMA DE 18.000 BTUS
split | 421525 | ativo | 26/11/2013 | 41-EQUIPAMENTOS PARA REFRIGERACAO, CONDICIONAMENTO E PURIFICA CAO DE AR | IDEALE-CARRIER | 12.000 BTUS | sem classe | Doação | 12000 | evaporador | 10/05/2002 |  | APARELHO DE AR CONDICIONADO 12.000 BTU S CICLO FRIO DO TIPO AIR SPLIT C/ CHAVE SELETORA. MARCA IDEALE-CARRIER. MODELO INNOVARE. 220V.
split | 650454 | ativo | 05/11/2015 | 41-EQUIPAMENTOS PARA REFRIGERACAO, CONDICIONAMENTO E PURIFICA CAO DE AR | SPRINGER | 60000 BTUS | sem classe | Doação | 60000 | evaporador | 27/02/2015 |  | CONDICIONADOR DE AR SPLIT 60FK
split | 495233 | ativo | 13/12/2017 | 41-EQUIPAMENTOS PARA REFRIGERACAO, CONDICIONAMENTO E PURIFICA CAO DE AR | KOMECO | KOP36FC | sem classe | Compra | 36000 | evaporador | 17/11/2008 |  | EQUIPAMENTO DE AR CONDICIONADO TIPO SPLIT . SOMENTE CICLO FRIO. 220V. MONOFASICO. COM CAPACIDADE MINIMA DE 36.000 BTUS
split | 447712 | ativo | 22/04/2008 | 41-EQUIPAMENTOS PARA REFRIGERACAO, CONDICIONAMENTO E PURIFICA CAO DE AR | YORKLINE | MAC-35T17 | sem classe | Doação | 36000 | evaporador | 27/06/2006 |  | APARELHO DE AR CONDICIONADO TIPO SPLIT 36.000 BTU S 220V. FABRICANTE YORK (RF)
split | 749723 | ativo |  | 41-EQUIPAMENTOS PARA REFRIGERACAO, CONDICIONAMENTO E PURIFICA CAO DE AR | ELGIN | 18.000 BTUS | sem classe | Doação | 18000 | evaporador | 04/10/2016 |  | CONDICIONADOR DE AR DE PAREDE SPLIT EVAPORADOPRA

## IA
Match | Identificador | Status Bem | Data Situação | Grupo | Marca | Modelo | Selo PROCEL | Modo de aquisição | Potência frigorífica (BTU/h) | Tipo | Data de compra | Localização | Descrição
condicionador de ar | 4159 | ativo | 12/02/1999 | 41-EQUIPAMENTOS PARA REFRIGERACAO, CONDICIONAMENTO E PURIFICA CAO DE AR | BRASTEMP | BAA-40F | Antes PROCEL | Compra | 18000 | sem classe | 07/03/1975 |  | CONDICIONADOR DE AR CAP.18000 BTUS 4500 KCAL/4
ar condicionado | 41043 | ativo | 17/07/2015 | 41-EQUIPAMENTOS PARA REFRIGERACAO, CONDICIONAMENTO E PURIFICA CAO DE AR | CONSUL | 07-D | Antes PROCEL | Doação | 7000 | sem classe | 10/04/1992 |  | APARELHO DE AR CONDICIONADO DE 7000 BTUS FRIO
ar condicionado | 57830 | ativo | 10/05/2013 | 41-EQUIPAMENTOS PARA REFRIGERACAO, CONDICIONAMENTO E PURIFICA CAO DE AR | ELGIN |  | sem classe | Compra | 12000 | janela | 10/08/1998 |  | APARELHO DE AR CONDICIONADO. TIPO JANELA. CAPACIDADE NOMINALDE 12000 BTUS/H. TENSAO NOMINAL DE 220 VOLTS. FREQUENCIA NO MINAL DE 60HZ. SOMENTE CICLO FRIO. CORRENTE NOMINAL DE 12A.
condicionador de ar | 61967 | ativo | 04/12/2015 | 41-EQUIPAMENTOS PARA REFRIGERACAO, CONDICIONAMENTO E PURIFICA CAO DE AR | SPRINGER-CARRIER | INOVARE | sem classe | Doação | 7500 | sem classe | 23/11/1999 |  | CONDICIONADOR DE AR COMPACTO. CAPACIDADE TERMICA DE 7500 BTUS QUENTE/FRIO. 220V. (RF)
ar condicionado | 69601 | ativo | 04/12/2015 | 41-EQUIPAMENTOS PARA REFRIGERACAO, CONDICIONAMENTO E PURIFICA CAO DE AR | SPRINGER | INOVARE | sem classe | Doação | 7500 | sem classe | 13/03/2001 |  | APARELHO DE AR CONDICIONADO 7500/BTUS CICLO/CR 220V. RF
ar condicionado | 74895 | ativo | 04/12/2015 | 41-EQUIPAMENTOS PARA REFRIGERACAO, CONDICIONAMENTO E PURIFICA CAO DE AR | SPRINGER | CARRIER | sem classe | Doação | 7500 | sem classe | 25/02/2002 |  | APARELHO DE AR CONDICIONADO SPRINGER CARRIER. 220V. QUENTE/ FRIO 7500 BTUS. (RF)
condicionador de ar | 99504 | ativo | 10/02/2020 | 41-EQUIPAMENTOS PARA REFRIGERACAO, CONDICIONAMENTO E PURIFICA CAO DE AR | SPRINGER |  | sem classe | Doação | 24000 | sem classe | 16/05/2006 |  | APARELHO CONDICIONADOR DE AR 24000 BTUS (RF)
ar condicionado | 506730 | ativo | 20/03/2013 | 41-EQUIPAMENTOS PARA REFRIGERACAO, CONDICIONAMENTO E PURIFICA CAO DE AR | SPRINGER | MUNDIAL 7.500 | sem classe | Doação | 7500 | sem classe | 10/10/1996 |  | AR CONDICIONADO
ar condicionado | 506733 | ativo | 28/09/2015 | 41-EQUIPAMENTOS PARA REFRIGERACAO, CONDICIONAMENTO E PURIFICA CAO DE AR | SPRINGER | MUNDIAL 7.500 | sem classe | Doação | 7500 | sem classe | 10/10/1996 |  | AR CONDICIONADO
ar condicionado | 328703 | ativo | 29/08/1997 | 41-EQUIPAMENTOS PARA REFRIGERACAO, CONDICIONAMENTO E PURIFICA CAO DE AR | SPRINGER | MUNDIAL | Antes PROCEL | Doação | 10500 | sem classe | 06/12/1993 |  | APARELHO DE AR CONDICIONADO 10500 BTUS
ar condicionado | 434576 | ativo | 15/05/2007 | 41-EQUIPAMENTOS PARA REFRIGERACAO, CONDICIONAMENTO E PURIFICA CAO DE AR | SPRINGER | SILENTIA - ZCA-195BB | sem classe | Compra | 19000 | janela | 18/04/2007 |  | APARELHO DE AR CONDICIONADO 19.000 BTU/H. DE JANELA. CONTRO LE MANUAL. CICLO FRIO. TENSAO 220 VOLTS. 60 HZ. CORRENTE NO MINAL 9.4 A. DISJUNTOR DE 15 A. LARGURA 66 CM. ALTURA 43 CM PROFUNDIDADE 76 CM.
ar condicionado | 527616 | ativo | 20/08/2010 | 41-EQUIPAMENTOS PARA REFRIGERACAO, CONDICIONAMENTO E PURIFICA CAO DE AR | HITACHI |  | sem classe | Doação |  | sem classe | 20/08/2010 |  | AR CONDICIONADO MODELO RP1514AV
ar condicionado | 330529 | ativo | 08/06/2001 | 41-EQUIPAMENTOS PARA REFRIGERACAO, CONDICIONAMENTO E PURIFICA CAO DE AR | SPRINGER CARRIER | INOVARE 7500 BTUS | sem classe | Doação | 7500 | sem classe | 31/01/2000 |  | APARELHO DE AR CONDICIONADO SPRINGER FRIO 220V.RF
ar condicionado | 330534 | ativo | 15/02/2001 | 41-EQUIPAMENTOS PARA REFRIGERACAO, CONDICIONAMENTO E PURIFICA CAO DE AR | SPRINGER CARRIER | MUNDIAL 7500 BTUS | sem classe | Doação | 7500 | sem classe | 31/01/2000 |  | APARELHO DE AR CONDICIONADO SPRINGER 220V FRIO.RF
ar condicionado | 330536 | ativo | 15/02/2001 | 41-EQUIPAMENTOS PARA REFRIGERACAO, CONDICIONAMENTO E PURIFICA CAO DE AR | SPRINGER CARRIER | MUNDIAL 7500 BTUS | sem classe | Doação | 7500 | sem classe | 31/01/2000 |  | APARELHO DE AR CONDICIONADO SPRINGER 220V FRIO.RF
ar condicionado | 330543 | ativo | 15/02/2001 | 41-EQUIPAMENTOS PARA REFRIGERACAO, CONDICIONAMENTO E PURIFICA CAO DE AR | SPRINGER CARRIER | MUNDIAL 7500 BTUS | sem classe | Doação | 7500 | sem classe | 31/01/2000 |  | APARELHO DE AR CONDICIONADO SPRINGER 220V FRIO.RF
ar condicionado | 494130 | ativo | 14/04/2009 | 41-EQUIPAMENTOS PARA REFRIGERACAO, CONDICIONAMENTO E PURIFICA CAO DE AR | CONSUL | CCI12D | sem classe | Compra | 12000 | janela | 01/12/2008 |  | APARELHO DE AR CONDICIONADO. TIPO JANELA. CAPACIDADE NOMINALMINIMA DE 12000 BTU/H. TENSAO NOMINAL DE 220 VOLTS. FREQUEN-CIA 60HZ. SOMENTE CICLO FRIO. COMPRESSOR ROTATIVO. RENOVACAODE AR. BAIXO NIVEL DE RUIDO.
ar condicionado | 329046 | ativo | 29/08/1997 | 41-EQUIPAMENTOS PARA REFRIGERACAO, CONDICIONAMENTO E PURIFICA CAO DE AR |  | MUNDIAL FRIO | sem classe | Compra | 10500 | sem classe | 09/11/1994 |  | APARELHO DE AR CONDICIONADO.COM CAPACIDADE NOMINAL DE 10.000A 10.500BTU S.TENSAO NOMINAL 220V..BAIXO NIVEL DE RUIDO.FRE-QUENCIA NOMINAL DE 60 HZ. SOMENTE CICLO FRIO.FATOR DE POTEN-CIA MAIOR OU IGUAL A 0.8./
ar condicionado | 331376 | ativo | 17/07/2003 | 41-EQUIPAMENTOS PARA REFRIGERACAO, CONDICIONAMENTO E PURIFICA CAO DE AR | ELGIN | JF10000 | sem classe | Compra | 10000 | janela | 25/06/2003 |  | APARELHO DE AR CONDICIONADO COM CAPACIDADE PARA 10000/BTUS. 220V.CONVENCIONAL.60 HZ.TIPO JANELA.
ar condicionado | 330530 | ativo | 08/06/2001 | 41-EQUIPAMENTOS PARA REFRIGERACAO, CONDICIONAMENTO E PURIFICA CAO DE AR | SPRINGER CARRIER | INOVARE 10500 BTUS | sem classe | Doação | 10500 | sem classe | 31/01/2000 |  | APARELHO DE AR CONDICIONADO SPRINGER FRIO 220V.RF
ar condicionado | 330533 | ativo | 15/02/2001 | 41-EQUIPAMENTOS PARA REFRIGERACAO, CONDICIONAMENTO E PURIFICA CAO DE AR | SPRINGER CARRIER | MUNDIAL 7500 BTUS | sem classe | Doação | 7500 | sem classe | 31/01/2000 |  | APARELHO DE AR CONDICIONADO SPRINGER 220V FRIO.RF
condicionador de ar | 329793 | ativo | 10/03/1998 | 41-EQUIPAMENTOS PARA REFRIGERACAO, CONDICIONAMENTO E PURIFICA CAO DE AR |  |  | sem classe | Compra | 30000 | sem classe | 22/01/1998 |  | CONDICIONADOR DE AR DE 30000 BTU/H. 220 V. 60 HZ. SOMENTE CICLO FRIO. CORRENTE NOMINAL 25 A.
ar condicionado | 593270 | ativo | 26/02/2013 | 41-EQUIPAMENTOS PARA REFRIGERACAO, CONDICIONAMENTO E PURIFICA CAO DE AR | SPRINGER | MINIMAXI | sem classe | Compra | 12000 | janela | 29/10/2012 |  | APARELHO DE AR CONDICIONADO. TIPO JANELA. CAPACIDADE NOMINALMINIMA DE 12000 BTU/H. TENSAO NOMINAL DE 220 VOLTS. FREQUEN-CIA 60HZ. SOMENTE CICLO FRIO. COMPRESSOR ROTATIVO. RENOVACAODE AR. BAIXO NIVEL DE RUIDO.
ar condicionado | 494129 | ativo | 14/04/2009 | 41-EQUIPAMENTOS PARA REFRIGERACAO, CONDICIONAMENTO E PURIFICA CAO DE AR | CONSUL | CCI12D | sem classe | Compra | 12000 | janela | 01/12/2008 |  | APARELHO DE AR CONDICIONADO. TIPO JANELA. CAPACIDADE NOMINALMINIMA DE 12000 BTU/H. TENSAO NOMINAL DE 220 VOLTS. FREQUEN-CIA 60HZ. SOMENTE CICLO FRIO. COMPRESSOR ROTATIVO. RENOVACAODE AR. BAIXO NIVEL DE RUIDO.
condicionador de ar | 328554 | ativo | 24/09/1997 | 41-EQUIPAMENTOS PARA REFRIGERACAO, CONDICIONAMENTO E PURIFICA CAO DE AR | SPRINGER | MUNDIAL | sem classe | Compra | 10500 | sem classe | 24/04/1995 |  | CONDICIONADOR DE AR 10500BTUS. FRIO 220VOLTS./
ar condicionado | 527615 | ativo | 20/08/2010 | 41-EQUIPAMENTOS PARA REFRIGERACAO, CONDICIONAMENTO E PURIFICA CAO DE AR | SPRINGER |  | sem classe | Doação |  | sem classe | 20/08/2010 |  | AR CONDICIONADO MODELO HONEYWELL
ar condicionado | 329497 | ativo | 29/08/1997 | 41-EQUIPAMENTOS PARA REFRIGERACAO, CONDICIONAMENTO E PURIFICA CAO DE AR | SPRINGER | MUNDIAL | sem classe | Compra | 21000 | sem classe | 11/07/1996 |  | APARELHO DE AR CONDICIONADO COM 21000 BTU/H. 220 V. 60 HZ. SOMENTE CICLO FRIO. CORRENTE NOMINAL: 18 A.
condicionador de ar | 636622 | ativo | 28/09/2015 | 41-EQUIPAMENTOS PARA REFRIGERACAO, CONDICIONAMENTO E PURIFICA CAO DE AR | SPRINGER | ZCB185BB | sem classe | Doação |  | sem classe | 12/12/2014 |  | CONDICIONADOR DE AR SILENTIA 220V
ar condicionado | 506720 | ativo | 02/10/2009 | 41-EQUIPAMENTOS PARA REFRIGERACAO, CONDICIONAMENTO E PURIFICA CAO DE AR | SPRINGER | MUNDIAL 7.500 | sem classe | Doação | 7500 | sem classe | 10/10/1996 |  | AR CONDICIONADO
ar condicionado | 506729 | ativo | 05/07/2010 | 41-EQUIPAMENTOS PARA REFRIGERACAO, CONDICIONAMENTO E PURIFICA CAO DE AR | SPRINGER | MUNDIAL 7.500 | sem classe | Doação | 7500 | sem classe | 10/10/1996 |  | AR CONDICIONADO
ar condicionado | 335149 | ativo | 28/09/2015 | 41-EQUIPAMENTOS PARA REFRIGERACAO, CONDICIONAMENTO E PURIFICA CAO DE AR | SPRINGER | SILENTIA | sem classe | Compra | 18000 | janela | 23/11/2006 |  | AR CONDICIONADO 18000 BTU. DE JANELA. 220V. 60 HZ. FRIO. CO-MANDO EXAUSTAO E VENTILACAO. COMPRESSOR ROTATIVO. GABINETE /DESLIZANTE.
ar condicionado | 329769 | ativo | 04/01/2008 | 41-EQUIPAMENTOS PARA REFRIGERACAO, CONDICIONAMENTO E PURIFICA CAO DE AR | CONSUL | CCF-18 | sem classe | Compra | 18000 | sem classe | 01/07/1997 |  | APARELHO DE AR CONDICIONADO COM CAPACIDADE NOMINAL DE 18000 BTU/H. TENSAO DE ALIMENTACAO DE 220 V. 60 HZ. SOMENTE FRIO. BAIXO NIVEL DE RUIDO. FATOR DE POTENCIA MINIMA DE 0.90. COR-RENTE NOMINAL 16 A.
ar condicionado | 328731 | ativo | 29/08/1997 | 41-EQUIPAMENTOS PARA REFRIGERACAO, CONDICIONAMENTO E PURIFICA CAO DE AR | CONSUL | AIR MASTER | sem classe | Doação | 10000 | sem classe | 31/01/1994 |  | APARELHO DE AR CONDICIONADO FRIO 10000 BTUS
ar condicionado | 328864 | ativo | 03/09/1997 | 41-EQUIPAMENTOS PARA REFRIGERACAO, CONDICIONAMENTO E PURIFICA CAO DE AR | ELGIN |  | sem classe | Doação | 6000 | sem classe | 20/05/1994 |  | APARELHO DE AR CONDICIONADO 6000 BTUS
ar condicionado | 327400 | ativo | 22/09/1997 | 41-EQUIPAMENTOS PARA REFRIGERACAO, CONDICIONAMENTO E PURIFICA CAO DE AR | CONSUL |  | Antes PROCEL | Compra | 18000 | sem classe | 03/12/1986 |  | APARELHO DE AR CONDICIONADO CAPAC APROX 18000 BTUS FRIO
ar condicionado | 332528 | ativo | 28/09/2006 | 41-EQUIPAMENTOS PARA REFRIGERACAO, CONDICIONAMENTO E PURIFICA CAO DE AR | GREE | 12000 BT/H | sem classe | Compra | 12000 | janela | 22/08/2006 |  | APARELHO DE AR CONDICIONADO 12000 BTU/H. TIPO JANELA. ALIMENTACAO ELETRICA 220 VOLTS. 60HZ. CICLO FRIO. COMANDO EXAUSTAOE VENTILACAO. PERMITINDO A RENOVACAO DO AR INTERNO. COMPRES-SOR ROTATIVO. PROPORCIONANDO MENOR CONSUMO DE ENERGIA. GABI-NETE DESLIZANTE. DISPENSA BANDEJA E TIRANTES METALICOS DE FIXACAO.
ar condicionado | 331370 | ativo | 03/07/2003 | 41-EQUIPAMENTOS PARA REFRIGERACAO, CONDICIONAMENTO E PURIFICA CAO DE AR | ELETROLUX | AE18F | sem classe | Compra | 18000 | janela | 30/05/2003 |  | APARELHO DE AR CONDICIONADO. TIPO JANELA. COM CAPACIDADE NOMINAL DE 18000 BTU S.TENSAO DE ALIMENTACAO DE 220V. SOMENTE CICLO FRIO. CORRENTE NOMINAL DE 16A. 60HZ
ar condicionado | 329496 | ativo | 29/08/1997 | 41-EQUIPAMENTOS PARA REFRIGERACAO, CONDICIONAMENTO E PURIFICA CAO DE AR | SPRINGER | MUNDIAL | sem classe | Compra | 18000 | sem classe | 11/07/1996 |  | APARELHO DE AR CONDICIONADO COM 18000 BTU/H. 220V. 60 HZ. SOMENTE CICLO FRIO. CORRENTE NOMINAL: 16 A.
ar condicionado | 329810 | ativo | 02/04/1998 | 41-EQUIPAMENTOS PARA REFRIGERACAO, CONDICIONAMENTO E PURIFICA CAO DE AR | ELGIN | 45ELF-1800-2 | sem classe | Compra | 18000 | sem classe | 20/02/1998 |  | APARELHO DE AR CONDICIONADO COM 18000 BTU/H. 220V. 60 HZ. SOMENTE CICLO FRIO. CORRENTE NOMINAL: 16 A.
ar condicionado | 329911 | ativo | 05/05/1999 | 41-EQUIPAMENTOS PARA REFRIGERACAO, CONDICIONAMENTO E PURIFICA CAO DE AR |  | CCF-18 | sem classe | Compra | 18000 | sem classe | 09/04/1999 |  | APARELHO DE AR CONDICIONADO COM 18000 BTU/H. 220V. 60 HZ. SOMENTE CICLO FRIO. CORRENTE NOMINAL: 16 A.
ar condicionado | 329959 | ativo | 19/01/2000 | 41-EQUIPAMENTOS PARA REFRIGERACAO, CONDICIONAMENTO E PURIFICA CAO DE AR |  | CCF10 | sem classe | Compra | 10000 | sem classe | 05/10/1999 |  | APARELHO DE AR CONDICIONADO. COM CAPACIDADE NOMINAL DE10.000 BTU S. COM TENSAO NOMINAL DE 220 V.. BAIXO NIVEL DERUIDO. SOMENTE CICLO FRIO. CORRENTE NOMINAL = A 10A./
ar condicionado | 331377 | ativo | 17/07/2003 | 41-EQUIPAMENTOS PARA REFRIGERACAO, CONDICIONAMENTO E PURIFICA CAO DE AR | CONSUL | CCF30 | sem classe | Compra | 30000 | janela | 25/06/2003 |  | APARELHO DE AR CONDICIONADO. TIPO JANELA. COM CAPACIDADE NO-MINAL DE 30000 BTU/H. TENSAO NOMINAL 220 V. FREQUENCIA NOMI-NAL DE 60 HZ. SOMENTE CICLO FRIO. CORRENTE NOMINAL DE 25A.
ar condicionado | 330532 | ativo | 08/06/2001 | 41-EQUIPAMENTOS PARA REFRIGERACAO, CONDICIONAMENTO E PURIFICA CAO DE AR | SPRINGER CARRIER | INOVARE 7500BTUS | sem classe | Doação | 7500 | sem classe | 31/01/2000 |  | APARELHO DE AR CONDICIONADO SPRINGER FRIO 220V.RF
ar condicionado | 330538 | ativo | 05/07/2010 | 41-EQUIPAMENTOS PARA REFRIGERACAO, CONDICIONAMENTO E PURIFICA CAO DE AR | SPRINGER CARRIER | MUNDIAL 7500 BTUS | sem classe | Doação | 7500 | sem classe | 31/01/2000 |  | APARELHO DE AR CONDICIONADO SPRINGER 220V FRIO.RF
ar condicionado | 328574 | ativo | 29/08/1997 | 41-EQUIPAMENTOS PARA REFRIGERACAO, CONDICIONAMENTO E PURIFICA CAO DE AR | SPRINGER | XCA 1050 | Antes PROCEL | Compra | 10500 | sem classe | 13/09/1993 |  | APARELHO DE AR CONDICIONADO 10.500 BTUS FRIO.
ar condicionado | 329801 | ativo | 02/04/1998 | 41-EQUIPAMENTOS PARA REFRIGERACAO, CONDICIONAMENTO E PURIFICA CAO DE AR | CONSUL | CCF15AFBNA | sem classe | Compra | 15000 | janela | 20/02/1998 |  | APARELHO DE AR CONDICIONADO. TIPO JANELA. COM CAPACIDADE NOMINAL DE 15000 BTU S. TENSAO DE ALIMENTACAO 220V. SO- MENTE CICLO FRIO. CORRENTE NOMINAL DE 14A. 60 HZ.
ar condicionado | 490463 | ativo | 11/02/2009 | 41-EQUIPAMENTOS PARA REFRIGERACAO, CONDICIONAMENTO E PURIFICA CAO DE AR | CONSUL | CCL12D | sem classe | Compra | 12000 | janela | 10/12/2008 |  | APARELHO DE AR CONDICIONADO. TIPO JANELA. CAPACIDADE NOMINALMINIMA DE 12000 BTU/H. TENSAO NOMINAL DE 220 VOLTS. FREQUEN-CIA 60HZ. SOMENTE CICLO FRIO. COMPRESSOR ROTATIVO. RENOVACAODE AR. BAIXO NIVEL DE RUIDO.
ar condicionado | 330994 | ativo | 09/04/2002 | 41-EQUIPAMENTOS PARA REFRIGERACAO, CONDICIONAMENTO E PURIFICA CAO DE AR | HITACHI | SPLIT | sem classe | Doação |  | central | 15/01/2001 |  | SISTEMA DE AR CONDICIONADO CENTRAL
ar condicionado | 527618 | ativo | 20/08/2010 | 41-EQUIPAMENTOS PARA REFRIGERACAO, CONDICIONAMENTO E PURIFICA CAO DE AR | HITACHI |  | sem classe | Doação | 1415 | sem classe | 20/08/2010 |  | AR CONDICIONADO MODELO RP 1415AV
ar condicionado | 506721 | ativo | 02/10/2009 | 41-EQUIPAMENTOS PARA REFRIGERACAO, CONDICIONAMENTO E PURIFICA CAO DE AR | SPRINGER | MUNDIAL 7.500 | sem classe | Doação | 7500 | sem classe | 10/10/1996 |  | AR CONDICIONADO
ar condicionado | 527617 | ativo | 20/08/2010 | 41-EQUIPAMENTOS PARA REFRIGERACAO, CONDICIONAMENTO E PURIFICA CAO DE AR | HITACHI |  | sem classe | Doação |  | sem classe | 20/08/2010 |  | AR CONDICIONADO MODELO RP1514AV
ar condicionado | 327402 | ativo | 22/09/1997 | 41-EQUIPAMENTOS PARA REFRIGERACAO, CONDICIONAMENTO E PURIFICA CAO DE AR | CONSUL |  | Antes PROCEL | Compra | 18000 | sem classe | 03/12/1986 |  | APARELHO DE AR CONDICIONADO CAPAC APROX 18000 BTUS FRIO
ar condicionado | 506731 | ativo | 20/03/2013 | 41-EQUIPAMENTOS PARA REFRIGERACAO, CONDICIONAMENTO E PURIFICA CAO DE AR | SPRINGER | MUNDIAL 7.500 | sem classe | Doação | 7500 | sem classe | 10/10/1996 |  | AR CONDICIONADO
ar condicionado | 330527 | ativo | 08/06/2001 | 41-EQUIPAMENTOS PARA REFRIGERACAO, CONDICIONAMENTO E PURIFICA CAO DE AR | SPRINGER CARRIER | INOVARE 7500 BTUS | sem classe | Doação | 7500 | sem classe | 31/01/2000 |  | APARELHO DE AR CONDICIONADO SPRINGER FRIO 220V.RF
ar condicionado | 328523 | ativo | 29/08/1997 | 41-EQUIPAMENTOS PARA REFRIGERACAO, CONDICIONAMENTO E PURIFICA CAO DE AR | SPRINGER |  | sem classe | Compra | 15000 | sem classe | 30/01/1995 |  | AR CONDICIONADO 15000FR 220V
condicionador de ar | 328899 | ativo | 03/09/1997 | 41-EQUIPAMENTOS PARA REFRIGERACAO, CONDICIONAMENTO E PURIFICA CAO DE AR | CONSUL | AIR MASTER | sem classe | Doação | 15000 | sem classe | 05/05/1994 |  | APARELHO CONDICIONADOR DE AR 15000 BTUS FRIO 220V
condicionador de ar | 328900 | ativo | 25/09/1997 | 41-EQUIPAMENTOS PARA REFRIGERACAO, CONDICIONAMENTO E PURIFICA CAO DE AR | CONSUL | AIR MASTER | sem classe | Doação | 15000 | sem classe | 05/05/1994 |  | APARELHO CONDICIONADOR DE AR 15000 BTUS FRIO 220V
condicionador de ar | 329141 | ativo | 18/04/2017 | 41-EQUIPAMENTOS PARA REFRIGERACAO, CONDICIONAMENTO E PURIFICA CAO DE AR | SPRINGER | MUNDIAL | sem classe | Compra | 10500 | sem classe | 16/05/1995 |  | CONDICIONADOR DE AR 10500BTUS. 220VOLTS./
ar condicionado | 329809 | ativo | 02/04/1998 | 41-EQUIPAMENTOS PARA REFRIGERACAO, CONDICIONAMENTO E PURIFICA CAO DE AR | ELGIN | 45ELF-18000-2 | sem classe | Compra | 18000 | sem classe | 20/02/1998 |  | APARELHO DE AR CONDICIONADO COM 18000 BTU/H. 220V. 60 HZ. SOMENTE CICLO FRIO. CORRENTE NOMINAL: 16 A.
ar condicionado | 330528 | ativo | 08/06/2001 | 41-EQUIPAMENTOS PARA REFRIGERACAO, CONDICIONAMENTO E PURIFICA CAO DE AR | SPRINGER CARRIER | INOVARE 7500 BTUS | sem classe | Doação | 7500 | sem classe | 31/01/2000 |  | APARELHO DE AR CONDICIONADO SPRINGER FRIO 220V.RF
ar condicionado | 330535 | ativo | 15/02/2001 | 41-EQUIPAMENTOS PARA REFRIGERACAO, CONDICIONAMENTO E PURIFICA CAO DE AR | SPRINGER CARRIER | MUNDIAL 7500 BTUS | sem classe | Doação | 7500 | sem classe | 31/01/2000 |  | APARELHO DE AR CONDICIONADO SPRINGER 220V FRIO.RF
ar condicionado | 330537 | ativo | 15/02/2001 | 41-EQUIPAMENTOS PARA REFRIGERACAO, CONDICIONAMENTO E PURIFICA CAO DE AR | SPRINGER CARRIER | MUNDIAL 7500 BTUS | sem classe | Doação | 7500 | sem classe | 31/01/2000 |  | APARELHO DE AR CONDICIONADO SPRINGER 220V FRIO.RF
ar condicionado | 330542 | ativo | 08/06/2001 | 41-EQUIPAMENTOS PARA REFRIGERACAO, CONDICIONAMENTO E PURIFICA CAO DE AR | SPRINGER CARRIER | INOVARE 7500 BTUS | sem classe | Doação | 7500 | sem classe | 31/01/2000 |  | APARELHO DE AR CONDICIONADO SPRINGER FRIO 220V.RF
ar condicionado | 331025 | ativo | 07/08/2002 | 41-EQUIPAMENTOS PARA REFRIGERACAO, CONDICIONAMENTO E PURIFICA CAO DE AR | SPRINGER | SILENTIA | sem classe | Compra | 10500 | janela | 03/06/2002 |  | APARELHO DE AR CONDICIONADO. TIPO JANELA. COM CAPACIDADE NOMINAL DE 10.500 BTUS. CICLO FRIO. TESAO DE ALIMENTACAO DE 220 V. 60 HZ. CORRENTE NOMINAL DE 10A.
condicionador de ar | 329698 | ativo | 10/07/1997 | 41-EQUIPAMENTOS PARA REFRIGERACAO, CONDICIONAMENTO E PURIFICA CAO DE AR | HITACHI | RP1514 | sem classe | Doação |  | central | 21/03/1997 |  | CONDICIONADOR DE AR TIPO SELF CONTAINED RESFRIADO A AR MONOBLOCO (SISTEMA DE AR CONDICIONADO CENTRAL)
condicionador de ar | 700497 | ativo | 25/09/1997 | 41-EQUIPAMENTOS PARA REFRIGERACAO, CONDICIONAMENTO E PURIFICA CAO DE AR | HITACHI | RP1514-AV | sem classe | Doação |  | sem classe | 21/03/1997 |  | CONDICIONADOR DE AR 220V. 60 HZ
condicionador de ar | 708992 | ativo | 29/06/2006 | 41-EQUIPAMENTOS PARA REFRIGERACAO, CONDICIONAMENTO E PURIFICA CAO DE AR | TRAME |  | sem classe | Compra |  | sem classe | 17/05/2006 |  | CONDICIONADOR DE AR
condicionador de ar | 711121 | ativo | 29/06/2006 | 41-EQUIPAMENTOS PARA REFRIGERACAO, CONDICIONAMENTO E PURIFICA CAO DE AR | TRANE |  | sem classe | Compra |  | sem classe | 17/05/2006 |  | CONDICIONADOR DE AR
condicionador de ar | 750870 | ativo |  | 41-EQUIPAMENTOS PARA REFRIGERACAO, CONDICIONAMENTO E PURIFICA CAO DE AR | consul | ccb10dbBNA | sem classe | Doação | 10000 | janela | 25/04/2018 |  | CONDICIONADOR DE AR, tipo janela, capacidade 10.000 btus, 220v, cor branca.
condensadora | 494079 | ativo | 22/01/2014 | 41-EQUIPAMENTOS PARA REFRIGERACAO, CONDICIONAMENTO E PURIFICA CAO DE AR | CARRIER | 38XCB036515MC | sem classe | Doação | 36000 | condensador | 14/10/2008 |  | CONDENSADORA 36.000 BTU 220V FR MOD. 3XB036515MC RF
evaporadora | 494080 | ativo | 22/01/2014 | 41-EQUIPAMENTOS PARA REFRIGERACAO, CONDICIONAMENTO E PURIFICA CAO DE AR | CARRIER |  | sem classe | Doação | 36000 | evaporador | 14/10/2008 |  | EVAPORADORA 36.000 BTU 220V CR MOD. 2XQB036515LC RF
evaporador | 695417 | ativo | 10/01/2011 | 41-EQUIPAMENTOS PARA REFRIGERACAO, CONDICIONAMENTO E PURIFICA CAO DE AR | CARRIER | 42XQC048515LC | sem classe | Compra | 48000 | evaporador | 10/01/2011 |  | EVAPORADOR INTERNO DE TETO 48000 BTUS
evaporadora | 627494 | ativo | 01/10/2014 | 41-EQUIPAMENTOS PARA REFRIGERACAO, CONDICIONAMENTO E PURIFICA CAO DE AR |  | 42LMC012515LC | sem classe | Compra |  | evaporador | 18/12/2012 |  | EVAPORADORA HI-WALL CARRIER 220 V
evaporadora | 627496 | ativo | 01/10/2014 | 41-EQUIPAMENTOS PARA REFRIGERACAO, CONDICIONAMENTO E PURIFICA CAO DE AR |  | 42XQC024515LC | sem classe | Compra | 24000 | evaporador | 18/12/2012 |  | EVAPORADORA SPACE 24000 CARRIER SEM FIO
evaporadora | 669649 | ativo | 02/12/2016 | 41-EQUIPAMENTOS PARA REFRIGERACAO, CONDICIONAMENTO E PURIFICA CAO DE AR | CARRIER | 42XQM30C5 | sem classe | Compra | 30000 | evaporador | 12/09/2016 |  | AR CONDICIONADO. UNIDADE EVAPORADORA. 30000BTUS. Q/F. PADRAO.
condensador | 536738 | ativo | 10/01/2011 | 41-EQUIPAMENTOS PARA REFRIGERACAO, CONDICIONAMENTO E PURIFICA CAO DE AR | CARRIER | 42XQC030515LC | sem classe | Compra | 30000 | condensador | 06/10/2009 |  | CONDENSADOR EXTERNO 30000 BTU/H
evaporadora | 656066 | ativo | 11/05/2016 | 41-EQUIPAMENTOS PARA REFRIGERACAO, CONDICIONAMENTO E PURIFICA CAO DE AR | LG | SPLIT HI WALL | sem classe | Doação | 24000 | evaporador | 15/12/2015 |  | CONDICIONADOR DE AR UNIDADE EVAPORADORA. 24000 BTUS. CICLO FRIO.
evaporadora | 627479 | ativo | 01/10/2014 | 41-EQUIPAMENTOS PARA REFRIGERACAO, CONDICIONAMENTO E PURIFICA CAO DE AR |  | 42LMCAO12515LC | sem classe | Compra |  | evaporador | 18/12/2012 |  | EVAPORADORA HI-WALL CARRIER 220V
condensadora | 536724 | ativo | 10/01/2011 | 41-EQUIPAMENTOS PARA REFRIGERACAO, CONDICIONAMENTO E PURIFICA CAO DE AR | CARRIER | 42XQC036515LC | sem classe | Compra | 36000 | condensador | 06/10/2009 |  | CONDENSADORA EXTERNA 36000 BTU/H
condensadora | 656063 | ativo | 11/05/2016 | 41-EQUIPAMENTOS PARA REFRIGERACAO, CONDICIONAMENTO E PURIFICA CAO DE AR | LG | SPLIT HI WALL | sem classe | Doação | 24000 | condensador | 15/12/2015 |  | CONDICIONADOR DE AR UNIDADE CONDENSADORA. 24000 BTUS. CICLOFRIO.
evaporadora | 627467 | ativo | 01/10/2014 | 41-EQUIPAMENTOS PARA REFRIGERACAO, CONDICIONAMENTO E PURIFICA CAO DE AR |  | 42LMC012515LC | sem classe | Compra |  | evaporador | 18/12/2012 |  | EVAPORADORA HI-WALL CARRIER 220 V
evaporadora | 627468 | ativo | 01/10/2014 | 41-EQUIPAMENTOS PARA REFRIGERACAO, CONDICIONAMENTO E PURIFICA CAO DE AR |  | 42LMC012515LC | sem classe | Compra |  | evaporador | 18/12/2012 |  | EVAPORADORA HI-WALL CARRIER 220 V
condensadora | 644901 | ativo | 16/07/2015 | 41-EQUIPAMENTOS PARA REFRIGERACAO, CONDICIONAMENTO E PURIFICA CAO DE AR |  |  | sem classe | Doação | 36000 | condensador | 28/04/2015 |  | UNIDADE CONDENSADORA 36K FR 220- 1-60
evaporadora | 627475 | ativo | 01/10/2014 | 41-EQUIPAMENTOS PARA REFRIGERACAO, CONDICIONAMENTO E PURIFICA CAO DE AR |  | 42LMCAO12515LC | sem classe | Compra |  | evaporador | 18/12/2012 |  | EVAPORADORA HI-WALL CARRIER 220V
evaporadora | 627476 | ativo | 01/10/2014 | 41-EQUIPAMENTOS PARA REFRIGERACAO, CONDICIONAMENTO E PURIFICA CAO DE AR |  | 42LMCAO12515LC | sem classe | Compra |  | evaporador | 18/12/2012 |  | EVAPORADORA HI-WALL CARRIER 220V
condensador | 536729 | ativo | 10/01/2011 | 41-EQUIPAMENTOS PARA REFRIGERACAO, CONDICIONAMENTO E PURIFICA CAO DE AR | CARRIER | 42XQC048515LC | sem classe | Compra | 48000 | condensador | 06/10/2009 |  | CONDENSADOR EXTERNO 48000 BTU/H
evaporadora | 627464 | ativo | 01/10/2014 | 41-EQUIPAMENTOS PARA REFRIGERACAO, CONDICIONAMENTO E PURIFICA CAO DE AR |  | 42LMC012515LC | sem classe | Compra |  | evaporador | 18/12/2012 |  | EVAPORADORA HI-WALL CARRIER 220 V
evaporadora | 627471 | ativo | 01/10/2014 | 41-EQUIPAMENTOS PARA REFRIGERACAO, CONDICIONAMENTO E PURIFICA CAO DE AR |  | 42LMC012515LC | sem classe | Compra |  | evaporador | 18/12/2012 |  | EVAPORADORA HI-WALL CARRIER 220 V
condensadora | 644902 | ativo | 16/07/2015 | 41-EQUIPAMENTOS PARA REFRIGERACAO, CONDICIONAMENTO E PURIFICA CAO DE AR |  |  | sem classe | Doação | 36000 | condensador | 28/04/2015 |  | UNIDADE CONDENSADORA 36K FR 220 - 1 - 60
evaporadora | 627490 | ativo | 01/10/2014 | 41-EQUIPAMENTOS PARA REFRIGERACAO, CONDICIONAMENTO E PURIFICA CAO DE AR |  | 42LMC012515LC | sem classe | Compra |  | evaporador | 18/12/2012 |  | EVAPORADORA HI-WALL CARRIER 220 V
evaporadora | 627493 | ativo | 01/10/2014 | 41-EQUIPAMENTOS PARA REFRIGERACAO, CONDICIONAMENTO E PURIFICA CAO DE AR |  | 42LMC012515LC | sem classe | Compra |  | evaporador | 18/12/2012 |  | EVAPORADORA HI-WALL CARRIER 220 V
condensador | 536737 | ativo | 10/01/2011 | 41-EQUIPAMENTOS PARA REFRIGERACAO, CONDICIONAMENTO E PURIFICA CAO DE AR | CARRIER | 42XQC030515LC | sem classe | Compra | 30000 | condensador | 06/10/2009 |  | CONDENSADOR EXTERNO 30000 BTU/H
condensadora | 669646 | ativo | 02/12/2016 | 41-EQUIPAMENTOS PARA REFRIGERACAO, CONDICIONAMENTO E PURIFICA CAO DE AR | SPRINGER/CARRIER | 38KCA30515MC | sem classe | Compra | 30000 | condensador | 12/09/2016 |  | AR CONDICIONADO. UNIDADE CONDENSADORA PISO/TETO 30000BTUS. PADRAO.
evaporadora | 656065 | ativo | 11/05/2016 | 41-EQUIPAMENTOS PARA REFRIGERACAO, CONDICIONAMENTO E PURIFICA CAO DE AR | LG | SPLIT HI WALL | sem classe | Doação | 24000 | evaporador | 15/12/2015 |  | CONDICIONADOR DE AR UNIDADE EVAPORADORA. 24.000 BTUS. CICLOFRIO.
evaporadora | 627463 | ativo | 01/10/2014 | 41-EQUIPAMENTOS PARA REFRIGERACAO, CONDICIONAMENTO E PURIFICA CAO DE AR |  | 42LMC012515LC | sem classe | Compra |  | evaporador | 18/12/2012 |  | EVAPORADORA HI-WALL CARRIER 220 V
evaporadora | 627465 | ativo | 01/10/2014 | 41-EQUIPAMENTOS PARA REFRIGERACAO, CONDICIONAMENTO E PURIFICA CAO DE AR |  | 42LMC012515LC | sem classe | Compra |  | evaporador | 18/12/2012 |  | EVAPORADORA HI-WALL CARRIER 220 V
evaporadora | 627470 | ativo | 01/10/2014 | 41-EQUIPAMENTOS PARA REFRIGERACAO, CONDICIONAMENTO E PURIFICA CAO DE AR |  | 42LMC012515LC | sem classe | Compra |  | evaporador | 18/12/2012 |  | EVAPORADORA HI-WALL CARRIER 220 V
evaporadora | 627474 | ativo | 01/10/2014 | 41-EQUIPAMENTOS PARA REFRIGERACAO, CONDICIONAMENTO E PURIFICA CAO DE AR |  | 42LMCAO12515LC | sem classe | Compra |  | evaporador | 18/12/2012 |  | EVAPORADORA HI-WALL CARRIER 220V
evaporadora | 627477 | ativo | 01/10/2014 | 41-EQUIPAMENTOS PARA REFRIGERACAO, CONDICIONAMENTO E PURIFICA CAO DE AR |  | 42LMCAO12515LC | sem classe | Compra |  | evaporador | 18/12/2012 |  | EVAPORADORA HI-WALL CARRIER 220V
condensador | 536769 | ativo | 10/01/2011 | 41-EQUIPAMENTOS PARA REFRIGERACAO, CONDICIONAMENTO E PURIFICA CAO DE AR | CARRIER | 42LUCA012515LC | sem classe | Compra | 24000 | condensador | 06/10/2009 |  | CONDENSADOR EXTERNO 24000 BTU/H
condensadora | 669647 | ativo | 02/12/2016 | 41-EQUIPAMENTOS PARA REFRIGERACAO, CONDICIONAMENTO E PURIFICA CAO DE AR | SPRINGER/CARRIER | 38KCA30515MC | sem classe | Compra | 30000 | condensador | 12/09/2016 |  | AR CONDICIONADO. UNIDADE CONDENSADORA PISO/TETO 30000BTUS. PADRAO.
condensador | 536763 | ativo | 10/01/2011 | 41-EQUIPAMENTOS PARA REFRIGERACAO, CONDICIONAMENTO E PURIFICA CAO DE AR | CARRIER | 42XQC024515LC | sem classe | Compra | 24000 | condensador | 06/10/2009 |  | CONDENSADOR EXTERNO 24000 BTU/H
evaporadora | 616960 | ativo | 20/03/2014 | 41-EQUIPAMENTOS PARA REFRIGERACAO, CONDICIONAMENTO E PURIFICA CAO DE AR |  |  | sem classe | Doação |  | evaporador | 14/08/2013 |  | UNIDADE EVAPORADORA INTERNA - NEW CARRIER
condensadora | 656064 | ativo | 11/05/2016 | 41-EQUIPAMENTOS PARA REFRIGERACAO, CONDICIONAMENTO E PURIFICA CAO DE AR | LG | SPLIT HI WALL | sem classe | Doação | 24000 | condensador | 15/12/2015 |  | CONDICIONADOR DE AR UNIDADE CONDENSADORA. 24000 BTUS. CICLOFRIO
evaporadora | 627491 | ativo | 01/10/2014 | 41-EQUIPAMENTOS PARA REFRIGERACAO, CONDICIONAMENTO E PURIFICA CAO DE AR |  | 42LMC012515LC | sem classe | Compra |  | evaporador | 18/12/2012 |  | EVAPORADORA HI-WALL CARRIER 220 V
evaporadora | 627492 | ativo | 01/10/2014 | 41-EQUIPAMENTOS PARA REFRIGERACAO, CONDICIONAMENTO E PURIFICA CAO DE AR |  | 42LMC012515LC | sem classe | Compra |  | evaporador | 18/12/2012 |  | EVAPORADORA HI-WALL CARRIER 220 V
evaporadora | 656067 | ativo | 11/05/2016 | 41-EQUIPAMENTOS PARA REFRIGERACAO, CONDICIONAMENTO E PURIFICA CAO DE AR | LG | SPLIT HI WALL | sem classe | Doação | 24000 | evaporador | 15/12/2015 |  | CONDICIONADOR DE AR UNIDADE EVAPORADORA. 24000 BTUS. CICLO FRIO.
evaporadora | 627495 | ativo | 01/10/2014 | 41-EQUIPAMENTOS PARA REFRIGERACAO, CONDICIONAMENTO E PURIFICA CAO DE AR |  | 42LMC012515LC | sem classe | Compra |  | evaporador | 18/12/2012 |  | EVAPORADORA HI-WALL CARRIER 220 V
evaporadora | 627497 | ativo | 01/10/2014 | 41-EQUIPAMENTOS PARA REFRIGERACAO, CONDICIONAMENTO E PURIFICA CAO DE AR |  | 42XQC024515LC | sem classe | Compra | 24000 | evaporador | 18/12/2012 |  | EVAPORADORA SPACE 24000 CARRIER SEM FIO
evaporadora | 669648 | ativo | 02/12/2016 | 41-EQUIPAMENTOS PARA REFRIGERACAO, CONDICIONAMENTO E PURIFICA CAO DE AR | CARRIER | 42XQM30C5 | sem classe | Compra | 30000 | evaporador | 12/09/2016 |  | AR CONDICIONADO. UNIDADE EVAPORADORA. 30000BTUS. Q/F. PADRAO.
evaporadora | 627466 | ativo | 01/10/2014 | 41-EQUIPAMENTOS PARA REFRIGERACAO, CONDICIONAMENTO E PURIFICA CAO DE AR |  | 42LMC012515LC | sem classe | Compra |  | evaporador | 18/12/2012 |  | EVAPORADORA HI-WALL CARRIER 220 V
evaporadora | 627469 | ativo | 01/10/2014 | 41-EQUIPAMENTOS PARA REFRIGERACAO, CONDICIONAMENTO E PURIFICA CAO DE AR |  | 42LMC012515LC | sem classe | Compra |  | evaporador | 18/12/2012 |  | EVAPORADORA HI-WALL CARRIER 220 V
evaporadora | 644899 | ativo | 16/07/2015 | 41-EQUIPAMENTOS PARA REFRIGERACAO, CONDICIONAMENTO E PURIFICA CAO DE AR |  |  | sem classe | Doação | 36000 | evaporador | 28/04/2015 |  | UNIDADE EVAPORADORA PISO/TETO 36K
evaporadora | 644900 | ativo | 16/07/2015 | 41-EQUIPAMENTOS PARA REFRIGERACAO, CONDICIONAMENTO E PURIFICA CAO DE AR |  |  | sem classe | Doação | 36000 | evaporador | 28/04/2015 |  | UNIDADE EVAPORADORA PISO/TETO 36K
condensador | 536704 | ativo | 06/05/2011 | 41-EQUIPAMENTOS PARA REFRIGERACAO, CONDICIONAMENTO E PURIFICA CAO DE AR | CARRIER | 42XQC036515LC | sem classe | Compra | 36000 | condensador | 06/01/2009 |  | CONDENSADOR EXTERNO 36000 BTU/H
evaporadora | 627473 | ativo | 01/10/2014 | 41-EQUIPAMENTOS PARA REFRIGERACAO, CONDICIONAMENTO E PURIFICA CAO DE AR |  | 42LMCAO12515LC | sem classe | Compra |  | evaporador | 18/12/2012 |  | EVAPORADORA HI-WALL CARRIER 220V
evaporadora | 627478 | ativo | 01/10/2014 | 41-EQUIPAMENTOS PARA REFRIGERACAO, CONDICIONAMENTO E PURIFICA CAO DE AR |  | 42LMCAO12515LC | sem classe | Compra |  | evaporador | 18/12/2012 |  | EVAPORADORA HI-WALL CARRIER 220V
condensadora | 656062 | ativo | 11/05/2016 | 41-EQUIPAMENTOS PARA REFRIGERACAO, CONDICIONAMENTO E PURIFICA CAO DE AR | LG | SPLIT HI WALL | sem classe | Doação | 24000 | condensador | 15/12/2015 |  | CONDICIONADOR DE AR UNIDADE CONDENSADORA. 24000 BTUS. CICLOFRIO.
condensadora | 696835 | ativo | 18/08/2017 | 41-EQUIPAMENTOS PARA REFRIGERACAO, CONDICIONAMENTO E PURIFICA CAO DE AR | CARRIER | 38KCK024515MC | sem classe | Compra | 24000 | condensador | 25/07/2017 |  | CONDENSADORA 24.000 BTUS
evaporadora | 696836 | ativo | 08/03/2013 | 41-EQUIPAMENTOS PARA REFRIGERACAO, CONDICIONAMENTO E PURIFICA CAO DE AR | ELGIN | SSFA-12000-2 | sem classe | Compra | 12000 | evaporador | 19/02/2013 |  | UNIDADE EVAPORADORA INTERNA 12000 BTUS
evaporadora | 697044 | ativo | 19/10/2015 | 41-EQUIPAMENTOS PARA REFRIGERACAO, CONDICIONAMENTO E PURIFICA CAO DE AR | MIDEA | 42MKQA18M5 | sem classe | Compra |  | evaporador | 28/09/2015 |  | UNIDADE EVAPORADORA
evaporadora | 697066 | ativo | 20/04/2016 | 41-EQUIPAMENTOS PARA REFRIGERACAO, CONDICIONAMENTO E PURIFICA CAO DE AR | FUJITSU | A0BA18LALL | sem classe | Compra |  | evaporador | 23/02/2016 |  | AR CONDICIONADO UNIDADE EVAPORADORA
evaporadora | 697067 | ativo | 19/10/2015 | 41-EQUIPAMENTOS PARA REFRIGERACAO, CONDICIONAMENTO E PURIFICA CAO DE AR | ELGIN | PHFI-300000-2 | sem classe | Compra |  | evaporador | 28/09/2015 |  | UNIDADE EVAPORADORA
evaporadora | 697540 | ativo | 09/10/2015 | 41-EQUIPAMENTOS PARA REFRIGERACAO, CONDICIONAMENTO E PURIFICA CAO DE AR | YORK | 01YPAH12YF11 | sem classe | Compra |  | evaporador | 22/09/2015 |  | UNIDADE INTERNA EVAPORADORA
condensadora | 697811 | ativo | 26/11/2013 | 41-EQUIPAMENTOS PARA REFRIGERACAO, CONDICIONAMENTO E PURIFICA CAO DE AR | CARRIER | SPACE | sem classe | Compra |  | condensador | 15/08/2007 |  | CONDENSADORA
evaporadora | 697864 | ativo | 20/04/2016 | 41-EQUIPAMENTOS PARA REFRIGERACAO, CONDICIONAMENTO E PURIFICA CAO DE AR | ELECTROLUX | TE30F-5931ECBA206 | sem classe | Compra |  | evaporador | 23/02/2016 |  | AR CONDICIONADO UNIDADE EVAPORADORA
condensadora | 698070 | ativo | 26/11/2013 | 41-EQUIPAMENTOS PARA REFRIGERACAO, CONDICIONAMENTO E PURIFICA CAO DE AR | CARRIER | SPACE | sem classe | Compra |  | condensador | 15/08/2007 |  | CONDENSADORA
condensadora | 698136 | ativo | 18/08/2017 | 41-EQUIPAMENTOS PARA REFRIGERACAO, CONDICIONAMENTO E PURIFICA CAO DE AR | CARRIER | 38KCK024515MC | sem classe | Compra | 24000 | condensador | 25/07/2017 |  | CONDENSADORA 24.000 BTUS
condensadora | 698927 | ativo | 18/08/2017 | 41-EQUIPAMENTOS PARA REFRIGERACAO, CONDICIONAMENTO E PURIFICA CAO DE AR | CARRIER | 38KCK024515MC | sem classe | Compra | 24000 | condensador | 25/07/2017 |  | CONDENSADORA 24.000 BTUS
condensadora | 689870 | ativo | 29/10/2007 | 41-EQUIPAMENTOS PARA REFRIGERACAO, CONDICIONAMENTO E PURIFICA CAO DE AR | CARRIER | SPACE | sem classe | Compra |  | condensador | 15/08/2007 |  | CONDENSADORA
condensadora | 690595 | ativo | 08/10/2015 | 41-EQUIPAMENTOS PARA REFRIGERACAO, CONDICIONAMENTO E PURIFICA CAO DE AR | MIDEA | 38KCR18M5 | sem classe | Compra | 18000 | condensador | 14/08/2015 |  | UNIDADE EXTERNA CONDENSADORA 18.000 BTUS
evaporadora | 690601 | ativo | 12/03/2013 | 41-EQUIPAMENTOS PARA REFRIGERACAO, CONDICIONAMENTO E PURIFICA CAO DE AR | ELGIN | SSFA-12000-2 | sem classe | Compra | 12000 | evaporador | 19/02/2013 |  | UNIDADE EVAPORADORA INTERNA 12000 BTUS
evaporadora | 690612 | ativo | 01/03/2016 | 41-EQUIPAMENTOS PARA REFRIGERACAO, CONDICIONAMENTO E PURIFICA CAO DE AR | SAMSUNG | HI-WALL | sem classe | Compra |  | evaporador | 06/01/2016 |  | UNIDADE EVAPORADORA EXTERNA
evaporadora | 690631 | ativo | 05/11/2013 | 41-EQUIPAMENTOS PARA REFRIGERACAO, CONDICIONAMENTO E PURIFICA CAO DE AR | CARRIER | KBFI-18000BTU | sem classe | Compra | 18000 | evaporador | 06/02/2013 |  | UNIDADE EVAPORADORA
evaporadora | 690657 | ativo | 12/03/2013 | 41-EQUIPAMENTOS PARA REFRIGERACAO, CONDICIONAMENTO E PURIFICA CAO DE AR | ELGIN | SSFA-12000-2 | sem classe | Compra | 12000 | evaporador | 19/02/2013 |  | UNIDADE EVAPORADORA INTERNA 12000 BTUS
evaporadora | 692906 | ativo | 05/11/2013 | 41-EQUIPAMENTOS PARA REFRIGERACAO, CONDICIONAMENTO E PURIFICA CAO DE AR | CARRIER | KBFI-18000BTU | sem classe | Compra | 18000 | evaporador | 06/02/2013 |  | UNIDADE EVAPORADORA
evaporadora | 692907 | ativo | 10/01/2011 | 41-EQUIPAMENTOS PARA REFRIGERACAO, CONDICIONAMENTO E PURIFICA CAO DE AR | CARRIER | 42LUCA012515LC | sem classe | Compra | 24000 | evaporador | 10/01/2011 |  | EVAPORADORA INTERNA 24000 BTU/H
condensadora | 693889 | ativo | 18/08/2017 | 41-EQUIPAMENTOS PARA REFRIGERACAO, CONDICIONAMENTO E PURIFICA CAO DE AR | CARRIER | 38KCK024515MC | sem classe | Compra | 24000 | condensador | 25/07/2017 |  | CONDENSADORA 24.000 BTUS
condensadora | 694177 | ativo | 18/08/2017 | 41-EQUIPAMENTOS PARA REFRIGERACAO, CONDICIONAMENTO E PURIFICA CAO DE AR | CARRIER | 38KCK024515MC | sem classe | Compra | 24000 | condensador | 25/07/2017 |  | CONDENSADORA 24.000 BTUS
condensadora | 699153 | ativo | 18/08/2017 | 41-EQUIPAMENTOS PARA REFRIGERACAO, CONDICIONAMENTO E PURIFICA CAO DE AR | CARRIER | 38KCK024515MC | sem classe | Compra | 24000 | condensador | 25/07/2017 |  | CONDENSADORA 24.000 BTUS
evaporadora | 699426 | ativo | 05/11/2013 | 41-EQUIPAMENTOS PARA REFRIGERACAO, CONDICIONAMENTO E PURIFICA CAO DE AR | CARRIER | KBFI-18000BTU | sem classe | Compra | 18000 | evaporador | 06/02/2013 |  | UNIDADE EVAPORADORA
condensadora | 700204 | ativo | 18/08/2017 | 41-EQUIPAMENTOS PARA REFRIGERACAO, CONDICIONAMENTO E PURIFICA CAO DE AR | CARRIER | 38KCK024515MC | sem classe | Compra |  | condensador | 25/07/2017 |  | CONDENSADORA
condensadora | 700208 | ativo | 18/08/2017 | 41-EQUIPAMENTOS PARA REFRIGERACAO, CONDICIONAMENTO E PURIFICA CAO DE AR | CARRIER | 38KCK024515MC | sem classe | Compra | 24000 | condensador | 25/07/2017 |  | CONDENSADORA 24.000 BTUS
evaporadora | 701076 | ativo | 10/01/2011 | 41-EQUIPAMENTOS PARA REFRIGERACAO, CONDICIONAMENTO E PURIFICA CAO DE AR | CARRIER | 42XQC036515LC | sem classe | Compra | 36000 | evaporador | 10/01/2011 |  | EVAPORADORA INTERNA DE TETO 36000 BTU/H
evaporadora | 701852 | ativo | 12/09/2019 | 41-EQUIPAMENTOS PARA REFRIGERACAO, CONDICIONAMENTO E PURIFICA CAO DE AR |  | SPLIT | sem classe | Compra | 18000 | evaporador | 01/02/2011 |  | EVAPORADORA INTERNA 18000 BTU/H
evaporadora | 702772 | ativo | 10/01/2011 | 41-EQUIPAMENTOS PARA REFRIGERACAO, CONDICIONAMENTO E PURIFICA CAO DE AR | CARRIER | 42XQC0305151LC | sem classe | Compra | 30000 | evaporador | 10/01/2011 |  | EVAPORADORA INTERNA DE TETO 30000 BTU/H
condensadora | 704169 | ativo | 02/10/2013 | 41-EQUIPAMENTOS PARA REFRIGERACAO, CONDICIONAMENTO E PURIFICA CAO DE AR | MIDEA |  | sem classe | Compra | 18000 | condensador | 19/09/2013 |  | UNIDADE CONDENSADORA EXTERNA 18.000 BTUS. FRIO.
evaporadora | 704875 | ativo | 20/04/2016 | 41-EQUIPAMENTOS PARA REFRIGERACAO, CONDICIONAMENTO E PURIFICA CAO DE AR | FUJITSU | A0BA18LALL | sem classe | Compra |  | evaporador | 23/02/2016 |  | AR CONDICIONADO UNIDADE EVAPORADORA
evaporadora | 705081 | ativo | 10/01/2011 | 41-EQUIPAMENTOS PARA REFRIGERACAO, CONDICIONAMENTO E PURIFICA CAO DE AR | CARRIER | 42XQC048515LC | sem classe | Compra | 48000 | evaporador | 10/01/2011 |  | EVAPORADORA INTERNA DE TETO 48000 BTUS
condensadora | 705383 | ativo | 14/07/2017 | 41-EQUIPAMENTOS PARA REFRIGERACAO, CONDICIONAMENTO E PURIFICA CAO DE AR | ELGIN | HEFE18B21A- 220V | sem classe | Compra | 18000 | condensador | 13/06/2017 |  | CONDENSADORA - 18.000 BTUS
evaporadora | 705596 | ativo | 10/01/2011 | 41-EQUIPAMENTOS PARA REFRIGERACAO, CONDICIONAMENTO E PURIFICA CAO DE AR | CARRIER | 42XQC048515LC | sem classe | Compra | 48000 | evaporador | 10/01/2011 |  | EVAPORADORA INTERNA DE TETO 48000 BTU/H
evaporadora | 705598 | ativo | 09/10/2015 | 41-EQUIPAMENTOS PARA REFRIGERACAO, CONDICIONAMENTO E PURIFICA CAO DE AR | YORK | 01PAH12YF111 | sem classe | Compra |  | evaporador | 22/09/2015 |  | UNIDADE INTERNA EVAPORADORA
evaporadora | 705600 | ativo | 05/11/2013 | 41-EQUIPAMENTOS PARA REFRIGERACAO, CONDICIONAMENTO E PURIFICA CAO DE AR | CARRIER | KBFI-18000BTU | sem classe | Compra | 18000 | evaporador | 06/02/2013 |  | UNIDADE EVAPORADORA
evaporadora | 705829 | ativo | 10/01/2011 | 41-EQUIPAMENTOS PARA REFRIGERACAO, CONDICIONAMENTO E PURIFICA CAO DE AR | CARRIER | 42XQC024515LC | sem classe | Compra | 24000 | evaporador | 10/01/2011 |  | EVAPORADORA INTERNA DE TETO 24000 BTU/H
evaporadora | 706033 | ativo | 09/10/2015 | 41-EQUIPAMENTOS PARA REFRIGERACAO, CONDICIONAMENTO E PURIFICA CAO DE AR | YORK | 01YPAH12YF111 | sem classe | Compra |  | evaporador | 22/09/2015 |  | UNIDADE INTERNA EVAPORADORA
condensadora | 706215 | ativo | 30/10/2017 | 41-EQUIPAMENTOS PARA REFRIGERACAO, CONDICIONAMENTO E PURIFICA CAO DE AR | ELGIN | 45HVFE12B2IA | sem classe | Compra |  | condensador | 18/08/2017 |  | UNIDADE CONDENSADORA ELGIN 45HVFE12B2IA
condensadora | 706467 | ativo | 18/08/2017 | 41-EQUIPAMENTOS PARA REFRIGERACAO, CONDICIONAMENTO E PURIFICA CAO DE AR | CARRIER | 38KCK024515MC | sem classe | Compra | 24000 | condensador | 25/07/2017 |  | CONDENSADORA 24.000 BTUS
condensadora | 707591 | ativo | 30/10/2007 | 41-EQUIPAMENTOS PARA REFRIGERACAO, CONDICIONAMENTO E PURIFICA CAO DE AR | KOMECO | KOS12FC | sem classe | Compra |  | condensador | 22/08/2007 |  | CONDENSADORA
evaporadora | 707658 | ativo | 09/10/2015 | 41-EQUIPAMENTOS PARA REFRIGERACAO, CONDICIONAMENTO E PURIFICA CAO DE AR | YORK | 01YPAH12YF111 | sem classe | Compra |  | evaporador | 22/09/2015 |  | UNIDADE INTERNA EVAPORADORA
evaporadora | 708105 | ativo | 12/03/2013 | 41-EQUIPAMENTOS PARA REFRIGERACAO, CONDICIONAMENTO E PURIFICA CAO DE AR | ELGIN | SSFA-12000-2 | sem classe | Compra | 12000 | evaporador | 19/02/2013 |  | UNIDADE EVAPORADORA INTERNA 12000 BTUS
condensadora | 708366 | ativo | 18/08/2017 | 41-EQUIPAMENTOS PARA REFRIGERACAO, CONDICIONAMENTO E PURIFICA CAO DE AR | CARRIER | 38KCK024515MC | sem classe | Compra | 24000 | condensador | 25/07/2017 |  | CONDENSADORA 24.000 BTUS
condensadora | 709719 | ativo | 14/07/2017 | 41-EQUIPAMENTOS PARA REFRIGERACAO, CONDICIONAMENTO E PURIFICA CAO DE AR | ELGIN | PHFE60B | sem classe | Compra | 60000 | condensador | 13/06/2017 |  | CONDENSADORA - 60.000 BTUS
condensadora | 709720 | ativo | 18/08/2017 | 41-EQUIPAMENTOS PARA REFRIGERACAO, CONDICIONAMENTO E PURIFICA CAO DE AR | CARRIER | 38KCK024515MC | sem classe | Compra | 24000 | condensador | 25/07/2017 |  | CONDENSADORA 24.000 BTUS
condensadora | 710182 | ativo | 30/10/2007 | 41-EQUIPAMENTOS PARA REFRIGERACAO, CONDICIONAMENTO E PURIFICA CAO DE AR | KOMECO | KOS12FC | sem classe | Compra |  | condensador | 22/08/2007 |  | CONDENSADORA
evaporadora | 710224 | ativo | 19/10/2015 | 41-EQUIPAMENTOS PARA REFRIGERACAO, CONDICIONAMENTO E PURIFICA CAO DE AR | ELETROLUX | TE30F/TI30F | sem classe | Compra | 30000 | evaporador | 28/09/2015 |  | UNIDADE EVAPORADORA
condensadora | 710226 | ativo | 18/08/2017 | 41-EQUIPAMENTOS PARA REFRIGERACAO, CONDICIONAMENTO E PURIFICA CAO DE AR | CARRIER | 38KCK024515MC | sem classe | Compra | 24000 | condensador | 25/07/2017 |  | CONDENSADORA 24.000 BTUS
evaporadora | 710483 | ativo | 05/11/2013 | 41-EQUIPAMENTOS PARA REFRIGERACAO, CONDICIONAMENTO E PURIFICA CAO DE AR | ELGIN | KBFI-24000BTU | sem classe | Compra | 24000 | evaporador | 06/02/2013 |  | UNIDADE EVAPORADORA
evaporadora | 710910 | ativo | 10/01/2011 | 41-EQUIPAMENTOS PARA REFRIGERACAO, CONDICIONAMENTO E PURIFICA CAO DE AR | CARRIER | 42XQC036515LC | sem classe | Compra | 36000 | evaporador | 10/01/2011 |  | EVAPORADORA INTERNA DE TETO 36000 BTU/H
condensadora | 710913 | ativo | 14/07/2017 | 41-EQUIPAMENTOS PARA REFRIGERACAO, CONDICIONAMENTO E PURIFICA CAO DE AR | ELGIN | HEFE18B21A- 220V | sem classe | Compra | 18000 | condensador | 13/06/2017 |  | CONDENSADORA - 18.000 BTUS
condensadora | 711090 | ativo | 22/01/2014 | 41-EQUIPAMENTOS PARA REFRIGERACAO, CONDICIONAMENTO E PURIFICA CAO DE AR |  |  | sem classe | Doação |  | condensador | 16/10/2009 |  | CONDENSADORA
evaporadora | 711603 | ativo | 05/11/2013 | 41-EQUIPAMENTOS PARA REFRIGERACAO, CONDICIONAMENTO E PURIFICA CAO DE AR | CARRIER | KBFI-18000BTU | sem classe | Compra | 18000 | evaporador | 06/02/2013 |  | UNIDADE EVAPORADORA
evaporadora | 711605 | ativo | 09/10/2015 | 41-EQUIPAMENTOS PARA REFRIGERACAO, CONDICIONAMENTO E PURIFICA CAO DE AR | YORK | 01YPAH23YF111 | sem classe | Compra |  | evaporador | 22/09/2015 |  | UNIDADE INTERNA EVAPORADORA
evaporadora | 711832 | ativo | 01/03/2016 | 41-EQUIPAMENTOS PARA REFRIGERACAO, CONDICIONAMENTO E PURIFICA CAO DE AR | MIDEA | HI-WALL | sem classe | Compra |  | evaporador | 04/01/2016 |  | UNIDADE EXTERNA EVAPORADORA
evaporadora | 712626 | ativo | 12/03/2013 | 41-EQUIPAMENTOS PARA REFRIGERACAO, CONDICIONAMENTO E PURIFICA CAO DE AR | ELGIN | SSFA-12000-2 | sem classe | Compra | 12000 | evaporador | 19/02/2013 |  | UNIDADE EVAPORADORA INTERNA 12000 BTUS
condensadora | 712829 | ativo | 30/10/2017 | 41-EQUIPAMENTOS PARA REFRIGERACAO, CONDICIONAMENTO E PURIFICA CAO DE AR | ELGIN | 45HVFE12B2IA | sem classe | Compra |  | condensador | 18/08/2017 |  | UNIDADE CONDENSADORA ELGIN 45HVFE12B2IA
condensador | 713309 | ativo | 10/01/2011 | 41-EQUIPAMENTOS PARA REFRIGERACAO, CONDICIONAMENTO E PURIFICA CAO DE AR | CARRIER | 42XQC030515LC | sem classe | Compra | 30000 | condensador | 10/01/2011 |  | CONDENSADOR EXTERNO 30000 BTU/H
evaporadora | 713310 | ativo | 10/01/2011 | 41-EQUIPAMENTOS PARA REFRIGERACAO, CONDICIONAMENTO E PURIFICA CAO DE AR | CARRIER | 42XQC030515LC | sem classe | Compra | 30000 | evaporador | 10/01/2011 |  | EVAPORADORA INTERNA 30000 BTU/H
condensadora | 762162 | ativo |  | 41-EQUIPAMENTOS PARA REFRIGERACAO, CONDICIONAMENTO E PURIFICA CAO DE AR | ELGIN | ECO POWER | sem classe | Doação | 18000 | condensador | 13/11/2018 |  | CONDensadora HI WALL 18000 BTUS, horizontal, 220v, r-410a
condensadora | 762163 | ativo |  | 41-EQUIPAMENTOS PARA REFRIGERACAO, CONDICIONAMENTO E PURIFICA CAO DE AR | ELGIN | ECO POWER | sem classe | Doação | 18000 | condensador | 13/11/2018 |  | CONDensadora HI WALL 18000 BTUS, horizontal, 220v, r-410a
evaporadora | 762164 | ativo |  | 41-EQUIPAMENTOS PARA REFRIGERACAO, CONDICIONAMENTO E PURIFICA CAO DE AR | ELGIN | ECO POWER | sem classe | Doação | 11800 | evaporador | 13/11/2018 |  | evaporadora HI WALL118000 BTUS.
evaporadora | 762165 | ativo |  | 41-EQUIPAMENTOS PARA REFRIGERACAO, CONDICIONAMENTO E PURIFICA CAO DE AR | ELGIN | ECO POWER | sem classe | Doação | 11800 | evaporador | 13/11/2018 |  | evaporadora HI WALL118000 BTUS.
condensadora | 765221 | ativo |  | 41-EQUIPAMENTOS PARA REFRIGERACAO, CONDICIONAMENTO E PURIFICA CAO DE AR | springer carrier | NBX30226 | sem classe | Doação | 30000 | condensador | 17/07/1997 |  | CONDENSADORA 220V, 30000 BTUS,
condensadora | 765957 | ativo |  | 41-EQUIPAMENTOS PARA REFRIGERACAO, CONDICIONAMENTO E PURIFICA CAO DE AR | carrier | Modernitá | sem classe | Compra | 18000 | condensador | 10/05/2002 |  | CONDENSADORA 220V, 18000 BTUS,
condensadora | 766804 | ativo |  | 41-EQUIPAMENTOS PARA REFRIGERACAO, CONDICIONAMENTO E PURIFICA CAO DE AR | springer carrier | NBX30226 | sem classe | Doação | 30000 | condensador | 17/07/1997 |  | CONDENSADORA 220V, 30000 BTUS.
condensadora | 766805 | ativo |  | 41-EQUIPAMENTOS PARA REFRIGERACAO, CONDICIONAMENTO E PURIFICA CAO DE AR | springer carrier | NBX30226 | sem classe | Doação | 30000 | condensador | 17/07/1997 |  | CONDENSADORA 220V, 30000 BTUS.
condensadora | 766806 | ativo |  | 41-EQUIPAMENTOS PARA REFRIGERACAO, CONDICIONAMENTO E PURIFICA CAO DE AR | springer carrier | NBX30226 | sem classe | Doação | 30000 | condensador | 17/07/1997 |  | CONDENSADORA 220V, 30000 BTUS.
condensadora | 766807 | ativo |  | 41-EQUIPAMENTOS PARA REFRIGERACAO, CONDICIONAMENTO E PURIFICA CAO DE AR | springer carrier | NBX30226 | sem classe | Doação | 30000 | condensador | 17/07/1997 |  | CONDENSADORA 220V, 30000 BTUS.
condensadora | 766808 | ativo |  | 41-EQUIPAMENTOS PARA REFRIGERACAO, CONDICIONAMENTO E PURIFICA CAO DE AR | springer carrier | NBX30226 | sem classe | Doação | 30000 | condensador | 17/07/1997 |  | CONDENSADORA 220V, 30000 BTUS.
condensadora | 766809 | ativo |  | 41-EQUIPAMENTOS PARA REFRIGERACAO, CONDICIONAMENTO E PURIFICA CAO DE AR | springer carrier | NBX30226 | sem classe | Doação | 30000 | condensador | 17/07/1997 |  | CONDENSADORA 220V, 30000 BTUS.
condensadora | 766810 | ativo |  | 41-EQUIPAMENTOS PARA REFRIGERACAO, CONDICIONAMENTO E PURIFICA CAO DE AR | springer carrier | NBX30226 | sem classe | Doação | 30000 | condensador | 17/07/1997 |  | CONDENSADORA 220V, 30000 BTUS.
condensadora | 766811 | ativo |  | 41-EQUIPAMENTOS PARA REFRIGERACAO, CONDICIONAMENTO E PURIFICA CAO DE AR | springer carrier | NBX30226 | sem classe | Doação | 30000 | condensador | 17/07/1997 |  | CONDENSADORA 220V, 30000 BTUS.
condensadora | 766812 | ativo |  | 41-EQUIPAMENTOS PARA REFRIGERACAO, CONDICIONAMENTO E PURIFICA CAO DE AR | springer carrier | NBX30226 | sem classe | Doação | 30000 | condensador | 17/07/1997 |  | CONDENSADORA 220V, 30000 BTUS.
split | 71694 | ativo | 28/09/2015 | 41-EQUIPAMENTOS PARA REFRIGERACAO, CONDICIONAMENTO E PURIFICA CAO DE AR | CARRIER |  | sem classe | Doação | 48000 | evaporador | 13/07/2001 |  | CONDICIONADOR DE AR TIPO AIR SPLIT 48000 BTUS. CICLO FRIO. 220V. LINHA MODERNITA. (RF)
split | 682241 | ativo | 30/10/2017 | 41-EQUIPAMENTOS PARA REFRIGERACAO, CONDICIONAMENTO E PURIFICA CAO DE AR | ELGIN | 45HVFI12B2IA | sem classe | Compra |  | evaporador | 18/08/2017 |  | CONDICIONADOR DE AR SPLIT ELGIN 45HVFI12B2IA
split | 682242 | ativo | 30/10/2017 | 41-EQUIPAMENTOS PARA REFRIGERACAO, CONDICIONAMENTO E PURIFICA CAO DE AR | ELGIN | 45HVFI12B2IA | sem classe | Compra |  | evaporador | 18/08/2017 |  | CONDICIONADOR DE AR SPLIT ELGIN 45HVFI12B2IA
split | 441255 | ativo | 30/10/2007 | 41-EQUIPAMENTOS PARA REFRIGERACAO, CONDICIONAMENTO E PURIFICA CAO DE AR | KOMECO | KOS12FC | sem classe | Compra | 12000 | evaporador | 17/07/2007 |  | APARELHO DE AR CONDICIONADO SPLIT HI WALL 12000 BTU/H CICLO FRIO 220V/1F/60HZ COM CONTROLE REMOTO
split | 441256 | ativo | 30/10/2007 | 41-EQUIPAMENTOS PARA REFRIGERACAO, CONDICIONAMENTO E PURIFICA CAO DE AR | KOMECO | KOS12FC | sem classe | Compra | 12000 | evaporador | 17/07/2007 |  | APARELHO DE AR CONDICIONADO SPLIT HI WALL 12000 BTU/H CICLO FRIO 220V/1F/60HZ COM CONTROLE REMOTO
split | 331269 | ativo | 28/03/2003 | 41-EQUIPAMENTOS PARA REFRIGERACAO, CONDICIONAMENTO E PURIFICA CAO DE AR | GREE | SPLIT | sem classe | Doação | 24000 | evaporador | 20/01/2003 |  | AR CONDICIONADO SPLIT CICLO FRIO. 24000 BTUS 220 VOLTS. (RF)

## IB
Match | Identificador | Status Bem | Data Situação | Grupo | Marca | Modelo | Selo PROCEL | Modo de aquisição | Potência frigorífica (BTU/h) | Tipo | Data de compra | Localização | Descrição
ar condicionado | 634219 | ativo | 11/11/2016 | 41-EQUIPAMENTOS PARA REFRIGERACAO, CONDICIONAMENTO E PURIFICA CAO DE AR | SPRINGER | 19500 | sem classe | Doação | 19500 | janela | 07/12/2012 |  | APARELHO DE AR CONDICIONADO TIPO JANELA 19500 BTUS. SPRINGER
ar condicionado | 41042 | ativo | 08/11/2018 | 41-EQUIPAMENTOS PARA REFRIGERACAO, CONDICIONAMENTO E PURIFICA CAO DE AR | CONSUL | 21-D | Antes PROCEL | Doação | 20500 | sem classe | 10/04/1992 |  | APARELHO DE AR CONDICIONADO DE 20500 BTUS FRIO
ar condicionado | 58222 | ativo | 21/11/2013 | 41-EQUIPAMENTOS PARA REFRIGERACAO, CONDICIONAMENTO E PURIFICA CAO DE AR | SPRINGER | MUNDIAL | sem classe | Compra | 21000 | janela | 30/10/1998 |  | APARELHO DE AR CONDICIONADO. TIPO JANELA. CAPACIDADE NOMINALDE 21000 BTUS/H. TENSAO NOMINAL 220 VOLTS. FREQUENCIA NOMI- NAL DE 60HZ. SOMENTE CICLO FRIO. CORRENTE NOMINAL DE 18A.
ar condicionado | 68099 | ativo | 14/10/2014 | 41-EQUIPAMENTOS PARA REFRIGERACAO, CONDICIONAMENTO E PURIFICA CAO DE AR | SPRINGER | COMPACTO INNOVARE | sem classe | Compra | 18000 | sem classe | 27/12/2000 |  | APARELHO DE AR CONDICIONADO COM 18000 BTU/H. 220V. 60 HZ. SOMENTE CICLO FRIO. CORRENTE NOMINAL: 16 A.
condicionador de ar | 440763 | ativo | 17/10/2007 | 41-EQUIPAMENTOS PARA REFRIGERACAO, CONDICIONAMENTO E PURIFICA CAO DE AR | SPRINGER |  | sem classe | Doação |  | janela | 10/08/2007 |  | APARELHO CONDICIONADOR DE AR DE JANELA (RF)
ar condicionado | 522525 | ativo | 15/06/2016 | 41-EQUIPAMENTOS PARA REFRIGERACAO, CONDICIONAMENTO E PURIFICA CAO DE AR | SPRINGER | MINIMAXI 12000 | sem classe | Doação | 12000 | janela | 13/04/2010 |  | APARELHO DE AR CONDICIONADO CICLO QUENTE/FRIO 12000 BTU. TIPO JANELA. MODELO MINIMAXI. MARCA SPRINGER CARRIER (RF)
ar condicionado | 110936 | ativo | 02/04/2007 | 41-EQUIPAMENTOS PARA REFRIGERACAO, CONDICIONAMENTO E PURIFICA CAO DE AR | SPRINGER | MUNDIAL XCJ185D 220V | sem classe | Doação |  | sem classe | 02/03/2007 |  | APARELHO DE AR CONDICIONADO (RF)
condicionador de ar | 188993 | ativo | 19/12/1997 | 41-EQUIPAMENTOS PARA REFRIGERACAO, CONDICIONAMENTO E PURIFICA CAO DE AR | GE |  | Antes PROCEL | Compra |  | sem classe | 30/03/1973 |  | CONDICIONADOR DE AR
condicionador de ar | 188922 | ativo | 18/12/1997 | 41-EQUIPAMENTOS PARA REFRIGERACAO, CONDICIONAMENTO E PURIFICA CAO DE AR | GE |  | Antes PROCEL | Compra |  | sem classe | 01/12/1973 |  | CONDICIONADOR DE AR
condicionador de ar | 189152 | ativo | 23/12/1997 | 41-EQUIPAMENTOS PARA REFRIGERACAO, CONDICIONAMENTO E PURIFICA CAO DE AR | PHILCO | F1221 | Antes PROCEL | Compra | 12401 | sem classe | 06/01/1972 |  | CONDICIONADOR DE AR - 3125 KCAL/H
condicionador de ar | 192631 | ativo | 19/12/1997 | 41-EQUIPAMENTOS PARA REFRIGERACAO, CONDICIONAMENTO E PURIFICA CAO DE AR | CONSUL |  | Antes PROCEL | Compra | 18800 | sem classe | 30/07/1975 |  | CONDICIONADOR DE AR 18800 BTUS
condicionador de ar | 193218 | ativo | 19/12/1997 | 41-EQUIPAMENTOS PARA REFRIGERACAO, CONDICIONAMENTO E PURIFICA CAO DE AR | BRASTEMP |  | Antes PROCEL | Compra | 16000 | sem classe | 19/05/1976 |  | CONDICIONADOR DE AR CAP 16000 BTUS
condicionador de ar | 193219 | ativo | 19/12/1997 | 41-EQUIPAMENTOS PARA REFRIGERACAO, CONDICIONAMENTO E PURIFICA CAO DE AR | BRASTEMP |  | Antes PROCEL | Compra | 16000 | sem classe | 19/05/1976 |  | CONDICIONADOR DE AR CAP 16000 BTUS
condicionador de ar | 195989 | ativo | 19/12/1997 | 41-EQUIPAMENTOS PARA REFRIGERACAO, CONDICIONAMENTO E PURIFICA CAO DE AR | SPRINGER |  | sem classe | Doação | 7000 | sem classe |  |  | CONDICIONADOR DE AR 7000 BTUS FRIO
condicionador de ar | 195990 | ativo | 19/12/1997 | 41-EQUIPAMENTOS PARA REFRIGERACAO, CONDICIONAMENTO E PURIFICA CAO DE AR | SPRINGER |  | sem classe | Doação | 7000 | sem classe |  |  | CONDICIONADOR DE AR 7000 BTUS FRIO
ar condicionado | 196076 | ativo | 23/12/1997 | 41-EQUIPAMENTOS PARA REFRIGERACAO, CONDICIONAMENTO E PURIFICA CAO DE AR | CONSUL |  | Antes PROCEL | Compra | 18000 | sem classe | 25/09/1987 |  | APARELHO DE AR CONDICIONADO CAPAC 18000 BTU S
ar condicionado | 196078 | ativo | 06/02/1996 | 41-EQUIPAMENTOS PARA REFRIGERACAO, CONDICIONAMENTO E PURIFICA CAO DE AR | CONSUL |  | Antes PROCEL | Compra | 18000 | sem classe | 25/09/1987 |  | APARELHO DE AR CONDICIONADO CAPAC 18000 BTU S
ar condicionado | 196083 | ativo | 29/12/1997 | 41-EQUIPAMENTOS PARA REFRIGERACAO, CONDICIONAMENTO E PURIFICA CAO DE AR | CONSUL |  | Antes PROCEL | Compra | 18000 | sem classe | 25/09/1987 |  | APARELHO DE AR CONDICIONADO CAPAC 18000 BTU S
ar condicionado | 196084 | ativo | 23/12/1997 | 41-EQUIPAMENTOS PARA REFRIGERACAO, CONDICIONAMENTO E PURIFICA CAO DE AR | CONSUL |  | Antes PROCEL | Compra | 18000 | sem classe | 25/09/1987 |  | APARELHO DE AR CONDICIONADO CAPAC 18000 BTU S
ar condicionado | 196563 | ativo | 16/12/1997 | 41-EQUIPAMENTOS PARA REFRIGERACAO, CONDICIONAMENTO E PURIFICA CAO DE AR | SPRINGER |  | Antes PROCEL | Compra | 7000 | sem classe | 31/05/1989 |  | APARELHO DE AR CONDICIONADO C/CAPAC P/7000 BTUS
ar condicionado | 196776 | ativo | 19/12/1997 | 41-EQUIPAMENTOS PARA REFRIGERACAO, CONDICIONAMENTO E PURIFICA CAO DE AR | SPINGER |  | sem classe | Doação | 7000 | sem classe |  |  | APARELHO DE AR CONDICIONADO 7000 BTUS
ar condicionado | 197060 | ativo | 19/12/1997 | 41-EQUIPAMENTOS PARA REFRIGERACAO, CONDICIONAMENTO E PURIFICA CAO DE AR | CONSUL | 2524 | sem classe | Doação | 2524 | sem classe |  |  | APARELHO DE AR CONDICIONADO
ar condicionado | 197061 | ativo | 19/12/1997 | 41-EQUIPAMENTOS PARA REFRIGERACAO, CONDICIONAMENTO E PURIFICA CAO DE AR | SPRINGER | 120R23F | sem classe | Doação | 23000 | sem classe |  |  | APARELHO DE AR CONDICIONADO
ar condicionado | 197092 | ativo | 19/12/1997 | 41-EQUIPAMENTOS PARA REFRIGERACAO, CONDICIONAMENTO E PURIFICA CAO DE AR | SPRINGER |  | sem classe | Doação | 7000 | sem classe |  |  | APARELHO DE AR CONDICIONADO 7000 BTUS
condicionador de ar | 197103 | ativo | 18/12/1997 | 41-EQUIPAMENTOS PARA REFRIGERACAO, CONDICIONAMENTO E PURIFICA CAO DE AR | CONSUL | 3014 | sem classe | Doação | 12000 | sem classe |  |  | CONDICIONADOR DE AR 12000 BTU S FRIO 220V
ar condicionado | 197223 | ativo | 07/12/1997 | 41-EQUIPAMENTOS PARA REFRIGERACAO, CONDICIONAMENTO E PURIFICA CAO DE AR | SPRINGER |  | sem classe | Doação | 10000 | sem classe |  |  | APARELHO DE AR CONDICIONADO 10000 BTUS-220V
ar condicionado | 197252 | ativo | 07/12/1997 | 41-EQUIPAMENTOS PARA REFRIGERACAO, CONDICIONAMENTO E PURIFICA CAO DE AR | SPRINGER | EXPORT | sem classe | Doação | 18000 | sem classe |  |  | APARELHO DE AR CONDICIONADO 18000 BTUS
ar condicionado | 198017 | ativo | 13/03/2017 | 41-EQUIPAMENTOS PARA REFRIGERACAO, CONDICIONAMENTO E PURIFICA CAO DE AR | CONSUL | AIR MAS | Antes PROCEL | Compra | 15000 | sem classe | 02/05/1991 |  | APARELHO DE AR CONDICIONADO C/CAPAC.P/15000 BTUS FRIO
ar condicionado | 198008 | ativo | 18/12/1997 | 41-EQUIPAMENTOS PARA REFRIGERACAO, CONDICIONAMENTO E PURIFICA CAO DE AR | CONSUL | AF 12D | sem classe | Doação | 12000 | sem classe |  |  | APARELHO DE AR CONDICIONADO 12000 BTU
ar condicionado | 198026 | ativo | 19/12/1997 | 41-EQUIPAMENTOS PARA REFRIGERACAO, CONDICIONAMENTO E PURIFICA CAO DE AR | CONSUL | AM-AF21 | Antes PROCEL | Compra | 21000 | sem classe | 08/08/1991 |  | APARELHO DE AR CONDICIONADO CAPAC 21000 BTUS FRIO
ar condicionado | 198033 | ativo | 07/12/1997 | 41-EQUIPAMENTOS PARA REFRIGERACAO, CONDICIONAMENTO E PURIFICA CAO DE AR | CONSUL | AM-AF18 | Antes PROCEL | Compra | 18000 | sem classe | 08/08/1991 |  | APARELHO DE AR CONDICIONADO CAPAC.P/18000 BTUS
ar condicionado | 198035 | ativo | 19/12/1997 | 41-EQUIPAMENTOS PARA REFRIGERACAO, CONDICIONAMENTO E PURIFICA CAO DE AR | CONSUL | AM-AF18 | Antes PROCEL | Compra | 18000 | sem classe | 08/08/1991 |  | APARELHO DE AR CONDICIONADO CAPAC.P/18000 BTUS
ar condicionado | 198036 | ativo | 07/12/1997 | 41-EQUIPAMENTOS PARA REFRIGERACAO, CONDICIONAMENTO E PURIFICA CAO DE AR | CONSUL | AM-AF15 | Antes PROCEL | Compra | 15000 | sem classe | 08/08/1991 |  | APARELHO DE AR CONDICIONADO CAPAC 15000 BTUS
ar condicionado | 198076 | ativo | 05/07/2010 | 41-EQUIPAMENTOS PARA REFRIGERACAO, CONDICIONAMENTO E PURIFICA CAO DE AR | SPRINGER |  | Antes PROCEL | Compra | 10000 | sem classe | 31/10/1991 |  | APARELHO DE AR CONDICIONADO.CAPAC.10000 BTU S
ar condicionado | 198223 | ativo | 05/07/2010 | 41-EQUIPAMENTOS PARA REFRIGERACAO, CONDICIONAMENTO E PURIFICA CAO DE AR | SPRINGER | MUNDIAL | Antes PROCEL | Compra | 12000 | sem classe | 01/04/1992 |  | APARELHO DE AR CONDICIONADO CAPAC. 12000 BTUS
ar condicionado | 198254 | ativo | 16/09/2005 | 41-EQUIPAMENTOS PARA REFRIGERACAO, CONDICIONAMENTO E PURIFICA CAO DE AR | SPRINGER | MUNDIAL | Antes PROCEL | Compra | 18000 | sem classe | 09/04/1992 |  | APARELHO DE AR CONDICIONADO CAPAC.18000 BTUS FRIO
ar condicionado | 198499 | ativo | 19/12/1997 | 41-EQUIPAMENTOS PARA REFRIGERACAO, CONDICIONAMENTO E PURIFICA CAO DE AR | SPRINGER |  | sem classe | Doação | 18000 | sem classe |  |  | APARELHO DE AR CONDICIONADO C/CAPAC. P/18000 BTUS
ar condicionado | 198765 | ativo | 08/12/1997 | 41-EQUIPAMENTOS PARA REFRIGERACAO, CONDICIONAMENTO E PURIFICA CAO DE AR | SPRINGER |  | Antes PROCEL | Doação | 18000 | sem classe | 31/03/1993 |  | APARELHO DE AR CONDICIONADO 18000 BTUS.
ar condicionado | 198809 | ativo | 05/07/2010 | 41-EQUIPAMENTOS PARA REFRIGERACAO, CONDICIONAMENTO E PURIFICA CAO DE AR | SPRINGER | MUNDIAL | Antes PROCEL | Compra | 12500 | sem classe | 26/04/1993 |  | APARELHO DE AR CONDICIONADO 12500 BTU S F 220 VOLTS.
ar condicionado | 198870 | ativo | 17/12/1997 | 41-EQUIPAMENTOS PARA REFRIGERACAO, CONDICIONAMENTO E PURIFICA CAO DE AR | SPRINGER | MUNDIAL | Antes PROCEL | Doação | 12000 | sem classe | 11/06/1993 |  | APARELHO DE AR CONDICIONADO DE 12000 BTUS.
ar condicionado | 198925 | ativo | 30/12/1997 | 41-EQUIPAMENTOS PARA REFRIGERACAO, CONDICIONAMENTO E PURIFICA CAO DE AR | SPRINGER CARRIER | MUNDIAL | Antes PROCEL | Compra | 18000 | sem classe | 24/09/1993 |  | APARELHO DE AR CONDICIONADO 18000 BTU/H 220 VOLTS.
ar condicionado | 198926 | ativo | 30/12/1997 | 41-EQUIPAMENTOS PARA REFRIGERACAO, CONDICIONAMENTO E PURIFICA CAO DE AR | SPRINGER CARRIER | MUNDIAL | Antes PROCEL | Compra | 18000 | sem classe | 24/09/1993 |  | APARELHO DE AR CONDICIONADO 18000 BTU/H 220 VOLTS.
ar condicionado | 198942 | ativo | 30/12/1997 | 41-EQUIPAMENTOS PARA REFRIGERACAO, CONDICIONAMENTO E PURIFICA CAO DE AR | SPRINGER CARRIER | XCA185D-933 | Antes PROCEL | Compra | 18000 | sem classe | 09/11/1993 |  | APARELHO DE AR CONDICIONADO CAPACIDADE 18000 BTUS 220 VOLTSFRIO.
ar condicionado | 199270 | ativo | 30/12/1997 | 41-EQUIPAMENTOS PARA REFRIGERACAO, CONDICIONAMENTO E PURIFICA CAO DE AR | SPRINGER |  | Antes PROCEL | Compra | 7500 | sem classe | 02/09/1993 |  | APARELHO DE AR CONDICIONADO COM CAPACIDADE PARA 7500BTUS FRIO/QUENTE.
ar condicionado | 199317 | ativo | 23/12/1997 | 41-EQUIPAMENTOS PARA REFRIGERACAO, CONDICIONAMENTO E PURIFICA CAO DE AR | SANYO |  | sem classe | Doação | 7600 | sem classe | 10/01/1994 |  | APARELHO DE AR CONDICIONADO 7600 BTUS FRIO 220V
ar condicionado | 199454 | ativo | 30/12/1997 | 41-EQUIPAMENTOS PARA REFRIGERACAO, CONDICIONAMENTO E PURIFICA CAO DE AR | SPRINGER | MUNDIAL | sem classe | Compra | 30000 | sem classe | 11/04/1994 |  | APARELHO DE AR CONDICIONADO 30000 BTUS 220 FRIO.
ar condicionado | 199457 | ativo | 30/12/1997 | 41-EQUIPAMENTOS PARA REFRIGERACAO, CONDICIONAMENTO E PURIFICA CAO DE AR | SPRINGER | MUNDIAL | sem classe | Compra | 30000 | sem classe | 11/04/1994 |  | APARELHO DE AR CONDICIONADO 30000 BTUS 220 FRIO.
ar condicionado | 199494 | ativo | 18/12/1997 | 41-EQUIPAMENTOS PARA REFRIGERACAO, CONDICIONAMENTO E PURIFICA CAO DE AR | SPRINGER | UXB075M | sem classe | Compra | 7500 | sem classe | 21/03/1994 |  | APARELHO DE AR CONDICIONADO 7500 BTU S FRIO 220 VOLTS.
ar condicionado | 199596 | ativo | 08/12/1997 | 41-EQUIPAMENTOS PARA REFRIGERACAO, CONDICIONAMENTO E PURIFICA CAO DE AR | CONSUL | AF 15D2 | sem classe | Compra | 15000 | sem classe | 27/05/1994 |  | APARELHO DE AR CONDICIONADO 15000 BTUS. 220 V. FRIO.
ar condicionado | 199597 | ativo | 08/12/1997 | 41-EQUIPAMENTOS PARA REFRIGERACAO, CONDICIONAMENTO E PURIFICA CAO DE AR | CONSUL | AF 15D2 | sem classe | Compra | 15000 | sem classe | 27/05/1994 |  | APARELHO DE AR CONDICIONADO 15000 BTUS. 220 V. FRIO.
ar condicionado | 199609 | ativo | 19/12/1997 | 41-EQUIPAMENTOS PARA REFRIGERACAO, CONDICIONAMENTO E PURIFICA CAO DE AR | CONSUL | AF07AO | sem classe | Compra | 7500 | sem classe | 23/05/1994 |  | APARELHO DE AR CONDICIONADO 7500 BTU S FRIO 220 VOLTS.
ar condicionado | 199614 | ativo | 30/12/1997 | 41-EQUIPAMENTOS PARA REFRIGERACAO, CONDICIONAMENTO E PURIFICA CAO DE AR | CONSUL | AF-10DS | sem classe | Compra | 10000 | sem classe | 31/05/1994 |  | APARELHO DE AR CONDICIONADO 10000 BTU S FRIO 220 VOLTS.
ar condicionado | 199750 | ativo | 23/12/1997 | 41-EQUIPAMENTOS PARA REFRIGERACAO, CONDICIONAMENTO E PURIFICA CAO DE AR | SPRINGER CARRIER | MUNDIAL LUXO | sem classe | Compra | 12500 | sem classe | 21/06/1994 |  | APARELHO DE AR CONDICIONADO 12500BTUS FRIO 220V
ar condicionado | 199771 | ativo | 14/09/2005 | 41-EQUIPAMENTOS PARA REFRIGERACAO, CONDICIONAMENTO E PURIFICA CAO DE AR | SPRINGER | MUNDIAL | sem classe | Compra | 12500 | sem classe | 25/02/1994 |  | APARELHO DE AR CONDICIONADO 12500 BTU S CICLO FRIO 220 VOLTS.
ar condicionado | 199871 | ativo | 23/12/1997 | 41-EQUIPAMENTOS PARA REFRIGERACAO, CONDICIONAMENTO E PURIFICA CAO DE AR | SPRINGER |  | sem classe | Doação | 21000 | sem classe | 16/08/1994 |  | APARELHO DE AR CONDICIONADO COM CAPACIDADE NOMINAL DE 21.000BTU S. TENSAO NOMINAL 220 V.FREQUENCIA NOMINAL DE 60 HZ. C/BAIXO NIVEL DE RUIDO.FATOR DE POTENCIA MAIOR OU IGUAL A 0.8.SOMENTE CICLO FRIO./
ar condicionado | 199872 | ativo | 23/12/1997 | 41-EQUIPAMENTOS PARA REFRIGERACAO, CONDICIONAMENTO E PURIFICA CAO DE AR | SPRINGER |  | sem classe | Doação | 21000 | sem classe | 16/08/1994 |  | APARELHO DE AR CONDICIONADO COM CAPACIDADE NOMINAL DE 21.000BTU S. TENSAO NOMINAL 220 V.FREQUENCIA NOMINAL DE 60 HZ. C/BAIXO NIVEL DE RUIDO.FATOR DE POTENCIA MAIOR OU IGUAL A 0.8.SOMENTE CICLO FRIO./
ar condicionado | 199873 | ativo | 23/12/1997 | 41-EQUIPAMENTOS PARA REFRIGERACAO, CONDICIONAMENTO E PURIFICA CAO DE AR | SPRINGER |  | sem classe | Doação | 21000 | sem classe | 16/08/1994 |  | APARELHO DE AR CONDICIONADO COM CAPACIDADE NOMINAL DE 21.000BTU S. TENSAO NOMINAL 220 V.FREQUENCIA NOMINAL DE 60 HZ. C/BAIXO NIVEL DE RUIDO.FATOR DE POTENCIA MAIOR OU IGUAL A 0.8.SOMENTE CICLO FRIO./
ar condicionado | 199968 | ativo | 09/02/1995 | 41-EQUIPAMENTOS PARA REFRIGERACAO, CONDICIONAMENTO E PURIFICA CAO DE AR | SPRINGER MUNDIAL | 21XCB 185D | sem classe | Compra | 18000 | sem classe | 10/11/1994 |  | APARELHO DE AR CONDICIONADO 18000 BTUS
ar condicionado | 200046 | ativo | 27/10/1997 | 41-EQUIPAMENTOS PARA REFRIGERACAO, CONDICIONAMENTO E PURIFICA CAO DE AR | CONSUL | AIR MASTER | sem classe | Compra | 21000 | sem classe | 20/12/1994 |  | APARELHO DE AR CONDICIONADO COM CAPACIDADE NOMINAL DE 21.000BTU S. TENSAO NOMINAL 220 V.FREQUENCIA NOMINAL DE 60 HZ. C/BAIXO NIVEL DE RUIDO.FATOR DE POTENCIA MAIOR OU IGUAL A 0.8.SOMENTE CICLO FRIO./
condicionador de ar | 200123 | ativo | 23/12/1997 | 41-EQUIPAMENTOS PARA REFRIGERACAO, CONDICIONAMENTO E PURIFICA CAO DE AR | CONSUL | AIR MASTER | sem classe | Doação | 7500 | sem classe | 29/04/1994 |  | CONDICIONADOR DE AR 7500 BTUS QUENTE/FRIO 220V
condicionador de ar | 200195 | ativo | 30/12/1997 | 41-EQUIPAMENTOS PARA REFRIGERACAO, CONDICIONAMENTO E PURIFICA CAO DE AR | SPRINGER | Z173XCA1185030 | sem classe | Compra | 18000 | sem classe | 09/12/1994 |  | CONDICIONADOR DE AR 18000 BTUS. 220V. FRIO./
condicionador de ar | 200198 | ativo | 17/12/1997 | 41-EQUIPAMENTOS PARA REFRIGERACAO, CONDICIONAMENTO E PURIFICA CAO DE AR | SPRINGER | ZIXCB1550 | sem classe | Compra | 15000 | sem classe | 16/11/1994 |  | CONDICIONADOR DE AR 1500BTUS.FRIO. 220V.
condicionador de ar | 200233 | ativo | 30/12/1997 | 41-EQUIPAMENTOS PARA REFRIGERACAO, CONDICIONAMENTO E PURIFICA CAO DE AR | SPRINGER | ZIXCB105D | sem classe | Compra | 10500 | sem classe | 09/12/1994 |  | CONDICIONADOR DE AR 10500BTUS FRIO 220V./
ar condicionado | 200245 | ativo | 09/06/1995 | 41-EQUIPAMENTOS PARA REFRIGERACAO, CONDICIONAMENTO E PURIFICA CAO DE AR |  |  | sem classe | Compra | 12500 | sem classe | 30/11/1994 |  | APARELHO DE AR CONDICIONADO 12500 BTU S 220 VOLTS.
condicionador de ar | 200631 | ativo | 18/12/1997 | 41-EQUIPAMENTOS PARA REFRIGERACAO, CONDICIONAMENTO E PURIFICA CAO DE AR | SPRINGER |  | Antes PROCEL | Doação | 7000 | sem classe | 16/01/1991 |  | CONDICIONADOR DE AR 7000 BTUS.(RF).
condicionador de ar | 200673 | ativo | 23/12/1997 | 41-EQUIPAMENTOS PARA REFRIGERACAO, CONDICIONAMENTO E PURIFICA CAO DE AR | SPRINGER | UC78B | sem classe | Doação | 7500 | sem classe | 31/03/1995 |  | CONDICIONADOR DE AR 7500 BTU.RF
condicionador de ar | 200674 | ativo | 23/12/1997 | 41-EQUIPAMENTOS PARA REFRIGERACAO, CONDICIONAMENTO E PURIFICA CAO DE AR | SPRINGER | UC78B | sem classe | Doação | 7500 | sem classe | 31/03/1995 |  | CONDICIONADOR DE AR 7500 BTU.RF
condicionador de ar | 200706 | ativo | 19/12/1997 | 41-EQUIPAMENTOS PARA REFRIGERACAO, CONDICIONAMENTO E PURIFICA CAO DE AR | CONSUL | AIR MASTER | sem classe | Doação | 10000 | sem classe | 15/09/1995 |  | CONDICIONADOR DE AR CONSUL. 10000 BTUS.FRIO. 220V. (RF).
ar condicionado | 200783 | ativo | 08/12/1997 | 41-EQUIPAMENTOS PARA REFRIGERACAO, CONDICIONAMENTO E PURIFICA CAO DE AR | CONSUL | CF 12E | sem classe | Doação | 12000 | sem classe | 19/12/1995 |  | APARELHO DE AR CONDICIONADO MARCA CONSUL. CF. 12.000 BTUS. FRIO. (RF).
ar condicionado | 200784 | ativo | 08/12/1997 | 41-EQUIPAMENTOS PARA REFRIGERACAO, CONDICIONAMENTO E PURIFICA CAO DE AR | CONSUL | CF 12E | sem classe | Doação | 12000 | sem classe | 19/12/1995 |  | APARELHO DE AR CONDICIONADO MARCA CONSUL. CF. 12 E. 12.000 BTUS. FRIO. (RF).
ar condicionado | 200926 | ativo | 23/12/1997 | 41-EQUIPAMENTOS PARA REFRIGERACAO, CONDICIONAMENTO E PURIFICA CAO DE AR | SPRINGER | LUXO | sem classe | Compra | 18000 | sem classe | 15/12/1995 |  | APARELHO DE AR CONDICIONADO COM 18000 BTU/H. 220V. 60 HZ. SOMENTE CICLO FRIO. CORRENTE NOMINAL: 16 A.
ar condicionado | 200929 | ativo | 26/07/2010 | 41-EQUIPAMENTOS PARA REFRIGERACAO, CONDICIONAMENTO E PURIFICA CAO DE AR | SPRINGER | LUXO | sem classe | Compra | 18000 | sem classe | 15/12/1995 |  | APARELHO DE AR CONDICIONADO COM 18000 BTU/H. 220V. 60 HZ. SOMENTE CICLO FRIO. CORRENTE NOMINAL: 16 A.
ar condicionado | 200930 | ativo | 26/07/2010 | 41-EQUIPAMENTOS PARA REFRIGERACAO, CONDICIONAMENTO E PURIFICA CAO DE AR | SPRINGER | LUXO | sem classe | Compra | 18000 | sem classe | 15/12/1995 |  | APARELHO DE AR CONDICIONADO COM 18000 BTU/H. 220V. 60 HZ. SOMENTE CICLO FRIO. CORRENTE NOMINAL: 16 A.
ar condicionado | 200931 | ativo | 14/07/2010 | 41-EQUIPAMENTOS PARA REFRIGERACAO, CONDICIONAMENTO E PURIFICA CAO DE AR | SPRINGER | LUXO | sem classe | Compra | 18000 | sem classe | 15/12/1995 |  | APARELHO DE AR CONDICIONADO COM 18000 BTU/H. 220V. 60 HZ. SOMENTE CICLO FRIO. CORRENTE NOMINAL: 16 A.
ar condicionado | 200980 | ativo | 08/12/1997 | 41-EQUIPAMENTOS PARA REFRIGERACAO, CONDICIONAMENTO E PURIFICA CAO DE AR | CONSUL | AIR MASTER | sem classe | Doação | 7500 | sem classe | 22/09/1995 |  | APARELHO DE AR CONDICIONADO CONSUL. 7500 BTUS FRIO. (RF).
ar condicionado | 201046 | ativo | 19/12/1997 | 41-EQUIPAMENTOS PARA REFRIGERACAO, CONDICIONAMENTO E PURIFICA CAO DE AR | SPRINGER | MUNDIALDXCB185D | sem classe | Compra | 18000 | sem classe | 05/02/1996 |  | APARELHO DE AR CONDICIONADO COM 18000 BTU/H. 220V. 60 HZ. SOMENTE CICLO FRIO. CORRENTE NOMINAL: 16 A.
condicionador de ar | 201064 | ativo | 30/12/1997 | 41-EQUIPAMENTOS PARA REFRIGERACAO, CONDICIONAMENTO E PURIFICA CAO DE AR | SPRINGER |  | sem classe | Compra | 21000 | sem classe | 22/02/1996 |  | CONDICIONADOR DE AR MARCA SPRINGER MUNDIAL. 21000 BTUS 220V.FRIO. (RF).
ar condicionado | 201087 | ativo | 18/12/1997 | 41-EQUIPAMENTOS PARA REFRIGERACAO, CONDICIONAMENTO E PURIFICA CAO DE AR | SPRINGER | MUNDIAL | sem classe | Compra | 10500 | sem classe | 05/02/1996 |  | APARELHO DE AR CONDICIONADO.COM CAPACIDADE NOMINAL DE 10.000A 10.500BTU S.TENSAO NOMINAL 220V..BAIXO NIVEL DE RUIDO.FRE-QUENCIA NOMINAL DE 60 HZ. SOMENTE CICLO FRIO.FATOR DE POTEN-CIA MAIOR OU IGUAL A 0.8./
ar condicionado | 201090 | ativo | 18/12/1997 | 41-EQUIPAMENTOS PARA REFRIGERACAO, CONDICIONAMENTO E PURIFICA CAO DE AR | SPRINGER | MUNDIAL | sem classe | Compra | 7500 | sem classe | 05/02/1996 |  | APARELHO DE AR CONDICIONADO COM CAPACIDADE DE 7.500 BTU/H. TENSAO NOMINAL 220 V. FREQUENCIA NOMINAL DE 60 HZ. SOMENTE CICLO FRIO. CORRENTE NOMINAL 5A./
ar condicionado | 201270 | ativo | 18/12/1997 | 41-EQUIPAMENTOS PARA REFRIGERACAO, CONDICIONAMENTO E PURIFICA CAO DE AR | SPRINGER | ZFXCB155D | sem classe | Compra | 15000 | sem classe | 03/05/1996 |  | APARELHO DE AR CONDICIONADO 15000 BTUS.. FRIO. (RF).
ar condicionado | 201343 | ativo | 23/12/1997 | 41-EQUIPAMENTOS PARA REFRIGERACAO, CONDICIONAMENTO E PURIFICA CAO DE AR | CONSUL | AIR MASTER | sem classe | Doação | 7500 | sem classe | 06/05/1996 |  | APARELHO DE AR CONDICIONADO 7500 BTUS FRIO.RF
ar condicionado | 201344 | ativo | 23/12/1997 | 41-EQUIPAMENTOS PARA REFRIGERACAO, CONDICIONAMENTO E PURIFICA CAO DE AR | CONSUL | AIR MASTER | sem classe | Doação | 10000 | sem classe | 06/05/1996 |  | APARELHO DE AR CONDICIONADO 10.000BTUS.RF
condicionador de ar | 201367 | ativo | 23/09/1997 | 41-EQUIPAMENTOS PARA REFRIGERACAO, CONDICIONAMENTO E PURIFICA CAO DE AR | SPRINGER | MUNDIAL | sem classe | Doação | 18000 | sem classe | 21/06/1996 |  | CONDICIONADOR DE AR. MARCA SPRINGER MUNDIAL 18000 BTUS Q/F 220V. (RF)
ar condicionado | 201475 | ativo | 17/12/1997 | 41-EQUIPAMENTOS PARA REFRIGERACAO, CONDICIONAMENTO E PURIFICA CAO DE AR | CONSUL | AYR MASTER | sem classe | Compra | 7500 | janela | 10/09/1996 |  | APARELHO DE AR CONDICIONADO AP. JANELA 7.500 BTUS. (RF)
ar condicionado | 201477 | ativo | 30/12/1997 | 41-EQUIPAMENTOS PARA REFRIGERACAO, CONDICIONAMENTO E PURIFICA CAO DE AR | SPRINGER | ZYMCB8215D | sem classe | Compra | 21000 | sem classe | 02/09/1996 |  | APARELHO DE AR CONDICIONADO 21000 BTUS. FRIO 220V. (RF)
ar condicionado | 201588 | ativo | 23/12/1997 | 41-EQUIPAMENTOS PARA REFRIGERACAO, CONDICIONAMENTO E PURIFICA CAO DE AR | CONSUL | 1711-F | Antes PROCEL | Doação | 7000 | sem classe | 19/01/1989 |  | APARELHO DE AR CONDICIONADO 7000 BTUS
ar condicionado | 201590 | ativo | 29/12/1997 | 41-EQUIPAMENTOS PARA REFRIGERACAO, CONDICIONAMENTO E PURIFICA CAO DE AR | SPRINGER | 1187-WXC | Antes PROCEL | Doação | 18000 | sem classe | 19/02/1990 |  | APARELHO DE AR CONDICIONADO 18000 BTUS
condicionador de ar | 201629 | ativo | 18/12/1997 | 41-EQUIPAMENTOS PARA REFRIGERACAO, CONDICIONAMENTO E PURIFICA CAO DE AR | CONSUL | CCF10A | sem classe | Compra |  | sem classe | 23/01/1997 |  | CONDICIONADOR DE AR.RF
condicionador de ar | 201630 | ativo | 18/12/1997 | 41-EQUIPAMENTOS PARA REFRIGERACAO, CONDICIONAMENTO E PURIFICA CAO DE AR | CONSUL | CCF10A | sem classe | Compra |  | sem classe | 23/01/1997 |  | CONDICIONADOR DE AR.RF
condicionador de ar | 201667 | ativo | 18/12/1997 | 41-EQUIPAMENTOS PARA REFRIGERACAO, CONDICIONAMENTO E PURIFICA CAO DE AR | SPRINGER | 18000BTUS | sem classe | Compra | 18000 | sem classe | 10/03/1997 |  | CONDICIONADOR DE AR MARCA SPRINGER DE 18000 BTUS FRIO 220 (RF)
ar condicionado | 201765 | ativo | 04/10/2010 | 41-EQUIPAMENTOS PARA REFRIGERACAO, CONDICIONAMENTO E PURIFICA CAO DE AR |  | CF21E | sem classe | Compra | 21000 | sem classe | 16/05/1997 |  | APARELHO DE AR CONDICIONADO COM CAPACIDADE NOMINAL DE 21000 BTU/H. TENSAO DE ALIMENTACAO DE 220 V. 60 HZ. SOMENTE FRIO.
ar condicionado | 201766 | ativo | 16/12/1997 | 41-EQUIPAMENTOS PARA REFRIGERACAO, CONDICIONAMENTO E PURIFICA CAO DE AR |  | CF30E | sem classe | Compra | 30000 | sem classe | 22/05/1997 |  | APARELHO DE AR CONDICIONADO 30.000BTUS. 220 V. 60 HZ. CORRENTE NOMINAL: 25A. SOMENTE FRIO.
ar condicionado | 201767 | ativo | 16/12/1997 | 41-EQUIPAMENTOS PARA REFRIGERACAO, CONDICIONAMENTO E PURIFICA CAO DE AR |  | CF30E | sem classe | Compra | 30000 | sem classe | 22/05/1997 |  | APARELHO DE AR CONDICIONADO 30.000BTUS. 220 V. 60 HZ. CORRENTE NOMINAL: 25A. SOMENTE FRIO.
ar condicionado | 201768 | ativo | 16/12/1997 | 41-EQUIPAMENTOS PARA REFRIGERACAO, CONDICIONAMENTO E PURIFICA CAO DE AR |  | CF30E | sem classe | Compra | 30000 | sem classe | 22/05/1997 |  | APARELHO DE AR CONDICIONADO 30.000BTUS. 220 V. 60 HZ. CORRENTE NOMINAL: 25A. SOMENTE FRIO.
condicionador de ar | 201781 | ativo | 16/09/2005 | 41-EQUIPAMENTOS PARA REFRIGERACAO, CONDICIONAMENTO E PURIFICA CAO DE AR |  | CARRIER/MUNDIAL | sem classe | Compra | 10500 | sem classe | 21/05/1997 |  | CONDICIONADOR DE AR DE 10.500 BTUS. TENSAO NOMINAL DE 220 V. BAIXO NIVEL DE RUIDO. FREQUENCIA NOMINAL DE 60 HZ. CICLO QUENTE/FRIO. CORRENTE NOMINAL DE 10A.
condicionador de ar | 201783 | ativo | 18/12/1997 | 41-EQUIPAMENTOS PARA REFRIGERACAO, CONDICIONAMENTO E PURIFICA CAO DE AR | SPRINGER |  | sem classe | Compra | 10500 | sem classe | 11/11/1996 |  | CONDICIONADOR DE AR 10500 BTUS. FRIO. 220V. MARCA SPRINGER (RF)
ar condicionado | 201844 | ativo | 01/09/1997 | 41-EQUIPAMENTOS PARA REFRIGERACAO, CONDICIONAMENTO E PURIFICA CAO DE AR | SPRINGER | XCB-155D | sem classe | Compra | 15000 | sem classe | 09/05/1997 |  | APARELHO DE AR CONDICIONADO COM CAPACIDADE NOMINAL DE 15.000BTU/H.TENSAO NOMINAL 220 V.FREQUENCIA NOMINAL DE 60 HZ.SOMENTE CICLO FRIO. CORRENTE NOMINAL 14A./
ar condicionado | 201847 | ativo | 01/09/1997 | 41-EQUIPAMENTOS PARA REFRIGERACAO, CONDICIONAMENTO E PURIFICA CAO DE AR | CONSUL | CCFISA | sem classe | Compra | 15000 | sem classe | 16/05/1997 |  | APARELHO DE AR CONDICIONADO COM CAPACIDADE NOMINAL DE 15000 BTU/H. TENSAO DE ALIMENTACAO DE 220 V. 60 HZ. SOMENTE FRIO.
condicionador de ar | 201848 | ativo | 18/12/1997 | 41-EQUIPAMENTOS PARA REFRIGERACAO, CONDICIONAMENTO E PURIFICA CAO DE AR |  | CCFIOR | sem classe | Compra | 10500 | sem classe | 16/05/1997 |  | CONDICIONADOR DE AR DE 10.500 BTUS. TENSAO NOMINAL DE 220 V. BAIXO NIVEL DE RUIDO. FREQUENCIA NOMINAL DE 60 HZ. SOMENTE CICLO FRIO. CORRENTE NOMINAL DE 10A.
condicionador de ar | 201866 | ativo | 02/10/1997 | 41-EQUIPAMENTOS PARA REFRIGERACAO, CONDICIONAMENTO E PURIFICA CAO DE AR | SPRINGER |  | sem classe | Doação | 10500 | sem classe | 02/04/1997 |  | CONDICIONADOR DE AR MARCA SPRINGER 10500 BTUS
ar condicionado | 201902 | ativo | 26/11/2013 | 41-EQUIPAMENTOS PARA REFRIGERACAO, CONDICIONAMENTO E PURIFICA CAO DE AR | SPRINGER | MUNDIAL | sem classe | Compra | 10500 | sem classe | 03/12/1996 |  | APARELHO DE AR CONDICIONADO 10500 BTUS. 220 V
ar condicionado | 202057 | ativo | 26/11/2013 | 41-EQUIPAMENTOS PARA REFRIGERACAO, CONDICIONAMENTO E PURIFICA CAO DE AR |  |  | sem classe | Doação | 7500 | sem classe | 18/07/1997 |  | APARELHO DE AR CONDICIONADO. CAPAC. DE 7.500 BTUS. SO FRIO
ar condicionado | 202058 | ativo | 05/07/2010 | 41-EQUIPAMENTOS PARA REFRIGERACAO, CONDICIONAMENTO E PURIFICA CAO DE AR |  |  | sem classe | Doação | 7500 | sem classe | 18/07/1997 |  | APARELHO DE AR CONDICIONADO. CAPAC. DE 7.500 BTUS. SO FRIO
ar condicionado | 202060 | ativo | 05/07/2010 | 41-EQUIPAMENTOS PARA REFRIGERACAO, CONDICIONAMENTO E PURIFICA CAO DE AR |  |  | sem classe | Doação | 10000 | sem classe | 18/07/1997 |  | APARELHO DE AR CONDICIONADO. CAPAC. DE 10000 BTUS. SO FRIO
ar condicionado | 202062 | ativo | 26/11/2013 | 41-EQUIPAMENTOS PARA REFRIGERACAO, CONDICIONAMENTO E PURIFICA CAO DE AR |  |  | sem classe | Doação | 7500 | sem classe | 18/07/1997 |  | APARELHO DE AR CONDICIONADO. CAPAC. DE 7.500 BTUS. SO FRIO
ar condicionado | 202215 | ativo | 05/11/1997 | 41-EQUIPAMENTOS PARA REFRIGERACAO, CONDICIONAMENTO E PURIFICA CAO DE AR | SORINGER |  | sem classe | Doação | 21000 | sem classe | 13/09/1996 |  | APARELHO DE AR CONDICIONADO COD.YCB-215D. 21.000BTUS. RF
ar condicionado | 202268 | ativo | 21/09/2005 | 41-EQUIPAMENTOS PARA REFRIGERACAO, CONDICIONAMENTO E PURIFICA CAO DE AR | CONSUL | 18000BTU | sem classe | Doação | 18000 | sem classe | 17/04/1996 |  | APARELHO DE AR CONDICIONADO 18000 BTUS. 220 V
ar condicionado | 202270 | ativo | 05/12/1997 | 41-EQUIPAMENTOS PARA REFRIGERACAO, CONDICIONAMENTO E PURIFICA CAO DE AR | CONSUL | 10000BTU | sem classe | Doação | 10000 | sem classe | 17/04/1996 |  | APARELHO DE AR CONDICIONADO 10000 BTUS.220 V
ar condicionado | 202271 | ativo | 05/12/1997 | 41-EQUIPAMENTOS PARA REFRIGERACAO, CONDICIONAMENTO E PURIFICA CAO DE AR | CONSUL | 10000BTU | sem classe | Doação | 10000 | sem classe | 17/04/1996 |  | APARELHO DE AR CONDICIONADO 10000 BTUS. 220 V
ar condicionado | 202272 | ativo | 05/12/1997 | 41-EQUIPAMENTOS PARA REFRIGERACAO, CONDICIONAMENTO E PURIFICA CAO DE AR | CONSUL | 10000BTU | sem classe | Doação | 10000 | sem classe | 17/04/1996 |  | APARELHO DE AR CONDICIONADO 10000 BTUS.220 V
condicionador de ar | 202413 | ativo | 26/02/1998 | 41-EQUIPAMENTOS PARA REFRIGERACAO, CONDICIONAMENTO E PURIFICA CAO DE AR | SPRINGER | MUNDIAL | sem classe | Doação | 7500 | sem classe | 12/12/1997 |  | CONDICIONADOR DE AR 7500 BTUS. (RF)
ar condicionado | 202430 | ativo | 17/03/1998 | 41-EQUIPAMENTOS PARA REFRIGERACAO, CONDICIONAMENTO E PURIFICA CAO DE AR | SPRINGER | 10.500 BTUS | sem classe | Compra | 10500 | janela | 04/02/1998 |  | APARELHO DE AR CONDICIONADO COM CAPACIDADE PARA 10500/BTUS SOMENTE FRIO. CONVECIONAL. CAIXA EM A.B.S.. 220 VOLTS. 60 HZ. TIPO JANELA
ar condicionado | 202440 | ativo | 26/11/2013 | 41-EQUIPAMENTOS PARA REFRIGERACAO, CONDICIONAMENTO E PURIFICA CAO DE AR |  | CCF21A | sem classe | Compra | 21000 | janela | 17/02/1998 |  | APARELHO DE AR CONDICIONADO. TIPO JANELA. CAPACIDADE NOMINALDE 21000 BTUS/H. TENSAO NOMINAL 220 VOLTS. FREQUENCIA NOMI- NAL DE 60HZ. SOMENTE CICLO FRIO. CORRENTE NOMINAL DE 18A.
ar condicionado | 202441 | ativo | 05/06/1998 | 41-EQUIPAMENTOS PARA REFRIGERACAO, CONDICIONAMENTO E PURIFICA CAO DE AR |  | CCF21A | sem classe | Compra | 21000 | janela | 17/02/1998 |  | APARELHO DE AR CONDICIONADO. TIPO JANELA. CAPACIDADE NOMINALDE 21000 BTUS/H. TENSAO NOMINAL 220 VOLTS. FREQUENCIA NOMI- NAL DE 60HZ. SOMENTE CICLO FRIO. CORRENTE NOMINAL DE 18A.
ar condicionado | 202492 | ativo | 30/04/1998 | 41-EQUIPAMENTOS PARA REFRIGERACAO, CONDICIONAMENTO E PURIFICA CAO DE AR | ELGIN | 18.000-2 | sem classe | Compra | 18000 | sem classe | 06/02/1998 |  | APARELHO DE AR CONDICIONADO COM 18000 BTU/H. 220V. 60 HZ. SOMENTE CICLO FRIO. CORRENTE NOMINAL: 16 A.
ar condicionado | 202493 | ativo | 30/04/1998 | 41-EQUIPAMENTOS PARA REFRIGERACAO, CONDICIONAMENTO E PURIFICA CAO DE AR | ELGIN | 18.000-2 | sem classe | Compra | 18000 | sem classe | 06/02/1998 |  | APARELHO DE AR CONDICIONADO COM 18000 BTU/H. 220V. 60 HZ. SOMENTE CICLO FRIO. CORRENTE NOMINAL: 16 A.
ar condicionado | 202494 | ativo | 30/04/1998 | 41-EQUIPAMENTOS PARA REFRIGERACAO, CONDICIONAMENTO E PURIFICA CAO DE AR | ELGIN | 18.000-2 | sem classe | Compra | 18000 | sem classe | 06/02/1998 |  | APARELHO DE AR CONDICIONADO COM 18000 BTU/H. 220V. 60 HZ. SOMENTE CICLO FRIO. CORRENTE NOMINAL: 16 A.
condicionador de ar | 202495 | ativo | 30/04/1998 | 41-EQUIPAMENTOS PARA REFRIGERACAO, CONDICIONAMENTO E PURIFICA CAO DE AR |  | YCB305D | sem classe | Compra | 30000 | sem classe | 06/02/1998 |  | CONDICIONADOR DE AR DE 30000 BTU/H. 220 V. 60 HZ. SOMENTE CICLO FRIO. CORRENTE NOMINAL 25 A.
condicionador de ar | 202496 | ativo | 30/04/1998 | 41-EQUIPAMENTOS PARA REFRIGERACAO, CONDICIONAMENTO E PURIFICA CAO DE AR |  | YCB305D | sem classe | Compra | 30000 | sem classe | 06/02/1998 |  | CONDICIONADOR DE AR DE 30000 BTU/H. 220 V. 60 HZ. SOMENTE CICLO FRIO. CORRENTE NOMINAL 25 A.
ar condicionado | 202556 | ativo | 21/05/1998 | 41-EQUIPAMENTOS PARA REFRIGERACAO, CONDICIONAMENTO E PURIFICA CAO DE AR | CARRIER |  | sem classe | Compra | 18000 | janela | 24/03/1998 |  | APARELHO DE AR CONDICIONADO. TIPO JANELA. CAPACIDADE NOMINAL18000 BTUS/H. BAIXO NIVEL DE RUIDO. 03 VELOCIDADES DE REFRIGERACAO (ALTA. MEDIA E BAIXA). CIRCULACAO C/ CAPACIDADE MINIMA DE 800 M3/H.TENSAO DE ALIMENTACAO 220 V..60 HZ. FATOR DE POTENCIA MINIMA DE 0.90.CORRENTE NOMINAL 16A. SOMENTE CICLO FRIO.
ar condicionado | 202557 | ativo | 21/05/1998 | 41-EQUIPAMENTOS PARA REFRIGERACAO, CONDICIONAMENTO E PURIFICA CAO DE AR | CARRIER |  | sem classe | Compra | 18000 | janela | 24/03/1998 |  | APARELHO DE AR CONDICIONADO. TIPO JANELA. CAPACIDADE NOMINAL18000 BTUS/H. BAIXO NIVEL DE RUIDO. 03 VELOCIDADES DE REFRIGERACAO (ALTA. MEDIA E BAIXA). CIRCULACAO C/ CAPACIDADE MINIMA DE 800 M3/H.TENSAO DE ALIMENTACAO 220 V..60 HZ. FATOR DE POTENCIA MINIMA DE 0.90.CORRENTE NOMINAL 16A. SOMENTE CICLO FRIO.
condicionador de ar | 202573 | ativo | 13/05/1998 | 41-EQUIPAMENTOS PARA REFRIGERACAO, CONDICIONAMENTO E PURIFICA CAO DE AR | SPRINGER | FRIO | sem classe | Doação | 7500 | sem classe | 09/03/1998 |  | CONDICIONADOR DE AR 7500 BTUS. FRIO.220V. (RF)
condicionador de ar | 202574 | ativo | 13/05/1998 | 41-EQUIPAMENTOS PARA REFRIGERACAO, CONDICIONAMENTO E PURIFICA CAO DE AR | SPRINGER | FRIO | sem classe | Doação | 7500 | sem classe | 09/03/1998 |  | CONDICIONADOR DE AR 7500 BTUS. FRIO.220V. (RF)
ar condicionado | 202594 | ativo | 05/07/2010 | 41-EQUIPAMENTOS PARA REFRIGERACAO, CONDICIONAMENTO E PURIFICA CAO DE AR | SPRINGER | MUNDIAL | sem classe | Compra | 30000 | sem classe | 17/04/1998 |  | APARELHO DE AR CONDICIONADO 30.000BTUS. 220 V. 60 HZ. CORRENTE NOMINAL: 25A. SOMENTE FRIO.
ar condicionado | 202684 | ativo | 07/07/1998 | 41-EQUIPAMENTOS PARA REFRIGERACAO, CONDICIONAMENTO E PURIFICA CAO DE AR | SPRINGER |  | sem classe | Doação | 30000 | sem classe | 04/05/1998 |  | APARELHO DE AR CONDICIONADO 30000 BTU S. 220V. XCC 125D
ar condicionado | 202685 | ativo | 07/07/1998 | 41-EQUIPAMENTOS PARA REFRIGERACAO, CONDICIONAMENTO E PURIFICA CAO DE AR | SPRINGER | FRIO | sem classe | Doação | 12500 | sem classe | 04/05/1998 |  | APARELHO DE AR CONDICIONADO 12500 BTU S. 220V. XCC 125D
ar condicionado | 202692 | ativo | 07/07/1998 | 41-EQUIPAMENTOS PARA REFRIGERACAO, CONDICIONAMENTO E PURIFICA CAO DE AR | SPRINGER |  | sem classe | Doação | 30000 | sem classe | 04/05/1998 |  | APARELHO DE AR CONDICIONADO 30000 BTU S. 220V. XCC 125D
ar condicionado | 202732 | ativo | 04/08/1998 | 41-EQUIPAMENTOS PARA REFRIGERACAO, CONDICIONAMENTO E PURIFICA CAO DE AR |  |  | sem classe | Compra | 18000 | janela | 22/05/1998 |  | APARELHO DE AR CONDICIONADO. TIPO JANELA. CAPACIDADE NOMINAL18000 BTUS/H. BAIXO NIVEL DE RUIDO. 03 VELOCIDADES DE REFRIGERACAO (ALTA. MEDIA E BAIXA). CIRCULACAO C/ CAPACIDADE MINIMA DE 800 M3/H.TENSAO DE ALIMENTACAO 220 V..60 HZ. FATOR DE POTENCIA MINIMA DE 0.90.CORRENTE NOMINAL 16A. SOMENTE CICLO FRIO.
ar condicionado | 202735 | ativo | 01/08/1998 | 41-EQUIPAMENTOS PARA REFRIGERACAO, CONDICIONAMENTO E PURIFICA CAO DE AR | SPRINGER | MUNDIAL | Antes PROCEL | Doação | 10000 | sem classe | 08/07/1991 |  | APARELHO DE AR CONDICIONADO 10.000 BTUS 110V
ar condicionado | 202739 | ativo | 20/07/1998 | 41-EQUIPAMENTOS PARA REFRIGERACAO, CONDICIONAMENTO E PURIFICA CAO DE AR |  |  | sem classe | Compra | 10500 | janela | 25/05/1998 |  | APARELHO DE AR CONDICIONADO COM CAPACIDADE PARA 10500/BTUS SOMENTE FRIO. CONVECIONAL. CAIXA EM A.B.S.. 220 VOLTS. 60 HZ. TIPO JANELA
ar condicionado | 202954 | ativo | 15/09/1998 | 41-EQUIPAMENTOS PARA REFRIGERACAO, CONDICIONAMENTO E PURIFICA CAO DE AR |  |  | sem classe | Compra | 10000 | sem classe | 12/08/1998 |  | APARELHO DE AR CONDICIONADO. COM CAPACIDADE NOMINAL DE10.000 BTU S. COM TENSAO NOMINAL DE 220 V.. BAIXO NIVEL DERUIDO. SOMENTE CICLO FRIO. CORRENTE NOMINAL = A 10A./
ar condicionado | 202955 | ativo | 15/09/1998 | 41-EQUIPAMENTOS PARA REFRIGERACAO, CONDICIONAMENTO E PURIFICA CAO DE AR |  |  | sem classe | Compra | 10000 | sem classe | 12/08/1998 |  | APARELHO DE AR CONDICIONADO. COM CAPACIDADE NOMINAL DE10.000 BTU S. COM TENSAO NOMINAL DE 220 V.. BAIXO NIVEL DERUIDO. SOMENTE CICLO FRIO. CORRENTE NOMINAL = A 10A./
ar condicionado | 202956 | ativo | 15/09/1998 | 41-EQUIPAMENTOS PARA REFRIGERACAO, CONDICIONAMENTO E PURIFICA CAO DE AR |  |  | sem classe | Compra | 10000 | sem classe | 12/08/1998 |  | APARELHO DE AR CONDICIONADO. COM CAPACIDADE NOMINAL DE10.000 BTU S. COM TENSAO NOMINAL DE 220 V.. BAIXO NIVEL DERUIDO. SOMENTE CICLO FRIO. CORRENTE NOMINAL = A 10A./
ar condicionado | 202957 | ativo | 09/02/2017 | 41-EQUIPAMENTOS PARA REFRIGERACAO, CONDICIONAMENTO E PURIFICA CAO DE AR |  |  | sem classe | Compra | 10000 | sem classe | 12/08/1998 |  | APARELHO DE AR CONDICIONADO. COM CAPACIDADE NOMINAL DE10.000 BTU S. COM TENSAO NOMINAL DE 220 V.. BAIXO NIVEL DERUIDO. SOMENTE CICLO FRIO. CORRENTE NOMINAL = A 10A./
ar condicionado | 202958 | ativo | 15/09/1998 | 41-EQUIPAMENTOS PARA REFRIGERACAO, CONDICIONAMENTO E PURIFICA CAO DE AR |  |  | sem classe | Compra | 10000 | sem classe | 12/08/1998 |  | APARELHO DE AR CONDICIONADO. COM CAPACIDADE NOMINAL DE10.000 BTU S. COM TENSAO NOMINAL DE 220 V.. BAIXO NIVEL DERUIDO. SOMENTE CICLO FRIO. CORRENTE NOMINAL = A 10A./
ar condicionado | 202961 | ativo | 15/09/1998 | 41-EQUIPAMENTOS PARA REFRIGERACAO, CONDICIONAMENTO E PURIFICA CAO DE AR |  |  | sem classe | Compra | 15000 | janela | 12/08/1998 |  | APARELHO DE AR CONDICIONADO. TIPO JANELA. COM CAPACIDADE NOMINAL DE 15000 BTU S. TENSAO DE ALIMENTACAO 220V. SO- MENTE CICLO FRIO. CORRENTE NOMINAL DE 14A. 60 HZ.
ar condicionado | 202962 | ativo | 15/09/1998 | 41-EQUIPAMENTOS PARA REFRIGERACAO, CONDICIONAMENTO E PURIFICA CAO DE AR |  |  | sem classe | Compra | 18000 | janela | 12/08/1998 |  | APARELHO DE AR CONDICIONADO. TIPO JANELA. COM CAPACIDADE NOMINAL DE 18000 BTU S.TENSAO DE ALIMENTACAO DE 220V. SOMENTE CICLO FRIO. CORRENTE NOMINAL DE 16A. 60HZ
ar condicionado | 203077 | ativo | 20/10/1998 | 41-EQUIPAMENTOS PARA REFRIGERACAO, CONDICIONAMENTO E PURIFICA CAO DE AR |  |  | sem classe | Compra | 15000 | janela | 21/09/1998 |  | APARELHO DE AR CONDICIONADO.COM CAPACIDADE DE 15000/BTUS/H. SOMENTE FRIO.CONVENCIONAL.CAIXA EM ABS.220VOLTS 60HZ.TIPO JANELA.
ar condicionado | 203081 | ativo | 26/11/2013 | 41-EQUIPAMENTOS PARA REFRIGERACAO, CONDICIONAMENTO E PURIFICA CAO DE AR | SPRINGER | SPRINGER MUNDIAL | sem classe | Doação | 7500 | sem classe | 11/01/1995 |  | APARELHO DE AR CONDICIONADO 7500 BTUS FRIO 220V
condicionador de ar | 203229 | ativo | 24/02/1999 | 41-EQUIPAMENTOS PARA REFRIGERACAO, CONDICIONAMENTO E PURIFICA CAO DE AR |  |  | sem classe | Compra | 10000 | janela | 22/10/1998 |  | CONDICIONADOR DE AR. DO TIPO JANELA . SOMENTE CICLO FRIO. CAPACIDADE NOMINAL DE 10000 BTU/H. ALIMENTACAO ELETRICA: 220 V. 60HZ. CORRENTE NOMINAL: 10A.
condicionador de ar | 203230 | ativo | 24/02/1999 | 41-EQUIPAMENTOS PARA REFRIGERACAO, CONDICIONAMENTO E PURIFICA CAO DE AR |  |  | sem classe | Compra | 10000 | janela | 22/10/1998 |  | CONDICIONADOR DE AR. DO TIPO JANELA . SOMENTE CICLO FRIO. CAPACIDADE NOMINAL DE 10000 BTU/H. ALIMENTACAO ELETRICA: 220 V. 60HZ. CORRENTE NOMINAL: 10A.
condicionador de ar | 203231 | ativo | 24/02/1999 | 41-EQUIPAMENTOS PARA REFRIGERACAO, CONDICIONAMENTO E PURIFICA CAO DE AR |  |  | sem classe | Compra | 10000 | janela | 22/10/1998 |  | CONDICIONADOR DE AR. DO TIPO JANELA . SOMENTE CICLO FRIO. CAPACIDADE NOMINAL DE 10000 BTU/H. ALIMENTACAO ELETRICA: 220 V. 60HZ. CORRENTE NOMINAL: 10A.
condicionador de ar | 203232 | ativo | 24/02/1999 | 41-EQUIPAMENTOS PARA REFRIGERACAO, CONDICIONAMENTO E PURIFICA CAO DE AR |  |  | sem classe | Compra | 10000 | janela | 22/10/1998 |  | CONDICIONADOR DE AR. DO TIPO JANELA . SOMENTE CICLO FRIO. CAPACIDADE NOMINAL DE 10000 BTU/H. ALIMENTACAO ELETRICA: 220 V. 60HZ. CORRENTE NOMINAL: 10A.
condicionador de ar | 203233 | ativo | 24/02/1999 | 41-EQUIPAMENTOS PARA REFRIGERACAO, CONDICIONAMENTO E PURIFICA CAO DE AR |  |  | sem classe | Compra | 10000 | janela | 22/10/1998 |  | CONDICIONADOR DE AR. DO TIPO JANELA . SOMENTE CICLO FRIO. CAPACIDADE NOMINAL DE 10000 BTU/H. ALIMENTACAO ELETRICA: 220 V. 60HZ. CORRENTE NOMINAL: 10A.
condicionador de ar | 203234 | ativo | 24/02/1999 | 41-EQUIPAMENTOS PARA REFRIGERACAO, CONDICIONAMENTO E PURIFICA CAO DE AR |  |  | sem classe | Compra | 10000 | janela | 22/10/1998 |  | CONDICIONADOR DE AR. DO TIPO JANELA . SOMENTE CICLO FRIO. CAPACIDADE NOMINAL DE 10000 BTU/H. ALIMENTACAO ELETRICA: 220 V. 60HZ. CORRENTE NOMINAL: 10A.
condicionador de ar | 203235 | ativo | 24/02/1999 | 41-EQUIPAMENTOS PARA REFRIGERACAO, CONDICIONAMENTO E PURIFICA CAO DE AR |  |  | sem classe | Compra | 10000 | janela | 22/10/1998 |  | CONDICIONADOR DE AR. DO TIPO JANELA . SOMENTE CICLO FRIO. CAPACIDADE NOMINAL DE 10000 BTU/H. ALIMENTACAO ELETRICA: 220 V. 60HZ. CORRENTE NOMINAL: 10A.
condicionador de ar | 203236 | ativo | 24/02/1999 | 41-EQUIPAMENTOS PARA REFRIGERACAO, CONDICIONAMENTO E PURIFICA CAO DE AR |  |  | sem classe | Compra | 10000 | janela | 22/10/1998 |  | CONDICIONADOR DE AR. DO TIPO JANELA . SOMENTE CICLO FRIO. CAPACIDADE NOMINAL DE 10000 BTU/H. ALIMENTACAO ELETRICA: 220 V. 60HZ. CORRENTE NOMINAL: 10A.
ar condicionado | 203347 | ativo | 14/12/1998 | 41-EQUIPAMENTOS PARA REFRIGERACAO, CONDICIONAMENTO E PURIFICA CAO DE AR |  |  | sem classe | Compra | 10000 | sem classe | 19/10/1998 |  | APARELHO DE AR CONDICIONADO. COM CAPACIDADE NOMINAL DE10.000 BTU S. COM TENSAO NOMINAL DE 220 V.. BAIXO NIVEL DERUIDO. SOMENTE CICLO FRIO. CORRENTE NOMINAL = A 10A./
ar condicionado | 203388 | ativo | 05/01/1999 | 41-EQUIPAMENTOS PARA REFRIGERACAO, CONDICIONAMENTO E PURIFICA CAO DE AR | CONSUL | FRIO | sem classe | Doação |  | sem classe | 22/07/1998 |  | APARELHO DE AR CONDICIONADO FRIO 220VT C/1 CONJ. DE DISJUN- TORES.
ar condicionado | 203508 | ativo | 04/03/1999 | 41-EQUIPAMENTOS PARA REFRIGERACAO, CONDICIONAMENTO E PURIFICA CAO DE AR |  |  | sem classe | Doação | 7500 | sem classe | 04/08/1998 |  | APARELHO DE AR CONDICIONADO SPRINGER MUNDIAL 7500BTU S
ar condicionado | 203593 | ativo | 24/02/1999 | 41-EQUIPAMENTOS PARA REFRIGERACAO, CONDICIONAMENTO E PURIFICA CAO DE AR |  | AIR SPLIT MODERNITA | sem classe | Compra | 60000 | sem classe | 04/01/1999 |  | APARELHO DE AR CONDICIONADO DE 60.000 BTU/H. 220 V. 60 HZ. SSOMENTE FRIO. CORRENTE NOMINAL 18.8 A.
ar condicionado | 203594 | ativo | 05/02/1999 | 41-EQUIPAMENTOS PARA REFRIGERACAO, CONDICIONAMENTO E PURIFICA CAO DE AR | CARRIER | AIR SPLIT MODERNITA | sem classe | Compra | 60000 | central | 16/11/1998 |  | SISTEMA CENTRAL DE AR CONDICIONADO 60000 BTU FRIO 220V
ar condicionado | 203622 | ativo | 30/03/1999 | 41-EQUIPAMENTOS PARA REFRIGERACAO, CONDICIONAMENTO E PURIFICA CAO DE AR | SPRINGER | CARRIER | sem classe | Doação | 12000 | janela | 17/11/1998 |  | APARELHO DE AR CONDICIONADO TIPO JANELA.CICLO FRIO. CAPAC. 12.000 BTUS. (RF)
ar condicionado | 203643 | ativo | 09/04/1999 | 41-EQUIPAMENTOS PARA REFRIGERACAO, CONDICIONAMENTO E PURIFICA CAO DE AR | SPRINGER | 18000BTU | sem classe | Compra | 18000 | janela | 24/02/1999 |  | APARELHO DE AR CONDICIONADO. TIPO JANELA. COM CAPACIDADE NOMINAL DE 18000 BTU S.TENSAO DE ALIMENTACAO DE 220V. SOMENTE CICLO FRIO. CORRENTE NOMINAL DE 16A. 60HZ
ar condicionado | 203702 | ativo | 24/03/1999 | 41-EQUIPAMENTOS PARA REFRIGERACAO, CONDICIONAMENTO E PURIFICA CAO DE AR | CARRIER | AIR SPLIT MODERNITA | sem classe | Compra | 60000 | sem classe | 19/02/1999 |  | APARELHO DE AR CONDICIONADO DE 60.000 BTU/H. 220 V. 60 HZ. SSOMENTE FRIO. CORRENTE NOMINAL 18.8 A.
ar condicionado | 203714 | ativo | 20/05/1999 | 41-EQUIPAMENTOS PARA REFRIGERACAO, CONDICIONAMENTO E PURIFICA CAO DE AR | SPRINGER | 7500 BTUS | sem classe | Doação | 7500 | sem classe | 04/02/1997 |  | APARELHO DE AR CONDICIONADO SO FRIO. 7.500BTUS.
ar condicionado | 203717 | ativo | 19/05/1999 | 41-EQUIPAMENTOS PARA REFRIGERACAO, CONDICIONAMENTO E PURIFICA CAO DE AR | SPRINGER | IMPERIAL 275 | sem classe | Doação | 1990 | sem classe | 05/04/1999 |  | APARELHO DE AR CONDICIONADO SERIE 1G7 024218 ANO 1990.
ar condicionado | 203730 | ativo | 07/06/1999 | 41-EQUIPAMENTOS PARA REFRIGERACAO, CONDICIONAMENTO E PURIFICA CAO DE AR |  | INOVARE | sem classe | Compra | 12300 | janela | 28/04/1999 |  | APARELHO DE AR CONDICIONADO. TIPO JANELA. CAPACIDADE NOMINALDE 12.300 BTUS/H. 220V. FREQUENCIA NOMINAL DE 60 HZ. SOMENTECICLO FRIO. CORRENTE NOMINAL 12A.
ar condicionado | 203737 | ativo | 28/06/1999 | 41-EQUIPAMENTOS PARA REFRIGERACAO, CONDICIONAMENTO E PURIFICA CAO DE AR | PROSDÓCIMO | A 10 | sem classe | Doação |  | portátil | 09/12/1998 |  | APARELHO DE AR CONDICIONADO FRIO C/02 SUPORTES
ar condicionado | 203982 | ativo | 03/01/2000 | 41-EQUIPAMENTOS PARA REFRIGERACAO, CONDICIONAMENTO E PURIFICA CAO DE AR | SPRINGER |  | sem classe | Doação | 12300 | sem classe | 05/09/1999 |  | APARELHO DE AR CONDICIONADO 12300BTU CR 220V. RF
ar condicionado | 204004 | ativo | 23/02/2000 | 41-EQUIPAMENTOS PARA REFRIGERACAO, CONDICIONAMENTO E PURIFICA CAO DE AR |  |  | sem classe | Doação | 90000 | sem classe | 05/11/1999 |  | SISTEMA DE AR CONDICIONADO GPI. TWE090A300CA. C/FILTRO PURIDIFICADOR DE AR. C/CAPAC. TERMICA DE 7.5TR. TROCA DE AR 5 VEZES POR HORA E DUTOS DE AR EXTERIOR. RF
ar condicionado | 204024 | ativo | 16/02/2000 | 41-EQUIPAMENTOS PARA REFRIGERACAO, CONDICIONAMENTO E PURIFICA CAO DE AR |  |  | sem classe | Compra | 15000 | janela | 29/11/1999 |  | APARELHO DE AR CONDICIONADO. TIPO JANELA. COM CAPACIDADE NOMINAL DE 15000 BTU S. TENSAO DE ALIMENTACAO 220V. SO- MENTE CICLO FRIO. CORRENTE NOMINAL DE 14A. 60 HZ.
ar condicionado | 204205 | ativo | 20/09/2000 | 41-EQUIPAMENTOS PARA REFRIGERACAO, CONDICIONAMENTO E PURIFICA CAO DE AR | SPRINGER | MUNDIAL | sem classe | Doação | 12500 | sem classe | 30/03/1999 |  | APARELH0 DE AR CONDICIONADO 12500 BTUS
ar condicionado | 204206 | ativo | 27/09/2000 | 41-EQUIPAMENTOS PARA REFRIGERACAO, CONDICIONAMENTO E PURIFICA CAO DE AR | MUNDIAL | MUNDIAL | sem classe | Doação | 12500 | sem classe | 01/10/1997 |  | APARELHO DE AR CONDICIONADO 12500 BTUS
ar condicionado | 204207 | ativo | 27/09/2000 | 41-EQUIPAMENTOS PARA REFRIGERACAO, CONDICIONAMENTO E PURIFICA CAO DE AR | SPRINGER | MUNDIAL | sem classe | Doação | 12500 | sem classe | 01/10/1997 |  | APARELHO DE AR CONDICIONADO 12500 BTUS
ar condicionado | 204261 | ativo | 31/08/2000 | 41-EQUIPAMENTOS PARA REFRIGERACAO, CONDICIONAMENTO E PURIFICA CAO DE AR |  | AIR SPLIT MODERNITA | sem classe | Compra | 60000 | sem classe | 28/06/2000 |  | APARELHO DE AR CONDICIONADO DE 60.000 BTU/H. 220 V. 60 HZ. SSOMENTE FRIO. CORRENTE NOMINAL 18.8 A.
ar condicionado | 204265 | ativo | 18/09/2000 | 41-EQUIPAMENTOS PARA REFRIGERACAO, CONDICIONAMENTO E PURIFICA CAO DE AR | CONSUL |  | Antes PROCEL | Doação | 12000 | sem classe | 01/09/1989 |  | APARELHO DE AR CONDICIONADO 12000 BTUS
ar condicionado | 204266 | ativo | 01/09/2000 | 41-EQUIPAMENTOS PARA REFRIGERACAO, CONDICIONAMENTO E PURIFICA CAO DE AR | CONSUL |  | Antes PROCEL | Doação | 10000 | sem classe | 01/09/1989 |  | APARELHO DE AR CONDICIONADO COM CAPACIDADE DE 10.000 BTU S
ar condicionado | 204267 | ativo | 18/09/2000 | 41-EQUIPAMENTOS PARA REFRIGERACAO, CONDICIONAMENTO E PURIFICA CAO DE AR | CONSUL |  | Antes PROCEL | Doação | 10000 | sem classe | 01/09/1989 |  | APARELHO DE AR CONDICIONADO 10000 BTUS
ar condicionado | 204304 | ativo | 18/09/2000 | 41-EQUIPAMENTOS PARA REFRIGERACAO, CONDICIONAMENTO E PURIFICA CAO DE AR |  | AIR SPLIT MODERNITA | sem classe | Compra | 60000 | sem classe | 01/08/2000 |  | APARELHO DE AR CONDICIONADO DE 60.000 BTU/H. 220 V. 60 HZ. SOMENTE FRIO. CORRENTE NOMINAL 18.8 A.
ar condicionado | 204334 | ativo | 05/01/2001 | 41-EQUIPAMENTOS PARA REFRIGERACAO, CONDICIONAMENTO E PURIFICA CAO DE AR | CONSUL | AIR MASTER | sem classe | Doação | 10000 | sem classe | 05/11/1999 |  | APARELHO DE AR CONDICIONADO CONVENCIONAL 10000 BTUS. QUENTEE FRIO
ar condicionado | 204385 | ativo | 29/12/2000 | 41-EQUIPAMENTOS PARA REFRIGERACAO, CONDICIONAMENTO E PURIFICA CAO DE AR |  |  | sem classe | Doação | 7500 | sem classe | 20/07/2000 |  | APARELHO DE AR CONDICIONADO 7500BTU/H 220V. RF
ar condicionado | 204471 | ativo | 16/02/2001 | 41-EQUIPAMENTOS PARA REFRIGERACAO, CONDICIONAMENTO E PURIFICA CAO DE AR |  |  | sem classe | Doação | 10000 | sem classe | 10/08/1999 |  | APARELHO DE AR CONDICIONADO ELGIM 10000.RF
ar condicionado | 204491 | ativo | 16/02/2001 | 41-EQUIPAMENTOS PARA REFRIGERACAO, CONDICIONAMENTO E PURIFICA CAO DE AR |  |  | sem classe | Doação | 12300 | sem classe | 20/09/2000 |  | APARELHO DE AR CONDICIONADO SPRINGER INNOVARE 12300 BTUS. 220V BCD 125M.RF
ar condicionado | 204932 | ativo | 05/11/2001 | 41-EQUIPAMENTOS PARA REFRIGERACAO, CONDICIONAMENTO E PURIFICA CAO DE AR | - | - | sem classe | Doação |  | sem classe | 03/08/2000 |  | APARELHO DE AR CONDICIONADO. RF
condicionador de ar | 204948 | ativo | 17/10/2001 | 41-EQUIPAMENTOS PARA REFRIGERACAO, CONDICIONAMENTO E PURIFICA CAO DE AR | SPRINGER | INNAVARE-7500BTUS | sem classe | Doação | 7500 | sem classe | 16/02/2001 |  | CONDICIONADOR DE AR SPRINGER 7500 BTU S. 220V. CICLO/FR LINHA INNOVARE. - RECEBIMENTO FISICO
ar condicionado | 204993 | ativo | 15/02/2002 | 41-EQUIPAMENTOS PARA REFRIGERACAO, CONDICIONAMENTO E PURIFICA CAO DE AR |  |  | sem classe | Doação | 7000 | sem classe | 22/07/1998 |  | APARELHO DE AR CONDICIONADO 7000 BTUS
ar condicionado | 204994 | ativo | 15/02/2002 | 41-EQUIPAMENTOS PARA REFRIGERACAO, CONDICIONAMENTO E PURIFICA CAO DE AR |  |  | sem classe | Doação | 10000 | sem classe | 22/07/1998 |  | APARELHO DE AR CONDICIONADO 10000 BTUS
ar condicionado | 204995 | ativo | 15/02/2002 | 41-EQUIPAMENTOS PARA REFRIGERACAO, CONDICIONAMENTO E PURIFICA CAO DE AR |  |  | sem classe | Doação | 10000 | sem classe | 22/07/1998 |  | APARELHO DE AR CONDICIONADO 10000 BTUS
ar condicionado | 204996 | ativo | 15/02/2002 | 41-EQUIPAMENTOS PARA REFRIGERACAO, CONDICIONAMENTO E PURIFICA CAO DE AR |  |  | sem classe | Doação | 10000 | sem classe | 22/07/1998 |  | APARELHO DE AR CONDICIONADO 10000 BTUS
ar condicionado | 204997 | ativo | 15/02/2002 | 41-EQUIPAMENTOS PARA REFRIGERACAO, CONDICIONAMENTO E PURIFICA CAO DE AR |  |  | sem classe | Doação | 18000 | sem classe | 22/07/1998 |  | APARELHO DE AR CONDICIONADO 18000 BTUS
ar condicionado | 204999 | ativo | 05/11/2001 | 41-EQUIPAMENTOS PARA REFRIGERACAO, CONDICIONAMENTO E PURIFICA CAO DE AR | SPRINGER | CARRIER INNAVARE | sem classe | Doação | 10500 | sem classe | 20/02/2001 |  | APARELHO DE AR CONDICIONADO 220V 10.500BTUS.RF
ar condicionado | 205000 | ativo | 05/11/2001 | 41-EQUIPAMENTOS PARA REFRIGERACAO, CONDICIONAMENTO E PURIFICA CAO DE AR | SPRINGER | CARRIER INNAVARE | sem classe | Doação | 10500 | sem classe | 20/02/2001 |  | APARELHO DE AR CONDICIONADO 220V 10.500BTUS.RF
ar condicionado | 205004 | ativo | 05/11/2001 | 41-EQUIPAMENTOS PARA REFRIGERACAO, CONDICIONAMENTO E PURIFICA CAO DE AR | SPRINGER | CARRIER INNOVARE | sem classe | Doação | 10500 | sem classe | 20/02/2001 |  | APARELHO DE AR CONDICIONADO 220V 10.500BTUS.RF
ar condicionado | 205005 | ativo | 05/11/2001 | 41-EQUIPAMENTOS PARA REFRIGERACAO, CONDICIONAMENTO E PURIFICA CAO DE AR | SPRINGER | CARRIER INNOVARE | sem classe | Doação | 10500 | sem classe | 20/02/2001 |  | APARELHO DE AR CONDICIONADO 220V 10.500BTUS.RF
ar condicionado | 205006 | ativo | 05/11/2001 | 41-EQUIPAMENTOS PARA REFRIGERACAO, CONDICIONAMENTO E PURIFICA CAO DE AR | SPRINGER | CARRIER INNOVARE | sem classe | Doação | 10500 | sem classe | 20/02/2001 |  | APARELHO DE AR CONDICIONADO 220V 10.500BTUS.RF
ar condicionado | 205026 | ativo | 30/10/2001 | 41-EQUIPAMENTOS PARA REFRIGERACAO, CONDICIONAMENTO E PURIFICA CAO DE AR | SPRINGER | 24 000 BTUS | sem classe | Doação | 24000 | sem classe | 11/05/2001 |  | APARELHO DE AR CONDICIONADO 24000 BTUS/H CR. RF
ar condicionado | 205142 | ativo | 19/12/2001 | 41-EQUIPAMENTOS PARA REFRIGERACAO, CONDICIONAMENTO E PURIFICA CAO DE AR | SPRINGER | YCA-225 | sem classe | Doação | 18000 | sem classe | 22/03/2000 |  | APARELHO DE AR CONDICIONADO DE 18.000 BTU S
ar condicionado | 205143 | ativo | 19/12/2001 | 41-EQUIPAMENTOS PARA REFRIGERACAO, CONDICIONAMENTO E PURIFICA CAO DE AR | SPRINGER | YCA-225 | sem classe | Doação | 18000 | sem classe | 22/03/2000 |  | APARELHO DE AR CONDICIONADO DE 18.000 BTU S
ar condicionado | 205144 | ativo | 19/12/2001 | 41-EQUIPAMENTOS PARA REFRIGERACAO, CONDICIONAMENTO E PURIFICA CAO DE AR | SPRINGER | YCA-225 | sem classe | Doação | 18000 | sem classe | 22/03/2000 |  | APARELHO DE AR CONDICIONADO DE 18.000 BTU S
ar condicionado | 205146 | ativo | 19/12/2001 | 41-EQUIPAMENTOS PARA REFRIGERACAO, CONDICIONAMENTO E PURIFICA CAO DE AR | SPRINGER | YCA-225 | sem classe | Doação | 18000 | sem classe | 22/03/2000 |  | APARELHO DE AR CONDICIONADO DE 18.000 BTU S
ar condicionado | 205147 | ativo | 19/12/2001 | 41-EQUIPAMENTOS PARA REFRIGERACAO, CONDICIONAMENTO E PURIFICA CAO DE AR | SPRINGER | YCA-225 | sem classe | Doação | 18000 | sem classe | 22/03/2000 |  | APARELHO DE AR CONDICIONADO DE 18.000 BTU S
ar condicionado | 205148 | ativo | 19/12/2001 | 41-EQUIPAMENTOS PARA REFRIGERACAO, CONDICIONAMENTO E PURIFICA CAO DE AR | SPRINGER | YCA-225 | sem classe | Doação | 18000 | sem classe | 22/03/2000 |  | APARELHO DE AR CONDICIONADO DE 18.000 BTU S
ar condicionado | 205168 | ativo | 07/01/2002 | 41-EQUIPAMENTOS PARA REFRIGERACAO, CONDICIONAMENTO E PURIFICA CAO DE AR | SPRINGER | TOTALINE | sem classe | Doação | 7500 | sem classe | 16/08/2000 |  | APARELHO DE AR CONDICIONADO 7500 BTU/H
condicionador de ar | 205272 | ativo | 26/03/2002 | 41-EQUIPAMENTOS PARA REFRIGERACAO, CONDICIONAMENTO E PURIFICA CAO DE AR | AIRMASTER |  | sem classe | Doação | 7500 | sem classe | 12/11/2001 |  | CONDICIONADOR DE AR CONSUL 7500 BTUS. (RF)
condicionador de ar | 205297 | ativo | 04/02/2002 | 41-EQUIPAMENTOS PARA REFRIGERACAO, CONDICIONAMENTO E PURIFICA CAO DE AR | SPRINGER | FRIO CARRIER | sem classe | Compra | 18000 | sem classe | 22/06/2001 |  | CONDICIONADOR DE AR 18.000 BTU
condicionador de ar | 205298 | ativo | 03/02/2016 | 41-EQUIPAMENTOS PARA REFRIGERACAO, CONDICIONAMENTO E PURIFICA CAO DE AR | SPRINGER | FRIO CARRIER | sem classe | Compra | 24000 | sem classe | 22/06/2001 |  | CONDICIONADOR DE AR 24.000 BTU
condicionador de ar | 205299 | ativo | 03/02/2016 | 41-EQUIPAMENTOS PARA REFRIGERACAO, CONDICIONAMENTO E PURIFICA CAO DE AR | SPRINGER | FRIO-CARRIER | sem classe | Compra | 30000 | sem classe | 22/06/2001 |  | CONDICIONADOR DE AR 30.000 BTU
condicionador de ar | 205300 | ativo | 03/02/2016 | 41-EQUIPAMENTOS PARA REFRIGERACAO, CONDICIONAMENTO E PURIFICA CAO DE AR | SPRINGER | FRIO-CARRIER | sem classe | Compra | 30000 | sem classe | 22/06/2001 |  | CONDICIONADOR DE AR 30.000 BTU
condicionador de ar | 205301 | ativo | 03/02/2016 | 41-EQUIPAMENTOS PARA REFRIGERACAO, CONDICIONAMENTO E PURIFICA CAO DE AR | SPRINGER | FRIO-CARRIER | sem classe | Compra | 30000 | sem classe | 22/06/2001 |  | CONDICIONADOR DE AR 30.000 BTU
condicionador de ar | 205302 | ativo | 03/02/2016 | 41-EQUIPAMENTOS PARA REFRIGERACAO, CONDICIONAMENTO E PURIFICA CAO DE AR | SPRINGER | FRIO-CARRIER | sem classe | Compra | 30000 | sem classe | 22/06/2001 |  | CONDICIONADOR DE AR 30.000 BTU
condicionador de ar | 205305 | ativo | 04/02/2002 | 41-EQUIPAMENTOS PARA REFRIGERACAO, CONDICIONAMENTO E PURIFICA CAO DE AR | SPRINGER | FRIO-CARRIER | sem classe | Compra | 30000 | sem classe | 22/06/2001 |  | CONDICIONADOR DE AR 30.000 BTU
condicionador de ar | 205306 | ativo | 04/02/2002 | 41-EQUIPAMENTOS PARA REFRIGERACAO, CONDICIONAMENTO E PURIFICA CAO DE AR | SPRINGER | FRIO-CARRIER | sem classe | Compra | 30000 | sem classe | 22/06/2001 |  | CONDICIONADOR DE AR 30.000 BTU
ar condicionado | 205363 | ativo | 15/02/2002 | 41-EQUIPAMENTOS PARA REFRIGERACAO, CONDICIONAMENTO E PURIFICA CAO DE AR |  |  | sem classe | Doação | 7500 | sem classe | 28/10/2000 |  | APARELHO DE AR CONDICIONADO 220V. FRIO DE 7500BTUS. RF
ar condicionado | 205364 | ativo | 15/02/2002 | 41-EQUIPAMENTOS PARA REFRIGERACAO, CONDICIONAMENTO E PURIFICA CAO DE AR |  |  | sem classe | Doação | 15000 | sem classe | 28/10/2000 |  | APARELHO DE AR CONDICIONADO 220V. FRIO DE 15000BTU. RF
ar condicionado | 205551 | ativo | 15/03/2002 | 41-EQUIPAMENTOS PARA REFRIGERACAO, CONDICIONAMENTO E PURIFICA CAO DE AR |  |  | sem classe | Compra | 15000 | sem classe | 29/11/2001 |  | APARELHO DE AR CONDICIONADO COM CAPACIDADE NOMINAL DE 15000 BTU/H. TENSAO DE ALIMENTACAO DE 220 V. 60 HZ. SOMENTE FRIO.
ar condicionado | 205552 | ativo | 15/03/2002 | 41-EQUIPAMENTOS PARA REFRIGERACAO, CONDICIONAMENTO E PURIFICA CAO DE AR |  |  | sem classe | Compra | 15000 | sem classe | 29/11/2001 |  | APARELHO DE AR CONDICIONADO COM CAPACIDADE NOMINAL DE 15000 BTU/H. TENSAO DE ALIMENTACAO DE 220 V. 60 HZ. SOMENTE FRIO.
ar condicionado | 205553 | ativo | 15/03/2002 | 41-EQUIPAMENTOS PARA REFRIGERACAO, CONDICIONAMENTO E PURIFICA CAO DE AR |  |  | sem classe | Compra | 21000 | janela | 29/11/2001 |  | APARELHO DE AR CONDICIONADO.TIPO JANELA. SOMENTE CICLO FRIO CAPACIDADE DE 21.000 BTU/H. ALIMENTACAO ELETRICA: 220 V. 60 HZ. CORRENTE NOMINAL DE 18 A.
condicionador de ar | 205554 | ativo | 15/03/2002 | 41-EQUIPAMENTOS PARA REFRIGERACAO, CONDICIONAMENTO E PURIFICA CAO DE AR |  |  | sem classe | Compra | 30000 | janela | 29/11/2001 |  | CONDICIONADOR DE AR. DO TIPO JANELA . SOMENTE CICLO FRIO. CAPACIDADE DE 30.000BTU/H. ALIMENTACAO ELETRICA DE 220 V. 60HZ.PARA O DIMENSIONAMENTO DOS CIRCUITOS DE ALIMENTACAO ELETRICA.INFORMAMOS QUE A CORRENTE NOMINAL DESTE EQUIPAMEN- TOS E 25A.
ar condicionado | 205757 | ativo | 28/06/2002 | 41-EQUIPAMENTOS PARA REFRIGERACAO, CONDICIONAMENTO E PURIFICA CAO DE AR | SPRINGER | 10.500 BTU | sem classe | Doação | 10500 | sem classe | 01/12/2000 |  | APARELHO DE AR CONDICIONADO 10500 BTU
ar condicionado | 205756 | ativo | 28/06/2002 | 41-EQUIPAMENTOS PARA REFRIGERACAO, CONDICIONAMENTO E PURIFICA CAO DE AR | SPRINGER | 15.000 BTU | sem classe | Doação | 15000 | sem classe | 01/12/2000 |  | APARELHO DE AR CONDICIONADO 15000 BTU
ar condicionado | 205758 | ativo | 28/06/2002 | 41-EQUIPAMENTOS PARA REFRIGERACAO, CONDICIONAMENTO E PURIFICA CAO DE AR | SPRINGER | 10.500 BTU | sem classe | Doação | 10500 | sem classe | 01/12/2000 |  | APARELHO DE AR CONDICIONADO 10500 BTU
ar condicionado | 205760 | ativo | 28/06/2002 | 41-EQUIPAMENTOS PARA REFRIGERACAO, CONDICIONAMENTO E PURIFICA CAO DE AR | SPRINGER |  | sem classe | Doação | 30000 | sem classe | 01/12/2000 |  | APARELHO DE AR CONDICIONADO 30000 BTU
ar condicionado | 205762 | ativo | 28/06/2002 | 41-EQUIPAMENTOS PARA REFRIGERACAO, CONDICIONAMENTO E PURIFICA CAO DE AR | SPRINGER | 18.000 BTU | sem classe | Doação | 18000 | sem classe | 01/12/2000 |  | APARELHO DE AR CONDICIONADO 18000 BTU
ar condicionado | 205763 | ativo | 28/06/2002 | 41-EQUIPAMENTOS PARA REFRIGERACAO, CONDICIONAMENTO E PURIFICA CAO DE AR | SPRINGER | 21.000 BTU | sem classe | Doação | 21000 | sem classe | 01/12/2000 |  | APARELHO DE AR CONDICIONADO 21000 BTU
condicionador de ar | 205965 | ativo | 14/06/2002 | 41-EQUIPAMENTOS PARA REFRIGERACAO, CONDICIONAMENTO E PURIFICA CAO DE AR |  |  | sem classe | Doação | 12300 | sem classe | 01/03/2002 |  | CONDICIONADOR DE AR 12300 BTUS. CONTROLE ELETRONICO. QUEN- TE E FRIO. 220V. (RF)
condicionador de ar | 205972 | ativo | 14/06/2002 | 41-EQUIPAMENTOS PARA REFRIGERACAO, CONDICIONAMENTO E PURIFICA CAO DE AR |  |  | sem classe | Doação | 12300 | sem classe | 26/12/2001 |  | CONDICIONADOR DE AR SPRINGER TOTALINE INNOVARE 12300 BT US 220V - FRBCF125D.RF
condicionador de ar | 205973 | ativo | 14/06/2002 | 41-EQUIPAMENTOS PARA REFRIGERACAO, CONDICIONAMENTO E PURIFICA CAO DE AR |  |  | sem classe | Doação | 12300 | sem classe | 26/12/2001 |  | CONDICIONADOR DE AR SPRINGER TOTALINE INNOVARE 12300 BT US 220V - FRBCF125D.RF
ar condicionado | 206721 | ativo | 17/12/2002 | 41-EQUIPAMENTOS PARA REFRIGERACAO, CONDICIONAMENTO E PURIFICA CAO DE AR | SILEWTIA |  | sem classe | Doação | 12300 | sem classe | 08/02/2002 |  | APARELHO DE AR CONDICIONADO SILENTIA. 12300 BTUS. CONTROLE ELETRONICO QUENTE/FRIO (RF)
condicionador de ar | 206777 | ativo | 20/03/2003 | 41-EQUIPAMENTOS PARA REFRIGERACAO, CONDICIONAMENTO E PURIFICA CAO DE AR | CONSUL | CF15 | sem classe | Doação | 10000 | sem classe | 26/11/2002 |  | CONDICIONADOR DE AR 10000 BTUS
condicionador de ar | 206778 | ativo | 20/03/2003 | 41-EQUIPAMENTOS PARA REFRIGERACAO, CONDICIONAMENTO E PURIFICA CAO DE AR | CONSUL | CF15 | sem classe | Doação | 10000 | sem classe | 26/11/2002 |  | CONDICIONADOR DE AR 10000 BTUS
condicionador de ar | 206781 | ativo | 20/03/2003 | 41-EQUIPAMENTOS PARA REFRIGERACAO, CONDICIONAMENTO E PURIFICA CAO DE AR | CONSUL | CF15E | sem classe | Doação | 15000 | sem classe | 26/11/2002 |  | CONDICIONADOR DE AR 15000 BTUS
condicionador de ar | 206782 | ativo | 20/03/2003 | 41-EQUIPAMENTOS PARA REFRIGERACAO, CONDICIONAMENTO E PURIFICA CAO DE AR | CONSUL | CF15E | sem classe | Doação | 15000 | sem classe | 26/11/2002 |  | CONDICIONADOR DE AR 15000 BTUS
condicionador de ar | 206784 | ativo | 20/03/2003 | 41-EQUIPAMENTOS PARA REFRIGERACAO, CONDICIONAMENTO E PURIFICA CAO DE AR | CONSUL | CF15E | sem classe | Doação | 18000 | sem classe | 26/11/2002 |  | CONDICIONADOR DE AR 18000 BTUS
condicionador de ar | 206786 | ativo | 20/03/2003 | 41-EQUIPAMENTOS PARA REFRIGERACAO, CONDICIONAMENTO E PURIFICA CAO DE AR | CONSUL | CF15E | sem classe | Doação | 18000 | sem classe | 26/11/2002 |  | CONDICIONADOR DE AR 18000 BTUS
ar condicionado | 206869 | ativo | 17/07/2003 | 41-EQUIPAMENTOS PARA REFRIGERACAO, CONDICIONAMENTO E PURIFICA CAO DE AR | SPRINGER | TOTALINE | sem classe | Doação | 21000 | sem classe | 30/10/2001 |  | AR CONDICIONADO SPRINGER CARRIER TOTALINE. FRIO 21000 BTUS.220V.
condicionador de ar | 206911 | ativo | 29/01/2003 | 41-EQUIPAMENTOS PARA REFRIGERACAO, CONDICIONAMENTO E PURIFICA CAO DE AR | TOTALINE | 30000BTUS | sem classe | Compra | 30000 | janela | 18/12/2002 |  | CONDICIONADOR DE AR. DO TIPO JANELA . SOMENTE CICLO FRIO. CAPACIDADE DE 30.000BTU/H. ALIMENTACAO ELETRICA DE 220 V. 60HZ.PARA O DIMENSIONAMENTO DOS CIRCUITOS DE ALIMENTACAO ELETRICA.INFORMAMOS QUE A CORRENTE NOMINAL DESTE EQUIPAMEN- TOS E 25A.
ar condicionado | 206956 | ativo | 26/11/2013 | 41-EQUIPAMENTOS PARA REFRIGERACAO, CONDICIONAMENTO E PURIFICA CAO DE AR | CONSUL | 7500BTUS | sem classe | Doação | 7500 | portátil | 05/12/2001 |  | APARELHO DE AR CONDICIONADO CONSUL. FRIO. 7500 BTUS. 220V. COM SUPORTE. INSTALADO (RF)
ar condicionado | 206966 | ativo | 06/05/2003 | 41-EQUIPAMENTOS PARA REFRIGERACAO, CONDICIONAMENTO E PURIFICA CAO DE AR | CONSUL | CCF | sem classe | Doação | 18000 | sem classe | 28/09/2001 |  | APARELHO DE AR CONDICIONADO CONSUL 18000 BTUS. FRIO. 220V. (RF)
ar condicionado | 206967 | ativo | 06/05/2003 | 41-EQUIPAMENTOS PARA REFRIGERACAO, CONDICIONAMENTO E PURIFICA CAO DE AR | CONSUL | CCF | sem classe | Doação | 18000 | sem classe | 28/09/2001 |  | APARELHO DE AR CONDICIONADO CONSUL 18000 BTUS. FRIO. 220V. (RF)
ar condicionado | 207539 | ativo | 29/05/2003 | 41-EQUIPAMENTOS PARA REFRIGERACAO, CONDICIONAMENTO E PURIFICA CAO DE AR | SPRINGER | MUNDIAL | sem classe | Compra | 18000 | janela | 24/04/2003 |  | APARELHO DE AR CONDICIONADO. TIPO JANELA. COM CAPACIDADE NOMINAL DE 18000 BTU S.TENSAO DE ALIMENTACAO DE 220V. SOMENTE CICLO FRIO. CORRENTE NOMINAL DE 16A. 60HZ
ar condicionado | 208528 | ativo | 03/11/2003 | 41-EQUIPAMENTOS PARA REFRIGERACAO, CONDICIONAMENTO E PURIFICA CAO DE AR | CONSUL |  | sem classe | Doação |  | sem classe | 01/10/2003 |  | APARELHO DE AR CONDICIONADO (RF)
ar condicionado | 208529 | ativo | 03/11/2003 | 41-EQUIPAMENTOS PARA REFRIGERACAO, CONDICIONAMENTO E PURIFICA CAO DE AR | CONSUL |  | sem classe | Doação |  | sem classe | 01/10/2003 |  | APARELHO DE AR CONDICIONADO
ar condicionado | 208530 | ativo | 03/11/2003 | 41-EQUIPAMENTOS PARA REFRIGERACAO, CONDICIONAMENTO E PURIFICA CAO DE AR | CONSUL |  | sem classe | Doação |  | sem classe | 01/10/2003 |  | APARELHO DE AR CONDICIONADO
ar condicionado | 208940 | ativo | 03/06/2008 | 41-EQUIPAMENTOS PARA REFRIGERACAO, CONDICIONAMENTO E PURIFICA CAO DE AR | SPRINGER |  | sem classe | Doação | 12300 | sem classe | 05/05/2008 |  | AP. DE AR CONDICIONADO SPRINGER INNOVARE 12.300 BTUS (RF)
ar condicionado | 209138 | ativo | 24/08/2004 | 41-EQUIPAMENTOS PARA REFRIGERACAO, CONDICIONAMENTO E PURIFICA CAO DE AR |  |  | sem classe | Doação | 10500 | sem classe | 18/09/2001 |  | AR CONDICIONADO SPRINGER INNOVARE 10500BTUS FR. 220V BCA105M. RF
ar condicionado | 209104 | ativo | 17/06/2004 | 41-EQUIPAMENTOS PARA REFRIGERACAO, CONDICIONAMENTO E PURIFICA CAO DE AR | SPRINGER INNOVARE | 7500 | sem classe | Doação | 7500 | sem classe | 17/06/2004 |  | APARELHO DE AR CONDICIONADO
ar condicionado | 209139 | ativo | 28/09/2015 | 41-EQUIPAMENTOS PARA REFRIGERACAO, CONDICIONAMENTO E PURIFICA CAO DE AR |  |  | sem classe | Doação | 7500 | sem classe | 18/09/2001 |  | AR CONDICIONADO SPRINGER INNOVARE 7500BTUS. FR. 220V. RC A075B. RF
ar condicionado | 209240 | ativo | 29/09/2004 | 41-EQUIPAMENTOS PARA REFRIGERACAO, CONDICIONAMENTO E PURIFICA CAO DE AR | SPRINGER INOVARE | BCA, 075B, 7500 FRIO | sem classe | Doação | 7500 | sem classe | 29/09/2004 |  | APARELHO DE AR CONDICIONADO 7500BTUS 220 VOLTS
ar condicionado | 209326 | ativo | 15/12/2004 | 41-EQUIPAMENTOS PARA REFRIGERACAO, CONDICIONAMENTO E PURIFICA CAO DE AR | SPRINGER | 7500BTUS | sem classe | Doação | 7500 | sem classe | 15/10/2004 |  | APARELHO DE AR CONDICIONADO (RF)
ar condicionado | 209363 | ativo | 03/11/2004 | 41-EQUIPAMENTOS PARA REFRIGERACAO, CONDICIONAMENTO E PURIFICA CAO DE AR | SPRINGER | SPLIT MODERNITA | sem classe | Doação |  | sem classe | 06/10/2004 |  | SISTEMA DE AR CONDICIONADO (RF)
ar condicionado | 209447 | ativo | 13/12/2004 | 41-EQUIPAMENTOS PARA REFRIGERACAO, CONDICIONAMENTO E PURIFICA CAO DE AR | SPRINGER | INNOVARE | sem classe | Doação |  | sem classe | 10/11/2004 |  | APARELHO DE AR CONDICIONADO (RF)
ar condicionado | 209605 | ativo | 03/02/2005 | 41-EQUIPAMENTOS PARA REFRIGERACAO, CONDICIONAMENTO E PURIFICA CAO DE AR | CONSUL | CCF18BBBNA | sem classe | Doação |  | sem classe | 18/11/2004 |  | APARELHO DE AR CONDICIONADO.RF
ar condicionado | 209608 | ativo | 03/02/2005 | 41-EQUIPAMENTOS PARA REFRIGERACAO, CONDICIONAMENTO E PURIFICA CAO DE AR | CONSUL |  | sem classe | Doação |  | sem classe | 18/11/2004 |  | APARELHO DE AR CONDICIONADO.RF
ar condicionado | 209675 | ativo | 02/03/2005 | 41-EQUIPAMENTOS PARA REFRIGERACAO, CONDICIONAMENTO E PURIFICA CAO DE AR | ELETROLUX | AE07F | sem classe | Doação | 7000 | sem classe | 03/12/2004 |  | APARELHO DE AR CONDICIONADO.RF
ar condicionado | 209676 | ativo | 02/03/2005 | 41-EQUIPAMENTOS PARA REFRIGERACAO, CONDICIONAMENTO E PURIFICA CAO DE AR | ELETROLUX | AE07F | sem classe | Doação | 7000 | sem classe | 03/12/2004 |  | APARELHO DE AR CONDICIONADO.RF
ar condicionado | 209684 | ativo | 03/03/2005 | 41-EQUIPAMENTOS PARA REFRIGERACAO, CONDICIONAMENTO E PURIFICA CAO DE AR | SPRINGER | 10.500BTUS | sem classe | Doação | 10500 | sem classe | 31/01/2005 |  | APARELHO DE AR CONDICIONADO (RF)
ar condicionado | 209686 | ativo | 03/03/2005 | 41-EQUIPAMENTOS PARA REFRIGERACAO, CONDICIONAMENTO E PURIFICA CAO DE AR | SPRINGER | 15.000BTUS | sem classe | Doação | 15000 | sem classe | 31/01/2005 |  | APARELHO DE AR CONDICIONADO (RF)
ar condicionado | 209975 | ativo | 20/09/2005 | 41-EQUIPAMENTOS PARA REFRIGERACAO, CONDICIONAMENTO E PURIFICA CAO DE AR | MODERNITA | 24006 BTUS | sem classe | Doação | 24006 | sem classe | 31/05/2005 |  | APARELHO DE AR CONDICIONADO (RF)
ar condicionado | 209976 | ativo | 20/09/2005 | 41-EQUIPAMENTOS PARA REFRIGERACAO, CONDICIONAMENTO E PURIFICA CAO DE AR | MODERNITA | 24006 BTUS | sem classe | Doação | 24006 | sem classe | 31/05/2005 |  | APARELHO DE AR CONDICIONADO (RF)
ar condicionado | 210097 | ativo | 02/05/2006 | 41-EQUIPAMENTOS PARA REFRIGERACAO, CONDICIONAMENTO E PURIFICA CAO DE AR | SPRINGER | AIR SPLIT | sem classe | Doação |  | sem classe | 31/05/2005 |  | APARELHO AR CONDICIONADO (RF)
ar condicionado | 210125 | ativo | 22/09/2005 | 41-EQUIPAMENTOS PARA REFRIGERACAO, CONDICIONAMENTO E PURIFICA CAO DE AR | CONSUL | CCB10A | sem classe | Doação |  | sem classe | 01/09/2005 |  | APARELHO DE AR CONDICIONADO (RF)
ar condicionado | 210122 | ativo | 22/09/2005 | 41-EQUIPAMENTOS PARA REFRIGERACAO, CONDICIONAMENTO E PURIFICA CAO DE AR | CONSUL | OCF18B | sem classe | Doação |  | sem classe | 01/09/2005 |  | APARELHO DE AR CONDICIONADO (RF)
ar condicionado | 210123 | ativo | 22/09/2005 | 41-EQUIPAMENTOS PARA REFRIGERACAO, CONDICIONAMENTO E PURIFICA CAO DE AR | CONSUL | OCF18B | sem classe | Doação |  | sem classe | 01/09/2005 |  | APARELHO DE AR CONDICIONADO (RF)
ar condicionado | 210221 | ativo | 27/10/2005 | 41-EQUIPAMENTOS PARA REFRIGERACAO, CONDICIONAMENTO E PURIFICA CAO DE AR | SPRINGER | 7500BTUS | sem classe | Doação | 7500 | sem classe | 28/09/2004 |  | APARELHO DE AR CONDICIONADO SPRING (RF)
ar condicionado | 210327 | ativo | 20/12/2005 | 41-EQUIPAMENTOS PARA REFRIGERACAO, CONDICIONAMENTO E PURIFICA CAO DE AR | SPRINGER | SPRI.220 | sem classe | Doação |  | sem classe | 14/10/2005 |  | APARELHO DE AR CONDICIONADO
ar condicionado | 210328 | ativo | 21/07/2015 | 41-EQUIPAMENTOS PARA REFRIGERACAO, CONDICIONAMENTO E PURIFICA CAO DE AR | SPRINGER | SPRI220 | sem classe | Doação |  | sem classe | 14/10/2005 |  | APARELHO DE AR CONDICIONADO.RF
condicionador de ar | 210348 | ativo | 15/12/2005 | 41-EQUIPAMENTOS PARA REFRIGERACAO, CONDICIONAMENTO E PURIFICA CAO DE AR | GREE |  | sem classe | Compra | 18000 | janela | 16/11/2005 |  | CONDICIONADOR DE AR. TIPO JANELA. COM CAPACIDADE PARA 18.000BTU S. OPERACAO FRIO. COMPOSTO DE GABINETE GALVANIZADO. CON-TROLE MECANICO. NA VOLTAGEM 220 V. COM PRAZO DE GARANTIA DE NO MINIMO 12 MESES E MANUAL DE INSTRUCOES (BEC 1699504).
condicionador de ar | 210349 | ativo | 15/12/2005 | 41-EQUIPAMENTOS PARA REFRIGERACAO, CONDICIONAMENTO E PURIFICA CAO DE AR | SPRINGER | SILENTIA | sem classe | Compra | 21000 | janela | 16/11/2005 |  | CONDICIONADOR DE AR. TIPO JANELA. COM CAPACIDADE PARA 21.000BTU S. OPERACAO FRIO. COMPOSTO DE GABINETE GALVANIZADO. CON-TROLE MECANICO. NA VOLTAGEM 220 V. COM PRAZO DE GARANTIA DE NO MINIMO 12 MESES E MANUAL DE INSTRUCOES (BEC 1699504).
condicionador de ar | 210352 | ativo | 16/01/2006 | 41-EQUIPAMENTOS PARA REFRIGERACAO, CONDICIONAMENTO E PURIFICA CAO DE AR | CONSUL |  | sem classe | Doação | 21000 | sem classe | 06/12/2005 |  | CONDICIONADOR DE AR 21000 BTUS (RF)
ar condicionado | 210376 | ativo | 19/01/2006 | 41-EQUIPAMENTOS PARA REFRIGERACAO, CONDICIONAMENTO E PURIFICA CAO DE AR | CONSUL | 18 B | sem classe | Doação |  | sem classe | 02/01/2006 |  | APARELHO DE AR CONDICIONADO (RF)
ar condicionado | 210382 | ativo | 25/01/2006 | 41-EQUIPAMENTOS PARA REFRIGERACAO, CONDICIONAMENTO E PURIFICA CAO DE AR | SPRINGER CARRIE |  | sem classe | Compra | 21000 | janela | 22/12/2005 |  | APARELHO DE AR CONDICIONADO. TIPO JANELA . COM CAPACIDADEDE 21000 BTU/H. TENSAO NOMINAL DE 220V. FREQUENCIA NOMINALDE 60 HZ. CORRENTE NOMINAL DE 0 A 21A.
ar condicionado | 210383 | ativo | 25/01/2006 | 41-EQUIPAMENTOS PARA REFRIGERACAO, CONDICIONAMENTO E PURIFICA CAO DE AR | SPRINGER CARRIE |  | sem classe | Compra | 21000 | janela | 22/12/2005 |  | APARELHO DE AR CONDICIONADO. TIPO JANELA . COM CAPACIDADEDE 21000 BTU/H. TENSAO NOMINAL DE 220V. FREQUENCIA NOMINALDE 60 HZ. CORRENTE NOMINAL DE 0 A 21A.
ar condicionado | 210384 | ativo | 25/01/2006 | 41-EQUIPAMENTOS PARA REFRIGERACAO, CONDICIONAMENTO E PURIFICA CAO DE AR | SPRINGER CARRIE |  | sem classe | Compra | 21000 | janela | 22/12/2005 |  | APARELHO DE AR CONDICIONADO. TIPO JANELA . COM CAPACIDADEDE 21000 BTU/H. TENSAO NOMINAL DE 220V. FREQUENCIA NOMINALDE 60 HZ. CORRENTE NOMINAL DE 0 A 21A.
ar condicionado | 210385 | ativo | 25/01/2006 | 41-EQUIPAMENTOS PARA REFRIGERACAO, CONDICIONAMENTO E PURIFICA CAO DE AR | SPRINGER CARRIE |  | sem classe | Compra | 21000 | janela | 22/12/2005 |  | APARELHO DE AR CONDICIONADO. TIPO JANELA . COM CAPACIDADEDE 21000 BTU/H. TENSAO NOMINAL DE 220V. FREQUENCIA NOMINALDE 60 HZ. CORRENTE NOMINAL DE 0 A 21A.
ar condicionado | 210386 | ativo | 25/01/2006 | 41-EQUIPAMENTOS PARA REFRIGERACAO, CONDICIONAMENTO E PURIFICA CAO DE AR | SPRINGER CARRIE |  | sem classe | Compra | 21000 | janela | 22/12/2005 |  | APARELHO DE AR CONDICIONADO. TIPO JANELA . COM CAPACIDADEDE 21000 BTU/H. TENSAO NOMINAL DE 220V. FREQUENCIA NOMINALDE 60 HZ. CORRENTE NOMINAL DE 0 A 21A.
ar condicionado | 210389 | ativo | 27/01/2006 | 41-EQUIPAMENTOS PARA REFRIGERACAO, CONDICIONAMENTO E PURIFICA CAO DE AR | SPRINGER | SIDENTIA | sem classe | Doação |  | sem classe | 18/01/2006 |  | APARELHO DE AR CONDICIONADO (RF)
ar condicionado | 210396 | ativo | 10/02/2006 | 41-EQUIPAMENTOS PARA REFRIGERACAO, CONDICIONAMENTO E PURIFICA CAO DE AR | SPRINGER | ANNOVARE 220 V | sem classe | Doação |  | sem classe | 01/02/2006 |  | APARELHO DE AR CONDICIONADO (RF)
ar condicionado | 210397 | ativo | 10/02/2006 | 41-EQUIPAMENTOS PARA REFRIGERACAO, CONDICIONAMENTO E PURIFICA CAO DE AR | SPRINGER | ANNOVARE | sem classe | Doação |  | sem classe | 01/02/2006 |  | APARELHO DE AR CONDICIONADO (RF)
ar condicionado | 210421 | ativo | 26/11/2013 | 41-EQUIPAMENTOS PARA REFRIGERACAO, CONDICIONAMENTO E PURIFICA CAO DE AR | ELECTROLUX | AE 07I | sem classe | Doação |  | sem classe | 09/02/2006 |  | APARELHO DE AR CONDICIONADO (RF)
ar condicionado | 210428 | ativo | 02/03/2006 | 41-EQUIPAMENTOS PARA REFRIGERACAO, CONDICIONAMENTO E PURIFICA CAO DE AR | MAXIMUS | AEM10F | sem classe | Doação | 10000 | sem classe | 09/02/2006 |  | APARELHO DE AR CONDICIONADO (RF)
ar condicionado | 210555 | ativo | 05/05/2006 | 41-EQUIPAMENTOS PARA REFRIGERACAO, CONDICIONAMENTO E PURIFICA CAO DE AR | ELETROLUX | AE-07F | sem classe | Doação | 7000 | sem classe | 18/04/2006 |  | APARELHO DE AR CONDICIONADO (RF)
ar condicionado | 210638 | ativo | 26/11/2013 | 41-EQUIPAMENTOS PARA REFRIGERACAO, CONDICIONAMENTO E PURIFICA CAO DE AR | LGE | WMM 180 PGA | sem classe | Doação | 18000 | sem classe | 25/05/2006 |  | APARELHO DE AR CONDICIONADO 18000 BTUS
ar condicionado | 210639 | ativo | 26/11/2013 | 41-EQUIPAMENTOS PARA REFRIGERACAO, CONDICIONAMENTO E PURIFICA CAO DE AR | ELETROLUX | AG 18F | sem classe | Doação | 18000 | sem classe | 25/05/2006 |  | APARELHO DE AR CONDICIONADO 18000 BTUS
condicionador de ar | 210722 | ativo | 21/07/2006 | 41-EQUIPAMENTOS PARA REFRIGERACAO, CONDICIONAMENTO E PURIFICA CAO DE AR | SPRINGER | SILENTIA | sem classe | Doação | 7500 | sem classe | 06/04/2005 |  | APARELHO CONDICIONADOR DE AR 7500 BTUS (RF)
ar condicionado | 210734 | ativo | 31/08/2006 | 41-EQUIPAMENTOS PARA REFRIGERACAO, CONDICIONAMENTO E PURIFICA CAO DE AR | SPRINGE |  | sem classe | Doação |  | sem classe | 12/07/2006 |  | SISTEMA DE AR CONDICIONADO (RF)
ar condicionado | 210735 | ativo | 31/08/2006 | 41-EQUIPAMENTOS PARA REFRIGERACAO, CONDICIONAMENTO E PURIFICA CAO DE AR | SPRINGE |  | sem classe | Doação |  | sem classe | 12/07/2006 |  | SISTEMA DE AR CONDICIONADO (RF)
ar condicionado | 210743 | ativo | 31/08/2006 | 41-EQUIPAMENTOS PARA REFRIGERACAO, CONDICIONAMENTO E PURIFICA CAO DE AR | SPRINGER |  | sem classe | Doação |  | sem classe | 12/07/2006 |  | APARELHO DE AR CONDICIONADO (RF)
ar condicionado | 210744 | ativo | 31/08/2006 | 41-EQUIPAMENTOS PARA REFRIGERACAO, CONDICIONAMENTO E PURIFICA CAO DE AR | CONSUL |  | sem classe | Doação |  | sem classe | 12/07/2006 |  | APARELHO DE AR CONDICIONADO (RF)
ar condicionado | 210750 | ativo | 13/08/2010 | 41-EQUIPAMENTOS PARA REFRIGERACAO, CONDICIONAMENTO E PURIFICA CAO DE AR | SPRINGER |  | sem classe | Compra | 18000 | janela | 23/06/2006 |  | APARELHO DE AR CONDICIONADO. TIPO JANELA . COM CAPACIDADE MINIMA DE 18000 BTU/H.TENSAO NOMINAL DE 220 V. CONVENCIONAL.FREQUENCIA NOMINAL DE 60 HZ.
ar condicionado | 210751 | ativo | 13/08/2010 | 41-EQUIPAMENTOS PARA REFRIGERACAO, CONDICIONAMENTO E PURIFICA CAO DE AR | SPRINGER |  | sem classe | Compra | 18000 | janela | 23/06/2006 |  | APARELHO DE AR CONDICIONADO. TIPO JANELA . COM CAPACIDADE MINIMA DE 18000 BTU/H.TENSAO NOMINAL DE 220 V. CONVENCIONAL.FREQUENCIA NOMINAL DE 60 HZ.
ar condicionado | 210752 | ativo | 13/08/2010 | 41-EQUIPAMENTOS PARA REFRIGERACAO, CONDICIONAMENTO E PURIFICA CAO DE AR | SPRINGER |  | sem classe | Compra | 18000 | janela | 23/06/2006 |  | APARELHO DE AR CONDICIONADO. TIPO JANELA . COM CAPACIDADE MINIMA DE 18000 BTU/H.TENSAO NOMINAL DE 220 V. CONVENCIONAL.FREQUENCIA NOMINAL DE 60 HZ.
ar condicionado | 210753 | ativo | 13/08/2010 | 41-EQUIPAMENTOS PARA REFRIGERACAO, CONDICIONAMENTO E PURIFICA CAO DE AR | SPRINGER |  | sem classe | Compra | 18000 | janela | 23/06/2006 |  | APARELHO DE AR CONDICIONADO. TIPO JANELA . COM CAPACIDADE MINIMA DE 18000 BTU/H.TENSAO NOMINAL DE 220 V. CONVENCIONAL.FREQUENCIA NOMINAL DE 60 HZ.
ar condicionado | 210754 | ativo | 13/08/2010 | 41-EQUIPAMENTOS PARA REFRIGERACAO, CONDICIONAMENTO E PURIFICA CAO DE AR | SPRINGER |  | sem classe | Compra | 18000 | janela | 23/06/2006 |  | APARELHO DE AR CONDICIONADO. TIPO JANELA . COM CAPACIDADE MINIMA DE 18000 BTU/H.TENSAO NOMINAL DE 220 V. CONVENCIONAL.FREQUENCIA NOMINAL DE 60 HZ.
ar condicionado | 210768 | ativo | 16/08/2006 | 41-EQUIPAMENTOS PARA REFRIGERACAO, CONDICIONAMENTO E PURIFICA CAO DE AR | SPRINGER INOVARE |  | sem classe | Doação |  | sem classe | 07/08/2006 |  | APARELHO DE AR CONDICIONADO (RF)
ar condicionado | 210899 | ativo | 26/09/2006 | 41-EQUIPAMENTOS PARA REFRIGERACAO, CONDICIONAMENTO E PURIFICA CAO DE AR | SPRINGER | MCA125BB | sem classe | Doação | 12300 | sem classe | 26/09/2006 |  | APARELHO DE AR CONDICIONADO 12.300 BTUS - 220V - FRIO
ar condicionado | 210900 | ativo | 26/09/2006 | 41-EQUIPAMENTOS PARA REFRIGERACAO, CONDICIONAMENTO E PURIFICA CAO DE AR | SPRINGER | 0106B43080 | sem classe | Doação | 18000 | sem classe | 26/09/2006 |  | APARELHO DE AR CONDICIONADO 18.000 BTUS - 220V - FRIO
ar condicionado | 210901 | ativo | 26/09/2006 | 41-EQUIPAMENTOS PARA REFRIGERACAO, CONDICIONAMENTO E PURIFICA CAO DE AR | SPRINGER | SPLIT-38XCAO12515MT | sem classe | Doação | 12300 | sem classe | 26/09/2006 |  | APARELHO DE AR CONDICIONADO 12.300 BTUS - 220V - FRIO
ar condicionado | 210947 | ativo | 26/10/2006 | 41-EQUIPAMENTOS PARA REFRIGERACAO, CONDICIONAMENTO E PURIFICA CAO DE AR | APRINGER CARRIER | YCC215D | sem classe | Doação | 21000 | sem classe | 17/10/2006 |  | APARELHO DE AR CONDICIONADO 21.000 BTUS
ar condicionado | 210948 | ativo | 26/10/2006 | 41-EQUIPAMENTOS PARA REFRIGERACAO, CONDICIONAMENTO E PURIFICA CAO DE AR | SPRINGER CARRIER | YCC215D | sem classe | Doação | 21000 | sem classe | 17/10/2006 |  | APARELHO DE AR CONDICIONADO 21.000 BTUS
ar condicionado | 210949 | ativo | 26/10/2006 | 41-EQUIPAMENTOS PARA REFRIGERACAO, CONDICIONAMENTO E PURIFICA CAO DE AR |  | YCH305D | sem classe | Doação | 30000 | sem classe | 17/10/2006 |  | APARELHO DE AR CONDICIONADO 30.000 BTUS
ar condicionado | 237940 | ativo | 23/01/2019 | 41-EQUIPAMENTOS PARA REFRIGERACAO, CONDICIONAMENTO E PURIFICA CAO DE AR | CONSUL | AIR MASTER | sem classe | Compra | 18000 | sem classe | 30/05/1994 |  | APARELHO DE AR CONDICIONADO 18000 BTUS
ar condicionado | 271887 | ativo | 18/07/2007 | 41-EQUIPAMENTOS PARA REFRIGERACAO, CONDICIONAMENTO E PURIFICA CAO DE AR | SPRINGER | SILENTIA-MCA105BB | sem classe | Doação |  | sem classe | 28/06/2007 |  | APARELHO DE AR CONDICIONADO SPRINGER SILENTIA (RF)
ar condicionado | 272043 | ativo | 18/07/2007 | 41-EQUIPAMENTOS PARA REFRIGERACAO, CONDICIONAMENTO E PURIFICA CAO DE AR | SPRINGER | SILENTIA-MCA105BB | sem classe | Doação |  | sem classe | 28/06/2007 |  | APARELHO DE AR CONDICIONADO SPRINGER SILENTIA (RF)
condicionador de ar | 358991 | ativo | 13/12/2006 | 41-EQUIPAMENTOS PARA REFRIGERACAO, CONDICIONAMENTO E PURIFICA CAO DE AR | SPRINGER | 60HZ | sem classe | Compra | 30000 | janela | 22/11/2006 |  | CONDICIONADOR DE AR. TIPO JANELA. COM CAPACIDADE PARA 30.000BTU S. OPERACAO FRIO. COMPOSTO DE GABINETE GALVANIZADO. CONTROLE MECANICO. NA VOLTAGEM 220 V. COM PRAZO DE GARANTIA DE NO MINIMO 12 MESES E MANUAL DE INSTRUCAO.
ar condicionado | 430854 | ativo | 06/12/2006 | 41-EQUIPAMENTOS PARA REFRIGERACAO, CONDICIONAMENTO E PURIFICA CAO DE AR | LG | COMPACTO | sem classe | Doação |  | sem classe | 07/11/2006 |  | APARELHO DE AR CONDICIONADO (RF)
ar condicionado | 432511 | ativo | 26/11/2013 | 41-EQUIPAMENTOS PARA REFRIGERACAO, CONDICIONAMENTO E PURIFICA CAO DE AR | SPRINGER | HI-WALL | sem classe | Doação |  | sem classe | 12/02/2007 |  | SISTEMA DE AR CONDICIONADO (RF)
ar condicionado | 434236 | ativo | 03/05/2007 | 41-EQUIPAMENTOS PARA REFRIGERACAO, CONDICIONAMENTO E PURIFICA CAO DE AR | LG | 18000BTUS SO FRIO | sem classe | Doação | 18000 | sem classe | 13/03/2007 |  | APARELHO DE AR CONDICIONADO (RF)
ar condicionado | 435344 | ativo | 12/06/2007 | 41-EQUIPAMENTOS PARA REFRIGERACAO, CONDICIONAMENTO E PURIFICA CAO DE AR | SPRINGER | SILENTIAMCA05BB | sem classe | Doação |  | sem classe | 15/05/2007 |  | APARELHO DE AR CONDICIONADO MARCA SPRINGER SILENTIA (RF)
condicionador de ar | 435390 | ativo | 14/06/2007 | 41-EQUIPAMENTOS PARA REFRIGERACAO, CONDICIONAMENTO E PURIFICA CAO DE AR | SPRINGER | SILEN CIA | sem classe | Doação | 18000 | sem classe | 15/05/2007 |  | APARELHO CONDICIONADOR DE AR SPRINGER 18000 BTUS (RF)
ar condicionado | 437597 | ativo | 13/08/2007 | 41-EQUIPAMENTOS PARA REFRIGERACAO, CONDICIONAMENTO E PURIFICA CAO DE AR | SPRINGER | MUNDIAL30KBTUS220V | sem classe | Doação | 30000 | sem classe | 05/07/2007 |  | APARELHO DE AR CONDICIONADO 30.000 BTUS (RF)
ar condicionado | 437599 | ativo | 26/11/2013 | 41-EQUIPAMENTOS PARA REFRIGERACAO, CONDICIONAMENTO E PURIFICA CAO DE AR | CONSUL | 21BT220V | sem classe | Doação | 21000 | sem classe | 03/07/2007 |  | APARELHO DE AR CONDICIONADO 21000 BTUS. CICLO FRIO (RF)
ar condicionado | 439358 | ativo | 12/09/2007 | 41-EQUIPAMENTOS PARA REFRIGERACAO, CONDICIONAMENTO E PURIFICA CAO DE AR | LG | MANUAL 18000 BTUS 220V | sem classe | Doação | 18000 | sem classe | 09/08/2007 |  | APARELHO DE AR CONDICIONADO. FRIO. 18000 BTUS. 220V. (RF)
ar condicionado | 438041 | ativo | 23/08/2007 | 41-EQUIPAMENTOS PARA REFRIGERACAO, CONDICIONAMENTO E PURIFICA CAO DE AR | SPRINGER | ZCA185BB | sem classe | Doação |  | sem classe | 23/07/2007 |  | APARELHO DE AR CONDICIONADO (RF)
ar condicionado | 438042 | ativo | 23/08/2007 | 41-EQUIPAMENTOS PARA REFRIGERACAO, CONDICIONAMENTO E PURIFICA CAO DE AR | SPRINGER | ZCA185BB 220V | sem classe | Doação |  | sem classe | 23/07/2007 |  | APARELHO DE AR CONDICIONADO (RF)
condicionador de ar | 438922 | ativo | 04/09/2007 | 41-EQUIPAMENTOS PARA REFRIGERACAO, CONDICIONAMENTO E PURIFICA CAO DE AR | SPRINGER | SILENTIA | sem classe | Doação | 18000 | sem classe | 24/08/2007 |  | APARELHO CONDICIONADOR DE AR MARCA SPRINGER MOD. SILENTIA 18000 BTUS (RF)
ar condicionado | 439363 | ativo | 12/09/2007 | 41-EQUIPAMENTOS PARA REFRIGERACAO, CONDICIONAMENTO E PURIFICA CAO DE AR | LG | 18500 BTUS 220V | sem classe | Doação | 18500 | sem classe | 09/08/2007 |  | APARELHO DE AR CONDICIONADO TIPO FRIO. 18500 BTUS. 220V.(RF)
ar condicionado | 440155 | ativo | 28/09/2007 | 41-EQUIPAMENTOS PARA REFRIGERACAO, CONDICIONAMENTO E PURIFICA CAO DE AR | SPRINGER | INOVARE BCA | sem classe | Doação | 7500 | portátil | 31/08/2007 |  | APARELHO DE AR CONDICIONADO MARCA SPRINGER 7500 BTUS. FRIO COM SUPORTE. (RF)
ar condicionado | 440219 | ativo | 01/10/2007 | 41-EQUIPAMENTOS PARA REFRIGERACAO, CONDICIONAMENTO E PURIFICA CAO DE AR | SPRINGER | SILENTIA | sem classe | Doação | 12300 | sem classe | 10/09/2007 |  | APARELHO DE AR CONDICIONADO MARCA SPRINGER MOD. SILENTIA MCA 125 BB. FRIO 220V. 12.3 K BTU. (RF)
condicionador de ar | 440266 | ativo | 15/10/2007 | 41-EQUIPAMENTOS PARA REFRIGERACAO, CONDICIONAMENTO E PURIFICA CAO DE AR | SPRINGER | SILENTIC220V | sem classe | Doação | 10000 | sem classe | 24/07/2007 |  | CONDICIONADOR DE AR SILENTIA 10000 BTUS (RF)
ar condicionado | 441543 | ativo | 12/11/2007 | 41-EQUIPAMENTOS PARA REFRIGERACAO, CONDICIONAMENTO E PURIFICA CAO DE AR | CONSUL |  | sem classe | Doação | 7500 | sem classe | 12/11/2007 |  | APARELHO DE AR CONDICIONADO 7500 BTUS
ar condicionado | 441298 | ativo | 01/11/2007 | 41-EQUIPAMENTOS PARA REFRIGERACAO, CONDICIONAMENTO E PURIFICA CAO DE AR | LG | WMM210 FGA 220V | sem classe | Doação | 21000 | sem classe | 04/10/2007 |  | APARELHO DE AR CONDICIONADO TIPO 21000 BTUS MARCA LG MODELO WMM210FGA 220V. (RF)
ar condicionado | 441541 | ativo | 12/11/2007 | 41-EQUIPAMENTOS PARA REFRIGERACAO, CONDICIONAMENTO E PURIFICA CAO DE AR | SPRINGER | ROYAL 100 | sem classe | Doação | 10000 | sem classe | 12/11/2007 |  | APARELHO AR CONDICIONADO 10000 BTU
ar condicionado | 441542 | ativo | 12/11/2007 | 41-EQUIPAMENTOS PARA REFRIGERACAO, CONDICIONAMENTO E PURIFICA CAO DE AR | CONSUL | AIR MASTER | sem classe | Doação | 10000 | sem classe | 12/11/2007 |  | APARELHO DE AR CONDICIONADO 10000 BTUS
ar condicionado | 441544 | ativo | 12/11/2007 | 41-EQUIPAMENTOS PARA REFRIGERACAO, CONDICIONAMENTO E PURIFICA CAO DE AR | SPRINGER | ROYAL 100 | sem classe | Doação | 10000 | sem classe | 12/11/2007 |  | APARELHO DE AR CONDICIONADO 10000 BTUS
ar condicionado | 441545 | ativo | 12/11/2007 | 41-EQUIPAMENTOS PARA REFRIGERACAO, CONDICIONAMENTO E PURIFICA CAO DE AR | SPRINGER | ROYAL 100 | sem classe | Doação | 10000 | sem classe | 12/11/2007 |  | APARELHO DE AR CONDICIONADO 10000 BTU
ar condicionado | 441614 | ativo | 14/11/2007 | 41-EQUIPAMENTOS PARA REFRIGERACAO, CONDICIONAMENTO E PURIFICA CAO DE AR | SPRINGER | SILENTIA | sem classe | Compra | 19000 | janela | 15/10/2007 |  | APARELHO DE AR CONDICIONADO 19.000 BTU/H. DE JANELA. CONTRO LE MANUAL. CICLO FRIO. TENSAO 220 VOLTS. 60 HZ. CORRENTE NO MINAL 9.4 A. DISJUNTOR DE 15 A. LARGURA 66 CM. ALTURA 43 CM PROFUNDIDADE 76 CM.
ar condicionado | 441690 | ativo | 23/11/2007 | 41-EQUIPAMENTOS PARA REFRIGERACAO, CONDICIONAMENTO E PURIFICA CAO DE AR | SPRINGER | SILENTIA ZCA 185BB | sem classe | Doação | 18000 | sem classe | 26/10/2007 |  | APARELHO DE AR CONDICIONADO TIPO FRIO MARCA SPRINGER MODELO SILENTIA 18000 BTUS 220V. (RF)
ar condicionado | 443087 | ativo | 10/01/2008 | 41-EQUIPAMENTOS PARA REFRIGERACAO, CONDICIONAMENTO E PURIFICA CAO DE AR | SPRINGER | MUNDIAL 30000 BTUS | sem classe | Doação | 30000 | sem classe | 29/11/2007 |  | AP. DE AR CONDICIONADO MUNDAL 30.000BTUS. FRIO 220V. 60HZ (RF).
ar condicionado | 443088 | ativo | 10/01/2008 | 41-EQUIPAMENTOS PARA REFRIGERACAO, CONDICIONAMENTO E PURIFICA CAO DE AR | SPRINGER | MUNDIAL 30000 BTUS | sem classe | Doação | 30000 | sem classe | 29/11/2007 |  | AP. DE AR CONDICIONADO MUNDAL 30.000BTUS. FRIO 220V. 60HZ (RF).
ar condicionado | 443089 | ativo | 10/01/2008 | 41-EQUIPAMENTOS PARA REFRIGERACAO, CONDICIONAMENTO E PURIFICA CAO DE AR | SPRINGER | MUNDIAL 30000 BTUS | sem classe | Doação | 30000 | sem classe | 29/11/2007 |  | AP. DE AR CONDICIONADO MUNDAL 30.000BTUS. FRIO 220V. 60HZ (RF).
ar condicionado | 443090 | ativo | 10/01/2008 | 41-EQUIPAMENTOS PARA REFRIGERACAO, CONDICIONAMENTO E PURIFICA CAO DE AR | SPRINGER | MUNDIAL 30000 BTUS | sem classe | Doação | 30000 | sem classe | 29/11/2007 |  | AP. DE AR CONDICIONADO MUNDAL 30.000BTUS. FRIO 220V. 60HZ (RF).
condicionador de ar | 443558 | ativo | 23/01/2008 | 41-EQUIPAMENTOS PARA REFRIGERACAO, CONDICIONAMENTO E PURIFICA CAO DE AR | SPRINGER |  | sem classe | Doação |  | janela | 08/01/2008 |  | CONDICIONADOR DE AR DE JANELA
ar condicionado | 443632 | ativo | 25/01/2008 | 41-EQUIPAMENTOS PARA REFRIGERACAO, CONDICIONAMENTO E PURIFICA CAO DE AR | SPRINGER | INOVARE | sem classe | Doação |  | sem classe | 08/01/2008 |  | APARELHO DE AR CONDICIONADO SPRINGER MOD. INOVARE RCO 75B 220V
ar condicionado | 444956 | ativo | 14/02/2008 | 41-EQUIPAMENTOS PARA REFRIGERACAO, CONDICIONAMENTO E PURIFICA CAO DE AR | SPRINGER | SILENTIA | sem classe | Doação | 18000 | sem classe | 22/01/2008 |  | AP.DE AR CONDICIONADO TIPO FRIO MARCA SPRINGER MOD. SILENTIAZCA185BB 18000 BTUS 220V(RF)
ar condicionado | 445093 | ativo | 19/02/2008 | 41-EQUIPAMENTOS PARA REFRIGERACAO, CONDICIONAMENTO E PURIFICA CAO DE AR | SPRINGER | MCA125BB | sem classe | Doação | 12300 | sem classe | 22/01/2008 |  | AP. DE AR CONDICIONADO TIPO 12.3K BTUS MARCA SPRINGER; MOD. MCA125BB. FRIO 220V (RF)
ar condicionado | 445095 | ativo | 19/02/2008 | 41-EQUIPAMENTOS PARA REFRIGERACAO, CONDICIONAMENTO E PURIFICA CAO DE AR | SPRINGER | SILENTIA 75K | sem classe | Doação | 75000 | sem classe | 22/01/2008 |  | AP.DE AR CONDICIONADO MARCA SPRINGER MOD. SILENTIA 75K 220V (RF)
ar condicionado | 445098 | ativo | 19/02/2008 | 41-EQUIPAMENTOS PARA REFRIGERACAO, CONDICIONAMENTO E PURIFICA CAO DE AR | SPRINGER | SILENTIA | sem classe | Doação | 7500 | sem classe | 22/01/2008 |  | APARELHO DE AR CONDICIONADO MARCA SPRINGER MOD. SILENTIA FCAO 75BB 7500BTUS (RF)
ar condicionado | 445268 | ativo | 25/02/2008 | 41-EQUIPAMENTOS PARA REFRIGERACAO, CONDICIONAMENTO E PURIFICA CAO DE AR | TOTALINE | MCB105BB 220V | sem classe | Doação | 10000 | sem classe | 22/01/2008 |  | AP. DE AR CONDICIONADO TIPO 10.000 BTUS MARCA TOTALINE MOD. MCB 105BB; FRIO 220V(RF)
ar condicionado | 445500 | ativo | 04/03/2008 | 41-EQUIPAMENTOS PARA REFRIGERACAO, CONDICIONAMENTO E PURIFICA CAO DE AR | SPRINGER | SILENTIA MCA105BB | sem classe | Doação | 10500 | sem classe | 22/02/2008 |  | APARELHO DE AR CONDICIONADO TIPO FRIO SILENTIA - MCA105BB 10500BTUS (RF)
ar condicionado | 445501 | ativo | 04/03/2008 | 41-EQUIPAMENTOS PARA REFRIGERACAO, CONDICIONAMENTO E PURIFICA CAO DE AR | SPRINGER | SILENTIA MCA105BB | sem classe | Doação | 10500 | sem classe | 22/02/2008 |  | APARELHO DE AR CONDICIONADO TIPO FRIO SILENTIA - MCA105BB 10500BTUS (RF)
ar condicionado | 446348 | ativo | 10/02/2012 | 41-EQUIPAMENTOS PARA REFRIGERACAO, CONDICIONAMENTO E PURIFICA CAO DE AR |  | GJ12-22LMA | sem classe | Compra | 12000 | janela | 12/12/2007 |  | APARELHO DE AR CONDICIONADO. TIPO JANELA . COM CAPACIDADE MINIMA DE 12000 BTU/H.TENSAO NOMINAL DE 220 V. CONVENCIONAL.FREQUENCIA NOMINAL DE 60 HZ.
ar condicionado | 446349 | ativo | 24/03/2008 | 41-EQUIPAMENTOS PARA REFRIGERACAO, CONDICIONAMENTO E PURIFICA CAO DE AR | GREE | GJ18-22LMB | sem classe | Compra | 18000 | janela | 12/12/2007 |  | APARELHO DE AR CONDICIONADO. TIPO JANELA . COM CAPACIDADE MINIMA DE 18000 BTU/H.TENSAO NOMINAL DE 220 V. CONVENCIONAL.FREQUENCIA NOMINAL DE 60 HZ.
ar condicionado | 447895 | ativo | 29/04/2008 | 41-EQUIPAMENTOS PARA REFRIGERACAO, CONDICIONAMENTO E PURIFICA CAO DE AR | SPRINGER | SILENTIA 30000 BTUS 220V | sem classe | Doação | 30000 | sem classe | 07/04/2008 |  | AP.DE AR CONDICIONADO TIPO FRIO MARCA SPRINGER MOD. SILENT IA 30000 BTUS; 220V(RF)
ar condicionado | 448244 | ativo | 09/05/2008 | 41-EQUIPAMENTOS PARA REFRIGERACAO, CONDICIONAMENTO E PURIFICA CAO DE AR | SPRINGER |  | sem classe | Doação | 10000 | sem classe | 24/04/2008 |  | APARELHO DE AR CONDICIONADO TIPO FRIO MARCA SPRINGER MOD. SILENTIA MECANICO 10.000BTUS 220V (RF)
ar condicionado | 449003 | ativo | 03/06/2008 | 41-EQUIPAMENTOS PARA REFRIGERACAO, CONDICIONAMENTO E PURIFICA CAO DE AR | SPRINGER |  | sem classe | Doação | 7500 | sem classe | 05/05/2008 |  | AP. DE AR CONDICIONADO SPRINGER INNOVARE 7500BTUS FRIO 220V (RF)
ar condicionado | 449004 | ativo | 03/06/2008 | 41-EQUIPAMENTOS PARA REFRIGERACAO, CONDICIONAMENTO E PURIFICA CAO DE AR | SPRINGER |  | sem classe | Doação | 7500 | sem classe | 05/05/2008 |  | AP. DE AR CONDICIONADO SPRINGER INNOVARE 7500BTUS FRIO 220V (RF)
ar condicionado | 449005 | ativo | 03/06/2008 | 41-EQUIPAMENTOS PARA REFRIGERACAO, CONDICIONAMENTO E PURIFICA CAO DE AR | SPRINGER |  | sem classe | Doação | 7500 | sem classe | 05/05/2008 |  | AP. DE AR CONDICIONADO SPRINGER INNOVARE 7500BTUS FRIO 220V (RF)
ar condicionado | 449006 | ativo | 03/06/2008 | 41-EQUIPAMENTOS PARA REFRIGERACAO, CONDICIONAMENTO E PURIFICA CAO DE AR | SPRINGER |  | sem classe | Doação | 7500 | sem classe | 05/05/2008 |  | AP. DE AR CONDICIONADO SPRINGER INNOVARE 7500BTUS FRIO 220V (RF)
ar condicionado | 449007 | ativo | 03/06/2008 | 41-EQUIPAMENTOS PARA REFRIGERACAO, CONDICIONAMENTO E PURIFICA CAO DE AR | SPRINGER |  | sem classe | Doação | 7500 | sem classe | 05/05/2008 |  | AP. DE AR CONDICIONADO SPRINGER INNOVARE 7500BTUS FRIO 220V (RF)
ar condicionado | 449008 | ativo | 03/06/2008 | 41-EQUIPAMENTOS PARA REFRIGERACAO, CONDICIONAMENTO E PURIFICA CAO DE AR | SPRINGER |  | sem classe | Doação | 7500 | sem classe | 05/05/2008 |  | AP. DE AR CONDICIONADO SPRINGER INNOVARE 7500BTUS FRIO 220V (RF)
ar condicionado | 449009 | ativo | 03/06/2008 | 41-EQUIPAMENTOS PARA REFRIGERACAO, CONDICIONAMENTO E PURIFICA CAO DE AR | SPRINGER |  | sem classe | Doação | 7500 | sem classe | 05/05/2008 |  | AP. DE AR CONDICIONADO SPRINGER INNOVARE 7500BTUS FRIO 220V (RF)
ar condicionado | 449019 | ativo | 03/06/2008 | 41-EQUIPAMENTOS PARA REFRIGERACAO, CONDICIONAMENTO E PURIFICA CAO DE AR |  |  | sem classe | Doação | 12300 | sem classe | 05/05/2008 |  | APARELHO DE AR CONDICIONADO SILENTIA 12.300BTUS FRIO 220V. 60HZ (RF)
ar condicionado | 449020 | ativo | 03/06/2008 | 41-EQUIPAMENTOS PARA REFRIGERACAO, CONDICIONAMENTO E PURIFICA CAO DE AR |  |  | sem classe | Doação | 12300 | sem classe | 05/05/2008 |  | APARELHO DE AR CONDICIONADO SILENTIA 12.300BTUS FRIO 220V. 60HZ (RF)
ar condicionado | 450137 | ativo | 02/07/2008 | 41-EQUIPAMENTOS PARA REFRIGERACAO, CONDICIONAMENTO E PURIFICA CAO DE AR | SPRINGER | MUNDIAL | sem classe | Doação | 18000 | sem classe | 02/07/2008 |  | AR CONDICIONADO 18000 BTUS SO FRIO 220V
ar condicionado | 450195 | ativo | 03/07/2008 | 41-EQUIPAMENTOS PARA REFRIGERACAO, CONDICIONAMENTO E PURIFICA CAO DE AR | SPRINGER | MUNDIAL | sem classe | Doação | 21000 | sem classe | 03/07/2008 |  | APARELHO DE AR CONDICIONADO 21000 BTUS
ar condicionado | 453245 | ativo | 06/10/2008 | 41-EQUIPAMENTOS PARA REFRIGERACAO, CONDICIONAMENTO E PURIFICA CAO DE AR |  | FCA078BB | sem classe | Doação |  | janela | 22/09/2008 |  | APARELHO DE AR CONDICIONADO TIPO JANELA MOD FCAO 75BB RF
ar condicionado | 454027 | ativo | 17/10/2008 | 41-EQUIPAMENTOS PARA REFRIGERACAO, CONDICIONAMENTO E PURIFICA CAO DE AR | SPRINGER | SILENTIAMCA 105BB/220V | sem classe | Doação |  | sem classe | 10/10/2008 |  | APARELHO DE AR CONDICIONADO MARCA SPRINGER MOD. SILENTIA MCA105BB 220V RF
ar condicionado | 454347 | ativo | 23/10/2008 | 41-EQUIPAMENTOS PARA REFRIGERACAO, CONDICIONAMENTO E PURIFICA CAO DE AR | SPRINGER | SILENTIA FCA 07 110V | sem classe | Doação | 7500 | sem classe | 10/10/2008 |  | APARELHO DE AR CONDICIONADO TIPO 7.500BUTS SPRINGER MOD. SILENTIA FCA07 110V RF
ar condicionado | 491741 | ativo | 03/03/2009 | 41-EQUIPAMENTOS PARA REFRIGERACAO, CONDICIONAMENTO E PURIFICA CAO DE AR |  |  | sem classe | Doação |  | sem classe | 23/11/1999 |  | AR CONDICIONADO CCF15 FRIO 220V. RF
ar condicionado | 491742 | ativo | 03/03/2009 | 41-EQUIPAMENTOS PARA REFRIGERACAO, CONDICIONAMENTO E PURIFICA CAO DE AR |  |  | sem classe | Doação |  | sem classe | 23/11/1999 |  | AR CONDICIONADO CCF15 FRIO 220V. RF
ar condicionado | 491950 | ativo | 04/03/2009 | 41-EQUIPAMENTOS PARA REFRIGERACAO, CONDICIONAMENTO E PURIFICA CAO DE AR | SPRINGER |  | sem classe | Doação | 7500 | sem classe | 07/01/2009 |  | AR CONDICIONADO 7.500 BTUS 220V RF
ar condicionado | 491951 | ativo | 04/03/2009 | 41-EQUIPAMENTOS PARA REFRIGERACAO, CONDICIONAMENTO E PURIFICA CAO DE AR |  |  | sem classe | Doação | 7500 | sem classe | 07/01/2009 |  | AR CONDICIONADO 7.500 BTUS 220V RF
ar condicionado | 491971 | ativo | 14/07/2016 | 41-EQUIPAMENTOS PARA REFRIGERACAO, CONDICIONAMENTO E PURIFICA CAO DE AR | SPRINGER | HIWALL | sem classe | Doação | 12000 | sem classe | 09/01/2009 |  | AR CONDICIONADO HIWALL 12.000 BTU FRIO 220V EV AP 42MC0112515 COND 38MCA 12515MS RF
ar condicionado | 491973 | ativo | 05/03/2009 | 41-EQUIPAMENTOS PARA REFRIGERACAO, CONDICIONAMENTO E PURIFICA CAO DE AR | SPRINGER | HIWALL | sem classe | Doação | 7000 | sem classe | 09/01/2009 |  | SPRINGER (AR CONDICIONADO ) HIWALL07.00 BTU FRIO 220V EV AP 42MCA007515 LC COND 38MCA007515MC RF
ar condicionado | 492710 | ativo | 16/03/2009 | 41-EQUIPAMENTOS PARA REFRIGERACAO, CONDICIONAMENTO E PURIFICA CAO DE AR | ELETROLUX | AEIO7F2220 V | sem classe | Doação | 7500 | portátil | 13/11/2008 |  | APARELHO DE AR CONDICIONADO TIPO 7500BTUS ELETROLUX mod. ae07f ca 220v frio com suporte med. 70x60cm rf
condicionador de ar | 493576 | ativo | 30/03/2009 | 41-EQUIPAMENTOS PARA REFRIGERACAO, CONDICIONAMENTO E PURIFICA CAO DE AR | SPRINGER |  | sem classe | Doação | 12000 | sem classe | 20/02/2009 |  | CONDICIONADOR DE AR 12000 BTUS 220 FRIO RF
ar condicionado | 493580 | ativo | 30/03/2009 | 41-EQUIPAMENTOS PARA REFRIGERACAO, CONDICIONAMENTO E PURIFICA CAO DE AR | SPRINGER | SILENTIA | sem classe | Doação | 7500 | sem classe | 11/03/2009 |  | APARELHO DE AR CONDICIONADO TIPO 7500 BTUS SPRINGER MOD. SILENTIA FQA 075BB 220V C/ CONTROLE REMOTO RF
ar condicionado | 495901 | ativo | 22/05/2009 | 41-EQUIPAMENTOS PARA REFRIGERACAO, CONDICIONAMENTO E PURIFICA CAO DE AR | CONSUL | CCN10B | sem classe | Doação | 10000 | sem classe | 07/05/2009 |  | APARELHO DE AR CONDICIONADO TIPO FRIO MARCA CONSUL MOD. CCN10B 10000BTUS (RF)
ar condicionado | 495992 | ativo | 28/09/2015 | 41-EQUIPAMENTOS PARA REFRIGERACAO, CONDICIONAMENTO E PURIFICA CAO DE AR | SPRINGER |  | sem classe | Doação | 18000 | sem classe | 08/05/2009 |  | APARELHO DE AR CONDICIONADO 18000 BTUS 220V (RF)
ar condicionado | 496141 | ativo | 25/05/2009 | 41-EQUIPAMENTOS PARA REFRIGERACAO, CONDICIONAMENTO E PURIFICA CAO DE AR | SPRINGER | SILENTIA | sem classe | Doação | 10000 | sem classe | 07/05/2009 |  | APARELHO DE AR CONDICIONADO TIPO FRIO MARCA SPRINGER MOD. SILENTIA - MCA105BB 10.000BTUS (RF)
ar condicionado | 498019 | ativo | 29/06/2009 | 41-EQUIPAMENTOS PARA REFRIGERACAO, CONDICIONAMENTO E PURIFICA CAO DE AR | CONSUL | CCIOL | sem classe | Doação |  | sem classe | 18/06/2009 |  | APARELHO DE AR CONDICIONADO TIPO FRIO MARCA CONSUL (RF)
ar condicionado | 499325 | ativo | 21/07/2009 | 41-EQUIPAMENTOS PARA REFRIGERACAO, CONDICIONAMENTO E PURIFICA CAO DE AR | SPRINGER | H1W22 | sem classe | Doação | 12000 | evaporador | 01/07/2009 |  | SISTEMA DE AR CONDICIONADO TIPO FRIO MARCA SPRINGER MOD. HIWALL 12000BTUS; 220V; C/ UNID. EVAP. 42MCB012515LS; UNID. COND. 38MCA012515MS (RF)
condicionador de ar | 500025 | ativo | 23/07/2009 | 41-EQUIPAMENTOS PARA REFRIGERACAO, CONDICIONAMENTO E PURIFICA CAO DE AR |  | SPRINGER | sem classe | Doação | 21000 | janela | 29/06/2009 |  | CONDICIONADOR DE AR DE 21.000 BTUS TIPO JANELA Q/F MARCA: SPRINGER (RF)
condicionador de ar | 500028 | ativo | 23/07/2009 | 41-EQUIPAMENTOS PARA REFRIGERACAO, CONDICIONAMENTO E PURIFICA CAO DE AR | SPRINGER CARRIER |  | sem classe | Doação | 10000 | sem classe | 29/06/2009 |  | CONDICIONADOR DE AR - SPRINGER CARRIER 10.000 BTUS - 220V -FRIO (RF)
ar condicionado | 501518 | ativo | 11/08/2009 | 41-EQUIPAMENTOS PARA REFRIGERACAO, CONDICIONAMENTO E PURIFICA CAO DE AR | SPRINGER | JANELA | sem classe | Doação | 12000 | janela | 15/12/2008 |  | APARELHO DE AR CONDICIONADO TIPO 12000 BTUS SPRINGER MOD. DEJANELAS FRIO 220V RF
ar condicionado | 501519 | ativo | 06/07/2015 | 41-EQUIPAMENTOS PARA REFRIGERACAO, CONDICIONAMENTO E PURIFICA CAO DE AR | SPRINGER | JANELA | sem classe | Doação | 12000 | janela | 15/12/2008 |  | APARELHO DE AR CONDICIONADO TIPO 12000 BTUS SPRINGER MOD. DEJANELAS FRIO 220V RF
ar condicionado | 506281 | ativo | 29/09/2009 | 41-EQUIPAMENTOS PARA REFRIGERACAO, CONDICIONAMENTO E PURIFICA CAO DE AR | SPRINGER | SILENTIA 10500 BTUS | sem classe | Doação | 10500 | sem classe | 27/08/2009 |  | APARELHO DE AR CONDICIONADO TIPO QUENTE/FRIO SPRINGER MOD. SILENTIA 10500BTUS (RF)
ar condicionado | 508995 | ativo | 04/11/2009 | 41-EQUIPAMENTOS PARA REFRIGERACAO, CONDICIONAMENTO E PURIFICA CAO DE AR | CONSUL | CCI07 | sem classe | Doação | 7500 | sem classe | 21/10/2009 |  | APARELHO DE AR CONDICIONADO TIPO FRIO CONSUL MODEL. CCI07 7500 BTUS <RF>
ar condicionado | 510414 | ativo | 26/11/2009 | 41-EQUIPAMENTOS PARA REFRIGERACAO, CONDICIONAMENTO E PURIFICA CAO DE AR | CONSUL | ECTO7DBBNA | sem classe | Doação | 7500 | sem classe | 12/11/2009 |  | APARELHO DE AR CONDICIONADO TIPO 7500 BTUS MARCA CONSUL MOD CCI07 DBBNA FRIO 220V <RF>
ar condicionado | 510681 | ativo | 02/12/2009 | 41-EQUIPAMENTOS PARA REFRIGERACAO, CONDICIONAMENTO E PURIFICA CAO DE AR | GREE |  | sem classe | Doação |  | sem classe | 24/11/2009 |  | APARELHO DE AR CONDICIONADO MARCA GREE MOD GJ 12-221 C/ CONTROLE REMOTO <RF>
ar condicionado | 512144 | ativo | 21/12/2009 | 41-EQUIPAMENTOS PARA REFRIGERACAO, CONDICIONAMENTO E PURIFICA CAO DE AR | SPRINGER |  | sem classe | Doação | 12500 | sem classe | 12/11/2009 |  | APARELHO DE AR CONDICIONADO MARCA SPRINGER CARRIER 12500BTUSFRIO 220V <RF>
ar condicionado | 512145 | ativo | 21/12/2009 | 41-EQUIPAMENTOS PARA REFRIGERACAO, CONDICIONAMENTO E PURIFICA CAO DE AR | SPRINGER |  | sem classe | Doação | 18000 | sem classe | 12/11/2009 |  | APARELHO DE AR CONDICIONADO MARCA SPRINGER CARRIER 18000 BTUS FRIO 220V <RF>
ar condicionado | 512146 | ativo | 21/12/2009 | 41-EQUIPAMENTOS PARA REFRIGERACAO, CONDICIONAMENTO E PURIFICA CAO DE AR | SPRINGER |  | sem classe | Doação | 18000 | sem classe | 12/11/2009 |  | APARELHO DE AR CONDICIONADO MARCA SPRINGER CARRIER 18000 BTUS FRIO 220V <RF>
ar condicionado | 512147 | ativo | 21/12/2009 | 41-EQUIPAMENTOS PARA REFRIGERACAO, CONDICIONAMENTO E PURIFICA CAO DE AR |  |  | sem classe | Doação | 12300 | sem classe | 12/11/2009 |  | APARELHO DE AR CONDICIONADO MARCA SPRINGER CARRIER 12300 B TUS FRIO 220V <RF>
ar condicionado | 512291 | ativo | 06/01/2010 | 41-EQUIPAMENTOS PARA REFRIGERACAO, CONDICIONAMENTO E PURIFICA CAO DE AR | ACJ | 125BB | sem classe | Doação | 12000 | sem classe | 04/12/2009 |  | APARELHO DE AR CONDICIONADO 12000 BTUS MARCA ACJ MOD MCC 125BB FRIO 220V <RF>
ar condicionado | 512292 | ativo | 06/01/2010 | 41-EQUIPAMENTOS PARA REFRIGERACAO, CONDICIONAMENTO E PURIFICA CAO DE AR | SRINGER | MCAL 175BB | sem classe | Doação | 17500 | sem classe | 04/12/2009 |  | APARELHO DE AR CONDICIONADO TIPO 1750 BTUS SPRINGER MOD MCAL175 BB FRIO 220V <RF>
ar condicionado | 512644 | ativo | 08/01/2010 | 41-EQUIPAMENTOS PARA REFRIGERACAO, CONDICIONAMENTO E PURIFICA CAO DE AR | GREE |  | sem classe | Doação | 9000 | sem classe | 14/12/2009 |  | SISTEMA DE AR CONDICIONADO TIPO QUENTE/FRIO MARCA GREE 9000BTUS C/ UN EVAP UND CONDENS <RF>
ar condicionado | 514284 | ativo | 29/01/2010 | 41-EQUIPAMENTOS PARA REFRIGERACAO, CONDICIONAMENTO E PURIFICA CAO DE AR | JPRINGER |  | sem classe | Doação | 10000 | sem classe | 05/01/2010 |  | AR CONDICIONADO 10000 BTU 220V<RF>
condicionador de ar | 514321 | ativo | 29/01/2010 | 41-EQUIPAMENTOS PARA REFRIGERACAO, CONDICIONAMENTO E PURIFICA CAO DE AR |  |  | sem classe | Doação | 18000 | janela | 05/01/2010 |  | CONDICIONADOR DE AR FRIO CONSUL 1800 BTU JANELA <RF>
condicionador de ar | 514322 | ativo | 29/01/2010 | 41-EQUIPAMENTOS PARA REFRIGERACAO, CONDICIONAMENTO E PURIFICA CAO DE AR |  |  | sem classe | Doação | 7500 | janela | 04/01/2010 |  | CONDICIONADOR DE AR FRIO CONSUL 7500 BTU JANELA <RF>
condicionador de ar | 514323 | ativo | 29/01/2010 | 41-EQUIPAMENTOS PARA REFRIGERACAO, CONDICIONAMENTO E PURIFICA CAO DE AR |  |  | sem classe | Doação | 7500 | janela | 04/01/2010 |  | CONDICIONADOR DE AR FRIO CONSUL 7500 BTU JANELA <RF>
condicionador de ar | 514324 | ativo | 26/11/2013 | 41-EQUIPAMENTOS PARA REFRIGERACAO, CONDICIONAMENTO E PURIFICA CAO DE AR |  |  | sem classe | Doação | 7500 | janela | 04/01/2010 |  | CONDICIONADOR DE AR FRIO CONSUL 7500 BTU JANELA <RF>
ar condicionado | 518568 | ativo | 30/03/2010 | 41-EQUIPAMENTOS PARA REFRIGERACAO, CONDICIONAMENTO E PURIFICA CAO DE AR | CONSUL | CCC07D 220V | sem classe | Doação |  | sem classe | 12/03/2010 |  | APARELHO DE AR CONDICIONADO CONSUL MOD CC07D 220V <RF>
ar condicionado | 518592 | ativo | 30/03/2010 | 41-EQUIPAMENTOS PARA REFRIGERACAO, CONDICIONAMENTO E PURIFICA CAO DE AR | CONSUL | CCI18 | sem classe | Doação | 18000 | sem classe | 17/03/2010 |  | APARELHO DE AR CONDICIONADO CONSUL MOD. CCI 18000 BTUS FRIO 220V (RF)
condicionador de ar | 522531 | ativo | 18/05/2010 | 41-EQUIPAMENTOS PARA REFRIGERACAO, CONDICIONAMENTO E PURIFICA CAO DE AR | SPRINGER | ZCA195BB | sem classe | Compra | 19000 | janela | 20/04/2010 |  | CONDICIONADOR DE AR; JANELA; 19.000BTUS; FRIO; GABINETE GAL VANIZADO DESCLIZANTE; CONTROLE MANUAL; 220 VOLTS- 60 HZ; COMPRAZO DE GARANTIA DE NO MINIMO 12 MESES E MANUAL DE INSTRU CAO.
condicionador de ar | 526504 | ativo | 02/08/2010 | 41-EQUIPAMENTOS PARA REFRIGERACAO, CONDICIONAMENTO E PURIFICA CAO DE AR | SPRINGER | SILENTIA | sem classe | Compra | 21000 | janela | 16/06/2010 |  | CONDICIONADOR DE AR; TIPO DE JANELA; COM CAPACIDADE PARA 21000 BTU S; DE OPERACAO FRIO; COMPOSTO DE GABINETE GALVANIZADO; CONTROLE MECANICO; NA VOLTAGEM 220 V; COM PRAZO DE GARANTIA DE NO MINIMO 12 MESES E MANUAL DE INSTRUCOES EM PORTUGUES
ar condicionado | 529557 | ativo | 21/09/2010 | 41-EQUIPAMENTOS PARA REFRIGERACAO, CONDICIONAMENTO E PURIFICA CAO DE AR | SPRINGER |  | sem classe | Doação | 19000 | sem classe | 17/08/2010 |  | AR CONDICIONADO SPRINGER CARRIER 19.000 BTUS. 220V (RF)
condicionador de ar | 529559 | ativo | 21/09/2010 | 41-EQUIPAMENTOS PARA REFRIGERACAO, CONDICIONAMENTO E PURIFICA CAO DE AR | SPRINGER |  | sem classe | Doação | 19000 | janela | 17/08/2010 |  | CONDICIONADOR DE AR. MARCA SPRINGER CARRIER DO TIPO JANELA COMPACTO. MODELO SILENTIA. CONTROLE MANUAL. CICLO FRIO. CAPACIDADE 19.000BTU (RF)
ar condicionado | 530224 | ativo | 28/09/2010 | 41-EQUIPAMENTOS PARA REFRIGERACAO, CONDICIONAMENTO E PURIFICA CAO DE AR | SPRINGER | QCAO75BBB | sem classe | Doação |  | janela | 18/08/2009 |  | APARELHO DE AR CONDICIONADO TIPO JANELA SPRINGER MOD. QCA075BB (RF)
ar condicionado | 531995 | ativo | 22/10/2010 | 41-EQUIPAMENTOS PARA REFRIGERACAO, CONDICIONAMENTO E PURIFICA CAO DE AR | SPRINGER | RCA075BBB | sem classe | Doação |  | janela | 14/09/2009 |  | APARELHO DE AR CONDICIONADO TIPO JANELA MARCA SPRINGER MOD. QCAO75BBB (RF)
ar condicionado | 534850 | ativo | 01/12/2010 | 41-EQUIPAMENTOS PARA REFRIGERACAO, CONDICIONAMENTO E PURIFICA CAO DE AR | CONSUL | CCI07 | sem classe | Doação | 77500 | sem classe | 27/10/2009 |  | APARELHO DE AR CONDICIONADO TIPO FRIO MARCA CONSUL MOD. CCI077500BTU; 220V (RF)
ar condicionado | 536681 | ativo | 06/01/2011 | 41-EQUIPAMENTOS PARA REFRIGERACAO, CONDICIONAMENTO E PURIFICA CAO DE AR | YORK |  | sem classe | Doação | 18000 | sem classe | 26/07/2010 |  | SISTEMA DE AR CONDICIONADO TIPO FRIO MARCA YORK MOD. HI-WALL18000BTUS (RF)
condicionador de ar | 537876 | ativo | 26/01/2011 | 41-EQUIPAMENTOS PARA REFRIGERACAO, CONDICIONAMENTO E PURIFICA CAO DE AR | SPRINGER | 30.000 BTUS | sem classe | Doação | 30000 | janela | 06/10/2010 |  | CONDICIONADOR DE AR TIPO JANELA COMPACTO MOD SILENTIA CONTROLE MANUAL CICLO FRIO TENSAO 220 V CAPACIDADE 30 000 BTUS SPRINGER CARRIER <RF>
ar condicionado | 538671 | ativo | 04/02/2011 | 41-EQUIPAMENTOS PARA REFRIGERACAO, CONDICIONAMENTO E PURIFICA CAO DE AR | ELECTROLUX | CA-AG18F | sem classe | Doação | 18000 | sem classe | 29/04/2010 |  | APARELHO DE AR CONDICIONADO ELECTROLUX MODELO CA AG 18 F 220V 60 HZ 18000 BTUS <RF>
ar condicionado | 538789 | ativo | 07/02/2011 | 41-EQUIPAMENTOS PARA REFRIGERACAO, CONDICIONAMENTO E PURIFICA CAO DE AR | ELECTROLUX | AG18F | sem classe | Doação | 18000 | sem classe | 25/09/2009 |  | APARELHO DE AR CONDICIONADO TIPO FRIO. ELECTROLUX MOD. AG18FMECANICO 220V 18.000 BTUS (RF)
ar condicionado | 545489 | ativo | 03/05/2011 | 41-EQUIPAMENTOS PARA REFRIGERACAO, CONDICIONAMENTO E PURIFICA CAO DE AR |  |  | sem classe | Doação | 18000 | sem classe | 04/06/2010 |  | AR CONDICIONADOMIDEA 18.000BTUS QUENTE/FRIO (RF)
ar condicionado | 547107 | ativo | 10/05/2011 | 41-EQUIPAMENTOS PARA REFRIGERACAO, CONDICIONAMENTO E PURIFICA CAO DE AR | SPRINGER |  | sem classe | Doação | 7500 | sem classe | 24/01/2011 |  | AR CONDICIONADO APARELHO CONDICIONADOR DE AR. MOD. 7500BTUS.CICLO FRIO 220V. MARCA SPRINGER (RF)
ar condicionado | 557228 | ativo | 19/09/2011 | 41-EQUIPAMENTOS PARA REFRIGERACAO, CONDICIONAMENTO E PURIFICA CAO DE AR | SPRINGER | SILENTIA ZC 305 | sem classe | Doação | 30000 | janela | 17/09/2010 |  | APARELHO DE AR CONDICIONADO TIPO JANELA SPRINGER MOD. SILENTIA MOD. ZCA305. 30.000 BTUS 220V (RF)
ar condicionado | 561056 | ativo | 15/12/2011 | 41-EQUIPAMENTOS PARA REFRIGERACAO, CONDICIONAMENTO E PURIFICA CAO DE AR | SPRINGER |  | sem classe | Doação |  | sem classe | 15/08/2009 |  | APARELHO DE AR CONDICIONADO MARCA SPRINGER MOD MARCA 175BB<RF>
ar condicionado | 565517 | ativo | 15/02/2012 | 41-EQUIPAMENTOS PARA REFRIGERACAO, CONDICIONAMENTO E PURIFICA CAO DE AR | CONSUL | CCI07D | sem classe | Doação | 7500 | sem classe | 27/01/2012 |  | APARELHO DE AR CONDICIONADO TIPO FRIO CONSUL CCI07D 7500BTUS220V RF
ar condicionado | 565953 | ativo | 23/02/2012 | 41-EQUIPAMENTOS PARA REFRIGERACAO, CONDICIONAMENTO E PURIFICA CAO DE AR | SPRINGER | SILENTIA ZQ A195BB | sem classe | Doação | 19000 | sem classe | 15/08/2009 |  | AR CONDICIONADO 19000 BTUS MARCA SPRINGER MOD SILENTIA ZQA 195 BB 220V<RF>
ar condicionado | 566035 | ativo | 17/12/2018 | 41-EQUIPAMENTOS PARA REFRIGERACAO, CONDICIONAMENTO E PURIFICA CAO DE AR | SPRINGER | QHB098BR | sem classe | Doação | 9000 | portátil | 15/08/2009 |  | APARELHO DE AR CONDICIONADO TIPO PORTATIL 9000 BTUS MOD. PHB098R 110V (RF)
condicionador de ar | 568247 | ativo | 09/03/2012 | 41-EQUIPAMENTOS PARA REFRIGERACAO, CONDICIONAMENTO E PURIFICA CAO DE AR | CONSUL |  | sem classe | Doação | 18000 | evaporador | 26/10/2011 |  | CONDICIONADOR DE AR SPLIKT BEM ESTAR 18000BTU S CICLO FRIO MARCA CONSUL <RF>
ar condicionado | 569044 | ativo | 20/03/2012 | 41-EQUIPAMENTOS PARA REFRIGERACAO, CONDICIONAMENTO E PURIFICA CAO DE AR | SPRINGER CARRIER | SILENTIA | sem classe | Doação | 21000 | janela | 18/01/2012 |  | AR CONDICIONADO JANELA ELETRONICO COM CONTROLE REMOTO MODELOSILENTIA CICLO FRIO 21000 BTUS 220V SPRINGER CARRIER <RF>
ar condicionado | 569148 | ativo | 21/03/2012 | 41-EQUIPAMENTOS PARA REFRIGERACAO, CONDICIONAMENTO E PURIFICA CAO DE AR | CONSUL | CC18D | sem classe | Doação | 18000 | janela | 28/07/2011 |  | APARELHO DE AR CONDICIONADO TIPO JANELA MARCA CONSUL MOD CCI18D 180000BTUS FRIO 220 RF
ar condicionado | 569149 | ativo | 21/03/2012 | 41-EQUIPAMENTOS PARA REFRIGERACAO, CONDICIONAMENTO E PURIFICA CAO DE AR | CONSUL | CC18D | sem classe | Doação | 18000 | janela | 28/07/2011 |  | APARELHO DE AR CONDICIONADO TIPO JANELA MARCA CONSUL MOD CCI18D 180000BTUS FRIO 220 RF
ar condicionado | 569150 | ativo | 21/03/2012 | 41-EQUIPAMENTOS PARA REFRIGERACAO, CONDICIONAMENTO E PURIFICA CAO DE AR | CONSUL | CBY 188BB | sem classe | Doação | 18000 | janela | 28/07/2011 |  | APARELHO DE AR CONDICIONADO TIPO JANELA MARCA CONSUL MOD. CCL 18D 18000 BTUS FRIO 220V <RF>
ar condicionado | 570695 | ativo | 04/04/2012 | 41-EQUIPAMENTOS PARA REFRIGERACAO, CONDICIONAMENTO E PURIFICA CAO DE AR | SPRINGER | SILENTIA 10000 BTU | sem classe | Doação | 10000 | sem classe | 14/10/2005 |  | APARELHO DE AR CONDICIONADO MARCA SPRINGER. MOD. SILENTIA. 10000 BTU/H. 22V (RF)
condicionador de ar | 571174 | ativo | 16/04/2012 | 41-EQUIPAMENTOS PARA REFRIGERACAO, CONDICIONAMENTO E PURIFICA CAO DE AR | SPRINGER | SILENTIA | sem classe | Compra | 21000 | janela | 24/02/2012 |  | CONDICIONADOR DE AR; TIPO JANELA; COM CAPACIDADE PARA 21.000 BTU S; OPERACAO FRIO; COMPOSTO DE 1 GABINETE GALVANIZADO.COMPRESSOR ROTATIVO(LINHA SILENCIOSA); CONTROLE MECANICO; NA VOLTAGEM 220 V; COM PRAZO DE GARANTIA MINIMA DE 12 MESES. ACOMPANHA MANUAL DE INSTRUCOES EM PORTUGUES
ar condicionado | 574975 | ativo | 28/05/2012 | 41-EQUIPAMENTOS PARA REFRIGERACAO, CONDICIONAMENTO E PURIFICA CAO DE AR | SPRINGER |  | sem classe | Doação | 18000 | janela | 22/09/2011 |  | APARELHO DE AR CONDICIONADO TIPO JANELA MARCA SPRINGER MOD. MECANICO 18000BTUS FRIO 220V <RF>
ar condicionado | 575429 | ativo | 30/05/2012 | 41-EQUIPAMENTOS PARA REFRIGERACAO, CONDICIONAMENTO E PURIFICA CAO DE AR | SPRINGER | MAXPLEX | sem classe | Doação | 9000 | sem classe | 22/03/2012 |  | AR CONDICIONADO HIWALL SPRINGER 09.000 F 220V MAXIFLEX (RF)
ar condicionado | 575678 | ativo | 04/06/2012 | 41-EQUIPAMENTOS PARA REFRIGERACAO, CONDICIONAMENTO E PURIFICA CAO DE AR | ELGIN | WAF 1800 | sem classe | Doação | 18000 | janela | 28/01/2011 |  | APARELHO DE AR CONDICIONADO TIPO JANELA ELGIN WAF18000 18000BTU RF
ar condicionado | 578131 | ativo | 16/07/2012 | 41-EQUIPAMENTOS PARA REFRIGERACAO, CONDICIONAMENTO E PURIFICA CAO DE AR | SPRINGER | HI WALL | sem classe | Doação | 12000 | sem classe | 03/09/2010 |  | SISTEMA DE AR CONDICIONADO TIPO 12000 BTUS MARCA SPRINGER MOD. HI WALL FRIO <RF>
ar condicionado | 579958 | ativo | 09/08/2012 | 41-EQUIPAMENTOS PARA REFRIGERACAO, CONDICIONAMENTO E PURIFICA CAO DE AR | SPRINGER | SILENTIA | sem classe | Doação |  | sem classe | 24/09/2009 |  | APARELHO DE AR CONDICIONADO SPRINGER 220V (RF)
ar condicionado | 579959 | ativo | 09/08/2012 | 41-EQUIPAMENTOS PARA REFRIGERACAO, CONDICIONAMENTO E PURIFICA CAO DE AR | SPRINGER | SILENTIA | sem classe | Doação |  | sem classe | 24/09/2009 |  | APARELHO DE AR CONDICIONADO SPRINGER 220V (RF)
ar condicionado | 582083 | ativo | 06/09/2012 | 41-EQUIPAMENTOS PARA REFRIGERACAO, CONDICIONAMENTO E PURIFICA CAO DE AR | SPRINGER | BCA75B | sem classe | Doação | 7500 | sem classe | 06/09/2012 |  | APARELHO DE AR CONDICIONADO MARCA SPRINGER 7500 BTUS 220V (RF)
ar condicionado | 582707 | ativo | 21/09/2012 | 41-EQUIPAMENTOS PARA REFRIGERACAO, CONDICIONAMENTO E PURIFICA CAO DE AR | CONSUL |  | sem classe | Doação | 12000 | janela | 08/03/2012 |  | APARELHO DE AR CONDICIONADO TIPO JANELA MARCA CONSUL MOD. CCII2D 220V 1200BTUS (RF)
ar condicionado | 582708 | ativo | 21/09/2012 | 41-EQUIPAMENTOS PARA REFRIGERACAO, CONDICIONAMENTO E PURIFICA CAO DE AR | CONSUL |  | sem classe | Doação | 12000 | janela | 08/03/2012 |  | APARELHO DE AR CONDICIONADO TIPO JANELA MARCA CONSUL MOD. CCII2D 220V 1200BTUS (RF)
ar condicionado | 584432 | ativo | 16/10/2012 | 41-EQUIPAMENTOS PARA REFRIGERACAO, CONDICIONAMENTO E PURIFICA CAO DE AR | SPRINGER | ZCA215BB | sem classe | Doação |  | janela | 17/06/2011 |  | AR CONDICIONADO TIPO JANELA MARCA SPRINGER CARRIER MOD. ZCA215BB (RF)
ar condicionado | 584433 | ativo | 16/10/2012 | 41-EQUIPAMENTOS PARA REFRIGERACAO, CONDICIONAMENTO E PURIFICA CAO DE AR | SPRINGER | ZCA215BB | sem classe | Doação |  | janela | 17/06/2011 |  | AR CONDICIONADO TIPO JANELA MARCA SPRINGER CARRIER MOD. ZCA215BB (RF)
ar condicionado | 585309 | ativo | 01/11/2012 | 41-EQUIPAMENTOS PARA REFRIGERACAO, CONDICIONAMENTO E PURIFICA CAO DE AR | SPRINGER CARRIER | SPLIT | sem classe | Doação | 30000 | sem classe | 21/09/2011 |  | AR CONDICIONADO DE 30.000BTUS SPRINGER CARRIER (RF)
ar condicionado | 585310 | ativo | 01/11/2012 | 41-EQUIPAMENTOS PARA REFRIGERACAO, CONDICIONAMENTO E PURIFICA CAO DE AR | SPRINGER CARRIER | SPLIT | sem classe | Doação | 30000 | sem classe | 21/09/2011 |  | AR CONDICIONADO DE 30.000BTUS SPRINGER CARRIER (RF)
ar condicionado | 585311 | ativo | 01/11/2012 | 41-EQUIPAMENTOS PARA REFRIGERACAO, CONDICIONAMENTO E PURIFICA CAO DE AR | SPRINGER CARRIER | SPLIT | sem classe | Doação | 30000 | sem classe | 21/09/2011 |  | AR CONDICIONADO DE 30.000BTUS SPRINGER CARRIER (RF)
ar condicionado | 585312 | ativo | 01/11/2012 | 41-EQUIPAMENTOS PARA REFRIGERACAO, CONDICIONAMENTO E PURIFICA CAO DE AR | SPRINGER CARRIER | SPLIT | sem classe | Doação | 30000 | sem classe | 21/09/2011 |  | AR CONDICIONADO DE 30.000BTUS SPRINGER CARRIER (RF)
ar condicionado | 585313 | ativo | 01/11/2012 | 41-EQUIPAMENTOS PARA REFRIGERACAO, CONDICIONAMENTO E PURIFICA CAO DE AR | SPRINGER CARRIER | SPLIT | sem classe | Doação | 30000 | sem classe | 21/09/2011 |  | AR CONDICIONADO DE 30.000BTUS SPRINGER CARRIER (RF)
ar condicionado | 585314 | ativo | 01/11/2012 | 41-EQUIPAMENTOS PARA REFRIGERACAO, CONDICIONAMENTO E PURIFICA CAO DE AR | SPRINGER CARRIER | SPLIT | sem classe | Doação | 30000 | sem classe | 21/09/2011 |  | AR CONDICIONADO DE 30.000BTUS SPRINGER CARRIER (RF)
ar condicionado | 589655 | ativo | 08/01/2013 | 41-EQUIPAMENTOS PARA REFRIGERACAO, CONDICIONAMENTO E PURIFICA CAO DE AR | SPRINGER |  | sem classe | Doação | 21000 | janela | 19/09/2011 |  | APARELHO DE AR CONDICIONADO TIPO JANELA MECANICO MARCA SPRINGER MOD SILENTIA 220V 21000 BTUS <RF>
ar condicionado | 589658 | ativo | 08/01/2013 | 41-EQUIPAMENTOS PARA REFRIGERACAO, CONDICIONAMENTO E PURIFICA CAO DE AR | SPRINGER |  | sem classe | Doação | 21000 | janela | 19/09/2011 |  | APARELHO DE AR CONDICIONADO TIPO JANELA MECANICO MARCA SPRINGER MOD SILENTIA 220V 21000 BTUS <RF>
ar condicionado | 589745 | ativo | 10/01/2013 | 41-EQUIPAMENTOS PARA REFRIGERACAO, CONDICIONAMENTO E PURIFICA CAO DE AR | CONSUL | 12000 BTUS | sem classe | Doação | 12000 | sem classe | 11/05/2012 |  | APARELHO DE AR CONDICIONADO MARCA CONSUL 12000BTUS 220V <RF>
ar condicionado | 589746 | ativo | 10/01/2013 | 41-EQUIPAMENTOS PARA REFRIGERACAO, CONDICIONAMENTO E PURIFICA CAO DE AR | CONSUL | 21000 BTUS | sem classe | Doação | 21000 | sem classe | 11/05/2012 |  | APARELHO DE AR CONDICIONADO MARCA CONSUL 21000BTUS 220V <RF>
condicionador de ar | 592617 | ativo | 21/02/2013 | 41-EQUIPAMENTOS PARA REFRIGERACAO, CONDICIONAMENTO E PURIFICA CAO DE AR | CARRIER | ZCA215RB | sem classe | Compra | 21000 | janela | 06/09/2012 |  | CONDICIONADOR DE AR; TIPO JANELA; COM CAPACIDADE PARA 21.000 BTU/H; OPERACAO FRIO; COMPOSTO DE 1 GABIMNTE GALVANIZADO - COM COMPRESSOR ROTATIVO; CONTROLE REMOTO SEM FIO; NA VOLTAGEM 220 V; ACOMPANHA CERTIFICADO DE GARANTIA E MANUAL DE INSTRUCOES EM PORTUGUES
condicionador de ar | 592618 | ativo | 21/02/2013 | 41-EQUIPAMENTOS PARA REFRIGERACAO, CONDICIONAMENTO E PURIFICA CAO DE AR | CARRIER | ZCA215RB | sem classe | Compra | 21000 | janela | 06/09/2012 |  | CONDICIONADOR DE AR; TIPO JANELA; COM CAPACIDADE PARA 21.000 BTU/H; OPERACAO FRIO; COMPOSTO DE 1 GABIMNTE GALVANIZADO - COM COMPRESSOR ROTATIVO; CONTROLE REMOTO SEM FIO; NA VOLTAGEM 220 V; ACOMPANHA CERTIFICADO DE GARANTIA E MANUAL DE INSTRUCOES EM PORTUGUES
condicionador de ar | 592619 | ativo | 21/02/2013 | 41-EQUIPAMENTOS PARA REFRIGERACAO, CONDICIONAMENTO E PURIFICA CAO DE AR | CARRIER | ZCA215RB | sem classe | Compra | 21000 | janela | 06/09/2012 |  | CONDICIONADOR DE AR; TIPO JANELA; COM CAPACIDADE PARA 21.000 BTU/H; OPERACAO FRIO; COMPOSTO DE 1 GABIMNTE GALVANIZADO - COM COMPRESSOR ROTATIVO; CONTROLE REMOTO SEM FIO; NA VOLTAGEM 220 V; ACOMPANHA CERTIFICADO DE GARANTIA E MANUAL DE INSTRUCOES EM PORTUGUES
condicionador de ar | 592626 | ativo | 21/02/2013 | 41-EQUIPAMENTOS PARA REFRIGERACAO, CONDICIONAMENTO E PURIFICA CAO DE AR | CARRIER | ZCA195BB | sem classe | Compra | 18000 | janela | 06/09/2012 |  | CONDICIONADOR DE AR; TIPO JANELA; COM CAPACIDADE PARA 18.000 BTU S; OPERACAO FRIO; COMPOSTO DE GABINETE GALVANIZADO; CONTROLE MECANICO; NA VOLTAGEM 220 V; COM PRAZO DE GARANTIA DE NO MINIMO 12 MESES E MANUAL DE INSTRUCAO
condicionador de ar | 592632 | ativo | 21/02/2013 | 41-EQUIPAMENTOS PARA REFRIGERACAO, CONDICIONAMENTO E PURIFICA CAO DE AR | CARRIER | ZCA305BB | sem classe | Compra | 30000 | janela | 06/09/2012 |  | CONDICIONADOR DE AR; TIPO JANELA; COM CAPACIDADE PARA 30.000 BTU S; OPERACAO FRIO; COMPOSTO DE 1 GABINETE GALVANIZADO; CONTROLE MECANICO; NA VOLTAGEM 220 V; COM PRAZO DE GARANTIA DE NO MINIMO 12 MESES E MANUAL DE INSTRUCAO
ar condicionado | 593576 | ativo | 01/03/2013 | 41-EQUIPAMENTOS PARA REFRIGERACAO, CONDICIONAMENTO E PURIFICA CAO DE AR | SPMHGER | MINIMAX12000 | sem classe | Doação |  | janela | 10/08/2012 |  | APARELHO DE AR CONDICIONADO TIPO JANELA MARCA SPRINGER. MODELO SILENTIA MCD125RB 220 V <RF>
ar condicionado | 598424 | ativo | 21/05/2013 | 41-EQUIPAMENTOS PARA REFRIGERACAO, CONDICIONAMENTO E PURIFICA CAO DE AR | CONSUL | SPLIT | sem classe | Doação |  | sem classe | 21/01/2012 |  | SISTEMA DE AR CONDICIONADO (RF)
ar condicionado | 598426 | ativo | 21/05/2013 | 41-EQUIPAMENTOS PARA REFRIGERACAO, CONDICIONAMENTO E PURIFICA CAO DE AR | CONSUL |  | sem classe | Doação | 12000 | sem classe | 21/01/2012 |  | SIST. DE AR CONDICIONADO 12000BTUS 220V CONSUL (RF)
ar condicionado | 598916 | ativo | 27/05/2013 | 41-EQUIPAMENTOS PARA REFRIGERACAO, CONDICIONAMENTO E PURIFICA CAO DE AR | SPRINGER | 21.000 BTUS | sem classe | Doação | 21000 | sem classe | 20/03/2013 |  | AR CONDICIONADO SPRINGER 21000BTUS FRIO 220V (RF)
ar condicionado | 599388 | ativo | 07/06/2013 | 41-EQUIPAMENTOS PARA REFRIGERACAO, CONDICIONAMENTO E PURIFICA CAO DE AR | SPRINGER |  | sem classe | Doação | 30000 | sem classe | 10/04/2013 |  | AR CONDICIONADO ACJ SPRINGER 30000 Q 220V SIL <RF>
ar condicionado | 599965 | ativo | 19/06/2013 | 41-EQUIPAMENTOS PARA REFRIGERACAO, CONDICIONAMENTO E PURIFICA CAO DE AR | CARRIER |  | sem classe | Doação | 12000 | sem classe | 31/10/2012 |  | APARELHO DE AR CONDICIONADO MARCA CARRIER FRIO 12000 BTUS 220V <RF>
ar condicionado | 601310 | ativo | 15/07/2013 | 41-EQUIPAMENTOS PARA REFRIGERACAO, CONDICIONAMENTO E PURIFICA CAO DE AR | SPRINGER | QQAO75BB | sem classe | Doação | 7500 | janela | 19/03/2012 |  | APARELHO DE AR CONDICIONADO TIPO JANELA SPRINGER MOD. QQAO75BB 220V 7500 BTUS DUO MECANICO <RF>
ar condicionado | 601311 | ativo | 15/07/2013 | 41-EQUIPAMENTOS PARA REFRIGERACAO, CONDICIONAMENTO E PURIFICA CAO DE AR | SPRINGER | QQAO75BB | sem classe | Doação | 7500 | janela | 19/03/2012 |  | APARELHO DE AR CONDICIONADO TIPO JANELA SPRINGER MOD. QQAO75BB 220V 7500 BTUS DUO MECANICO <RF>
ar condicionado | 603707 | ativo | 16/08/2013 | 41-EQUIPAMENTOS PARA REFRIGERACAO, CONDICIONAMENTO E PURIFICA CAO DE AR | CONSUL | CCI07D | sem classe | Doação | 7500 | janela | 30/11/2010 |  | AR CONDICIONADO TIPO JANELA MARCA CONSUL MODELO CCI07D 7500BTUS <RF>
ar condicionado | 611409 | ativo | 25/11/2013 | 41-EQUIPAMENTOS PARA REFRIGERACAO, CONDICIONAMENTO E PURIFICA CAO DE AR | SPRINGER |  | sem classe | Doação |  | sem classe | 06/08/2013 |  | APARELHO DE AR CONDICIONADO <RF>
ar condicionado | 611410 | ativo | 25/11/2013 | 41-EQUIPAMENTOS PARA REFRIGERACAO, CONDICIONAMENTO E PURIFICA CAO DE AR | SPRINGER |  | sem classe | Doação |  | sem classe | 06/08/2013 |  | APARELHO DE AR CONDICIONADO <RF>
ar condicionado | 611446 | ativo | 25/11/2013 | 41-EQUIPAMENTOS PARA REFRIGERACAO, CONDICIONAMENTO E PURIFICA CAO DE AR | SPRINGER |  | sem classe | Doação |  | sem classe | 06/08/2013 |  | APARELHO DE AR CONDICIONADO SPRINGER <RF>
ar condicionado | 611507 | ativo | 26/11/2013 | 41-EQUIPAMENTOS PARA REFRIGERACAO, CONDICIONAMENTO E PURIFICA CAO DE AR | 52741 | SPRINGER | sem classe | Doação |  | sem classe | 06/08/2013 |  | APARELHO DE AR CONDICIONADO SPRINGER <RF>
ar condicionado | 611588 | ativo | 27/11/2013 | 41-EQUIPAMENTOS PARA REFRIGERACAO, CONDICIONAMENTO E PURIFICA CAO DE AR | SPRINGER | SJ12F-22M | sem classe | Doação | 12000 | janela | 31/10/2011 |  | APARELHO DE AR CONDICIONADO TIPO JANELA MECÂNICA 12000 BTUS220V
condicionador de ar | 613707 | ativo | 21/01/2014 | 41-EQUIPAMENTOS PARA REFRIGERACAO, CONDICIONAMENTO E PURIFICA CAO DE AR | SPRINGER |  | sem classe | Doação | 21000 | sem classe | 27/10/2003 |  | CONDICIONADOR DE AR 21000 BTUS
ar condicionado | 616149 | ativo | 11/03/2014 | 41-EQUIPAMENTOS PARA REFRIGERACAO, CONDICIONAMENTO E PURIFICA CAO DE AR | CONSUL | CCIO7D | sem classe | Doação | 7500 | janela | 27/06/2013 |  | APARELHO DE AR CONDICIONADO TIPO JANELA; 110V; 7500BTUS
ar condicionado | 616150 | ativo | 11/03/2014 | 41-EQUIPAMENTOS PARA REFRIGERACAO, CONDICIONAMENTO E PURIFICA CAO DE AR | CONSUL | CCB10BB | sem classe | Doação | 10000 | janela | 27/06/2013 |  | APARELHO DE AR CONDICIONADO TIPO DE JANELA; 110 V; FRIO; DE10000 BTUS
ar condicionado | 616396 | ativo | 14/03/2014 | 41-EQUIPAMENTOS PARA REFRIGERACAO, CONDICIONAMENTO E PURIFICA CAO DE AR | SPRINGER | QCA075BBB | sem classe | Doação | 7500 | janela | 27/08/2012 |  | APARELHO DE AR CONDICIONADO TIPO DE JANELA C/ 7500BTUS. FR.220V
ar condicionado | 616795 | ativo | 19/03/2014 | 41-EQUIPAMENTOS PARA REFRIGERACAO, CONDICIONAMENTO E PURIFICA CAO DE AR |  |  | sem classe | Doação | 18000 | janela | 22/03/2013 |  | AR CONDICIONADO 18.000BTUS JANELA MOD. ZCA 195BB PADRÃO
ar condicionado | 616833 | ativo | 19/03/2014 | 41-EQUIPAMENTOS PARA REFRIGERACAO, CONDICIONAMENTO E PURIFICA CAO DE AR |  |  | sem classe | Doação |  | portátil | 01/11/2013 |  | AR CONDICIONADO PORTÁTIL SPRINGER
ar condicionado | 617034 | ativo | 25/03/2014 | 41-EQUIPAMENTOS PARA REFRIGERACAO, CONDICIONAMENTO E PURIFICA CAO DE AR |  |  | sem classe | Doação | 12000 | janela | 17/01/2014 |  | AR CONDICIONADO DE JANELA MECANICO FR 12.000BTUS
ar condicionado | 621318 | ativo | 26/05/2014 | 41-EQUIPAMENTOS PARA REFRIGERACAO, CONDICIONAMENTO E PURIFICA CAO DE AR | SPRINGER CARRIER | SILENTIA | sem classe | Doação | 18000 | janela | 14/06/2013 |  | APARELHO DE AR CONDICIONADO TIPO DE JANELA 18000 BTUS.
condicionador de ar | 627961 | ativo | 08/10/2014 | 41-EQUIPAMENTOS PARA REFRIGERACAO, CONDICIONAMENTO E PURIFICA CAO DE AR |  |  | sem classe | Doação | 10000 | janela | 14/03/2013 |  | CONDICIONADOR DE AR JANELA 10.000 <RF>
ar condicionado | 628413 | ativo | 15/10/2014 | 41-EQUIPAMENTOS PARA REFRIGERACAO, CONDICIONAMENTO E PURIFICA CAO DE AR | SPRINGER CARRIER | SILENTIA | sem classe | Doação | 30000 | janela | 14/06/2013 |  | APARELHO DE AR CONDICIONADO TIPO DE JANELA 30000BTUS.
ar condicionado | 629593 | ativo | 03/11/2014 | 41-EQUIPAMENTOS PARA REFRIGERACAO, CONDICIONAMENTO E PURIFICA CAO DE AR | CONSUL |  | sem classe | Doação | 18000 | janela | 15/04/2013 |  | APARELHO DE AR CONDICIONADO TIPO DE JANELA; FRIO. 18000BTUS
ar condicionado | 629595 | ativo | 03/11/2014 | 41-EQUIPAMENTOS PARA REFRIGERACAO, CONDICIONAMENTO E PURIFICA CAO DE AR | KOMECO |  | sem classe | Doação | 12000 | janela | 22/11/2012 |  | APARELHO DE AR CONDICIONADO TIPO DE JANELA; FRIO. 127V; 12000BTUS.
ar condicionado | 638990 | ativo | 17/04/2015 | 41-EQUIPAMENTOS PARA REFRIGERACAO, CONDICIONAMENTO E PURIFICA CAO DE AR | SPRINGER | ZCA30588 | sem classe | Doação | 30000 | janela | 28/11/2012 |  | APARELHO DE AR CONDICIONADO TIPO DE JANELA; FRIO; 220V; 30000BTUS.
condicionador de ar | 639685 | ativo | 30/04/2015 | 41-EQUIPAMENTOS PARA REFRIGERACAO, CONDICIONAMENTO E PURIFICA CAO DE AR | CONSUL | CCI07D 220V | sem classe | Doação |  | sem classe | 07/12/2007 |  | CONDICIONADOR DE AR
ar condicionado | 640430 | ativo | 13/05/2015 | 41-EQUIPAMENTOS PARA REFRIGERACAO, CONDICIONAMENTO E PURIFICA CAO DE AR | CONSUL | CCI18DB | sem classe | Doação | 18000 | janela | 11/06/2014 |  | APARELHO DE AR CONDICIONADO TIPO DE JANELA; FRIO; 18000BTUS
ar condicionado | 640443 | ativo | 13/05/2015 | 41-EQUIPAMENTOS PARA REFRIGERACAO, CONDICIONAMENTO E PURIFICA CAO DE AR | SPRINGER | QCA075BBB | sem classe | Doação | 7500 | janela | 16/08/2012 |  | APARELHO DE AR CONDICIONADO TIPO DE JANELA; 220V; FRIO; 7500BTUS.
condicionador de ar | 644950 | ativo | 16/07/2015 | 41-EQUIPAMENTOS PARA REFRIGERACAO, CONDICIONAMENTO E PURIFICA CAO DE AR | SPRINGERCARRIER |  | sem classe | Doação |  | janela | 11/04/2014 |  | CONDICIONADOR DE AR DE JANELA.
ar condicionado | 645342 | ativo | 22/07/2015 | 41-EQUIPAMENTOS PARA REFRIGERACAO, CONDICIONAMENTO E PURIFICA CAO DE AR | SPRINGER CARRIER | 58000 BTUS | sem classe | Compra | 58000 | sem classe | 29/04/2015 |  | AR CONDICIONADO 58000 BTUS
ar condicionado | 645343 | ativo | 22/07/2015 | 41-EQUIPAMENTOS PARA REFRIGERACAO, CONDICIONAMENTO E PURIFICA CAO DE AR | SPRINGER CARRIER | HI-WALL | sem classe | Compra | 18000 | sem classe | 29/04/2015 |  | AR CONDICIONADO 18.000 BTUS
ar condicionado | 645344 | ativo | 22/07/2015 | 41-EQUIPAMENTOS PARA REFRIGERACAO, CONDICIONAMENTO E PURIFICA CAO DE AR | SPRINGER CARRIER | HI-WALL | sem classe | Compra | 18000 | sem classe | 29/04/2015 |  | AR CONDICIONADO 18.000 BTUS
condicionador de ar | 649144 | ativo | 08/10/2015 | 41-EQUIPAMENTOS PARA REFRIGERACAO, CONDICIONAMENTO E PURIFICA CAO DE AR | ELGIN | 45ERF21000 | sem classe | Doação |  | janela | 15/03/2011 |  | CONDICIONADOR DE AR 45ERF21000-21000FRV MEC TIPO JANELA
condicionador de ar | 652026 | ativo | 11/12/2015 | 41-EQUIPAMENTOS PARA REFRIGERACAO, CONDICIONAMENTO E PURIFICA CAO DE AR | SPRINGER CARRIER | QCA075BBB | sem classe | Doação | 7500 | janela | 08/10/2014 |  | CONDICIONADOR DE AR MODELO JANELA MECÂNICO; CAP. 7.500BTUS;FRIO; MONOFÁSICO; 110 VOLTS.
ar condicionado | 654330 | ativo | 11/02/2016 | 41-EQUIPAMENTOS PARA REFRIGERACAO, CONDICIONAMENTO E PURIFICA CAO DE AR | ELETROLUX | 18000 BTUS | sem classe | Doação | 18000 | sem classe | 18/08/2005 |  | APARELHO DE AR CONDICIONADO ELETROLUX 18000 BTUS RF
condicionador de ar | 655490 | ativo | 01/03/2016 | 41-EQUIPAMENTOS PARA REFRIGERACAO, CONDICIONAMENTO E PURIFICA CAO DE AR | JPINGER | SIDENTIA | sem classe | Doação | 12000 | sem classe | 09/04/2007 |  | CONDICIONADOR DE AR SPRINGER SILENTICE 12000 FRIO. 220V (RF)
ar condicionado | 656357 | ativo | 17/03/2016 | 41-EQUIPAMENTOS PARA REFRIGERACAO, CONDICIONAMENTO E PURIFICA CAO DE AR | SPRINGER | SILENTIA MECÂNICO | sem classe | Doação | 30000 | janela | 07/11/2014 |  | APARELHO DE AR CONDICIONADO TIPO DE JANELA; QUENTE/FRIO; 30000 BTUS.
ar condicionado | 657298 | ativo | 30/03/2016 | 41-EQUIPAMENTOS PARA REFRIGERACAO, CONDICIONAMENTO E PURIFICA CAO DE AR | SPRINGER CARRIER | ZCB185RB | sem classe | Doação | 18000 | janela | 19/05/2015 |  | APARELHO DE AR CONDICIONADO TIPO DE JANELA 18000 BTUS.
condicionador de ar | 657786 | ativo | 07/04/2016 | 41-EQUIPAMENTOS PARA REFRIGERACAO, CONDICIONAMENTO E PURIFICA CAO DE AR | SPRINGER | MINIMAX | sem classe | Doação | 12000 | janela | 16/12/2014 |  | CONDICIONADOR DE AR TIPO COMPACTO (JANELA) LINHA MINIMAXI DE 12.000 BTUS.
condicionador de ar | 657787 | ativo | 07/04/2016 | 41-EQUIPAMENTOS PARA REFRIGERACAO, CONDICIONAMENTO E PURIFICA CAO DE AR | SPRINGER | SILENTIA | sem classe | Doação | 18000 | janela | 16/12/2014 |  | CONDICIONADOR DE AR TIPO COMPACTO (JANELA) LINHA SILENTIA DE 18000 BTUS.
ar condicionado | 658312 | ativo | 15/04/2016 | 41-EQUIPAMENTOS PARA REFRIGERACAO, CONDICIONAMENTO E PURIFICA CAO DE AR | SPRINGER | ZCB305BB | sem classe | Doação | 30000 | janela | 24/04/2015 |  | APARELHO DE AR CONDICIONADO TIPO DE JANELA 30000 BTUS.
ar condicionado | 658585 | ativo | 26/04/2016 | 41-EQUIPAMENTOS PARA REFRIGERACAO, CONDICIONAMENTO E PURIFICA CAO DE AR | SPRINGER CARRIER | ZCB215BB | sem classe | Doação | 21000 | janela | 08/09/2015 |  | APARELHO DE AR CONDICIONADO TIPO JANELA 21000 BTUS
ar condicionado | 659272 | ativo | 10/05/2016 | 41-EQUIPAMENTOS PARA REFRIGERACAO, CONDICIONAMENTO E PURIFICA CAO DE AR | SPRINGER | SILENTIA ZCB185BB | sem classe | Doação | 18000 | janela | 16/12/2014 |  | APARELHO DE AR CONDICIONADO TIPO DE JANELA MARCA SPRINGER MODELO SILENTIA ZCB185BB - 18000 BTUS; INSTALAÇÃO
ar condicionado | 660451 | ativo | 10/06/2016 | 41-EQUIPAMENTOS PARA REFRIGERACAO, CONDICIONAMENTO E PURIFICA CAO DE AR | SPRINGER | SILENTIA ZCB215BB | sem classe | Doação | 21000 | janela | 06/10/2015 |  | APARELHO DE AR CONDICIONADO TIPO DE JANELA 21000 BTUS.
ar condicionado | 664635 | ativo | 26/08/2016 | 86-INFORMATICA | SMARTCUBE | 2 | sem classe | Doação |  | sem classe | 26/08/2015 |  | SISTEMA DE AR CONDICIONADO
ar condicionado | 664636 | ativo | 26/08/2016 | 86-INFORMATICA | SMARTCUBE | 2 | sem classe | Doação |  | sem classe | 26/08/2015 |  | SISTEMA DE AR CONDICIONADO
ar condicionado | 671225 | ativo | 17/01/2017 | 41-EQUIPAMENTOS PARA REFRIGERACAO, CONDICIONAMENTO E PURIFICA CAO DE AR | SPRINGER | ZCB185BB | sem classe | Doação | 18000 | janela | 04/02/2015 |  | AR CONDICIONADO TIPO DE JANELA 18000 BTUS.
ar condicionado | 680356 | ativo | 08/08/2017 | 41-EQUIPAMENTOS PARA REFRIGERACAO, CONDICIONAMENTO E PURIFICA CAO DE AR | SPRINGER | ZCB305BB | sem classe | Doação | 3000 | janela | 25/04/2016 |  | APARELHO DE AR CONDICIONADO DE JANELA SPRINGER FRIO; 3000 BTUS.
ar condicionado | 404292 | ativo | 05/05/2014 | 41-EQUIPAMENTOS PARA REFRIGERACAO, CONDICIONAMENTO E PURIFICA CAO DE AR | HITACHI | RP513AVL | sem classe | Compra | 60000 | central | 09/04/1998 |  | SISTEMA DE AR CONDICIONADO CENTRAL SELF CONTAINED ACOPLADO COM CAPACIDADE DE 5 TR EQUIVALENTE A 60.000 BTUS
ar condicionado | 611276 | ativo | 18/11/2013 | 00-SEM GRUPO INFORMADO | SPRINGER | SILENTIA 30000 | sem classe | Comodato | 30000 | janela | 07/10/2013 |  | AR CONDICIONADO DE JANELA 30000-BTUS
condicionador de ar | 751212 | ativo |  | 41-EQUIPAMENTOS PARA REFRIGERACAO, CONDICIONAMENTO E PURIFICA CAO DE AR | springer | ZCB30RB silentia | sem classe | Doação | 3000 | janela | 22/02/2017 |  | CONDICIONADOR DE AR janela 3000kbtus só frio 220v;
ar condicionado | 697583 | ativo | 24/08/2016 | 41-EQUIPAMENTOS PARA REFRIGERACAO, CONDICIONAMENTO E PURIFICA CAO DE AR | SAMSUNG | SPLIT 18000 BTUS | sem classe | Doação | 18000 | sem classe | 25/05/2015 |  | AR CONDICIONADO UNIDADE INTERNA. FRIO 220V SMART IN
ar condicionado | 637380 | ativo | 07/05/2015 | 00-SEM GRUPO INFORMADO | MIDEA CARRIER | HI WALL | sem classe | Comodato | 30000 | sem classe | 13/11/2014 |  | AR CONDICIONADO 30.0000 BTUS. SPRINT. 220V.FRIO.MONOFSICO.
ar condicionado | 716289 | ativo |  | 41-EQUIPAMENTOS PARA REFRIGERACAO, CONDICIONAMENTO E PURIFICA CAO DE AR | olimpia | 4081290023 | sem classe | Doação | 12000 | portátil | 05/02/2014 |  | Aparelho de ar condicionado tipo portátil quente/frio/ 12000 btus
condicionador de ar | 676378 | ativo | 15/05/2017 | 00-SEM GRUPO INFORMADO | SPRINGER |  | sem classe | Comodato | 10000 | janela | 05/04/2017 |  | CONDICIONADOR DE AR DE JANELA. 10000 BTUS.
ar condicionado | 701050 | ativo | 26/11/2013 | 41-EQUIPAMENTOS PARA REFRIGERACAO, CONDICIONAMENTO E PURIFICA CAO DE AR | TECUNSEH |  | sem classe | Doação |  | condensador | 23/05/1997 |  | MOTOR DE EXAUSTAO DE CENTRAL DE AR CONDICIONADO
ar condicionado | 701052 | ativo | 26/11/2013 | 41-EQUIPAMENTOS PARA REFRIGERACAO, CONDICIONAMENTO E PURIFICA CAO DE AR | TECUNSEH |  | sem classe | Doação |  | condensador | 23/05/1997 |  | MOTOR DE EXAUSTAO DA CENTRAL DE AR CONDICIONADO
ar condicionado | 736710 | ativo |  | 41-EQUIPAMENTOS PARA REFRIGERACAO, CONDICIONAMENTO E PURIFICA CAO DE AR | elgin | acj | sem classe | Doação | 18000 | sem classe | 23/08/2017 |  | AR CONDICIONADO ACJ - 18K 220/1 F MECANICO
ar condicionado | 748036 | ativo |  | 41-EQUIPAMENTOS PARA REFRIGERACAO, CONDICIONAMENTO E PURIFICA CAO DE AR | sPRINGER | sILENTIA | sem classe | Doação | 18000 | janela | 04/10/2016 |  | aPARELHO DE AR CONDICIONADO TIPO DE JANELA MARCA SPRINGER SILENTIA FRIO; 220V; 1800 BTUS
ar condicionado | 757972 | ativo |  | 41-EQUIPAMENTOS PARA REFRIGERACAO, CONDICIONAMENTO E PURIFICA CAO DE AR | springer carrier | Janela | sem classe | Doação | 30000 | janela | 19/07/2018 |  | aparelho de ar condicionado tipo janela marca springer carrier 30.000 btus
ar condicionado | 766614 | ativo |  | 41-EQUIPAMENTOS PARA REFRIGERACAO, CONDICIONAMENTO E PURIFICA CAO DE AR | springer midea | split hi wall | sem classe | Doação | 12000 | evaporador | 05/11/2018 |  | Sistema de ar condicionado tipo splihi wall 12000BTU
evaporadora | 687900 | ativo | 05/11/2015 | 00-SEM GRUPO INFORMADO | SPRINGER CARRIER | SPLIT | sem classe | Comodato | 30000 | evaporador | 03/08/2015 |  | EVAPORADORA; 30000BTUS; FRIO; 220V
evaporadora | 687901 | ativo | 05/11/2015 | 00-SEM GRUPO INFORMADO | SPRINGER CARRIER | SPLIT | sem classe | Comodato | 30000 | evaporador | 03/08/2015 |  | EVAPORADORA; 30000BTUS; FRIO; 220V
evaporadora | 687962 | ativo | 06/07/2016 | 00-SEM GRUPO INFORMADO | CARRIER | SPLIT | sem classe | Comodato | 30000 | evaporador | 13/11/2014 |  | AR CONDICIONADO. EVAPORADORA 30.000 BTUS
evaporadora | 687963 | ativo | 06/07/2016 | 00-SEM GRUPO INFORMADO | SPRINGER CARRIER | SPLIT | sem classe | Comodato | 36000 | evaporador | 03/08/2015 |  | AR CONDICIONADO. EVAPORADORA 36.000 BTUS
evaporadora | 687966 | ativo | 06/07/2016 | 00-SEM GRUPO INFORMADO | SPRINGER CARRIER | SPLIT | sem classe | Comodato | 36000 | evaporador | 03/08/2015 |  | AR CONDICIONADO. EVAPORADORA 36.000 BTUS
evaporadora | 687967 | ativo | 06/07/2016 | 00-SEM GRUPO INFORMADO | SPRINGER CARRIER | SPLIT | sem classe | Comodato | 36000 | evaporador | 03/08/2015 |  | AR CONDICIONADO. EVAPORADORA 36.000 BTUS
evaporadora | 758900 | ativo |  | 41-EQUIPAMENTOS PARA REFRIGERACAO, CONDICIONAMENTO E PURIFICA CAO DE AR | samsumg | R410-A | sem classe | Doação | 18000 | evaporador inverter | 16/11/2018 |  | UNIDADE EVAPORADORA Hi-Wall ar12msspbgmnaz 18cr 8 polos inverter
condensadora | 758917 | ativo |  | 41-EQUIPAMENTOS PARA REFRIGERACAO, CONDICIONAMENTO E PURIFICA CAO DE AR | samsumg | R410-A | sem classe | Doação | 12000 | condensador inverter | 16/11/2018 |  | UNIDADE CONDENSADORA Hi-wall ar12msspbgmxaz 12cr 8 polos inverter 220V
evaporadora | 688265 | ativo | 19/09/2016 | 00-SEM GRUPO INFORMADO | ELECTROLUX | T130F | sem classe | Comodato | 30000 | evaporador | 16/05/2016 |  | AR CONDICIONADO. UNIDADE EVAPORADORA. 30000BTUS. FRIO. 220V.
condensadora | 688266 | ativo | 25/07/2016 | 00-SEM GRUPO INFORMADO | LG | SPLIT INVERTER | sem classe | Comodato | 22000 | condensador | 14/06/2016 |  | CONDENSADORA 22000 BTUS
evaporadora | 688269 | ativo | 24/08/2016 | 00-SEM GRUPO INFORMADO | KOMECO | KOS18FC 3 HX | sem classe | Comodato | 18000 | evaporador | 03/08/2015 |  | UNIDADE EVAPORADORA. 18KBTUS; 220V; FRIO; CLASSE A; PADRAO.
evaporadora | 688270 | ativo | 24/08/2016 | 00-SEM GRUPO INFORMADO | KOMECO | KOS18FC 3 HX | sem classe | Comodato | 18000 | evaporador | 03/08/2015 |  | UNIDADE EVAPORADORA. 18KBTUS; 220V; FRIO; CLASSE A; PADRAO.
evaporadora | 688271 | ativo | 24/08/2016 | 00-SEM GRUPO INFORMADO | KOMECO | KOS18FC 3 HX | sem classe | Comodato | 18000 | evaporador | 03/08/2015 |  | UNIDADE EVAPORADORA. 18KBTUS; 220V; FRIO; CLASSE A; PADRAO.
evaporadora | 688272 | ativo | 24/08/2016 | 00-SEM GRUPO INFORMADO | KOMECO | KOS18FC 3 HX | sem classe | Comodato | 18000 | evaporador | 03/08/2015 |  | UNIDADE EVAPORADORA. 18KBTUS; 220V; FRIO; CLASSE A; PADRAO.
evaporadora | 688273 | ativo | 24/08/2016 | 00-SEM GRUPO INFORMADO | KOMECO | KOS18FC 3 HX | sem classe | Comodato | 18000 | evaporador | 03/08/2015 |  | UNIDADE EVAPORADORA. 18KBTUS; 220V; FRIO; CLASSE A; PADRAO.
evaporadora | 688274 | ativo | 24/08/2016 | 00-SEM GRUPO INFORMADO | KOMECO | KOS18FC 3 HX | sem classe | Comodato | 18000 | evaporador | 03/08/2015 |  | UNIDADE EVAPORADORA. 18KBTUS; 220V; FRIO; CLASSE A; PADRAO.
evaporadora | 688275 | ativo | 24/08/2016 | 00-SEM GRUPO INFORMADO | KOMECO | KOS18FC 3 HX | sem classe | Comodato | 18000 | evaporador | 03/08/2015 |  | UNIDADE EVAPORADORA. 18KBTUS; 220V; FRIO; CLASSE A; PADRAO.
evaporadora | 688276 | ativo | 24/08/2016 | 00-SEM GRUPO INFORMADO | KOMECO | KOS18FC 3 HX | sem classe | Comodato | 18000 | evaporador | 03/08/2015 |  | UNIDADE EVAPORADORA. 18KBTUS; 220V; FRIO; CLASSE A; PADRAO.
evaporadora | 688277 | ativo | 24/08/2016 | 00-SEM GRUPO INFORMADO | KOMECO | KOS18FC 3 HX | sem classe | Comodato | 18000 | evaporador | 03/08/2015 |  | UNIDADE EVAPORADORA. 18KBTUS; 220V; FRIO; CLASSE A; PADRAO.
evaporadora | 688278 | ativo | 24/08/2016 | 00-SEM GRUPO INFORMADO | KOMECO | KOS18FC 3 HX | sem classe | Comodato | 18000 | evaporador | 03/08/2015 |  | UNIDADE EVAPORADORA. 18KBTUS; 220V; FRIO; CLASSE A; PADRAO.
evaporadora | 688279 | ativo | 24/08/2016 | 00-SEM GRUPO INFORMADO | KOMECO | KOS18FC 3 HX | sem classe | Comodato | 18000 | evaporador | 03/08/2015 |  | UNIDADE EVAPORADORA. 18KBTUS; 220V; FRIO; CLASSE A; PADRAO.
evaporadora | 688280 | ativo | 24/08/2016 | 00-SEM GRUPO INFORMADO | KOMECO | KOS18FC 3 HX | sem classe | Comodato | 18000 | evaporador | 03/08/2015 |  | UNIDADE EVAPORADORA. 18KBTUS; 220V; FRIO; CLASSE A; PADRAO.
evaporadora | 688281 | ativo | 24/08/2016 | 00-SEM GRUPO INFORMADO | KOMECO | KOS18FC 3 HX | sem classe | Comodato | 18000 | evaporador | 03/08/2015 |  | UNIDADE EVAPORADORA. 18KBTUS; 220V; FRIO; CLASSE A; PADRAO.
condensadora | 757200 | ativo | 05/04/2019 | 41-EQUIPAMENTOS PARA REFRIGERACAO, CONDICIONAMENTO E PURIFICA CAO DE AR | Springer Midea | Inverter | sem classe | Doação | 18000 | condensador | 29/01/2018 |  | UNIDADE CONDENSADORA quente/frio de 18000BTUS
evaporadora | 757201 | ativo | 05/04/2019 | 41-EQUIPAMENTOS PARA REFRIGERACAO, CONDICIONAMENTO E PURIFICA CAO DE AR | Springer Midea | Inverter | sem classe | Doação | 18000 | evaporador | 29/01/2018 |  | UNIDADE EVAPORADORA quente/frio 18000BTUS
condensadora | 757202 | ativo | 05/04/2019 | 41-EQUIPAMENTOS PARA REFRIGERACAO, CONDICIONAMENTO E PURIFICA CAO DE AR | Sringer Midea | Inverter | sem classe | Doação | 24000 | condensador | 29/01/2018 |  | UNIDADE CONDENSADORA quente/frio 24000BTUS
evaporadora | 757203 | ativo | 05/04/2019 | 41-EQUIPAMENTOS PARA REFRIGERACAO, CONDICIONAMENTO E PURIFICA CAO DE AR | Springer Midea | Inverter | sem classe | Doação | 24000 | evaporador | 29/01/2018 |  | UNIDADE EVAPORADORA quente/frio de 24000BTUS
condensadora | 757206 | ativo | 05/04/2019 | 41-EQUIPAMENTOS PARA REFRIGERACAO, CONDICIONAMENTO E PURIFICA CAO DE AR | Springer Midea | Inverter | sem classe | Doação | 30000 | evaporador | 27/06/2018 |  | UNIDADE CONDENSADORA tipo Spli Hi Wall 30000BTUS
evaporador | 695200 | ativo | 12/03/2015 | 41-EQUIPAMENTOS PARA REFRIGERACAO, CONDICIONAMENTO E PURIFICA CAO DE AR | SPRINGER | 42RWCB009515LS | sem classe | Doação |  | evaporador | 24/01/2013 |  | EVAPORADOR
evaporadora | 695209 | ativo | 11/01/2016 | 41-EQUIPAMENTOS PARA REFRIGERACAO, CONDICIONAMENTO E PURIFICA CAO DE AR | MIDEA | 12K FR | sem classe | Doação | 12000 | evaporador | 20/07/2015 |  | EVAPORADORA 12000 BTUS
evaporadora | 695487 | ativo | 25/09/2014 | 41-EQUIPAMENTOS PARA REFRIGERACAO, CONDICIONAMENTO E PURIFICA CAO DE AR | ELECTROLUX | SPLIT HI WALL | sem classe | Compra | 9000 | evaporador | 24/04/2014 |  | EVAPORADORA 9000 BTUS. FRIO 220V. GAS R410A
evaporadora | 695503 | ativo | 03/06/2015 | 41-EQUIPAMENTOS PARA REFRIGERACAO, CONDICIONAMENTO E PURIFICA CAO DE AR | MIDEA | HW24KFR | sem classe | Doação | 24000 | evaporador | 26/09/2014 |  | UNIDADE EVAPORADORA
condensadora | 695504 | ativo | 01/07/2015 | 41-EQUIPAMENTOS PARA REFRIGERACAO, CONDICIONAMENTO E PURIFICA CAO DE AR | MIDEA ELITE | 38KCS30M5 | sem classe | Compra |  | condensador | 23/06/2015 |  | CONDENSADORA
condensadora | 746444 | ativo |  | 41-EQUIPAMENTOS PARA REFRIGERACAO, CONDICIONAMENTO E PURIFICA CAO DE AR |  |  | sem classe | Comodato | 120000 | condensador | 01/02/2018 |  | UNIDADE CONDENSADORA REDUNDANTE PARA SISTEMA HVAC, CAPACIDADE DE 10TR, SERPENTINA CONSTRUIDA COM MOLDURA DE ALUMINIO, PRESSÃO DE AR ABAIXO DE 2,5M/S DE VELOCIDADE DE FACE, MOTOVETILADOR
condensadora | 746363 | ativo |  | 46-EQUIPAMENTOS PARA PURIFICACAO E FILTRAGEM DE AGUA | veco | ufr2tr | sem classe | Doação | 24000 | condensador | 09/06/2017 |  | unidade de filtragem tipo refrigerada marca veco modelo ufr2tr vazão nominal de insulflamento: 1660m3/h; 220v; 60hz; c/ unidade condensadora de 24000 btus; retorno pelo plenum; motoventilador centrífugo de dupla aspiração; grelha de insulflamento; serpentina de resfriamento; etc.
evaporadora | 203506 | ativo | 04/03/1999 | 41-EQUIPAMENTOS PARA REFRIGERACAO, CONDICIONAMENTO E PURIFICA CAO DE AR | YORK | H1RA018506A | sem classe | Doação | 18000 | evaporador | 04/08/1998 |  | UNIDADE EVAPORADORA YORK 18000 BTU S CONSOLE CEILING.
condensadora | 203507 | ativo | 04/03/1999 | 41-EQUIPAMENTOS PARA REFRIGERACAO, CONDICIONAMENTO E PURIFICA CAO DE AR | YORK |  | sem classe | Doação | 18000 | condensador | 04/08/1998 |  | UNIDADE CONDENSADORA YORK 18000BTU S.
evaporadora | 209691 | ativo | 03/03/2005 | 41-EQUIPAMENTOS PARA REFRIGERACAO, CONDICIONAMENTO E PURIFICA CAO DE AR | TOTALINE | 38CKB018-3 | sem classe | Doação |  | evaporador | 31/01/2005 |  | CONDICIONADOR DE AR MAIS EVAPORADORA DE AR (RF)
evaporadora | 696038 | ativo | 27/05/2015 | 41-EQUIPAMENTOS PARA REFRIGERACAO, CONDICIONAMENTO E PURIFICA CAO DE AR | TEMPSTAR |  | sem classe | Compra | 48000 | evaporador | 11/05/2009 |  | EVAPORADORA 48.000 BTUS.
evaporadora | 696048 | ativo | 16/07/2013 | 41-EQUIPAMENTOS PARA REFRIGERACAO, CONDICIONAMENTO E PURIFICA CAO DE AR | KOMECO |  | sem classe | Compra |  | evaporador | 01/07/2013 |  | UNIDADE EVAPORADORA
evaporadora | 696046 | ativo | 09/11/2012 | 41-EQUIPAMENTOS PARA REFRIGERACAO, CONDICIONAMENTO E PURIFICA CAO DE AR | ELGIN |  | sem classe | Compra |  | evaporador | 17/10/2012 |  | UNIDADE EVAPORADORA
evaporadora | 696069 | ativo | 19/03/2014 | 41-EQUIPAMENTOS PARA REFRIGERACAO, CONDICIONAMENTO E PURIFICA CAO DE AR | CARRIER | SPLIT | sem classe | Doação | 22000 | evaporador | 18/03/2013 |  | SISTEMA DE AR CONDICIONADO 22000 BTUS - EVAPORADORA INTERNA
evaporadora | 696071 | ativo | 25/09/2014 | 41-EQUIPAMENTOS PARA REFRIGERACAO, CONDICIONAMENTO E PURIFICA CAO DE AR | SAMSUNG | SPLIT HI WALL | sem classe | Compra | 24000 | evaporador | 24/04/2014 |  | EVAPORADORA 24000 BTUS. FRIO 220V. GAS R410A
evaporadora | 696072 | ativo | 04/11/2014 | 41-EQUIPAMENTOS PARA REFRIGERACAO, CONDICIONAMENTO E PURIFICA CAO DE AR | YORK | YJDA12FS-ADA | sem classe | Doação |  | evaporador | 12/08/2013 |  | EVAPORADORA
evaporadora | 696304 | ativo | 27/05/2015 | 41-EQUIPAMENTOS PARA REFRIGERACAO, CONDICIONAMENTO E PURIFICA CAO DE AR | TEMPSTAR |  | sem classe | Compra | 48000 | evaporador | 11/05/2009 |  | EVAPORADORA 48.000 BTUS.
condensadora | 446368 | ativo | 28/05/2008 | 41-EQUIPAMENTOS PARA REFRIGERACAO, CONDICIONAMENTO E PURIFICA CAO DE AR |  | 9000BTUS | sem classe | Doação | 9000 | condensador | 07/01/2008 |  | UNIDADE CONDENSADORA MOD. 9000BTUS
evaporadora | 486724 | ativo | 25/11/2008 | 41-EQUIPAMENTOS PARA REFRIGERACAO, CONDICIONAMENTO E PURIFICA CAO DE AR |  |  | sem classe | Doação | 22000 | evaporador | 11/11/2008 |  | SISTEMA DE AR CONDICIONADO TIPO FRIO BTU MOD. 22000 BTUS COM UNIDADE EVAPORADORA 42MCA022515LS. UNID. CONDENSADORA MOD.38XBC022515MS220V RF
condensadora | 492448 | ativo | 13/03/2009 | 41-EQUIPAMENTOS PARA REFRIGERACAO, CONDICIONAMENTO E PURIFICA CAO DE AR | CARRIES GREE |  | sem classe | Doação | 36000 | evaporador | 05/02/2009 |  | SISTEMA DE AR CONDICIONADO TIPO 36.000 BTUS MARCA YOK MOD. PISO TETO C/UNID CONDENSADORA E UNID EVAPORADORA FRIO GREE RF
condensadora | 496726 | ativo | 01/06/2009 | 41-EQUIPAMENTOS PARA REFRIGERACAO, CONDICIONAMENTO E PURIFICA CAO DE AR | SPRINGER | 18000 BTU | sem classe | Doação | 18000 | evaporador | 22/05/2009 |  | SISTEMA DE AR CONDICIONADO MARCA SPRINGER 18000BTUS C/ UNID.EVAP. 4ZMQA/MQB0151 UNID. CONDENSADORA 38XQA/X/QB01851M8 (R F)
evaporadora | 696453 | ativo | 27/05/2015 | 41-EQUIPAMENTOS PARA REFRIGERACAO, CONDICIONAMENTO E PURIFICA CAO DE AR | SPRINGER |  | sem classe | Compra | 36000 | evaporador | 11/05/2009 |  | EVAPORADORA 36.000 BTUS.
evaporadora | 696477 | ativo | 16/07/2013 | 41-EQUIPAMENTOS PARA REFRIGERACAO, CONDICIONAMENTO E PURIFICA CAO DE AR | KOMECO |  | sem classe | Compra |  | evaporador | 01/07/2013 |  | UNIDADE EVAPORADORA
condensadora | 696486 | ativo | 01/07/2015 | 41-EQUIPAMENTOS PARA REFRIGERACAO, CONDICIONAMENTO E PURIFICA CAO DE AR | MIDEA ELITE | 38KCS30M5 | sem classe | Compra |  | condensador | 23/06/2015 |  | CONDENSADORA
condensadora | 519855 | ativo | 26/11/2013 | 41-EQUIPAMENTOS PARA REFRIGERACAO, CONDICIONAMENTO E PURIFICA CAO DE AR | SPRINGER | 18000BTUS | sem classe | Doação | 18000 | evaporador | 30/03/2010 |  | SISTEMA DE AR CONDICIONADO TIPO FRIO SPRINGER MOD. 18000BTUSC/ UNID. CONDENSADORA; UNID. EVAPORADORA <RF>
evaporadora | 696549 | ativo | 08/09/2011 | 41-EQUIPAMENTOS PARA REFRIGERACAO, CONDICIONAMENTO E PURIFICA CAO DE AR | SPRINGER CARRIER |  | sem classe | Compra | 48000 | evaporador | 16/08/2011 |  | EVAPORADORA SPRINGER CARRIER SILVERMAX 48.000 BTUS
evaporadora | 696555 | ativo | 23/02/2015 | 41-EQUIPAMENTOS PARA REFRIGERACAO, CONDICIONAMENTO E PURIFICA CAO DE AR | SPRINGER | SPLIT HI WALL | sem classe | Doação | 12000 | evaporador | 29/08/2013 |  | EVAPORADORA HW 12.000 BTUS; FRIO; 220V
condensadora | 529555 | ativo | 21/09/2010 | 41-EQUIPAMENTOS PARA REFRIGERACAO, CONDICIONAMENTO E PURIFICA CAO DE AR | CONSUL |  | sem classe | Doação | 12000 | condensador | 17/08/2010 |  | CONDENSADORA CONSUL HI-WALL 12000 BTUS FRIO 220V MONOFASICO (RF)
evaporadora | 529556 | ativo | 21/09/2010 | 41-EQUIPAMENTOS PARA REFRIGERACAO, CONDICIONAMENTO E PURIFICA CAO DE AR | CONSUL |  | sem classe | Doação | 12000 | evaporador | 17/08/2010 |  | EVAPORADORA CONSUL HI-WALL 12000 FRIO 220V MONOFASICO (RF)
evaporadora | 530030 | ativo | 24/09/2010 | 41-EQUIPAMENTOS PARA REFRIGERACAO, CONDICIONAMENTO E PURIFICA CAO DE AR | ELGIN | HIWALL 12000 BTUS | sem classe | Doação | 12000 | evaporador | 27/07/2009 |  | EVAPORADORA ELGIN HIWALL 12000 BTUS (RF)
condensadora | 530031 | ativo | 24/09/2010 | 41-EQUIPAMENTOS PARA REFRIGERACAO, CONDICIONAMENTO E PURIFICA CAO DE AR | ELGIN | HIWALL 12000 BTUS | sem classe | Doação | 12000 | condensador | 27/07/2009 |  | CONDENSADORA ELGIN HIWALL 12000 FRIO 220V (RF)
condensadora | 533043 | ativo | 08/11/2010 | 41-EQUIPAMENTOS PARA REFRIGERACAO, CONDICIONAMENTO E PURIFICA CAO DE AR | SPRINGER |  | sem classe | Doação | 7000 | condensador | 28/07/2010 |  | CONDENSADORA SPRINGER HI WALL 7000 FRIO 220V MONOFASICO
evaporadora | 533044 | ativo | 08/11/2010 | 41-EQUIPAMENTOS PARA REFRIGERACAO, CONDICIONAMENTO E PURIFICA CAO DE AR | SPRINGER |  | sem classe | Doação | 7000 | evaporador | 28/07/2010 |  | EVAPORADORA SPRINGER HI WALL 7000 FRIO 220 V MONOFASICO
evaporadora | 536682 | ativo | 06/01/2011 | 41-EQUIPAMENTOS PARA REFRIGERACAO, CONDICIONAMENTO E PURIFICA CAO DE AR | YORK |  | sem classe | Doação | 18000 | evaporador | 26/07/2010 |  | EVAPORADORA HI-WALL MARCA HI-WALL MARCA YORK 18000 FRIO (RF)
condensadora | 538787 | ativo | 07/02/2011 | 41-EQUIPAMENTOS PARA REFRIGERACAO, CONDICIONAMENTO E PURIFICA CAO DE AR | ELECTROLUX |  | sem classe | Doação | 9000 | condensador | 25/09/2009 |  | CONDENSADORA ELECTROLUX 9000 TIPO FRIO MOD. HIWALL (RF)
evaporadora | 538788 | ativo | 07/02/2011 | 41-EQUIPAMENTOS PARA REFRIGERACAO, CONDICIONAMENTO E PURIFICA CAO DE AR | ELECTROLUX |  | sem classe | Doação | 9000 | evaporador | 25/09/2009 |  | EVAPORADORA MARCA ELECTROLUX 9000 TIPO FRIO MOD. HIWALL (RF)
evaporadora | 542562 | ativo | 29/03/2011 | 41-EQUIPAMENTOS PARA REFRIGERACAO, CONDICIONAMENTO E PURIFICA CAO DE AR | ELECTROLUX |  | sem classe | Doação |  | evaporador | 11/11/2009 |  | UNIDADE EVAPORADORA SI 07S (RF)
evaporadora | 543381 | ativo | 07/04/2011 | 41-EQUIPAMENTOS PARA REFRIGERACAO, CONDICIONAMENTO E PURIFICA CAO DE AR | ELETROLUX | HIWALL | sem classe | Doação | 12000 | evaporador | 02/09/2009 |  | UNIDADE EVAPORADORA 12.000BTUS MOD. HI WALL FRIO (RF)
condensadora | 543380 | ativo | 07/04/2011 | 41-EQUIPAMENTOS PARA REFRIGERACAO, CONDICIONAMENTO E PURIFICA CAO DE AR | ELETROLUX | HIWALL | sem classe | Doação | 12000 | condensador | 02/09/2009 |  | SISTEMA DE AR CONDICIONADO TIPO 12.000BTUS MARCA ELETROLUX MOD. HI WALL C/ UNIDADE CONDENSADORA (RF)
evaporadora | 545772 | ativo | 04/05/2011 | 41-EQUIPAMENTOS PARA REFRIGERACAO, CONDICIONAMENTO E PURIFICA CAO DE AR | SPRINGER CARRIER |  | sem classe | Doação | 36000 | evaporador | 23/11/2009 |  | UNIDADE EVAPORADORA TIPO PISO TTO 36.000BTUS (RF)
condensadora | 550113 | ativo | 16/06/2011 | 41-EQUIPAMENTOS PARA REFRIGERACAO, CONDICIONAMENTO E PURIFICA CAO DE AR | SPRINGER |  | sem classe | Doação | 12000 | condensador | 15/04/2010 |  | UNIDADE CONDENSADORA TIPO HI-WALL MARCA SPRINGER 12.000 BTUS(RF)
evaporadora | 550114 | ativo | 16/06/2011 | 41-EQUIPAMENTOS PARA REFRIGERACAO, CONDICIONAMENTO E PURIFICA CAO DE AR | SPRINGER |  | sem classe | Doação | 12000 | evaporador | 15/04/2010 |  | UNIDADE EVAPORADORA TIPO HI-WALL MARCA SPRINGER 12000 BTUS (RF)
evaporador | 559939 | ativo | 26/10/2011 | 65-EQUIPAMENTOS E ARTIGOS DE USO MEDICO, ODONTOLOGICO E HOSPITALAR | MARCONI | MA120 | sem classe | Doação |  | evaporador | 15/04/2010 |  | EVAPORADOR TIPO ROTATIVO MARCA MARCONI MOD. MA 120 <RF>.
evaporadora | 559944 | ativo | 26/10/2011 | 41-EQUIPAMENTOS PARA REFRIGERACAO, CONDICIONAMENTO E PURIFICA CAO DE AR | SPRINGER | CARRIER | sem classe | Doação | 12000 | evaporador | 15/04/2010 |  | SISTEMA DE AR CONDICIONADO TIPO HI - WALL MARCA SPRINGER 12.000 BTUS 220V (UNIDADE EVAPORADORA) <RF>.
condensadora | 559945 | ativo | 26/10/2011 | 41-EQUIPAMENTOS PARA REFRIGERACAO, CONDICIONAMENTO E PURIFICA CAO DE AR | SPRINGER | CARRIER | sem classe | Doação | 12000 | condensador | 15/04/2010 |  | UNIDADE CONDENSADORA MARCA SPRINGER 12.000 BTUS 220V <RF>.
evaporadora | 561371 | ativo | 21/12/2011 | 41-EQUIPAMENTOS PARA REFRIGERACAO, CONDICIONAMENTO E PURIFICA CAO DE AR | SPRINGER | 42MCC012515LS | sem classe | Doação | 12000 | evaporador | 23/11/2010 |  | EVAPORADORA 12.000 BTUS MARCA SPRINGER. MODELO 42MCC012515LS(RF)
evaporadora | 566633 | ativo | 05/03/2012 | 41-EQUIPAMENTOS PARA REFRIGERACAO, CONDICIONAMENTO E PURIFICA CAO DE AR | MIDEA |  | sem classe | Doação | 18000 | evaporador | 03/02/2011 |  | UNIDADE EVAPORADORA 18000BTUS FRIO 220V <RF>
condensadora | 566656 | ativo | 05/03/2012 | 41-EQUIPAMENTOS PARA REFRIGERACAO, CONDICIONAMENTO E PURIFICA CAO DE AR | SPRINGER CARRIER |  | sem classe | Doação | 12000 | condensador | 11/07/2011 |  | UNIDADE CONDENSADORA 12000BTUS FRIO 220V MARCA SPRINGER <RF>
evaporadora | 566657 | ativo | 05/03/2012 | 41-EQUIPAMENTOS PARA REFRIGERACAO, CONDICIONAMENTO E PURIFICA CAO DE AR | SPTRINGER CARRIER |  | sem classe | Doação | 12000 | evaporador | 11/07/2011 |  | UNIDADE EVAPORADORA 12000BTUS FRIO 220V SPRINGER <RF>
evaporadora | 568241 | ativo | 09/03/2012 | 41-EQUIPAMENTOS PARA REFRIGERACAO, CONDICIONAMENTO E PURIFICA CAO DE AR |  |  | sem classe | Doação | 22000 | evaporador | 21/07/2011 |  | EVAPORADORA HIWALL 22000 FRIO 220V
condensadora | 568242 | ativo | 09/03/2012 | 41-EQUIPAMENTOS PARA REFRIGERACAO, CONDICIONAMENTO E PURIFICA CAO DE AR |  |  | sem classe | Doação | 22000 | condensador | 21/07/2011 |  | CONDENSADORA CARRIER HIWALL 22000 FRIO 220V
condensadora | 570702 | ativo | 04/04/2012 | 41-EQUIPAMENTOS PARA REFRIGERACAO, CONDICIONAMENTO E PURIFICA CAO DE AR | YORK |  | sem classe | Doação | 18000 | condensador | 16/06/2010 |  | APARELHO DE AR CONDICIONADO MARCA YORK. MODELO HI WALL. 18000 BTU CONDENSADORA (RF)
evaporadora | 570703 | ativo | 04/04/2012 | 41-EQUIPAMENTOS PARA REFRIGERACAO, CONDICIONAMENTO E PURIFICA CAO DE AR | YORK |  | sem classe | Doação | 18000 | evaporador | 16/06/2010 |  | APARELHO DE AR CONDICIONADO MARCA YORK. MODELO HI WALL. 18000 BTU EVAPORADORA (RF)
evaporadora | 571218 | ativo | 17/04/2012 | 41-EQUIPAMENTOS PARA REFRIGERACAO, CONDICIONAMENTO E PURIFICA CAO DE AR | LG |  | sem classe | Doação | 24000 | evaporador | 28/02/2011 |  | APARELHO DE AR CONDICIONADO SOLIT 24000BTUS EVAPORADORA RF
evaporadora | 574981 | ativo | 28/05/2012 | 41-EQUIPAMENTOS PARA REFRIGERACAO, CONDICIONAMENTO E PURIFICA CAO DE AR | SAMSUNG |  | sem classe | Doação | 12000 | evaporador | 29/07/2011 |  | SISTEMA DE AR CONDICIONADO EOM EVAPORADORA Q/F 220V 12000 BTUS RF
evaporadora | 574980 | ativo | 28/05/2012 | 41-EQUIPAMENTOS PARA REFRIGERACAO, CONDICIONAMENTO E PURIFICA CAO DE AR | SAMSUNG |  | sem classe | Doação | 12000 | evaporador | 29/07/2011 |  | SISTEMA DE AR CONDICIONADO EOM EVAPORADORA Q/F 220V 12000 BTUS RF
evaporadora | 574982 | ativo | 28/05/2012 | 41-EQUIPAMENTOS PARA REFRIGERACAO, CONDICIONAMENTO E PURIFICA CAO DE AR | SAMSUNG |  | sem classe | Doação | 12000 | evaporador | 29/07/2011 |  | SISTEMA DE AR CONDICIONADO EOM EVAPORADORA Q/F 220V 12000 BTUS RF
evaporadora | 574983 | ativo | 28/05/2012 | 41-EQUIPAMENTOS PARA REFRIGERACAO, CONDICIONAMENTO E PURIFICA CAO DE AR | SAMSUNG |  | sem classe | Doação | 12000 | evaporador | 29/07/2011 |  | SISTEMA DE AR CONDICIONADO EOM EVAPORADORA Q/F 220V 12000 BTUS RF
condensadora | 578078 | ativo | 16/07/2012 | 41-EQUIPAMENTOS PARA REFRIGERACAO, CONDICIONAMENTO E PURIFICA CAO DE AR | GREE |  | sem classe | Doação | 18000 | condensador | 04/06/2009 |  | SISTEMA DE AR CONDICIONADO TIPO 18000BTUS MARCA GREE C/ UNID. CONDENSADORA <RF>
evaporadora | 578079 | ativo | 16/07/2012 | 41-EQUIPAMENTOS PARA REFRIGERACAO, CONDICIONAMENTO E PURIFICA CAO DE AR | GREE |  | sem classe | Doação | 18000 | evaporador | 04/06/2009 |  | UNIDADE EVAPORADORA 18000BTUS MARCA GREE <RF>
evaporadora | 578953 | ativo | 26/07/2012 | 41-EQUIPAMENTOS PARA REFRIGERACAO, CONDICIONAMENTO E PURIFICA CAO DE AR | SPRINGER CARRIER |  | sem classe | Doação | 12000 | evaporador | 23/02/2012 |  | UNIDADE EVAPORADORA MARCA SPRINGER CARRIER 12000BTUS FRIO <RF>
condensador | 582103 | ativo | 06/09/2012 | 41-EQUIPAMENTOS PARA REFRIGERACAO, CONDICIONAMENTO E PURIFICA CAO DE AR |  |  | sem classe | Doação |  | condensador | 06/09/2012 |  | CONDENSADOR SERPENTINA MOD. MA 120 (RF)
evaporadora | 585315 | ativo | 01/11/2012 | 41-EQUIPAMENTOS PARA REFRIGERACAO, CONDICIONAMENTO E PURIFICA CAO DE AR | SPRINGER CARRIER |  | sem classe | Doação | 30000 | evaporador | 21/09/2011 |  | UNIDADE EVAPORADORA 30.000BTUS SPRINGER CARRIER (RF)
evaporadora | 585316 | ativo | 01/11/2012 | 41-EQUIPAMENTOS PARA REFRIGERACAO, CONDICIONAMENTO E PURIFICA CAO DE AR | SPRINGER CARRIER |  | sem classe | Doação | 30000 | evaporador | 21/09/2011 |  | UNIDADE EVAPORADORA 30.000BTUS SPRINGER CARRIER (RF)
evaporadora | 585317 | ativo | 01/11/2012 | 41-EQUIPAMENTOS PARA REFRIGERACAO, CONDICIONAMENTO E PURIFICA CAO DE AR | SPRINGER CARRIER |  | sem classe | Doação | 30000 | evaporador | 21/09/2011 |  | UNIDADE EVAPORADORA 30.000BTUS SPRINGER CARRIER (RF)
evaporadora | 585318 | ativo | 01/11/2012 | 41-EQUIPAMENTOS PARA REFRIGERACAO, CONDICIONAMENTO E PURIFICA CAO DE AR | SPRINGER CARRIER |  | sem classe | Doação | 30000 | evaporador | 21/09/2011 |  | UNIDADE EVAPORADORA 30.000BTUS SPRINGER CARRIER (RF)
evaporadora | 585319 | ativo | 01/11/2012 | 41-EQUIPAMENTOS PARA REFRIGERACAO, CONDICIONAMENTO E PURIFICA CAO DE AR | SPRINGER CARRIER |  | sem classe | Doação | 30000 | evaporador | 21/09/2011 |  | UNIDADE EVAPORADORA 30.000BTUS SPRINGER CARRIER (RF)
evaporadora | 585320 | ativo | 01/11/2012 | 41-EQUIPAMENTOS PARA REFRIGERACAO, CONDICIONAMENTO E PURIFICA CAO DE AR | SPRINGER CARRIER |  | sem classe | Doação | 30000 | evaporador | 21/09/2011 |  | UNIDADE EVAPORADORA 30.000BTUS SPRINGER CARRIER (RF)
condensadora | 589644 | ativo | 08/01/2013 | 41-EQUIPAMENTOS PARA REFRIGERACAO, CONDICIONAMENTO E PURIFICA CAO DE AR |  |  | sem classe | Doação | 22000 | condensador | 20/10/2011 |  | UNIDADE CONDENSADORA TIPO DE AR CONDICIONADO MARCA SPRINGER MOD. MAXFLEXE22.000 BTUS FRIO (RF)
evaporadora | 590333 | ativo | 24/01/2013 | 41-EQUIPAMENTOS PARA REFRIGERACAO, CONDICIONAMENTO E PURIFICA CAO DE AR | SPRINGER |  | sem classe | Doação | 9000 | evaporador | 22/11/2011 |  | EVAPORADORA MARCA CARRIER HW FRIA 9000BTUS <RF>
evaporadora | 590334 | ativo | 24/01/2013 | 41-EQUIPAMENTOS PARA REFRIGERACAO, CONDICIONAMENTO E PURIFICA CAO DE AR | SPRINGER |  | sem classe | Doação | 9000 | evaporador | 22/11/2011 |  | EVAPORADORA MARCA CARRIER HW FRIA 9000BTUS <RF>
evaporadora | 590335 | ativo | 24/01/2013 | 41-EQUIPAMENTOS PARA REFRIGERACAO, CONDICIONAMENTO E PURIFICA CAO DE AR | SPRINGER |  | sem classe | Doação | 9000 | evaporador | 22/11/2011 |  | EVAPORADORA MARCA CARRIER HW FRIA 9000BTUS <RF>
evaporadora | 590336 | ativo | 24/01/2013 | 41-EQUIPAMENTOS PARA REFRIGERACAO, CONDICIONAMENTO E PURIFICA CAO DE AR | SPRINGER |  | sem classe | Doação | 9000 | evaporador | 22/11/2011 |  | EVAPORADORA MARCA CARRIER HW FRIA 9000BTUS <RF>
condensadora | 590337 | ativo | 24/01/2013 | 41-EQUIPAMENTOS PARA REFRIGERACAO, CONDICIONAMENTO E PURIFICA CAO DE AR | SPRINGER CARRIER |  | sem classe | Doação | 9000 | condensador | 22/11/2011 |  | CONDENSADORA MARCA CARRIER HW FRIA 9000BTUS <RF>
condensadora | 590338 | ativo | 24/01/2013 | 41-EQUIPAMENTOS PARA REFRIGERACAO, CONDICIONAMENTO E PURIFICA CAO DE AR | SPRINGER CARRIER |  | sem classe | Doação | 9000 | condensador | 22/11/2011 |  | CONDENSADORA MARCA CARRIER HW FRIA 9000BTUS <RF>
condensadora | 590339 | ativo | 24/01/2013 | 41-EQUIPAMENTOS PARA REFRIGERACAO, CONDICIONAMENTO E PURIFICA CAO DE AR | SPRINGER CARRIER |  | sem classe | Doação | 9000 | condensador | 22/11/2011 |  | CONDENSADORA MARCA CARRIER HW FRIA 9000BTUS <RF>
condensadora | 590340 | ativo | 24/01/2013 | 41-EQUIPAMENTOS PARA REFRIGERACAO, CONDICIONAMENTO E PURIFICA CAO DE AR | SPRINGER CARRIER |  | sem classe | Doação | 9000 | condensador | 22/11/2011 |  | CONDENSADORA MARCA CARRIER HW FRIA 9000BTUS <RF>
condensadora | 590341 | ativo | 24/01/2013 | 41-EQUIPAMENTOS PARA REFRIGERACAO, CONDICIONAMENTO E PURIFICA CAO DE AR | SPRINGER |  | sem classe | Doação | 18000 | condensador | 22/11/2011 |  | CONDENSADORA MARCA CARRIER HW FRIA 18000BTUS <RF>
evaporadora | 590342 | ativo | 24/01/2013 | 41-EQUIPAMENTOS PARA REFRIGERACAO, CONDICIONAMENTO E PURIFICA CAO DE AR | SPRINGER |  | sem classe | Doação | 18000 | evaporador | 22/11/2011 |  | EVAPORADORA MARCA CARRIER HW FRIA 18000 BTUS <RF>
condensadora | 590343 | ativo | 24/01/2013 | 41-EQUIPAMENTOS PARA REFRIGERACAO, CONDICIONAMENTO E PURIFICA CAO DE AR | SPRINGER |  | sem classe | Doação | 22000 | condensador | 22/11/2011 |  | CONDENSADORA MARCA CARRIER HW FRIA 22000BTUS <RF>
condensadora | 590344 | ativo | 24/01/2013 | 41-EQUIPAMENTOS PARA REFRIGERACAO, CONDICIONAMENTO E PURIFICA CAO DE AR | SPRINGER |  | sem classe | Doação | 22000 | condensador | 22/11/2011 |  | CONDENSADORA MARCA CARRIER HW FRIA 22000BTUS <RF>
evaporadora | 590345 | ativo | 24/01/2013 | 41-EQUIPAMENTOS PARA REFRIGERACAO, CONDICIONAMENTO E PURIFICA CAO DE AR | SPRINGER |  | sem classe | Doação | 22000 | evaporador | 22/11/2011 |  | EVAPORADORA MARCA CARRIER HW FRIA 22000BTUS <RF>
evaporadora | 590346 | ativo | 24/01/2013 | 41-EQUIPAMENTOS PARA REFRIGERACAO, CONDICIONAMENTO E PURIFICA CAO DE AR | SPRINGER |  | sem classe | Doação | 22000 | evaporador | 22/11/2011 |  | EVAPORADORA MARCA CARRIER HW FRIA 22000BTUS <RF>
condensadora | 590347 | ativo | 24/01/2013 | 41-EQUIPAMENTOS PARA REFRIGERACAO, CONDICIONAMENTO E PURIFICA CAO DE AR | SPRINGER |  | sem classe | Doação | 30000 | condensador | 22/11/2011 |  | CONDENSADORA ARCA CARRIER PT Q/F 30000BTUS <RF>
evaporadora | 590348 | ativo | 24/01/2013 | 41-EQUIPAMENTOS PARA REFRIGERACAO, CONDICIONAMENTO E PURIFICA CAO DE AR | SPRINGER |  | sem classe | Doação | 30000 | evaporador | 22/11/2011 |  | EVAPORADORA MARCA CARRIER PT Q/F 30000BTUS <RF>
condensadora | 590349 | ativo | 24/01/2013 | 41-EQUIPAMENTOS PARA REFRIGERACAO, CONDICIONAMENTO E PURIFICA CAO DE AR | SPRINGER |  | sem classe | Doação | 48000 | condensador | 22/11/2011 |  | CONDENSADORA MARCA CARRIER PT Q/F 48000BTUS <RF>
condensadora | 590350 | ativo | 24/01/2013 | 41-EQUIPAMENTOS PARA REFRIGERACAO, CONDICIONAMENTO E PURIFICA CAO DE AR | SPRINGER |  | sem classe | Doação | 48000 | condensador | 22/11/2011 |  | CONDENSADORA MARCA CARRIER PT Q/F 48000BTUS <RF>
evaporadora | 590351 | ativo | 24/01/2013 | 41-EQUIPAMENTOS PARA REFRIGERACAO, CONDICIONAMENTO E PURIFICA CAO DE AR | SPRINGER |  | sem classe | Doação | 48000 | evaporador | 22/11/2011 |  | EVAPORADORA MARCA CARRIER PT Q/F 48000BTUS <RF>
evaporadora | 590352 | ativo | 24/01/2013 | 41-EQUIPAMENTOS PARA REFRIGERACAO, CONDICIONAMENTO E PURIFICA CAO DE AR | SPRINGER |  | sem classe | Doação | 48000 | evaporador | 22/11/2011 |  | EVAPORADORA MARCA CARRIER PT Q/F 48000BTUS <RF>
evaporadora | 598955 | ativo | 27/05/2013 | 41-EQUIPAMENTOS PARA REFRIGERACAO, CONDICIONAMENTO E PURIFICA CAO DE AR |  | ADMIRAL | sem classe | Doação | 12000 | evaporador | 13/12/2011 |  | UNIDADE EVAPORADORA DE AR MARCA ADMIRAL MOD. HIWALL 12000 BTU FRIO 220V <RF>
condensadora | 598954 | ativo | 27/05/2013 | 41-EQUIPAMENTOS PARA REFRIGERACAO, CONDICIONAMENTO E PURIFICA CAO DE AR | HIWALL | ADMIRAL | sem classe | Doação | 12000 | condensador | 13/12/2011 |  | UNIDADE CONDENSADORA MARCA ADMIRAL MOD. HIWALL 12000 BTU FRIO 220V <RF>
evaporadora | 599058 | ativo | 29/05/2013 | 41-EQUIPAMENTOS PARA REFRIGERACAO, CONDICIONAMENTO E PURIFICA CAO DE AR | MIDEA |  | sem classe | Doação | 12000 | evaporador | 01/08/2012 |  | UNIDADE EVAPORADORA MARCA MIDEA 12000 BTUS FRIO <RF>
evaporadora | 606938 | ativo | 13/09/2013 | 41-EQUIPAMENTOS PARA REFRIGERACAO, CONDICIONAMENTO E PURIFICA CAO DE AR | FUJITSU | INVERTER | sem classe | Doação |  | evaporador | 13/12/2010 |  | AR CONDICIONADO UNIDADE EVAPORADORA
condensadora | 606939 | ativo | 13/09/2013 | 41-EQUIPAMENTOS PARA REFRIGERACAO, CONDICIONAMENTO E PURIFICA CAO DE AR | FUJITSU | INVERTER | sem classe | Doação |  | condensador | 13/12/2010 |  | AR CONDICIONADO UNIDADE CONDENSADORA
evaporadora | 608004 | ativo | 24/09/2013 | 41-EQUIPAMENTOS PARA REFRIGERACAO, CONDICIONAMENTO E PURIFICA CAO DE AR | SAMSUNG | MAX PLUS | sem classe | Doação | 18000 | evaporador | 11/04/2013 |  | SISTEMA DE AR CONDICIONADO C/ EVAPORADORA; QUENTE/ FRIO 220V; 18.000 BTUS
evaporadora | 611589 | ativo | 27/11/2013 | 41-EQUIPAMENTOS PARA REFRIGERACAO, CONDICIONAMENTO E PURIFICA CAO DE AR | LG |  | sem classe | Doação | 9000 | evaporador | 31/05/2011 |  | AR CONDICIONADO UNIDADE EVAPORADORA 9000 BTUS 220 V
condensadora | 611590 | ativo | 27/11/2013 | 41-EQUIPAMENTOS PARA REFRIGERACAO, CONDICIONAMENTO E PURIFICA CAO DE AR | LG |  | sem classe | Doação | 9000 | condensador | 31/05/2011 |  | AR CONDICIONADO UNIDADE CONDENSADORA 9000 BTUS FRIO 220 V
evaporadora | 616840 | ativo | 19/03/2014 | 41-EQUIPAMENTOS PARA REFRIGERACAO, CONDICIONAMENTO E PURIFICA CAO DE AR | LG |  | sem classe | Doação |  | evaporador | 31/10/2013 |  | EVAPORADORA INTERNA
evaporadora | 616841 | ativo | 19/03/2014 | 41-EQUIPAMENTOS PARA REFRIGERACAO, CONDICIONAMENTO E PURIFICA CAO DE AR |  |  | sem classe | Doação |  | evaporador | 31/10/2013 |  | EVAPORADORA INTERNA
evaporadora | 616844 | ativo | 19/03/2014 | 41-EQUIPAMENTOS PARA REFRIGERACAO, CONDICIONAMENTO E PURIFICA CAO DE AR | SAMSUNG |  | sem classe | Doação |  | evaporador | 28/11/2013 |  | EVAPORADORA
condensadora | 616845 | ativo | 19/03/2014 | 41-EQUIPAMENTOS PARA REFRIGERACAO, CONDICIONAMENTO E PURIFICA CAO DE AR | SAMSUNG |  | sem classe | Doação |  | condensador | 28/11/2013 |  | CONDENSADORA
condensadora | 619379 | ativo | 29/04/2014 | 41-EQUIPAMENTOS PARA REFRIGERACAO, CONDICIONAMENTO E PURIFICA CAO DE AR |  |  | sem classe | Doação | 12000 | condensador | 17/02/2014 |  | UNIDADE CONDENSADORA 12.000 BTUS HI WALL - MIDEA LUNA MLQB QUENTE/FRIO.
evaporadora | 619380 | ativo | 29/04/2014 | 41-EQUIPAMENTOS PARA REFRIGERACAO, CONDICIONAMENTO E PURIFICA CAO DE AR |  |  | sem classe | Doação | 12000 | evaporador | 17/02/2014 |  | UNIDADE EVAPORADORA 12.000 BTUS - HI WALL - MIDEA LUNA NOVOMLQB - QUENTE/FRIO. 220V.
evaporadora | 619381 | ativo | 29/04/2014 | 41-EQUIPAMENTOS PARA REFRIGERACAO, CONDICIONAMENTO E PURIFICA CAO DE AR | SPLIT SPRINGER | 42LUQC22C5 | sem classe | Doação | 22000 | evaporador | 04/02/2014 |  | UNIDADE EVAPORADORA DE AR CARRIER 22.000BTUS.
evaporadora | 623140 | ativo | 24/06/2014 | 41-EQUIPAMENTOS PARA REFRIGERACAO, CONDICIONAMENTO E PURIFICA CAO DE AR | KOMECO |  | sem classe | Doação | 12000 | evaporador | 02/11/2012 |  | EVAPORADORA KOMERO 12000 BTUS FRIO 220V <RF>
condensadora | 623141 | ativo | 28/09/2015 | 41-EQUIPAMENTOS PARA REFRIGERACAO, CONDICIONAMENTO E PURIFICA CAO DE AR | KOMECO |  | sem classe | Doação | 12000 | condensador | 02/11/2012 |  | CONDENSADORA KOMERO 12000 BTUS FRIO 220V <RF>
evaporadora | 623511 | ativo | 30/06/2014 | 41-EQUIPAMENTOS PARA REFRIGERACAO, CONDICIONAMENTO E PURIFICA CAO DE AR | KOMECO |  | sem classe | Doação | 18000 | evaporador | 02/11/2012 |  | EVAPORADORA KOMERO BRIZE 18000 BTUS Q/F 220V <RF>
condensadora | 623512 | ativo | 30/06/2014 | 41-EQUIPAMENTOS PARA REFRIGERACAO, CONDICIONAMENTO E PURIFICA CAO DE AR | KOMECO |  | sem classe | Doação | 18000 | condensador | 02/11/2012 |  | CONDENSADORA KOMERO 18000 BTUS Q/F 220V <RF>
evaporadora | 634696 | ativo | 10/02/2015 | 41-EQUIPAMENTOS PARA REFRIGERACAO, CONDICIONAMENTO E PURIFICA CAO DE AR | SPRINGER | SPLIT HI WALL | sem classe | Doação | 12000 | evaporador | 29/08/2013 |  | SISTEMA DE AR CONDICIONADO C/EVAPORADORA E COND.; FRIO; 220V; 12000 BTUS
evaporadora | 634697 | ativo | 10/02/2015 | 41-EQUIPAMENTOS PARA REFRIGERACAO, CONDICIONAMENTO E PURIFICA CAO DE AR | SPRINGER | SPLIT HI WALL | sem classe | Doação | 12000 | evaporador | 02/09/2013 |  | SISTEMA DE AR CONDICIONADO C/EVAPORADORA E COND.; FRIO; 220V; 12000 BTUS
evaporadora | 634698 | ativo | 10/02/2015 | 41-EQUIPAMENTOS PARA REFRIGERACAO, CONDICIONAMENTO E PURIFICA CAO DE AR | SPRINGER | SPLIT HI WALL | sem classe | Doação | 12000 | evaporador | 02/09/2013 |  | SISTEMA DE AR CONDICIONADO C/EVAPORADORA E COND.; FRIO; 220V; 12000 BTUS
evaporadora | 697029 | ativo | 03/03/2005 | 41-EQUIPAMENTOS PARA REFRIGERACAO, CONDICIONAMENTO E PURIFICA CAO DE AR | CARRIER | 42FMG018226 | sem classe | Doação |  | evaporador | 31/01/2005 |  | EVAPORADORA
condensadora | 647788 | ativo | 09/09/2015 | 41-EQUIPAMENTOS PARA REFRIGERACAO, CONDICIONAMENTO E PURIFICA CAO DE AR | SPRINGER | 38KCO18S5 FR220 | sem classe | Doação |  | condensador | 06/02/2015 |  | UNIDADE CONDENSADORA DE AR; FRIO; 220V.
evaporadora | 647789 | ativo | 09/09/2015 | 41-EQUIPAMENTOS PARA REFRIGERACAO, CONDICIONAMENTO E PURIFICA CAO DE AR | SPRINGER | 42FNCA18S5 F220 | sem classe | Doação |  | evaporador | 06/02/2015 |  | UNIDADE EVAPORADORA DE AR; FRIO; 220V.
condensadora | 650845 | ativo | 13/11/2015 | 41-EQUIPAMENTOS PARA REFRIGERACAO, CONDICIONAMENTO E PURIFICA CAO DE AR | MAKOLY |  | sem classe | Doação | 18000 | condensador | 26/02/2015 |  | AR CONDICIONADO 18K FRIO CONDENSADORA.
condensadora | 650846 | ativo | 13/11/2015 | 41-EQUIPAMENTOS PARA REFRIGERACAO, CONDICIONAMENTO E PURIFICA CAO DE AR | MAKOLY |  | sem classe | Doação | 18000 | condensador | 26/02/2015 |  | AR CONDICIONADO 18K FRIO CONDENSADORA.
evaporadora | 653521 | ativo | 22/01/2016 | 41-EQUIPAMENTOS PARA REFRIGERACAO, CONDICIONAMENTO E PURIFICA CAO DE AR | SAMSUNG | AQ24UWBUNXAZQ HW | sem classe | Doação | 24000 | evaporador | 30/10/2015 |  | UNIDADE EVAPORADORA 24.000BTUS.
condensadora | 653522 | ativo | 22/01/2016 | 41-EQUIPAMENTOS PARA REFRIGERACAO, CONDICIONAMENTO E PURIFICA CAO DE AR | SAMSUNG | AQ24UWBUXAZQ HW | sem classe | Doação | 24000 | condensador | 30/10/2015 |  | UNIDADE CONDENSADORA 24.000 BTUS.
condensadora | 653886 | ativo | 29/01/2016 | 41-EQUIPAMENTOS PARA REFRIGERACAO, CONDICIONAMENTO E PURIFICA CAO DE AR | ELGIN | SRF-24000-2 | sem classe | Compra | 24000 | evaporador | 05/10/2015 |  | CONDICIONADOR DE AR. 24000 BTUS. C/ CONDENSADORA E EVAPORADORA. FRIO. 220V. PADRAO.
condensadora | 653887 | ativo | 29/01/2016 | 41-EQUIPAMENTOS PARA REFRIGERACAO, CONDICIONAMENTO E PURIFICA CAO DE AR | ELGIN | SRF-24000-2 | sem classe | Compra | 24000 | evaporador | 05/10/2015 |  | CONDICIONADOR DE AR. 24000 BTUS. C/ CONDENSADORA E EVAPORADORA. FRIO. 220V. PADRAO.
condensadora | 653889 | ativo | 29/01/2016 | 41-EQUIPAMENTOS PARA REFRIGERACAO, CONDICIONAMENTO E PURIFICA CAO DE AR | KOMECO | KOS18FC | sem classe | Compra | 18000 | evaporador | 05/10/2015 |  | CONDICIONADOR DE AR. C/ CONDENSADORA E EVAPORADORA18000 BTUS. FRIO. 220V.N° SERIE TOTAL NSK181/0100 8482010020214
condensadora | 653891 | ativo | 29/01/2016 | 41-EQUIPAMENTOS PARA REFRIGERACAO, CONDICIONAMENTO E PURIFICA CAO DE AR | ELGIN | HPFI12A2NA | sem classe | Compra |  | evaporador | 05/10/2015 |  | CONDICIONADOR DE AR. C/ CONDENSADORA E EVAPORADORATIPO SPRIT HI-WALL FRIO. 220V.
condensadora | 663415 | ativo | 04/08/2016 | 41-EQUIPAMENTOS PARA REFRIGERACAO, CONDICIONAMENTO E PURIFICA CAO DE AR | TE24F | ELECTROLUX | sem classe | Compra | 24000 | condensador | 07/06/2016 |  | CONDICIONADOR DE AR. HI WALL. 24000 BTUS. FRIO. UNIDADE CONDENSADORA.
condensadora | 663416 | ativo | 04/08/2016 | 41-EQUIPAMENTOS PARA REFRIGERACAO, CONDICIONAMENTO E PURIFICA CAO DE AR | TE24F | ELECTROLUX | sem classe | Compra | 24000 | condensador | 07/06/2016 |  | CONDICIONADOR DE AR. HI WALL. 24000 BTUS. FRIO. UNIDADE CONDENSADORA.
condensadora | 663417 | ativo | 04/08/2016 | 41-EQUIPAMENTOS PARA REFRIGERACAO, CONDICIONAMENTO E PURIFICA CAO DE AR | CARRIER | 38CCK036515MC ECO SAVER SPLIT | sem classe | Compra | 36000 | condensador | 07/06/2016 |  | CONDICIONADOR DE AR. UNIDADE CONDENSADORA. PISO TETO. 36000 BTUS. FRIO.
condensadora | 663418 | ativo | 04/08/2016 | 41-EQUIPAMENTOS PARA REFRIGERACAO, CONDICIONAMENTO E PURIFICA CAO DE AR | CARRIER | 38CCK036515MCECO SAVIER SPLIT | sem classe | Compra | 36000 | condensador | 07/06/2016 |  | CONDICIONADOR DE AR. UNIDADE CONDENSADORA. PISO TETO. 36000 BTUS. FRIO.
condensadora | 666440 | ativo | 26/09/2016 | 41-EQUIPAMENTOS PARA REFRIGERACAO, CONDICIONAMENTO E PURIFICA CAO DE AR | CONSUL | CB618CPBNA | sem classe | Doação | 18000 | condensador | 20/08/2016 |  | AR CONDICIONADO - UNIDADE CONDENSADORA HW 18K 2201/1 F IVERTER
evaporadora | 666441 | ativo | 26/09/2016 | 41-EQUIPAMENTOS PARA REFRIGERACAO, CONDICIONAMENTO E PURIFICA CAO DE AR | CONSUL | CBG18CBBNA | sem classe | Doação | 18000 | evaporador inverter | 20/08/2016 |  | AR CONDICIONADO - UNIDADE EVAPORADORA - HW- 18K 220/1 INVERTER
condensadora | 666834 | ativo | 27/09/2016 | 41-EQUIPAMENTOS PARA REFRIGERACAO, CONDICIONAMENTO E PURIFICA CAO DE AR | CARRIER | 38FVCA12C5 | sem classe | Doação | 12000 | condensador inverter | 03/08/2016 |  | AR CONDICIONADO UNIDADE CONDENSADORA. INVERTER 200V. SPRIT 12FR CARRIER.
evaporadora | 666837 | ativo | 27/09/2016 | 41-EQUIPAMENTOS PARA REFRIGERACAO, CONDICIONAMENTO E PURIFICA CAO DE AR | CARRIER | 42FVCA18C5 | sem classe | Doação |  | evaporador inverter | 03/08/2016 |  | AR CONDICIONADO - UNIDADE EVAPORADORA HI-WALL CARRIER INVERTER 220V
evaporadora | 666838 | ativo | 27/09/2016 | 41-EQUIPAMENTOS PARA REFRIGERACAO, CONDICIONAMENTO E PURIFICA CAO DE AR | CARRIER | 40KWCC36FR | sem classe | Doação | 369000 | evaporador | 03/08/2016 |  | AR CONDICIONADO - UNIDADE EVAPORADORA MIRAGGIO 369000FR BTU/H
evaporadora | 666839 | ativo | 27/09/2016 | 41-EQUIPAMENTOS PARA REFRIGERACAO, CONDICIONAMENTO E PURIFICA CAO DE AR | CARRIER | 42FVCA12C5 | sem classe | Doação | 12000 | evaporador inverter | 03/08/2016 |  | AR CONDICIONADO - UNIDADE EVAPORADORA HI WALL 12FR CARRIER INVERTER 220V
evaporadora | 666840 | ativo | 27/09/2016 | 41-EQUIPAMENTOS PARA REFRIGERACAO, CONDICIONAMENTO E PURIFICA CAO DE AR | CARRIER | 40KWCC18C5 | sem classe | Doação | 18000 | evaporador | 03/08/2016 |  | AR CONDICIONADO - UNIDADE EVAPORADORA MIRAGGIO 18000BTU/H FR - CARRIER
evaporadora | 667003 | ativo | 30/09/2016 | 41-EQUIPAMENTOS PARA REFRIGERACAO, CONDICIONAMENTO E PURIFICA CAO DE AR | CARRIER | 42XQM36C5 | sem classe | Compra | 36000 | evaporador | 14/12/2015 |  | AR CONDICIONADO. UNIDADE EVAPORADORA 36000BTUS.
evaporadora | 667004 | ativo | 30/09/2016 | 41-EQUIPAMENTOS PARA REFRIGERACAO, CONDICIONAMENTO E PURIFICA CAO DE AR | CARRIER | 42XQM36C5 | sem classe | Compra | 36000 | evaporador | 14/12/2015 |  | AR CONDICIONADO. UNIDADE EVAPORADORA 36000BTUS.
evaporadora | 667005 | ativo | 30/09/2016 | 41-EQUIPAMENTOS PARA REFRIGERACAO, CONDICIONAMENTO E PURIFICA CAO DE AR | CARRIER | 42XQM36C5 | sem classe | Compra | 36000 | evaporador | 14/12/2015 |  | AR CONDICIONADO. UNIDADE EVAPORADORA 36000BTUS.
evaporadora | 667006 | ativo | 30/09/2016 | 41-EQUIPAMENTOS PARA REFRIGERACAO, CONDICIONAMENTO E PURIFICA CAO DE AR | CARRIER | 42XQM36C5 | sem classe | Compra | 36000 | evaporador | 14/12/2015 |  | AR CONDICIONADO. UNIDADE EVAPORADORA 36000BTUS.
evaporadora | 667007 | ativo | 30/09/2016 | 41-EQUIPAMENTOS PARA REFRIGERACAO, CONDICIONAMENTO E PURIFICA CAO DE AR | CARRIER | 42XXQM60C5 | sem classe | Compra | 58000 | evaporador | 14/12/2015 |  | AR CONDICIONADO. UNIDADE EVAPORADORA 58000BTUS.
evaporadora | 667008 | ativo | 30/09/2016 | 41-EQUIPAMENTOS PARA REFRIGERACAO, CONDICIONAMENTO E PURIFICA CAO DE AR | CARRIER | 42XXQM60C5 | sem classe | Compra | 58000 | evaporador | 14/12/2015 |  | AR CONDICIONADO. UNIDADE EVAPORADORA 58000BTUS.
evaporadora | 667009 | ativo | 30/09/2016 | 41-EQUIPAMENTOS PARA REFRIGERACAO, CONDICIONAMENTO E PURIFICA CAO DE AR | CARRIER | 42XXQM60C5 | sem classe | Compra | 58000 | evaporador | 14/12/2015 |  | AR CONDICIONADO. UNIDADE EVAPORADORA 58000BTUS.
evaporadora | 667010 | ativo | 30/09/2016 | 41-EQUIPAMENTOS PARA REFRIGERACAO, CONDICIONAMENTO E PURIFICA CAO DE AR | CARRIER | 42XXQM60C5 | sem classe | Compra | 58000 | evaporador | 14/12/2015 |  | AR CONDICIONADO. UNIDADE EVAPORADORA 58000BTUS.
condensadora | 668415 | ativo | 01/11/2016 | 41-EQUIPAMENTOS PARA REFRIGERACAO, CONDICIONAMENTO E PURIFICA CAO DE AR | MIDEA | 38VFCA12M5 | sem classe | Compra | 12000 | condensador | 19/09/2016 |  | UNIDADE CONDENSADORA 12K FR 220-1-60 INV
condensadora | 669024 | ativo | 21/11/2016 | 41-EQUIPAMENTOS PARA REFRIGERACAO, CONDICIONAMENTO E PURIFICA CAO DE AR | PHILCO | PH9000FM5 | sem classe | Doação | 9000 | condensador | 25/10/2016 |  | AR CONDICIONADO - UNIDADE CONDENSADORA 9000BTUS. FRIO 220V
condensadora | 671295 | ativo | 23/01/2017 | 41-EQUIPAMENTOS PARA REFRIGERACAO, CONDICIONAMENTO E PURIFICA CAO DE AR | SAMSUNG | AS09UWBUXXAZ | sem classe | Doação | 9000 | condensador | 12/08/2016 |  | AR CONDICIONADO MAX PLUS FR 9000 BTUS-UNIDADE CONDENSADORA
evaporadora | 671649 | ativo | 31/01/2017 | 41-EQUIPAMENTOS PARA REFRIGERACAO, CONDICIONAMENTO E PURIFICA CAO DE AR | CARRIER |  | sem classe | Doação | 30000 | evaporador | 10/01/2017 |  | AR CONDICIONADO - UNIDADE EVAPORADORA PISO/TETO 30K Q/F
condensadora | 671650 | ativo | 31/01/2017 | 41-EQUIPAMENTOS PARA REFRIGERACAO, CONDICIONAMENTO E PURIFICA CAO DE AR | CARRIER | 38KCA030515MC | sem classe | Doação | 30000 | condensador | 10/01/2017 |  | AR CONDICIONADO - UNIDADE CONDENSADORA A 30K FR
condensadora | 672365 | ativo | 21/02/2017 | 41-EQUIPAMENTOS PARA REFRIGERACAO, CONDICIONAMENTO E PURIFICA CAO DE AR | MIDEA | 38KCV18M5 | sem classe | Doação | 12000 | condensador | 16/02/2016 |  | UNIDADE CONDENSADORA DE AR CONDICIONADO. 12K FR
evaporadora | 672366 | ativo | 21/02/2017 | 41-EQUIPAMENTOS PARA REFRIGERACAO, CONDICIONAMENTO E PURIFICA CAO DE AR | MIDEA |  | sem classe | Doação | 12000 | evaporador | 16/02/2016 |  | UNIDADE EVAPORADORA DE AR CONDICIONADO HW 12 K FR
condensadora | 679250 | ativo | 20/07/2017 | 41-EQUIPAMENTOS PARA REFRIGERACAO, CONDICIONAMENTO E PURIFICA CAO DE AR | ELGIN | HEF130B21A | sem classe | Doação | 30000 | condensador | 17/05/2017 |  | CONDENSADORA ELGIN HW 30K 220/1 F ECO PLUS
condensadora | 679251 | ativo | 20/07/2017 | 41-EQUIPAMENTOS PARA REFRIGERACAO, CONDICIONAMENTO E PURIFICA CAO DE AR | ELGIN | HEF130B21A | sem classe | Doação | 30000 | condensador | 17/05/2017 |  | CONDENSADORA ELGIN HW 30K 220/1 F ECO PLUS
evaporadora | 679252 | ativo | 20/07/2017 | 41-EQUIPAMENTOS PARA REFRIGERACAO, CONDICIONAMENTO E PURIFICA CAO DE AR | ELGIN | HEF130B21A | sem classe | Doação |  | evaporador | 17/05/2017 |  | EVAPORADORA ELGIN HW 220/1 F ECO PLUS.
evaporadora | 679253 | ativo | 20/07/2017 | 41-EQUIPAMENTOS PARA REFRIGERACAO, CONDICIONAMENTO E PURIFICA CAO DE AR | ELGIN | HEF130B21A | sem classe | Doação |  | evaporador | 17/05/2017 |  | EVAPORADORA ELGIN HW 220/1 F ECO PLUS.
condensadora | 680590 | ativo | 15/08/2017 | 41-EQUIPAMENTOS PARA REFRIGERACAO, CONDICIONAMENTO E PURIFICA CAO DE AR | SPRINGER | 12K | sem classe | Doação | 12000 | condensador | 15/12/2016 |  | AR CONDICIONADO. UNIDADE CONDENSADORA 12K FR
evaporadora | 681423 | ativo | 26/08/2017 | 41-EQUIPAMENTOS PARA REFRIGERACAO, CONDICIONAMENTO E PURIFICA CAO DE AR | SPRINGER | 12K | sem classe | Doação | 12000 | evaporador | 15/12/2016 |  | AR CONDICIONADO. UNIDADE EVAPORADORA HW 12K FR
condensadora | 681875 | ativo | 06/09/2017 | 41-EQUIPAMENTOS PARA REFRIGERACAO, CONDICIONAMENTO E PURIFICA CAO DE AR | SPRINGER | -O- | A | Compra | 18000 | janela | 06/07/2017 |  | CONDICIONADOR DE AR; DO TIPO JANELA; COM CAPACIDADE DE 18.000 BTU/H; OPERACAO: FRIO; VAZAO DE AR DE 850 M3/H; VOLTAGEM: 220 VOLTS. 60 HZ; COM CONSUMO APROXIMADO DE 1730 W; COM SELO PROCEL. CLASSIFICACAO ENERGETICA A; COM BAIXO NIVEL DE RUIDO; EQUIPAMENTO COMPOSTO DE UMA UNIDADE CONDENSADORA E UMA EV
evaporadora | 751217 | ativo |  | 41-EQUIPAMENTOS PARA REFRIGERACAO, CONDICIONAMENTO E PURIFICA CAO DE AR | springer | s/informação | sem classe | Doação | 18000 | evaporador | 10/03/2017 |  | UNIDADE EVAPORADORA tipo spli hi wall frio; 18000 btus
evaporadora | 751218 | ativo |  | 41-EQUIPAMENTOS PARA REFRIGERACAO, CONDICIONAMENTO E PURIFICA CAO DE AR | springer | s/informação | sem classe | Doação | 18000 | evaporador | 10/03/2017 |  | UNIDADE EVAPORADORA tipo spli hi wall frio; 18000 btus
evaporadora | 751219 | ativo |  | 41-EQUIPAMENTOS PARA REFRIGERACAO, CONDICIONAMENTO E PURIFICA CAO DE AR | springer | s/informação | sem classe | Doação | 18000 | evaporador | 10/03/2017 |  | UNIDADE EVAPORADORA tipo spli hi wall frio; 18000 btus
evaporadora | 751220 | ativo |  | 41-EQUIPAMENTOS PARA REFRIGERACAO, CONDICIONAMENTO E PURIFICA CAO DE AR | springer | s/informação | sem classe | Doação | 18000 | evaporador | 10/03/2017 |  | UNIDADE EVAPORADORA tipo spli hi wall frio; 18000 btus
condensadora | 751221 | ativo |  | 41-EQUIPAMENTOS PARA REFRIGERACAO, CONDICIONAMENTO E PURIFICA CAO DE AR | midea | s/informação | sem classe | Doação | 30000 | evaporador | 31/03/2017 |  | UNIDADE CONDENSADORA tipo spli hi wall; frio; 3o000 btus
condensadora | 751222 | ativo |  | 41-EQUIPAMENTOS PARA REFRIGERACAO, CONDICIONAMENTO E PURIFICA CAO DE AR | midea | s/informação | sem classe | Doação | 30000 | evaporador | 31/03/2017 |  | UNIDADE CONDENSADORA tipo spli hi wall; frio; 3o000 btus
evaporadora | 697580 | ativo | 15/12/2015 | 41-EQUIPAMENTOS PARA REFRIGERACAO, CONDICIONAMENTO E PURIFICA CAO DE AR | SPRINGER | 42FNCA22S5 | sem classe | Doação | 22000 | evaporador | 03/02/2015 |  | EVAPORADORA; 220V; 22000BTUS; SO FRIO
condensadora | 751223 | ativo |  | 41-EQUIPAMENTOS PARA REFRIGERACAO, CONDICIONAMENTO E PURIFICA CAO DE AR | midea | s/informação | sem classe | Doação | 30000 | evaporador | 31/03/2017 |  | UNIDADE CONDENSADORA tipo spli hi wall; frio; 3o000 btus
evaporadora | 751224 | ativo |  | 41-EQUIPAMENTOS PARA REFRIGERACAO, CONDICIONAMENTO E PURIFICA CAO DE AR | midea | s/informação | sem classe | Doação | 30000 | evaporador | 31/03/2017 |  | UNIDADE EVAPORADORA tipo spli hi wall ; frio; 30000 btus
evaporadora | 751225 | ativo |  | 41-EQUIPAMENTOS PARA REFRIGERACAO, CONDICIONAMENTO E PURIFICA CAO DE AR | midea | s/informação | sem classe | Doação | 30000 | evaporador | 31/03/2017 |  | UNIDADE EVAPORADORA tipo spli hi wall ; frio; 30000 btus
evaporadora | 751226 | ativo |  | 41-EQUIPAMENTOS PARA REFRIGERACAO, CONDICIONAMENTO E PURIFICA CAO DE AR | midea | s/informação | sem classe | Doação | 30000 | evaporador | 31/03/2017 |  | UNIDADE EVAPORADORA tipo spli hi wall ; frio; 30000 btus
condensadora | 751227 | ativo |  | 41-EQUIPAMENTOS PARA REFRIGERACAO, CONDICIONAMENTO E PURIFICA CAO DE AR | midea | inverter | sem classe | Doação | 12000 | evaporador | 30/05/2017 |  | UNIDADE CONDENSADORA tipo spli hi wall; frio; 12000 btus
condensadora | 751228 | ativo |  | 41-EQUIPAMENTOS PARA REFRIGERACAO, CONDICIONAMENTO E PURIFICA CAO DE AR | midea | inverter | sem classe | Doação | 12000 | evaporador | 30/05/2017 |  | UNIDADE CONDENSADORA tipo spli hi wall; frio; 12000 btus
condensadora | 751229 | ativo |  | 41-EQUIPAMENTOS PARA REFRIGERACAO, CONDICIONAMENTO E PURIFICA CAO DE AR | midea | inverter | sem classe | Doação | 12000 | evaporador | 30/05/2017 |  | UNIDADE CONDENSADORA tipo spli hi wall; frio; 12000 btus
condensadora | 751230 | ativo |  | 41-EQUIPAMENTOS PARA REFRIGERACAO, CONDICIONAMENTO E PURIFICA CAO DE AR | midea | inverter | sem classe | Doação | 12000 | evaporador | 30/05/2017 |  | UNIDADE CONDENSADORA tipo spli hi wall; frio; 12000 btus
condensadora | 751231 | ativo |  | 41-EQUIPAMENTOS PARA REFRIGERACAO, CONDICIONAMENTO E PURIFICA CAO DE AR | midea | inverter | sem classe | Doação | 12000 | evaporador | 30/05/2017 |  | UNIDADE CONDENSADORA tipo spli hi wall; frio; 12000 btus
evaporadora | 751232 | ativo |  | 41-EQUIPAMENTOS PARA REFRIGERACAO, CONDICIONAMENTO E PURIFICA CAO DE AR | midea | inverter | sem classe | Doação | 12000 | evaporador | 30/05/2017 |  | UNIDADE EVAPORADORA tipo spli hi wall; frio; 12000 btus
evaporadora | 751233 | ativo |  | 41-EQUIPAMENTOS PARA REFRIGERACAO, CONDICIONAMENTO E PURIFICA CAO DE AR | midea | inverter | sem classe | Doação | 12000 | evaporador | 30/05/2017 |  | UNIDADE EVAPORADORA tipo spli hi wall; frio; 12000 btus
evaporadora | 751234 | ativo |  | 41-EQUIPAMENTOS PARA REFRIGERACAO, CONDICIONAMENTO E PURIFICA CAO DE AR | midea | inverter | sem classe | Doação | 12000 | evaporador | 30/05/2017 |  | UNIDADE EVAPORADORA tipo spli hi wall; frio; 12000 btus
evaporadora | 751235 | ativo |  | 41-EQUIPAMENTOS PARA REFRIGERACAO, CONDICIONAMENTO E PURIFICA CAO DE AR | midea | inverter | sem classe | Doação | 12000 | evaporador | 30/05/2017 |  | UNIDADE EVAPORADORA tipo spli hi wall; frio; 12000 btus
evaporadora | 751236 | ativo |  | 41-EQUIPAMENTOS PARA REFRIGERACAO, CONDICIONAMENTO E PURIFICA CAO DE AR | midea | inverter | sem classe | Doação | 12000 | evaporador | 30/05/2017 |  | UNIDADE EVAPORADORA tipo spli hi wall; frio; 12000 btus
evaporadora | 697611 | ativo | 30/05/2012 | 41-EQUIPAMENTOS PARA REFRIGERACAO, CONDICIONAMENTO E PURIFICA CAO DE AR | MIDEA | MSS-12CR ESTILO | sem classe | Compra | 12000 | evaporador | 17/05/2012 |  | UNIDADE EVAPORADORA 12000BTUS
condensadora | 716276 | ativo |  | 41-EQUIPAMENTOS PARA REFRIGERACAO, CONDICIONAMENTO E PURIFICA CAO DE AR | carrier | split hi wall | sem classe | Doação | 30000 | condensador | 13/07/2012 |  | Unidade condensadora de ar 30000 btus
evaporadora | 716277 | ativo |  | 41-EQUIPAMENTOS PARA REFRIGERACAO, CONDICIONAMENTO E PURIFICA CAO DE AR | carrier | split hi wall | sem classe | Doação | 30000 | evaporador | 13/07/2012 |  | Unidade Evaporadora 30000 btus
evaporadora | 697618 | ativo | 23/03/2016 | 41-EQUIPAMENTOS PARA REFRIGERACAO, CONDICIONAMENTO E PURIFICA CAO DE AR | MIDEA | 42MKCA12M5 | sem classe | Compra | 12000 | evaporador | 23/02/2016 |  | EVAPORADORA 12000 BTUS; 220V; FRIO; PADRAO
condensadora | 716303 | ativo |  | 41-EQUIPAMENTOS PARA REFRIGERACAO, CONDICIONAMENTO E PURIFICA CAO DE AR | LG | SPLIT HI WALL | sem classe | Doação | 24000 | condensador | 13/09/2013 |  | UNIDADE CONDENSADORA 24.000 BTUS Q/F BRANCO 220V
evaporadora | 716304 | ativo |  | 41-EQUIPAMENTOS PARA REFRIGERACAO, CONDICIONAMENTO E PURIFICA CAO DE AR | LG | SPLIT HI WALL | sem classe | Doação | 24000 | evaporador | 13/09/2013 |  | eVAPORADORA 24000 BTUS , Q/F BRANCO 220V
condensadora | 751577 | ativo |  | 41-EQUIPAMENTOS PARA REFRIGERACAO, CONDICIONAMENTO E PURIFICA CAO DE AR | springer midea | split hi wall | sem classe | Doação | 22000 | condensador | 09/03/2018 |  | UNIDADE CONDENSADORA frio; de 22000 btus
evaporadora | 751578 | ativo |  | 41-EQUIPAMENTOS PARA REFRIGERACAO, CONDICIONAMENTO E PURIFICA CAO DE AR | springer midea | split hi wall | sem classe | Doação | 22000 | evaporador | 09/03/2018 |  | UNIDADE EVAPORADORA frio;de 22000 btus
evaporadora | 751580 | ativo |  | 41-EQUIPAMENTOS PARA REFRIGERACAO, CONDICIONAMENTO E PURIFICA CAO DE AR | springer midea | split hi wall | sem classe | Doação | 30000 | evaporador | 09/03/2018 |  | UNIDADE EVAPORADORA frio de 30000 btus
condensadora | 751579 | ativo |  | 41-EQUIPAMENTOS PARA REFRIGERACAO, CONDICIONAMENTO E PURIFICA CAO DE AR | springer midea | split hi wall | sem classe | Doação | 30000 | condensador | 09/03/2018 |  | UNIDADE CONDENSADORA frio de 30000 BTUS
evaporadora | 676445 | ativo | 17/05/2017 | 00-SEM GRUPO INFORMADO | CARRIER | 42FVQA18C5 | sem classe | Comodato | 18000 | evaporador | 09/06/2016 |  | AR CONDICIONADO. UNIDADE EVAPORADORA HW 18K CR 12F
condensadora | 676433 | ativo | 17/05/2017 | 00-SEM GRUPO INFORMADO | ELECTROLUX | ECB206 | sem classe | Comodato | 30000 | condensador | 21/05/2016 |  | AR COND. CONDENSADORA HI-WALL 30.000BTUS 220/1 S FRIO GS R410- COD.FRABI 5931 ECB206
condensadora | 676434 | ativo | 17/05/2017 | 00-SEM GRUPO INFORMADO | ELECTROLUX | ECB206 | sem classe | Comodato | 30000 | condensador | 21/05/2016 |  | AR COND. CONDENSADORA HI-WALL 30.000BTUS 220/1 S FRIO GS R410- COD.FRABI 5931 ECB206
evaporadora | 676435 | ativo | 17/05/2017 | 00-SEM GRUPO INFORMADO | ELECTROLUX |  | sem classe | Comodato | 30000 | evaporador | 21/05/2016 |  | AR COND. EVAPORADORA HI-WALL 30.000BTUS 220/1 SFRIO GS 4
evaporadora | 676436 | ativo | 17/05/2017 | 00-SEM GRUPO INFORMADO | ELECTROLUX |  | sem classe | Comodato | 30000 | evaporador | 21/05/2016 |  | AR COND. EVAPORADORA HI-WALL 30.000BTUS 220/1 SFRIO GS 4
condensadora | 676437 | ativo | 17/05/2017 | 00-SEM GRUPO INFORMADO | MIDEA | 38KCV18M5 | sem classe | Comodato | 18000 | condensador | 21/06/2016 |  | AR CONDICIONADO. UNIDADE CONDENSADORA 18K FR R410
condensadora | 676438 | ativo | 17/05/2017 | 00-SEM GRUPO INFORMADO | MIDEA | 38KCV18M5 | sem classe | Comodato | 18000 | condensador | 21/06/2016 |  | AR CONDICIONADO. UNIDADE CONDENSADORA 18K FR R410
condensadora | 676439 | ativo | 17/05/2017 | 00-SEM GRUPO INFORMADO | MIDEA | 38KCV18M5 | sem classe | Comodato | 18000 | condensador | 21/06/2016 |  | AR CONDICIONADO. UNIDADE CONDENSADORA 18K FR R410
evaporadora | 676440 | ativo | 17/05/2017 | 00-SEM GRUPO INFORMADO | MIDEA | 42MFCB18M15 | sem classe | Comodato | 18000 | evaporador | 21/06/2016 |  | AR CONDICIONADO. UNIDADE EVAPORADORA 18K FR R410
evaporadora | 676441 | ativo | 17/05/2017 | 00-SEM GRUPO INFORMADO | MIDEA | 42MFCB18M15 | sem classe | Comodato | 18000 | evaporador | 21/06/2016 |  | AR CONDICIONADO. UNIDADE EVAPORADORA 18K FR R410
evaporadora | 676442 | ativo | 17/05/2017 | 00-SEM GRUPO INFORMADO | MIDEA | 42MFCB18M15 | sem classe | Comodato | 18000 | evaporador | 21/06/2016 |  | AR CONDICIONADO. UNIDADE EVAPORADORA 18K FR R410
condensadora | 676443 | ativo | 17/05/2017 | 00-SEM GRUPO INFORMADO | CARRIER | 38FVQA18C5 | sem classe | Comodato | 18000 | condensador inverter | 09/06/2016 |  | AR CONDICIONADO. UNIDADE CONDENSADORA 18K CR INVERTER
condensadora | 676444 | ativo | 17/05/2017 | 00-SEM GRUPO INFORMADO | CARRIER | 38FVQA18C5 | sem classe | Comodato | 18000 | condensador inverter | 09/06/2016 |  | AR CONDICIONADO. UNIDADE CONDENSADORA 18K CR INVERTER
evaporadora | 676446 | ativo | 17/05/2017 | 00-SEM GRUPO INFORMADO | CARRIER | 42FVQA18C5 | sem classe | Comodato | 18000 | evaporador | 09/06/2016 |  | AR CONDICIONADO. UNIDADE EVAPORADORA HW 18K CR 12F
condensadora | 676447 | ativo | 17/05/2017 | 00-SEM GRUPO INFORMADO | MIDEA | 38KQV12M5 | sem classe | Comodato | 12000 | condensador | 09/06/2016 |  | AR CONDICIONADO. UNIDADE CONDENSADORA 12K CR R410
condensadora | 676448 | ativo | 17/05/2017 | 00-SEM GRUPO INFORMADO | MIDEA | 38KQV12M5 | sem classe | Comodato | 12000 | condensador | 09/06/2016 |  | AR CONDICIONADO. UNIDADE CONDENSADORA 12K CR R410
condensadora | 676449 | ativo | 17/05/2017 | 00-SEM GRUPO INFORMADO | MIDEA | 38KQV12M5 | sem classe | Comodato | 12000 | condensador | 09/06/2016 |  | AR CONDICIONADO. UNIDADE CONDENSADORA 12K CR R410
condensadora | 676450 | ativo | 17/05/2017 | 00-SEM GRUPO INFORMADO | MIDEA | 38KQV12M5 | sem classe | Comodato | 12000 | condensador | 09/06/2016 |  | AR CONDICIONADO. UNIDADE CONDENSADORA 12K CR R410
condensadora | 676451 | ativo | 17/05/2017 | 00-SEM GRUPO INFORMADO | MIDEA | 38KQV12M5 | sem classe | Comodato | 12000 | condensador | 09/06/2016 |  | AR CONDICIONADO. UNIDADE CONDENSADORA 12K CR R410
evaporadora | 676452 | ativo | 17/05/2017 | 00-SEM GRUPO INFORMADO | MIDEA | 42MFQB12M5 | sem classe | Comodato | 12000 | evaporador | 09/06/2016 |  | AR CONDICIONADO. UNIDADE EVAPORADORA 12K CR R410
evaporadora | 676453 | ativo | 17/05/2017 | 00-SEM GRUPO INFORMADO | MIDEA | 42MFQB12M5 | sem classe | Comodato | 12000 | evaporador | 09/06/2016 |  | AR CONDICIONADO. UNIDADE EVAPORADORA 12K CR R410
evaporadora | 676454 | ativo | 17/05/2017 | 00-SEM GRUPO INFORMADO | MIDEA | 42MFQB12M5 | sem classe | Comodato | 12000 | evaporador | 09/06/2016 |  | AR CONDICIONADO. UNIDADE EVAPORADORA 12K CR R410
evaporadora | 676455 | ativo | 17/05/2017 | 00-SEM GRUPO INFORMADO | MIDEA | 42MFQB12M5 | sem classe | Comodato | 12000 | evaporador | 09/06/2016 |  | AR CONDICIONADO. UNIDADE EVAPORADORA 12K CR R410
evaporadora | 676456 | ativo | 17/05/2017 | 00-SEM GRUPO INFORMADO | MIDEA | 42MFQB12M5 | sem classe | Comodato | 12000 | evaporador | 09/06/2016 |  | AR CONDICIONADO. UNIDADE EVAPORADORA 12K CR R410
evaporadora | 697892 | ativo | 08/09/2016 | 41-EQUIPAMENTOS PARA REFRIGERACAO, CONDICIONAMENTO E PURIFICA CAO DE AR | GARDEN | GWC24MD-DINNA3C | sem classe | Doação | 24000 | evaporador | 29/08/2014 |  | AR CONDICIONADO. UNIDADE EVAPORADORA. 24000 BTUS
evaporadora | 687781 | ativo | 05/11/2015 | 00-SEM GRUPO INFORMADO | SPRINGER CARRIER | SPLIT | sem classe | Comodato | 30000 | evaporador | 03/08/2015 |  | EVAPORADORA; 30000BTUS; FRIO; 220V
evaporador | 687833 | ativo | 07/05/2015 | 00-SEM GRUPO INFORMADO | MIDEA CARRIER | 30000 BTUS | sem classe | Comodato | 30000 | evaporador | 13/11/2014 |  | EVAPORADOR 220V 30.000BTUS
condensador | 698078 | ativo | 03/02/1994 | 41-EQUIPAMENTOS PARA REFRIGERACAO, CONDICIONAMENTO E PURIFICA CAO DE AR |  |  | sem classe | Compra |  | condensador |  |  | CONDENSADOR
evaporadora | 698147 | ativo | 27/05/2015 | 41-EQUIPAMENTOS PARA REFRIGERACAO, CONDICIONAMENTO E PURIFICA CAO DE AR | SPRINGER |  | sem classe | Compra | 36000 | evaporador | 11/05/2009 |  | EVAPORADORA 36.000 BTUS.
evaporadora | 698168 | ativo | 28/09/2015 | 41-EQUIPAMENTOS PARA REFRIGERACAO, CONDICIONAMENTO E PURIFICA CAO DE AR |  |  | sem classe | Compra | 12000 | evaporador | 26/11/2012 |  | UNIDADE EVAPORADORA 12.000 BTUS
evaporadora | 698403 | ativo | 05/03/2013 | 41-EQUIPAMENTOS PARA REFRIGERACAO, CONDICIONAMENTO E PURIFICA CAO DE AR |  |  | sem classe | Compra | 12000 | evaporador | 26/11/2012 |  | UNIDADE EVAPORADORA 12.000 BTUS
evaporadora | 698409 | ativo | 16/07/2013 | 41-EQUIPAMENTOS PARA REFRIGERACAO, CONDICIONAMENTO E PURIFICA CAO DE AR | KOMECO |  | sem classe | Compra |  | evaporador | 01/07/2013 |  | UNIDADE EVAPORADORA
evaporadora | 698411 | ativo | 25/09/2014 | 41-EQUIPAMENTOS PARA REFRIGERACAO, CONDICIONAMENTO E PURIFICA CAO DE AR | SANSUNG | SPLIT HI WALL | sem classe | Compra | 24000 | evaporador | 24/04/2014 |  | EVAPORADORA 24000 BTUS. FRIO 220V. GAS R410A
condensadora | 698416 | ativo | 01/07/2015 | 41-EQUIPAMENTOS PARA REFRIGERACAO, CONDICIONAMENTO E PURIFICA CAO DE AR | MIDEA ELITE | 38KCS30M5 | sem classe | Compra |  | condensador | 23/06/2015 |  | CONDENSADORA
evaporadora | 698417 | ativo | 29/01/2016 | 41-EQUIPAMENTOS PARA REFRIGERACAO, CONDICIONAMENTO E PURIFICA CAO DE AR | ELGIN | SRFE-24000-2 | sem classe | Compra | 24000 | evaporador | 01/12/2015 |  | EVAPORADORA 24000 BTUS; FRIO; 220; PADRAO.
evaporadora | 698940 | ativo | 16/07/2013 | 41-EQUIPAMENTOS PARA REFRIGERACAO, CONDICIONAMENTO E PURIFICA CAO DE AR | KOMECO |  | sem classe | Compra |  | evaporador | 01/07/2013 |  | UNIDADE EVAPORADORA
evaporadora | 698947 | ativo | 14/11/2014 | 41-EQUIPAMENTOS PARA REFRIGERACAO, CONDICIONAMENTO E PURIFICA CAO DE AR | MIDEA | VIZE | sem classe | Doação | 12000 | evaporador | 08/06/2014 |  | EVAPORADORA 12000 BTUS. 220 V. FRIO
condensador | 690196 | ativo | 29/07/2010 | 41-EQUIPAMENTOS PARA REFRIGERACAO, CONDICIONAMENTO E PURIFICA CAO DE AR |  |  | sem classe | Compra |  | condensador |  |  | CONDENSADOR-ESTATIVA
evaporadora | 690637 | ativo | 15/01/2013 | 41-EQUIPAMENTOS PARA REFRIGERACAO, CONDICIONAMENTO E PURIFICA CAO DE AR | SPRINGER CARRIER |  | sem classe | Compra | 36000 | evaporador | 24/04/2007 |  | UNIDADE EVAPORADORA 36K CARRIER
evaporadora | 690723 | ativo | 27/05/2015 | 41-EQUIPAMENTOS PARA REFRIGERACAO, CONDICIONAMENTO E PURIFICA CAO DE AR | SPRINGER |  | sem classe | Compra | 36000 | evaporador | 11/05/2009 |  | EVAPORADORA 36.000 BTUS.
evaporadora | 690724 | ativo | 27/05/2015 | 41-EQUIPAMENTOS PARA REFRIGERACAO, CONDICIONAMENTO E PURIFICA CAO DE AR | TEMPSTAR |  | sem classe | Compra | 48000 | evaporador | 11/05/2009 |  | EVAPORADORA 48.000 BTUS.
evaporadora | 690725 | ativo | 27/09/2012 | 41-EQUIPAMENTOS PARA REFRIGERACAO, CONDICIONAMENTO E PURIFICA CAO DE AR | SPRINGER |  | sem classe | Compra | 60000 | evaporador | 11/05/2009 |  | EVAPORADORA 60.000 BTUS.
condensadora | 690784 | ativo | 06/01/2010 | 41-EQUIPAMENTOS PARA REFRIGERACAO, CONDICIONAMENTO E PURIFICA CAO DE AR |  |  | sem classe | Doação |  | condensador | 23/10/2009 |  | UNIDADE CONDENSADORA
condensadora | 690823 | ativo | 04/05/2010 | 41-EQUIPAMENTOS PARA REFRIGERACAO, CONDICIONAMENTO E PURIFICA CAO DE AR |  |  | sem classe | Doação |  | condensador | 25/03/2010 |  | UNIDADE CONDENSADORA
evaporadora | 691022 | ativo | 14/09/2011 | 41-EQUIPAMENTOS PARA REFRIGERACAO, CONDICIONAMENTO E PURIFICA CAO DE AR |  |  | sem classe | Compra |  | evaporador | 16/08/2011 |  | UNIDADE EVAPORADORA
evaporadora | 691144 | ativo | 19/03/2014 | 41-EQUIPAMENTOS PARA REFRIGERACAO, CONDICIONAMENTO E PURIFICA CAO DE AR | CARRIER | SPLIT | sem classe | Doação | 22000 | evaporador | 18/03/2013 |  | SISTEMA DE AR CONDICIONADO 22000 BTUS - EVAPORADORA INTERNA
evaporadora | 691090 | ativo | 02/07/2015 | 41-EQUIPAMENTOS PARA REFRIGERACAO, CONDICIONAMENTO E PURIFICA CAO DE AR | CONSUL |  | sem classe | Compra | 18000 | evaporador | 17/10/2012 |  | UNIDADE EVAPORADORA 18.000BTUS
evaporadora | 691093 | ativo | 05/03/2013 | 41-EQUIPAMENTOS PARA REFRIGERACAO, CONDICIONAMENTO E PURIFICA CAO DE AR |  |  | sem classe | Compra | 30000 | evaporador | 26/11/2012 |  | UNIDADE EVAPORADORA 30.000 BTUS
evaporadora | 691094 | ativo | 05/03/2013 | 41-EQUIPAMENTOS PARA REFRIGERACAO, CONDICIONAMENTO E PURIFICA CAO DE AR |  |  | sem classe | Compra | 18000 | evaporador | 26/11/2012 |  | UNIDADE EVAPORADORA 18.000 BTUS
evaporadora | 691110 | ativo | 16/07/2013 | 41-EQUIPAMENTOS PARA REFRIGERACAO, CONDICIONAMENTO E PURIFICA CAO DE AR | KOMECO |  | sem classe | Compra |  | evaporador | 01/07/2013 |  | UNIDADE EVAPORADORA
evaporadora | 691149 | ativo | 25/09/2014 | 41-EQUIPAMENTOS PARA REFRIGERACAO, CONDICIONAMENTO E PURIFICA CAO DE AR | ELECTROLUX | SPLIT HIGH WALL | sem classe | Compra | 9000 | evaporador | 24/04/2014 |  | EVAPORADORA 9000 BTUS. FRIO 220V. GAS R410A
evaporadora | 691205 | ativo | 22/07/2015 | 41-EQUIPAMENTOS PARA REFRIGERACAO, CONDICIONAMENTO E PURIFICA CAO DE AR | SPRINGER CARRIER | 58000BTUS | sem classe | Compra | 58000 | evaporador | 22/07/2015 |  | EVAPORADORA
evaporadora | 691206 | ativo | 22/07/2015 | 41-EQUIPAMENTOS PARA REFRIGERACAO, CONDICIONAMENTO E PURIFICA CAO DE AR | SPRINGER CARRIER | HI-WALL 18000 | sem classe | Compra | 18000 | evaporador | 22/07/2015 |  | EVAPORADORA
evaporadora | 691224 | ativo | 13/11/2015 | 41-EQUIPAMENTOS PARA REFRIGERACAO, CONDICIONAMENTO E PURIFICA CAO DE AR | MIDEA | SPLIT HI WALL | sem classe | Doação | 18000 | evaporador | 26/02/2015 |  | EVAPORADORA 18000 BTUS; FRIO
evaporadora | 691235 | ativo | 29/01/2016 | 41-EQUIPAMENTOS PARA REFRIGERACAO, CONDICIONAMENTO E PURIFICA CAO DE AR | ELGIN | SRFE-24000-2 | sem classe | Compra | 24000 | evaporador | 01/12/2015 |  | EVAPORADORA 24000 BTUS; FRIO; 220; PADRAO.
evaporadora | 691236 | ativo | 29/01/2016 | 41-EQUIPAMENTOS PARA REFRIGERACAO, CONDICIONAMENTO E PURIFICA CAO DE AR | KOMECO | KOS18FC | sem classe | Compra | 18000 | evaporador | 01/12/2015 |  | EVAPORADORA 18000 BTUS. FRIO. 220V.
evaporadora | 691239 | ativo | 23/03/2016 | 41-EQUIPAMENTOS PARA REFRIGERACAO, CONDICIONAMENTO E PURIFICA CAO DE AR | MIDEA | 42MKCA12M5 | sem classe | Compra | 12000 | evaporador | 23/02/2016 |  | EVAPORADORA 12000 BTUS; 220V; FRIO; PADRAO
evaporadora | 691251 | ativo | 06/07/2016 | 41-EQUIPAMENTOS PARA REFRIGERACAO, CONDICIONAMENTO E PURIFICA CAO DE AR | LG |  | sem classe | Compra | 22000 | evaporador | 10/05/2016 |  | AR CONDICIONADO. EVAPORADORA 22.000 BTUS
evaporadora | 691253 | ativo | 04/08/2016 | 41-EQUIPAMENTOS PARA REFRIGERACAO, CONDICIONAMENTO E PURIFICA CAO DE AR | SPRINGER CARRIER | ECO SAVER PURON | sem classe | Compra | 36000 | evaporador | 15/07/2016 |  | UNIDADE EVAPORADORA. 36000BTUS.
evaporadora | 691254 | ativo | 04/08/2016 | 41-EQUIPAMENTOS PARA REFRIGERACAO, CONDICIONAMENTO E PURIFICA CAO DE AR | SPRINGER CARRIER | ECO SAVER PURON | sem classe | Compra | 36000 | evaporador | 15/07/2016 |  | UNIDADE EVAPORADORA. 36000BTUS.
evaporadora | 691277 | ativo | 23/01/2017 | 41-EQUIPAMENTOS PARA REFRIGERACAO, CONDICIONAMENTO E PURIFICA CAO DE AR | SAMSUNG |  | sem classe | Doação | 9000 | evaporador | 12/08/2016 |  | UNIDADE EVAPORADORA 9000 BTUS
evaporadora | 692930 | ativo | 09/11/2012 | 41-EQUIPAMENTOS PARA REFRIGERACAO, CONDICIONAMENTO E PURIFICA CAO DE AR | ELGIN |  | sem classe | Compra |  | evaporador | 17/10/2012 |  | UNIDADE EVAPORADORA
evaporadora | 693254 | ativo | 12/11/2009 | 41-EQUIPAMENTOS PARA REFRIGERACAO, CONDICIONAMENTO E PURIFICA CAO DE AR | KOMECO |  | sem classe | Doação |  | evaporador | 05/10/2009 |  | EVAPORADORA
evaporadora | 693481 | ativo | 05/03/2013 | 41-EQUIPAMENTOS PARA REFRIGERACAO, CONDICIONAMENTO E PURIFICA CAO DE AR |  |  | sem classe | Compra | 24000 | evaporador | 26/11/2012 |  | UNIDADE EVAPORADORA 24.000 BTUS
evaporadora | 693490 | ativo | 14/10/2015 | 41-EQUIPAMENTOS PARA REFRIGERACAO, CONDICIONAMENTO E PURIFICA CAO DE AR | ELGIN | HI WALL | sem classe | Compra | 18000 | evaporador | 28/08/2015 |  | UNIDADE INTERNA EVAPORADORA - 18000 BTUS FR
evaporadora | 693605 | ativo | 23/10/2013 | 41-EQUIPAMENTOS PARA REFRIGERACAO, CONDICIONAMENTO E PURIFICA CAO DE AR | ELGIN | SRF-24000-2 | sem classe | Compra | 22000 | evaporador | 11/10/2013 |  | CONDICIONADOR DE AR - UNIDADE EVAPORADORA INTERNA 22.000 BTUS
evaporadora | 694200 | ativo | 16/07/2013 | 41-EQUIPAMENTOS PARA REFRIGERACAO, CONDICIONAMENTO E PURIFICA CAO DE AR | KOMECO |  | sem classe | Compra |  | evaporador | 01/07/2013 |  | UNIDADE EVAPORADORA
evaporadora | 694213 | ativo | 16/07/2013 | 41-EQUIPAMENTOS PARA REFRIGERACAO, CONDICIONAMENTO E PURIFICA CAO DE AR | KOMECO |  | sem classe | Compra |  | evaporador | 01/07/2013 |  | UNIDADE EVAPORADORA
condensadora | 694222 | ativo | 01/07/2015 | 41-EQUIPAMENTOS PARA REFRIGERACAO, CONDICIONAMENTO E PURIFICA CAO DE AR | MIDEA ELITE | 38KCS30M5 | sem classe | Compra |  | condensador | 23/06/2015 |  | CONDENSADORA
evaporadora | 699198 | ativo | 05/04/2016 | 41-EQUIPAMENTOS PARA REFRIGERACAO, CONDICIONAMENTO E PURIFICA CAO DE AR | MIDEA | 42MLQC30M5 | sem classe | Doação | 30000 | evaporador | 21/11/2014 |  | EVAPORADORA 30.000 BTUS; QUENTE/FRIO; 220V.
evaporadora | 699181 | ativo | 03/05/2011 | 41-EQUIPAMENTOS PARA REFRIGERACAO, CONDICIONAMENTO E PURIFICA CAO DE AR |  |  | sem classe | Doação | 18000 | evaporador | 04/06/2010 |  | UNIDADE EVAPORADORA 18000 BTUS
evaporadora | 699197 | ativo | 23/03/2016 | 41-EQUIPAMENTOS PARA REFRIGERACAO, CONDICIONAMENTO E PURIFICA CAO DE AR | MIDEA | 42MKCA12M5 | sem classe | Compra | 12000 | evaporador | 23/02/2016 |  | EVAPORADORA 12000 BTUS; 220V; FRIO; PADRAO
evaporadora | 699460 | ativo | 05/03/2013 | 41-EQUIPAMENTOS PARA REFRIGERACAO, CONDICIONAMENTO E PURIFICA CAO DE AR |  |  | sem classe | Compra | 30000 | evaporador | 26/11/2012 |  | UNIDADE EVAPORADORA 30.000 BTUS
evaporadora | 699673 | ativo | 05/11/2012 | 41-EQUIPAMENTOS PARA REFRIGERACAO, CONDICIONAMENTO E PURIFICA CAO DE AR | SPRINGER CARRIER |  | sem classe | Compra | 36000 | evaporador | 24/04/2007 |  | UNIDADE EVAPORADORA 36K CARRIER
evaporadora | 699699 | ativo | 16/07/2013 | 41-EQUIPAMENTOS PARA REFRIGERACAO, CONDICIONAMENTO E PURIFICA CAO DE AR | KOMECO |  | sem classe | Compra |  | evaporador | 01/07/2013 |  | UNIDADE EVAPORADORA
evaporadora | 699756 | ativo | 07/07/2014 | 41-EQUIPAMENTOS PARA REFRIGERACAO, CONDICIONAMENTO E PURIFICA CAO DE AR |  | MSS-07CR | sem classe | Doação | 7000 | evaporador | 07/10/2010 |  | EVAPORADORA 7000 BTUS
evaporadora | 700001 | ativo | 27/09/2012 | 41-EQUIPAMENTOS PARA REFRIGERACAO, CONDICIONAMENTO E PURIFICA CAO DE AR | SPRINGER |  | sem classe | Compra | 60000 | evaporador | 11/05/2009 |  | EVAPORADORA 60.000 BTUS.
evaporadora | 700211 | ativo | 27/05/2015 | 41-EQUIPAMENTOS PARA REFRIGERACAO, CONDICIONAMENTO E PURIFICA CAO DE AR | SPRINGER |  | sem classe | Compra | 36000 | evaporador | 11/05/2009 |  | EVAPORADORA 36.000 BTUS.
evaporadora | 700261 | ativo | 06/10/2015 | 41-EQUIPAMENTOS PARA REFRIGERACAO, CONDICIONAMENTO E PURIFICA CAO DE AR | MIDEA | HW 30K FR | sem classe | Doação | 30000 | evaporador | 16/03/2015 |  | EVAPORADORA
evaporadora | 700262 | ativo | 23/03/2016 | 41-EQUIPAMENTOS PARA REFRIGERACAO, CONDICIONAMENTO E PURIFICA CAO DE AR | MIDEA | 42MKCA12M5 | sem classe | Compra | 12000 | evaporador | 23/02/2016 |  | EVAPORADORA 12000 BTUS; 220V; FRIO; PADRAO
evaporadora | 700589 | ativo | 05/03/2013 | 41-EQUIPAMENTOS PARA REFRIGERACAO, CONDICIONAMENTO E PURIFICA CAO DE AR |  |  | sem classe | Compra | 24000 | evaporador | 26/11/2012 |  | UNIDADE EVAPORADORA 24.000 BTUS
condensadora | 700859 | ativo | 06/01/2010 | 41-EQUIPAMENTOS PARA REFRIGERACAO, CONDICIONAMENTO E PURIFICA CAO DE AR |  |  | sem classe | Doação |  | condensador | 23/10/2009 |  | UNIDADE CONDENSADORA
evaporadora | 701096 | ativo | 25/09/2014 | 41-EQUIPAMENTOS PARA REFRIGERACAO, CONDICIONAMENTO E PURIFICA CAO DE AR | ELECTROLUX | SPLIT HIGH WALL | sem classe | Compra | 9000 | evaporador | 24/04/2014 |  | EVAPORADORA 9000 BTUS. FRIO 220V. GAS R410A
evaporadora | 701097 | ativo | 23/02/2015 | 41-EQUIPAMENTOS PARA REFRIGERACAO, CONDICIONAMENTO E PURIFICA CAO DE AR | SAMSUNG | SPLIT MAX PLUS | sem classe | Doação | 12000 | evaporador | 06/11/2014 |  | EVAPORADORA 12000 BTUS
evaporadora | 701615 | ativo | 05/03/2013 | 41-EQUIPAMENTOS PARA REFRIGERACAO, CONDICIONAMENTO E PURIFICA CAO DE AR |  |  | sem classe | Compra | 30000 | evaporador | 26/11/2012 |  | UNIDADE EVAPORADORA 30.000 BTUS
evaporadora | 701621 | ativo | 23/02/2015 | 41-EQUIPAMENTOS PARA REFRIGERACAO, CONDICIONAMENTO E PURIFICA CAO DE AR | SPRINGER | SPLIT HI WALL | sem classe | Doação | 12000 | evaporador | 02/09/2013 |  | EVAPORADORA HW 12.000 BTUS; FRIO; 220V
condensadora | 701666 | ativo | 01/07/2015 | 41-EQUIPAMENTOS PARA REFRIGERACAO, CONDICIONAMENTO E PURIFICA CAO DE AR | MIDEA ELITE | 38KCS30M5 | sem classe | Compra |  | condensador | 23/06/2015 |  | CONDENSADORA
evaporadora | 701669 | ativo | 16/11/2016 | 41-EQUIPAMENTOS PARA REFRIGERACAO, CONDICIONAMENTO E PURIFICA CAO DE AR | SAMSUNG | HW 18K | sem classe | Doação | 18000 | evaporador | 02/04/2016 |  | UNIDADE EVAPORADORA.220V
evaporadora | 701934 | ativo | 26/03/2014 | 41-EQUIPAMENTOS PARA REFRIGERACAO, CONDICIONAMENTO E PURIFICA CAO DE AR | SAMSUNG |  | sem classe | Doação | 18000 | evaporador | 24/05/2013 |  | SISTEMA DE AR CONDICIONADO - UNIDADE EVAPORADORA 18000 BTUS.
evaporadora | 702392 | ativo | 16/07/2013 | 41-EQUIPAMENTOS PARA REFRIGERACAO, CONDICIONAMENTO E PURIFICA CAO DE AR | KOMECO |  | sem classe | Compra |  | evaporador | 01/07/2013 |  | UNIDADE EVAPORADORA
evaporadora | 702499 | ativo | 06/10/2015 | 41-EQUIPAMENTOS PARA REFRIGERACAO, CONDICIONAMENTO E PURIFICA CAO DE AR | MIDEA | HW 30K FR | sem classe | Doação | 30000 | evaporador | 16/03/2015 |  | EVAPORADORA
evaporadora | 702511 | ativo | 12/12/2016 | 41-EQUIPAMENTOS PARA REFRIGERACAO, CONDICIONAMENTO E PURIFICA CAO DE AR | ELECTROLUX |  | sem classe | Compra |  | evaporador | 26/10/2016 |  | UNIDADE EVAPORADORA
evaporadora | 702793 | ativo | 23/07/2013 | 41-EQUIPAMENTOS PARA REFRIGERACAO, CONDICIONAMENTO E PURIFICA CAO DE AR | GREE | GWC24MD | sem classe | Doação |  | evaporador | 08/12/2011 |  | UNIDADE EVAPORADORA EXTERNA
evaporadora | 703047 | ativo | 23/03/2016 | 41-EQUIPAMENTOS PARA REFRIGERACAO, CONDICIONAMENTO E PURIFICA CAO DE AR | MIDEA | 42MKCA12M5 | sem classe | Compra | 12000 | evaporador | 23/02/2016 |  | EVAPORADORA 12000 BTUS; 220V; FRIO; PADRAO
evaporadora | 703490 | ativo | 04/11/2014 | 41-EQUIPAMENTOS PARA REFRIGERACAO, CONDICIONAMENTO E PURIFICA CAO DE AR | YORK | YJDA12FS-ADA | sem classe | Doação |  | evaporador | 09/09/2013 |  | EVAPORADORA
evaporadora | 703499 | ativo | 14/10/2015 | 41-EQUIPAMENTOS PARA REFRIGERACAO, CONDICIONAMENTO E PURIFICA CAO DE AR | ELGIN | HI WALL | sem classe | Compra | 18000 | evaporador | 28/08/2015 |  | UNIDADE INTERNA EVAPORADORA - 18000 BTUS FR
evaporadora | 703956 | ativo | 25/09/2014 | 41-EQUIPAMENTOS PARA REFRIGERACAO, CONDICIONAMENTO E PURIFICA CAO DE AR | ELECTROLUX | SPLIT HI WALL | sem classe | Compra | 9000 | evaporador | 24/04/2014 |  | EVAPORADORA 9000 BTUS. FRIO 220V. GAS R410A
evaporadora | 704190 | ativo | 05/03/2013 | 41-EQUIPAMENTOS PARA REFRIGERACAO, CONDICIONAMENTO E PURIFICA CAO DE AR |  |  | sem classe | Compra | 18000 | evaporador | 26/11/2012 |  | UNIDADE EVAPORADORA 18.000 BTUS
evaporadora | 704404 | ativo | 27/09/2012 | 41-EQUIPAMENTOS PARA REFRIGERACAO, CONDICIONAMENTO E PURIFICA CAO DE AR | TEMPSTAR |  | sem classe | Compra | 60000 | evaporador | 11/05/2009 |  | EVAPORADORA 60.000 BTUS.
condensadora | 704410 | ativo | 26/11/2013 | 41-EQUIPAMENTOS PARA REFRIGERACAO, CONDICIONAMENTO E PURIFICA CAO DE AR | SPRINGER |  | sem classe | Doação |  | condensador | 30/03/2010 |  | UNIDADE CONDENSADORA
evaporadora | 704561 | ativo | 27/09/2012 | 41-EQUIPAMENTOS PARA REFRIGERACAO, CONDICIONAMENTO E PURIFICA CAO DE AR | TEMPSTAR |  | sem classe | Compra | 60000 | evaporador | 11/05/2009 |  | EVAPORADORA 60.000 BTUS.
condensadora | 705346 | ativo | 16/08/2018 | 41-EQUIPAMENTOS PARA REFRIGERACAO, CONDICIONAMENTO E PURIFICA CAO DE AR | ELETROLUX | SE12F | sem classe | Compra | 12000 | condensador | 19/08/2008 |  | UNIDADE CONDENSADORA
evaporadora | 705397 | ativo | 13/03/2017 | 41-EQUIPAMENTOS PARA REFRIGERACAO, CONDICIONAMENTO E PURIFICA CAO DE AR | CONSUL | SPLIT HI WALL | sem classe | Compra | 18000 | evaporador | 24/04/2014 |  | EVAPORADORA 18000 BTU/H. QUENTE/FRIO 220V. GAS R410A
evaporadora | 705619 | ativo | 05/03/2013 | 41-EQUIPAMENTOS PARA REFRIGERACAO, CONDICIONAMENTO E PURIFICA CAO DE AR |  |  | sem classe | Compra | 12000 | evaporador | 26/11/2012 |  | UNIDADE EVAPORADORA 12.000 BTUS
evaporadora | 705605 | ativo | 12/11/2009 | 41-EQUIPAMENTOS PARA REFRIGERACAO, CONDICIONAMENTO E PURIFICA CAO DE AR | KOMECO |  | sem classe | Doação |  | evaporador | 05/10/2009 |  | EVAPORADORA
evaporadora | 705625 | ativo | 07/10/2013 | 41-EQUIPAMENTOS PARA REFRIGERACAO, CONDICIONAMENTO E PURIFICA CAO DE AR | SPRINGER CARRIER | MIDEA | sem classe | Compra |  | evaporador | 09/09/2013 |  | UNIDADE EVAPORADORA
evaporadora | 705627 | ativo | 25/09/2014 | 41-EQUIPAMENTOS PARA REFRIGERACAO, CONDICIONAMENTO E PURIFICA CAO DE AR | YORK | SPLIT HI WALL | sem classe | Compra | 12000 | evaporador | 24/04/2014 |  | EVAPORADORA 12000 BTUS. QUENTE/FRIO 220V
evaporadora | 705844 | ativo | 05/03/2013 | 41-EQUIPAMENTOS PARA REFRIGERACAO, CONDICIONAMENTO E PURIFICA CAO DE AR |  |  | sem classe | Compra | 30000 | evaporador | 26/11/2012 |  | UNIDADE EVAPORADORA 30.000 BTUS
evaporadora | 705845 | ativo | 23/07/2013 | 41-EQUIPAMENTOS PARA REFRIGERACAO, CONDICIONAMENTO E PURIFICA CAO DE AR | GREE | GWC24MD | sem classe | Doação |  | evaporador | 08/12/2011 |  | UNIDADE EVAPORADORA EXTERNA
evaporadora | 705850 | ativo | 06/11/2014 | 41-EQUIPAMENTOS PARA REFRIGERACAO, CONDICIONAMENTO E PURIFICA CAO DE AR | FUJITSU | INVERTER | sem classe | Doação | 24000 | evaporador | 20/06/2014 |  | EVAPORADORA 24000 BTUS. 220V. FRIO
evaporadora | 706058 | ativo | 23/02/2015 | 41-EQUIPAMENTOS PARA REFRIGERACAO, CONDICIONAMENTO E PURIFICA CAO DE AR | SPRINGER | SPLIT HI WALL | sem classe | Doação | 12000 | evaporador | 02/09/2013 |  | EVAPORADORA HW 12.000 BTUS; FRIO; 220V
evaporadora | 706291 | ativo | 16/07/2013 | 41-EQUIPAMENTOS PARA REFRIGERACAO, CONDICIONAMENTO E PURIFICA CAO DE AR | KOMECO |  | sem classe | Compra |  | evaporador | 01/07/2013 |  | UNIDADE EVAPORADORA
evaporadora | 706493 | ativo | 29/01/2016 | 41-EQUIPAMENTOS PARA REFRIGERACAO, CONDICIONAMENTO E PURIFICA CAO DE AR | ELGIN | HPFE12A2NA | sem classe | Compra | 12000 | evaporador | 01/12/2015 |  | EVAPORADORA 12000 BTUS; 220V; CLASSE A; PADRAO
evaporadora | 706974 | ativo | 25/09/2014 | 41-EQUIPAMENTOS PARA REFRIGERACAO, CONDICIONAMENTO E PURIFICA CAO DE AR | ELECTROLUX | SPLIT HIGH WALL | sem classe | Compra | 9000 | evaporador | 24/04/2014 |  | EVAPORADORA 9000 BTUS. FRIO 220V. GAS R410A
evaporadora | 707362 | ativo | 08/04/2015 | 41-EQUIPAMENTOS PARA REFRIGERACAO, CONDICIONAMENTO E PURIFICA CAO DE AR | MIDEA | VIZE | sem classe | Doação | 18000 | evaporador | 30/04/2014 |  | EVAPORADORA HI WALL 18000 BTUS; FRIO; 220V
condensadora | 707592 | ativo | 16/08/2018 | 41-EQUIPAMENTOS PARA REFRIGERACAO, CONDICIONAMENTO E PURIFICA CAO DE AR | ELETROLUX | SE12F | sem classe | Compra | 12000 | condensador | 19/08/2008 |  | UNIDADE CONDENSADORA
evaporadora | 707691 | ativo | 24/09/2014 | 41-EQUIPAMENTOS PARA REFRIGERACAO, CONDICIONAMENTO E PURIFICA CAO DE AR | CARRIER | HW 30K FR | sem classe | Doação | 30000 | evaporador | 14/05/2014 |  | EVAPORADORA HW 30K FR
condensadora | 707695 | ativo | 01/07/2015 | 41-EQUIPAMENTOS PARA REFRIGERACAO, CONDICIONAMENTO E PURIFICA CAO DE AR | MIDEA ELITE | 38KCS30M5 | sem classe | Compra |  | condensador | 23/06/2015 |  | CONDENSADORA
evaporadora | 707696 | ativo | 23/03/2016 | 41-EQUIPAMENTOS PARA REFRIGERACAO, CONDICIONAMENTO E PURIFICA CAO DE AR | MIDEA | 42MKCA12M5 | sem classe | Compra | 12000 | evaporador | 23/02/2016 |  | EVAPORADORA 12000 BTUS; 220V; FRIO; PADRAO
evaporadora | 707919 | ativo | 05/03/2013 | 41-EQUIPAMENTOS PARA REFRIGERACAO, CONDICIONAMENTO E PURIFICA CAO DE AR |  |  | sem classe | Compra | 30000 | evaporador | 26/11/2012 |  | UNIDADE EVAPORADORA 30.000 BTUS
evaporadora | 707921 | ativo | 07/10/2013 | 41-EQUIPAMENTOS PARA REFRIGERACAO, CONDICIONAMENTO E PURIFICA CAO DE AR | ELGIN |  | sem classe | Compra |  | evaporador | 02/09/2013 |  | UNIDADE EVAPORADORA
evaporadora | 708406 | ativo | 14/10/2015 | 41-EQUIPAMENTOS PARA REFRIGERACAO, CONDICIONAMENTO E PURIFICA CAO DE AR | ELGIN | HI WALL | sem classe | Compra | 18000 | evaporador | 28/08/2015 |  | UNIDADE INTERNA EVAPORADORA - 18000 BTUS FR
evaporadora | 708596 | ativo | 09/12/2014 | 41-EQUIPAMENTOS PARA REFRIGERACAO, CONDICIONAMENTO E PURIFICA CAO DE AR | ELECTROLUX |  | sem classe | Compra | 30000 | evaporador | 27/11/2014 |  | EVAPORADORA 30.000 BTUS. FRIO. 220V
evaporadora | 709019 | ativo | 25/09/2014 | 41-EQUIPAMENTOS PARA REFRIGERACAO, CONDICIONAMENTO E PURIFICA CAO DE AR | SAMSUNG | SPLIT HI WALL | sem classe | Compra | 24000 | evaporador | 24/04/2014 |  | EVAPORADORA 24000 BTUS. FRIO 220V. GAS 410A
evaporadora | 709305 | ativo | 04/11/2014 | 41-EQUIPAMENTOS PARA REFRIGERACAO, CONDICIONAMENTO E PURIFICA CAO DE AR | YORK | YJDA12FS-ADA | sem classe | Doação |  | evaporador | 09/09/2013 |  | EVAPORADORA
evaporadora | 709310 | ativo | 04/08/2016 | 41-EQUIPAMENTOS PARA REFRIGERACAO, CONDICIONAMENTO E PURIFICA CAO DE AR | ELECTROLUX | TI24F | sem classe | Compra | 24000 | evaporador | 15/07/2016 |  | UNIDADE EVAPORADORA. 24000BTUS. FRIO. 220V.
condensadora | 709503 | ativo | 21/07/2009 | 41-EQUIPAMENTOS PARA REFRIGERACAO, CONDICIONAMENTO E PURIFICA CAO DE AR | SPRINGER MAXIFLEX | 38MCA012515MS | sem classe | Doação |  | condensador | 01/07/2009 |  | UNIDADE CONDENSADORA
evaporadora | 709527 | ativo | 25/09/2014 | 41-EQUIPAMENTOS PARA REFRIGERACAO, CONDICIONAMENTO E PURIFICA CAO DE AR | CONSUL | SPLIT HI WALL | sem classe | Compra | 18000 | evaporador | 24/04/2014 |  | EVAPORADORA 18000 BTH/H. QUENTE/FRIO 220V. GAS R410A
condensadora | 709726 | ativo | 01/06/2009 | 41-EQUIPAMENTOS PARA REFRIGERACAO, CONDICIONAMENTO E PURIFICA CAO DE AR | SPRINGER | 38XQA/X/QB01851M8 | sem classe | Doação |  | condensador | 22/05/2009 |  | UNIDADE CONDENSADORA
evaporadora | 709727 | ativo | 27/05/2015 | 41-EQUIPAMENTOS PARA REFRIGERACAO, CONDICIONAMENTO E PURIFICA CAO DE AR | SPRINGER |  | sem classe | Compra | 36000 | evaporador | 11/05/2009 |  | EVAPORADORA 36.000 BTUS.
evaporadora | 709737 | ativo | 02/05/2012 | 41-EQUIPAMENTOS PARA REFRIGERACAO, CONDICIONAMENTO E PURIFICA CAO DE AR | CARRIER | 38LVCA012515MMC-INVERTER R410A | sem classe | Compra |  | evaporador | 06/03/2012 |  | EVAPORADORA
evaporadora | 709738 | ativo | 28/09/2015 | 41-EQUIPAMENTOS PARA REFRIGERACAO, CONDICIONAMENTO E PURIFICA CAO DE AR | MIDEA VIZE |  | sem classe | Compra | 12000 | evaporador | 21/01/2015 |  | EVAPORADORA 12.000 BTUS. FRIO. 220V
evaporadora | 710008 | ativo | 27/09/2012 | 41-EQUIPAMENTOS PARA REFRIGERACAO, CONDICIONAMENTO E PURIFICA CAO DE AR | SPRINGER |  | sem classe | Compra | 60000 | evaporador | 11/05/2009 |  | EVAPORADORA 60.000 BTUS.
evaporadora | 710250 | ativo | 06/09/2013 | 41-EQUIPAMENTOS PARA REFRIGERACAO, CONDICIONAMENTO E PURIFICA CAO DE AR | CARRIER |  | sem classe | Compra | 28000 | evaporador | 27/08/2013 |  | EVAPORADORA DE AR TETO PISO 28000 BTUS FRIA 220V
evaporadora | 710264 | ativo | 04/08/2016 | 41-EQUIPAMENTOS PARA REFRIGERACAO, CONDICIONAMENTO E PURIFICA CAO DE AR | ELECTROLUX | TI24F | sem classe | Compra | 24000 | evaporador | 15/07/2016 |  | UNIDADE EVAPORADORA. 24000BTUS. FRIO. 220V.
evaporadora | 710919 | ativo | 27/05/2015 | 41-EQUIPAMENTOS PARA REFRIGERACAO, CONDICIONAMENTO E PURIFICA CAO DE AR | TEMPSTAR |  | sem classe | Compra | 60000 | evaporador | 11/05/2009 |  | EVAPORADORA 60.000 BTUS.
evaporadora | 710933 | ativo | 11/05/2015 | 41-EQUIPAMENTOS PARA REFRIGERACAO, CONDICIONAMENTO E PURIFICA CAO DE AR | LG |  | sem classe | Compra | 12000 | evaporador | 26/03/2015 |  | EVAPORADORA 12000BTUS; 220V; FRIO
evaporadora | 711409 | ativo | 12/11/2009 | 41-EQUIPAMENTOS PARA REFRIGERACAO, CONDICIONAMENTO E PURIFICA CAO DE AR | KOMECO |  | sem classe | Doação |  | evaporador | 05/10/2009 |  | EVAPORADORA
evaporadora | 711633 | ativo | 04/02/2015 | 41-EQUIPAMENTOS PARA REFRIGERACAO, CONDICIONAMENTO E PURIFICA CAO DE AR | MIDEA VIZE |  | sem classe | Compra | 12000 | evaporador | 21/01/2015 |  | EVAPORADORA 12.000 BTUS. FRIO. 220V
evaporadora | 711640 | ativo | 13/11/2015 | 41-EQUIPAMENTOS PARA REFRIGERACAO, CONDICIONAMENTO E PURIFICA CAO DE AR | MIDEA | SPLI HI WALL | sem classe | Doação | 18000 | evaporador | 26/02/2015 |  | EVAPORADORA 18000 BTUS; FRIO
evaporadora | 711852 | ativo | 21/09/2011 | 41-EQUIPAMENTOS PARA REFRIGERACAO, CONDICIONAMENTO E PURIFICA CAO DE AR | CARRIER | 42LVCA018515LC | sem classe | Compra |  | evaporador | 13/09/2011 |  | UNIDADE EVAPORADORA
evaporadora | 711856 | ativo | 09/12/2014 | 41-EQUIPAMENTOS PARA REFRIGERACAO, CONDICIONAMENTO E PURIFICA CAO DE AR | ELECTROLUX |  | sem classe | Compra | 30000 | evaporador | 27/11/2014 |  | EVAPORADORA 30.000 BTUS. FRIO. 220V
evaporadora | 712087 | ativo | 05/03/2013 | 41-EQUIPAMENTOS PARA REFRIGERACAO, CONDICIONAMENTO E PURIFICA CAO DE AR |  |  | sem classe | Compra | 30000 | evaporador | 26/11/2012 |  | UNIDADE EVAPORADORA 30.000 BTUS
evaporadora | 712096 | ativo | 07/07/2016 | 41-EQUIPAMENTOS PARA REFRIGERACAO, CONDICIONAMENTO E PURIFICA CAO DE AR | SAMSUNG | AR18JSSPSGMNAZ | sem classe | Compra | 18000 | evaporador | 13/06/2016 |  | AR CONDICIONADO. EVAPORADORA. 18.000 BTUS
condensadora | 712255 | ativo | 08/01/2010 | 41-EQUIPAMENTOS PARA REFRIGERACAO, CONDICIONAMENTO E PURIFICA CAO DE AR |  |  | sem classe | Doação |  | condensador | 14/12/2009 |  | UNIDADE CONDENSADORA
evaporadora | 712265 | ativo | 05/03/2013 | 41-EQUIPAMENTOS PARA REFRIGERACAO, CONDICIONAMENTO E PURIFICA CAO DE AR |  |  | sem classe | Compra | 18000 | evaporador | 26/11/2012 |  | UNIDADE EVAPORADORA 18.000 BTUS
evaporadora | 712269 | ativo | 15/12/2014 | 41-EQUIPAMENTOS PARA REFRIGERACAO, CONDICIONAMENTO E PURIFICA CAO DE AR | SPRINGER CARRIER |  | sem classe | Doação | 30000 | evaporador | 18/03/2014 |  | EVAPORADORA 30000 BTUS. 220. FRIO
evaporadora | 712274 | ativo | 22/07/2015 | 41-EQUIPAMENTOS PARA REFRIGERACAO, CONDICIONAMENTO E PURIFICA CAO DE AR | SPRINGER CARRIER | HI-WALL 18000 | sem classe | Compra | 18000 | evaporador | 22/07/2015 |  | EVAPORADORA
evaporadora | 712458 | ativo | 06/10/2015 | 41-EQUIPAMENTOS PARA REFRIGERACAO, CONDICIONAMENTO E PURIFICA CAO DE AR | MIDEA | HW 30K FR | sem classe | Doação | 30000 | evaporador | 16/03/2015 |  | EVAPORADORA
evaporadora | 713099 | ativo | 05/03/2013 | 41-EQUIPAMENTOS PARA REFRIGERACAO, CONDICIONAMENTO E PURIFICA CAO DE AR |  |  | sem classe | Compra | 24000 | evaporador | 26/11/2012 |  | UNIDADE EVAPORADORA 24.000 BTUS
evaporadora | 713526 | ativo | 07/10/2013 | 41-EQUIPAMENTOS PARA REFRIGERACAO, CONDICIONAMENTO E PURIFICA CAO DE AR | SPRINGER CARRIER | MIDEA | sem classe | Compra |  | evaporador | 09/09/2013 |  | UNIDADE EVAPORADORA
condensadora | 716552 | ativo |  | 41-EQUIPAMENTOS PARA REFRIGERACAO, CONDICIONAMENTO E PURIFICA CAO DE AR | springer | inverter | sem classe | Doação | 12000 | condensador | 05/04/2017 |  | sistema de ar condicionado tipo hi wall 12.000btus unidade condensadora 38mbca12m5
evaporadora | 716553 | ativo |  | 41-EQUIPAMENTOS PARA REFRIGERACAO, CONDICIONAMENTO E PURIFICA CAO DE AR | springer | inverter | sem classe | Doação |  | evaporador | 05/04/2017 |  | Sistema de ar condicionado tipo hi wall unidade evaporadora 42mbca12m5. Frio
condensadora | 736346 | ativo |  | 41-EQUIPAMENTOS PARA REFRIGERACAO, CONDICIONAMENTO E PURIFICA CAO DE AR | Midea | Inverter | sem classe | Comodato | 12000 | condensador inverter | 05/10/2017 |  | UNIDADE CONDENSADORA 12K FR INVERTER
condensadora | 736347 | ativo |  | 41-EQUIPAMENTOS PARA REFRIGERACAO, CONDICIONAMENTO E PURIFICA CAO DE AR | Midea | inverter | sem classe | Comodato | 12000 | condensador inverter | 05/10/2017 |  | UNIDADE CONDENSADORA 12K FR INVERTER
condensadora | 736381 | ativo |  | 41-EQUIPAMENTOS PARA REFRIGERACAO, CONDICIONAMENTO E PURIFICA CAO DE AR | carrier |  | sem classe | Compra | 36000 | condensador | 28/08/2017 |  | unidade condensadora 36k fr 220-1-60
evaporadora | 736380 | ativo |  | 41-EQUIPAMENTOS PARA REFRIGERACAO, CONDICIONAMENTO E PURIFICA CAO DE AR | carrier |  | sem classe | Compra | 36000 | evaporador | 28/08/2017 |  | unidade evaporadora piso/teto 36k
condensadora | 716252 | ativo |  | 41-EQUIPAMENTOS PARA REFRIGERACAO, CONDICIONAMENTO E PURIFICA CAO DE AR | carrier |  | sem classe | Doação | 9000 | condensador | 05/07/2017 |  | UNIDADE CONDENSADORA 9K CR
evaporadora | 716251 | ativo |  | 41-EQUIPAMENTOS PARA REFRIGERACAO, CONDICIONAMENTO E PURIFICA CAO DE AR | carrier | Split Hi hw | sem classe | Doação | 9000 | evaporador | 05/07/2017 |  | UNIDADE EVAPORADORA HW 09K CR
condensadora | 714563 | ativo |  | 41-EQUIPAMENTOS PARA REFRIGERACAO, CONDICIONAMENTO E PURIFICA CAO DE AR | midea |  | sem classe | Compra | 18000 | condensador inverter | 17/04/2017 |  | condensadora 18.000 btus - 220 v - inverter springer midea
condensadora | 716550 | ativo |  | 41-EQUIPAMENTOS PARA REFRIGERACAO, CONDICIONAMENTO E PURIFICA CAO DE AR | midea |  | sem classe | Comodato | 24000 | condensador inverter | 08/09/2017 |  | CONDICIONADOR DE AR - condensadora 24 k inverter
evaporadora | 716557 | ativo |  | 41-EQUIPAMENTOS PARA REFRIGERACAO, CONDICIONAMENTO E PURIFICA CAO DE AR | midea |  | sem classe | Comodato | 24000 | evaporador inverter | 08/09/2017 |  | CONDICIONADOR DE AR - evaporadora hw 24k fr inverter
evaporadora | 736354 | ativo |  | 41-EQUIPAMENTOS PARA REFRIGERACAO, CONDICIONAMENTO E PURIFICA CAO DE AR | Midea | inverter | sem classe | Comodato | 24000 | evaporador | 05/10/2017 |  | UNIDADE EVAPORADORA HW 24K
condensadora | 736348 | ativo |  | 41-EQUIPAMENTOS PARA REFRIGERACAO, CONDICIONAMENTO E PURIFICA CAO DE AR | Midea | Inverter | sem classe | Comodato | 12000 | condensador | 05/10/2017 |  | UNIDADE CONDENSADORA 12K
evaporadora | 736349 | ativo |  | 41-EQUIPAMENTOS PARA REFRIGERACAO, CONDICIONAMENTO E PURIFICA CAO DE AR | midea | inverter | sem classe | Comodato | 12000 | evaporador | 05/10/2017 |  | UNIDADE EVAPORADORA HW 12FR
evaporadora | 736350 | ativo |  | 41-EQUIPAMENTOS PARA REFRIGERACAO, CONDICIONAMENTO E PURIFICA CAO DE AR | Midea | inverter | sem classe | Comodato | 12000 | evaporador | 05/10/2017 |  | UNIDADE EVAPORADORA HW 12 FR
evaporadora | 736351 | ativo |  | 41-EQUIPAMENTOS PARA REFRIGERACAO, CONDICIONAMENTO E PURIFICA CAO DE AR | Midea | inverter | sem classe | Comodato | 12000 | evaporador | 05/10/2017 |  | UNIDADE EVAPORADORA HW 12 FR
condensadora | 736352 | ativo |  | 41-EQUIPAMENTOS PARA REFRIGERACAO, CONDICIONAMENTO E PURIFICA CAO DE AR | Midea | inverter | sem classe | Comodato | 24000 | condensador | 05/10/2017 |  | UNIDADE CONDENSADORA 24K FR
condensadora | 736353 | ativo |  | 41-EQUIPAMENTOS PARA REFRIGERACAO, CONDICIONAMENTO E PURIFICA CAO DE AR | Midea | inverter | sem classe | Comodato | 24000 | condensador | 05/10/2017 |  | UNIDADE CONDENSADORA 24K FR
evaporadora | 736355 | ativo |  | 41-EQUIPAMENTOS PARA REFRIGERACAO, CONDICIONAMENTO E PURIFICA CAO DE AR | Midea | INVERTER | sem classe | Comodato | 24000 | evaporador | 05/10/2017 |  | UNIDADE EVAPORADORA HW 24K
condensadora | 736357 | ativo |  | 41-EQUIPAMENTOS PARA REFRIGERACAO, CONDICIONAMENTO E PURIFICA CAO DE AR | Midea | INVERTER | sem classe | Comodato | 18000 | condensador | 05/10/2017 |  | UNIDADE CONDENSADORA 18K FR
condensadora | 736358 | ativo |  | 41-EQUIPAMENTOS PARA REFRIGERACAO, CONDICIONAMENTO E PURIFICA CAO DE AR | MIDEA | INVERTER | sem classe | Comodato | 18000 | condensador | 05/10/2017 |  | UNIDADE CONDENSADORA 18K FR
evaporadora | 736359 | ativo |  | 41-EQUIPAMENTOS PARA REFRIGERACAO, CONDICIONAMENTO E PURIFICA CAO DE AR | Midea | INVERTER | sem classe | Comodato | 18000 | evaporador | 05/10/2017 |  | UNIDADE EVAPORADORA HW 18K FR
evaporadora | 736360 | ativo |  | 41-EQUIPAMENTOS PARA REFRIGERACAO, CONDICIONAMENTO E PURIFICA CAO DE AR | Midea | INVERTER | sem classe | Comodato | 18000 | evaporador | 05/10/2017 |  | UNIDADE EVAPORADORA HW 18K FR
evaporadora | 736361 | ativo |  | 41-EQUIPAMENTOS PARA REFRIGERACAO, CONDICIONAMENTO E PURIFICA CAO DE AR | Midea | INVERTER | sem classe | Comodato | 18000 | evaporador | 05/10/2017 |  | UNIDADE EVAPORADORA HW 18K FR
evaporadora | 736365 | ativo |  | 41-EQUIPAMENTOS PARA REFRIGERACAO, CONDICIONAMENTO E PURIFICA CAO DE AR | Midea | INVERTER | sem classe | Comodato | 30000 | evaporador | 05/10/2017 |  | UNIDADE EVAPORADORA HW 30K FR
condensadora | 736364 | ativo |  | 41-EQUIPAMENTOS PARA REFRIGERACAO, CONDICIONAMENTO E PURIFICA CAO DE AR | Midea | INVERTER | sem classe | Comodato | 30000 | condensador | 05/10/2017 |  | UNIDADE CONDENSADORA 30K FR
condensadora | 736356 | ativo |  | 41-EQUIPAMENTOS PARA REFRIGERACAO, CONDICIONAMENTO E PURIFICA CAO DE AR | Midea | INVERTER | sem classe | Comodato | 18000 | condensador | 05/10/2017 |  | UNIDADE CONDENSADORA 18K FR
evaporadora | 715937 | ativo |  | 41-EQUIPAMENTOS PARA REFRIGERACAO, CONDICIONAMENTO E PURIFICA CAO DE AR | PHILCO | PAC18000IFM4 | sem classe | Compra |  | evaporador | 29/10/2017 |  | UNIDADE EVAPORADORA, INTERNO, 220V
evaporadora | 715938 | ativo |  | 41-EQUIPAMENTOS PARA REFRIGERACAO, CONDICIONAMENTO E PURIFICA CAO DE AR | PHILCO | PAC18000IFM4 | sem classe | Compra |  | evaporador | 29/10/2017 |  | UNIDADE EVAPORADORA, INTERNO, 220V
evaporadora | 715939 | ativo |  | 41-EQUIPAMENTOS PARA REFRIGERACAO, CONDICIONAMENTO E PURIFICA CAO DE AR | PHILCO | PAC18000IFM4 | sem classe | Compra |  | evaporador | 29/10/2017 |  | UNIDADE EVAPORADORA, INTERNO, 220V
evaporadora | 715940 | ativo |  | 41-EQUIPAMENTOS PARA REFRIGERACAO, CONDICIONAMENTO E PURIFICA CAO DE AR | PHILCO | PAC18000IFM4 | sem classe | Compra |  | evaporador | 29/10/2017 |  | UNIDADE EVAPORADORA, INTERNO, 220V
evaporadora | 715941 | ativo |  | 41-EQUIPAMENTOS PARA REFRIGERACAO, CONDICIONAMENTO E PURIFICA CAO DE AR | PHILCO | PAC18000IFM4 | sem classe | Compra |  | evaporador | 29/10/2017 |  | UNIDADE EVAPORADORA, INTERNO, 220V
evaporadora | 715942 | ativo |  | 41-EQUIPAMENTOS PARA REFRIGERACAO, CONDICIONAMENTO E PURIFICA CAO DE AR | PHILCO | PAC18000IFM4 | sem classe | Compra |  | evaporador | 29/10/2017 |  | UNIDADE EVAPORADORA, INTERNO, 220V
condensadora | 715958 | ativo | 13/03/2018 | 41-EQUIPAMENTOS PARA REFRIGERACAO, CONDICIONAMENTO E PURIFICA CAO DE AR | PHILCO | PAC18000IFM4 | sem classe | Compra |  | condensador | 29/10/2017 |  | UNIDADE CONDENSADORA, EXTERNO, 220V
condensadora | 715959 | ativo | 13/03/2018 | 41-EQUIPAMENTOS PARA REFRIGERACAO, CONDICIONAMENTO E PURIFICA CAO DE AR | PHILCO | PAC18000IFM4 | sem classe | Compra |  | condensador | 29/10/2017 |  | UNIDADE CONDENSADORA, EXTERNO, 220V
condensadora | 715960 | ativo | 13/03/2018 | 41-EQUIPAMENTOS PARA REFRIGERACAO, CONDICIONAMENTO E PURIFICA CAO DE AR | PHILCO | PAC18000IFM4 | sem classe | Compra |  | condensador | 29/10/2017 |  | UNIDADE CONDENSADORA, EXTERNO, 220V
condensadora | 715961 | ativo | 13/03/2018 | 41-EQUIPAMENTOS PARA REFRIGERACAO, CONDICIONAMENTO E PURIFICA CAO DE AR | PHILCO | PAC18000IFM4 | sem classe | Compra |  | condensador | 29/10/2017 |  | UNIDADE CONDENSADORA, EXTERNO, 220V
condensadora | 715962 | ativo | 13/03/2018 | 41-EQUIPAMENTOS PARA REFRIGERACAO, CONDICIONAMENTO E PURIFICA CAO DE AR | PHILCO | PAC18000IFM4 | sem classe | Compra |  | condensador | 29/10/2017 |  | UNIDADE CONDENSADORA, EXTERNO, 220V
condensadora | 715963 | ativo | 13/03/2018 | 41-EQUIPAMENTOS PARA REFRIGERACAO, CONDICIONAMENTO E PURIFICA CAO DE AR | PHILCO | PAC18000IFM4 | sem classe | Compra |  | condensador | 29/10/2017 |  | UNIDADE CONDENSADORA, EXTERNO, 220V
condensadora | 752258 | ativo |  | 41-EQUIPAMENTOS PARA REFRIGERACAO, CONDICIONAMENTO E PURIFICA CAO DE AR | springer MIDEA | 38KCX22S5 | sem classe | Compra | 22000 | condensador | 17/08/2018 |  | UNIDADE CONDENSADORA 22K.
evaporadora | 752257 | ativo |  | 41-EQUIPAMENTOS PARA REFRIGERACAO, CONDICIONAMENTO E PURIFICA CAO DE AR | springer midea | 42MACA22S5 | sem classe | Compra | 22000 | evaporador | 17/08/2018 |  | UNIDADE EVAPORADORA 22K.
condensadora | 757985 | ativo |  | 41-EQUIPAMENTOS PARA REFRIGERACAO, CONDICIONAMENTO E PURIFICA CAO DE AR | midea | split hi wall | sem classe | Doação | 18000 | condensador | 08/11/2017 |  | UNIDADE CONDENSADORA 18k
evaporadora | 757986 | ativo |  | 41-EQUIPAMENTOS PARA REFRIGERACAO, CONDICIONAMENTO E PURIFICA CAO DE AR | midea | split hi wall | sem classe | Doação | 18000 | evaporador | 08/11/2017 |  | UNIDADE EVAPORADORA hw 18k
evaporadora | 758007 | ativo |  | 41-EQUIPAMENTOS PARA REFRIGERACAO, CONDICIONAMENTO E PURIFICA CAO DE AR | springer midea | split hi wall | sem classe | Doação |  | evaporador | 30/07/2018 |  | UNIDADE EVAPORADORA
condensadora | 757995 | ativo |  | 41-EQUIPAMENTOS PARA REFRIGERACAO, CONDICIONAMENTO E PURIFICA CAO DE AR | midea | split hi wall | sem classe | Doação | 18000 | condensador | 13/04/2018 |  | UNIDADE CONDENSADORA 18k
condensadora | 757996 | ativo |  | 41-EQUIPAMENTOS PARA REFRIGERACAO, CONDICIONAMENTO E PURIFICA CAO DE AR | midea | split hi wall | sem classe | Doação | 18000 | condensador | 13/04/2018 |  | UNIDADE CONDENSADORA 18k
evaporadora | 757997 | ativo |  | 41-EQUIPAMENTOS PARA REFRIGERACAO, CONDICIONAMENTO E PURIFICA CAO DE AR | midea | split hi wall | sem classe | Doação | 18000 | evaporador | 13/04/2018 |  | UNIDADE EVAPORADORAhw 18k
evaporadora | 757998 | ativo |  | 41-EQUIPAMENTOS PARA REFRIGERACAO, CONDICIONAMENTO E PURIFICA CAO DE AR | midea | split hi wall | sem classe | Doação | 18000 | evaporador | 13/04/2018 |  | UNIDADE EVAPORADORAhw 18k
condensadora | 757999 | ativo |  | 41-EQUIPAMENTOS PARA REFRIGERACAO, CONDICIONAMENTO E PURIFICA CAO DE AR | midea | split hi wall | sem classe | Doação | 12000 | condensador | 13/04/2018 |  | UNIDADE CONDENSADORA 12 k
evaporadora | 758000 | ativo |  | 41-EQUIPAMENTOS PARA REFRIGERACAO, CONDICIONAMENTO E PURIFICA CAO DE AR | midea | split hi wall | sem classe | Doação | 12000 | evaporador | 13/04/2018 |  | UNIDADE EVAPORADORA hw 12k
condensadora | 758001 | ativo |  | 41-EQUIPAMENTOS PARA REFRIGERACAO, CONDICIONAMENTO E PURIFICA CAO DE AR | midea | split hi wall | sem classe | Doação | 30000 | condensador | 13/04/2018 |  | UNIDADE CONDENSADORA 30k fr
evaporadora | 758002 | ativo |  | 41-EQUIPAMENTOS PARA REFRIGERACAO, CONDICIONAMENTO E PURIFICA CAO DE AR | midea | split hi wall | sem classe | Doação | 30000 | evaporador | 13/04/2018 |  | UNIDADE EVAPORADORA piso/teto 30k
evaporadora | 758005 | ativo |  | 41-EQUIPAMENTOS PARA REFRIGERACAO, CONDICIONAMENTO E PURIFICA CAO DE AR | springer midea | split hi wall | sem classe | Doação |  | evaporador | 30/07/2018 |  | UNIDADE EVAPORADORA
condensadora | 758006 | ativo |  | 41-EQUIPAMENTOS PARA REFRIGERACAO, CONDICIONAMENTO E PURIFICA CAO DE AR | springer midea | split hi wall | sem classe | Doação |  | condensador | 30/07/2018 |  | UNIDADE CONDENSADORA
evaporadora | 758008 | ativo |  | 41-EQUIPAMENTOS PARA REFRIGERACAO, CONDICIONAMENTO E PURIFICA CAO DE AR | springer midea | split hi wall | sem classe | Doação |  | evaporador | 30/07/2018 |  | UNIDADE EVAPORADORA
evaporadora | 759335 | ativo | 16/05/2019 | 41-EQUIPAMENTOS PARA REFRIGERACAO, CONDICIONAMENTO E PURIFICA CAO DE AR | midea | split hi wall | sem classe | Doação | 18000 | evaporador | 06/10/2015 |  | UNIDADE EVAPORADORA frio 18000btus
condensadora | 762115 | ativo |  | 41-EQUIPAMENTOS PARA REFRIGERACAO, CONDICIONAMENTO E PURIFICA CAO DE AR | sPRINGER mIDEA | CONVENCIONAL | sem classe | Doação | 30000 | condensador | 06/12/2018 |  | UNIDADE CONDENSADORA 30000 btUS
evaporadora | 762116 | ativo |  | 41-EQUIPAMENTOS PARA REFRIGERACAO, CONDICIONAMENTO E PURIFICA CAO DE AR | sPRINGER mIDEA | CONVENCIONAL | sem classe | Doação | 30000 | evaporador | 06/12/2018 |  | UNIDADE EVAPORADORA 30000BTUs
condensadora | 763017 | ativo |  | 41-EQUIPAMENTOS PARA REFRIGERACAO, CONDICIONAMENTO E PURIFICA CAO DE AR | SPRINGER MIDEA | split hi wall | sem classe | Doação | 30000 | condensador | 14/02/2019 |  | UNIDADE CONDENSADORA; 30000 BTU
evaporadora | 763018 | ativo |  | 41-EQUIPAMENTOS PARA REFRIGERACAO, CONDICIONAMENTO E PURIFICA CAO DE AR | SPRINGER MIDEA | split hi wall | sem classe | Doação | 30000 | evaporador | 14/02/2019 |  | UNIDADE EVAPORADORA - 30000 BTUS
evaporadora | 764567 | ativo |  | 41-EQUIPAMENTOS PARA REFRIGERACAO, CONDICIONAMENTO E PURIFICA CAO DE AR | SPRINGER MIDEA | 42mbca24m5 | sem classe | Compra | 2400 | evaporador | 01/10/2019 |  | UNIDADE EVAPORADORA - HI-WALL 23FR - 220V - R410-A - 2400BTUS
evaporadora | 764568 | ativo |  | 41-EQUIPAMENTOS PARA REFRIGERACAO, CONDICIONAMENTO E PURIFICA CAO DE AR | SPRINGER MIDEA | 42mbca24m5 | sem classe | Compra | 2400 | evaporador | 01/10/2019 |  | UNIDADE EVAPORADORA - HI-WALL 23FR - 220V - R410-A - 2400BTUS
evaporadora | 764570 | ativo |  | 41-EQUIPAMENTOS PARA REFRIGERACAO, CONDICIONAMENTO E PURIFICA CAO DE AR | SPRINGER MIDEA | INVERTER - 42MBCA | sem classe | Compra | 18000 | evaporador | 01/10/2019 |  | UNIDADE EVAPORADORA - HI -WALL 18FR R410-A 18000btus
evaporadora | 764755 | ativo |  | 41-EQUIPAMENTOS PARA REFRIGERACAO, CONDICIONAMENTO E PURIFICA CAO DE AR | LG | DUAL INVERTER | sem classe | Doação | 12000 | evaporador | 12/02/2019 |  | UNIDADE EVAPORADORA HI WALL S4SW 12JA3WA 12000 CR - 220V
condensadora | 764756 | ativo |  | 41-EQUIPAMENTOS PARA REFRIGERACAO, CONDICIONAMENTO E PURIFICA CAO DE AR | LG | DUAL INVERTER | sem classe | Doação | 12000 | condensador | 12/02/2019 |  | UNIDADE CONDENSADORA HI WALL S4UW 12JA3WA 12000 CR
evaporadora | 766604 | ativo |  | 41-EQUIPAMENTOS PARA REFRIGERACAO, CONDICIONAMENTO E PURIFICA CAO DE AR | elgin | ATUALLE ECO | sem classe | Doação | 58000 | evaporador | 01/10/2019 |  | UNIDADE EVAPORADORA spli 58000pt frio elgin atualle eco
evaporadora | 766615 | ativo |  | 41-EQUIPAMENTOS PARA REFRIGERACAO, CONDICIONAMENTO E PURIFICA CAO DE AR | springer midea | split hi wall | sem classe | Doação | 12000 | evaporador | 05/11/2018 |  | UNIDADE EVAPORADORA 12000btu
evaporadora | 766616 | ativo |  | 41-EQUIPAMENTOS PARA REFRIGERACAO, CONDICIONAMENTO E PURIFICA CAO DE AR | springer midea | split hi wall | sem classe | Doação | 18000 | evaporador | 05/11/2018 |  | UNIDADE EVAPORADORA 18000btu
condensadora | 766617 | ativo |  | 41-EQUIPAMENTOS PARA REFRIGERACAO, CONDICIONAMENTO E PURIFICA CAO DE AR | springer midea | split hi wall | sem classe | Doação | 18000 | condensador | 05/11/2018 |  | UNIDADE CONDENSADORA 18000btus
condensadora | 768060 | ativo |  | 41-EQUIPAMENTOS PARA REFRIGERACAO, CONDICIONAMENTO E PURIFICA CAO DE AR | SPRINGER MIDEA | INVERTER - 38mbcb12m5 | sem classe | Doação |  | condensador | 15/08/2019 |  | UNIDADE CONDENSADORA
evaporadora | 768061 | ativo |  | 41-EQUIPAMENTOS PARA REFRIGERACAO, CONDICIONAMENTO E PURIFICA CAO DE AR | SPRINGER MIDEA | INVERTER - 42mbcb12m5 | sem classe | Doação |  | evaporador | 15/08/2019 |  | UNIDADE EVAPORADORA
condensadora | 768062 | ativo |  | 41-EQUIPAMENTOS PARA REFRIGERACAO, CONDICIONAMENTO E PURIFICA CAO DE AR | lg |  | sem classe | Doação | 9000 | condensador | 04/11/2019 |  | UNIDADE CONDENSADORA hw fr 9k
evaporadora | 768063 | ativo |  | 41-EQUIPAMENTOS PARA REFRIGERACAO, CONDICIONAMENTO E PURIFICA CAO DE AR | lg |  | sem classe | Doação | 9000 | evaporador | 04/11/2019 |  | UNIDADE EVAPORADORA HW FR 9K
condensadora | 773220 | ativo |  | 41-EQUIPAMENTOS PARA REFRIGERACAO, CONDICIONAMENTO E PURIFICA CAO DE AR | CARRIER | SPACE | sem classe | Compra | 30000 | condensador | 13/08/2020 |  | UNIDADE CONDENSADORA 38KCU030515MC N30FR SPACE4-410A(03)
evaporadora | 773221 | ativo |  | 41-EQUIPAMENTOS PARA REFRIGERACAO, CONDICIONAMENTO E PURIFICA CAO DE AR | CARRIER | SPACE | sem classe | Compra |  | evaporador | 13/08/2020 |  | UNIDADE EVAPORADORA SPACE 42ZQA30C5 CR(03)
condensadora | 773222 | ativo |  | 41-EQUIPAMENTOS PARA REFRIGERACAO, CONDICIONAMENTO E PURIFICA CAO DE AR | CARRIER | SPACE | sem classe | Compra | 30000 | condensador | 13/08/2020 |  | UNIDADE CONDENSADORA 38KCU030515MC N30FR SPACE4-410A(03)
evaporadora | 773223 | ativo |  | 41-EQUIPAMENTOS PARA REFRIGERACAO, CONDICIONAMENTO E PURIFICA CAO DE AR | CARRIER | SPACE | sem classe | Compra |  | evaporador | 13/08/2020 |  | UNIDADE EVAPORADORA SPACE 42ZQA30C5 CR(03)
split | 204784 | ativo | 26/11/2013 | 41-EQUIPAMENTOS PARA REFRIGERACAO, CONDICIONAMENTO E PURIFICA CAO DE AR |  |  | sem classe | Doação | 18000 | evaporador | 16/09/2000 |  | UNIDADE SPLIT 18000 BTUS (HIM WATT). RF
split | 205294 | ativo | 04/02/2002 | 41-EQUIPAMENTOS PARA REFRIGERACAO, CONDICIONAMENTO E PURIFICA CAO DE AR | SPRINGER | CARRRIER -FRIO | sem classe | Compra | 10000 | evaporador | 22/06/2001 |  | CONDICIONADOR DE AR SPLIT 10.000 BTU
split | 205295 | ativo | 04/02/2002 | 41-EQUIPAMENTOS PARA REFRIGERACAO, CONDICIONAMENTO E PURIFICA CAO DE AR | SPRINGER | CARRRIER -FRIO | sem classe | Compra | 10000 | evaporador | 22/06/2001 |  | CONDICIONADOR DE AR SPLIT 10.000 BTU
split | 205296 | ativo | 04/02/2002 | 41-EQUIPAMENTOS PARA REFRIGERACAO, CONDICIONAMENTO E PURIFICA CAO DE AR | SPRINGER | CARRIER -FRIO | sem classe | Compra | 12000 | evaporador | 22/06/2001 |  | CONDICIONADOR DE AR SPLIT 12.000 BTU
split | 209062 | ativo | 07/06/2004 | 41-EQUIPAMENTOS PARA REFRIGERACAO, CONDICIONAMENTO E PURIFICA CAO DE AR | SPRINGER CARRIER |  | sem classe | Doação | 60000 | evaporador | 14/04/2004 |  | APARELHO CONDICIONADOR DE AR DE 60000 BTU/H. MODELO SPLIT MODERNITÁ. CONTROLE REMOTO S/ FIO SPRINGER CARRIER (RF)
split | 442857 | ativo | 02/01/2008 | 41-EQUIPAMENTOS PARA REFRIGERACAO, CONDICIONAMENTO E PURIFICA CAO DE AR | GREE | GSW 30-22L | sem classe | Doação |  | evaporador | 08/11/2007 |  | APARELHO DE AR CONDICIONADO TIPO SPLIT
split | 447837 | ativo | 25/04/2008 | 41-EQUIPAMENTOS PARA REFRIGERACAO, CONDICIONAMENTO E PURIFICA CAO DE AR | SPRINGER | HI-WALL | sem classe | Compra | 12000 | evaporador | 29/02/2008 |  | CONDICIONADOR DE AR. TIPO SPLIT HI-WALL. COM CAPACIDADE DE12000 BTUS. VOLTAGEM 220V. CONTENDO CICLO FRIO E CONTROLEREMOTO INDIVIDUAL SEM FIO.
split | 496756 | ativo | 27/05/2015 | 41-EQUIPAMENTOS PARA REFRIGERACAO, CONDICIONAMENTO E PURIFICA CAO DE AR | TEMPSTAR CARRIER | 42LQA060515LE | sem classe | Compra | 60000 | evaporador | 20/02/2009 |  | APARELHO DE AR CONDICIONADO TIPO SPLIT CAPACIDADE TERMICA DE 60.000 BTUS. CICLO FRIO. 220V. 60 HZ. CONTROLE REMOTO SEM FIO.
split | 496758 | ativo | 27/05/2015 | 41-EQUIPAMENTOS PARA REFRIGERACAO, CONDICIONAMENTO E PURIFICA CAO DE AR | SPRINGER | 42LQA060515LE | sem classe | Compra | 36000 | evaporador | 20/02/2009 |  | APARELHO DE AR CONDICIONADO TIPO SPLIT CAPACIDADE TERMICA DE 36.000 BTU/H. CICLO FRIO. 220V. 60 HZ. CONTROLE REMOTO SEM FIO.
split | 496760 | ativo | 27/05/2015 | 41-EQUIPAMENTOS PARA REFRIGERACAO, CONDICIONAMENTO E PURIFICA CAO DE AR | SPRINGER | 42LQA060515LE | sem classe | Compra | 36000 | evaporador | 20/02/2009 |  | APARELHO DE AR CONDICIONADO TIPO SPLIT CAPACIDADE TERMICA DE 36.000 BTUS. CICLO FRIO. 220V. 60 HZ. CONTROLE REMOTO SEM FIO.
split | 496763 | ativo | 27/05/2015 | 41-EQUIPAMENTOS PARA REFRIGERACAO, CONDICIONAMENTO E PURIFICA CAO DE AR | TEMPSTAR CARRIER | 42LQA060515LE | sem classe | Compra | 48000 | evaporador | 20/02/2009 |  | APARELHO DE AR CONDICIONADO TIPO SPLIT CAPACIDADE TERMICA DE 48.000 BTUS. CICLO FRIO. 220V. 60 HZ. CONTROLE REMOTO SEM FIO.
split | 519719 | ativo | 08/04/2010 | 41-EQUIPAMENTOS PARA REFRIGERACAO, CONDICIONAMENTO E PURIFICA CAO DE AR | MIDEA | MSE-07HR | sem classe | Doação | 7000 | evaporador | 29/03/2010 |  | SISTEMA DE AR CONDICIONADO TIPO SPLIT MIDEA MOD. MSE 07HR 7000BTUS. QUENTE/FRIO (RF)
split | 536836 | ativo | 10/01/2011 | 41-EQUIPAMENTOS PARA REFRIGERACAO, CONDICIONAMENTO E PURIFICA CAO DE AR |  |  | sem classe | Doação |  | evaporador | 08/07/2009 |  | SISTEMA DE AR CONDICIONADO TIPO SPLIT 220V (RF)
split | 537878 | ativo | 18/12/2013 | 41-EQUIPAMENTOS PARA REFRIGERACAO, CONDICIONAMENTO E PURIFICA CAO DE AR | LG | HIWALL | sem classe | Doação | 36000 | evaporador | 08/09/2010 |  | CONDICIONADOR DE AR TIPO SPLIT MOD PISO TETO CICLO FRIO CAPACIDADE 36000 BTUS H <RF>
split | 537879 | ativo | 26/01/2011 | 41-EQUIPAMENTOS PARA REFRIGERACAO, CONDICIONAMENTO E PURIFICA CAO DE AR | LG | HIWALL | sem classe | Doação | 9000 | evaporador | 08/09/2010 |  | CONDICIONADOR DE AR TIPO SPLIT MOD HI WALL CICLO FRIO CAPACIDADE 9000 BTUS H <RF>
split | 537880 | ativo | 26/01/2011 | 41-EQUIPAMENTOS PARA REFRIGERACAO, CONDICIONAMENTO E PURIFICA CAO DE AR | LG | HIWALL | sem classe | Doação | 9000 | evaporador | 08/09/2010 |  | CONDICIONADOR DE AR TIPO SPLIT MOD HI WALL CICLO FRIO CAPACIDADE 9000 BTUS H <RF>
split | 537904 | ativo | 26/01/2011 | 41-EQUIPAMENTOS PARA REFRIGERACAO, CONDICIONAMENTO E PURIFICA CAO DE AR | SPRINGER | HIWALL | sem classe | Doação | 12000 | evaporador | 22/07/2010 |  | CONDICIONADOR DE AR TIPO SPLIT 12000 BTUS CICLO FRIO MODELO HI WALL 220 60 COM CONTROLE REMOTO COR BRANCO DE TETO <RF>
split | 537905 | ativo | 26/01/2011 | 41-EQUIPAMENTOS PARA REFRIGERACAO, CONDICIONAMENTO E PURIFICA CAO DE AR | SPRINGER | HIWALL | sem classe | Doação | 12000 | evaporador | 22/07/2010 |  | CONDICIONADOR DE AR TIPO SPLIT 12000 BTUS CICLO FRIO MODELO HI WALL 220 60 COM CONTROLE REMOTO COR BRANCO DE TETO <RF>
split | 542559 | ativo | 29/03/2011 | 41-EQUIPAMENTOS PARA REFRIGERACAO, CONDICIONAMENTO E PURIFICA CAO DE AR | ELECTROLUX |  | sem classe | Doação |  | evaporador | 11/11/2009 |  | SISTEMA DE AR CONDICIONADO TIPO SPLIT MARCA ELETROLUX - UN ID. CONDESADORA SE 07S (RF)
split | 551990 | ativo | 08/07/2011 | 41-EQUIPAMENTOS PARA REFRIGERACAO, CONDICIONAMENTO E PURIFICA CAO DE AR | SPRINGER CARRIER |  | sem classe | Doação | 18000 | evaporador | 15/03/2011 |  | AR CONDICIONADO 18.000 BTUS SPLIT HI WALL SPRINGER CARRIER 220V (RF)
split | 566632 | ativo | 05/03/2012 | 41-EQUIPAMENTOS PARA REFRIGERACAO, CONDICIONAMENTO E PURIFICA CAO DE AR | MIDEA |  | sem classe | Doação | 18000 | evaporador | 03/02/2011 |  | SISTEMA DE AR CONDICIONADO TIPO SPLIT HI WALL C/ UNID. CONDICIONADORA 18000BTUS FRIO 220 <RF>
split | 570900 | ativo | 11/04/2012 | 41-EQUIPAMENTOS PARA REFRIGERACAO, CONDICIONAMENTO E PURIFICA CAO DE AR | CONSUL | CBY12AB | sem classe | Doação | 12000 | evaporador | 08/10/2009 |  | APARELHO DE AR CONDICIONADO TIPO SPLIT CONSUL CBY12AB 12000 BTUS CICLO FRIO 220V RF
split | 574976 | ativo | 28/05/2012 | 41-EQUIPAMENTOS PARA REFRIGERACAO, CONDICIONAMENTO E PURIFICA CAO DE AR | SAMSUNG | NEO FORTE | sem classe | Doação | 12000 | evaporador | 26/07/2011 |  | SISTEMA DE AR CONDICIONADO TIPO SPLIT HI WAALL SAMSUNG NEO FORTE C CONDESANDORA 12000BTUS Q/F 220V RF
split | 574977 | ativo | 28/05/2012 | 41-EQUIPAMENTOS PARA REFRIGERACAO, CONDICIONAMENTO E PURIFICA CAO DE AR | SAMSUNG | NEO FORTE | sem classe | Doação | 12000 | evaporador | 26/07/2011 |  | SISTEMA DE AR CONDICIONADO TIPO SPLIT HI WAALL SAMSUNG NEO FORTE C CONDESANDORA 12000BTUS Q/F 220V RF
split | 574978 | ativo | 28/05/2012 | 41-EQUIPAMENTOS PARA REFRIGERACAO, CONDICIONAMENTO E PURIFICA CAO DE AR | SAMSUNG | NEO FORTE | sem classe | Doação | 12000 | evaporador | 26/07/2011 |  | SISTEMA DE AR CONDICIONADO TIPO SPLIT HI WAALL SAMSUNG NEO FORTE C CONDESANDORA 12000BTUS Q/F 220V RF
split | 574979 | ativo | 28/05/2012 | 41-EQUIPAMENTOS PARA REFRIGERACAO, CONDICIONAMENTO E PURIFICA CAO DE AR | SAMSUNG | NEO FORTE | sem classe | Doação | 12000 | evaporador | 26/07/2011 |  | SISTEMA DE AR CONDICIONADO TIPO SPLIT HI WAALL SAMSUNG NEO FORTE C CONDESANDORA 12000BTUS Q/F 220V RF
split | 598422 | ativo | 21/05/2013 | 41-EQUIPAMENTOS PARA REFRIGERACAO, CONDICIONAMENTO E PURIFICA CAO DE AR | CONSUL | SPLIT | sem classe | Doação | 22000 | evaporador | 21/01/2012 |  | AR CONDIC. C/ UNID. COND. CONSUL MOD. SPLIT 22.000BTUS 220V (RF)
split | 598423 | ativo | 21/05/2013 | 41-EQUIPAMENTOS PARA REFRIGERACAO, CONDICIONAMENTO E PURIFICA CAO DE AR | CONSUL | SPLIT | sem classe | Doação | 22000 | evaporador | 21/01/2012 |  | UNID. EVAPOR. CONSUL MOD. SPLIT 22.0000BTUS 220V (RF)
split | 598425 | ativo | 21/05/2013 | 41-EQUIPAMENTOS PARA REFRIGERACAO, CONDICIONAMENTO E PURIFICA CAO DE AR | CONSUL | CBY22 | sem classe | Doação | 22000 | evaporador | 21/01/2012 |  | UNID. EVAPOR. CONSUL MOD. SPLIT 22000BTUS 220V (RF)
split | 598429 | ativo | 21/05/2013 | 41-EQUIPAMENTOS PARA REFRIGERACAO, CONDICIONAMENTO E PURIFICA CAO DE AR | CONSUL |  | sem classe | Doação |  | evaporador | 21/01/2012 |  | AR CONDIC. CONSUL MOD. SPLIT (RF)
split | 598430 | ativo | 21/05/2013 | 41-EQUIPAMENTOS PARA REFRIGERACAO, CONDICIONAMENTO E PURIFICA CAO DE AR | CONSUL |  | sem classe | Doação | 12000 | evaporador | 21/01/2012 |  | UNID. EVAPOR. CONSUL MOD. SPLIT 12000BTUS 220V (RF)
split | 598431 | ativo | 21/05/2013 | 41-EQUIPAMENTOS PARA REFRIGERACAO, CONDICIONAMENTO E PURIFICA CAO DE AR | CONSUL |  | sem classe | Doação | 12000 | evaporador | 21/01/2012 |  | AR CONDIC. CONSUL MOD. SPLIT 12000 BTUS 220 (RF)
split | 598432 | ativo | 21/05/2013 | 41-EQUIPAMENTOS PARA REFRIGERACAO, CONDICIONAMENTO E PURIFICA CAO DE AR | CONSUL |  | sem classe | Doação | 12000 | evaporador | 21/01/2012 |  | UNID. EVAPOR. CONSUL MOD. SPLIT 12000BTUS 220V (RF)
split | 608003 | ativo | 24/09/2013 | 41-EQUIPAMENTOS PARA REFRIGERACAO, CONDICIONAMENTO E PURIFICA CAO DE AR | SAMSUNG | MAX PLUS | sem classe | Doação | 18000 | evaporador | 11/04/2013 |  | SISTEMA DE AR CONDICIONADO TIPO SPLIT HI WALL C/ CONDENSA- DORA; QUENTE/ FRIO 220V; 18.000 BTUS
split | 609208 | ativo | 07/10/2013 | 41-EQUIPAMENTOS PARA REFRIGERACAO, CONDICIONAMENTO E PURIFICA CAO DE AR | SPRINGER CARRIER | LUNA 42MLCB12M5 | A | Compra | 12000 | evaporador | 19/08/2013 |  | CONDICIONADOR DE AR. DO TIPO SPLIT HI-WALL; COM CAPACIDADE DE 12.000 BTUS; OPERACAO: FRIO; VAZAO DE AR DE 600 M3/H; COM FILTRO DO TIPO CARVAO ATIVADO E 3M HAF; VOLTAGEM: 220 VOLTS; COM CONSUMO APROXIMADO DE 1075W; COM SELO PROCEL. CLASSIFICACAO A ; COM BAIXO RUIDO; EQUIPAMENTO COMPOSTO DE UMA UNIDA
split | 609210 | ativo | 07/10/2013 | 41-EQUIPAMENTOS PARA REFRIGERACAO, CONDICIONAMENTO E PURIFICA CAO DE AR | SPRINGER CARRIER | LUNA 42MLCB12M5 | A | Compra | 12000 | evaporador | 19/08/2013 |  | CONDICIONADOR DE AR. DO TIPO SPLIT HI-WALL; COM CAPACIDADE DE 12.000 BTUS; OPERACAO: FRIO; VAZAO DE AR DE 600 M3/H; COM FILTRO DO TIPO CARVAO ATIVADO E 3M HAF; VOLTAGEM: 220 VOLTS; COM CONSUMO APROXIMADO DE 1075W; COM SELO PROCEL. CLASSIFICACAO A ; COM BAIXO RUIDO; EQUIPAMENTO COMPOSTO DE UMA UNIDA
split | 609893 | ativo | 18/10/2013 | 41-EQUIPAMENTOS PARA REFRIGERACAO, CONDICIONAMENTO E PURIFICA CAO DE AR | ELGIN | SSFA-120002 | sem classe | Compra | 12000 | evaporador | 22/11/2012 |  | CONDICIONADOR DE AR; CONJUNTO.TIPO SPLIT HI-WALL; COM CAPACIDADE NOMINAL MAXIMA DE 12.000 BTU/H; POTENCIA NOMINAL 1270 W.CORRENTE NOMINAL 5.9 A; SISTEMA FRIO; VAZAO DE AR NOMINAL 550 M3/H.3 VELOCIDADES; COM CONTROLE REMOTO SEM FIO; TENSAO NOMINAL DE ALIMENTACAO 220 VCA; COM PRAZO DE GARANTIA E MANUA
split | 612929 | ativo | 07/01/2014 | 41-EQUIPAMENTOS PARA REFRIGERACAO, CONDICIONAMENTO E PURIFICA CAO DE AR | SPRINGER | 42RWQA022515LS | sem classe | Doação |  | evaporador | 23/05/2012 |  | AR CONDICIONADO SPLIT HI WALL
split | 616838 | ativo | 19/03/2014 | 41-EQUIPAMENTOS PARA REFRIGERACAO, CONDICIONAMENTO E PURIFICA CAO DE AR |  |  | sem classe | Doação |  | evaporador | 31/10/2013 |  | AR CONDICIONADO SPLIT HI WALL LG
split | 616839 | ativo | 19/03/2014 | 41-EQUIPAMENTOS PARA REFRIGERACAO, CONDICIONAMENTO E PURIFICA CAO DE AR |  |  | sem classe | Doação |  | evaporador | 31/10/2013 |  | AR CONDICIONADO SPLIT HI WALL LG
split | 626353 | ativo | 08/09/2014 | 41-EQUIPAMENTOS PARA REFRIGERACAO, CONDICIONAMENTO E PURIFICA CAO DE AR | ELECTROLUX | TE09F TI09F | A | Compra | 9000 | evaporador | 09/12/2013 |  | CONDICIONADOR DE AR; DO TIPO SPLIT HIGH WALL; COM CAPACIDADE DE 9.000 BTU; OPERACAO: FRIO; VAZAO DE AR DE 500 M³/H; VOLTAGEM: 220 VOLTS; COM CONSUMO APROXIMADO DE 820 W; COM SELO PROCEL. CLASSIFICACAO A ; FUNCOES: VENTILACAO. DESUMIDIFICACAO. REFRIGERACAO; COM BAIXO RUIDO; EQUIPAMENTO COMPOSTO DE 0
split | 626354 | ativo | 08/09/2014 | 41-EQUIPAMENTOS PARA REFRIGERACAO, CONDICIONAMENTO E PURIFICA CAO DE AR | ELECTROLUX | TE09F TI09F | A | Compra | 9000 | evaporador | 09/12/2013 |  | CONDICIONADOR DE AR; DO TIPO SPLIT HIGH WALL; COM CAPACIDADE DE 9.000 BTU; OPERACAO: FRIO; VAZAO DE AR DE 500 M³/H; VOLTAGEM: 220 VOLTS; COM CONSUMO APROXIMADO DE 820 W; COM SELO PROCEL. CLASSIFICACAO A ; FUNCOES: VENTILACAO. DESUMIDIFICACAO. REFRIGERACAO; COM BAIXO RUIDO; EQUIPAMENTO COMPOSTO DE 0
split | 626355 | ativo | 08/09/2014 | 41-EQUIPAMENTOS PARA REFRIGERACAO, CONDICIONAMENTO E PURIFICA CAO DE AR | ELECTROLUX | TE09F TI09F | A | Compra | 9000 | evaporador | 09/12/2013 |  | CONDICIONADOR DE AR; DO TIPO SPLIT HIGH WALL; COM CAPACIDADE DE 9.000 BTU; OPERACAO: FRIO; VAZAO DE AR DE 500 M³/H; VOLTAGEM: 220 VOLTS; COM CONSUMO APROXIMADO DE 820 W; COM SELO PROCEL. CLASSIFICACAO A ; FUNCOES: VENTILACAO. DESUMIDIFICACAO. REFRIGERACAO; COM BAIXO RUIDO; EQUIPAMENTO COMPOSTO DE 0
split | 626356 | ativo | 08/09/2014 | 41-EQUIPAMENTOS PARA REFRIGERACAO, CONDICIONAMENTO E PURIFICA CAO DE AR | ELECTROLUX | TE09F TI09F | A | Compra | 9000 | evaporador | 09/12/2013 |  | CONDICIONADOR DE AR; DO TIPO SPLIT HIGH WALL; COM CAPACIDADE DE 9.000 BTU; OPERACAO: FRIO; VAZAO DE AR DE 500 M³/H; VOLTAGEM: 220 VOLTS; COM CONSUMO APROXIMADO DE 820 W; COM SELO PROCEL. CLASSIFICACAO A ; FUNCOES: VENTILACAO. DESUMIDIFICACAO. REFRIGERACAO; COM BAIXO RUIDO; EQUIPAMENTO COMPOSTO DE 0
split | 626357 | ativo | 08/09/2014 | 41-EQUIPAMENTOS PARA REFRIGERACAO, CONDICIONAMENTO E PURIFICA CAO DE AR | ELECTROLUX | TE09F TI09F | A | Compra | 9000 | evaporador | 09/12/2013 |  | CONDICIONADOR DE AR; DO TIPO SPLIT HIGH WALL; COM CAPACIDADE DE 9.000 BTU; OPERACAO: FRIO; VAZAO DE AR DE 500 M³/H; VOLTAGEM: 220 VOLTS; COM CONSUMO APROXIMADO DE 820 W; COM SELO PROCEL. CLASSIFICACAO A ; FUNCOES: VENTILACAO. DESUMIDIFICACAO. REFRIGERACAO; COM BAIXO RUIDO; EQUIPAMENTO COMPOSTO DE 0
split | 629625 | ativo | 04/11/2014 | 41-EQUIPAMENTOS PARA REFRIGERACAO, CONDICIONAMENTO E PURIFICA CAO DE AR | YORK | YJDA12FS-ADA | sem classe | Doação | 12000 | evaporador | 12/08/2013 |  | SISTEMA DE AR CONDICIONADO TIPO SPLIT HI WALL C/ EVAP. E COND.; FRIO; 12000 BTUS.
split | 629626 | ativo | 04/11/2014 | 41-EQUIPAMENTOS PARA REFRIGERACAO, CONDICIONAMENTO E PURIFICA CAO DE AR | YORK | YJDA12FS-ADA | sem classe | Doação | 12000 | evaporador | 09/09/2013 |  | SISTEMA DE AR CONDICIONADO TIPO SPLIT HI WALL C/ EVAP. E COND.; FRIO; 12000 BTUS.
split | 629627 | ativo | 04/11/2014 | 41-EQUIPAMENTOS PARA REFRIGERACAO, CONDICIONAMENTO E PURIFICA CAO DE AR | YORK | YJDA12FS-ADA | sem classe | Doação | 12000 | evaporador | 09/09/2013 |  | SISTEMA DE AR CONDICIONADO TIPO SPLIT HI WALL C/ EVAP. E COND.; FRIO; 12000 BTUS.
split | 629770 | ativo | 06/11/2014 | 41-EQUIPAMENTOS PARA REFRIGERACAO, CONDICIONAMENTO E PURIFICA CAO DE AR | FUJITSU | INVERTER | sem classe | Doação | 24000 | evaporador | 20/06/2014 |  | SISTEMA DE AR CONDICIONADO TIPO SPLIT HI WALL C/ EVAP. E COND.; FRIO; 220V; 24000 BTUS.
split | 632244 | ativo | 15/12/2014 | 41-EQUIPAMENTOS PARA REFRIGERACAO, CONDICIONAMENTO E PURIFICA CAO DE AR | SPRINGER CARRIER | SPLIT HI WALL | sem classe | Doação | 30000 | evaporador | 18/03/2014 |  | SISTEMA DE AR CONDICIONADO TIPO SPLIT HI WALL C/ EVAP. E COND.; FRIO. 220V; 30000 BTUS.
split | 635370 | ativo | 23/02/2015 | 41-EQUIPAMENTOS PARA REFRIGERACAO, CONDICIONAMENTO E PURIFICA CAO DE AR | SAMSUNG | SPLIT-MAX PLUS | sem classe | Doação | 12000 | evaporador | 06/11/2014 |  | AR CONDICIONADO TIPO SPLIT COM UNIDADE INTERNA E EXTERNA 12000 BTUS
split | 637979 | ativo | 08/04/2015 | 41-EQUIPAMENTOS PARA REFRIGERACAO, CONDICIONAMENTO E PURIFICA CAO DE AR | MIDEA | VIZE | sem classe | Doação | 18000 | evaporador | 30/04/2014 |  | SISTEMA DE AR CONDICIONADO TIPO SPLIT HI WALL C/ EVAP. E COND. FRIO; 220V; 18000 BTUS.
split | 641469 | ativo | 03/06/2015 | 41-EQUIPAMENTOS PARA REFRIGERACAO, CONDICIONAMENTO E PURIFICA CAO DE AR | MIDEA | SPLIT HI WALL | sem classe | Doação | 24000 | evaporador | 26/09/2014 |  | SISTEMA DE AR CONDICIONADO TIPO SPLIT HI WALL C/ EVAP. E COND.; FRIO; 24000 BTUS.
split | 642697 | ativo | 19/06/2015 | 41-EQUIPAMENTOS PARA REFRIGERACAO, CONDICIONAMENTO E PURIFICA CAO DE AR | FUJITSU | AOBA30LFTL | sem classe | Doação | 29000 | evaporador inverter | 24/03/2015 |  | UNIDADE EXTERNA SPLIT TETO 29KBTUS; QUENTE/FRIO; 220V; 60HZINVERTER REFRIGERANT R410A.
split | 642698 | ativo | 19/06/2015 | 41-EQUIPAMENTOS PARA REFRIGERACAO, CONDICIONAMENTO E PURIFICA CAO DE AR | FUJITSU | AOBA30LFTL | sem classe | Doação | 29000 | evaporador inverter | 24/03/2015 |  | UNIDADE EXTERNA SPLIT TETO 29KBTUS; QUENTE/FRIO; 220V; 60HZINVERTER REFRIGERANT R410A.
split | 642699 | ativo | 19/06/2015 | 41-EQUIPAMENTOS PARA REFRIGERACAO, CONDICIONAMENTO E PURIFICA CAO DE AR | FUJITSU | ABBA30LCT | sem classe | Doação | 29000 | evaporador inverter | 24/03/2015 |  | UNIDADE INTERNA SPLIT TETO 29KBTUS; QUENTE/FRIO; 220V; 60HZINVERTER.
split | 642700 | ativo | 19/06/2015 | 41-EQUIPAMENTOS PARA REFRIGERACAO, CONDICIONAMENTO E PURIFICA CAO DE AR | FUJITSU | ABBA30LCT | sem classe | Doação | 29000 | evaporador inverter | 24/03/2015 |  | UNIDADE INTERNA SPLIT TETO 29KBTUS; QUENTE/FRIO; 220V; 60HZINVERTER.
split | 649145 | ativo | 08/10/2015 | 41-EQUIPAMENTOS PARA REFRIGERACAO, CONDICIONAMENTO E PURIFICA CAO DE AR | SAMSUNG | SPLIT | sem classe | Doação | 9000 | evaporador | 06/11/2013 |  | AR CONDICIONADO UNIDADE EXTERNA SPLIT HW 9 KBTUS S/F 220V MAXPLUS AS09UWBUXXAZ/BVXXAZ
split | 649146 | ativo | 08/10/2015 | 41-EQUIPAMENTOS PARA REFRIGERACAO, CONDICIONAMENTO E PURIFICA CAO DE AR | SAMSUNG | SPLIT | sem classe | Doação | 9000 | evaporador | 06/11/2013 |  | AR CONDICIONADO UNIDADE INTERNA SPLIT HW 9 KBTUS S/F 220V MAX PLUS ASO9UWBUNXAZ/BVNXAZ
split | 652216 | ativo | 15/12/2015 | 41-EQUIPAMENTOS PARA REFRIGERACAO, CONDICIONAMENTO E PURIFICA CAO DE AR | SPRINGER | 38KCO22S5 | sem classe | Doação | 22000 | evaporador | 03/02/2015 |  | SISTEMA DE AR CONDICIONADO TIPO SPLIT HI WALL C/ EVAP. E COND.; FRIO; 220V; 22000 BTUS.
split | 662260 | ativo | 07/07/2016 | 41-EQUIPAMENTOS PARA REFRIGERACAO, CONDICIONAMENTO E PURIFICA CAO DE AR | SAMSUNG | AR18JSSMXAZ | A | Compra | 18000 | evaporador inverter | 10/05/2016 |  | CONDICIONADOR DE AR; DO TIPO SPLIT HI WALL INVERTER; COM CAPACIDADE DE NO MINIMO 18000 BTUS; OPERACAO: FRIO; VAZAO DE AR DE NO MINIMO DE 850 M3/H; COM FILTRO DO TIPO REMOVIVEL. LAVAVEL; VOLTAGEM: 220 V; COM CONSUMO APROXIMADO DE 34.0 KWH/MES; COM SELO PROCEL. CLASSIFICACAO A ; FUNCOES: VENTILACAO.
split | 665600 | ativo | 08/09/2016 | 41-EQUIPAMENTOS PARA REFRIGERACAO, CONDICIONAMENTO E PURIFICA CAO DE AR | GARDEN | GWC24MD-DINNA3C | sem classe | Doação | 24000 | evaporador | 29/08/2014 |  | SISTEMA DE AR CONDICIONADO TIPO SPLIT HI WALL MARCA GARDEN MODELO GWC24MD- DINNA3C C/ EVAP. E COND.; 24000 BTUS
split | 273454 | ativo | 05/07/2010 | 41-EQUIPAMENTOS PARA REFRIGERACAO, CONDICIONAMENTO E PURIFICA CAO DE AR | GREE | GST 60 | sem classe | Doação |  | evaporador | 12/12/2005 |  | SISTEMA DE AR CONDICIONADO TIPO SPLIT 4 LADOS MARCA GREE MODELO GST 60 FRIO. 220V. R.F.
split | 659432 | ativo | 13/05/2016 | 00-SEM GRUPO INFORMADO | CARRIER | SPLIT | sem classe | Comodato | 30000 | evaporador | 13/11/2014 |  | AR CONDICIONADO TIPO SPLIT 30000BTUS; FRIO DE LINHA COMPLE-TO; 220V; MONOFSICO.
split | 663073 | ativo | 25/07/2016 | 00-SEM GRUPO INFORMADO | LG | USU | sem classe | Comodato | 22000 | evaporador inverter | 14/06/2016 |  | APARELHO DE AR CONDICIONADO TIPO SPLIT INVERTER; CAP. 22000BTUS; FRIO; 220V.
split | 705817 | ativo | 11/03/2004 | 41-EQUIPAMENTOS PARA REFRIGERACAO, CONDICIONAMENTO E PURIFICA CAO DE AR | SPRINGER CARRIER |  | sem classe | Compra | 60000 | evaporador | 11/03/2004 |  | APARELHO DE AR TIPO SPLIT DE 60.000 BTUS
split | 705818 | ativo | 11/03/2004 | 41-EQUIPAMENTOS PARA REFRIGERACAO, CONDICIONAMENTO E PURIFICA CAO DE AR | SPRINGER CARRIER |  | sem classe | Compra | 60000 | evaporador | 11/03/2004 |  | APARELHO DE AR TIPO SPLIT DE 60.000 BTUS
split | 748029 | ativo |  | 41-EQUIPAMENTOS PARA REFRIGERACAO, CONDICIONAMENTO E PURIFICA CAO DE AR | Springer midea | split - zi38kqx30S5 | sem classe | Doação | 30000 | evaporador | 01/02/2018 |  | unidade externa split hw 30 kbtus quente/frio 220v r410a
split | 748030 | ativo |  | 41-EQUIPAMENTOS PARA REFRIGERACAO, CONDICIONAMENTO E PURIFICA CAO DE AR | Springer midea | 42maqa30s5 - split | sem classe | Doação | 30000 | evaporador | 01/02/2018 |  | unidade interna split hw 30 kbtuys quente/frio 220v r412a
split | 759334 | ativo | 16/05/2019 | 41-EQUIPAMENTOS PARA REFRIGERACAO, CONDICIONAMENTO E PURIFICA CAO DE AR | midea | split hi wall | sem classe | Doação | 18000 | evaporador | 06/10/2015 |  | sistema de ar condicionado tipo split hi wall; frio 18000 btus

## IC
Match | Identificador | Status Bem | Data Situação | Grupo | Marca | Modelo | Selo PROCEL | Modo de aquisição | Potência frigorífica (BTU/h) | Tipo | Data de compra | Localização | Descrição
ar condicionado | 350183 | ativo | 30/01/2014 | 41-EQUIPAMENTOS PARA REFRIGERACAO, CONDICIONAMENTO E PURIFICA CAO DE AR | SPRINGER | CARRIER | sem classe | Doação | 12000 | sem classe |  |  | APARELHO DE AR CONDICIONADO 12000 BTUS
ar condicionado | 350487 | ativo | 16/09/1997 | 41-EQUIPAMENTOS PARA REFRIGERACAO, CONDICIONAMENTO E PURIFICA CAO DE AR | CONSUL | AF-18D | sem classe | Doação | 18000 | sem classe |  |  | APARELHO DE AR CONDICIONADO CAPAC. 18000 BTUS
condicionador de ar | 426960 | ativo | 16/09/1997 | 41-EQUIPAMENTOS PARA REFRIGERACAO, CONDICIONAMENTO E PURIFICA CAO DE AR |  |  | sem classe | Compra | 15000 | sem classe | 30/08/1996 |  | CONDICIONADOR DE AR MARCA SPRINGER MUNDIAL DE 15000 BTUS. FRIO. 220V. (RF)
ar condicionado | 427036 | ativo | 06/08/1997 | 41-EQUIPAMENTOS PARA REFRIGERACAO, CONDICIONAMENTO E PURIFICA CAO DE AR |  | YCB-305 | sem classe | Compra | 30000 | janela | 11/04/1997 |  | APARELHO DE AR CONDICIONADO. TIPO JANELA. COM CAPACIDADE NO-MINAL DE 30.000 BTU/H. TENSAO DE ALIMENTACAO 220 V. BIFASICO60 HZ. SOMENTE CICLO FRIO.
ar condicionado | 427041 | ativo | 18/09/2013 | 41-EQUIPAMENTOS PARA REFRIGERACAO, CONDICIONAMENTO E PURIFICA CAO DE AR |  | YCB-305 | sem classe | Compra | 30000 | janela | 11/04/1997 |  | APARELHO DE AR CONDICIONADO. TIPO JANELA. COM CAPACIDADE NO-MINAL DE 30.000 BTU/H. TENSAO DE ALIMENTACAO 220 V. BIFASICO60 HZ. SOMENTE CICLO FRIO.
ar condicionado | 427044 | ativo | 06/08/1997 | 41-EQUIPAMENTOS PARA REFRIGERACAO, CONDICIONAMENTO E PURIFICA CAO DE AR |  | YCB-305 | sem classe | Compra | 30000 | janela | 11/04/1997 |  | APARELHO DE AR CONDICIONADO. TIPO JANELA. COM CAPACIDADE NO-MINAL DE 30.000 BTU/H. TENSAO DE ALIMENTACAO 220 V. BIFASICO60 HZ. SOMENTE CICLO FRIO.
ar condicionado | 427046 | ativo | 14/12/2001 | 41-EQUIPAMENTOS PARA REFRIGERACAO, CONDICIONAMENTO E PURIFICA CAO DE AR |  | YCB-305 | sem classe | Compra | 30000 | janela | 11/04/1997 |  | APARELHO DE AR CONDICIONADO. TIPO JANELA. COM CAPACIDADE NO-MINAL DE 30.000 BTU/H. TENSAO DE ALIMENTACAO 220 V. BIFASICO60 HZ. SOMENTE CICLO FRIO.
ar condicionado | 427052 | ativo | 06/08/1997 | 41-EQUIPAMENTOS PARA REFRIGERACAO, CONDICIONAMENTO E PURIFICA CAO DE AR |  | YCB-305 | sem classe | Compra | 30000 | janela | 11/04/1997 |  | APARELHO DE AR CONDICIONADO. TIPO JANELA. COM CAPACIDADE NO-MINAL DE 30.000 BTU/H. TENSAO DE ALIMENTACAO 220 V. BIFASICO60 HZ. SOMENTE CICLO FRIO.
condicionador de ar | 427588 | ativo | 14/12/2010 | 41-EQUIPAMENTOS PARA REFRIGERACAO, CONDICIONAMENTO E PURIFICA CAO DE AR | CONSUL |  | sem classe | Doação | 10000 | sem classe | 26/05/1998 |  | CONDICIONADOR DE AR. 10000 BTUS. 220V.. SO FRIO. (RF)
condicionador de ar | 427589 | ativo | 05/07/2010 | 41-EQUIPAMENTOS PARA REFRIGERACAO, CONDICIONAMENTO E PURIFICA CAO DE AR | CONSUL |  | sem classe | Doação | 18000 | sem classe | 26/05/1998 |  | CONDICIONADOR DE AR. 18000 BTUS. 220V.. FRIO. (RF)
condicionador de ar | 427590 | ativo | 30/04/2010 | 41-EQUIPAMENTOS PARA REFRIGERACAO, CONDICIONAMENTO E PURIFICA CAO DE AR | CONSUL |  | sem classe | Doação | 12000 | sem classe | 26/05/1998 |  | CONDICIONADOR DE AR. 12000 BTUS. FRIO. (RF)
ar condicionado | 428286 | ativo | 28/02/2000 | 41-EQUIPAMENTOS PARA REFRIGERACAO, CONDICIONAMENTO E PURIFICA CAO DE AR | CONSUL | AIR MASTER15000 | sem classe | Doação | 15000 | sem classe | 27/04/1999 |  | APARELHO DE AR CONDICIONADO 15000 BTUS
ar condicionado | 428287 | ativo | 28/02/2000 | 41-EQUIPAMENTOS PARA REFRIGERACAO, CONDICIONAMENTO E PURIFICA CAO DE AR | SPRINGER CARRIER | COMPACTO MUNDIAL18.000 | sem classe | Doação | 18000 | sem classe | 27/04/1999 |  | APARELHO DE AR CONDICIONADO 18000 BTUS
ar condicionado | 428292 | ativo | 28/02/2000 | 41-EQUIPAMENTOS PARA REFRIGERACAO, CONDICIONAMENTO E PURIFICA CAO DE AR | SPRINGER CARRIER | COMPACTO MUNDIAL21.000 | sem classe | Doação | 21000 | sem classe | 27/04/1999 |  | APARELHO DE AR CONDICIONADO 21000BTUS FRIO.
ar condicionado | 428293 | ativo | 28/02/2000 | 41-EQUIPAMENTOS PARA REFRIGERACAO, CONDICIONAMENTO E PURIFICA CAO DE AR | CONSUL | AIR MASTER10.000 | sem classe | Doação | 10000 | sem classe | 27/04/1999 |  | APARELHO DE AR CONDICIONADO 10000 BTUS
ar condicionado | 428294 | ativo | 28/02/2000 | 41-EQUIPAMENTOS PARA REFRIGERACAO, CONDICIONAMENTO E PURIFICA CAO DE AR | CONSUL | AIR MASTER10.000 | sem classe | Doação | 10000 | sem classe | 27/04/1999 |  | APARELHO DE AR CONDICIONADO 10000 BTUS
ar condicionado | 428295 | ativo | 30/04/2010 | 41-EQUIPAMENTOS PARA REFRIGERACAO, CONDICIONAMENTO E PURIFICA CAO DE AR | CONSUL | AIR MASTER10.000 | sem classe | Doação | 10000 | sem classe | 27/04/1999 |  | APARELHO DE AR CONDICIONADO 10000 BTUS
ar condicionado | 428297 | ativo | 28/02/2000 | 41-EQUIPAMENTOS PARA REFRIGERACAO, CONDICIONAMENTO E PURIFICA CAO DE AR | CONSUL | AIR MASTER10.000 | sem classe | Doação | 10000 | sem classe | 27/04/1999 |  | APARELHO DE AR CONDICIONADO 10000 BTUS
ar condicionado | 428298 | ativo | 05/07/2010 | 41-EQUIPAMENTOS PARA REFRIGERACAO, CONDICIONAMENTO E PURIFICA CAO DE AR | CONSUL | AIR MASTER10.000 | sem classe | Doação | 10000 | sem classe | 27/04/1999 |  | APARELHO DE AR CONDICIONADO 10000 BTUS
ar condicionado | 428299 | ativo | 28/02/2000 | 41-EQUIPAMENTOS PARA REFRIGERACAO, CONDICIONAMENTO E PURIFICA CAO DE AR | CONSUL | AIR MASTER10.000 | sem classe | Doação | 10000 | sem classe | 27/04/1999 |  | APARELHO DE AR CONDICIONADO 10000 BTUS
ar condicionado | 428300 | ativo | 28/02/2000 | 41-EQUIPAMENTOS PARA REFRIGERACAO, CONDICIONAMENTO E PURIFICA CAO DE AR | CONSUL | AIR MASTER10.000 | sem classe | Doação | 10000 | sem classe | 27/04/1999 |  | APARELHO DE AR CONDICIONADO 10000 BTUS
ar condicionado | 428301 | ativo | 28/02/2000 | 41-EQUIPAMENTOS PARA REFRIGERACAO, CONDICIONAMENTO E PURIFICA CAO DE AR | CONSUL | AIR MASTER10.000 | sem classe | Doação | 10000 | sem classe | 27/04/1999 |  | APARELHO DE AR CONDICIONADO 10000 BTUS
ar condicionado | 428302 | ativo | 28/02/2000 | 41-EQUIPAMENTOS PARA REFRIGERACAO, CONDICIONAMENTO E PURIFICA CAO DE AR | CONSUL | AIR MASTER10.000 | sem classe | Doação | 10000 | sem classe | 27/04/1999 |  | APARELHO DE AR CONDICIONADO 10000 BTUS
ar condicionado | 428303 | ativo | 28/02/2000 | 41-EQUIPAMENTOS PARA REFRIGERACAO, CONDICIONAMENTO E PURIFICA CAO DE AR | CONSUL | AIR MASTER10.000 | sem classe | Doação | 10000 | sem classe | 27/04/1999 |  | APARELHO DE AR CONDICIONADO 10000 BTUS
ar condicionado | 428304 | ativo | 05/07/2010 | 41-EQUIPAMENTOS PARA REFRIGERACAO, CONDICIONAMENTO E PURIFICA CAO DE AR | CONSUL | AIR MASTER10.000 | sem classe | Doação | 10000 | sem classe | 27/04/1999 |  | APARELHO DE AR CONDICIONADO 10000 BTUS
ar condicionado | 428305 | ativo | 28/02/2000 | 41-EQUIPAMENTOS PARA REFRIGERACAO, CONDICIONAMENTO E PURIFICA CAO DE AR | CONSUL | AIR MASTER12.000 | sem classe | Doação | 12000 | sem classe | 27/04/1999 |  | APARELHO DE AR CONDICIONADO 12000 BTUS
ar condicionado | 428306 | ativo | 28/02/2000 | 41-EQUIPAMENTOS PARA REFRIGERACAO, CONDICIONAMENTO E PURIFICA CAO DE AR | CONSUL | AIR MASTER12.000 | sem classe | Doação | 12000 | sem classe | 27/04/1999 |  | APARELHO DE AR CONDICIONADO 12000 BTUS
ar condicionado | 428307 | ativo | 28/04/2010 | 41-EQUIPAMENTOS PARA REFRIGERACAO, CONDICIONAMENTO E PURIFICA CAO DE AR | CONSUL | AIR MASTER12.000 | sem classe | Doação | 12000 | sem classe | 27/04/1999 |  | APARELHO DE AR CONDICIONADO 12000 BTUS
ar condicionado | 428308 | ativo | 28/02/2000 | 41-EQUIPAMENTOS PARA REFRIGERACAO, CONDICIONAMENTO E PURIFICA CAO DE AR | CONSUL | AIR MASTER12.000 | sem classe | Doação | 12000 | sem classe | 27/04/1999 |  | APARELHO DE AR CONDICIONADO 12000 BTUS
ar condicionado | 428309 | ativo | 28/02/2000 | 41-EQUIPAMENTOS PARA REFRIGERACAO, CONDICIONAMENTO E PURIFICA CAO DE AR | CONSUL | AIR MASTER12.000 | sem classe | Doação | 12000 | sem classe | 27/04/1999 |  | APARELHO DE AR CONDICIONADO 12000 BTUS
ar condicionado | 428310 | ativo | 28/02/2000 | 41-EQUIPAMENTOS PARA REFRIGERACAO, CONDICIONAMENTO E PURIFICA CAO DE AR | CONSUL | AIR MASTER12.000 | sem classe | Doação | 12000 | sem classe | 27/04/1999 |  | APARELHO DE AR CONDICIONADO 12000 BTUS
ar condicionado | 428311 | ativo | 28/02/2000 | 41-EQUIPAMENTOS PARA REFRIGERACAO, CONDICIONAMENTO E PURIFICA CAO DE AR | CONSUL | AIR MASTER12.000 | sem classe | Doação | 12000 | sem classe | 27/04/1999 |  | APARELHO DE AR CONDICIONADO 12000 BTUS
ar condicionado | 428312 | ativo | 28/02/2000 | 41-EQUIPAMENTOS PARA REFRIGERACAO, CONDICIONAMENTO E PURIFICA CAO DE AR | CONSUL | AIR MASTER12.000 | sem classe | Doação | 12000 | sem classe | 27/04/1999 |  | APARELHO DE AR CONDICIONADO 12000 BTUS
ar condicionado | 428313 | ativo | 14/12/2010 | 41-EQUIPAMENTOS PARA REFRIGERACAO, CONDICIONAMENTO E PURIFICA CAO DE AR | CONSUL | AIR MASTER12.000 | sem classe | Doação | 12000 | sem classe | 27/04/1999 |  | APARELHO DE AR CONDICIONADO 12000 BTUS
ar condicionado | 428314 | ativo | 28/02/2000 | 41-EQUIPAMENTOS PARA REFRIGERACAO, CONDICIONAMENTO E PURIFICA CAO DE AR | CONSUL | AIR MASTER12.000 | sem classe | Doação | 12000 | sem classe | 27/04/1999 |  | APARELHO DE AR CONDICIONADO 12000 BTUS
ar condicionado | 428315 | ativo | 28/02/2000 | 41-EQUIPAMENTOS PARA REFRIGERACAO, CONDICIONAMENTO E PURIFICA CAO DE AR | CONSUL | AIR MASTER12.000 | sem classe | Doação | 12000 | sem classe | 27/04/1999 |  | APARELHO DE AR CONDICIONADO 12000 BTUS
ar condicionado | 428316 | ativo | 28/02/2000 | 41-EQUIPAMENTOS PARA REFRIGERACAO, CONDICIONAMENTO E PURIFICA CAO DE AR | CONSUL | AIR MASTER12.000 | sem classe | Doação | 12000 | sem classe | 27/04/1999 |  | APARELHO DE AR CONDICIONADO 12000 BTUS
ar condicionado | 428317 | ativo | 28/02/2000 | 41-EQUIPAMENTOS PARA REFRIGERACAO, CONDICIONAMENTO E PURIFICA CAO DE AR | CONSUL | AIR MASTER | sem classe | Doação | 12000 | sem classe | 27/04/1999 |  | APARELHO DE AR CONDICIONADO 12000 BTUS
ar condicionado | 428318 | ativo | 28/02/2000 | 41-EQUIPAMENTOS PARA REFRIGERACAO, CONDICIONAMENTO E PURIFICA CAO DE AR | CONSUL | AIR MASTER12.000 | sem classe | Doação | 12000 | sem classe | 27/04/1999 |  | APARELHO DE AR CONDICIONADO 12000 BTUS
condicionador de ar | 428358 | ativo | 12/02/2014 | 41-EQUIPAMENTOS PARA REFRIGERACAO, CONDICIONAMENTO E PURIFICA CAO DE AR | SPRINGER |  | sem classe | Doação | 24000 | sem classe | 22/12/1999 |  | CONDICIONADOR DE AR. 24000 BTUS. 220V. (RF)
condicionador de ar | 428359 | ativo | 25/02/2000 | 41-EQUIPAMENTOS PARA REFRIGERACAO, CONDICIONAMENTO E PURIFICA CAO DE AR | SPRINGER |  | sem classe | Doação | 24000 | sem classe | 22/12/1999 |  | CONDICIONADOR DE AR. 24000 BTUS. 220V. (RF)
condicionador de ar | 428366 | ativo | 05/07/2010 | 41-EQUIPAMENTOS PARA REFRIGERACAO, CONDICIONAMENTO E PURIFICA CAO DE AR | SPRINGER |  | sem classe | Doação | 21000 | sem classe | 22/12/1999 |  | CONDICIONADOR DE AR. 21000 BTUS 220V. (RF)
condicionador de ar | 428367 | ativo | 25/02/2000 | 41-EQUIPAMENTOS PARA REFRIGERACAO, CONDICIONAMENTO E PURIFICA CAO DE AR | SPRINGER |  | sem classe | Doação | 21000 | sem classe | 22/12/1999 |  | CONDICIONADOR DE AR. 21000 BTUS 220V. (RF)
ar condicionado | 428400 | ativo | 23/07/2019 | 41-EQUIPAMENTOS PARA REFRIGERACAO, CONDICIONAMENTO E PURIFICA CAO DE AR |  | INOVARE | sem classe | Compra | 12000 | janela | 22/03/2000 |  | APARELHO DE AR CONDICIONADO. TIPO JANELA. CAPACIDADE NOMINALDE 12000 BTUS/H. TENSAO NOMINAL DE 220 VOLTS. FREQUENCIA NO MINAL DE 60HZ. SOMENTE CICLO FRIO. CORRENTE NOMINAL DE 12A.
ar condicionado | 428401 | ativo | 10/12/2018 | 41-EQUIPAMENTOS PARA REFRIGERACAO, CONDICIONAMENTO E PURIFICA CAO DE AR |  | INOVARE | sem classe | Compra | 12000 | janela | 22/03/2000 |  | APARELHO DE AR CONDICIONADO. TIPO JANELA. CAPACIDADE NOMINALDE 12000 BTUS/H. TENSAO NOMINAL DE 220 VOLTS. FREQUENCIA NO MINAL DE 60HZ. SOMENTE CICLO FRIO. CORRENTE NOMINAL DE 12A.
condicionador de ar | 428402 | ativo | 05/07/2010 | 41-EQUIPAMENTOS PARA REFRIGERACAO, CONDICIONAMENTO E PURIFICA CAO DE AR |  | INOVARE | sem classe | Compra | 10000 | janela | 22/03/2000 |  | CONDICIONADOR DE AR. DO TIPO JANELA . SOMENTE CICLO FRIO. CAPACIDADE NOMINAL DE 10000 BTU/H. ALIMENTACAO ELETRICA: 220 V. 60HZ. CORRENTE NOMINAL: 10A.
condicionador de ar | 428403 | ativo | 03/05/2000 | 41-EQUIPAMENTOS PARA REFRIGERACAO, CONDICIONAMENTO E PURIFICA CAO DE AR |  | INOVARE | sem classe | Compra | 10000 | janela | 22/03/2000 |  | CONDICIONADOR DE AR. DO TIPO JANELA . SOMENTE CICLO FRIO. CAPACIDADE NOMINAL DE 10000 BTU/H. ALIMENTACAO ELETRICA: 220 V. 60HZ. CORRENTE NOMINAL: 10A.
condicionador de ar | 428404 | ativo | 12/02/2014 | 41-EQUIPAMENTOS PARA REFRIGERACAO, CONDICIONAMENTO E PURIFICA CAO DE AR |  | INOVARE | sem classe | Compra | 10000 | janela | 22/03/2000 |  | CONDICIONADOR DE AR. DO TIPO JANELA . SOMENTE CICLO FRIO. CAPACIDADE NOMINAL DE 10000 BTU/H. ALIMENTACAO ELETRICA: 220 V. 60HZ. CORRENTE NOMINAL: 10A.
ar condicionado | 428536 | ativo | 05/07/2010 | 41-EQUIPAMENTOS PARA REFRIGERACAO, CONDICIONAMENTO E PURIFICA CAO DE AR | SPRINGER | INOVARE | sem classe | Doação | 21000 | sem classe | 28/02/2001 |  | APARELHO DE AR CONDICIONADO SPRINGER CARRIER MOD. COMPACTO INNOVARE NA CAPACIDADE DE 21000 BTUS FRIO. 220V. (RF)
ar condicionado | 428675 | ativo | 14/02/2001 | 41-EQUIPAMENTOS PARA REFRIGERACAO, CONDICIONAMENTO E PURIFICA CAO DE AR |  |  | sem classe | Doação | 264000 | central | 24/05/2000 |  | CENTRAL DE AR CONDICIONADO. AR REMOTO 22TR. 220V. RF
ar condicionado | 428676 | ativo | 14/02/2001 | 41-EQUIPAMENTOS PARA REFRIGERACAO, CONDICIONAMENTO E PURIFICA CAO DE AR |  |  | sem classe | Doação | 264000 | central | 24/05/2000 |  | CENTRAL DE AR CONDICIONADO. AR REMOTO 22TR. 220V. RF
ar condicionado | 428738 | ativo | 21/06/2001 | 41-EQUIPAMENTOS PARA REFRIGERACAO, CONDICIONAMENTO E PURIFICA CAO DE AR | SDRUNGER | INNOVARE | sem classe | Compra | 15000 | janela | 07/05/2001 |  | APARELHO DE AR CONDICIONADO 15.000 BTU/H.TIPO JANELA.SOMENTECICLO FRIO. ALIMENTACAO ELETRICA DE 220 V.. 60HZ.
ar condicionado | 428849 | ativo | 29/01/2002 | 41-EQUIPAMENTOS PARA REFRIGERACAO, CONDICIONAMENTO E PURIFICA CAO DE AR | SPRINGER | CARRIER | sem classe | Doação | 48000 | sem classe | 18/05/2001 |  | APARELHO DE AR CONDICIONADO CAP. 48.000 BTUS/H.F. 220V. 60HZ INCLUIDA INSTALACAO. RF
ar condicionado | 428866 | ativo | 07/02/2002 | 41-EQUIPAMENTOS PARA REFRIGERACAO, CONDICIONAMENTO E PURIFICA CAO DE AR | SPRNGER | MUNDIAL | sem classe | Doação | 30000 | sem classe | 28/02/2001 |  | APARELHO DE AR CONDICIONADO SPRINGER CARRIER MOD. COMPACTO MUNDIAL NA CAPACIDADE DE 30000 BTUS FRIO. 220V. (RF)
ar condicionado | 428867 | ativo | 07/02/2002 | 41-EQUIPAMENTOS PARA REFRIGERACAO, CONDICIONAMENTO E PURIFICA CAO DE AR | SPRINGER | MUNDIAL | sem classe | Doação | 30000 | sem classe | 28/02/2001 |  | APARELHO DE AR CONDICIONADO SPRINGER CARRIER MOD. COMPACTO MUNDIAL NA CAPACIDADE DE 30000 BTUS FRIO. 220V. (RF)
ar condicionado | 430074 | ativo | 05/05/2005 | 41-EQUIPAMENTOS PARA REFRIGERACAO, CONDICIONAMENTO E PURIFICA CAO DE AR | SPRINGER | INNOVARE | sem classe | Compra | 7500 | janela | 14/03/2005 |  | APARELHO DE AR CONDICIONADO. COM CAPACIDADE NOMINAL DE 7.500BTUS. COM TENSAO NOMINAL DE 220V. BAIXO NIVEL DE RUIDO. SO-MENTE CICLO FRIO. CORRENTE NOMINAL 07A. 60 HZ. TIPO JANELA.
ar condicionado | 430183 | ativo | 20/12/2005 | 41-EQUIPAMENTOS PARA REFRIGERACAO, CONDICIONAMENTO E PURIFICA CAO DE AR | SPRINGER CARRIER | 18000 BTUS | sem classe | Doação | 18000 | sem classe | 26/09/2005 |  | AR CONDICIONADO (RF)
ar condicionado | 430308 | ativo | 13/06/2006 | 41-EQUIPAMENTOS PARA REFRIGERACAO, CONDICIONAMENTO E PURIFICA CAO DE AR | SPRINGER | MUNDIAL | sem classe | Compra | 30000 | janela | 08/05/2006 |  | APARELHO DE AR CONDICIONADO. TIPO JANELA. SOMENTE CICLO FRIOCAPACIDADE 30000 BTU\H. ALIMENTACAO ELETRICA 220 V. 60 HZ. CORRENTE NOMINAL 20 A.
ar condicionado | 431166 | ativo | 10/01/2007 | 41-EQUIPAMENTOS PARA REFRIGERACAO, CONDICIONAMENTO E PURIFICA CAO DE AR | YORK | HLDA 12FS ADR | sem classe | Doação |  | sem classe | 02/10/2006 |  | APARELHO DE AR CONDICIONADO (RF)
ar condicionado | 451475 | ativo | 08/08/2008 | 41-EQUIPAMENTOS PARA REFRIGERACAO, CONDICIONAMENTO E PURIFICA CAO DE AR | SPRINGER | SILENTIA | sem classe | Doação | 30000 | janela | 21/07/2008 |  | APARELHO DE AR CONDICIONADO JANELA CICLO FRIO 220V 60HZ 30000BTU S RF
ar condicionado | 488848 | ativo | 15/12/2008 | 41-EQUIPAMENTOS PARA REFRIGERACAO, CONDICIONAMENTO E PURIFICA CAO DE AR | SPRINGER | MINIMAX MCC125BB | sem classe | Doação | 12000 | sem classe | 10/12/2008 |  | AR CONDICIONADO ACJ SPRINGER 12000 F 220V MINIMAXI MCC125BB RF
ar condicionado | 488849 | ativo | 28/05/2014 | 41-EQUIPAMENTOS PARA REFRIGERACAO, CONDICIONAMENTO E PURIFICA CAO DE AR | SPRINGER | MINIMAX MCC 125BB | sem classe | Doação | 12000 | sem classe | 10/12/2008 |  | AR CONDICIONADO ACJ SPRINGER 12000 F 220V MINIMAXI MCC125BB RF
condicionador de ar | 503896 | ativo | 28/08/2009 | 41-EQUIPAMENTOS PARA REFRIGERACAO, CONDICIONAMENTO E PURIFICA CAO DE AR | GREE | SPLIT WALL GWCN12DBND1A3B | sem classe | Doação |  | sem classe | 29/07/2009 |  | CONDICIONADOR DE AR
ar condicionado | 507660 | ativo | 09/01/2015 | 41-EQUIPAMENTOS PARA REFRIGERACAO, CONDICIONAMENTO E PURIFICA CAO DE AR | SPRINGER CARRIER |  | sem classe | Doação | 30000 | sem classe | 24/10/1998 |  | APARELHO DE AR CONDICIONADO 30000 BTUS FRIO 22OV
condicionador de ar | 558087 | ativo | 23/07/2019 | 41-EQUIPAMENTOS PARA REFRIGERACAO, CONDICIONAMENTO E PURIFICA CAO DE AR | SPRINGER CARRIER | ZCA 305BB SILENTIA | sem classe | Compra | 30000 | janela | 05/05/2011 |  | CONDICIONADOR DE AR; TIPO JANELA; CAPACIDADE DE 30.000 BTUS; NA COR BRANCA; COEFICIENTE DE EFICIENCIA ENERGETICA DE APROX. 2.79; OPERACAO FRIO; CONSUMO MAXIMO 3150W; DESUMIDIFICACAO MAXIMA 3.8 L/H; CORRENTE MAXIMA 14.8A; VAZAO MAXIMA DE AR 1000 M3/H; DIMENSOES MAXIMAS DE 660 X 450 X 720 MM; CONTROLE
condicionador de ar | 558088 | ativo | 27/09/2011 | 41-EQUIPAMENTOS PARA REFRIGERACAO, CONDICIONAMENTO E PURIFICA CAO DE AR | SPRINGER CARRIER | ZCA 305BB SILENTIA | sem classe | Compra | 30000 | janela | 05/05/2011 |  | CONDICIONADOR DE AR; TIPO JANELA; CAPACIDADE DE 30.000 BTUS; NA COR BRANCA; COEFICIENTE DE EFICIENCIA ENERGETICA DE APROX. 2.79; OPERACAO FRIO; CONSUMO MAXIMO 3150W; DESUMIDIFICACAO MAXIMA 3.8 L/H; CORRENTE MAXIMA 14.8A; VAZAO MAXIMA DE AR 1000 M3/H; DIMENSOES MAXIMAS DE 660 X 450 X 720 MM; CONTROLE
ar condicionado | 590047 | ativo | 16/01/2013 | 41-EQUIPAMENTOS PARA REFRIGERACAO, CONDICIONAMENTO E PURIFICA CAO DE AR | FUJITSU | INVERTER 32000 | sem classe | Doação | 36000 | sem classe | 08/05/2012 |  | AR CONDICIONADO 36.000 BTUS - DE PAREDE COM CONTROLE REMOTO - MONOFASICO 220V (RF)
condicionador de ar | 618098 | ativo | 10/04/2014 | 41-EQUIPAMENTOS PARA REFRIGERACAO, CONDICIONAMENTO E PURIFICA CAO DE AR | SPRINGER | SILENTIA 18.000 | sem classe | Doação | 18000 | janela | 21/02/2014 |  | CONDICIONADOR DE AR DE JANELA ELETRONICO 18.000 BTUS
condicionador de ar | 638801 | ativo | 16/04/2015 | 41-EQUIPAMENTOS PARA REFRIGERACAO, CONDICIONAMENTO E PURIFICA CAO DE AR | MIDEA | LIVA MPB-12CRV1 | sem classe | Doação | 12000 | portátil | 18/03/2015 |  | CONDICIONADOR DE AR PORTATIL DE 12.000 BTUS 127V
condicionador de ar | 638802 | ativo | 16/04/2015 | 41-EQUIPAMENTOS PARA REFRIGERACAO, CONDICIONAMENTO E PURIFICA CAO DE AR | MIDEA | LIVA MPB-12CRV1 | sem classe | Doação | 12000 | portátil | 18/03/2015 |  | CONDICIONADOR DE AR PORTATIL DE 12.000 BTUS 127V
condicionador de ar | 647893 | ativo | 10/09/2015 | 41-EQUIPAMENTOS PARA REFRIGERACAO, CONDICIONAMENTO E PURIFICA CAO DE AR | CARRIER | 40KWCC48C5 | sem classe | Doação | 48000 | sem classe | 07/01/2015 |  | CONDICIONADOR DE AR CASSETE 48000 BTUS
condicionador de ar | 647895 | ativo | 10/09/2015 | 41-EQUIPAMENTOS PARA REFRIGERACAO, CONDICIONAMENTO E PURIFICA CAO DE AR | CARRIER | 40KWCC48C5 | sem classe | Doação | 48000 | sem classe | 07/01/2015 |  | CONDICIONADOR DE AR CASSETE 48000 BTUS
ar condicionado | 247029 | ativo | 12/09/1997 | 41-EQUIPAMENTOS PARA REFRIGERACAO, CONDICIONAMENTO E PURIFICA CAO DE AR | CONSUL | 2593 | sem classe | Doação | 12000 | sem classe |  |  | APARELHO DE AR CONDICIONADO 12000 BTUS
condicionador de ar | 249305 | ativo | 05/07/2010 | 41-EQUIPAMENTOS PARA REFRIGERACAO, CONDICIONAMENTO E PURIFICA CAO DE AR | CONSUL | AIR MASTER | sem classe | Doação | 12000 | sem classe | 10/04/1996 |  | CONDICIONADOR DE AR CONSUL. 12000 BTUS. FRIO. MODELO AIR MASTER. 220V. (RF).
evaporador | 428356 | ativo | 25/02/2000 | 41-EQUIPAMENTOS PARA REFRIGERACAO, CONDICIONAMENTO E PURIFICA CAO DE AR | SPRINGER |  | sem classe | Doação | 24000 | evaporador | 22/12/1999 |  | EVAPORADOR 24000 BTUS.(rf)
evaporador | 428357 | ativo | 12/02/2014 | 41-EQUIPAMENTOS PARA REFRIGERACAO, CONDICIONAMENTO E PURIFICA CAO DE AR | SPRINGER |  | sem classe | Doação | 24000 | evaporador | 22/12/1999 |  | EVAPORADOR 24000 BTUS.(rf)
condensadora | 538730 | ativo | 07/02/2011 | 41-EQUIPAMENTOS PARA REFRIGERACAO, CONDICIONAMENTO E PURIFICA CAO DE AR | SPRINGER CARRIER |  | sem classe | Doação | 120000 | condensador | 04/11/2002 |  | UNIDADE CONDENSADORA 10 TR F 220V. (RF)
condensadora | 538731 | ativo | 07/02/2011 | 41-EQUIPAMENTOS PARA REFRIGERACAO, CONDICIONAMENTO E PURIFICA CAO DE AR | SPRINGER CARRIER |  | sem classe | Doação | 120000 | condensador | 04/11/2002 |  | UNIDADE CONDENSADORA 10 TR F 220V. (RF)
evaporadora | 538732 | ativo | 07/02/2011 | 41-EQUIPAMENTOS PARA REFRIGERACAO, CONDICIONAMENTO E PURIFICA CAO DE AR | SPRINGER CARRIER |  | sem classe | Doação | 120000 | evaporador | 04/11/2002 |  | UNIDADE EVAPORADORA 10 TR 220V. (RF)
evaporadora | 538733 | ativo | 07/02/2011 | 41-EQUIPAMENTOS PARA REFRIGERACAO, CONDICIONAMENTO E PURIFICA CAO DE AR | SPRINGER CARRIER |  | sem classe | Doação | 120000 | evaporador | 04/11/2002 |  | UNIDADE EVAPORADORA 10 TR 220V. (RF)
evaporadora | 594933 | ativo | 25/03/2013 | 41-EQUIPAMENTOS PARA REFRIGERACAO, CONDICIONAMENTO E PURIFICA CAO DE AR | SPRINGER CARRIER | SILVERMAXI | sem classe | Doação | 18000 | evaporador | 27/08/2012 |  | EVAPORADORA SPRINGER/CARRIER 18.000 BTUS FRIO 220 V PADRAO <RF>
condensadora | 594934 | ativo | 25/03/2013 | 41-EQUIPAMENTOS PARA REFRIGERACAO, CONDICIONAMENTO E PURIFICA CAO DE AR | SPRINGER CARRIER | SILVERMAXI | sem classe | Doação | 18000 | condensador | 27/08/2012 |  | CONDENSADORA SPRINGER/CARRIER 18.000 BTUS FRIO 220 V PADRAO <RF>
evaporadora | 594935 | ativo | 25/03/2013 | 41-EQUIPAMENTOS PARA REFRIGERACAO, CONDICIONAMENTO E PURIFICA CAO DE AR | SPRINGER CARRIER | SILVERMAXI | sem classe | Doação | 30000 | evaporador | 10/10/2012 |  | EVAPORADORA SPRINGER/CARRIER 30.000 BTUS FRIO MOD. PADRAO <RF>
condensadora | 594936 | ativo | 25/03/2013 | 41-EQUIPAMENTOS PARA REFRIGERACAO, CONDICIONAMENTO E PURIFICA CAO DE AR | SPRINGER CARRIER | SILVERMAXI | sem classe | Doação | 30000 | condensador | 10/10/2012 |  | CONDENSADORA SPRINGER/CARRIER 30.000 BTUS FRIO MOD. PADRAO <RF>
condensadora | 647894 | ativo | 10/09/2015 | 41-EQUIPAMENTOS PARA REFRIGERACAO, CONDICIONAMENTO E PURIFICA CAO DE AR | CARRIER | 40KWCC48C5 | sem classe | Doação | 48000 | condensador | 07/01/2015 |  | UNIDADE CONDENSADORA DE CONDICIONADOR DE AR CASSETE 48000 BTUS
condensadora | 647896 | ativo | 10/09/2015 | 41-EQUIPAMENTOS PARA REFRIGERACAO, CONDICIONAMENTO E PURIFICA CAO DE AR | CARRIER | 40KWCC48C5 | sem classe | Doação | 48000 | condensador | 07/01/2015 |  | UNIDADE CONDENSADORA DE CONDICIONADOR DE AR CASSETE 48000 BTUS
condensadora | 695100 | ativo | 16/01/2013 | 41-EQUIPAMENTOS PARA REFRIGERACAO, CONDICIONAMENTO E PURIFICA CAO DE AR | FUJITSU | INVERTER 32000 | sem classe | Doação | 32000 | condensador | 30/04/2012 |  | UNIDADE CONDENSADORA
evaporadora | 699887 | ativo | 03/04/2012 | 41-EQUIPAMENTOS PARA REFRIGERACAO, CONDICIONAMENTO E PURIFICA CAO DE AR | CARRIER | POWER INVERTER | sem classe | Compra |  | evaporador | 24/08/2011 |  | UNIDADE EVAPORADORA
condensadora | 701227 | ativo | 16/01/2013 | 41-EQUIPAMENTOS PARA REFRIGERACAO, CONDICIONAMENTO E PURIFICA CAO DE AR | FUJITSU | INVERTER 32000 | sem classe | Doação | 32000 | condensador | 08/05/2012 |  | UNIDADE CONDENSADORA EXTERNA
condensadora | 702311 | ativo | 26/07/2016 | 41-EQUIPAMENTOS PARA REFRIGERACAO, CONDICIONAMENTO E PURIFICA CAO DE AR | MIDEA | 39VFCA18M5 | sem classe | Compra |  | condensador | 21/07/2016 |  | UNIDADE CONDENSADORA
condensadora | 704772 | ativo | 16/05/2011 | 41-EQUIPAMENTOS PARA REFRIGERACAO, CONDICIONAMENTO E PURIFICA CAO DE AR | SPRINGER CARRIER |  | sem classe | Doação | 12000 | condensador | 24/09/2010 |  | UNIDADE CONDENSADORA DE 12.000 BTUS. SPRINGER CARRIER.
evaporadora | 706175 | ativo | 18/10/2011 | 41-EQUIPAMENTOS PARA REFRIGERACAO, CONDICIONAMENTO E PURIFICA CAO DE AR | MIDEA |  | sem classe | Doação |  | evaporador | 14/02/2011 |  | UNIDADE EVAPORADORA
evaporadora | 706828 | ativo | 03/04/2012 | 41-EQUIPAMENTOS PARA REFRIGERACAO, CONDICIONAMENTO E PURIFICA CAO DE AR | HITACHI | RPC 025G3P | sem classe | Doação |  | evaporador | 09/02/2011 |  | UNIDADE EVAPORADORA
condensadora | 708056 | ativo | 24/01/2017 | 41-EQUIPAMENTOS PARA REFRIGERACAO, CONDICIONAMENTO E PURIFICA CAO DE AR | FUJITSU | AOBA18LALL | sem classe | Compra | 18000 | condensador | 23/01/2017 |  | CONDENSADORA 18000 BTUS
condensadora | 712584 | ativo | 24/01/2017 | 41-EQUIPAMENTOS PARA REFRIGERACAO, CONDICIONAMENTO E PURIFICA CAO DE AR | FUJITSU | AOBA18LALL | sem classe | Compra | 18000 | condensador | 23/01/2017 |  | CONDENSADORA 18000 BTUS
evaporadora | 712781 | ativo | 03/04/2012 | 41-EQUIPAMENTOS PARA REFRIGERACAO, CONDICIONAMENTO E PURIFICA CAO DE AR | HITACHI | RPC 025G3P | sem classe | Doação |  | evaporador | 09/02/2011 |  | UNIDADE EVAPORADORA
condensadora | 749197 | ativo |  | 41-EQUIPAMENTOS PARA REFRIGERACAO, CONDICIONAMENTO E PURIFICA CAO DE AR | fujitsu | Piso TEto - abba36lct | sem classe | Doação | 36000 | condensador inverter | 21/05/2018 |  | UNIDADE CONDENSADORA; 36.000 btus; ciclo frio e ciclo quente; tecnologia inverter; 220v.
evaporadora | 749198 | ativo |  | 41-EQUIPAMENTOS PARA REFRIGERACAO, CONDICIONAMENTO E PURIFICA CAO DE AR | fujitsu | Piso TEto - aoba36lftl | sem classe | Doação | 36000 | evaporador inverter | 21/05/2018 |  | UNIDADE EVAPORADORA; 36.000 BTUS; CICLO FRIO E CICLO QUENTE; TECNOLOGIA INVERTER; 220V.
evaporadora | 767781 | ativo |  | 41-EQUIPAMENTOS PARA REFRIGERACAO, CONDICIONAMENTO E PURIFICA CAO DE AR | SPRINGER MIDEA | 42MBCA18M5 | sem classe | Compra | 18000 | evaporador inverter | 22/10/2019 |  | UNIDADE EVAPORADORA; 18.000 BTUS; CICLO FRIO; TECNOLOGIA INVERTER, 220V.
evaporadora | 767782 | ativo |  | 41-EQUIPAMENTOS PARA REFRIGERACAO, CONDICIONAMENTO E PURIFICA CAO DE AR | SPRINGER MIDEA | 42MBCA18M5 | sem classe | Compra | 18000 | evaporador inverter | 22/10/2019 |  | UNIDADE EVAPORADORA; 18.000 BTUS; CICLO FRIO; TECNOLOGIA INVERTER, 220V.
condensadora | 767783 | ativo |  | 41-EQUIPAMENTOS PARA REFRIGERACAO, CONDICIONAMENTO E PURIFICA CAO DE AR | SPRINGER MIDEA | 38MBCA18M5 | sem classe | Compra | 18000 | condensador inverter | 22/10/2019 |  | UNIDADE CONDENSADORA; 18.000 BTUS; CICLO FRIO; TECNOLOGIA INVERTER, 220V.
condensadora | 767784 | ativo |  | 41-EQUIPAMENTOS PARA REFRIGERACAO, CONDICIONAMENTO E PURIFICA CAO DE AR | SPRINGER MIDEA | 38MBCA18M5 | sem classe | Compra | 18000 | condensador inverter | 22/10/2019 |  | UNIDADE CONDENSADORA; 18.000 BTUS; CICLO FRIO; TECNOLOGIA INVERTER, 220V.
split | 519370 | ativo | 07/04/2010 | 41-EQUIPAMENTOS PARA REFRIGERACAO, CONDICIONAMENTO E PURIFICA CAO DE AR | SPRINGER CARRIER | SPLIT 30.000BTUS | sem classe | Doação | 30000 | evaporador | 15/03/2010 |  | CONDICIONADOR DE AR - SPLIT PISO TETO - 30.000 BTUS - SPRINGS / CARRIER (RF)
split | 519371 | ativo | 07/04/2010 | 41-EQUIPAMENTOS PARA REFRIGERACAO, CONDICIONAMENTO E PURIFICA CAO DE AR | SPRINGER CARRIER | SPLIT 30.000BTUS | sem classe | Doação | 30000 | evaporador | 15/03/2010 |  | CONDICIONADOR DE AR - SPLIT PISO TETO - 30.000 BTUS - SPRINGS / CARRIER (RF)
split | 559834 | ativo | 18/10/2011 | 41-EQUIPAMENTOS PARA REFRIGERACAO, CONDICIONAMENTO E PURIFICA CAO DE AR | MIDEA | MSS-28CR | sem classe | Doação | 28000 | evaporador | 14/02/2011 |  | CONDICIONADOR DE AR SPLIT MOD. MSS28CR 220V DE 28.000BTUS (RF)
split | 590045 | ativo | 16/01/2013 | 41-EQUIPAMENTOS PARA REFRIGERACAO, CONDICIONAMENTO E PURIFICA CAO DE AR | FUJITSU | INVERTER 32000 | sem classe | Doação | 36000 | evaporador | 30/04/2012 |  | CONDICIONADOR DE AR DE PAREDE COM CONTROLE REMOTO COM FIO FIXO - MODELO: SPLIT PISO TETO 36.000 BTUS 220V - MARCA FUJITSU (RF)UNIDADE EVA PORADORA (INTERNA)
split | 609756 | ativo | 16/10/2013 | 41-EQUIPAMENTOS PARA REFRIGERACAO, CONDICIONAMENTO E PURIFICA CAO DE AR | ELGIN | KHFE48000-3 | sem classe | Compra | 48000 | evaporador | 01/06/2012 |  | CONDICIONADOR DE AR SPLIT CASSETE 48000 BTU S FRIO. PO- TÊNCIA DE 5000W. 220V
split | 609757 | ativo | 16/10/2013 | 41-EQUIPAMENTOS PARA REFRIGERACAO, CONDICIONAMENTO E PURIFICA CAO DE AR | ELGIN | KHFE48000-3 | sem classe | Compra | 48000 | evaporador | 01/06/2012 |  | CONDICIONADOR DE AR SPLIT CASSETE 48000 BTU S FRIO. PO- TÊNCIA DE 5000W. 220V
split | 609758 | ativo | 16/10/2013 | 41-EQUIPAMENTOS PARA REFRIGERACAO, CONDICIONAMENTO E PURIFICA CAO DE AR | ELGIN | KHFE48000-3 | sem classe | Compra | 48000 | evaporador | 01/06/2012 |  | CONDICIONADOR DE AR SPLIT CASSETE 48000 BTU S FRIO. PO- TÊNCIA 5000W. 220V
split | 609759 | ativo | 16/10/2013 | 41-EQUIPAMENTOS PARA REFRIGERACAO, CONDICIONAMENTO E PURIFICA CAO DE AR | ELGIN | KHFE48000-3 | sem classe | Compra | 48000 | evaporador | 01/06/2012 |  | CONDICIONADOR DE AR SPLIT CASSETE 48000 BTU S FRIO. PO- TÊNCIA 5000W. 220V
split | 609760 | ativo | 16/10/2013 | 41-EQUIPAMENTOS PARA REFRIGERACAO, CONDICIONAMENTO E PURIFICA CAO DE AR | ELGIN | KHFE48000-3 | sem classe | Compra | 48000 | evaporador | 01/06/2012 |  | CONDICIONADOR DE AR SPLIT CASSETE 48000 BTU S FRIO. PO- TÊNCIA 5000W. 220V
split | 609761 | ativo | 16/10/2013 | 41-EQUIPAMENTOS PARA REFRIGERACAO, CONDICIONAMENTO E PURIFICA CAO DE AR | ELGIN | KHFE48000-3 | sem classe | Compra | 48000 | evaporador | 01/06/2012 |  | CONDICIONADOR DE AR SPLIT CASSETE 48000 BTU S FRIO. PO- TÊNCIA 5000W. 220V
split | 609762 | ativo | 16/10/2013 | 41-EQUIPAMENTOS PARA REFRIGERACAO, CONDICIONAMENTO E PURIFICA CAO DE AR | ELGIN | KHFE48000-3 | sem classe | Compra | 48000 | evaporador | 01/06/2012 |  | CONDICIONADOR DE AR SPLIT CASSETE 48000 BTU S FRIO. PO- TÊNCIA 5000W. 220V
split | 609763 | ativo | 16/10/2013 | 41-EQUIPAMENTOS PARA REFRIGERACAO, CONDICIONAMENTO E PURIFICA CAO DE AR | ELGIN | KHFE48000-3 | sem classe | Compra | 48000 | evaporador | 01/06/2012 |  | CONDICIONADOR DE AR SPLIT CASSETE 48000 BTU S FRIO. PO- TÊNCIA 5000W. 220V
split | 609764 | ativo | 16/10/2013 | 41-EQUIPAMENTOS PARA REFRIGERACAO, CONDICIONAMENTO E PURIFICA CAO DE AR | ELGIN | KHFE48000-3 | sem classe | Compra | 48000 | evaporador | 01/06/2012 |  | CONDICIONADOR DE AR SPLIT CASSETE 48000 BTU S FRIO. PO- TÊNCIA 5000W. 220V
split | 609765 | ativo | 16/10/2013 | 41-EQUIPAMENTOS PARA REFRIGERACAO, CONDICIONAMENTO E PURIFICA CAO DE AR | ELGIN | KHFE48000-3 | sem classe | Compra | 48000 | evaporador | 01/06/2012 |  | CONDICIONADOR DE AR SPLIT CASSETE 48000 BTU S FRIO. PO- TÊNCIA 5000W. 220V
split | 609766 | ativo | 16/10/2013 | 41-EQUIPAMENTOS PARA REFRIGERACAO, CONDICIONAMENTO E PURIFICA CAO DE AR | ELGIN | KHFE48000-3 | sem classe | Compra | 48000 | evaporador | 01/06/2012 |  | CONDICIONADOR DE AR SPLIT CASSETE 48000 BTU S FRIO. PO- TÊNCIA DE 5000W. 220V
split | 609767 | ativo | 16/10/2013 | 41-EQUIPAMENTOS PARA REFRIGERACAO, CONDICIONAMENTO E PURIFICA CAO DE AR | ELGIN | KHFE48000-3 | sem classe | Compra | 48000 | evaporador | 01/06/2012 |  | CONDICIONADOR DE AR SPLIT CASSETE 48000 BTU S FRIO. PO- TÊNCIA DE 5000W. 220V
split | 661008 | ativo | 14/06/2016 | 41-EQUIPAMENTOS PARA REFRIGERACAO, CONDICIONAMENTO E PURIFICA CAO DE AR | CARRIER | 38FVCA18C5 INVERTER | sem classe | Doação | 18000 | evaporador | 07/04/2016 |  | AR CONDICIONADO SPLIT HI WALL 18000 BTUS. UNIDADE CONDENSA DORA. MODELO 38FVCA18C5. MARCA CARRIER
split | 663149 | ativo | 26/07/2016 | 41-EQUIPAMENTOS PARA REFRIGERACAO, CONDICIONAMENTO E PURIFICA CAO DE AR | MIDEA | 42VFCA18M5 | sem classe | Compra |  | evaporador | 21/07/2016 |  | AR CONDICIONADO SPLIT HI-WALL

## IDEA
Match | Identificador | Status Bem | Data Situação | Grupo | Marca | Modelo | Selo PROCEL | Modo de aquisição | Potência frigorífica (BTU/h) | Tipo | Data de compra | Localização | Descrição
condicionador de ar | 759127 | ativo |  | 41-EQUIPAMENTOS PARA REFRIGERACAO, CONDICIONAMENTO E PURIFICA CAO DE AR | trane | central | sem classe | Doação | 30000 | central | 08/03/2016 |  | CONDICIONADOR DE AR central piso teto, 30000 btuS
condicionador de ar | 759140 | ativo |  | 41-EQUIPAMENTOS PARA REFRIGERACAO, CONDICIONAMENTO E PURIFICA CAO DE AR | trane | Mini Central | sem classe | Doação | 18000 | sem classe | 09/08/2016 |  | CONDICIONADOR DE AR 18000 btus
split | 759141 | ativo |  | 41-EQUIPAMENTOS PARA REFRIGERACAO, CONDICIONAMENTO E PURIFICA CAO DE AR | trane | split | sem classe | Doação |  | evaporador | 09/08/2016 |  | CONDICIONADOR DE AR split hi wall

## IE
Match | Identificador | Status Bem | Data Situação | Grupo | Marca | Modelo | Selo PROCEL | Modo de aquisição | Potência frigorífica (BTU/h) | Tipo | Data de compra | Localização | Descrição
ar condicionado | 374674 | ativo | 18/12/2014 | 41-EQUIPAMENTOS PARA REFRIGERACAO, CONDICIONAMENTO E PURIFICA CAO DE AR | SPRINGER |  | sem classe | Doação | 12300 | sem classe | 08/01/2001 |  | APARELHO DE AR CONDICIONADO DE 12.300 BTU S
ar condicionado | 374677 | ativo | 18/12/2014 | 41-EQUIPAMENTOS PARA REFRIGERACAO, CONDICIONAMENTO E PURIFICA CAO DE AR | SPRINGER |  | sem classe | Doação | 7500 | sem classe | 08/01/2001 |  | APARELHO DE AR CONDICIONADO DE 7.500 BTU S
ar condicionado | 372949 | ativo | 26/11/2013 | 41-EQUIPAMENTOS PARA REFRIGERACAO, CONDICIONAMENTO E PURIFICA CAO DE AR | SPRINGER | XCB 125 | sem classe | Compra | 12500 | janela | 25/07/1997 |  | APARELHO DE AR CONDICIONADO TIPO JANELA COM CAPACIDADE NOMINAL DE 12500 BTU/H. TENSAO 220 V. 60 HZ. SOMENTE FRIO.
ar condicionado | 373217 | ativo | 17/07/2015 | 41-EQUIPAMENTOS PARA REFRIGERACAO, CONDICIONAMENTO E PURIFICA CAO DE AR |  |  | sem classe | Compra | 21000 | janela | 26/03/1999 |  | APARELHO DE AR CONDICIONADO. TIPO JANELA. CAPACIDADE NOMINALDE 21000 BTUS/H. TENSAO NOMINAL 220 VOLTS. FREQUENCIA NOMI- NAL DE 60HZ. SOMENTE CICLO FRIO. CORRENTE NOMINAL DE 18A.
condicionador de ar | 514554 | ativo | 26/11/2013 | 41-EQUIPAMENTOS PARA REFRIGERACAO, CONDICIONAMENTO E PURIFICA CAO DE AR | ELECTROLUX | AG 18F | sem classe | Compra | 18000 | janela | 13/11/2009 |  | CONDICIONADOR DE AR; TIPO JANELA; COM CAPACIDADE DE 18.000 BTU S; OPERACAO FRIO; COMPOSTO DE GABINETE GALVANIZADO; SEM CONTROLE REMOTO; NA VOLTAGEM 220 V; COM GARANTIA MINIMA DE 1 ANO APOS A ENTREGA DO EQUIPAMENTO E MANUAL DE INSTRUCAO
ar condicionado | 375649 | ativo | 26/06/2002 | 41-EQUIPAMENTOS PARA REFRIGERACAO, CONDICIONAMENTO E PURIFICA CAO DE AR | CARRIER | 380KC03631 | sem classe | Doação |  | sem classe | 10/05/2002 |  | APARELHO DE AR CONDICIONADO (RF)
ar condicionado | 375654 | ativo | 26/06/2002 | 41-EQUIPAMENTOS PARA REFRIGERACAO, CONDICIONAMENTO E PURIFICA CAO DE AR | CARRIER | 38X0A24226 | sem classe | Doação |  | sem classe | 10/05/2002 |  | APARELHO DE AR CONDICIONADO (RF)
ar condicionado | 375656 | ativo | 26/06/2002 | 41-EQUIPAMENTOS PARA REFRIGERACAO, CONDICIONAMENTO E PURIFICA CAO DE AR | CARRIER | 38XCA18226 | sem classe | Doação |  | sem classe | 10/05/2002 |  | APARELHO DE AR CONDICIONADO (RF)
ar condicionado | 375663 | ativo | 26/06/2002 | 41-EQUIPAMENTOS PARA REFRIGERACAO, CONDICIONAMENTO E PURIFICA CAO DE AR | SPRINGER INOVARE | BCB05D | sem classe | Doação | 10500 | sem classe | 10/05/2002 |  | APARELHO DE AR CONDICIONADO 10.500 BTUS
ar condicionado | 372925 | ativo | 21/08/2006 | 41-EQUIPAMENTOS PARA REFRIGERACAO, CONDICIONAMENTO E PURIFICA CAO DE AR |  |  | sem classe | Doação | 7500 | sem classe | 17/10/2002 |  | APARELHO DE AR CONDICIONADO 7500 BTUS (RF)
ar condicionado | 372964 | ativo | 10/12/2002 | 41-EQUIPAMENTOS PARA REFRIGERACAO, CONDICIONAMENTO E PURIFICA CAO DE AR |  |  | sem classe | Doação | 30000 | sem classe | 17/10/2002 |  | APARELHO DE AR CONDICIONADO CARRIER 30000 (RF)
condicionador de ar | 373268 | ativo | 15/05/2014 | 41-EQUIPAMENTOS PARA REFRIGERACAO, CONDICIONAMENTO E PURIFICA CAO DE AR |  |  | sem classe | Compra | 30000 | sem classe | 26/03/1999 |  | CONDICIONADOR DE AR DE 30000 BTU/H. 220 V. 60 HZ. SOMENTE CICLO FRIO. CORRENTE NOMINAL 25 A.
condicionador de ar | 373274 | ativo | 28/09/2015 | 41-EQUIPAMENTOS PARA REFRIGERACAO, CONDICIONAMENTO E PURIFICA CAO DE AR |  |  | sem classe | Compra | 30000 | sem classe | 26/03/1999 |  | CONDICIONADOR DE AR DE 30000 BTU/H. 220 V. 60 HZ. SOMENTE CICLO FRIO. CORRENTE NOMINAL 25 A.
ar condicionado | 597746 | ativo | 18/12/2014 | 41-EQUIPAMENTOS PARA REFRIGERACAO, CONDICIONAMENTO E PURIFICA CAO DE AR | CARRIER | 38KQH12C5 | sem classe | Doação | 12000 | sem classe | 14/03/2013 |  | AR CONDICIONADO HIWALL CARRIER 12.000BTUS (RF)
ar condicionado | 609516 | ativo | 10/10/2013 | 41-EQUIPAMENTOS PARA REFRIGERACAO, CONDICIONAMENTO E PURIFICA CAO DE AR | ELGIN | EAF 18000 | sem classe | Doação | 18000 | janela | 15/08/2013 |  | APARELHO DE AR CONDICIONADO JANELA 18000BTUS
ar condicionado | 375667 | ativo | 26/06/2002 | 41-EQUIPAMENTOS PARA REFRIGERACAO, CONDICIONAMENTO E PURIFICA CAO DE AR | CARRIER | NXB18226 | sem classe | Doação |  | sem classe | 10/05/2002 |  | APARELHO DE AR CONDICIONADO (RF)
ar condicionado | 375668 | ativo | 26/06/2002 | 41-EQUIPAMENTOS PARA REFRIGERACAO, CONDICIONAMENTO E PURIFICA CAO DE AR | CARRIER | NXB18226 | sem classe | Doação |  | sem classe | 10/05/2002 |  | APARELHO DE AR CONDICIONADO (RF)
condicionador de ar | 373051 | ativo | 28/09/2015 | 41-EQUIPAMENTOS PARA REFRIGERACAO, CONDICIONAMENTO E PURIFICA CAO DE AR | HITACHI | RP1011 AVL | sem classe | Doação | 120000 | central | 27/05/1998 |  | CONDICIONADOR DE AR CENTRAL TIPO SELF CONTAINED 10.0 TR
ar condicionado | 375650 | ativo | 26/06/2002 | 41-EQUIPAMENTOS PARA REFRIGERACAO, CONDICIONAMENTO E PURIFICA CAO DE AR | CARRIER | 38X0A24226 | sem classe | Doação |  | sem classe | 10/05/2002 |  | APARELHO DE AR CONDICIONADO (RF)
ar condicionado | 375653 | ativo | 26/06/2002 | 41-EQUIPAMENTOS PARA REFRIGERACAO, CONDICIONAMENTO E PURIFICA CAO DE AR | CARRUER | 38X0A24226 | sem classe | Doação |  | sem classe | 10/05/2002 |  | APARELHO DE AR CONDICIONADO (RF)
ar condicionado | 375659 | ativo | 26/06/2002 | 41-EQUIPAMENTOS PARA REFRIGERACAO, CONDICIONAMENTO E PURIFICA CAO DE AR | CARRIER | 38XCA18266 | sem classe | Doação |  | sem classe | 10/05/2002 |  | APARELHO DE AR CONDICIONADO (RF)
ar condicionado | 375660 | ativo | 11/09/2014 | 41-EQUIPAMENTOS PARA REFRIGERACAO, CONDICIONAMENTO E PURIFICA CAO DE AR | CARRIER | 38CKC048511 | sem classe | Doação |  | sem classe | 10/05/2002 |  | APARELHO DE AR CONDICIONADO (RF)
ar condicionado | 372926 | ativo | 21/08/2006 | 41-EQUIPAMENTOS PARA REFRIGERACAO, CONDICIONAMENTO E PURIFICA CAO DE AR |  |  | sem classe | Doação | 7500 | sem classe | 17/10/2002 |  | APARELHO DE AR CONDICIONADO 7500 BTUS (RF)
ar condicionado | 372967 | ativo | 21/08/2006 | 41-EQUIPAMENTOS PARA REFRIGERACAO, CONDICIONAMENTO E PURIFICA CAO DE AR | CARRIER |  | sem classe | Doação | 10500 | sem classe | 17/10/2002 |  | APARELHO DE AR CONDICIONADO 10500 BTUS (RF)
condicionador de ar | 373271 | ativo | 28/09/2015 | 41-EQUIPAMENTOS PARA REFRIGERACAO, CONDICIONAMENTO E PURIFICA CAO DE AR |  |  | sem classe | Compra | 30000 | sem classe | 26/03/1999 |  | CONDICIONADOR DE AR DE 30000 BTU/H. 220 V. 60 HZ. SOMENTE CICLO FRIO. CORRENTE NOMINAL 25 A.
ar condicionado | 375671 | ativo | 26/06/2002 | 41-EQUIPAMENTOS PARA REFRIGERACAO, CONDICIONAMENTO E PURIFICA CAO DE AR | CARRIER | NXB24226 | sem classe | Doação |  | sem classe | 10/05/2002 |  | APARELHO DE AR CONDICIONADO (RF)
ar condicionado | 375664 | ativo | 02/07/2015 | 41-EQUIPAMENTOS PARA REFRIGERACAO, CONDICIONAMENTO E PURIFICA CAO DE AR | CARRIER | 38XCA12226 | sem classe | Doação |  | sem classe | 10/05/2002 |  | APARELHO DE AR CONDICIONADO (RF)
ar condicionado | 374312 | ativo | 28/06/2002 | 41-EQUIPAMENTOS PARA REFRIGERACAO, CONDICIONAMENTO E PURIFICA CAO DE AR |  |  | sem classe | Doação | 7500 | sem classe | 10/08/1999 |  | APARELHO DE AR CONDICIONADO BRANCO. 7500BTUS. FRIO 220V.
condicionador de ar | 373048 | ativo | 27/05/1998 | 41-EQUIPAMENTOS PARA REFRIGERACAO, CONDICIONAMENTO E PURIFICA CAO DE AR | HITACHI | RVA 500A | sem classe | Doação | 60000 | central | 27/05/1998 |  | CONDICIONADOR DE AR CENTRAL TIPO SELF CONTAINED 5.0 TR
condicionador de ar | 373213 | ativo | 17/12/2014 | 41-EQUIPAMENTOS PARA REFRIGERACAO, CONDICIONAMENTO E PURIFICA CAO DE AR | SPRINGER |  | sem classe | Doação | 10500 | sem classe | 09/12/1998 |  | CONDICIONADOR DE AR. CICLO FRIO. 220V. 60 HZ. 10500 BTUS(RF)
condicionador de ar | 605147 | ativo | 18/12/2014 | 41-EQUIPAMENTOS PARA REFRIGERACAO, CONDICIONAMENTO E PURIFICA CAO DE AR | DELONGHI | PORTATIL 12000 BTUS | sem classe | Doação | 12000 | portátil | 08/01/2013 |  | CONDICIONADOR DE AR 12000 BTUS PORT GELO 127V DELONGHI <RF>
ar condicionado | 376199 | ativo | 05/07/2010 | 41-EQUIPAMENTOS PARA REFRIGERACAO, CONDICIONAMENTO E PURIFICA CAO DE AR | SPRINGER |  | sem classe | Doação | 10500 | sem classe | 21/12/2000 |  | AR CONDICIONADO 10500BTUS. QUENTE/FRIO 220V. RF
ar condicionado | 376201 | ativo | 18/12/2014 | 41-EQUIPAMENTOS PARA REFRIGERACAO, CONDICIONAMENTO E PURIFICA CAO DE AR | SPRINGER |  | sem classe | Doação | 7500 | sem classe | 21/12/2000 |  | AR CONDICIONADO 7500BTU. FRIO/QUENTE 220V. RF
ar condicionado | 374673 | ativo | 18/12/2014 | 41-EQUIPAMENTOS PARA REFRIGERACAO, CONDICIONAMENTO E PURIFICA CAO DE AR | SPRINGER |  | sem classe | Doação | 12300 | sem classe | 08/01/2001 |  | APARELHO DE AR CONDICIONADO DE 12.300 BTU S
ar condicionado | 374678 | ativo | 18/12/2014 | 41-EQUIPAMENTOS PARA REFRIGERACAO, CONDICIONAMENTO E PURIFICA CAO DE AR | SPRINGER |  | sem classe | Doação | 7500 | sem classe | 08/01/2001 |  | APARELHO DE AR CONDICIONADO DE 7.500 BTU S
ar condicionado | 376210 | ativo | 18/12/2014 | 41-EQUIPAMENTOS PARA REFRIGERACAO, CONDICIONAMENTO E PURIFICA CAO DE AR | SPRINGER |  | sem classe | Doação | 7500 | sem classe | 21/12/2000 |  | AR CONDICIONADO 7500BTU. FRIO/QUENTE 220V. RF
condicionador de ar | 373221 | ativo | 13/07/2015 | 41-EQUIPAMENTOS PARA REFRIGERACAO, CONDICIONAMENTO E PURIFICA CAO DE AR |  |  | sem classe | Compra | 30000 | sem classe | 26/03/1999 |  | CONDICIONADOR DE AR DE 30000 BTU/H. 220 V. 60 HZ. SOMENTE CICLO FRIO. CORRENTE NOMINAL 25 A.
ar condicionado | 533968 | ativo | 21/07/2015 | 41-EQUIPAMENTOS PARA REFRIGERACAO, CONDICIONAMENTO E PURIFICA CAO DE AR | SPRINGER | SALIENTIA 7500 | sem classe | Doação | 7500 | sem classe | 27/02/2007 |  | AR CONDICIONADO SPRINGER SILENTIA (RF)
ar condicionado | 375665 | ativo | 10/02/2006 | 41-EQUIPAMENTOS PARA REFRIGERACAO, CONDICIONAMENTO E PURIFICA CAO DE AR | CARRIER/SPLIT | 38CK636311 | sem classe | Doação | 36000 | sem classe | 10/05/2002 |  | APARELHO DE AR CONDICIONADO 36.000 BTU
ar condicionado | 375670 | ativo | 26/06/2002 | 41-EQUIPAMENTOS PARA REFRIGERACAO, CONDICIONAMENTO E PURIFICA CAO DE AR | CARRIER | 38XCA24226 | sem classe | Doação |  | sem classe | 10/05/2002 |  | APARELHO DE AR CONDICIONADO (RF)
ar condicionado | 375672 | ativo | 26/06/2002 | 41-EQUIPAMENTOS PARA REFRIGERACAO, CONDICIONAMENTO E PURIFICA CAO DE AR | CARRIER | 38XCA18226 | sem classe | Doação |  | sem classe | 10/05/2002 |  | APARELHO DE AR CONDICIONADO (RF)
condicionador de ar | 373049 | ativo | 27/05/1998 | 41-EQUIPAMENTOS PARA REFRIGERACAO, CONDICIONAMENTO E PURIFICA CAO DE AR | HITACHI | RVA 750A | sem classe | Doação | 90000 | central | 27/05/1998 |  | CONDICIONADOR DE AR CENTRAL TIPO SELF CONTAINED 7.5 TR
ar condicionado | 677713 | ativo | 20/06/2017 | 41-EQUIPAMENTOS PARA REFRIGERACAO, CONDICIONAMENTO E PURIFICA CAO DE AR | NANO | OLIMPIA SPLENDID | sem classe | Doação | 10000 | portátil | 24/02/2017 |  | AR CONDICIONADO PORTATIL OLIMPIA SPLENDID- NANO SILENT 10000BTUS
ar condicionado | 375651 | ativo | 11/09/2014 | 41-EQUIPAMENTOS PARA REFRIGERACAO, CONDICIONAMENTO E PURIFICA CAO DE AR | CARRIER | 380KC660511 | sem classe | Doação |  | sem classe | 10/05/2002 |  | APARELHO DE AR CONDICIONADO (RF)
ar condicionado | 375652 | ativo | 11/09/2014 | 41-EQUIPAMENTOS PARA REFRIGERACAO, CONDICIONAMENTO E PURIFICA CAO DE AR | CARRIER | 38XCA18226 | sem classe | Doação |  | sem classe | 10/05/2002 |  | APARELHO DE AR CONDICIONADO (RF)
ar condicionado | 375658 | ativo | 26/06/2002 | 41-EQUIPAMENTOS PARA REFRIGERACAO, CONDICIONAMENTO E PURIFICA CAO DE AR | CARRIER | 38XCA18226 | sem classe | Doação |  | sem classe | 10/05/2002 |  | APARELHO DE AR CONDICIONADO (RF)
ar condicionado | 375661 | ativo | 26/06/2002 | 41-EQUIPAMENTOS PARA REFRIGERACAO, CONDICIONAMENTO E PURIFICA CAO DE AR | SPRINGER INOVADE | BCB105D | sem classe | Doação |  | sem classe | 10/05/2002 |  | APARELHO DE AR CONDICIONADO (RF)
condicionador de ar | 373270 | ativo | 17/12/2014 | 41-EQUIPAMENTOS PARA REFRIGERACAO, CONDICIONAMENTO E PURIFICA CAO DE AR |  |  | sem classe | Compra | 30000 | sem classe | 26/03/1999 |  | CONDICIONADOR DE AR DE 30000 BTU/H. 220 V. 60 HZ. SOMENTE CICLO FRIO. CORRENTE NOMINAL 25 A.
ar condicionado | 376212 | ativo | 18/12/2014 | 41-EQUIPAMENTOS PARA REFRIGERACAO, CONDICIONAMENTO E PURIFICA CAO DE AR | SPRINGER |  | sem classe | Doação | 7500 | sem classe | 21/12/2000 |  | AR CONDICIONADO 7500BTU. FRIO/QUENTE 220V. RF
ar condicionado | 376200 | ativo | 18/12/2014 | 41-EQUIPAMENTOS PARA REFRIGERACAO, CONDICIONAMENTO E PURIFICA CAO DE AR | SPRINGER |  | sem classe | Doação | 7500 | sem classe | 21/12/2000 |  | AR CONDICIONADO 7500BTU. FRIO/QUENTE 220V. RF
condicionador de ar | 376334 | ativo | 26/11/2013 | 41-EQUIPAMENTOS PARA REFRIGERACAO, CONDICIONAMENTO E PURIFICA CAO DE AR | SILENTIA | SPR-TOT | sem classe | Compra | 12000 | janela | 01/10/2004 |  | CONDICIONADOR DE AR. 12.000 BTU/H. TIPO JANELA. ALIMENTACAO ELETRICA EM 220V. 60HZ. CICLO QUENTE E FRIO.
ar condicionado | 372953 | ativo | 26/11/2013 | 41-EQUIPAMENTOS PARA REFRIGERACAO, CONDICIONAMENTO E PURIFICA CAO DE AR | ELGIN | ELF 18000-2 | sem classe | Compra | 18000 | janela | 07/08/1997 |  | APARELHO DE AR CONDICIONADO. TIPO JANELA. COM CAPACIDADE NOMINAL DE 18000 BTU S.TENSAO DE ALIMENTACAO DE 220V. SOMENTE CICLO FRIO. CORRENTE NOMINAL DE 16A. 60HZ
ar condicionado | 372612 | ativo | 02/07/2015 | 41-EQUIPAMENTOS PARA REFRIGERACAO, CONDICIONAMENTO E PURIFICA CAO DE AR | CONSUL | AIR MASTER | sem classe | Compra | 21000 | sem classe | 10/02/1994 |  | APARELHO DE AR CONDICIONADO C/CAPACIDADE 21000 BTUS 220 V. FREQUENCIA NOMINAL DE 60 HZ CICLO FRIO.
ar condicionado | 374676 | ativo | 18/12/2014 | 41-EQUIPAMENTOS PARA REFRIGERACAO, CONDICIONAMENTO E PURIFICA CAO DE AR | SPRINGER |  | sem classe | Doação | 7500 | sem classe | 08/01/2001 |  | APARELHO DE AR CONDICIONADO DE 7.500 BTU S
ar condicionado | 372947 | ativo | 26/11/2013 | 41-EQUIPAMENTOS PARA REFRIGERACAO, CONDICIONAMENTO E PURIFICA CAO DE AR | SPRINGER | XCB 125 | sem classe | Compra | 12500 | janela | 25/07/1997 |  | APARELHO DE AR CONDICIONADO TIPO JANELA COM CAPACIDADE NOMINAL DE 12500 BTU/H. TENSAO 220 V. 60 HZ. SOMENTE FRIO.
ar condicionado | 597748 | ativo | 18/12/2014 | 41-EQUIPAMENTOS PARA REFRIGERACAO, CONDICIONAMENTO E PURIFICA CAO DE AR | CARRIER | 38KQH12C5 | sem classe | Doação | 12000 | sem classe | 14/03/2013 |  | AR CONDICIONADO HIWALL CARRIER 12.000BTUS (RF)
ar condicionado | 375666 | ativo | 26/06/2002 | 41-EQUIPAMENTOS PARA REFRIGERACAO, CONDICIONAMENTO E PURIFICA CAO DE AR | CARRIER | BCB105D | sem classe | Doação |  | sem classe | 10/05/2002 |  | APARELHO DE AR CONDICIONADO (RF)
ar condicionado | 375669 | ativo | 26/06/2002 | 41-EQUIPAMENTOS PARA REFRIGERACAO, CONDICIONAMENTO E PURIFICA CAO DE AR | CARRIER | NXB18226 | sem classe | Doação |  | sem classe | 10/05/2002 |  | APARELHO DE AR CONDICIONADO (RF)
ar condicionado | 374307 | ativo | 18/12/2014 | 41-EQUIPAMENTOS PARA REFRIGERACAO, CONDICIONAMENTO E PURIFICA CAO DE AR |  |  | sem classe | Doação | 10500 | sem classe | 10/08/1999 |  | APARELHO DE AR CONDICIONADO 10500 BTU 220V. BCA105M. RF
ar condicionado | 372990 | ativo | 28/09/2015 | 41-EQUIPAMENTOS PARA REFRIGERACAO, CONDICIONAMENTO E PURIFICA CAO DE AR | CONSUL |  | sem classe | Doação | 7500 | sem classe | 01/03/1995 |  | APARELHO DE AR CONDICIONADO 7500BTUS 220V. RF
condicionador de ar | 373050 | ativo | 28/09/2015 | 41-EQUIPAMENTOS PARA REFRIGERACAO, CONDICIONAMENTO E PURIFICA CAO DE AR | HITACHI | RP1011AVL | sem classe | Doação | 120000 | central | 27/05/1998 |  | CONDICIONADOR DE AR CENTRAL TIPO SELF CONTAINED 10.0 TR
condicionador de ar | 514555 | ativo | 26/11/2013 | 41-EQUIPAMENTOS PARA REFRIGERACAO, CONDICIONAMENTO E PURIFICA CAO DE AR | ELECTROLUX | AG 18F | sem classe | Compra | 18000 | janela | 13/11/2009 |  | CONDICIONADOR DE AR; TIPO JANELA; COM CAPACIDADE DE 18.000 BTU S; OPERACAO FRIO; COMPOSTO DE GABINETE GALVANIZADO; SEM CONTROLE REMOTO; NA VOLTAGEM 220 V; COM GARANTIA MINIMA DE 1 ANO APOS A ENTREGA DO EQUIPAMENTO E MANUAL DE INSTRUCAO
condicionador de ar | 438318 | ativo | 28/09/2015 | 41-EQUIPAMENTOS PARA REFRIGERACAO, CONDICIONAMENTO E PURIFICA CAO DE AR | SPRINGER | XA105R | sem classe | Doação | 10500 | sem classe | 29/08/2007 |  | CONDICIONADOR DE AR 10500BTU/H
ar condicionado | 375655 | ativo | 26/06/2002 | 41-EQUIPAMENTOS PARA REFRIGERACAO, CONDICIONAMENTO E PURIFICA CAO DE AR | CARRIER | 38CKKC636C3 | sem classe | Doação |  | sem classe | 10/05/2002 |  | APARELHO DE AR CONDICIONADO (RF)
ar condicionado | 375657 | ativo | 26/06/2002 | 41-EQUIPAMENTOS PARA REFRIGERACAO, CONDICIONAMENTO E PURIFICA CAO DE AR | CARRIER | 38XCA18226 | sem classe | Doação |  | sem classe | 10/05/2002 |  | APARELHO DE AR CONDICIONADO (RF)
ar condicionado | 372965 | ativo | 16/07/2015 | 41-EQUIPAMENTOS PARA REFRIGERACAO, CONDICIONAMENTO E PURIFICA CAO DE AR |  |  | sem classe | Doação | 30000 | sem classe | 17/10/2002 |  | APARELHO DE AR CONDICIONADO CARRIER 30000 (RF)
condicionador de ar | 373276 | ativo | 28/09/2015 | 41-EQUIPAMENTOS PARA REFRIGERACAO, CONDICIONAMENTO E PURIFICA CAO DE AR |  |  | sem classe | Compra | 30000 | sem classe | 26/03/1999 |  | CONDICIONADOR DE AR DE 30000 BTU/H. 220 V. 60 HZ. SOMENTE CICLO FRIO. CORRENTE NOMINAL 25 A.
condicionador de ar | 751464 | ativo |  | 41-EQUIPAMENTOS PARA REFRIGERACAO, CONDICIONAMENTO E PURIFICA CAO DE AR | Comfee | Top Premium 38AFCB12F5 | sem classe | Compra | 12000 | sem classe | 18/07/2018 |  | CONDICIONADOR DE AR hi wall r22 12.000btus frio - 220v
condensadora | 694653 | ativo | 10/08/2017 | 41-EQUIPAMENTOS PARA REFRIGERACAO, CONDICIONAMENTO E PURIFICA CAO DE AR | KOMECO | KOHI18FCIHX | sem classe | Compra | 18000 | condensador | 09/08/2017 |  | AR CONDICIONADO. UNIDADE CONDENSADORA. 18000 BTUS
evaporadora | 695400 | ativo | 28/06/2013 | 41-EQUIPAMENTOS PARA REFRIGERACAO, CONDICIONAMENTO E PURIFICA CAO DE AR | ELGIN | SRFI-30000-2 | sem classe | Compra | 30000 | evaporador | 04/06/2013 |  | UNIDADE EVAPORADORA 30000BTUS
condensadora | 695718 | ativo | 01/09/2015 | 41-EQUIPAMENTOS PARA REFRIGERACAO, CONDICIONAMENTO E PURIFICA CAO DE AR | HITACHI | RAP24A3L | sem classe | Compra | 24000 | condensador | 10/12/2013 |  | CONDENSADORA 24000 BTUS
evaporadora | 650864 | ativo | 16/11/2015 | 41-EQUIPAMENTOS PARA REFRIGERACAO, CONDICIONAMENTO E PURIFICA CAO DE AR | MIDEA VIZE | 42MDCA09M5 | sem classe | Doação | 9000 | evaporador | 14/09/2015 |  | UNIDADE EVAPORADORA HI WALL; 9000 BTUS
evaporadora | 647150 | ativo | 01/09/2015 | 41-EQUIPAMENTOS PARA REFRIGERACAO, CONDICIONAMENTO E PURIFICA CAO DE AR | HITACHI | RPC24A3P | sem classe | Compra | 24000 | evaporador | 10/12/2013 |  | UNIDADE EVAPORADORA HITACHI 24000BTUS
evaporadora | 672023 | ativo | 13/02/2017 | 41-EQUIPAMENTOS PARA REFRIGERACAO, CONDICIONAMENTO E PURIFICA CAO DE AR | ELGIN | 45FI36B2NA 36FR R410A | sem classe | Doação | 36000 | evaporador | 09/01/2017 |  | AR CONDICIONADO- UNIDADE EVAPORADORA-PISO/TETO
evaporadora | 672025 | ativo | 13/02/2017 | 41-EQUIPAMENTOS PARA REFRIGERACAO, CONDICIONAMENTO E PURIFICA CAO DE AR | ELGIN | 45FI36B2NA 36FR R410A | sem classe | Doação | 36000 | evaporador | 09/01/2017 |  | AR CONDICIONADO- UNIDADE EVAPORADORA-PISO/TETO
evaporadora | 647164 | ativo | 01/09/2015 | 41-EQUIPAMENTOS PARA REFRIGERACAO, CONDICIONAMENTO E PURIFICA CAO DE AR | HITACHI | RPC24A3P | sem classe | Compra | 24000 | evaporador | 10/12/2013 |  | UNIDADE EVAPORADORA HITACHI 24000BTUS
evaporadora | 647154 | ativo | 01/09/2015 | 41-EQUIPAMENTOS PARA REFRIGERACAO, CONDICIONAMENTO E PURIFICA CAO DE AR | HITACHI | RPC24A3P | sem classe | Compra | 24000 | evaporador | 10/12/2013 |  | UNIDADE EVAPORADORA HITACHI 24000BTUS
evaporadora | 647157 | ativo | 01/09/2015 | 41-EQUIPAMENTOS PARA REFRIGERACAO, CONDICIONAMENTO E PURIFICA CAO DE AR | HITACHI | RPC24A3P | sem classe | Compra | 24000 | evaporador | 10/12/2013 |  | UNIDADE EVAPORADORA HITACHI 24000BTUS
evaporadora | 647163 | ativo | 01/09/2015 | 41-EQUIPAMENTOS PARA REFRIGERACAO, CONDICIONAMENTO E PURIFICA CAO DE AR | HITACHI | RPC24A3P | sem classe | Compra | 24000 | evaporador | 10/12/2013 |  | UNIDADE EVAPORADORA HITACHI 24000BTUS
evaporadora | 647168 | ativo | 01/09/2015 | 41-EQUIPAMENTOS PARA REFRIGERACAO, CONDICIONAMENTO E PURIFICA CAO DE AR | HITACHI | RPC24A3P | sem classe | Compra | 36000 | evaporador | 10/12/2013 |  | UNIDADE EVAPORADORA HITACHI 36000BTUS
evaporadora | 647175 | ativo | 01/09/2015 | 41-EQUIPAMENTOS PARA REFRIGERACAO, CONDICIONAMENTO E PURIFICA CAO DE AR | GREE | GWH24MD-D1NNA3C/1 | sem classe | Compra | 18000 | evaporador | 10/12/2013 |  | UNIDADE EVAPORADORA GREE 18000 BTUS
evaporadora | 647177 | ativo | 01/09/2015 | 41-EQUIPAMENTOS PARA REFRIGERACAO, CONDICIONAMENTO E PURIFICA CAO DE AR | HITACHI | RPC24A3P | sem classe | Compra | 60000 | evaporador | 10/12/2013 |  | UNIDADE EVAPORADORA HITACHI 60000 BTUS
evaporadora | 647182 | ativo | 01/09/2015 | 41-EQUIPAMENTOS PARA REFRIGERACAO, CONDICIONAMENTO E PURIFICA CAO DE AR | HITACHI | RPC24A3P | sem classe | Compra | 48000 | evaporador | 10/12/2013 |  | UNIDADE EVAPORADORA HITACHI 48000 BTUS
condensadora | 618771 | ativo | 28/09/2015 | 41-EQUIPAMENTOS PARA REFRIGERACAO, CONDICIONAMENTO E PURIFICA CAO DE AR |  |  | sem classe | Compra |  | condensador | 10/05/2013 |  | AR CONDICONADO PISO TETO FRIO - CONDENSADORA
evaporadora | 672029 | ativo | 13/02/2017 | 41-EQUIPAMENTOS PARA REFRIGERACAO, CONDICIONAMENTO E PURIFICA CAO DE AR | ELGIN | 45FI36B2NA 36FR R410A | sem classe | Doação | 36000 | evaporador | 09/01/2017 |  | AR CONDICIONADO- UNIDADE EVAPORADORA-PISO/TETO
evaporadora | 672019 | ativo | 13/02/2017 | 41-EQUIPAMENTOS PARA REFRIGERACAO, CONDICIONAMENTO E PURIFICA CAO DE AR | ELGIN | 45FI36B2NA 36FR R410A | sem classe | Doação | 36000 | evaporador | 09/01/2017 |  | AR CONDICIONADO- UNIDADE EVAPORADORA-PISO/TETO
evaporadora | 672020 | ativo | 13/02/2017 | 41-EQUIPAMENTOS PARA REFRIGERACAO, CONDICIONAMENTO E PURIFICA CAO DE AR | ELGIN | 45FI36B2NA 36FR R410A | sem classe | Doação | 36000 | evaporador | 09/01/2017 |  | AR CONDICIONADO- UNIDADE EVAPORADORA-PISO/TETO
evaporadora | 672026 | ativo | 13/02/2017 | 41-EQUIPAMENTOS PARA REFRIGERACAO, CONDICIONAMENTO E PURIFICA CAO DE AR | ELGIN | 45FI36B2NA 36FR R410A | sem classe | Doação | 36000 | evaporador | 09/01/2017 |  | AR CONDICIONADO- UNIDADE EVAPORADORA-PISO/TETO
evaporadora | 647153 | ativo | 01/09/2015 | 41-EQUIPAMENTOS PARA REFRIGERACAO, CONDICIONAMENTO E PURIFICA CAO DE AR | HITACHI | RPC24A3P | sem classe | Compra | 24000 | evaporador | 10/12/2013 |  | UNIDADE EVAPORADORA HITACHI 24000BTUS
evaporadora | 647158 | ativo | 01/09/2015 | 41-EQUIPAMENTOS PARA REFRIGERACAO, CONDICIONAMENTO E PURIFICA CAO DE AR | HITACHI | RPC24A3P | sem classe | Compra | 24000 | evaporador | 10/12/2013 |  | UNIDADE EVAPORADORA HITACHI 24000BTUS
evaporadora | 647160 | ativo | 01/09/2015 | 41-EQUIPAMENTOS PARA REFRIGERACAO, CONDICIONAMENTO E PURIFICA CAO DE AR | HITACHI | RPC24A3P | sem classe | Compra | 24000 | evaporador | 10/12/2013 |  | UNIDADE EVAPORADORA HITACHI 24000BTUS
evaporadora | 647167 | ativo | 01/09/2015 | 41-EQUIPAMENTOS PARA REFRIGERACAO, CONDICIONAMENTO E PURIFICA CAO DE AR | HITACHI | RPC24A3P | sem classe | Compra | 36000 | evaporador | 10/12/2013 |  | UNIDADE EVAPORADORA HITACHI 36000BTUS
evaporadora | 647171 | ativo | 01/09/2015 | 41-EQUIPAMENTOS PARA REFRIGERACAO, CONDICIONAMENTO E PURIFICA CAO DE AR | HITACHI | RPC24A3P | sem classe | Compra | 36000 | evaporador | 10/12/2013 |  | UNIDADE EVAPORADORA HITACHI 36000BTUS
evaporadora | 647172 | ativo | 01/09/2015 | 41-EQUIPAMENTOS PARA REFRIGERACAO, CONDICIONAMENTO E PURIFICA CAO DE AR | HITACHI | RPC24A3P | sem classe | Compra | 36000 | evaporador | 10/12/2013 |  | UNIDADE EVAPORADORA HITACHI 36000BTUS
evaporadora | 647178 | ativo | 01/09/2015 | 41-EQUIPAMENTOS PARA REFRIGERACAO, CONDICIONAMENTO E PURIFICA CAO DE AR | HITACHI | RPC24A3P | sem classe | Compra | 60000 | evaporador | 10/12/2013 |  | UNIDADE EVAPORADORA HITACHI 60000 BTUS
evaporadora | 647181 | ativo | 01/09/2015 | 41-EQUIPAMENTOS PARA REFRIGERACAO, CONDICIONAMENTO E PURIFICA CAO DE AR | HITACHI | RPC24A3P | sem classe | Compra | 48000 | evaporador | 10/12/2013 |  | UNIDADE EVAPORADORA HITACHI 48000 BTUS
condensadora | 667833 | ativo | 18/10/2016 | 41-EQUIPAMENTOS PARA REFRIGERACAO, CONDICIONAMENTO E PURIFICA CAO DE AR | CARRIER | 38FVQA12C5 | sem classe | Doação |  | condensador | 13/09/2016 |  | AR CONDICIONADO -UNIDADE CONDENSADORA CARRIER
condensadora | 618770 | ativo | 02/07/2015 | 41-EQUIPAMENTOS PARA REFRIGERACAO, CONDICIONAMENTO E PURIFICA CAO DE AR | RHEEM |  | sem classe | Compra |  | condensador | 10/05/2013 |  | AR CONDICIONADO PISO TETO FRIO- CONDENSADORA
evaporadora | 672018 | ativo | 13/02/2017 | 41-EQUIPAMENTOS PARA REFRIGERACAO, CONDICIONAMENTO E PURIFICA CAO DE AR | ELGIN | 45FI36B2NA 36FR R410A | sem classe | Doação | 36000 | evaporador | 09/01/2017 |  | AR CONDICIONADO- UNIDADE EVAPORADORA-PISO/TETO
evaporadora | 672021 | ativo | 13/02/2017 | 41-EQUIPAMENTOS PARA REFRIGERACAO, CONDICIONAMENTO E PURIFICA CAO DE AR | ELGIN | 45FI36B2NA 36FR R410A | sem classe | Doação | 36000 | evaporador | 09/01/2017 |  | AR CONDICIONADO- UNIDADE EVAPORADORA-PISO/TETO
evaporadora | 672027 | ativo | 13/02/2017 | 41-EQUIPAMENTOS PARA REFRIGERACAO, CONDICIONAMENTO E PURIFICA CAO DE AR | ELGIN | 45FI36B2NA 36FR R410A | sem classe | Doação | 36000 | evaporador | 09/01/2017 |  | AR CONDICIONADO- UNIDADE EVAPORADORA-PISO/TETO
evaporadora | 672028 | ativo | 13/02/2017 | 41-EQUIPAMENTOS PARA REFRIGERACAO, CONDICIONAMENTO E PURIFICA CAO DE AR | ELGIN | 45FI36B2NA 36FR R410A | sem classe | Doação | 36000 | evaporador | 09/01/2017 |  | AR CONDICIONADO- UNIDADE EVAPORADORA-PISO/TETO
condensadora | 637519 | ativo | 06/04/2015 | 41-EQUIPAMENTOS PARA REFRIGERACAO, CONDICIONAMENTO E PURIFICA CAO DE AR | LG | TSUC1825NW5F | sem classe | Doação |  | condensador | 15/12/2014 |  | UNIDADE CONDENSADORA 220V-S
evaporadora | 647170 | ativo | 01/09/2015 | 41-EQUIPAMENTOS PARA REFRIGERACAO, CONDICIONAMENTO E PURIFICA CAO DE AR | HITACHI | RPC24A3P | sem classe | Compra | 36000 | evaporador | 10/12/2013 |  | UNIDADE EVAPORADORA HITACHI 36000BTUS
evaporadora | 647152 | ativo | 01/09/2015 | 41-EQUIPAMENTOS PARA REFRIGERACAO, CONDICIONAMENTO E PURIFICA CAO DE AR | HITACHI | RPC24A3P | sem classe | Compra | 24000 | evaporador | 10/12/2013 |  | UNIDADE EVAPORADORA HITACHI 24000BTUS
evaporadora | 647159 | ativo | 01/09/2015 | 41-EQUIPAMENTOS PARA REFRIGERACAO, CONDICIONAMENTO E PURIFICA CAO DE AR | HITACHI | RPC24A3P | sem classe | Compra | 24000 | evaporador | 10/12/2013 |  | UNIDADE EVAPORADORA HITACHI 24000BTUS
evaporadora | 647161 | ativo | 01/09/2015 | 41-EQUIPAMENTOS PARA REFRIGERACAO, CONDICIONAMENTO E PURIFICA CAO DE AR | HITACHI | RPC24A3P | sem classe | Compra | 24000 | evaporador | 10/12/2013 |  | UNIDADE EVAPORADORA HITACHI 24000BTUS
evaporadora | 647166 | ativo | 01/09/2015 | 41-EQUIPAMENTOS PARA REFRIGERACAO, CONDICIONAMENTO E PURIFICA CAO DE AR | HITACHI | RPC24A3P | sem classe | Compra | 36000 | evaporador | 10/12/2013 |  | UNIDADE EVAPORADORA HITACHI 36000BTUS
evaporadora | 647173 | ativo | 01/09/2015 | 41-EQUIPAMENTOS PARA REFRIGERACAO, CONDICIONAMENTO E PURIFICA CAO DE AR | GREE | GWH24MD-D1NNA3C/1 | sem classe | Compra | 22000 | evaporador | 10/12/2013 |  | UNIDADE EVAPORADORA HITACHI 22000 BTUS
evaporadora | 647179 | ativo | 01/09/2015 | 41-EQUIPAMENTOS PARA REFRIGERACAO, CONDICIONAMENTO E PURIFICA CAO DE AR | HITACHI | RPC24A3P | sem classe | Compra | 60000 | evaporador | 10/12/2013 |  | UNIDADE EVAPORADORA HITACHI 60000 BTUS
evaporadora | 647180 | ativo | 01/09/2015 | 41-EQUIPAMENTOS PARA REFRIGERACAO, CONDICIONAMENTO E PURIFICA CAO DE AR | HITACHI | RPC24A3P | sem classe | Compra | 60000 | evaporador | 10/12/2013 |  | UNIDADE EVAPORADORA HITACHI 60000 BTUS
evaporadora | 672017 | ativo | 13/02/2017 | 41-EQUIPAMENTOS PARA REFRIGERACAO, CONDICIONAMENTO E PURIFICA CAO DE AR | ELGIN | 45FI36B2NA 36FR R410A | sem classe | Doação | 36000 | evaporador | 09/01/2017 |  | AR CONDICIONADO- UNIDADE EVAPORADORA-PISO/TETO
evaporadora | 672022 | ativo | 13/02/2017 | 41-EQUIPAMENTOS PARA REFRIGERACAO, CONDICIONAMENTO E PURIFICA CAO DE AR | ELGIN | 45FI36B2NA 36FR R410A | sem classe | Doação | 36000 | evaporador | 09/01/2017 |  | AR CONDICIONADO- UNIDADE EVAPORADORA-PISO/TETO
evaporadora | 672024 | ativo | 13/02/2017 | 41-EQUIPAMENTOS PARA REFRIGERACAO, CONDICIONAMENTO E PURIFICA CAO DE AR | ELGIN | 45FI36B2NA 36FR R410A | sem classe | Doação | 36000 | evaporador | 09/01/2017 |  | AR CONDICIONADO- UNIDADE EVAPORADORA-PISO/TETO
evaporadora | 647155 | ativo | 01/09/2015 | 41-EQUIPAMENTOS PARA REFRIGERACAO, CONDICIONAMENTO E PURIFICA CAO DE AR | HITACHI | RPC24A3P | sem classe | Compra | 24000 | evaporador | 10/12/2013 |  | UNIDADE EVAPORADORA HITACHI 24000BTUS
evaporadora | 647156 | ativo | 01/09/2015 | 41-EQUIPAMENTOS PARA REFRIGERACAO, CONDICIONAMENTO E PURIFICA CAO DE AR | HITACHI | RPC24A3P | sem classe | Compra | 24000 | evaporador | 10/12/2013 |  | UNIDADE EVAPORADORA HITACHI 24000BTUS
evaporadora | 647162 | ativo | 01/09/2015 | 41-EQUIPAMENTOS PARA REFRIGERACAO, CONDICIONAMENTO E PURIFICA CAO DE AR | HITACHI | RPC24A3P | sem classe | Compra | 24000 | evaporador | 10/12/2013 |  | UNIDADE EVAPORADORA HITACHI 24000BTUS
evaporadora | 647165 | ativo | 01/09/2015 | 41-EQUIPAMENTOS PARA REFRIGERACAO, CONDICIONAMENTO E PURIFICA CAO DE AR | HITACHI | RPC24A3P | sem classe | Compra | 36000 | evaporador | 10/12/2013 |  | UNIDADE EVAPORADORA HITACHI 36000BTUS
evaporadora | 647169 | ativo | 01/09/2015 | 41-EQUIPAMENTOS PARA REFRIGERACAO, CONDICIONAMENTO E PURIFICA CAO DE AR | HITACHI | RPC24A3P | sem classe | Compra | 36000 | evaporador | 10/12/2013 |  | UNIDADE EVAPORADORA HITACHI 36000BTUS
evaporadora | 647174 | ativo | 01/09/2015 | 41-EQUIPAMENTOS PARA REFRIGERACAO, CONDICIONAMENTO E PURIFICA CAO DE AR | GREE | GWH24MD-D1NNA3C/1 | sem classe | Compra | 18000 | evaporador | 10/12/2013 |  | UNIDADE EVAPORADORA GREE 18000 BTUS
evaporadora | 647176 | ativo | 01/09/2015 | 41-EQUIPAMENTOS PARA REFRIGERACAO, CONDICIONAMENTO E PURIFICA CAO DE AR | GREE | GWH24MD-D1NNA3C/1 | sem classe | Compra | 18000 | evaporador | 10/12/2013 |  | UNIDADE EVAPORADORA GREE 18000 BTUS
evaporadora | 637520 | ativo | 06/04/2015 | 41-EQUIPAMENTOS PARA REFRIGERACAO, CONDICIONAMENTO E PURIFICA CAO DE AR | LG | TSNC1825NW5F | sem classe | Doação |  | evaporador | 15/12/2014 |  | UNIDADE EVAPORADORA LG 220V
condensadora | 696009 | ativo | 01/09/2015 | 41-EQUIPAMENTOS PARA REFRIGERACAO, CONDICIONAMENTO E PURIFICA CAO DE AR | GREE | GWH24MD-D1NNAC/1 | sem classe | Compra | 18000 | condensador | 10/12/2013 |  | CONDENSADORA 18000 BTUS
evaporadora | 647151 | ativo | 01/09/2015 | 41-EQUIPAMENTOS PARA REFRIGERACAO, CONDICIONAMENTO E PURIFICA CAO DE AR | HITACHI | RPC24A3P | sem classe | Compra | 24000 | evaporador | 10/12/2013 |  | UNIDADE EVAPORADORA HITACHI 24000BTUS
evaporadora | 667834 | ativo | 18/10/2016 | 41-EQUIPAMENTOS PARA REFRIGERACAO, CONDICIONAMENTO E PURIFICA CAO DE AR | CARRIER | 42FVQA12C5 | sem classe | Doação |  | evaporador | 13/09/2016 |  | AR CONDICIONADO UNIDADE EVAPORADORA CARRIER
condensadora | 696281 | ativo | 01/09/2015 | 41-EQUIPAMENTOS PARA REFRIGERACAO, CONDICIONAMENTO E PURIFICA CAO DE AR | HITACHI | RAO24A3L | sem classe | Compra | 24000 | condensador | 10/12/2013 |  | CONDENSADORA 24000 BTUS
condensadora | 696771 | ativo | 01/09/2015 | 41-EQUIPAMENTOS PARA REFRIGERACAO, CONDICIONAMENTO E PURIFICA CAO DE AR | HITACHI | RAP24A3L | sem classe | Compra | 24000 | condensador | 10/12/2013 |  | CONDENSADORA 24000 BTUS
evaporadora | 751493 | ativo |  | 41-EQUIPAMENTOS PARA REFRIGERACAO, CONDICIONAMENTO E PURIFICA CAO DE AR | Elgin | Hi-wall 12000 | sem classe | Doação | 12000 | evaporador | 31/05/2018 |  | UNIDADE EVAPORADORA hi-hall 12000 fr eco power horiz.22
condensadora | 751494 | ativo |  | 41-EQUIPAMENTOS PARA REFRIGERACAO, CONDICIONAMENTO E PURIFICA CAO DE AR | Elgin | Hi-wall 12000 | sem classe | Doação | 12000 | condensador | 31/05/2018 |  | UNIDADE CONDENSADORA hi wall 12000 fr eco power horiz.22
condensadora | 697846 | ativo | 01/09/2015 | 41-EQUIPAMENTOS PARA REFRIGERACAO, CONDICIONAMENTO E PURIFICA CAO DE AR | HITACHI | RAP24A3L | sem classe | Compra | 36000 | condensador | 10/12/2013 |  | CONDENSADORA 36000 BTUS
condensadora | 697849 | ativo | 01/09/2015 | 41-EQUIPAMENTOS PARA REFRIGERACAO, CONDICIONAMENTO E PURIFICA CAO DE AR | HITACHI | RAO24A3L | sem classe | Compra | 24000 | condensador | 10/12/2013 |  | CONDENSADORA 24000 BTUS
condensadora | 690347 | ativo | 01/09/2015 | 41-EQUIPAMENTOS PARA REFRIGERACAO, CONDICIONAMENTO E PURIFICA CAO DE AR | HITACHI | RAP24A3L | sem classe | Compra | 36000 | condensador | 10/12/2013 |  | CONDENSADORA 36000 BTUS
condensadora | 690361 | ativo | 10/09/2015 | 41-EQUIPAMENTOS PARA REFRIGERACAO, CONDICIONAMENTO E PURIFICA CAO DE AR | MIDEA | 12K FR 220 | sem classe | Compra | 12000 | condensador | 29/07/2015 |  | CONDENSADORA UNIDADE EXTERNA
condensadora | 690363 | ativo | 20/02/2015 | 41-EQUIPAMENTOS PARA REFRIGERACAO, CONDICIONAMENTO E PURIFICA CAO DE AR | CARRIER | SPLIT HI WALL | sem classe | Compra |  | condensador | 16/12/2014 |  | UNIDADE CONDENSADORA
condensadora | 690364 | ativo | 11/09/2015 | 41-EQUIPAMENTOS PARA REFRIGERACAO, CONDICIONAMENTO E PURIFICA CAO DE AR | FUJITSU | ABBF 18 LAT | sem classe | Compra |  | condensador | 29/07/2015 |  | CONDENSADORA
condensadora | 690365 | ativo | 01/09/2015 | 41-EQUIPAMENTOS PARA REFRIGERACAO, CONDICIONAMENTO E PURIFICA CAO DE AR | GREE | GWH24MD-D1NNAC/1 | sem classe | Compra | 18000 | condensador | 10/12/2013 |  | CONDENSADORA 18000 BTUS
condensadora | 690367 | ativo | 01/09/2015 | 41-EQUIPAMENTOS PARA REFRIGERACAO, CONDICIONAMENTO E PURIFICA CAO DE AR | HITACHI | RAP24A3L | sem classe | Compra | 24000 | condensador | 10/12/2013 |  | CONDENSADORA24OOO BTUS
condensadora | 693443 | ativo | 01/09/2015 | 41-EQUIPAMENTOS PARA REFRIGERACAO, CONDICIONAMENTO E PURIFICA CAO DE AR | HITACHI | RPC24A3P | sem classe | Compra | 60000 | condensador | 10/12/2013 |  | CONDENSADORA 60000 BTUS
condensadora | 694132 | ativo | 01/09/2015 | 41-EQUIPAMENTOS PARA REFRIGERACAO, CONDICIONAMENTO E PURIFICA CAO DE AR | HITACHI | RPC24A3P | sem classe | Compra | 60000 | condensador | 10/12/2013 |  | CONDENSADORA 60000 BTUS
condensadora | 694440 | ativo | 01/09/2015 | 41-EQUIPAMENTOS PARA REFRIGERACAO, CONDICIONAMENTO E PURIFICA CAO DE AR | HITACHI | RAP24A3L | sem classe | Compra | 24000 | condensador | 10/12/2013 |  | CONDENSADORA 24000 BTUS
condensadora | 699140 | ativo | 01/09/2015 | 41-EQUIPAMENTOS PARA REFRIGERACAO, CONDICIONAMENTO E PURIFICA CAO DE AR | HITACHI | RAP24A3L | sem classe | Compra | 24000 | condensador | 10/12/2013 |  | CONDENSADORA 24000 BTUS
condensadora | 699417 | ativo | 01/09/2015 | 41-EQUIPAMENTOS PARA REFRIGERACAO, CONDICIONAMENTO E PURIFICA CAO DE AR | HITACHI | RAP24A3L | sem classe | Compra | 36000 | condensador | 10/12/2013 |  | CONDENSADORA 36000 BTUS
condensadora | 700155 | ativo | 01/09/2015 | 41-EQUIPAMENTOS PARA REFRIGERACAO, CONDICIONAMENTO E PURIFICA CAO DE AR | GREE | GWH24MD-D1NNA3C/1 | sem classe | Compra | 22000 | condensador | 10/12/2013 |  | CONDENSADORA 22000 BTUS
condensadora | 700787 | ativo | 10/08/2017 | 41-EQUIPAMENTOS PARA REFRIGERACAO, CONDICIONAMENTO E PURIFICA CAO DE AR | KOMECO | KOHI18FCIHX | sem classe | Compra | 18000 | condensador | 09/08/2017 |  | AR CONDICIONADO. UNIDADE CONDENSADORA. 18000 BTUS
condensadora | 701801 | ativo | 10/08/2017 | 41-EQUIPAMENTOS PARA REFRIGERACAO, CONDICIONAMENTO E PURIFICA CAO DE AR | KOMECO | KOHI18FCIHX | sem classe | Compra | 18000 | condensador | 09/08/2017 |  | AR CONDICIONADO. UNIDADE CONDENSADORA. 18000 BTUS
condensadora | 702142 | ativo | 01/09/2015 | 41-EQUIPAMENTOS PARA REFRIGERACAO, CONDICIONAMENTO E PURIFICA CAO DE AR | HITACHI | RAP24A3L | sem classe | Compra | 36000 | condensador | 10/12/2013 |  | CONDENSADORA 36000 BTUS
condensadora | 703004 | ativo | 10/09/2015 | 41-EQUIPAMENTOS PARA REFRIGERACAO, CONDICIONAMENTO E PURIFICA CAO DE AR | MIDEA | 12K FR 220 | sem classe | Compra | 12000 | condensador | 29/07/2015 |  | CONDENSADORA UNIDADE EXTERNA
condensadora | 703005 | ativo | 01/09/2015 | 41-EQUIPAMENTOS PARA REFRIGERACAO, CONDICIONAMENTO E PURIFICA CAO DE AR | HITACHI | RAO24A3L | sem classe | Compra | 24000 | condensador | 10/12/2013 |  | CONDENSADORA 24000 BTUS
condensadora | 703168 | ativo | 10/08/2017 | 41-EQUIPAMENTOS PARA REFRIGERACAO, CONDICIONAMENTO E PURIFICA CAO DE AR | KOMECO | KOHI18FCIHX | sem classe | Compra | 18000 | condensador | 09/08/2017 |  | AR CONDICIONADO. UNIDADE CONDENSADORA. 18000 BTUS
condensadora | 703450 | ativo | 01/09/2015 | 41-EQUIPAMENTOS PARA REFRIGERACAO, CONDICIONAMENTO E PURIFICA CAO DE AR | HITACHI | RPC24A3P | sem classe | Compra | 48000 | condensador | 10/12/2013 |  | CONDENSADORA 48000 BTUS
condensadora | 703662 | ativo | 20/02/2015 | 41-EQUIPAMENTOS PARA REFRIGERACAO, CONDICIONAMENTO E PURIFICA CAO DE AR | CARRIER | SPLIT HI WALL | sem classe | Compra |  | condensador | 16/12/2014 |  | UNIDADE CONDENSADORA
condensadora | 703885 | ativo | 01/09/2015 | 41-EQUIPAMENTOS PARA REFRIGERACAO, CONDICIONAMENTO E PURIFICA CAO DE AR | HITACHI | RAP24A3L | sem classe | Compra | 24000 | condensador | 10/12/2013 |  | CONDENSADORA 24000 BTUS
condensadora | 704144 | ativo | 01/09/2015 | 41-EQUIPAMENTOS PARA REFRIGERACAO, CONDICIONAMENTO E PURIFICA CAO DE AR | HITACHI | RAO24A3L | sem classe | Compra | 24000 | condensador | 10/12/2013 |  | CONDENSADORA 24000 BTUS
condensadora | 704375 | ativo | 01/09/2015 | 41-EQUIPAMENTOS PARA REFRIGERACAO, CONDICIONAMENTO E PURIFICA CAO DE AR | HITACHI | RAP24A3L | sem classe | Compra | 24000 | condensador | 10/12/2013 |  | CONDENSADORA 24000 BTUS
condensadora | 704858 | ativo | 01/09/2015 | 41-EQUIPAMENTOS PARA REFRIGERACAO, CONDICIONAMENTO E PURIFICA CAO DE AR | HITACHI | RAP24A3L | sem classe | Compra | 36000 | condensador | 10/12/2013 |  | CONDENSADORA 36000 BTUS
condensadora | 705783 | ativo | 04/09/2017 | 41-EQUIPAMENTOS PARA REFRIGERACAO, CONDICIONAMENTO E PURIFICA CAO DE AR | ELGIN | 45HVFE12B2IA | sem classe | Compra | 12000 | condensador | 01/09/2017 |  | CONDICIONADOR DE AR. UNIDADE CONDENSADORA. 12000 BTUS
condensadora | 706699 | ativo | 01/09/2015 | 41-EQUIPAMENTOS PARA REFRIGERACAO, CONDICIONAMENTO E PURIFICA CAO DE AR | HITACHI | RAP24A3L | sem classe | Compra | 24000 | condensador | 10/12/2013 |  | CONDENSADORA 24000 BTUS
condensadora | 706877 | ativo | 04/09/2017 | 41-EQUIPAMENTOS PARA REFRIGERACAO, CONDICIONAMENTO E PURIFICA CAO DE AR | ELGIN | 45HVFE12B2IA | sem classe | Compra | 12000 | condensador | 01/09/2017 |  | CONDICIONADOR DE AR. UNIDADE CONDENSADORA. 12000 BTUS
condensadora | 707586 | ativo | 21/01/2020 | 41-EQUIPAMENTOS PARA REFRIGERACAO, CONDICIONAMENTO E PURIFICA CAO DE AR | ELGIN | 45HVFE12B2IA | sem classe | Compra | 12000 | condensador | 01/09/2017 |  | CONDICIONADOR DE AR. UNIDADE CONDENSADORA. 12000 BTUS
condensadora | 707890 | ativo | 01/09/2015 | 41-EQUIPAMENTOS PARA REFRIGERACAO, CONDICIONAMENTO E PURIFICA CAO DE AR | HITACHI | RAP24A3L | sem classe | Compra | 36000 | condensador | 10/12/2013 |  | CONDENSADORA 36000 BTUS
condensadora | 708557 | ativo | 01/09/2015 | 41-EQUIPAMENTOS PARA REFRIGERACAO, CONDICIONAMENTO E PURIFICA CAO DE AR | HITACHI | RPC24A3P | sem classe | Compra | 60000 | condensador | 10/12/2013 |  | CONDENSADORA 60000 BTUS
condensadora | 709267 | ativo | 01/09/2015 | 41-EQUIPAMENTOS PARA REFRIGERACAO, CONDICIONAMENTO E PURIFICA CAO DE AR | HITACHI | RAP24A3L | sem classe | Compra | 36000 | condensador | 10/12/2013 |  | CONDENSADORA 36000 BTUS
condensadora | 709704 | ativo | 01/09/2015 | 41-EQUIPAMENTOS PARA REFRIGERACAO, CONDICIONAMENTO E PURIFICA CAO DE AR | HITACHI | RPC24A3P | sem classe | Compra | 60000 | condensador | 10/12/2013 |  | CONDENSADORA 60000 BTUS
condensadora | 709984 | ativo | 01/09/2015 | 41-EQUIPAMENTOS PARA REFRIGERACAO, CONDICIONAMENTO E PURIFICA CAO DE AR | GREE | GWH24MD-D1NNAC/1 | sem classe | Compra | 18000 | condensador | 10/12/2013 |  | CONDENSADORA 18000 BTUS
condensadora | 710653 | ativo | 01/09/2015 | 41-EQUIPAMENTOS PARA REFRIGERACAO, CONDICIONAMENTO E PURIFICA CAO DE AR | HITACHI | RAP24A3L | sem classe | Compra | 24000 | condensador | 10/12/2013 |  | CONDENSADORA 24000 BTUS
condensadora | 711590 | ativo | 01/09/2015 | 41-EQUIPAMENTOS PARA REFRIGERACAO, CONDICIONAMENTO E PURIFICA CAO DE AR | HITACHI | RAP24A3L | sem classe | Compra | 36000 | condensador | 10/12/2013 |  | CONDENSADORA 36000 BTUS
condensadora | 711592 | ativo | 01/09/2015 | 41-EQUIPAMENTOS PARA REFRIGERACAO, CONDICIONAMENTO E PURIFICA CAO DE AR | HITACHI | RPC24A3P | sem classe | Compra | 48000 | condensador | 10/12/2013 |  | CONDENSADORA 48000 BTUS
evaporadora | 712856 | ativo | 02/07/2015 | 41-EQUIPAMENTOS PARA REFRIGERACAO, CONDICIONAMENTO E PURIFICA CAO DE AR | RHEEM |  | sem classe | Compra |  | evaporador | 16/04/2014 |  | AR CONDICIONADO PISO TETO FRIO - EVAPORADORA
condensadora | 712858 | ativo | 01/09/2015 | 41-EQUIPAMENTOS PARA REFRIGERACAO, CONDICIONAMENTO E PURIFICA CAO DE AR | HITACHI | RAP24A3L | sem classe | Compra | 24000 | condensador | 10/12/2013 |  | CONDENSADORA 24000 BTUS
evaporadora | 713076 | ativo | 02/07/2015 | 41-EQUIPAMENTOS PARA REFRIGERACAO, CONDICIONAMENTO E PURIFICA CAO DE AR | RHEEM |  | sem classe | Compra |  | evaporador | 16/04/2014 |  | AR CONDICIONADO PISO TETO FRIO - EVAPORADORA
condensadora | 713492 | ativo | 01/09/2015 | 41-EQUIPAMENTOS PARA REFRIGERACAO, CONDICIONAMENTO E PURIFICA CAO DE AR | HITACHI | RAP24A3L | sem classe | Compra | 24000 | condensador | 10/12/2013 |  | CONDENSADORA 24000 BTUS
evaporadora | 715943 | ativo |  | 41-EQUIPAMENTOS PARA REFRIGERACAO, CONDICIONAMENTO E PURIFICA CAO DE AR | PHILCO | PAC18000IFM4 | sem classe | Compra |  | evaporador | 29/10/2017 |  | UNIDADE EVAPORADORA, INTERNO, 220V
condensadora | 715964 | ativo |  | 41-EQUIPAMENTOS PARA REFRIGERACAO, CONDICIONAMENTO E PURIFICA CAO DE AR | PHILCO | PAC18000IFM4 | sem classe | Compra |  | condensador | 29/10/2017 |  | UNIDADE CONDENSADORA, EXTERNO, 220V
condensadora | 715990 | ativo |  | 41-EQUIPAMENTOS PARA REFRIGERACAO, CONDICIONAMENTO E PURIFICA CAO DE AR | ELGIN | 45HVFE12B2IA | sem classe | Compra |  | condensador | 01/11/2017 |  | UNIDADE CONDENSADORA
evaporadora | 715981 | ativo |  | 41-EQUIPAMENTOS PARA REFRIGERACAO, CONDICIONAMENTO E PURIFICA CAO DE AR | elgin | SPLIT 45HVFI12B2IA | sem classe | Compra |  | evaporador | 01/11/2017 |  | UNIDADE EVAPORADORA
evaporadora | 737816 | ativo |  | 41-EQUIPAMENTOS PARA REFRIGERACAO, CONDICIONAMENTO E PURIFICA CAO DE AR | SPRINGER MIDEA | 42MACA12S5 | sem classe | Doação | 12000 | evaporador | 21/12/2017 |  | evaporadora hi-wall 42MACA12S5 12fr SPRINGER MIDEA R410-A
evaporadora | 738377 | ativo |  | 41-EQUIPAMENTOS PARA REFRIGERACAO, CONDICIONAMENTO E PURIFICA CAO DE AR | Comfee | 42afcb18f5 | sem classe | Doação | 18000 | evaporador | 07/01/2018 |  | Unidade evaporadora - 42afcb18f5 - Hiwall - 18.00 btus - só frio - 220v - comfee
evaporadora | 753728 | ativo |  | 41-EQUIPAMENTOS PARA REFRIGERACAO, CONDICIONAMENTO E PURIFICA CAO DE AR | Elgin | HWFI24B2IA | sem classe | Doação | 24000 | evaporador | 21/05/2018 |  | UNIDADE EVAPORADORA hI wALL HWFI24B2IA 24000 fr eLGIN eco pOWER
evaporadora | 753730 | ativo |  | 41-EQUIPAMENTOS PARA REFRIGERACAO, CONDICIONAMENTO E PURIFICA CAO DE AR | Mideia | 42AFCB09F5 | sem classe | Doação | 9000 | evaporador | 03/06/2018 |  | UNIDADE EVAPORADORA Mideia 9000 BTUS
condensadora | 753731 | ativo |  | 41-EQUIPAMENTOS PARA REFRIGERACAO, CONDICIONAMENTO E PURIFICA CAO DE AR | Mideia | 42AFCB09F5 | sem classe | Doação | 9000 | condensador | 03/06/2018 |  | UNIDADE CONDENSADORA Mideia 9000 BTUS
condensadora | 754088 | ativo |  | 41-EQUIPAMENTOS PARA REFRIGERACAO, CONDICIONAMENTO E PURIFICA CAO DE AR | ELGIN | 45HWFE24B2NA | sem classe | Doação | 24000 | condensador | 21/05/2018 |  | UNIDADE CONDENSADORA HI-WLL 24000 BTUS ELGIN ECO 220V
evaporadora | 755134 | ativo |  | 41-EQUIPAMENTOS PARA REFRIGERACAO, CONDICIONAMENTO E PURIFICA CAO DE AR | Elgin | nada consta | sem classe | Doação | 9000 | evaporador | 17/09/2018 |  | UNIDADE EVAPORADORA HI WALL 45HWQI09B2IA 09.000 RR Elgin ECO
condensadora | 755136 | ativo |  | 41-EQUIPAMENTOS PARA REFRIGERACAO, CONDICIONAMENTO E PURIFICA CAO DE AR | Elgin | Hi wall eco Power | sem classe | Doação | 9000 | condensador | 17/09/2018 |  | UNIDADE CONDENSADORA Hi WALL 45WQE09B2NA 09.000 CR Elgin ECO Power Horiz.
condensadora | 749684 | ativo |  | 41-EQUIPAMENTOS PARA REFRIGERACAO, CONDICIONAMENTO E PURIFICA CAO DE AR | Springer Midea | Split HIWALL Convencional | sem classe | Compra | 30000 | condensador | 09/05/2018 |  | UNIDADE CONDENSADORA, 30.000 btus, frio, 220v.
evaporadora | 749690 | ativo |  | 41-EQUIPAMENTOS PARA REFRIGERACAO, CONDICIONAMENTO E PURIFICA CAO DE AR | midea | 42MAQA3055 | sem classe | Compra |  | evaporador | 09/05/2018 |  | UNIDADE EVAPORADORA
evaporadora | 747587 | ativo | 17/08/2018 | 41-EQUIPAMENTOS PARA REFRIGERACAO, CONDICIONAMENTO E PURIFICA CAO DE AR | pHILCO | pac18000ifm4 | sem classe | Compra |  | evaporador | 05/04/2018 |  | UNIDADE EVAPORADORA
evaporadora | 747588 | ativo | 17/08/2018 | 41-EQUIPAMENTOS PARA REFRIGERACAO, CONDICIONAMENTO E PURIFICA CAO DE AR | pHILCO | pac18000ifm4 | sem classe | Compra |  | evaporador | 05/04/2018 |  | UNIDADE EVAPORADORA
evaporadora | 747589 | ativo | 17/08/2018 | 41-EQUIPAMENTOS PARA REFRIGERACAO, CONDICIONAMENTO E PURIFICA CAO DE AR | pHILCO | pac18000ifm4 | sem classe | Compra |  | evaporador | 05/04/2018 |  | UNIDADE EVAPORADORA
evaporadora | 747590 | ativo | 17/08/2018 | 41-EQUIPAMENTOS PARA REFRIGERACAO, CONDICIONAMENTO E PURIFICA CAO DE AR | pHILCO | pac18000ifm4 | sem classe | Compra |  | evaporador | 05/04/2018 |  | UNIDADE EVAPORADORA
condensadora | 747593 | ativo |  | 41-EQUIPAMENTOS PARA REFRIGERACAO, CONDICIONAMENTO E PURIFICA CAO DE AR | pHILCO | PAC18000IFM4 | sem classe | Compra |  | condensador | 05/04/2018 |  | UNIDADE CONDENSADORA
condensadora | 747594 | ativo |  | 41-EQUIPAMENTOS PARA REFRIGERACAO, CONDICIONAMENTO E PURIFICA CAO DE AR | pHILCO | PAC18000IFM4 | sem classe | Compra |  | condensador | 05/04/2018 |  | UNIDADE CONDENSADORA
condensadora | 747595 | ativo |  | 41-EQUIPAMENTOS PARA REFRIGERACAO, CONDICIONAMENTO E PURIFICA CAO DE AR | pHILCO | PAC18000IFM4 | sem classe | Compra |  | condensador | 05/04/2018 |  | UNIDADE CONDENSADORA
condensadora | 747596 | ativo |  | 41-EQUIPAMENTOS PARA REFRIGERACAO, CONDICIONAMENTO E PURIFICA CAO DE AR | pHILCO | PAC18000IFM4 | sem classe | Compra |  | condensador | 05/04/2018 |  | UNIDADE CONDENSADORA
condensadora | 746093 | ativo |  | 41-EQUIPAMENTOS PARA REFRIGERACAO, CONDICIONAMENTO E PURIFICA CAO DE AR | ELGIN | 45HVFE12B2IA | sem classe | Compra |  | condensador | 12/03/2018 |  | UNIDADE CONDENSADORA
condensadora | 746094 | ativo |  | 41-EQUIPAMENTOS PARA REFRIGERACAO, CONDICIONAMENTO E PURIFICA CAO DE AR | ELGIN | 45HVFE12B2IA | sem classe | Compra |  | condensador | 12/03/2018 |  | UNIDADE CONDENSADORA
condensadora | 746095 | ativo |  | 41-EQUIPAMENTOS PARA REFRIGERACAO, CONDICIONAMENTO E PURIFICA CAO DE AR | ELGIN | 45HVFE12B2IA | sem classe | Compra |  | condensador | 12/03/2018 |  | UNIDADE CONDENSADORA
condensadora | 746096 | ativo |  | 41-EQUIPAMENTOS PARA REFRIGERACAO, CONDICIONAMENTO E PURIFICA CAO DE AR | ELGIN | 45HVFE12B2IA | sem classe | Compra |  | condensador | 12/03/2018 |  | UNIDADE CONDENSADORA
condensadora | 746097 | ativo |  | 41-EQUIPAMENTOS PARA REFRIGERACAO, CONDICIONAMENTO E PURIFICA CAO DE AR | ELGIN | 45HVFE12B2IA | sem classe | Compra |  | condensador | 12/03/2018 |  | UNIDADE CONDENSADORA
evaporadora | 746108 | ativo |  | 41-EQUIPAMENTOS PARA REFRIGERACAO, CONDICIONAMENTO E PURIFICA CAO DE AR | ELGIN | 45HVFI12B2IA | sem classe | Compra |  | evaporador | 12/03/2018 |  | UNIDADE EVAPORADORA
evaporadora | 746109 | ativo |  | 41-EQUIPAMENTOS PARA REFRIGERACAO, CONDICIONAMENTO E PURIFICA CAO DE AR | ELGIN | 45HVFI12B2IA | sem classe | Compra |  | evaporador | 12/03/2018 |  | UNIDADE EVAPORADORA
evaporadora | 746110 | ativo |  | 41-EQUIPAMENTOS PARA REFRIGERACAO, CONDICIONAMENTO E PURIFICA CAO DE AR | ELGIN | 45HVFI12B2IA | sem classe | Compra |  | evaporador | 12/03/2018 |  | UNIDADE EVAPORADORA
evaporadora | 746111 | ativo |  | 41-EQUIPAMENTOS PARA REFRIGERACAO, CONDICIONAMENTO E PURIFICA CAO DE AR | ELGIN | 45HVFI12B2IA | sem classe | Compra |  | evaporador | 12/03/2018 |  | UNIDADE EVAPORADORA
evaporadora | 746112 | ativo |  | 41-EQUIPAMENTOS PARA REFRIGERACAO, CONDICIONAMENTO E PURIFICA CAO DE AR | ELGIN | 45HVFI12B2IA | sem classe | Compra |  | evaporador | 12/03/2018 |  | UNIDADE EVAPORADORA
condensadora | 757615 | ativo | 28/03/2019 | 41-EQUIPAMENTOS PARA REFRIGERACAO, CONDICIONAMENTO E PURIFICA CAO DE AR | Elgin eco | hvqe12b2ia | sem classe | Doação |  | condensador inverter | 14/12/2018 |  | UNIDADE CONDENSADORA hi wall inverter
evaporadora | 757617 | ativo | 28/03/2019 | 41-EQUIPAMENTOS PARA REFRIGERACAO, CONDICIONAMENTO E PURIFICA CAO DE AR | ELGIN ECO | 45HVQI12B2IA | sem classe | Doação |  | evaporador inverter | 14/12/2018 |  | UNIDADE EVAPORADORA hI-WALL 45HVQI12B2IA ELGIN ECO INVERTER 220 V
condensadora | 760754 | ativo |  | 41-EQUIPAMENTOS PARA REFRIGERACAO, CONDICIONAMENTO E PURIFICA CAO DE AR | ELGIN | ECO POWER | sem classe | Doação | 18000 | condensador | 01/04/2019 |  | UNIDADE CONDENSADORA - CR ELGIN ECO POWER HORIZONTAL - HI WALL 45HWQE18B2na - 18.000 btuS
evaporadora | 760761 | ativo |  | 41-EQUIPAMENTOS PARA REFRIGERACAO, CONDICIONAMENTO E PURIFICA CAO DE AR | ELGIN | 45HWQI18B2IA | sem classe | Doação | 18000 | evaporador | 01/04/2019 |  | UNIDADE EVAPORADORA - ELGIN ECO POWER HORIZONTAL - HI WALL 45HWQI18B2IA - 18.000 BTUS
condensadora | 760763 | ativo |  | 41-EQUIPAMENTOS PARA REFRIGERACAO, CONDICIONAMENTO E PURIFICA CAO DE AR | ELGIN | 45HWFE09B2NA | sem classe | Doação | 9000 | condensador | 01/04/2019 |  | UNIDADE CONDENSADORA - ELGIN ECO POWER HORIZONTAL - HI WALL 45HWFE09B2NA - 9.000 BTUS
condensadora | 760764 | ativo |  | 41-EQUIPAMENTOS PARA REFRIGERACAO, CONDICIONAMENTO E PURIFICA CAO DE AR | ELGIN | 45HWFE09B2NA | sem classe | Doação | 9000 | condensador | 01/04/2019 |  | UNIDADE CONDENSADORA - ELGIN ECO POWER HORIZONTAL - HI WALL 45HWFE09B2NA - 9.000 BTUS
evaporadora | 760766 | ativo |  | 41-EQUIPAMENTOS PARA REFRIGERACAO, CONDICIONAMENTO E PURIFICA CAO DE AR | ELGIN | 45HWFI09B2IA | sem classe | Doação | 9000 | evaporador | 01/04/2019 |  | UNIDADE EVAPORADORA - ELGIN ECO POWER HORIZONTAL - HI WALL 45HWFI09B2IA - 9.000 BTUS
evaporadora | 760767 | ativo |  | 41-EQUIPAMENTOS PARA REFRIGERACAO, CONDICIONAMENTO E PURIFICA CAO DE AR | ELGIN | 45HWFI09B2IA | sem classe | Doação | 9000 | evaporador | 01/04/2019 |  | UNIDADE EVAPORADORA - ELGIN ECO POWER HORIZONTAL - HI WALL 45HWFI09B2IA - 9.000 BTUS
condensadora | 760774 | ativo |  | 41-EQUIPAMENTOS PARA REFRIGERACAO, CONDICIONAMENTO E PURIFICA CAO DE AR | elgin | 45HWQE09B2NA | sem classe | Doação | 9000 | condensador | 10/04/2019 |  | UNIDADE CONDENSADORA HI WALL 45HWQE09B2NA 9.000 BTU - ELGIN ECO POWER
evaporadora | 760775 | ativo |  | 41-EQUIPAMENTOS PARA REFRIGERACAO, CONDICIONAMENTO E PURIFICA CAO DE AR | ELGIN | 45HWQI09B2IA | sem classe | Doação | 9000 | evaporador | 10/04/2019 |  | UNIDADE EVAPORADORA HI WALL 45HWQI09B2IA 9.000 BTUS ELGIN ECO POWER
evaporadora | 761702 | ativo |  | 41-EQUIPAMENTOS PARA REFRIGERACAO, CONDICIONAMENTO E PURIFICA CAO DE AR | ELGIN | ATUALLE | sem classe | Doação | 36000 | evaporador | 03/06/2019 |  | aR CONDICIONADO - UNIDADE EVAPORADORA PISO TETO 45PTFI36B2ID 36.000 BTUS - ATUALLE ECO COM DISPLAY R410-A, 220V
evaporadora | 761703 | ativo |  | 41-EQUIPAMENTOS PARA REFRIGERACAO, CONDICIONAMENTO E PURIFICA CAO DE AR | ELGIN | ATUALLE | sem classe | Doação | 36000 | evaporador | 03/06/2019 |  | aR CONDICIONADO - UNIDADE EVAPORADORA PISO TETO 45PTFI36B2ID 36.000 BTUS - ATUALLE ECO COM DISPLAY R410-A, 220V
evaporadora | 761704 | ativo |  | 41-EQUIPAMENTOS PARA REFRIGERACAO, CONDICIONAMENTO E PURIFICA CAO DE AR | ELGIN | ATUALLE | sem classe | Doação | 36000 | evaporador | 03/06/2019 |  | aR CONDICIONADO - UNIDADE EVAPORADORA PISO TETO 45PTFI36B2ID 36.000 BTUS - ATUALLE ECO COM DISPLAY R410-A, 220V
evaporadora | 761705 | ativo |  | 41-EQUIPAMENTOS PARA REFRIGERACAO, CONDICIONAMENTO E PURIFICA CAO DE AR | ELGIN | ATUALLE | sem classe | Doação | 36000 | evaporador | 03/06/2019 |  | aR CONDICIONADO - UNIDADE EVAPORADORA PISO TETO 45PTFI36B2ID 36.000 BTUS - ATUALLE ECO COM DISPLAY R410-A, 220V
condensadora | 761710 | ativo |  | 41-EQUIPAMENTOS PARA REFRIGERACAO, CONDICIONAMENTO E PURIFICA CAO DE AR | ELGIN | ECO POWER | sem classe | Doação | 18000 | condensador | 03/06/2019 |  | AR CONDICIONADO - UNIDADE CONDENSADORA - HI WALL - 45HWFE18B2NA - 18.000BTUS - ELGIN ECO POWER - 220 - R-410A
evaporadora | 761711 | ativo |  | 41-EQUIPAMENTOS PARA REFRIGERACAO, CONDICIONAMENTO E PURIFICA CAO DE AR | ELGIN | ECO POWER | sem classe | Doação | 18000 | evaporador | 03/06/2019 |  | AR CONDICIONADO - UNIDADE EVAPORADORA - HI-WALL - 45HWFI18B2IA - 18.000 BTUS - ELGIN ECO POWER
evaporadora | 768320 | ativo |  | 41-EQUIPAMENTOS PARA REFRIGERACAO, CONDICIONAMENTO E PURIFICA CAO DE AR | tivah | TIVAH PT | sem classe | Compra | 36000 | evaporador | 12/11/2019 |  | UNIDADE EVAPORADORA 36000 BTUS
evaporadora | 768321 | ativo |  | 41-EQUIPAMENTOS PARA REFRIGERACAO, CONDICIONAMENTO E PURIFICA CAO DE AR | tivah | TIVAH PT | sem classe | Compra | 36000 | evaporador | 12/11/2019 |  | UNIDADE EVAPORADORA 36000 BTUS
condensadora | 768324 | ativo |  | 41-EQUIPAMENTOS PARA REFRIGERACAO, CONDICIONAMENTO E PURIFICA CAO DE AR | tivaH | TIVAH PT | sem classe | Compra | 60000 | condensador | 12/11/2019 |  | UNIDADE CONDENSADORA tivah, 60.000BTUS, 220V,
evaporadora | 768325 | ativo |  | 41-EQUIPAMENTOS PARA REFRIGERACAO, CONDICIONAMENTO E PURIFICA CAO DE AR | TIVAH | TIVAH PT | sem classe | Compra | 60000 | evaporador | 12/11/2019 |  | UNIDADE EVAPORADORA tivah, 60000 BTUS
condensadora | 768312 | ativo |  | 41-EQUIPAMENTOS PARA REFRIGERACAO, CONDICIONAMENTO E PURIFICA CAO DE AR | TIVAH | CONDICIONADOR DE AR | sem classe | Compra | 36000 | condensador | 12/11/2019 |  | UNIDADE CONDENSADORA TIVAH 36.000BTUS, 220V, 60HZ, CONSUMO APROXIMADO 3500W
condensadora | 768313 | ativo |  | 41-EQUIPAMENTOS PARA REFRIGERACAO, CONDICIONAMENTO E PURIFICA CAO DE AR | TIVAH | CONDICIONADOR DE AR | sem classe | Compra | 36000 | condensador | 12/11/2019 |  | UNIDADE CONDENSADORA TIVAH 36.000BTUS, 220V, 60HZ, CONSUMO APROXIMADO 3500W
condensadora | 768346 | ativo |  | 41-EQUIPAMENTOS PARA REFRIGERACAO, CONDICIONAMENTO E PURIFICA CAO DE AR | ELGIN | ELGIN ECO | sem classe | Doação | 12000 | condensador | 06/11/2019 |  | CONDICIONADOR DE AR (CONDENSADORA), HI-WALL, 45HWFE12B2NA, CAPACIDADE DE 12.000BTUS, ELGIN ECO POWER
evaporadora | 768351 | ativo |  | 41-EQUIPAMENTOS PARA REFRIGERACAO, CONDICIONAMENTO E PURIFICA CAO DE AR | ELGIN | ELGIN ECO | sem classe | Doação | 12000 | evaporador | 06/11/2019 |  | CONDICIONADOR DE AR (EVAPORADORA), HI-WALL, 45HWFE12B2IA, CAPACIDADE DE 12.000BTUS, ELGIN ECO POWER
split | 757275 | ativo |  | 41-EQUIPAMENTOS PARA REFRIGERACAO, CONDICIONAMENTO E PURIFICA CAO DE AR | eLGIN | HEQI18B2IA | sem classe | Doação | 18000 | evaporador | 28/04/2017 |  | AR CONDICIONADO SPLIT HI-WALL 18000 BTUS 42MKCB18M5 CARRIER
split | 757276 | ativo |  | 41-EQUIPAMENTOS PARA REFRIGERACAO, CONDICIONAMENTO E PURIFICA CAO DE AR | eLGIN | HEQI18B2IA | sem classe | Doação | 18000 | evaporador | 28/04/2017 |  | AR CONDICIONADO SPLIT HI-WALL 18000 BTUS 42MKCB18M5 CARRIER
split | 680481 | ativo | 10/08/2017 | 41-EQUIPAMENTOS PARA REFRIGERACAO, CONDICIONAMENTO E PURIFICA CAO DE AR | KOMECO | KOHI18FCIHX | A | Compra | 18000 | evaporador | 24/07/2017 |  | CONDICIONADOR DE AR; DO TIPO SPLIT HI-WALL (PAREDE); COM CAPACIDADE DE NO MINIMO 18.000 BTU/H; OPERACAO: FRIO; VAZAO DE AR DE NO MINIMO 500 M3/H; COM FILTRO DO TIPO LAVAVEL; VOLTAGEM: 220 VOLTS. 60 HZ; COM CONSUMO APROXIMADO DE 1800 W; COM SELO PROCEL. CLASSIFICACAO ENERGETICA A; FUNCOES: REGULAGEM
split | 680482 | ativo | 10/08/2017 | 41-EQUIPAMENTOS PARA REFRIGERACAO, CONDICIONAMENTO E PURIFICA CAO DE AR | KOMECO | KOHI18FCIHX | A | Compra | 18000 | evaporador | 24/07/2017 |  | CONDICIONADOR DE AR; DO TIPO SPLIT HI-WALL (PAREDE); COM CAPACIDADE DE NO MINIMO 18.000 BTU/H; OPERACAO: FRIO; VAZAO DE AR DE NO MINIMO 500 M3/H; COM FILTRO DO TIPO LAVAVEL; VOLTAGEM: 220 VOLTS. 60 HZ; COM CONSUMO APROXIMADO DE 1800 W; COM SELO PROCEL. CLASSIFICACAO ENERGETICA A; FUNCOES: REGULAGEM
split | 680483 | ativo | 10/08/2017 | 41-EQUIPAMENTOS PARA REFRIGERACAO, CONDICIONAMENTO E PURIFICA CAO DE AR | KOMECO | KOHI18FCIHX | A | Compra | 18000 | evaporador | 24/07/2017 |  | CONDICIONADOR DE AR; DO TIPO SPLIT HI-WALL (PAREDE); COM CAPACIDADE DE NO MINIMO 18.000 BTU/H; OPERACAO: FRIO; VAZAO DE AR DE NO MINIMO 500 M3/H; COM FILTRO DO TIPO LAVAVEL; VOLTAGEM: 220 VOLTS. 60 HZ; COM CONSUMO APROXIMADO DE 1800 W; COM SELO PROCEL. CLASSIFICACAO ENERGETICA A; FUNCOES: REGULAGEM
split | 680484 | ativo | 10/08/2017 | 41-EQUIPAMENTOS PARA REFRIGERACAO, CONDICIONAMENTO E PURIFICA CAO DE AR | KOMECO | KOHI18FCIHX | A | Compra | 18000 | evaporador | 24/07/2017 |  | CONDICIONADOR DE AR; DO TIPO SPLIT HI-WALL (PAREDE); COM CAPACIDADE DE NO MINIMO 18.000 BTU/H; OPERACAO: FRIO; VAZAO DE AR DE NO MINIMO 500 M3/H; COM FILTRO DO TIPO LAVAVEL; VOLTAGEM: 220 VOLTS. 60 HZ; COM CONSUMO APROXIMADO DE 1800 W; COM SELO PROCEL. CLASSIFICACAO ENERGETICA A; FUNCOES: REGULAGEM
split | 635942 | ativo | 05/03/2015 | 41-EQUIPAMENTOS PARA REFRIGERACAO, CONDICIONAMENTO E PURIFICA CAO DE AR | MIDEA VIZE | SPLIT HW 12KBTUS | sem classe | Doação | 12000 | evaporador | 27/11/2014 |  | SPLIT UNIDADE EXTERNA HW 12 KBTUS
split | 373993 | ativo | 17/12/2014 | 41-EQUIPAMENTOS PARA REFRIGERACAO, CONDICIONAMENTO E PURIFICA CAO DE AR | TRANE |  | sem classe | Doação | 18000 | evaporador | 30/07/1998 |  | APARELHO DE AR CONDICIONADO TRANE SPLIT SYSTEM 18000BTUS
split | 635378 | ativo | 24/02/2015 | 41-EQUIPAMENTOS PARA REFRIGERACAO, CONDICIONAMENTO E PURIFICA CAO DE AR | MIDEA | SPLIT | sem classe | Doação | 12000 | evaporador | 27/11/2014 |  | AR CONDICIONADO TIPO SPLIT UNIDADE INTERNA HW 12KBTUS
split | 600464 | ativo | 28/06/2013 | 41-EQUIPAMENTOS PARA REFRIGERACAO, CONDICIONAMENTO E PURIFICA CAO DE AR | ELGIN | SRFI-12000-2 | A | Compra | 12000 | evaporador | 16/05/2013 |  | CONDICIONADOR DE AR. DO TIPO SPLIT HI-WALL; COM CAPACIDADE DE 12.000 BTUS; OPERACAO: FRIO; VAZAO DE AR DE 600 M3/H; COM FILTRO DO TIPO CARVAO ATIVADO E 3M HAF; VOLTAGEM: 220 VOLTS; COM CONSUMO APROXIMADO DE 1075W; COM SELO PROCEL. CLASSIFICACAO A ; COM BAIXO RUIDO; EQUIPAMENTO COMPOSTO DE UMA UNIDA
split | 600463 | ativo | 20/07/2015 | 41-EQUIPAMENTOS PARA REFRIGERACAO, CONDICIONAMENTO E PURIFICA CAO DE AR | ELGIN | SRFI-12000-2 | A | Compra | 12000 | evaporador | 16/05/2013 |  | CONDICIONADOR DE AR. DO TIPO SPLIT HI-WALL; COM CAPACIDADE DE 12.000 BTUS; OPERACAO: FRIO; VAZAO DE AR DE 600 M3/H; COM FILTRO DO TIPO CARVAO ATIVADO E 3M HAF; VOLTAGEM: 220 VOLTS; COM CONSUMO APROXIMADO DE 1075W; COM SELO PROCEL. CLASSIFICACAO A ; COM BAIXO RUIDO; EQUIPAMENTO COMPOSTO DE UMA UNIDA

## IEL
Match | Identificador | Status Bem | Data Situação | Grupo | Marca | Modelo | Selo PROCEL | Modo de aquisição | Potência frigorífica (BTU/h) | Tipo | Data de compra | Localização | Descrição
ar condicionado | 61221 | ativo | 25/11/1999 | 41-EQUIPAMENTOS PARA REFRIGERACAO, CONDICIONAMENTO E PURIFICA CAO DE AR | - | 020899 | sem classe | Compra | 10000 | janela | 06/11/1999 |  | APARELHO DE AR CONDICIONADO. TIPO JANELA . COM CAPACIDADE MINIMA DE 10.000 BTU/H. TENSAO NOMINAL DE 220 V. CONVENCIO- NAL. FREQUENCIA NOMINAL DE 60 HZ.
ar condicionado | 61222 | ativo | 25/11/1999 | 41-EQUIPAMENTOS PARA REFRIGERACAO, CONDICIONAMENTO E PURIFICA CAO DE AR | - | 020899 | sem classe | Compra | 10000 | janela | 06/11/1999 |  | APARELHO DE AR CONDICIONADO. TIPO JANELA . COM CAPACIDADE MINIMA DE 10.000 BTU/H. TENSAO NOMINAL DE 220 V. CONVENCIO- NAL. FREQUENCIA NOMINAL DE 60 HZ.
ar condicionado | 61223 | ativo | 25/11/1999 | 41-EQUIPAMENTOS PARA REFRIGERACAO, CONDICIONAMENTO E PURIFICA CAO DE AR | - | 020899 | sem classe | Compra | 10000 | janela | 06/11/1999 |  | APARELHO DE AR CONDICIONADO. TIPO JANELA . COM CAPACIDADE MINIMA DE 10.000 BTU/H. TENSAO NOMINAL DE 220 V. CONVENCIO- NAL. FREQUENCIA NOMINAL DE 60 HZ.
ar condicionado | 61224 | ativo | 25/11/1999 | 41-EQUIPAMENTOS PARA REFRIGERACAO, CONDICIONAMENTO E PURIFICA CAO DE AR | - | 020899 | sem classe | Compra | 10000 | janela | 06/11/1999 |  | APARELHO DE AR CONDICIONADO. TIPO JANELA . COM CAPACIDADE MINIMA DE 10.000 BTU/H. TENSAO NOMINAL DE 220 V. CONVENCIO- NAL. FREQUENCIA NOMINAL DE 60 HZ.
ar condicionado | 61225 | ativo | 26/11/2013 | 41-EQUIPAMENTOS PARA REFRIGERACAO, CONDICIONAMENTO E PURIFICA CAO DE AR | - | 020899 | sem classe | Compra | 10000 | janela | 06/11/1999 |  | APARELHO DE AR CONDICIONADO. TIPO JANELA . COM CAPACIDADE MINIMA DE 10.000 BTU/H. TENSAO NOMINAL DE 220 V. CONVENCIO- NAL. FREQUENCIA NOMINAL DE 60 HZ.
ar condicionado | 61226 | ativo | 25/11/1999 | 41-EQUIPAMENTOS PARA REFRIGERACAO, CONDICIONAMENTO E PURIFICA CAO DE AR | - | 020899 | sem classe | Compra | 10000 | janela | 06/11/1999 |  | APARELHO DE AR CONDICIONADO. TIPO JANELA . COM CAPACIDADE MINIMA DE 10.000 BTU/H. TENSAO NOMINAL DE 220 V. CONVENCIO- NAL. FREQUENCIA NOMINAL DE 60 HZ.
ar condicionado | 61227 | ativo | 25/11/1999 | 41-EQUIPAMENTOS PARA REFRIGERACAO, CONDICIONAMENTO E PURIFICA CAO DE AR | - | 020899 | sem classe | Compra | 10000 | janela | 06/11/1999 |  | APARELHO DE AR CONDICIONADO. TIPO JANELA . COM CAPACIDADE MINIMA DE 10.000 BTU/H. TENSAO NOMINAL DE 220 V. CONVENCIO- NAL. FREQUENCIA NOMINAL DE 60 HZ.
ar condicionado | 61228 | ativo | 25/11/1999 | 41-EQUIPAMENTOS PARA REFRIGERACAO, CONDICIONAMENTO E PURIFICA CAO DE AR | - | 020899 | sem classe | Compra | 10000 | janela | 06/11/1999 |  | APARELHO DE AR CONDICIONADO. TIPO JANELA . COM CAPACIDADE MINIMA DE 10.000 BTU/H. TENSAO NOMINAL DE 220 V. CONVENCIO- NAL. FREQUENCIA NOMINAL DE 60 HZ.
ar condicionado | 61231 | ativo | 25/11/1999 | 41-EQUIPAMENTOS PARA REFRIGERACAO, CONDICIONAMENTO E PURIFICA CAO DE AR | - | 020899 | sem classe | Compra | 10000 | janela | 06/11/1999 |  | APARELHO DE AR CONDICIONADO. TIPO JANELA . COM CAPACIDADE MINIMA DE 10.000 BTU/H. TENSAO NOMINAL DE 220 V. CONVENCIO- NAL. FREQUENCIA NOMINAL DE 60 HZ.
ar condicionado | 61233 | ativo | 25/11/1999 | 41-EQUIPAMENTOS PARA REFRIGERACAO, CONDICIONAMENTO E PURIFICA CAO DE AR | - | 020899 | sem classe | Compra | 10000 | janela | 06/11/1999 |  | APARELHO DE AR CONDICIONADO. TIPO JANELA . COM CAPACIDADE MINIMA DE 10.000 BTU/H. TENSAO NOMINAL DE 220 V. CONVENCIO- NAL. FREQUENCIA NOMINAL DE 60 HZ.
ar condicionado | 61237 | ativo | 26/11/2013 | 41-EQUIPAMENTOS PARA REFRIGERACAO, CONDICIONAMENTO E PURIFICA CAO DE AR | - | 020899 | sem classe | Compra | 10000 | janela | 06/11/1999 |  | APARELHO DE AR CONDICIONADO. TIPO JANELA . COM CAPACIDADE MINIMA DE 10.000 BTU/H. TENSAO NOMINAL DE 220 V. CONVENCIO- NAL. FREQUENCIA NOMINAL DE 60 HZ.
ar condicionado | 61238 | ativo | 25/11/1999 | 41-EQUIPAMENTOS PARA REFRIGERACAO, CONDICIONAMENTO E PURIFICA CAO DE AR | - | 020899 | sem classe | Compra | 10000 | janela | 06/11/1999 |  | APARELHO DE AR CONDICIONADO. TIPO JANELA . COM CAPACIDADE MINIMA DE 10.000 BTU/H. TENSAO NOMINAL DE 220 V. CONVENCIO- NAL. FREQUENCIA NOMINAL DE 60 HZ.
ar condicionado | 61239 | ativo | 26/11/2013 | 41-EQUIPAMENTOS PARA REFRIGERACAO, CONDICIONAMENTO E PURIFICA CAO DE AR | - | 020899 | sem classe | Compra | 10000 | janela | 06/11/1999 |  | APARELHO DE AR CONDICIONADO. TIPO JANELA . COM CAPACIDADE MINIMA DE 10.000 BTU/H. TENSAO NOMINAL DE 220 V. CONVENCIO- NAL. FREQUENCIA NOMINAL DE 60 HZ.
ar condicionado | 61240 | ativo | 25/11/1999 | 41-EQUIPAMENTOS PARA REFRIGERACAO, CONDICIONAMENTO E PURIFICA CAO DE AR | - | 020899 | sem classe | Compra | 10000 | janela | 06/11/1999 |  | APARELHO DE AR CONDICIONADO. TIPO JANELA . COM CAPACIDADE MINIMA DE 10.000 BTU/H. TENSAO NOMINAL DE 220 V. CONVENCIO- NAL. FREQUENCIA NOMINAL DE 60 HZ.
ar condicionado | 61241 | ativo | 25/11/1999 | 41-EQUIPAMENTOS PARA REFRIGERACAO, CONDICIONAMENTO E PURIFICA CAO DE AR | - | 020899 | sem classe | Compra | 10000 | janela | 06/11/1999 |  | APARELHO DE AR CONDICIONADO. TIPO JANELA . COM CAPACIDADE MINIMA DE 10.000 BTU/H. TENSAO NOMINAL DE 220 V. CONVENCIO- NAL. FREQUENCIA NOMINAL DE 60 HZ.
ar condicionado | 61242 | ativo | 25/11/1999 | 41-EQUIPAMENTOS PARA REFRIGERACAO, CONDICIONAMENTO E PURIFICA CAO DE AR | - | 020899 | sem classe | Compra | 10000 | janela | 06/11/1999 |  | APARELHO DE AR CONDICIONADO. TIPO JANELA . COM CAPACIDADE MINIMA DE 10.000 BTU/H. TENSAO NOMINAL DE 220 V. CONVENCIO- NAL. FREQUENCIA NOMINAL DE 60 HZ.
ar condicionado | 61243 | ativo | 25/11/1999 | 41-EQUIPAMENTOS PARA REFRIGERACAO, CONDICIONAMENTO E PURIFICA CAO DE AR | - | 020899 | sem classe | Compra | 10000 | janela | 06/11/1999 |  | APARELHO DE AR CONDICIONADO. TIPO JANELA . COM CAPACIDADE MINIMA DE 10.000 BTU/H. TENSAO NOMINAL DE 220 V. CONVENCIO- NAL. FREQUENCIA NOMINAL DE 60 HZ.
ar condicionado | 61244 | ativo | 25/11/1999 | 41-EQUIPAMENTOS PARA REFRIGERACAO, CONDICIONAMENTO E PURIFICA CAO DE AR | - | 020899 | sem classe | Compra | 10000 | janela | 06/11/1999 |  | APARELHO DE AR CONDICIONADO. TIPO JANELA . COM CAPACIDADE MINIMA DE 10.000 BTU/H. TENSAO NOMINAL DE 220 V. CONVENCIO- NAL. FREQUENCIA NOMINAL DE 60 HZ.
ar condicionado | 61245 | ativo | 25/11/1999 | 41-EQUIPAMENTOS PARA REFRIGERACAO, CONDICIONAMENTO E PURIFICA CAO DE AR | - | 020899 | sem classe | Compra | 10000 | janela | 06/11/1999 |  | APARELHO DE AR CONDICIONADO. TIPO JANELA . COM CAPACIDADE MINIMA DE 10.000 BTU/H. TENSAO NOMINAL DE 220 V. CONVENCIO- NAL. FREQUENCIA NOMINAL DE 60 HZ.
ar condicionado | 61246 | ativo | 25/11/1999 | 41-EQUIPAMENTOS PARA REFRIGERACAO, CONDICIONAMENTO E PURIFICA CAO DE AR | - | 020899 | sem classe | Compra | 10000 | janela | 06/11/1999 |  | APARELHO DE AR CONDICIONADO. TIPO JANELA . COM CAPACIDADE MINIMA DE 10.000 BTU/H. TENSAO NOMINAL DE 220 V. CONVENCIO- NAL. FREQUENCIA NOMINAL DE 60 HZ.
ar condicionado | 61247 | ativo | 26/11/2013 | 41-EQUIPAMENTOS PARA REFRIGERACAO, CONDICIONAMENTO E PURIFICA CAO DE AR | - | 020899 | sem classe | Compra | 10000 | janela | 06/11/1999 |  | APARELHO DE AR CONDICIONADO. TIPO JANELA . COM CAPACIDADE MINIMA DE 10.000 BTU/H. TENSAO NOMINAL DE 220 V. CONVENCIO- NAL. FREQUENCIA NOMINAL DE 60 HZ.
ar condicionado | 61248 | ativo | 25/11/1999 | 41-EQUIPAMENTOS PARA REFRIGERACAO, CONDICIONAMENTO E PURIFICA CAO DE AR | - | 020899 | sem classe | Compra | 10000 | janela | 06/11/1999 |  | APARELHO DE AR CONDICIONADO. TIPO JANELA . COM CAPACIDADE MINIMA DE 10.000 BTU/H. TENSAO NOMINAL DE 220 V. CONVENCIO- NAL. FREQUENCIA NOMINAL DE 60 HZ.
ar condicionado | 61249 | ativo | 25/11/1999 | 41-EQUIPAMENTOS PARA REFRIGERACAO, CONDICIONAMENTO E PURIFICA CAO DE AR | - | 020899 | sem classe | Compra | 10000 | janela | 06/11/1999 |  | APARELHO DE AR CONDICIONADO. TIPO JANELA . COM CAPACIDADE MINIMA DE 10.000 BTU/H. TENSAO NOMINAL DE 220 V. CONVENCIO- NAL. FREQUENCIA NOMINAL DE 60 HZ.
ar condicionado | 61250 | ativo | 25/11/1999 | 41-EQUIPAMENTOS PARA REFRIGERACAO, CONDICIONAMENTO E PURIFICA CAO DE AR | - | 020899 | sem classe | Compra | 10000 | janela | 06/11/1999 |  | APARELHO DE AR CONDICIONADO. TIPO JANELA . COM CAPACIDADE MINIMA DE 10.000 BTU/H. TENSAO NOMINAL DE 220 V. CONVENCIO- NAL. FREQUENCIA NOMINAL DE 60 HZ.
ar condicionado | 61251 | ativo | 19/09/2019 | 41-EQUIPAMENTOS PARA REFRIGERACAO, CONDICIONAMENTO E PURIFICA CAO DE AR | ELGIN | 020899 | sem classe | Compra | 12000 | janela | 06/11/1999 |  | APARELHO DE AR CONDICIONADO. TIPO JANELA . COM CAPACIDADE MINIMA DE 12000 BTU/H.TENSAO NOMINAL DE 220 V. CONVENCIONAL.FREQUENCIA NOMINAL DE 60 HZ.
ar condicionado | 61252 | ativo | 25/11/1999 | 41-EQUIPAMENTOS PARA REFRIGERACAO, CONDICIONAMENTO E PURIFICA CAO DE AR | ELGIN | 020899 | sem classe | Compra | 12000 | janela | 06/11/1999 |  | APARELHO DE AR CONDICIONADO. TIPO JANELA . COM CAPACIDADE MINIMA DE 12000 BTU/H.TENSAO NOMINAL DE 220 V. CONVENCIONAL.FREQUENCIA NOMINAL DE 60 HZ.
condicionador de ar | 357159 | ativo | 03/02/1998 | 41-EQUIPAMENTOS PARA REFRIGERACAO, CONDICIONAMENTO E PURIFICA CAO DE AR | COLDEX FRIGOR | SRVA 125/25H | Antes PROCEL | Doação | 150000 | central | 04/01/1990 |  | CONDICIONADOR DE AR CENTRAL CAPACIDADE 12.5 TR
ar condicionado | 357653 | ativo | 26/11/2013 | 41-EQUIPAMENTOS PARA REFRIGERACAO, CONDICIONAMENTO E PURIFICA CAO DE AR |  | CCF 15 | sem classe | Compra | 15000 | sem classe | 23/04/1999 |  | APARELHO DE AR CONDICIONADO COM CAPACIDADE NOMINAL DE 15000 BTU/H. TENSAO DE ALIMENTACAO DE 220 V. 60 HZ. SOMENTE FRIO.
ar condicionado | 356165 | ativo | 26/11/2013 | 41-EQUIPAMENTOS PARA REFRIGERACAO, CONDICIONAMENTO E PURIFICA CAO DE AR | SPRINGER CARRIER | MUNDIAL | sem classe | Compra | 10500 | sem classe | 13/12/1993 |  | APARELHO DE AR CONDICIONADO CAPACIDADE 10500 BTUS 220V.
ar condicionado | 356539 | ativo | 26/11/2013 | 41-EQUIPAMENTOS PARA REFRIGERACAO, CONDICIONAMENTO E PURIFICA CAO DE AR | SPRINGER | MUNDIAL | sem classe | Compra | 18000 | sem classe | 25/07/1995 |  | APARELHO DE AR CONDICIONADO COM 18000 BTU/H. 220V. 60 HZ. SOMENTE CICLO FRIO. CORRENTE NOMINAL: 16 A.
ar condicionado | 356565 | ativo | 05/07/2010 | 41-EQUIPAMENTOS PARA REFRIGERACAO, CONDICIONAMENTO E PURIFICA CAO DE AR | SPRINGER | MUNDIAL | sem classe | Compra | 12000 | sem classe | 18/12/1995 |  | APARELHO DE AR CONDICIONADO.COM CAPACIDADE NOMINAL DE 12.000BTU S.SOMENTE CICLO FRIO.TENSAO NOMINAL DE 220V.. FREQUENCIANOMINAL DE 60 HZ./
condicionador de ar | 357075 | ativo | 05/07/2010 | 41-EQUIPAMENTOS PARA REFRIGERACAO, CONDICIONAMENTO E PURIFICA CAO DE AR | SPRINGER |  | sem classe | Doação | 30000 | sem classe | 04/11/1996 |  | CONDICIONADOR DE AR MARCA SPRINGER 30000 BTUS. FRIO 220V.(RF
ar condicionado | 357218 | ativo | 08/10/1997 | 41-EQUIPAMENTOS PARA REFRIGERACAO, CONDICIONAMENTO E PURIFICA CAO DE AR |  |  | sem classe | Compra | 12000 | janela | 11/09/1997 |  | APARELHO DE AR CONDICIONADO. TIPO JANELA. CAPACIDADE NOMINALDE 12000 BTUS/H. TENSAO NOMINAL DE 220 VOLTS. FREQUENCIA NO MINAL DE 60HZ. SOMENTE CICLO FRIO. CORRENTE NOMINAL DE 12A.
ar condicionado | 357283 | ativo | 26/11/2013 | 41-EQUIPAMENTOS PARA REFRIGERACAO, CONDICIONAMENTO E PURIFICA CAO DE AR | SPRINGER | 73XCB | sem classe | Doação | 10500 | sem classe | 15/07/1997 |  | APARELHO DE AR CONDICIONADO SO FRIO. 220V. 10500BTU S. RF
ar condicionado | 357541 | ativo | 10/11/1998 | 41-EQUIPAMENTOS PARA REFRIGERACAO, CONDICIONAMENTO E PURIFICA CAO DE AR |  | CCF 15 | sem classe | Compra | 15000 | sem classe | 16/10/1998 |  | APARELHO DE AR CONDICIONADO COM CAPACIDADE NOMINAL DE 15000 BTU/H. TENSAO DE ALIMENTACAO DE 220 V. 60 HZ. SOMENTE FRIO.
ar condicionado | 357489 | ativo | 19/08/1998 | 41-EQUIPAMENTOS PARA REFRIGERACAO, CONDICIONAMENTO E PURIFICA CAO DE AR |  |  | sem classe | Compra | 15000 | janela | 06/07/1998 |  | APARELHO DE AR CONDICIONADO.COM CAPACIDADE DE 15000/BTUS/H. SOMENTE FRIO.CONVENCIONAL.CAIXA EM ABS.220VOLTS 60HZ.TIPO JANELA.
ar condicionado | 357490 | ativo | 05/07/2010 | 41-EQUIPAMENTOS PARA REFRIGERACAO, CONDICIONAMENTO E PURIFICA CAO DE AR |  |  | sem classe | Compra | 15000 | janela | 06/07/1998 |  | APARELHO DE AR CONDICIONADO.COM CAPACIDADE DE 15000/BTUS/H. SOMENTE FRIO.CONVENCIONAL.CAIXA EM ABS.220VOLTS 60HZ.TIPO JANELA.
ar condicionado | 357491 | ativo | 19/08/1998 | 41-EQUIPAMENTOS PARA REFRIGERACAO, CONDICIONAMENTO E PURIFICA CAO DE AR |  |  | sem classe | Compra | 15000 | janela | 06/07/1998 |  | APARELHO DE AR CONDICIONADO.COM CAPACIDADE DE 15000/BTUS/H. SOMENTE FRIO.CONVENCIONAL.CAIXA EM ABS.220VOLTS 60HZ.TIPO JANELA.
ar condicionado | 357497 | ativo | 19/08/1998 | 41-EQUIPAMENTOS PARA REFRIGERACAO, CONDICIONAMENTO E PURIFICA CAO DE AR |  |  | sem classe | Compra | 15000 | janela | 06/07/1998 |  | APARELHO DE AR CONDICIONADO.COM CAPACIDADE DE 15000/BTUS/H. SOMENTE FRIO.CONVENCIONAL.CAIXA EM ABS.220VOLTS 60HZ.TIPO JANELA.
ar condicionado | 357498 | ativo | 19/08/1998 | 41-EQUIPAMENTOS PARA REFRIGERACAO, CONDICIONAMENTO E PURIFICA CAO DE AR |  |  | sem classe | Compra | 15000 | janela | 06/07/1998 |  | APARELHO DE AR CONDICIONADO.COM CAPACIDADE DE 15000/BTUS/H. SOMENTE FRIO.CONVENCIONAL.CAIXA EM ABS.220VOLTS 60HZ.TIPO JANELA.
ar condicionado | 357531 | ativo | 10/11/1998 | 41-EQUIPAMENTOS PARA REFRIGERACAO, CONDICIONAMENTO E PURIFICA CAO DE AR |  | CCF 15 | sem classe | Compra | 15000 | sem classe | 16/10/1998 |  | APARELHO DE AR CONDICIONADO COM CAPACIDADE NOMINAL DE 15000 BTU/H. TENSAO DE ALIMENTACAO DE 220 V. 60 HZ. SOMENTE FRIO.
ar condicionado | 357535 | ativo | 10/11/1998 | 41-EQUIPAMENTOS PARA REFRIGERACAO, CONDICIONAMENTO E PURIFICA CAO DE AR |  | CCF 15 | sem classe | Compra | 15000 | sem classe | 16/10/1998 |  | APARELHO DE AR CONDICIONADO COM CAPACIDADE NOMINAL DE 15000 BTU/H. TENSAO DE ALIMENTACAO DE 220 V. 60 HZ. SOMENTE FRIO.
ar condicionado | 357536 | ativo | 10/11/1998 | 41-EQUIPAMENTOS PARA REFRIGERACAO, CONDICIONAMENTO E PURIFICA CAO DE AR |  | CCF 15 | sem classe | Compra | 15000 | sem classe | 16/10/1998 |  | APARELHO DE AR CONDICIONADO COM CAPACIDADE NOMINAL DE 15000 BTU/H. TENSAO DE ALIMENTACAO DE 220 V. 60 HZ. SOMENTE FRIO.
ar condicionado | 357538 | ativo | 10/11/1998 | 41-EQUIPAMENTOS PARA REFRIGERACAO, CONDICIONAMENTO E PURIFICA CAO DE AR |  | CCF 15 | sem classe | Compra | 15000 | sem classe | 16/10/1998 |  | APARELHO DE AR CONDICIONADO COM CAPACIDADE NOMINAL DE 15000 BTU/H. TENSAO DE ALIMENTACAO DE 220 V. 60 HZ. SOMENTE FRIO.
ar condicionado | 357539 | ativo | 06/02/2019 | 41-EQUIPAMENTOS PARA REFRIGERACAO, CONDICIONAMENTO E PURIFICA CAO DE AR |  | CCF 15 | sem classe | Compra | 15000 | sem classe | 16/10/1998 |  | APARELHO DE AR CONDICIONADO COM CAPACIDADE NOMINAL DE 15000 BTU/H. TENSAO DE ALIMENTACAO DE 220 V. 60 HZ. SOMENTE FRIO.
ar condicionado | 357540 | ativo | 10/11/1998 | 41-EQUIPAMENTOS PARA REFRIGERACAO, CONDICIONAMENTO E PURIFICA CAO DE AR |  | CCF 15 | sem classe | Compra | 15000 | sem classe | 16/10/1998 |  | APARELHO DE AR CONDICIONADO COM CAPACIDADE NOMINAL DE 15000 BTU/H. TENSAO DE ALIMENTACAO DE 220 V. 60 HZ. SOMENTE FRIO.
ar condicionado | 357544 | ativo | 05/07/2010 | 41-EQUIPAMENTOS PARA REFRIGERACAO, CONDICIONAMENTO E PURIFICA CAO DE AR |  | CCF 15 | sem classe | Compra | 15000 | sem classe | 16/10/1998 |  | APARELHO DE AR CONDICIONADO COM CAPACIDADE NOMINAL DE 15000 BTU/H. TENSAO DE ALIMENTACAO DE 220 V. 60 HZ. SOMENTE FRIO.
ar condicionado | 357545 | ativo | 10/11/1998 | 41-EQUIPAMENTOS PARA REFRIGERACAO, CONDICIONAMENTO E PURIFICA CAO DE AR |  | CCF 15 | sem classe | Compra | 15000 | sem classe | 16/10/1998 |  | APARELHO DE AR CONDICIONADO COM CAPACIDADE NOMINAL DE 15000 BTU/H. TENSAO DE ALIMENTACAO DE 220 V. 60 HZ. SOMENTE FRIO.
ar condicionado | 357546 | ativo | 26/11/2013 | 41-EQUIPAMENTOS PARA REFRIGERACAO, CONDICIONAMENTO E PURIFICA CAO DE AR |  | CCF 15 | sem classe | Compra | 15000 | sem classe | 16/10/1998 |  | APARELHO DE AR CONDICIONADO COM CAPACIDADE NOMINAL DE 15000 BTU/H. TENSAO DE ALIMENTACAO DE 220 V. 60 HZ. SOMENTE FRIO.
ar condicionado | 357547 | ativo | 05/07/2010 | 41-EQUIPAMENTOS PARA REFRIGERACAO, CONDICIONAMENTO E PURIFICA CAO DE AR |  | CCF 15 | sem classe | Compra | 15000 | sem classe | 16/10/1998 |  | APARELHO DE AR CONDICIONADO COM CAPACIDADE NOMINAL DE 15000 BTU/H. TENSAO DE ALIMENTACAO DE 220 V. 60 HZ. SOMENTE FRIO.
ar condicionado | 357550 | ativo | 10/11/1998 | 41-EQUIPAMENTOS PARA REFRIGERACAO, CONDICIONAMENTO E PURIFICA CAO DE AR |  | CCF 15 | sem classe | Compra | 15000 | sem classe | 16/10/1998 |  | APARELHO DE AR CONDICIONADO COM CAPACIDADE NOMINAL DE 15000 BTU/H. TENSAO DE ALIMENTACAO DE 220 V. 60 HZ. SOMENTE FRIO.
ar condicionado | 357657 | ativo | 26/11/2013 | 41-EQUIPAMENTOS PARA REFRIGERACAO, CONDICIONAMENTO E PURIFICA CAO DE AR | CONSUL | CCF10 | sem classe | Doação | 10000 | sem classe | 18/03/1999 |  | AR CONDICIONADO 10000BT U FRIO 220V.
ar condicionado | 357661 | ativo | 26/11/2013 | 41-EQUIPAMENTOS PARA REFRIGERACAO, CONDICIONAMENTO E PURIFICA CAO DE AR | SPRINGER INNOVARE | BCA 075B | sem classe | Doação | 7500 | sem classe | 18/03/1999 |  | APARELHO DE AR CONDICIONADO 7500BTU S FRIO 220V.
ar condicionado | 357663 | ativo | 26/11/2013 | 41-EQUIPAMENTOS PARA REFRIGERACAO, CONDICIONAMENTO E PURIFICA CAO DE AR | SPRINGER INNOVARE | BCA 075B | sem classe | Doação | 7500 | sem classe | 18/03/1999 |  | APARELHO DE AR CONDICIONADO 7500BTU S FRIO 220V.
ar condicionado | 357664 | ativo | 26/11/2013 | 41-EQUIPAMENTOS PARA REFRIGERACAO, CONDICIONAMENTO E PURIFICA CAO DE AR | SPRINGER INNOVARE | BCA 075B | sem classe | Doação | 7500 | sem classe | 18/03/1999 |  | APARELHO DE AR CONDICIONADO 7500BTU S FRIO 220V.
ar condicionado | 357665 | ativo | 26/11/2013 | 41-EQUIPAMENTOS PARA REFRIGERACAO, CONDICIONAMENTO E PURIFICA CAO DE AR |  |  | sem classe | Doação |  | central | 22/07/1998 |  | SISTEMA CENTRAL DE AR CONDICIONADO
ar condicionado | 358042 | ativo | 26/11/2013 | 41-EQUIPAMENTOS PARA REFRIGERACAO, CONDICIONAMENTO E PURIFICA CAO DE AR | CONSUL | AIRMASTER | sem classe | Doação | 10000 | sem classe | 23/11/2000 |  | APARELHO DE AR CONDICIONADO 10000 BTU
ar condicionado | 358046 | ativo | 26/11/2013 | 41-EQUIPAMENTOS PARA REFRIGERACAO, CONDICIONAMENTO E PURIFICA CAO DE AR | CONSUL | AIR MASTER 10.000 BTU | sem classe | Doação | 10000 | sem classe | 23/11/2000 |  | APARELHO DE AR CONDICIONADO.TF
ar condicionado | 359046 | ativo | 22/10/2004 | 41-EQUIPAMENTOS PARA REFRIGERACAO, CONDICIONAMENTO E PURIFICA CAO DE AR | SPRINGER | SILENTIA 10000 | sem classe | Compra | 10500 | janela | 24/08/2004 |  | APARELHO DE AR CONDICIONADO TIPO JANELA . COM CAPACIDADE MINIMA DE 10.500 BTU/H. SOMENTE CICLO FRIO. ALIMENTACAO ELETRICA 220 VOLTS. 60 HERTZ. CORRENTE NOMINAL 10A.
ar condicionado | 362175 | ativo | 21/12/2006 | 41-EQUIPAMENTOS PARA REFRIGERACAO, CONDICIONAMENTO E PURIFICA CAO DE AR | SPRINGER 10.000 BTU | SILENTIA | sem classe | Doação | 10500 | sem classe | 10/11/2006 |  | AR CONDICIONADO DE 10500 BTUS. COMPACTO (RF)
ar condicionado | 362260 | ativo | 21/12/2006 | 41-EQUIPAMENTOS PARA REFRIGERACAO, CONDICIONAMENTO E PURIFICA CAO DE AR | SPRINGER 10.000 BTU | SILENTIA | sem classe | Doação | 10500 | sem classe | 10/11/2006 |  | AR CONDICIONADO DE 10500 BTUS. COMPACTO (RF)
condicionador de ar | 494035 | ativo | 06/04/2009 | 41-EQUIPAMENTOS PARA REFRIGERACAO, CONDICIONAMENTO E PURIFICA CAO DE AR | SPRINGER CARRIER | EC07F | sem classe | Compra | 7000 | janela | 06/02/2009 |  | CONDICIONADOR DE AR; TIPO JANELA; COM CAPACIDADE PARA 7.000 BTU S; OPERACAO FRIO; MODELO CONVENCIONAL COM GABINETE; SEM CONTROLE REMOTO; NA VOLTAGEM 220 V; ACOMPANHA CERTIFICADO DEGARANTIA E MANUAL DE INSTRUCOES.
condicionador de ar | 537902 | ativo | 26/01/2011 | 41-EQUIPAMENTOS PARA REFRIGERACAO, CONDICIONAMENTO E PURIFICA CAO DE AR | SPRINGER | JANELA MQ125RB | sem classe | Compra | 12000 | janela | 25/10/2010 |  | CONDICIONADOR DE AR; TIPO JANELA; COM CAPACIDADE MINIMA DE 12.000 BTU/H; OPERACAO FRIO/QUENTE - FUNCAO EXUASTAO; COMPOSTO DE GABINETE GALVANIZADO DESLIZANTE - COMPRESSOR ROTATIVO; CONTROLE REMOTO SEM FIO; NA VOLTAGEM 220 V - ACOMPANHA CERTIFICADO DE GARANTIA DE NO MINIMO 24 MESES E MANUAL DE INSTRUC
condicionador de ar | 537907 | ativo | 26/01/2011 | 41-EQUIPAMENTOS PARA REFRIGERACAO, CONDICIONAMENTO E PURIFICA CAO DE AR | SPRINGER | JANELA MQC125RB | sem classe | Compra | 12000 | janela | 25/10/2010 |  | CONDICIONADOR DE AR; TIPO JANELA; COM CAPACIDADE MINIMA DE 12.000 BTU/H; OPERACAO FRIO/QUENTE - FUNCAO EXUASTAO; COMPOSTO DE GABINETE GALVANIZADO DESLIZANTE - COMPRESSOR ROTATIVO; CONTROLE REMOTO SEM FIO; NA VOLTAGEM 220 V - ACOMPANHA CERTIFICADO DE GARANTIA DE NO MINIMO 24 MESES E MANUAL DE INSTRUC
condicionador de ar | 537910 | ativo | 26/01/2011 | 41-EQUIPAMENTOS PARA REFRIGERACAO, CONDICIONAMENTO E PURIFICA CAO DE AR | SPRINGER | JANELA MQC125RB | sem classe | Compra | 12000 | janela | 25/10/2010 |  | CONDICIONADOR DE AR; TIPO JANELA; COM CAPACIDADE MINIMA DE 12.000 BTU/H; OPERACAO FRIO/QUENTE - FUNCAO EXUASTAO; COMPOSTO DE GABINETE GALVANIZADO DESLIZANTE - COMPRESSOR ROTATIVO; CONTROLE REMOTO SEM FIO; NA VOLTAGEM 220 V - ACOMPANHA CERTIFICADO DE GARANTIA DE NO MINIMO 24 MESES E MANUAL DE INSTRUC
condicionador de ar | 537969 | ativo | 26/11/2013 | 41-EQUIPAMENTOS PARA REFRIGERACAO, CONDICIONAMENTO E PURIFICA CAO DE AR | SPRINGER | JANELA SILENTIA | sem classe | Compra | 30000 | janela | 25/10/2010 |  | CONDICIONADOR DE AR; TIPO JANELA; COM CAPACIDADE DE 30.000 BTU/H; COMANDO EXAUSTAO E VENTILACAO QUE POSSIBILITA A REMOCAO DO AR AMBIENTE INTERNO PARA O EXTERNO; OPERACAO FRIO; COMPOSTO DE COMPRESSOR ROTATIVO QUE PROPORCIONA MENOR CONSUMO DE ENERGIA; GABINETE DESLIZANTE QUE DISPENSA BANDEJA E TIRANTE
condicionador de ar | 537970 | ativo | 26/01/2011 | 41-EQUIPAMENTOS PARA REFRIGERACAO, CONDICIONAMENTO E PURIFICA CAO DE AR | SPRINGER | JANELA ZCA195RB | sem classe | Compra | 18000 | janela | 25/10/2010 |  | CONDICIONADOR DE AR; TIPO JANELA; COM CAPACIDADE DE 18.000 BTU/H; OPERACAO FRIO; COMANDO EXAUSTAO E VENTILACAO; COMPOSTO DE COMPRESSOR ROTATIVO QUE PROPORCIONA MENOR CONSUMO DE ENERGIA; GABINETE DESLIZANTE QUE DISPENSA BANDEJA E TIRANTES METALICOS DE FIXACAO; CONTROLE REMOTO SEM FIO; NA VOLTAGEM DE
condicionador de ar | 537971 | ativo | 26/01/2011 | 41-EQUIPAMENTOS PARA REFRIGERACAO, CONDICIONAMENTO E PURIFICA CAO DE AR | SPRINGER | JANELA ZCA195RB | sem classe | Compra | 18000 | janela | 25/10/2010 |  | CONDICIONADOR DE AR; TIPO JANELA; COM CAPACIDADE DE 18.000 BTU/H; OPERACAO FRIO; COMANDO EXAUSTAO E VENTILACAO; COMPOSTO DE COMPRESSOR ROTATIVO QUE PROPORCIONA MENOR CONSUMO DE ENERGIA; GABINETE DESLIZANTE QUE DISPENSA BANDEJA E TIRANTES METALICOS DE FIXACAO; CONTROLE REMOTO SEM FIO; NA VOLTAGEM DE
condicionador de ar | 537972 | ativo | 26/01/2011 | 41-EQUIPAMENTOS PARA REFRIGERACAO, CONDICIONAMENTO E PURIFICA CAO DE AR | SPRINGER | JANELA ZCA195RB | sem classe | Compra | 18000 | janela | 25/10/2010 |  | CONDICIONADOR DE AR; TIPO JANELA; COM CAPACIDADE DE 18.000 BTU/H; OPERACAO FRIO; COMANDO EXAUSTAO E VENTILACAO; COMPOSTO DE COMPRESSOR ROTATIVO QUE PROPORCIONA MENOR CONSUMO DE ENERGIA; GABINETE DESLIZANTE QUE DISPENSA BANDEJA E TIRANTES METALICOS DE FIXACAO; CONTROLE REMOTO SEM FIO; NA VOLTAGEM DE
condicionador de ar | 537973 | ativo | 26/11/2013 | 41-EQUIPAMENTOS PARA REFRIGERACAO, CONDICIONAMENTO E PURIFICA CAO DE AR | SPRINGER | JANELA ZCA195RB | sem classe | Compra | 18000 | janela | 25/10/2010 |  | CONDICIONADOR DE AR; TIPO JANELA; COM CAPACIDADE DE 18.000 BTU/H; OPERACAO FRIO; COMANDO EXAUSTAO E VENTILACAO; COMPOSTO DE COMPRESSOR ROTATIVO QUE PROPORCIONA MENOR CONSUMO DE ENERGIA; GABINETE DESLIZANTE QUE DISPENSA BANDEJA E TIRANTES METALICOS DE FIXACAO; CONTROLE REMOTO SEM FIO; NA VOLTAGEM DE
condicionador de ar | 537974 | ativo | 26/01/2011 | 41-EQUIPAMENTOS PARA REFRIGERACAO, CONDICIONAMENTO E PURIFICA CAO DE AR | SPRINGER | JANELA ZCA195RB | sem classe | Compra | 18000 | janela | 25/10/2010 |  | CONDICIONADOR DE AR; TIPO JANELA; COM CAPACIDADE DE 18.000 BTU/H; OPERACAO FRIO; COMANDO EXAUSTAO E VENTILACAO; COMPOSTO DE COMPRESSOR ROTATIVO QUE PROPORCIONA MENOR CONSUMO DE ENERGIA; GABINETE DESLIZANTE QUE DISPENSA BANDEJA E TIRANTES METALICOS DE FIXACAO; CONTROLE REMOTO SEM FIO; NA VOLTAGEM DE
ar condicionado | 542844 | ativo | 31/03/2011 | 41-EQUIPAMENTOS PARA REFRIGERACAO, CONDICIONAMENTO E PURIFICA CAO DE AR | SPRINGER |  | sem classe | Compra | 12000 | janela | 03/07/2008 |  | AR CONDICIONADO 12.000 BTU/H. ELETRONICO. TIPO JANELA COM A LIMENTACAO ELETRICA EM 22OV. 60HZ. CICLO FRIO.
condicionador de ar | 581544 | ativo | 31/08/2012 | 41-EQUIPAMENTOS PARA REFRIGERACAO, CONDICIONAMENTO E PURIFICA CAO DE AR | ELGIN | EYF7500 | sem classe | Compra | 7500 | janela | 12/07/2012 |  | CONDICIONADOR DE AR; TIPO JANELA; COM CAPACIDADE PARA 7.500 BTU S; OPERACAO FRIO; COMPOSTO DE GABINETE GALVANIZADO; CONTROLE MECANICO; NA VOLTAGEM 220 V; COM PRAZO DE GARANTIA E MANUAL DE INSTRUCAO
condicionador de ar | 581545 | ativo | 31/08/2012 | 41-EQUIPAMENTOS PARA REFRIGERACAO, CONDICIONAMENTO E PURIFICA CAO DE AR | ELGIN | EYF7500 | sem classe | Compra | 7500 | janela | 12/07/2012 |  | CONDICIONADOR DE AR; TIPO JANELA; COM CAPACIDADE PARA 7.500 BTU S; OPERACAO FRIO; COMPOSTO DE GABINETE GALVANIZADO; CONTROLE MECANICO; NA VOLTAGEM 220 V; COM PRAZO DE GARANTIA E MANUAL DE INSTRUCAO
condicionador de ar | 583834 | ativo | 10/05/2013 | 41-EQUIPAMENTOS PARA REFRIGERACAO, CONDICIONAMENTO E PURIFICA CAO DE AR | SPRINGER | ZCA305BB | sem classe | Compra | 30000 | janela | 26/07/2012 |  | CONDICIONADOR DE AR; TIPO JANELA; 30000 BTUS; OPERACAO FRIO (EXAUSTAO); COMPOSTO POR GABINETE DESLIZANTE; COMPOSTO POR COMPRESSOR ROTATIVO; SEM CONTROLE REMOTO; 220 VOLTS; COM PRAZO DE GARANTIA E MANUAL DE INSTRUCAO
condicionador de ar | 583836 | ativo | 10/05/2013 | 41-EQUIPAMENTOS PARA REFRIGERACAO, CONDICIONAMENTO E PURIFICA CAO DE AR | SPRINGER SILENTIA | ZCA195RB | sem classe | Compra | 18000 | janela | 26/07/2012 |  | CONDICIONADOR DE AR; TIPO JANELA; COM CAPACIDADE DE 18.000 BTU/H; OPERACAO FRIO; COMANDO EXAUSTAO E VENTILACAO; COMPOSTO DE COMPRESSOR ROTATIVO QUE PROPORCIONA MENOR CONSUMO DE ENERGIA; GABINETE DESLIZANTE QUE DISPENSA BANDEJA E TIRANTES METALICOS DE FIXACAO; CONTROLE REMOTO SEM FIO; NA VOLTAGEM DE
condicionador de ar | 583837 | ativo | 10/05/2013 | 41-EQUIPAMENTOS PARA REFRIGERACAO, CONDICIONAMENTO E PURIFICA CAO DE AR | SPRINGER SILENTIA | ZCA195RB | sem classe | Compra | 18000 | janela | 26/07/2012 |  | CONDICIONADOR DE AR; TIPO JANELA; COM CAPACIDADE DE 18.000 BTU/H; OPERACAO FRIO; COMANDO EXAUSTAO E VENTILACAO; COMPOSTO DE COMPRESSOR ROTATIVO QUE PROPORCIONA MENOR CONSUMO DE ENERGIA; GABINETE DESLIZANTE QUE DISPENSA BANDEJA E TIRANTES METALICOS DE FIXACAO; CONTROLE REMOTO SEM FIO; NA VOLTAGEM DE
condicionador de ar | 583838 | ativo | 10/05/2013 | 41-EQUIPAMENTOS PARA REFRIGERACAO, CONDICIONAMENTO E PURIFICA CAO DE AR | SPRINGER SILENTIA | ZCA195RB | sem classe | Compra | 18000 | janela | 26/07/2012 |  | CONDICIONADOR DE AR; TIPO JANELA; COM CAPACIDADE DE 18.000 BTU/H; OPERACAO FRIO; COMANDO EXAUSTAO E VENTILACAO; COMPOSTO DE COMPRESSOR ROTATIVO QUE PROPORCIONA MENOR CONSUMO DE ENERGIA; GABINETE DESLIZANTE QUE DISPENSA BANDEJA E TIRANTES METALICOS DE FIXACAO; CONTROLE REMOTO SEM FIO; NA VOLTAGEM DE
condicionador de ar | 583839 | ativo | 10/05/2013 | 41-EQUIPAMENTOS PARA REFRIGERACAO, CONDICIONAMENTO E PURIFICA CAO DE AR | SPRINGER | QCA105BB | sem classe | Compra | 10000 | janela | 26/07/2012 |  | CONDICIONADOR DE AR; TIPO JANELA; COM CAPACIDADE PARA 10.000 BTU S; OPERACAO FRIO; COMPOSTO DE GABINETE GALVANIZADO; CONTROLE MECANICO; NA VOLTAGEM 220 V; COM PRAZO DE GARANTIA DE NO MINIMO 12 MESES E MANUAL DE INSTRUCOES
condicionador de ar | 583840 | ativo | 10/05/2013 | 41-EQUIPAMENTOS PARA REFRIGERACAO, CONDICIONAMENTO E PURIFICA CAO DE AR | SPRINGER | QCA105BB | sem classe | Compra | 10000 | janela | 26/07/2012 |  | CONDICIONADOR DE AR; TIPO JANELA; COM CAPACIDADE PARA 10.000 BTU S; OPERACAO FRIO; COMPOSTO DE GABINETE GALVANIZADO; CONTROLE MECANICO; NA VOLTAGEM 220 V; COM PRAZO DE GARANTIA DE NO MINIMO 12 MESES E MANUAL DE INSTRUCOES
condicionador de ar | 583841 | ativo | 10/05/2013 | 41-EQUIPAMENTOS PARA REFRIGERACAO, CONDICIONAMENTO E PURIFICA CAO DE AR | SPRINGER | QCA105BB | sem classe | Compra | 10000 | janela | 26/07/2012 |  | CONDICIONADOR DE AR; TIPO JANELA; COM CAPACIDADE PARA 10.000 BTU S; OPERACAO FRIO; COMPOSTO DE GABINETE GALVANIZADO; CONTROLE MECANICO; NA VOLTAGEM 220 V; COM PRAZO DE GARANTIA DE NO MINIMO 12 MESES E MANUAL DE INSTRUCOES
condicionador de ar | 591692 | ativo | 20/02/2013 | 41-EQUIPAMENTOS PARA REFRIGERACAO, CONDICIONAMENTO E PURIFICA CAO DE AR | SPRINGER | MQC125RB | sem classe | Compra | 12000 | janela | 12/11/2012 |  | CONDICIONADOR DE AR; TIPO JANELA; COM CAPACIDADE MINIMA DE 12.000 BTU/H; OPERACAO FRIO/QUENTE - FUNCAO EXAUSTAO; COMPOSTO DE GABINETE GALVANIZADO DESLIZANTE - COMPRESSOR ROTATIVO; CONTROLE REMOTO SEM FIO; NA VOLTAGEM 220 V - ACOMPANHA CERTIFICADO DE GARANTIA DE NO MINIMO 24 MESES E MANUAL DE INSTRUC
condicionador de ar | 591690 | ativo | 20/02/2013 | 41-EQUIPAMENTOS PARA REFRIGERACAO, CONDICIONAMENTO E PURIFICA CAO DE AR | SPRINGER | MQC125RB | sem classe | Compra | 12000 | janela | 12/11/2012 |  | CONDICIONADOR DE AR; TIPO JANELA; COM CAPACIDADE MINIMA DE 12.000 BTU/H; OPERACAO FRIO/QUENTE - FUNCAO EXAUSTAO; COMPOSTO DE GABINETE GALVANIZADO DESLIZANTE - COMPRESSOR ROTATIVO; CONTROLE REMOTO SEM FIO; NA VOLTAGEM 220 V - ACOMPANHA CERTIFICADO DE GARANTIA DE NO MINIMO 24 MESES E MANUAL DE INSTRUC
condicionador de ar | 591691 | ativo | 20/02/2013 | 41-EQUIPAMENTOS PARA REFRIGERACAO, CONDICIONAMENTO E PURIFICA CAO DE AR | SPRINGER | MQC125RB | sem classe | Compra | 12000 | janela | 12/11/2012 |  | CONDICIONADOR DE AR; TIPO JANELA; COM CAPACIDADE MINIMA DE 12.000 BTU/H; OPERACAO FRIO/QUENTE - FUNCAO EXAUSTAO; COMPOSTO DE GABINETE GALVANIZADO DESLIZANTE - COMPRESSOR ROTATIVO; CONTROLE REMOTO SEM FIO; NA VOLTAGEM 220 V - ACOMPANHA CERTIFICADO DE GARANTIA DE NO MINIMO 24 MESES E MANUAL DE INSTRUC
condicionador de ar | 591694 | ativo | 26/11/2013 | 41-EQUIPAMENTOS PARA REFRIGERACAO, CONDICIONAMENTO E PURIFICA CAO DE AR | SPRINGER | MQC125RB | sem classe | Compra | 12000 | janela | 12/11/2012 |  | CONDICIONADOR DE AR; TIPO JANELA; COM CAPACIDADE MINIMA DE 12.000 BTU/H; OPERACAO FRIO/QUENTE - FUNCAO EXAUSTAO; COMPOSTO DE GABINETE GALVANIZADO DESLIZANTE - COMPRESSOR ROTATIVO; CONTROLE REMOTO SEM FIO; NA VOLTAGEM 220 V - ACOMPANHA CERTIFICADO DE GARANTIA DE NO MINIMO 24 MESES E MANUAL DE INSTRUC
condicionador de ar | 591695 | ativo | 20/02/2013 | 41-EQUIPAMENTOS PARA REFRIGERACAO, CONDICIONAMENTO E PURIFICA CAO DE AR | SPRINGER | MQC125RB | sem classe | Compra | 12000 | janela | 12/11/2012 |  | CONDICIONADOR DE AR; TIPO JANELA; COM CAPACIDADE MINIMA DE 12.000 BTU/H; OPERACAO FRIO/QUENTE - FUNCAO EXAUSTAO; COMPOSTO DE GABINETE GALVANIZADO DESLIZANTE - COMPRESSOR ROTATIVO; CONTROLE REMOTO SEM FIO; NA VOLTAGEM 220 V - ACOMPANHA CERTIFICADO DE GARANTIA DE NO MINIMO 24 MESES E MANUAL DE INSTRUC
condicionador de ar | 591696 | ativo | 20/02/2013 | 41-EQUIPAMENTOS PARA REFRIGERACAO, CONDICIONAMENTO E PURIFICA CAO DE AR | SPRINGER | MQC125RB | sem classe | Compra | 12000 | janela | 12/11/2012 |  | CONDICIONADOR DE AR; TIPO JANELA; COM CAPACIDADE MINIMA DE 12.000 BTU/H; OPERACAO FRIO/QUENTE - FUNCAO EXAUSTAO; COMPOSTO DE GABINETE GALVANIZADO DESLIZANTE - COMPRESSOR ROTATIVO; CONTROLE REMOTO SEM FIO; NA VOLTAGEM 220 V - ACOMPANHA CERTIFICADO DE GARANTIA DE NO MINIMO 24 MESES E MANUAL DE INSTRUC
condicionador de ar | 591697 | ativo | 20/02/2013 | 41-EQUIPAMENTOS PARA REFRIGERACAO, CONDICIONAMENTO E PURIFICA CAO DE AR | SPRINGER | MQC125RB | sem classe | Compra | 12000 | janela | 12/11/2012 |  | CONDICIONADOR DE AR; TIPO JANELA; COM CAPACIDADE MINIMA DE 12.000 BTU/H; OPERACAO FRIO/QUENTE - FUNCAO EXAUSTAO; COMPOSTO DE GABINETE GALVANIZADO DESLIZANTE - COMPRESSOR ROTATIVO; CONTROLE REMOTO SEM FIO; NA VOLTAGEM 220 V - ACOMPANHA CERTIFICADO DE GARANTIA DE NO MINIMO 24 MESES E MANUAL DE INSTRUC
condicionador de ar | 591698 | ativo | 20/02/2013 | 41-EQUIPAMENTOS PARA REFRIGERACAO, CONDICIONAMENTO E PURIFICA CAO DE AR | SPRINGER | MQC125RB | sem classe | Compra | 12000 | janela | 12/11/2012 |  | CONDICIONADOR DE AR; TIPO JANELA; COM CAPACIDADE MINIMA DE 12.000 BTU/H; OPERACAO FRIO/QUENTE - FUNCAO EXAUSTAO; COMPOSTO DE GABINETE GALVANIZADO DESLIZANTE - COMPRESSOR ROTATIVO; CONTROLE REMOTO SEM FIO; NA VOLTAGEM 220 V - ACOMPANHA CERTIFICADO DE GARANTIA DE NO MINIMO 24 MESES E MANUAL DE INSTRUC
condicionador de ar | 591704 | ativo | 20/02/2013 | 41-EQUIPAMENTOS PARA REFRIGERACAO, CONDICIONAMENTO E PURIFICA CAO DE AR | SPRINGER | MQC125RB | sem classe | Compra | 12000 | janela | 12/11/2012 |  | CONDICIONADOR DE AR; TIPO JANELA; COM CAPACIDADE MINIMA DE 12.000 BTU/H; OPERACAO FRIO/QUENTE - FUNCAO EXAUSTAO; COMPOSTO DE GABINETE GALVANIZADO DESLIZANTE - COMPRESSOR ROTATIVO; CONTROLE REMOTO SEM FIO; NA VOLTAGEM 220 V - ACOMPANHA CERTIFICADO DE GARANTIA DE NO MINIMO 24 MESES E MANUAL DE INSTRUC
condicionador de ar | 591705 | ativo | 08/02/2013 | 41-EQUIPAMENTOS PARA REFRIGERACAO, CONDICIONAMENTO E PURIFICA CAO DE AR | SPRINGER | MQC125RB | sem classe | Compra | 12000 | janela | 12/11/2012 |  | CONDICIONADOR DE AR; TIPO JANELA; COM CAPACIDADE MINIMA DE 12.000 BTU/H; OPERACAO FRIO/QUENTE - FUNCAO EXAUSTAO; COMPOSTO DE GABINETE GALVANIZADO DESLIZANTE - COMPRESSOR ROTATIVO; CONTROLE REMOTO SEM FIO; NA VOLTAGEM 220 V - ACOMPANHA CERTIFICADO DE GARANTIA DE NO MINIMO 24 MESES E MANUAL DE INSTRUC
condicionador de ar | 591706 | ativo | 08/02/2013 | 41-EQUIPAMENTOS PARA REFRIGERACAO, CONDICIONAMENTO E PURIFICA CAO DE AR | SPRINGER | MQC125RB | sem classe | Compra | 12000 | janela | 12/11/2012 |  | CONDICIONADOR DE AR; TIPO JANELA; COM CAPACIDADE MINIMA DE 12.000 BTU/H; OPERACAO FRIO/QUENTE - FUNCAO EXAUSTAO; COMPOSTO DE GABINETE GALVANIZADO DESLIZANTE - COMPRESSOR ROTATIVO; CONTROLE REMOTO SEM FIO; NA VOLTAGEM 220 V - ACOMPANHA CERTIFICADO DE GARANTIA DE NO MINIMO 24 MESES E MANUAL DE INSTRUC
condicionador de ar | 591707 | ativo | 26/11/2013 | 41-EQUIPAMENTOS PARA REFRIGERACAO, CONDICIONAMENTO E PURIFICA CAO DE AR | SPRINGER | MQC125RB | sem classe | Compra | 12000 | janela | 12/11/2012 |  | CONDICIONADOR DE AR; TIPO JANELA; COM CAPACIDADE MINIMA DE 12.000 BTU/H; OPERACAO FRIO/QUENTE - FUNCAO EXAUSTAO; COMPOSTO DE GABINETE GALVANIZADO DESLIZANTE - COMPRESSOR ROTATIVO; CONTROLE REMOTO SEM FIO; NA VOLTAGEM 220 V - ACOMPANHA CERTIFICADO DE GARANTIA DE NO MINIMO 24 MESES E MANUAL DE INSTRUC
condicionador de ar | 591708 | ativo | 08/02/2013 | 41-EQUIPAMENTOS PARA REFRIGERACAO, CONDICIONAMENTO E PURIFICA CAO DE AR | SPRINGER | MQC125RB | sem classe | Compra | 12000 | janela | 12/11/2012 |  | CONDICIONADOR DE AR; TIPO JANELA; COM CAPACIDADE MINIMA DE 12.000 BTU/H; OPERACAO FRIO/QUENTE - FUNCAO EXAUSTAO; COMPOSTO DE GABINETE GALVANIZADO DESLIZANTE - COMPRESSOR ROTATIVO; CONTROLE REMOTO SEM FIO; NA VOLTAGEM 220 V - ACOMPANHA CERTIFICADO DE GARANTIA DE NO MINIMO 24 MESES E MANUAL DE INSTRUC
condicionador de ar | 591709 | ativo | 26/11/2013 | 41-EQUIPAMENTOS PARA REFRIGERACAO, CONDICIONAMENTO E PURIFICA CAO DE AR | SPRINGER | MQC125RB | sem classe | Compra | 12000 | janela | 12/11/2012 |  | CONDICIONADOR DE AR; TIPO JANELA; COM CAPACIDADE MINIMA DE 12.000 BTU/H; OPERACAO FRIO/QUENTE - FUNCAO EXAUSTAO; COMPOSTO DE GABINETE GALVANIZADO DESLIZANTE - COMPRESSOR ROTATIVO; CONTROLE REMOTO SEM FIO; NA VOLTAGEM 220 V - ACOMPANHA CERTIFICADO DE GARANTIA DE NO MINIMO 24 MESES E MANUAL DE INSTRUC
condicionador de ar | 648454 | ativo | 28/09/2015 | 41-EQUIPAMENTOS PARA REFRIGERACAO, CONDICIONAMENTO E PURIFICA CAO DE AR | SPRINGER | MCD12RB | A | Compra | 12000 | janela | 14/05/2015 |  | CONDICIONADOR DE AR; DO TIPO JANELA; COM CAPACIDADE DE NO MINIMO DE 12.000 BTU/H; OPERACAO: CICLO FRIO; VAZAO DE AR DE NO MINIMO DE 460 M3/H; VOLTAGEM: 220 VOLTS. 60 HZ; COM CONSUMO APROXIMADO DE 23.6 KWH/MES; COM SELO PROCEL. CLASSIFICACAO A ; FUNCOES: VENTILACAO. RESFRIAMENTO; COM BAIXO NIVEL DE
condicionador de ar | 648455 | ativo | 28/09/2015 | 41-EQUIPAMENTOS PARA REFRIGERACAO, CONDICIONAMENTO E PURIFICA CAO DE AR | SPRINGER | MCD12RB | A | Compra | 12000 | janela | 14/05/2015 |  | CONDICIONADOR DE AR; DO TIPO JANELA; COM CAPACIDADE DE NO MINIMO DE 12.000 BTU/H; OPERACAO: CICLO FRIO; VAZAO DE AR DE NO MINIMO DE 460 M3/H; VOLTAGEM: 220 VOLTS. 60 HZ; COM CONSUMO APROXIMADO DE 23.6 KWH/MES; COM SELO PROCEL. CLASSIFICACAO A ; FUNCOES: VENTILACAO. RESFRIAMENTO; COM BAIXO NIVEL DE
condicionador de ar | 648456 | ativo | 28/09/2015 | 41-EQUIPAMENTOS PARA REFRIGERACAO, CONDICIONAMENTO E PURIFICA CAO DE AR | SPRINGER | MCD12RB | A | Compra | 12000 | janela | 14/05/2015 |  | CONDICIONADOR DE AR; DO TIPO JANELA; COM CAPACIDADE DE NO MINIMO DE 12.000 BTU/H; OPERACAO: CICLO FRIO; VAZAO DE AR DE NO MINIMO DE 460 M3/H; VOLTAGEM: 220 VOLTS. 60 HZ; COM CONSUMO APROXIMADO DE 23.6 KWH/MES; COM SELO PROCEL. CLASSIFICACAO A ; FUNCOES: VENTILACAO. RESFRIAMENTO; COM BAIXO NIVEL DE
condicionador de ar | 648457 | ativo | 28/09/2015 | 41-EQUIPAMENTOS PARA REFRIGERACAO, CONDICIONAMENTO E PURIFICA CAO DE AR | SPRINGER | MCD12RB | A | Compra | 12000 | janela | 14/05/2015 |  | CONDICIONADOR DE AR; DO TIPO JANELA; COM CAPACIDADE DE NO MINIMO DE 12.000 BTU/H; OPERACAO: CICLO FRIO; VAZAO DE AR DE NO MINIMO DE 460 M3/H; VOLTAGEM: 220 VOLTS. 60 HZ; COM CONSUMO APROXIMADO DE 23.6 KWH/MES; COM SELO PROCEL. CLASSIFICACAO A ; FUNCOES: VENTILACAO. RESFRIAMENTO; COM BAIXO NIVEL DE
condicionador de ar | 648458 | ativo | 28/09/2015 | 41-EQUIPAMENTOS PARA REFRIGERACAO, CONDICIONAMENTO E PURIFICA CAO DE AR | SPRINGER | MCD12RB | A | Compra | 12000 | janela | 14/05/2015 |  | CONDICIONADOR DE AR; DO TIPO JANELA; COM CAPACIDADE DE NO MINIMO DE 12.000 BTU/H; OPERACAO: CICLO FRIO; VAZAO DE AR DE NO MINIMO DE 460 M3/H; VOLTAGEM: 220 VOLTS. 60 HZ; COM CONSUMO APROXIMADO DE 23.6 KWH/MES; COM SELO PROCEL. CLASSIFICACAO A ; FUNCOES: VENTILACAO. RESFRIAMENTO; COM BAIXO NIVEL DE
ar condicionado | 355951 | ativo | 26/11/2013 | 41-EQUIPAMENTOS PARA REFRIGERACAO, CONDICIONAMENTO E PURIFICA CAO DE AR | CONSUL |  | Antes PROCEL | Compra | 10000 | sem classe | 20/01/1991 |  | APARELHO DE AR CONDICIONADO C/CAPAC 10000 BTUS FRIO
ar condicionado | 355960 | ativo | 26/11/2013 | 41-EQUIPAMENTOS PARA REFRIGERACAO, CONDICIONAMENTO E PURIFICA CAO DE AR | CONSUL | AIR MASTER | Antes PROCEL | Compra | 15000 | sem classe | 23/04/1992 |  | APARELHO DE AR CONDICIONADO C/CAPAC P/ 15000 BTUS
ar condicionado | 355961 | ativo | 26/11/2013 | 41-EQUIPAMENTOS PARA REFRIGERACAO, CONDICIONAMENTO E PURIFICA CAO DE AR | SPRINGER | MUNDIAL | Antes PROCEL | Compra | 7500 | sem classe | 23/04/1992 |  | APARELHO DE AR CONDICIONADO C/CAPAC P/ 7500 BTUS
ar condicionado | 359007 | ativo | 23/12/2003 | 41-EQUIPAMENTOS PARA REFRIGERACAO, CONDICIONAMENTO E PURIFICA CAO DE AR | SPRINGER | SILENTIA-12300 | sem classe | Compra | 12300 | janela | 25/11/2003 |  | APARELHO DE AR CONDICIONADO TIPO JANELA. CAPACIDADE NOMINAL DE 12300 BTUS/H. 220 VOLTS. FREQUENCIA NOMINAL DE 60HZ. CI- CLO QUENTE/FRIO. CORRENTE NOMINAL DE 7.4A
ar condicionado | 359008 | ativo | 23/12/2003 | 41-EQUIPAMENTOS PARA REFRIGERACAO, CONDICIONAMENTO E PURIFICA CAO DE AR | - | MUNDIAL | sem classe | Compra | 18000 | janela | 20/11/2003 |  | APARELHO DE AR CONDICIONADO. 18000 BTU/H. TIPO JANELA. ALI- MENTACAO ELETRICA 220 VOLTS. 60 HERTZ. CICLO QUENTE E FRIO.
ar condicionado | 438938 | ativo | 05/09/2007 | 41-EQUIPAMENTOS PARA REFRIGERACAO, CONDICIONAMENTO E PURIFICA CAO DE AR | GREE | GJ1222-LM | sem classe | Compra | 12000 | janela | 19/07/2007 |  | APARELHO DE AR CONDICIONADO. TIPO JANELA. CAPACIDADE NOMINALDE 12000 BTU/H. TENSAO NOMINAL 220 VOLTS. FREQUENCIA NOMINALDE 60HZ. SOMENTE CICLO FRIO. CORRENTE NOMINAL DE 12A.
ar condicionado | 444981 | ativo | 26/11/2013 | 41-EQUIPAMENTOS PARA REFRIGERACAO, CONDICIONAMENTO E PURIFICA CAO DE AR |  | WMM210FGA | sem classe | Compra | 21000 | janela | 16/07/2007 |  | APARELHO DE AR CONDICIONADO. TIPO JANELA. CAPACIDADE NOMINALDE 21000 BTUS/H. TENSAO NOMINAL 220 VOLTS. FREQUENCIA NOMI- NAL DE 60HZ. SOMENTE CICLO FRIO. CORRENTE NOMINAL DE 14A.
ar condicionado | 444995 | ativo | 26/11/2013 | 41-EQUIPAMENTOS PARA REFRIGERACAO, CONDICIONAMENTO E PURIFICA CAO DE AR |  | WMM210FGA | sem classe | Compra | 21000 | janela | 16/07/2007 |  | APARELHO DE AR CONDICIONADO. TIPO JANELA. CAPACIDADE NOMINALDE 21000 BTUS/H. TENSAO NOMINAL 220 VOLTS. FREQUENCIA NOMI- NAL DE 60HZ. SOMENTE CICLO FRIO. CORRENTE NOMINAL DE 14A.
ar condicionado | 444996 | ativo | 18/02/2008 | 41-EQUIPAMENTOS PARA REFRIGERACAO, CONDICIONAMENTO E PURIFICA CAO DE AR |  | WMM210FGA | sem classe | Compra | 21000 | janela | 16/07/2007 |  | APARELHO DE AR CONDICIONADO. TIPO JANELA. CAPACIDADE NOMINALDE 21000 BTUS/H. TENSAO NOMINAL 220 VOLTS. FREQUENCIA NOMI- NAL DE 60HZ. SOMENTE CICLO FRIO. CORRENTE NOMINAL DE 14A.
ar condicionado | 444998 | ativo | 18/02/2008 | 41-EQUIPAMENTOS PARA REFRIGERACAO, CONDICIONAMENTO E PURIFICA CAO DE AR |  | WMM210FGA | sem classe | Compra | 21000 | janela | 16/07/2007 |  | APARELHO DE AR CONDICIONADO. TIPO JANELA. CAPACIDADE NOMINALDE 21000 BTUS/H. TENSAO NOMINAL 220 VOLTS. FREQUENCIA NOMI- NAL DE 60HZ. SOMENTE CICLO FRIO. CORRENTE NOMINAL DE 14A.
ar condicionado | 444999 | ativo | 18/02/2008 | 41-EQUIPAMENTOS PARA REFRIGERACAO, CONDICIONAMENTO E PURIFICA CAO DE AR |  | WMM210FGA | sem classe | Compra | 21000 | janela | 16/07/2007 |  | APARELHO DE AR CONDICIONADO. TIPO JANELA. CAPACIDADE NOMINALDE 21000 BTUS/H. TENSAO NOMINAL 220 VOLTS. FREQUENCIA NOMI- NAL DE 60HZ. SOMENTE CICLO FRIO. CORRENTE NOMINAL DE 14A.
ar condicionado | 449786 | ativo | 26/11/2013 | 41-EQUIPAMENTOS PARA REFRIGERACAO, CONDICIONAMENTO E PURIFICA CAO DE AR | SPRINGER | SILENTIA | sem classe | Doação | 19000 | janela | 26/05/2008 |  | APARELHO DE AR CONDICIONADO 19.00 BTU/H TIPO JANELA MODELO SILENTIA COM CONTROLE REMOTO CLICO FRIO 220 V MARCA SPRIGERCARRIER (RF)
ar condicionado | 449787 | ativo | 26/06/2008 | 41-EQUIPAMENTOS PARA REFRIGERACAO, CONDICIONAMENTO E PURIFICA CAO DE AR | SPRINGER | SILENTIA | sem classe | Doação | 19000 | janela | 26/05/2008 |  | APARELHO DE AR CONDICIONADO 19.00 BTU/H TIPO JANELA MODELO SILENTIA COM CONTROLE REMOTO CLICO FRIO 220 V MARCA SPRIGERCARRIER (RF)
condicionador de ar | 494084 | ativo | 13/04/2009 | 41-EQUIPAMENTOS PARA REFRIGERACAO, CONDICIONAMENTO E PURIFICA CAO DE AR | SPRINGER | SILENTIA 30000 | sem classe | Doação | 30000 | janela | 12/02/2009 |  | CONDICIONADOR DE AR TIPO JANELA DE 30000 BTUS QUENTE FRIO COM CONTROLE REMOTO CARRIER RF
condensadora | 694643 | ativo | 13/02/2012 | 41-EQUIPAMENTOS PARA REFRIGERACAO, CONDICIONAMENTO E PURIFICA CAO DE AR | YORK | YNDA48FS-AEA | sem classe | Compra |  | condensador | 19/09/2011 |  | CONDENSADORA
condensadora | 592800 | ativo | 22/02/2013 | 41-EQUIPAMENTOS PARA REFRIGERACAO, CONDICIONAMENTO E PURIFICA CAO DE AR | MIDEA | MDV-280(10)W/DDN1 | sem classe | Compra |  | condensador | 11/01/2012 |  | AR CONDICIONADO - UNIDADE CONDENSADORA 10 HP VRF QUENTE E FRIO SÉRIE:C703074690111120400001
condensadora | 592801 | ativo | 22/02/2013 | 41-EQUIPAMENTOS PARA REFRIGERACAO, CONDICIONAMENTO E PURIFICA CAO DE AR | MIDEA | MDV-280(10)W/DDN1 | sem classe | Compra |  | condensador | 11/01/2012 |  | AR CONDICIONADO - UNIDADE CONDENSADORA 10 HP VRF QUENTE E FRIO SÉRIE:C703081363111307400005
condensadora | 592810 | ativo | 22/02/2013 | 41-EQUIPAMENTOS PARA REFRIGERACAO, CONDICIONAMENTO E PURIFICA CAO DE AR | MIDEA | MDV-400(14)W/DDN1 | sem classe | Compra |  | condensador | 11/01/2012 |  | AR CONDICIONADO-UNIDADE CONDENSADORA 14 HP VRF. 220 V. QUENTE E FRIO SÉRIE: C703086634511418400003
evaporadora | 592811 | ativo | 22/02/2013 | 41-EQUIPAMENTOS PARA REFRIGERACAO, CONDICIONAMENTO E PURIFICA CAO DE AR | MIDEA | MDV-D28G/N1C | sem classe | Compra | 9000 | evaporador | 11/01/2012 |  | AR CONDICIONADO-UNIDADE EVAPORADORA 9000 HW SÉRIE: C7030746901111400006
evaporadora | 592812 | ativo | 22/02/2013 | 41-EQUIPAMENTOS PARA REFRIGERACAO, CONDICIONAMENTO E PURIFICA CAO DE AR | MIDEA | MDV-D368G/N1C HIGH WALL | sem classe | Compra | 12000 | evaporador | 11/01/2012 |  | AR CONDICIONADO-UNIDADE EVAPORADORA 12000 HW SÉRIE:C703086630311414400030
evaporadora | 592813 | ativo | 22/02/2013 | 41-EQUIPAMENTOS PARA REFRIGERACAO, CONDICIONAMENTO E PURIFICA CAO DE AR | MIDEA | MDV-D45G/N1C HIGH WALL | sem classe | Compra | 15000 | evaporador | 11/01/2012 |  | AR CONDICIONADO -UNIDADE EVAPORADORA 15000 HW SÉRIE: C703074710710B24400006
evaporadora | 592814 | ativo | 22/02/2013 | 41-EQUIPAMENTOS PARA REFRIGERACAO, CONDICIONAMENTO E PURIFICA CAO DE AR | MIDEA | MDV-D112Q4/N1-D2 | sem classe | Compra | 38000 | evaporador | 11/01/2012 |  | AR CONDICIONADO-UNIDADE EVAPORADORA 38000 CASSETE 4 VIAS
evaporadora | 592815 | ativo | 22/02/2013 | 41-EQUIPAMENTOS PARA REFRIGERACAO, CONDICIONAMENTO E PURIFICA CAO DE AR | MIDEA | MDV-D112Q4/N1-D2 | sem classe | Compra | 38000 | evaporador | 11/01/2012 |  | AR CONDICIONADO-UNIDADE EVAPORADORA 38000 CASSETE 4 VIAS
evaporadora | 592816 | ativo | 22/02/2013 | 41-EQUIPAMENTOS PARA REFRIGERACAO, CONDICIONAMENTO E PURIFICA CAO DE AR | MIDEA | MDV-D140Q4/N1-D2 | sem classe | Compra | 48000 | evaporador | 11/01/2012 |  | AR CONDICIONADO-UNIDADE EVAPORADORA 48000 CASSETE
evaporadora | 592817 | ativo | 22/02/2013 | 41-EQUIPAMENTOS PARA REFRIGERACAO, CONDICIONAMENTO E PURIFICA CAO DE AR | MIDEA | MDV-D140Q4/N1-D2 | sem classe | Compra | 48000 | evaporador | 11/01/2012 |  | AR CONDICIONADO-UNIDADE EVAPORADORA 48000 CASSETE
evaporadora | 592818 | ativo | 22/02/2013 | 41-EQUIPAMENTOS PARA REFRIGERACAO, CONDICIONAMENTO E PURIFICA CAO DE AR | MIDEA | MDV-D140Q4/N1-D2 | sem classe | Compra | 48000 | evaporador | 11/01/2012 |  | AR CONDICIONADO-UNIDADE EVAPORADORA 48000 CASSETE
evaporadora | 592820 | ativo | 22/02/2013 | 41-EQUIPAMENTOS PARA REFRIGERACAO, CONDICIONAMENTO E PURIFICA CAO DE AR | MIDEA | MDV-D160Q4/N1-D2 | sem classe | Compra | 56000 | evaporador | 10/04/2012 |  | AR CONDICIONADO-UNIDADE EVAPORADORA 56000 CASSETE
evaporadora | 592821 | ativo | 22/02/2013 | 41-EQUIPAMENTOS PARA REFRIGERACAO, CONDICIONAMENTO E PURIFICA CAO DE AR | MIDEA | MDV-D160Q4/N1-D2 | sem classe | Compra | 56000 | evaporador | 10/04/2012 |  | AR CONDICIONADO-UNIDADE EVAPORADORA 56000 CASSETE
condensadora | 667560 | ativo | 10/10/2016 | 41-EQUIPAMENTOS PARA REFRIGERACAO, CONDICIONAMENTO E PURIFICA CAO DE AR | MIDEA | VITA | sem classe | Compra | 18000 | condensador | 23/11/2015 |  | AR CONDICIONADO-CONDENSADORA 18000 BTUS HW INV. FRIO
condensadora | 628758 | ativo | 22/10/2014 | 41-EQUIPAMENTOS PARA REFRIGERACAO, CONDICIONAMENTO E PURIFICA CAO DE AR |  | 38KOH22C5 | sem classe | Doação | 24000 | condensador | 30/01/2014 |  | AR CONDICIONADO CONDENSADORA 24.000 BTUS NEW CARRIER
evaporadora | 628751 | ativo | 22/10/2014 | 41-EQUIPAMENTOS PARA REFRIGERACAO, CONDICIONAMENTO E PURIFICA CAO DE AR | CARRIER | 42LUCC12C5 | sem classe | Doação | 12000 | evaporador | 30/01/2014 |  | AR CONDICIONADO EVAPORADORA - 12.000 BTUS - NEW CARRIER
evaporadora | 628752 | ativo | 22/10/2014 | 41-EQUIPAMENTOS PARA REFRIGERACAO, CONDICIONAMENTO E PURIFICA CAO DE AR | CARRIER | 42LUCC12C5 | sem classe | Doação | 12000 | evaporador | 30/01/2014 |  | AR CONDICIONADO EVAPORADORA - 12.000 BTUS - NEW CARRIER
evaporadora | 628753 | ativo | 22/10/2014 | 41-EQUIPAMENTOS PARA REFRIGERACAO, CONDICIONAMENTO E PURIFICA CAO DE AR | CARRIER | 42LUCC12C5 | sem classe | Doação | 12000 | evaporador | 30/01/2014 |  | AR CONDICIONADO EVAPORADORA - 12.000 BTUS - NEW CARRIER
evaporadora | 628754 | ativo | 22/10/2014 | 41-EQUIPAMENTOS PARA REFRIGERACAO, CONDICIONAMENTO E PURIFICA CAO DE AR | CARRIER | 42LUCC12C5 | sem classe | Doação | 12000 | evaporador | 30/01/2014 |  | AR CONDICIONADO EVAPORADORA - 12.000 BTUS - NEW CARRIER
evaporadora | 628755 | ativo | 22/10/2014 | 41-EQUIPAMENTOS PARA REFRIGERACAO, CONDICIONAMENTO E PURIFICA CAO DE AR |  |  | sem classe | Doação | 24000 | evaporador | 30/01/2014 |  | AR CONDICIONADO - EVAPORADORA NEW CARRIER MOD. 42LUQC22C5 24.000 BTUS
evaporadora | 628756 | ativo | 22/10/2014 | 41-EQUIPAMENTOS PARA REFRIGERACAO, CONDICIONAMENTO E PURIFICA CAO DE AR |  |  | sem classe | Doação | 24000 | evaporador | 30/01/2014 |  | AR CONDICIONADO - EVAPORADORA NEW CARRIER MOD. 42LUQC22C5 24.000 BTUS
condensadora | 628757 | ativo | 22/10/2014 | 41-EQUIPAMENTOS PARA REFRIGERACAO, CONDICIONAMENTO E PURIFICA CAO DE AR |  | 38KOH22C5 | sem classe | Doação | 24000 | condensador | 30/01/2014 |  | AR CONDICIONADO CONDENSADORA 24.000 BTUS NEW CARRIER
condensadora | 628759 | ativo | 22/10/2014 | 41-EQUIPAMENTOS PARA REFRIGERACAO, CONDICIONAMENTO E PURIFICA CAO DE AR | SPRING CARRIER | 38KCM12C5 | sem classe | Doação | 12000 | condensador | 30/01/2014 |  | AR CONDICIONADO- CONDENSADORA 12.000 BTUS NEW CARRIER
condensadora | 628760 | ativo | 22/10/2014 | 41-EQUIPAMENTOS PARA REFRIGERACAO, CONDICIONAMENTO E PURIFICA CAO DE AR | SPRING CARRIER | 38KCM12C5 | sem classe | Doação | 12000 | condensador | 30/01/2014 |  | AR CONDICIONADO- CONDENSADORA 12.000 BTUS NEW CARRIER
condensadora | 628761 | ativo | 22/10/2014 | 41-EQUIPAMENTOS PARA REFRIGERACAO, CONDICIONAMENTO E PURIFICA CAO DE AR | SPRING CARRIER | 38KCM12C5 | sem classe | Doação | 12000 | condensador | 30/01/2014 |  | AR CONDICIONADO- CONDENSADORA 12.000 BTUS NEW CARRIER
condensadora | 628762 | ativo | 22/10/2014 | 41-EQUIPAMENTOS PARA REFRIGERACAO, CONDICIONAMENTO E PURIFICA CAO DE AR | SPRING CARRIER | 38KCM12C5 | sem classe | Doação | 12000 | condensador | 30/01/2014 |  | AR CONDICIONADO CONDENSADORA 12000 BTUS NEW CARRIER
evaporadora | 669797 | ativo | 06/12/2016 | 41-EQUIPAMENTOS PARA REFRIGERACAO, CONDICIONAMENTO E PURIFICA CAO DE AR |  |  | sem classe | Doação | 12000 | evaporador | 07/07/2016 |  | AR CONDICIONADO - UNIDADE EVAPORADORA HI WALL 42 MFCB12MS 12FR MARCA MIDEIA LIVA ECO R-41-A
condensadora | 695127 | ativo | 13/02/2012 | 41-EQUIPAMENTOS PARA REFRIGERACAO, CONDICIONAMENTO E PURIFICA CAO DE AR | YORK | YNDA60FS-AEA | sem classe | Compra |  | condensador | 19/09/2011 |  | CONDENSADORA
condensadora | 695341 | ativo | 13/02/2012 | 41-EQUIPAMENTOS PARA REFRIGERACAO, CONDICIONAMENTO E PURIFICA CAO DE AR | YORK | YNDA48FS-AEA | sem classe | Compra |  | condensador | 19/09/2011 |  | CONDENSADORA
condensadora | 696397 | ativo | 26/11/2013 | 41-EQUIPAMENTOS PARA REFRIGERACAO, CONDICIONAMENTO E PURIFICA CAO DE AR |  |  | sem classe | Doação |  | condensador | 22/07/1998 |  | UNIDADE CONDENSADORA
condensadora | 696398 | ativo | 26/11/2013 | 41-EQUIPAMENTOS PARA REFRIGERACAO, CONDICIONAMENTO E PURIFICA CAO DE AR |  |  | sem classe | Doação |  | condensador | 22/07/1998 |  | UNIDADE CONDENSADORA
condensadora | 696712 | ativo | 13/02/2012 | 41-EQUIPAMENTOS PARA REFRIGERACAO, CONDICIONAMENTO E PURIFICA CAO DE AR | YORK | YNDA60FS-AEA | sem classe | Compra |  | condensador | 19/09/2011 |  | CONDENSADORA
condensadora | 689553 | ativo | 23/02/2011 | 41-EQUIPAMENTOS PARA REFRIGERACAO, CONDICIONAMENTO E PURIFICA CAO DE AR | SPRINGER SILVERMAXI | 38XCDO24515MS | sem classe | Compra |  | condensador | 21/12/2010 |  | UNIDADE CONDENSADORA EXTERNA
condensadora | 689610 | ativo | 13/02/2012 | 41-EQUIPAMENTOS PARA REFRIGERACAO, CONDICIONAMENTO E PURIFICA CAO DE AR | YORK | YNDA48FS-AEA | sem classe | Compra |  | condensador | 19/09/2011 |  | CONDENSADORA
condensadora | 689611 | ativo | 13/02/2012 | 41-EQUIPAMENTOS PARA REFRIGERACAO, CONDICIONAMENTO E PURIFICA CAO DE AR | YORK | YNDA60FS-AEA | sem classe | Compra |  | condensador | 19/09/2011 |  | CONDENSADORA
condensadora | 689612 | ativo | 13/02/2012 | 41-EQUIPAMENTOS PARA REFRIGERACAO, CONDICIONAMENTO E PURIFICA CAO DE AR | YORK | YNDA60FS-AEA | sem classe | Compra |  | condensador | 19/09/2011 |  | CONDENSADORA
condensadora | 692595 | ativo | 02/10/2009 | 41-EQUIPAMENTOS PARA REFRIGERACAO, CONDICIONAMENTO E PURIFICA CAO DE AR | YORK | YAU-36RD | sem classe | Compra |  | condensador | 06/06/2009 |  | CONDENSADORA EXTERNA
condensadora | 694058 | ativo | 13/02/2012 | 41-EQUIPAMENTOS PARA REFRIGERACAO, CONDICIONAMENTO E PURIFICA CAO DE AR | YORK | YNDA48FS-AEA | sem classe | Compra |  | condensador | 19/09/2011 |  | CONDENSADORA
condensadora | 694059 | ativo | 13/02/2012 | 41-EQUIPAMENTOS PARA REFRIGERACAO, CONDICIONAMENTO E PURIFICA CAO DE AR | YORK | YNDA60FS-AEA | sem classe | Compra |  | condensador | 19/09/2011 |  | CONDENSADORA
condensadora | 699368 | ativo | 07/11/2019 | 41-EQUIPAMENTOS PARA REFRIGERACAO, CONDICIONAMENTO E PURIFICA CAO DE AR | YORK | YNDA48FS-AEA | sem classe | Compra |  | condensador | 19/09/2011 |  | CONDENSADORA
condensadora | 700770 | ativo | 13/02/2012 | 41-EQUIPAMENTOS PARA REFRIGERACAO, CONDICIONAMENTO E PURIFICA CAO DE AR | YORK | YNDA60FS-AEA | sem classe | Compra |  | condensador | 19/09/2011 |  | CONDENSADORA
condensadora | 702312 | ativo | 11/08/2017 | 41-EQUIPAMENTOS PARA REFRIGERACAO, CONDICIONAMENTO E PURIFICA CAO DE AR | ELGIN | 45HVFE12B2IA | sem classe | Compra | 12000 | condensador | 27/07/2017 |  | AR CONDICIONADO. UNIDADE CONDENSADORA. 12000 BTUS
condensadora | 703412 | ativo | 13/02/2012 | 41-EQUIPAMENTOS PARA REFRIGERACAO, CONDICIONAMENTO E PURIFICA CAO DE AR | YORK | YNDA60FS-AEA | sem classe | Compra |  | condensador | 19/09/2011 |  | CONDENSADORA
condensadora | 703611 | ativo | 10/08/2009 | 41-EQUIPAMENTOS PARA REFRIGERACAO, CONDICIONAMENTO E PURIFICA CAO DE AR | ELGIN |  | sem classe | Compra |  | condensador | 23/03/2009 |  | CONDENSADORA EXTERNA
condensadora | 703630 | ativo | 19/07/2017 | 41-EQUIPAMENTOS PARA REFRIGERACAO, CONDICIONAMENTO E PURIFICA CAO DE AR | PHILCO | PH18001FM5 | sem classe | Compra |  | condensador | 18/07/2017 |  | UNIDADE CONDENSADORA
condensadora | 703838 | ativo | 11/08/2017 | 41-EQUIPAMENTOS PARA REFRIGERACAO, CONDICIONAMENTO E PURIFICA CAO DE AR | ELGIN | 45HVFE12B2IA | sem classe | Compra | 12000 | condensador | 27/07/2017 |  | AR CONDICIONADO. UNIDADE CONDENSADORA. 12000 BTUS
condensadora | 704331 | ativo | 13/02/2012 | 41-EQUIPAMENTOS PARA REFRIGERACAO, CONDICIONAMENTO E PURIFICA CAO DE AR | YORK | YNDA48FS-AEA | sem classe | Compra |  | condensador | 19/09/2011 |  | CONDENSADORA
condensadora | 704332 | ativo | 13/02/2012 | 41-EQUIPAMENTOS PARA REFRIGERACAO, CONDICIONAMENTO E PURIFICA CAO DE AR | YORK | YNDA48FS-AEA | sem classe | Compra |  | condensador | 19/09/2011 |  | CONDENSADORA
condensadora | 704510 | ativo | 19/07/2017 | 41-EQUIPAMENTOS PARA REFRIGERACAO, CONDICIONAMENTO E PURIFICA CAO DE AR | PHILCO | PH18000IFM5 | sem classe | Compra |  | condensador | 18/07/2017 |  | UNIDADE CONDENSADORA
condensadora | 704811 | ativo | 13/02/2012 | 41-EQUIPAMENTOS PARA REFRIGERACAO, CONDICIONAMENTO E PURIFICA CAO DE AR | YORK | YNDA60FS-AEA | sem classe | Compra |  | condensador | 19/09/2011 |  | CONDENSADORA
condensadora | 704812 | ativo | 20/09/2010 | 41-EQUIPAMENTOS PARA REFRIGERACAO, CONDICIONAMENTO E PURIFICA CAO DE AR | KOMECO | KOP48FC | sem classe | Compra |  | condensador | 14/06/2010 |  | UNIDADE CONDENSADORA EXTERNA
condensadora | 705539 | ativo | 10/08/2009 | 41-EQUIPAMENTOS PARA REFRIGERACAO, CONDICIONAMENTO E PURIFICA CAO DE AR | YORK |  | sem classe | Compra |  | condensador | 23/03/2009 |  | CONDENSADORA EXTERNA
condensadora | 706202 | ativo | 13/02/2012 | 41-EQUIPAMENTOS PARA REFRIGERACAO, CONDICIONAMENTO E PURIFICA CAO DE AR | YORK | YNDA60FS-AEA | sem classe | Compra |  | condensador | 19/09/2011 |  | CONDENSADORA
condensadora | 706203 | ativo | 13/02/2012 | 41-EQUIPAMENTOS PARA REFRIGERACAO, CONDICIONAMENTO E PURIFICA CAO DE AR | YORK | YNDA60FS-AEA | sem classe | Compra |  | condensador | 19/09/2011 |  | CONDENSADORA
condensadora | 706408 | ativo | 23/02/2011 | 41-EQUIPAMENTOS PARA REFRIGERACAO, CONDICIONAMENTO E PURIFICA CAO DE AR | SPRINGER SILVERMAXI | 38XCDO24515MS | sem classe | Compra |  | condensador | 21/12/2010 |  | UNIDADE CONDENSADORA EXTERNA
condensadora | 706658 | ativo | 23/02/2011 | 41-EQUIPAMENTOS PARA REFRIGERACAO, CONDICIONAMENTO E PURIFICA CAO DE AR | SPRINGER SILVERMAXI | 38XCDO24515MS | sem classe | Compra |  | condensador | 21/12/2010 |  | UNIDADE CONDENSADORA EXTERNA
condensadora | 706867 | ativo | 13/02/2012 | 41-EQUIPAMENTOS PARA REFRIGERACAO, CONDICIONAMENTO E PURIFICA CAO DE AR | YORK | YNDA48FS-AEA | sem classe | Compra |  | condensador | 19/09/2011 |  | CONDENSADORA
condensadora | 708515 | ativo | 10/08/2009 | 41-EQUIPAMENTOS PARA REFRIGERACAO, CONDICIONAMENTO E PURIFICA CAO DE AR | ELGIN |  | sem classe | Compra |  | condensador | 23/03/2009 |  | CONDENSADORA EXTERNA
condensadora | 708946 | ativo | 11/08/2017 | 41-EQUIPAMENTOS PARA REFRIGERACAO, CONDICIONAMENTO E PURIFICA CAO DE AR | ELGIN | 45HVFE12B2IA | sem classe | Compra | 12000 | condensador | 27/07/2017 |  | AR CONDICIONADO. UNIDADE CONDENSADORA. 12000 BTUS
condensadora | 708947 | ativo | 11/08/2017 | 41-EQUIPAMENTOS PARA REFRIGERACAO, CONDICIONAMENTO E PURIFICA CAO DE AR | ELGIN | 45HVFE12B2IA | sem classe | Compra | 12000 | condensador | 27/07/2017 |  | AR CONDICIONADO. UNIDADE CONDENSADORA. 12000 BTUS
condensadora | 709428 | ativo | 13/02/2012 | 41-EQUIPAMENTOS PARA REFRIGERACAO, CONDICIONAMENTO E PURIFICA CAO DE AR | YORK | YNDA60FS-AEA | sem classe | Compra |  | condensador | 19/09/2011 |  | CONDENSADORA
condensadora | 709939 | ativo | 11/08/2017 | 41-EQUIPAMENTOS PARA REFRIGERACAO, CONDICIONAMENTO E PURIFICA CAO DE AR | ELGIN | 45HVFE12B2IA | sem classe | Compra | 12000 | condensador | 27/07/2017 |  | AR CONDICIONADO. UNIDADE CONDENSADORA. 12000 BTUS
condensadora | 710165 | ativo | 20/09/2010 | 41-EQUIPAMENTOS PARA REFRIGERACAO, CONDICIONAMENTO E PURIFICA CAO DE AR | KOMECO | KOP48FC | sem classe | Compra |  | condensador | 14/06/2010 |  | UNIDADE CONDENSADORA EXTERNA
condensadora | 710420 | ativo | 11/08/2017 | 41-EQUIPAMENTOS PARA REFRIGERACAO, CONDICIONAMENTO E PURIFICA CAO DE AR | ELGIN | 45HVFE12B2IA | sem classe | Compra | 12000 | condensador | 27/07/2017 |  | AR CONDICIONADO. UNIDADE CONDENSADORA. 12000 BTUS
condensadora | 710844 | ativo | 13/02/2012 | 41-EQUIPAMENTOS PARA REFRIGERACAO, CONDICIONAMENTO E PURIFICA CAO DE AR | YORK | YNDA60FS-AEA | sem classe | Compra |  | condensador | 19/09/2011 |  | CONDENSADORA
condensadora | 711080 | ativo | 19/07/2017 | 41-EQUIPAMENTOS PARA REFRIGERACAO, CONDICIONAMENTO E PURIFICA CAO DE AR | PHILCO | PH18000IFM5 | sem classe | Compra |  | condensador | 18/07/2017 |  | UNIDADE CONDENSADORA
condensadora | 712020 | ativo | 22/11/2016 | 41-EQUIPAMENTOS PARA REFRIGERACAO, CONDICIONAMENTO E PURIFICA CAO DE AR | CARRIER | 38VFCA18M5 | sem classe | Compra |  | condensador | 16/11/2016 |  | UNIDADE CONDENSADORA CARRIER 38VFCA18M5
condensadora | 712585 | ativo | 11/08/2017 | 41-EQUIPAMENTOS PARA REFRIGERACAO, CONDICIONAMENTO E PURIFICA CAO DE AR | ELGIN | 45HVFE12B2IA | sem classe | Compra | 12000 | condensador | 27/07/2017 |  | AR CONDICIONADO. UNIDADE CONDENSADORA. 12000 BTUS
evaporadora | 761518 | ativo |  | 41-EQUIPAMENTOS PARA REFRIGERACAO, CONDICIONAMENTO E PURIFICA CAO DE AR | fujitsu | inverter abba36lct | sem classe | Compra |  | evaporador | 09/07/2019 |  | UNIDADE EVAPORADORA
condensadora | 761521 | ativo |  | 41-EQUIPAMENTOS PARA REFRIGERACAO, CONDICIONAMENTO E PURIFICA CAO DE AR | fujitsu | inverter AOBA36LFTL | sem classe | Compra | 36000 | condensador | 09/07/2019 |  | UNIDADE CONDENSADORA 36000 BTUS
evaporadora | 765350 | ativo | 17/12/2019 | 41-EQUIPAMENTOS PARA REFRIGERACAO, CONDICIONAMENTO E PURIFICA CAO DE AR | gree | GWC18QD-D3DNB8M/O | sem classe | Compra |  | evaporador | 01/11/2019 |  | UNIDADE EVAPORADORA
condensadora | 765351 | ativo | 17/12/2019 | 41-EQUIPAMENTOS PARA REFRIGERACAO, CONDICIONAMENTO E PURIFICA CAO DE AR | gree | GWC18QD-D3DNB8M/I | sem classe | Compra |  | condensador | 01/11/2019 |  | UNIDADE CONDENSADORA
split | 445184 | ativo | 21/02/2008 | 41-EQUIPAMENTOS PARA REFRIGERACAO, CONDICIONAMENTO E PURIFICA CAO DE AR | CARRIER | TOMPSTAR | sem classe | Compra | 36000 | evaporador | 03/12/2007 |  | CONDICIONADOR DE AR. 36.000 BTUS. TIPO SPLIT HI WALL. CICLO FRIO. 220 VOLTS/1F/. COM CONTROLE REMOTO SEM FIO.
split | 512067 | ativo | 26/11/2013 | 41-EQUIPAMENTOS PARA REFRIGERACAO, CONDICIONAMENTO E PURIFICA CAO DE AR |  |  | sem classe | Doação | 60000 | evaporador | 15/03/2007 |  | AR CONDICIONADO SPLIT PISO TETO 60.000 BTUS
split | 512068 | ativo | 18/12/2009 | 41-EQUIPAMENTOS PARA REFRIGERACAO, CONDICIONAMENTO E PURIFICA CAO DE AR |  |  | sem classe | Doação | 60000 | evaporador | 15/03/2007 |  | AR CONDICIONADO SPLIT PISO TETO 60.000 BTUS
split | 512070 | ativo | 18/12/2009 | 41-EQUIPAMENTOS PARA REFRIGERACAO, CONDICIONAMENTO E PURIFICA CAO DE AR |  |  | sem classe | Doação | 60000 | evaporador | 15/03/2007 |  | AR CONDICIONADO SPLIT PISO TETO 60.000 BTUS
split | 557234 | ativo | 19/09/2011 | 41-EQUIPAMENTOS PARA REFRIGERACAO, CONDICIONAMENTO E PURIFICA CAO DE AR | YORK | YNDA48FS-AEA | sem classe | Compra | 48000 | evaporador | 21/06/2010 |  | AR CONDICIONADO TIPO SPLIT 48000 BTUS
split | 557233 | ativo | 07/11/2019 | 41-EQUIPAMENTOS PARA REFRIGERACAO, CONDICIONAMENTO E PURIFICA CAO DE AR | YORK | YNDA48FS-AEA | sem classe | Compra | 48000 | evaporador | 21/06/2010 |  | AR CONDICIONADO TIPO SPLIT 48000 BTUS
split | 557235 | ativo | 19/09/2011 | 41-EQUIPAMENTOS PARA REFRIGERACAO, CONDICIONAMENTO E PURIFICA CAO DE AR | YORK | YNDA48FS-AEA | sem classe | Compra | 48000 | evaporador | 21/06/2010 |  | AR CONDICIONADO TIPO SPLIT 48000 BTUS
split | 557236 | ativo | 19/09/2011 | 41-EQUIPAMENTOS PARA REFRIGERACAO, CONDICIONAMENTO E PURIFICA CAO DE AR | YORK | YNDA48FS-AEA | sem classe | Compra | 48000 | evaporador | 21/06/2010 |  | AR CONDICIONADO TIPO SPLIT 48000 BTUS
split | 557237 | ativo | 19/09/2011 | 41-EQUIPAMENTOS PARA REFRIGERACAO, CONDICIONAMENTO E PURIFICA CAO DE AR | YORK | YNDA48FS-AEA | sem classe | Compra | 48000 | evaporador | 21/06/2010 |  | AR CONDICIONADO TIPO SPLIT 48000 BTUS
split | 557238 | ativo | 19/09/2011 | 41-EQUIPAMENTOS PARA REFRIGERACAO, CONDICIONAMENTO E PURIFICA CAO DE AR | YORK | YNDA48FS-AEA | sem classe | Compra | 48000 | evaporador | 21/06/2010 |  | AR CONDICIONADO TIPO SPLIT 48000 BTUS
split | 557239 | ativo | 19/09/2011 | 41-EQUIPAMENTOS PARA REFRIGERACAO, CONDICIONAMENTO E PURIFICA CAO DE AR | YORK | YNDA48FS-AEA | sem classe | Compra | 48000 | evaporador | 21/06/2010 |  | AR CONDICIONADO TIPO SPLIT 48000 BTUS
split | 557242 | ativo | 19/09/2011 | 41-EQUIPAMENTOS PARA REFRIGERACAO, CONDICIONAMENTO E PURIFICA CAO DE AR | YORK | YNDA60FS-AEA | sem classe | Compra | 60000 | evaporador | 22/06/2010 |  | AR CONDICIONADO TIPO SPLIT 60000 BTUS
split | 557243 | ativo | 19/09/2011 | 41-EQUIPAMENTOS PARA REFRIGERACAO, CONDICIONAMENTO E PURIFICA CAO DE AR | YORK | YNDA60FS-AEA | sem classe | Compra | 60000 | evaporador | 22/06/2010 |  | AR CONDICIONADO TIPO SPLIT 60000 BTUS
split | 557244 | ativo | 19/09/2011 | 41-EQUIPAMENTOS PARA REFRIGERACAO, CONDICIONAMENTO E PURIFICA CAO DE AR | YORK | YNDA60FS-AEA | sem classe | Compra | 60000 | evaporador | 22/06/2010 |  | AR CONDICIONADO TIPO SPLIT 60000 BTUS
split | 557248 | ativo | 19/09/2011 | 41-EQUIPAMENTOS PARA REFRIGERACAO, CONDICIONAMENTO E PURIFICA CAO DE AR | YORK | YNDA60FS-AEA | sem classe | Compra | 60000 | evaporador | 05/07/2010 |  | AR CONDICIONADO TIPO SPLIT 60000 BTUS
split | 557249 | ativo | 19/09/2011 | 41-EQUIPAMENTOS PARA REFRIGERACAO, CONDICIONAMENTO E PURIFICA CAO DE AR | YORK | YNDA60FS-AEA | sem classe | Compra | 60000 | evaporador | 05/07/2010 |  | AR CONDICIONADO TIPO SPLIT 60000 BTUS
split | 557250 | ativo | 19/09/2011 | 41-EQUIPAMENTOS PARA REFRIGERACAO, CONDICIONAMENTO E PURIFICA CAO DE AR | YORK | YNDA60FS-AEA | sem classe | Compra | 60000 | evaporador | 05/07/2010 |  | AR CONDICIONADO TIPO SPLIT 60000 BTUS
split | 557253 | ativo | 19/09/2011 | 41-EQUIPAMENTOS PARA REFRIGERACAO, CONDICIONAMENTO E PURIFICA CAO DE AR | YORK | YNDA60FS-AEA | sem classe | Compra | 60000 | evaporador | 05/07/2010 |  | AR CONDICIONADO TIPO SPLIT 60000 BTUS
split | 557254 | ativo | 19/09/2011 | 41-EQUIPAMENTOS PARA REFRIGERACAO, CONDICIONAMENTO E PURIFICA CAO DE AR | YORK | YNDA60FS-AEA | sem classe | Compra | 60000 | evaporador | 05/07/2010 |  | AR CONDICIONADO TIPO SPLIT 60000 BTUS
split | 557255 | ativo | 19/09/2011 | 41-EQUIPAMENTOS PARA REFRIGERACAO, CONDICIONAMENTO E PURIFICA CAO DE AR | YORK | YNDA60FS-AEA | sem classe | Compra | 60000 | evaporador | 05/07/2010 |  | AR CONDICIONADO TIPO SPLIT 60000 BTUS
split | 557256 | ativo | 19/09/2011 | 41-EQUIPAMENTOS PARA REFRIGERACAO, CONDICIONAMENTO E PURIFICA CAO DE AR | YORK | YNDA60FS-AEA | sem classe | Compra | 60000 | evaporador | 05/07/2010 |  | AR CONDICIONADO TIPO SPLIT 60000 BTUS
split | 557257 | ativo | 19/09/2011 | 41-EQUIPAMENTOS PARA REFRIGERACAO, CONDICIONAMENTO E PURIFICA CAO DE AR | YORK | YNDA60FS-AEA | sem classe | Compra | 60000 | evaporador | 05/07/2010 |  | AR CONDICIONADO TIPO SPLIT 60000 BTUS
split | 557258 | ativo | 19/09/2011 | 41-EQUIPAMENTOS PARA REFRIGERACAO, CONDICIONAMENTO E PURIFICA CAO DE AR | YORK | YNDA60FS-AEA | sem classe | Compra | 60000 | evaporador | 05/07/2010 |  | AR CONDICIONADO TIPO SPLIT 60000 BTUS
split | 557259 | ativo | 19/09/2011 | 41-EQUIPAMENTOS PARA REFRIGERACAO, CONDICIONAMENTO E PURIFICA CAO DE AR | YORK | YNDA48FS-AEA | sem classe | Compra | 48000 | evaporador | 16/06/2010 |  | AR CONDICIONADO TIPO SPLIT 48000 BTUS
split | 669159 | ativo | 22/11/2016 | 41-EQUIPAMENTOS PARA REFRIGERACAO, CONDICIONAMENTO E PURIFICA CAO DE AR | MIDEA | 42 MK | A | Compra | 18000 | evaporador | 01/11/2016 |  | CONDICIONADOR DE AR; DO TIPO SPLIT HI-WALL (PAREDE); COM CAPACIDADE DE NO MINIMO 18.000 BTU/H; OPERACAO: FRIO; VAZAO DE AR DE NO MINIMO 500 M3/H; COM FILTRO DO TIPO LAVAVEL; VOLTAGEM: 220 VOLTS. 60 HZ; COM CONSUMO APROXIMADO DE 1800 W; COM SELO PROCEL. CLASSIFICACAO ENERGETICA A; FUNCOES: REGULAGEM
split | 679120 | ativo | 19/07/2017 | 41-EQUIPAMENTOS PARA REFRIGERACAO, CONDICIONAMENTO E PURIFICA CAO DE AR | PHILCO | PH18000IFM5 | A | Compra | 18000 | evaporador | 08/06/2017 |  | CONDICIONADOR DE AR; DO TIPO SPLIT HI-WALL (PAREDE); COM CAPACIDADE DE NO MINIMO 18.000 BTU/H; OPERACAO: FRIO; VAZAO DE AR DE NO MINIMO 500 M3/H; COM FILTRO DO TIPO LAVAVEL; VOLTAGEM: 220 VOLTS. 60 HZ; COM CONSUMO APROXIMADO DE 1800 W; COM SELO PROCEL. CLASSIFICACAO ENERGETICA A; FUNCOES: REGULAGEM
split | 679122 | ativo | 19/07/2017 | 41-EQUIPAMENTOS PARA REFRIGERACAO, CONDICIONAMENTO E PURIFICA CAO DE AR | PHILCO | PH18000IFM5 | A | Compra | 18000 | evaporador | 08/06/2017 |  | CONDICIONADOR DE AR; DO TIPO SPLIT HI-WALL (PAREDE); COM CAPACIDADE DE NO MINIMO 18.000 BTU/H; OPERACAO: FRIO; VAZAO DE AR DE NO MINIMO 500 M3/H; COM FILTRO DO TIPO LAVAVEL; VOLTAGEM: 220 VOLTS. 60 HZ; COM CONSUMO APROXIMADO DE 1800 W; COM SELO PROCEL. CLASSIFICACAO ENERGETICA A; FUNCOES: REGULAGEM
split | 679123 | ativo | 19/07/2017 | 41-EQUIPAMENTOS PARA REFRIGERACAO, CONDICIONAMENTO E PURIFICA CAO DE AR | PHILCO | PH18000IFM5 | A | Compra | 18000 | evaporador | 08/06/2017 |  | CONDICIONADOR DE AR; DO TIPO SPLIT HI-WALL (PAREDE); COM CAPACIDADE DE NO MINIMO 18.000 BTU/H; OPERACAO: FRIO; VAZAO DE AR DE NO MINIMO 500 M3/H; COM FILTRO DO TIPO LAVAVEL; VOLTAGEM: 220 VOLTS. 60 HZ; COM CONSUMO APROXIMADO DE 1800 W; COM SELO PROCEL. CLASSIFICACAO ENERGETICA A; FUNCOES: REGULAGEM
split | 679124 | ativo | 19/07/2017 | 41-EQUIPAMENTOS PARA REFRIGERACAO, CONDICIONAMENTO E PURIFICA CAO DE AR | PHILCO | PH18000IFM5 | A | Compra | 18000 | evaporador | 08/06/2017 |  | CONDICIONADOR DE AR; DO TIPO SPLIT HI-WALL (PAREDE); COM CAPACIDADE DE NO MINIMO 18.000 BTU/H; OPERACAO: FRIO; VAZAO DE AR DE NO MINIMO 500 M3/H; COM FILTRO DO TIPO LAVAVEL; VOLTAGEM: 220 VOLTS. 60 HZ; COM CONSUMO APROXIMADO DE 1800 W; COM SELO PROCEL. CLASSIFICACAO ENERGETICA A; FUNCOES: REGULAGEM

## IFCH
Match | Identificador | Status Bem | Data Situação | Grupo | Marca | Modelo | Selo PROCEL | Modo de aquisição | Potência frigorífica (BTU/h) | Tipo | Data de compra | Localização | Descrição
condicionador de ar | 233515 | ativo | 15/12/1997 | 41-EQUIPAMENTOS PARA REFRIGERACAO, CONDICIONAMENTO E PURIFICA CAO DE AR | ADMIRAL | R 23 CR | Antes PROCEL | Compra | 23000 | sem classe | 03/07/1971 |  | CONDICIONADOR DE AR
condicionador de ar | 235420 | ativo | 11/12/1997 | 41-EQUIPAMENTOS PARA REFRIGERACAO, CONDICIONAMENTO E PURIFICA CAO DE AR | GE |  | Antes PROCEL | Compra | 11000 | sem classe | 04/06/1975 |  | CONDICIONADOR DE AR 11000 BTUS QUENTE E FRIO
ar condicionado | 237388 | ativo | 17/12/1997 | 41-EQUIPAMENTOS PARA REFRIGERACAO, CONDICIONAMENTO E PURIFICA CAO DE AR | COLDEX |  | Antes PROCEL | Compra |  | central | 19/11/1987 |  | APARELHO DE AR CONDICIONADO CENTRAL-IFCH(BLOCO I) (AGRAGADO A OBRA - CONTABILIZADO 12/92) (PROCESSO 7598/92)
ar condicionado | 237471 | ativo | 08/02/2017 | 41-EQUIPAMENTOS PARA REFRIGERACAO, CONDICIONAMENTO E PURIFICA CAO DE AR | SPRINGER | MUNDIAL | Antes PROCEL | Compra | 18000 | sem classe | 23/04/1992 |  | APARELHO DE AR CONDICIONADO C/CAPAC P/ 18000 BTUS FRIO
ar condicionado | 237747 | ativo | 03/12/1997 | 41-EQUIPAMENTOS PARA REFRIGERACAO, CONDICIONAMENTO E PURIFICA CAO DE AR | SPRINGER | TOPLINE | Antes PROCEL | Compra | 10000 | sem classe | 29/01/1991 |  | APARELHO DE AR CONDICIONADO 10000 BTU
ar condicionado | 237750 | ativo | 09/10/2002 | 41-EQUIPAMENTOS PARA REFRIGERACAO, CONDICIONAMENTO E PURIFICA CAO DE AR | SPRINGER | TOPLINE | Antes PROCEL | Compra | 10000 | sem classe | 29/01/1991 |  | APARELHO DE AR CONDICIONADO 10000 BTU
ar condicionado | 237751 | ativo | 11/12/1997 | 41-EQUIPAMENTOS PARA REFRIGERACAO, CONDICIONAMENTO E PURIFICA CAO DE AR | SPRINGER | TOPLINE | Antes PROCEL | Compra | 10000 | sem classe | 29/01/1991 |  | APARELHO DE AR CONDICIONADO 10000 BTU
ar condicionado | 237752 | ativo | 14/12/1997 | 41-EQUIPAMENTOS PARA REFRIGERACAO, CONDICIONAMENTO E PURIFICA CAO DE AR | SPRINGER | TOPLINE | Antes PROCEL | Compra | 10000 | sem classe | 29/01/1991 |  | APARELHO DE AR CONDICIONADO 10000 BTU
ar condicionado | 237869 | ativo | 27/11/1997 | 41-EQUIPAMENTOS PARA REFRIGERACAO, CONDICIONAMENTO E PURIFICA CAO DE AR | CONSUL | AIR MASTER | Antes PROCEL | Compra | 18000 | sem classe | 01/04/1993 |  | APARELHO DE AR CONDICIONADO 220 VOLTS 18000 BTUS - FRIO
ar condicionado | 237927 | ativo | 14/12/1997 | 41-EQUIPAMENTOS PARA REFRIGERACAO, CONDICIONAMENTO E PURIFICA CAO DE AR | SPRINGER CARRIER | MUNDIAL | sem classe | Compra | 12500 | sem classe | 14/04/1994 |  | APARELHO DE AR CONDICIONADO CAPAC. TERMICA 12500 BTUS. 220 V. CICLO FRIO. 60 HZ
ar condicionado | 237928 | ativo | 14/12/1997 | 41-EQUIPAMENTOS PARA REFRIGERACAO, CONDICIONAMENTO E PURIFICA CAO DE AR | SPRINGER CARRIER | MUNDIAL | sem classe | Compra | 12500 | sem classe | 14/04/1994 |  | APARELHO DE AR CONDICIONADO CAPAC. TERMICA 12500 BTUS. 220 V. CICLO FRIO. 60 HZ
ar condicionado | 237929 | ativo | 08/01/2015 | 41-EQUIPAMENTOS PARA REFRIGERACAO, CONDICIONAMENTO E PURIFICA CAO DE AR | SPRINGER CARRIER | MUNDIAL | sem classe | Compra | 12500 | sem classe | 14/04/1994 |  | APARELHO DE AR CONDICIONADO CAPAC. TERMICA 12500 BTUS. 220 V. CICLO FRIO. 60 HZ
ar condicionado | 237930 | ativo | 06/12/2019 | 41-EQUIPAMENTOS PARA REFRIGERACAO, CONDICIONAMENTO E PURIFICA CAO DE AR | SPRINGER CARRIER | MUNDIAL | sem classe | Compra | 12500 | sem classe | 14/04/1994 |  | APARELHO DE AR CONDICIONADO CAPAC. TERMICA 12500 BTUS. 220 V. CICLO FRIO. 60 HZ
ar condicionado | 237931 | ativo | 14/12/1997 | 41-EQUIPAMENTOS PARA REFRIGERACAO, CONDICIONAMENTO E PURIFICA CAO DE AR | SPRINGER CARRIER | MUNDIAL | sem classe | Compra | 12500 | sem classe | 14/04/1994 |  | APARELHO DE AR CONDICIONADO CAPAC. TERMICA 12500 BTUS. 220 V. CICLO FRIO. 60 HZ
ar condicionado | 237932 | ativo | 14/12/1997 | 41-EQUIPAMENTOS PARA REFRIGERACAO, CONDICIONAMENTO E PURIFICA CAO DE AR | SPRINGER CARRIER | MUNDIAL | sem classe | Compra | 12500 | sem classe | 14/04/1994 |  | APARELHO DE AR CONDICIONADO CAPAC. TERMICA 12500 BTUS. 220 V. CICLO FRIO. 60 HZ
ar condicionado | 237933 | ativo | 14/12/1997 | 41-EQUIPAMENTOS PARA REFRIGERACAO, CONDICIONAMENTO E PURIFICA CAO DE AR | SPRINGER CARRIER | MUNDIAL | sem classe | Compra | 12500 | sem classe | 14/04/1994 |  | APARELHO DE AR CONDICIONADO CAPAC. TERMICA 12500 BTUS. 220 V. CICLO FRIO. 60 HZ
ar condicionado | 237934 | ativo | 28/09/2015 | 41-EQUIPAMENTOS PARA REFRIGERACAO, CONDICIONAMENTO E PURIFICA CAO DE AR | SPRINGER CARRIER | MUNDIAL | sem classe | Compra | 12500 | sem classe | 14/04/1994 |  | APARELHO DE AR CONDICIONADO CAPAC. TERMICA 12500 BTUS. 220 V. CICLO FRIO. 60 HZ
ar condicionado | 237936 | ativo | 10/12/2014 | 41-EQUIPAMENTOS PARA REFRIGERACAO, CONDICIONAMENTO E PURIFICA CAO DE AR | SPRINGER CARRIER | MUNDIAL | sem classe | Compra | 12500 | sem classe | 14/04/1994 |  | APARELHO DE AR CONDICIONADO CAPAC. TERMICA 12500 BTUS. 220 V. CICLO FRIO. 60 HZ
ar condicionado | 237939 | ativo | 07/12/2018 | 41-EQUIPAMENTOS PARA REFRIGERACAO, CONDICIONAMENTO E PURIFICA CAO DE AR | CONSUL | AIR MASTER | sem classe | Compra | 15000 | sem classe | 30/05/1994 |  | APARELHO DE AR CONDICIONADO 15000 BTUS
ar condicionado | 237947 | ativo | 07/12/2018 | 41-EQUIPAMENTOS PARA REFRIGERACAO, CONDICIONAMENTO E PURIFICA CAO DE AR | CONSUL | AR-07AO | Antes PROCEL | Compra | 7500 | sem classe | 13/08/1993 |  | APARELHO DE AR CONDICIONADO 7500 BTUS FRIO 220 VOLTS
ar condicionado | 238240 | ativo | 30/11/1995 | 41-EQUIPAMENTOS PARA REFRIGERACAO, CONDICIONAMENTO E PURIFICA CAO DE AR | CONSUL | AIR MASTER | sem classe | Doação | 10000 | sem classe | 22/06/1994 |  | APARELHO DE AR CONDICIONADO 10000 BTU S 220 VOLTS. FRIO.
ar condicionado | 238242 | ativo | 07/12/2018 | 41-EQUIPAMENTOS PARA REFRIGERACAO, CONDICIONAMENTO E PURIFICA CAO DE AR | CONSUL | AIR MASTER | sem classe | Doação | 10000 | sem classe | 22/06/1994 |  | APARELHO DE AR CONDICIONADO 10000 BTU S 220 VOLTS. FRIO.
ar condicionado | 238244 | ativo | 07/12/2018 | 41-EQUIPAMENTOS PARA REFRIGERACAO, CONDICIONAMENTO E PURIFICA CAO DE AR | CONSUL | AIR MASTER | sem classe | Doação | 10000 | sem classe | 22/06/1994 |  | APARELHO DE AR CONDICIONADO 10000 BTU S 220 VOLTS. FRIO.
ar condicionado | 238245 | ativo | 14/12/1997 | 41-EQUIPAMENTOS PARA REFRIGERACAO, CONDICIONAMENTO E PURIFICA CAO DE AR | SANYO | LUXO | sem classe | Compra | 10300 | sem classe | 11/04/1994 |  | APARELHO DE AR CONDICIONADO COM CAP. P/10300 BTUS FRIO.
ar condicionado | 238246 | ativo | 14/12/1997 | 41-EQUIPAMENTOS PARA REFRIGERACAO, CONDICIONAMENTO E PURIFICA CAO DE AR | SANYO | LUXO | sem classe | Compra | 10300 | sem classe | 11/04/1994 |  | APARELHO DE AR CONDICIONADO COM CAP. P/10300 BTUS FRIO.
ar condicionado | 238248 | ativo | 11/12/1997 | 41-EQUIPAMENTOS PARA REFRIGERACAO, CONDICIONAMENTO E PURIFICA CAO DE AR | SANYO | LUXO | sem classe | Compra | 10300 | sem classe | 11/04/1994 |  | APARELHO DE AR CONDICIONADO COM CAP. P/10300 BTUS FRIO.
ar condicionado | 238249 | ativo | 14/12/1997 | 41-EQUIPAMENTOS PARA REFRIGERACAO, CONDICIONAMENTO E PURIFICA CAO DE AR | SANYO | LUXO | sem classe | Compra | 10300 | sem classe | 11/04/1994 |  | APARELHO DE AR CONDICIONADO COM CAP. P/10300 BTUS FRIO.
ar condicionado | 238250 | ativo | 14/12/1997 | 41-EQUIPAMENTOS PARA REFRIGERACAO, CONDICIONAMENTO E PURIFICA CAO DE AR | SANYO | LUXO | sem classe | Compra | 10300 | sem classe | 11/04/1994 |  | APARELHO DE AR CONDICIONADO COM CAP. P/10300 BTUS FRIO.
ar condicionado | 238251 | ativo | 14/12/1997 | 41-EQUIPAMENTOS PARA REFRIGERACAO, CONDICIONAMENTO E PURIFICA CAO DE AR | SANYO | LUXO | sem classe | Compra | 10300 | sem classe | 11/04/1994 |  | APARELHO DE AR CONDICIONADO COM CAP. P/10300 BTUS FRIO.
ar condicionado | 238252 | ativo | 14/12/1997 | 41-EQUIPAMENTOS PARA REFRIGERACAO, CONDICIONAMENTO E PURIFICA CAO DE AR | SANYO | LUXO | sem classe | Compra | 10300 | sem classe | 11/04/1994 |  | APARELHO DE AR CONDICIONADO COM CAP. P/10300 BTUS FRIO.
ar condicionado | 238253 | ativo | 14/12/1997 | 41-EQUIPAMENTOS PARA REFRIGERACAO, CONDICIONAMENTO E PURIFICA CAO DE AR | SANYO | LUXO | sem classe | Compra | 10300 | sem classe | 11/04/1994 |  | APARELHO DE AR CONDICIONADO COM CAP. P/10300 BTUS FRIO.
ar condicionado | 238254 | ativo | 14/12/1997 | 41-EQUIPAMENTOS PARA REFRIGERACAO, CONDICIONAMENTO E PURIFICA CAO DE AR | SANYO | LUXO | sem classe | Compra | 10300 | sem classe | 11/04/1994 |  | APARELHO DE AR CONDICIONADO COM CAP. P/10300 BTUS FRIO.
ar condicionado | 238255 | ativo | 07/12/2018 | 41-EQUIPAMENTOS PARA REFRIGERACAO, CONDICIONAMENTO E PURIFICA CAO DE AR | SANYO | LUXO | sem classe | Compra | 10300 | sem classe | 11/04/1994 |  | APARELHO DE AR CONDICIONADO COM CAP. P/10300 BTUS FRIO.
ar condicionado | 238327 | ativo | 07/12/2018 | 41-EQUIPAMENTOS PARA REFRIGERACAO, CONDICIONAMENTO E PURIFICA CAO DE AR |  | ELF 10000 | sem classe | Compra | 10500 | sem classe | 08/09/1994 |  | APARELHO DE AR CONDICIONADO.COM CAPACIDADE NOMINAL DE 10.000A 10.500BTU S.TENSAO NOMINAL 220V..BAIXO NIVEL DE RUIDO.FRE-QUENCIA NOMINAL DE 60 HZ. SOMENTE CICLO FRIO.FATOR DE POTEN-CIA MAIOR OU IGUAL A 0.8./
ar condicionado | 238325 | ativo | 06/12/2019 | 41-EQUIPAMENTOS PARA REFRIGERACAO, CONDICIONAMENTO E PURIFICA CAO DE AR |  | ELF 10000 | sem classe | Compra | 10500 | sem classe | 08/09/1994 |  | APARELHO DE AR CONDICIONADO.COM CAPACIDADE NOMINAL DE 10.000A 10.500BTU S.TENSAO NOMINAL 220V..BAIXO NIVEL DE RUIDO.FRE-QUENCIA NOMINAL DE 60 HZ. SOMENTE CICLO FRIO.FATOR DE POTEN-CIA MAIOR OU IGUAL A 0.8./
ar condicionado | 238326 | ativo | 07/12/2018 | 41-EQUIPAMENTOS PARA REFRIGERACAO, CONDICIONAMENTO E PURIFICA CAO DE AR |  | ELF 10000 | sem classe | Compra | 10500 | sem classe | 08/09/1994 |  | APARELHO DE AR CONDICIONADO.COM CAPACIDADE NOMINAL DE 10.000A 10.500BTU S.TENSAO NOMINAL 220V..BAIXO NIVEL DE RUIDO.FRE-QUENCIA NOMINAL DE 60 HZ. SOMENTE CICLO FRIO.FATOR DE POTEN-CIA MAIOR OU IGUAL A 0.8./
ar condicionado | 238329 | ativo | 07/12/2018 | 41-EQUIPAMENTOS PARA REFRIGERACAO, CONDICIONAMENTO E PURIFICA CAO DE AR |  | ELF 10000 | sem classe | Compra | 10500 | sem classe | 08/09/1994 |  | APARELHO DE AR CONDICIONADO.COM CAPACIDADE NOMINAL DE 10.000A 10.500BTU S.TENSAO NOMINAL 220V..BAIXO NIVEL DE RUIDO.FRE-QUENCIA NOMINAL DE 60 HZ. SOMENTE CICLO FRIO.FATOR DE POTEN-CIA MAIOR OU IGUAL A 0.8./
ar condicionado | 238330 | ativo | 07/12/2018 | 41-EQUIPAMENTOS PARA REFRIGERACAO, CONDICIONAMENTO E PURIFICA CAO DE AR |  | ELF 10000 | sem classe | Compra | 10500 | sem classe | 08/09/1994 |  | APARELHO DE AR CONDICIONADO.COM CAPACIDADE NOMINAL DE 10.000A 10.500BTU S.TENSAO NOMINAL 220V..BAIXO NIVEL DE RUIDO.FRE-QUENCIA NOMINAL DE 60 HZ. SOMENTE CICLO FRIO.FATOR DE POTEN-CIA MAIOR OU IGUAL A 0.8./
ar condicionado | 238332 | ativo | 07/12/2018 | 41-EQUIPAMENTOS PARA REFRIGERACAO, CONDICIONAMENTO E PURIFICA CAO DE AR |  | ELF 10000 | sem classe | Compra | 10500 | sem classe | 08/09/1994 |  | APARELHO DE AR CONDICIONADO.COM CAPACIDADE NOMINAL DE 10.000A 10.500BTU S.TENSAO NOMINAL 220V..BAIXO NIVEL DE RUIDO.FRE-QUENCIA NOMINAL DE 60 HZ. SOMENTE CICLO FRIO.FATOR DE POTEN-CIA MAIOR OU IGUAL A 0.8./
ar condicionado | 238365 | ativo | 02/06/2005 | 41-EQUIPAMENTOS PARA REFRIGERACAO, CONDICIONAMENTO E PURIFICA CAO DE AR |  |  | sem classe | Compra | 10500 | sem classe | 15/12/1994 |  | APARELHO DE AR CONDICIONADO.COM CAPACIDADE NOMINAL DE 10.000A 10.500BTU S.TENSAO NOMINAL 220V..BAIXO NIVEL DE RUIDO.FRE-QUENCIA NOMINAL DE 60 HZ. SOMENTE CICLO FRIO.FATOR DE POTEN-CIA MAIOR OU IGUAL A 0.8./
ar condicionado | 238367 | ativo | 28/09/2015 | 41-EQUIPAMENTOS PARA REFRIGERACAO, CONDICIONAMENTO E PURIFICA CAO DE AR |  |  | sem classe | Compra | 10500 | sem classe | 15/12/1994 |  | APARELHO DE AR CONDICIONADO.COM CAPACIDADE NOMINAL DE 10.000A 10.500BTU S.TENSAO NOMINAL 220V..BAIXO NIVEL DE RUIDO.FRE-QUENCIA NOMINAL DE 60 HZ. SOMENTE CICLO FRIO.FATOR DE POTEN-CIA MAIOR OU IGUAL A 0.8./
ar condicionado | 238371 | ativo | 15/12/1997 | 41-EQUIPAMENTOS PARA REFRIGERACAO, CONDICIONAMENTO E PURIFICA CAO DE AR |  |  | sem classe | Compra | 10500 | sem classe | 15/12/1994 |  | APARELHO DE AR CONDICIONADO.COM CAPACIDADE NOMINAL DE 10.000A 10.500BTU S.TENSAO NOMINAL 220V..BAIXO NIVEL DE RUIDO.FRE-QUENCIA NOMINAL DE 60 HZ. SOMENTE CICLO FRIO.FATOR DE POTEN-CIA MAIOR OU IGUAL A 0.8./
ar condicionado | 238372 | ativo | 24/02/2015 | 41-EQUIPAMENTOS PARA REFRIGERACAO, CONDICIONAMENTO E PURIFICA CAO DE AR |  |  | sem classe | Compra | 10500 | sem classe | 15/12/1994 |  | APARELHO DE AR CONDICIONADO.COM CAPACIDADE NOMINAL DE 10.000A 10.500BTU S.TENSAO NOMINAL 220V..BAIXO NIVEL DE RUIDO.FRE-QUENCIA NOMINAL DE 60 HZ. SOMENTE CICLO FRIO.FATOR DE POTEN-CIA MAIOR OU IGUAL A 0.8./
ar condicionado | 238373 | ativo | 12/12/1997 | 41-EQUIPAMENTOS PARA REFRIGERACAO, CONDICIONAMENTO E PURIFICA CAO DE AR |  |  | sem classe | Compra | 10500 | sem classe | 15/12/1994 |  | APARELHO DE AR CONDICIONADO.COM CAPACIDADE NOMINAL DE 10.000A 10.500BTU S.TENSAO NOMINAL 220V..BAIXO NIVEL DE RUIDO.FRE-QUENCIA NOMINAL DE 60 HZ. SOMENTE CICLO FRIO.FATOR DE POTEN-CIA MAIOR OU IGUAL A 0.8./
ar condicionado | 238374 | ativo | 24/10/2017 | 41-EQUIPAMENTOS PARA REFRIGERACAO, CONDICIONAMENTO E PURIFICA CAO DE AR |  |  | sem classe | Compra | 10500 | sem classe | 15/12/1994 |  | APARELHO DE AR CONDICIONADO.COM CAPACIDADE NOMINAL DE 10.000A 10.500BTU S.TENSAO NOMINAL 220V..BAIXO NIVEL DE RUIDO.FRE-QUENCIA NOMINAL DE 60 HZ. SOMENTE CICLO FRIO.FATOR DE POTEN-CIA MAIOR OU IGUAL A 0.8./
ar condicionado | 238375 | ativo | 12/12/1997 | 41-EQUIPAMENTOS PARA REFRIGERACAO, CONDICIONAMENTO E PURIFICA CAO DE AR |  |  | sem classe | Compra | 10500 | sem classe | 15/12/1994 |  | APARELHO DE AR CONDICIONADO.COM CAPACIDADE NOMINAL DE 10.000A 10.500BTU S.TENSAO NOMINAL 220V..BAIXO NIVEL DE RUIDO.FRE-QUENCIA NOMINAL DE 60 HZ. SOMENTE CICLO FRIO.FATOR DE POTEN-CIA MAIOR OU IGUAL A 0.8./
ar condicionado | 238376 | ativo | 15/08/2018 | 41-EQUIPAMENTOS PARA REFRIGERACAO, CONDICIONAMENTO E PURIFICA CAO DE AR |  |  | sem classe | Compra | 10500 | sem classe | 15/12/1994 |  | APARELHO DE AR CONDICIONADO.COM CAPACIDADE NOMINAL DE 10.000A 10.500BTU S.TENSAO NOMINAL 220V..BAIXO NIVEL DE RUIDO.FRE-QUENCIA NOMINAL DE 60 HZ. SOMENTE CICLO FRIO.FATOR DE POTEN-CIA MAIOR OU IGUAL A 0.8./
ar condicionado | 238895 | ativo | 26/11/2013 | 41-EQUIPAMENTOS PARA REFRIGERACAO, CONDICIONAMENTO E PURIFICA CAO DE AR |  |  | sem classe | Compra | 18000 | sem classe | 16/07/1997 |  | APARELHO DE AR CONDICIONADO COM 18000 BTU/H. 220V. 60 HZ. SOMENTE CICLO FRIO. CORRENTE NOMINAL: 16 A.
ar condicionado | 238945 | ativo | 15/08/2018 | 41-EQUIPAMENTOS PARA REFRIGERACAO, CONDICIONAMENTO E PURIFICA CAO DE AR |  |  | sem classe | Compra | 18000 | sem classe | 20/11/1997 |  | APARELHO DE AR CONDICIONADO COM 18000 BTU/H. 220V. 60 HZ. SOMENTE CICLO FRIO. CORRENTE NOMINAL: 16 A.
ar condicionado | 239049 | ativo | 13/09/2016 | 41-EQUIPAMENTOS PARA REFRIGERACAO, CONDICIONAMENTO E PURIFICA CAO DE AR |  | CF18 | sem classe | Compra | 18000 | sem classe | 03/04/1998 |  | APARELHO DE AR CONDICIONADO COM CAPACIDADE NOMINAL DE 18000 BTU/H. TENSAO DE ALIMENTACAO DE 220 V. 60 HZ. SOMENTE FRIO. BAIXO NIVEL DE RUIDO. FATOR DE POTENCIA MINIMA DE 0.90. COR-RENTE NOMINAL 16 A.
ar condicionado | 239050 | ativo | 13/09/2016 | 41-EQUIPAMENTOS PARA REFRIGERACAO, CONDICIONAMENTO E PURIFICA CAO DE AR |  | CF18 | sem classe | Compra | 18000 | sem classe | 03/04/1998 |  | APARELHO DE AR CONDICIONADO COM CAPACIDADE NOMINAL DE 18000 BTU/H. TENSAO DE ALIMENTACAO DE 220 V. 60 HZ. SOMENTE FRIO. BAIXO NIVEL DE RUIDO. FATOR DE POTENCIA MINIMA DE 0.90. COR-RENTE NOMINAL 16 A.
ar condicionado | 239053 | ativo | 19/07/2017 | 41-EQUIPAMENTOS PARA REFRIGERACAO, CONDICIONAMENTO E PURIFICA CAO DE AR |  |  | sem classe | Compra | 18000 | sem classe | 20/04/1998 |  | APARELHO DE AR CONDICIONADO COM 18000 BTU/H. 220V. 60 HZ. SOMENTE CICLO FRIO. CORRENTE NOMINAL: 16 A.
ar condicionado | 239054 | ativo | 13/09/2016 | 41-EQUIPAMENTOS PARA REFRIGERACAO, CONDICIONAMENTO E PURIFICA CAO DE AR |  |  | sem classe | Compra | 21000 | janela | 06/05/1998 |  | APARELHO DE AR CONDICIONADO. TIPO JANELA. CAPACIDADE NOMINALDE 21000 BTUS/H. TENSAO NOMINAL 220 VOLTS. FREQUENCIA NOMI- NAL DE 60HZ. SOMENTE CICLO FRIO. CORRENTE NOMINAL DE 18A.
ar condicionado | 239095 | ativo | 26/06/2015 | 41-EQUIPAMENTOS PARA REFRIGERACAO, CONDICIONAMENTO E PURIFICA CAO DE AR |  |  | sem classe | Compra | 21000 | janela | 28/08/1998 |  | APARELHO DE AR CONDICIONADO. TIPO JANELA. COM CAPACIDADE NO-MINAL DE 21000 BTU S. TENSAO DE ALIMENTACAO DE 220 VOLTS. SOMENTE CICLO FRIO. CORRENTE NOMINAL DE 10.7 A. 60HZ
ar condicionado | 239098 | ativo | 16/08/2013 | 41-EQUIPAMENTOS PARA REFRIGERACAO, CONDICIONAMENTO E PURIFICA CAO DE AR |  |  | sem classe | Compra | 21000 | janela | 28/08/1998 |  | APARELHO DE AR CONDICIONADO. TIPO JANELA. COM CAPACIDADE NO-MINAL DE 21000 BTU S. TENSAO DE ALIMENTACAO DE 220 VOLTS. SOMENTE CICLO FRIO. CORRENTE NOMINAL DE 10.7 A. 60HZ
ar condicionado | 239102 | ativo | 05/07/2010 | 41-EQUIPAMENTOS PARA REFRIGERACAO, CONDICIONAMENTO E PURIFICA CAO DE AR |  |  | sem classe | Compra | 12300 | janela | 06/10/1998 |  | APARELHO DE AR CONDICIONADO TIPO JANELA. CAPACIDADE NOMINAL DE 12300 BTUS/H. 220V. FREQUENCIA NOMINAL DE 60 HZ. SOMENTE CICLO FRIO. CORRENTE NOMINAL DE 6.9 A
ar condicionado | 239880 | ativo | 22/08/2013 | 41-EQUIPAMENTOS PARA REFRIGERACAO, CONDICIONAMENTO E PURIFICA CAO DE AR |  |  | sem classe | Compra | 21000 | janela | 06/01/1999 |  | APARELHO DE AR CONDICIONADO. TIPO JANELA. CAPACIDADE NOMINALDE 21000 BTUS/H. TENSAO NOMINAL 220 VOLTS. FREQUENCIA NOMI- NAL DE 60HZ. SOMENTE CICLO FRIO. CORRENTE NOMINAL DE 18A.
ar condicionado | 239881 | ativo | 09/10/2002 | 41-EQUIPAMENTOS PARA REFRIGERACAO, CONDICIONAMENTO E PURIFICA CAO DE AR |  |  | sem classe | Compra | 21000 | janela | 06/01/1999 |  | APARELHO DE AR CONDICIONADO. TIPO JANELA. CAPACIDADE NOMINALDE 21000 BTUS/H. TENSAO NOMINAL 220 VOLTS. FREQUENCIA NOMI- NAL DE 60HZ. SOMENTE CICLO FRIO. CORRENTE NOMINAL DE 18A.
ar condicionado | 239882 | ativo | 09/10/2002 | 41-EQUIPAMENTOS PARA REFRIGERACAO, CONDICIONAMENTO E PURIFICA CAO DE AR |  |  | sem classe | Compra | 21000 | janela | 06/01/1999 |  | APARELHO DE AR CONDICIONADO. TIPO JANELA. CAPACIDADE NOMINALDE 21000 BTUS/H. TENSAO NOMINAL 220 VOLTS. FREQUENCIA NOMI- NAL DE 60HZ. SOMENTE CICLO FRIO. CORRENTE NOMINAL DE 18A.
ar condicionado | 239938 | ativo | 06/04/1999 | 41-EQUIPAMENTOS PARA REFRIGERACAO, CONDICIONAMENTO E PURIFICA CAO DE AR | HITACHI | RCU 4005 SZ | sem classe | Doação | 4005 | sem classe | 31/08/1998 |  | SISTEMA DE AR CONDICIONADO DO TIPO EXPANSAO INDIRETA (AGUA GELADA). COMPOSTO DE: UNIDADE RESFRIADORA DE AGUA.
ar condicionado | 240687 | ativo | 12/09/2001 | 41-EQUIPAMENTOS PARA REFRIGERACAO, CONDICIONAMENTO E PURIFICA CAO DE AR | TROPICAL | TEV-TSV-A | sem classe | Doação | 240000 | sem classe | 29/04/1998 |  | SISTEMA DE AR CONDICIONADO TIPO SELF CONTAINED 20 TR
ar condicionado | 240688 | ativo | 12/09/2001 | 41-EQUIPAMENTOS PARA REFRIGERACAO, CONDICIONAMENTO E PURIFICA CAO DE AR | TROPICAL | TEV-TSV-A | sem classe | Doação | 240000 | sem classe | 29/04/1998 |  | SISTEMA DE AR CONDICIONADO TIPO SELF CONTAINED 20 TR
ar condicionado | 241399 | ativo | 09/04/2003 | 41-EQUIPAMENTOS PARA REFRIGERACAO, CONDICIONAMENTO E PURIFICA CAO DE AR | HITACHI | RAS 452B | sem classe | Doação |  | sem classe | 26/03/2003 |  | APARELHO DE AR CONDICIONADO HITACHI MODELO RAS 452B (RF)
ar condicionado | 241455 | ativo | 19/09/2003 | 41-EQUIPAMENTOS PARA REFRIGERACAO, CONDICIONAMENTO E PURIFICA CAO DE AR |  | MUNDIAL | sem classe | Compra | 30000 | sem classe | 21/08/2003 |  | APARELHO DE AR CONDICIONADO. 30000 BTU S COM COMPRESSOR ROTATIVO. SO FRIO. CONSUMO MAXIMO DE 3150W. VAZAO DE AR DE 1020 M3/H. DESUMIDIFICACAO DE 3.6 L/H. 220V. 17A. DISJUNTOR 20A.
condicionador de ar | 637014 | ativo | 24/03/2015 | 41-EQUIPAMENTOS PARA REFRIGERACAO, CONDICIONAMENTO E PURIFICA CAO DE AR | SPRINGER | ZCB125BB | A | Compra | 12000 | janela | 11/02/2015 |  | CONDICIONADOR DE AR; DO TIPO JANELA; COM CAPACIDADE DE NO MINIMO DE 12.000 BTU/H; OPERACAO: CICLO FRIO; VAZAO DE AR DE NO MINIMO DE 460 M3/H; VOLTAGEM: 220 VOLTS. 60 HZ; COM CONSUMO APROXIMADO DE 23.6 KWH/MES; COM SELO PROCEL. CLASSIFICACAO A ; FUNCOES: VENTILACAO. RESFRIAMENTO; COM BAIXO NIVEL DE
condicionador de ar | 657836 | ativo | 08/04/2016 | 41-EQUIPAMENTOS PARA REFRIGERACAO, CONDICIONAMENTO E PURIFICA CAO DE AR | CARRIER | YCC U5D MUNDIAL | sem classe | Doação | 21000 | janela | 08/01/2009 |  | CONDICIONADOR DE AR TIPO JANELA 21000 BTU
condicionador de ar | 666758 | ativo | 27/09/2016 | 41-EQUIPAMENTOS PARA REFRIGERACAO, CONDICIONAMENTO E PURIFICA CAO DE AR | SPRINGER | MUNDIAL | sem classe | Doação | 18000 | sem classe | 12/12/1997 |  | CONDICIONADOR DE AR. 18000 BTUS. 220V. (RF)
ar condicionado | 571057 | ativo | 13/04/2012 | 41-EQUIPAMENTOS PARA REFRIGERACAO, CONDICIONAMENTO E PURIFICA CAO DE AR | SPRINGER | QCA075BBB | sem classe | Doação | 7500 | sem classe | 28/01/2011 |  | APARELHO AR CONDICIONADO TIPO 7.500BTUS MARCA SPRINGER MOD. ACJ 07.500 DUO 220V-FRIO MECANICO <RF>
ar condicionado | 538763 | ativo | 28/09/2015 | 41-EQUIPAMENTOS PARA REFRIGERACAO, CONDICIONAMENTO E PURIFICA CAO DE AR | SPRINGER | MUNDIAL | sem classe | Doação | 7500 | sem classe | 04/10/1996 |  | APARELHO DE AR CONDICIONADO SPRINGER MUNDIAL 7.500 BTUS 220V.
ar condicionado | 436886 | ativo | 09/04/2014 | 41-EQUIPAMENTOS PARA REFRIGERACAO, CONDICIONAMENTO E PURIFICA CAO DE AR | SPRINGER CARRIER | COMPACTO SELENTIA | sem classe | Compra | 21000 | janela | 11/07/2007 |  | APARELHO DE AR CONDICIONADO. TIPO JANELA. CAPACIDADE NOMINALDE 21000 BTUS/H. TENSAO NOMINAL DE 220 VOLTS. FREQUENCIA NO-NAL DE 60 HZ. SOMENTE CICLO FRIO. CORRENTE NOMINAL DE 10.7A.SISTEMA DE COMPRESSOR ROTATIVO.
condicionador de ar | 666757 | ativo | 27/09/2016 | 41-EQUIPAMENTOS PARA REFRIGERACAO, CONDICIONAMENTO E PURIFICA CAO DE AR | SPRINGER | MUNDIAL | sem classe | Doação | 15000 | sem classe | 12/12/1997 |  | CONDICIONADOR DE AR. 15000 BTUS. CICLO FRIO. 220V.. 60 HZ (RF)
ar condicionado | 571058 | ativo | 13/04/2012 | 41-EQUIPAMENTOS PARA REFRIGERACAO, CONDICIONAMENTO E PURIFICA CAO DE AR | SPRINGER | QCA075BBB | sem classe | Doação | 7500 | sem classe | 28/01/2011 |  | APARELHO AR CONDICIONADO TIPO 7.500BTUS MARCA SPRINGER MOD. ACJ 07.500 DUO 220V-FRIO MECANICO <RF>
ar condicionado | 581968 | ativo | 05/09/2012 | 41-EQUIPAMENTOS PARA REFRIGERACAO, CONDICIONAMENTO E PURIFICA CAO DE AR | SPRINGER | 38XCB030515MC | sem classe | Doação | 30000 | sem classe | 30/03/2006 |  | APARELHO DE AR CONDICIONADO MARCA SPRINGER CARRIER 30000 BTUS (RF)
condicionador de ar | 674059 | ativo | 26/10/2018 | 41-EQUIPAMENTOS PARA REFRIGERACAO, CONDICIONAMENTO E PURIFICA CAO DE AR | DELONGHI | PINGUINO PAC C105 | sem classe | Doação | 10500 | portátil | 22/03/2016 |  | CONDICIONADOR DE AR PORTATIL DELONGHI 10500 BTUS FRIO 110V PAC C105
condicionador de ar | 637013 | ativo | 24/03/2015 | 41-EQUIPAMENTOS PARA REFRIGERACAO, CONDICIONAMENTO E PURIFICA CAO DE AR | SPRINGER | ZCB125BB | A | Compra | 12000 | janela | 11/02/2015 |  | CONDICIONADOR DE AR; DO TIPO JANELA; COM CAPACIDADE DE NO MINIMO DE 12.000 BTU/H; OPERACAO: CICLO FRIO; VAZAO DE AR DE NO MINIMO DE 460 M3/H; VOLTAGEM: 220 VOLTS. 60 HZ; COM CONSUMO APROXIMADO DE 23.6 KWH/MES; COM SELO PROCEL. CLASSIFICACAO A ; FUNCOES: VENTILACAO. RESFRIAMENTO; COM BAIXO NIVEL DE
ar condicionado | 571055 | ativo | 13/04/2012 | 41-EQUIPAMENTOS PARA REFRIGERACAO, CONDICIONAMENTO E PURIFICA CAO DE AR | SPRINGER | QCA075BBB | sem classe | Doação | 7500 | sem classe | 28/01/2011 |  | APARELHO AR CONDICIONADO TIPO 7.500BTUS MARCA SPRINGER MOD. ACJ 07.500 DUO 220V-FRIO MECANICO <RF>
condicionador de ar | 666755 | ativo | 27/09/2016 | 41-EQUIPAMENTOS PARA REFRIGERACAO, CONDICIONAMENTO E PURIFICA CAO DE AR | SPRINGER | MUNDIAL | sem classe | Doação | 12500 | sem classe | 12/12/1997 |  | CONDICIONADOR DE AR. 12500 BTUS. CICLO FRIO. 220V.. 60 HZ. LINHA MUNDIAL. (RF)
condicionador de ar | 666756 | ativo | 27/09/2016 | 41-EQUIPAMENTOS PARA REFRIGERACAO, CONDICIONAMENTO E PURIFICA CAO DE AR | SPRINGER | MUNDIAL | sem classe | Doação | 15000 | sem classe | 12/12/1997 |  | CONDICIONADOR DE AR. 15000 BTUS. CICLO FRIO. 220V.. 60 HZ (RF)
ar condicionado | 571059 | ativo | 13/04/2012 | 41-EQUIPAMENTOS PARA REFRIGERACAO, CONDICIONAMENTO E PURIFICA CAO DE AR | SPRINGER | QCA075BBB | sem classe | Doação | 7500 | sem classe | 28/01/2011 |  | APARELHO AR CONDICIONADO TIPO 7.500BTUS MARCA SPRINGER MOD. ACJ 07.500 DUO 220V-FRIO MECANICO <RF>
condicionador de ar | 634624 | ativo | 09/02/2015 | 41-EQUIPAMENTOS PARA REFRIGERACAO, CONDICIONAMENTO E PURIFICA CAO DE AR | SPRINGER | 21.000 | A | Compra | 21000 | janela | 19/01/2015 |  | CONDICIONADOR DE AR; DO TIPO JANELA/PAREDE. DESLIZANTE; COM CAPACIDADE DE NO MIN. 21.000 BTUS; OPERACAO: CICLO FRIO; VAZAO DE AR DE NO MINIMO 940 M3H; VOLTAGEM: 220 VOLTS; COM CONSUMO APROXIMADO DE 2180 W; COM SELO PROCEL. CLASSIFICACAO A ; FUNCOES: TURBO/SLEEP/TIMER/AJUSTE AUTOMATICO DE TEMPERATUR
condicionador de ar | 637015 | ativo | 13/12/2017 | 41-EQUIPAMENTOS PARA REFRIGERACAO, CONDICIONAMENTO E PURIFICA CAO DE AR | SPRINGER | ZCB030BB | B | Compra | 30000 | janela | 11/02/2015 |  | CONDICIONADOR DE AR; DO TIPO JANELA; COM CAPACIDADE DE 30.000 BTU/H; OPERACAO: FRIO; VAZAO DE AR DE NO MIN. 600 M³/H; COM FILTRO DO TIPO LAVAVEL E REMOVIVEL; VOLTAGEM: 220V; COM CONSUMO APROXIMADO DE 3150 W; COM SELO PROCEL. CLASSIFICACAO ENERGETICA B; FUNCOES: TIMER; COM BAIXO NIVEL DE RUIDO; EQUIP
ar condicionado | 563586 | ativo | 27/01/2012 | 41-EQUIPAMENTOS PARA REFRIGERACAO, CONDICIONAMENTO E PURIFICA CAO DE AR | SPRINGER | 38XCB030515MC | sem classe | Doação | 30000 | sem classe | 30/03/2006 |  | APARELHO DE AR CONDICIONADO MARCA SPRINGER CARRIER 30000 BTUS (RF)
ar condicionado | 441236 | ativo | 29/10/2007 | 41-EQUIPAMENTOS PARA REFRIGERACAO, CONDICIONAMENTO E PURIFICA CAO DE AR | SPRINGER | ACJ 18 | sem classe | Compra | 18000 | janela | 28/09/2007 |  | APARELHO DE AR CONDICIONADO. TIPO JANELA. CAPACIDADE NOMINALMINIMA DE 18000 BTU/H. TENSAO NOMINAL DE 220 VOLTS. FREQUEN-CIA 60HZ. SOMENTE CICLO FRIO. COMPRESSOR ROTATIVO. RENOVACAODE AR. BAIXO NIVEL DE RUIDO.
ar condicionado | 665360 | ativo | 07/12/2018 | 41-EQUIPAMENTOS PARA REFRIGERACAO, CONDICIONAMENTO E PURIFICA CAO DE AR | DELONGHI | 12000BTU | sem classe | Doação | 12000 | portátil | 24/02/2016 |  | AR CONDICIONADOR PORTATIL DELONGHI 12000BTU
ar condicionado | 538762 | ativo | 12/06/2017 | 41-EQUIPAMENTOS PARA REFRIGERACAO, CONDICIONAMENTO E PURIFICA CAO DE AR | SPRINGER | MUNDIAL | sem classe | Doação | 7500 | sem classe | 04/10/1996 |  | APARELHO DE AR CONDICIONADO SPRINGER MUNDIAL 7.500 BTUS 220V.
condicionador de ar | 666759 | ativo | 06/03/2020 | 41-EQUIPAMENTOS PARA REFRIGERACAO, CONDICIONAMENTO E PURIFICA CAO DE AR | SPRINGER | MUNDIAL | sem classe | Doação | 15000 | sem classe | 17/02/1998 |  | CONDICIONADOR DE AR 15000 BTUS. 220V. (RF)
ar condicionado | 571056 | ativo | 13/04/2012 | 41-EQUIPAMENTOS PARA REFRIGERACAO, CONDICIONAMENTO E PURIFICA CAO DE AR | SPRINGER | QCA075BBB | sem classe | Doação | 7500 | sem classe | 28/01/2011 |  | APARELHO AR CONDICIONADO TIPO 7.500BTUS MARCA SPRINGER MOD. ACJ 07.500 DUO 220V-FRIO MECANICO <RF>
condicionador de ar | 634623 | ativo | 09/02/2015 | 41-EQUIPAMENTOS PARA REFRIGERACAO, CONDICIONAMENTO E PURIFICA CAO DE AR | SPRINGER | 21.000 | A | Compra | 21000 | janela | 19/01/2015 |  | CONDICIONADOR DE AR; DO TIPO JANELA/PAREDE. DESLIZANTE; COM CAPACIDADE DE NO MIN. 21.000 BTUS; OPERACAO: CICLO FRIO; VAZAO DE AR DE NO MINIMO 940 M3H; VOLTAGEM: 220 VOLTS; COM CONSUMO APROXIMADO DE 2180 W; COM SELO PROCEL. CLASSIFICACAO A ; FUNCOES: TURBO/SLEEP/TIMER/AJUSTE AUTOMATICO DE TEMPERATUR
ar condicionado | 698878 | ativo | 07/04/2014 | 41-EQUIPAMENTOS PARA REFRIGERACAO, CONDICIONAMENTO E PURIFICA CAO DE AR | TOTALINE |  | sem classe | Doação | 7500 | sem classe | 04/04/2001 |  | APARELHO DE AR CONDICIONADO 7.500 BTUS
ar condicionado | 698879 | ativo | 26/06/2015 | 41-EQUIPAMENTOS PARA REFRIGERACAO, CONDICIONAMENTO E PURIFICA CAO DE AR | TOTALINE |  | sem classe | Doação | 7500 | sem classe | 04/04/2001 |  | APARELHO DE AR CONDICIONADO 7.500 BTUS
ar condicionado | 698880 | ativo | 26/09/2014 | 41-EQUIPAMENTOS PARA REFRIGERACAO, CONDICIONAMENTO E PURIFICA CAO DE AR | TOTALINE |  | sem classe | Doação | 7500 | sem classe | 04/04/2001 |  | APARELHO DE AR CONDICIONADO 7.500 BTUS
ar condicionado | 698881 | ativo | 22/07/2013 | 41-EQUIPAMENTOS PARA REFRIGERACAO, CONDICIONAMENTO E PURIFICA CAO DE AR | YORK |  | sem classe | Doação | 7500 | sem classe | 04/04/2001 |  | APARELHO DE AR CONDICIONADO 7.500 BTUS
condicionador de ar | 751790 | ativo | 07/12/2018 | 41-EQUIPAMENTOS PARA REFRIGERACAO, CONDICIONAMENTO E PURIFICA CAO DE AR | CONSUL | MULT-AR | sem classe | Doação | 7000 | sem classe | 27/06/2018 |  | CONDICIONADOR DE AR CF 7K 220V ELETR DCRE2013/66585-1
condensadora | 687906 | ativo | 05/11/2015 | 00-SEM GRUPO INFORMADO | CARRIER | SPACE | sem classe | Comodato | 36000 | condensador | 06/07/2015 |  | CONDENSADORA PISO TETO 36.000 BTUS/H FR
condensadora | 687907 | ativo | 05/11/2015 | 00-SEM GRUPO INFORMADO | CARRIER | SPACE | sem classe | Comodato | 36000 | condensador | 06/07/2015 |  | CONDENSADORA PISO TETO 36.000 BTUS/H FR
evaporadora | 632475 | ativo | 17/12/2014 | 41-EQUIPAMENTOS PARA REFRIGERACAO, CONDICIONAMENTO E PURIFICA CAO DE AR | RHEEN |  | sem classe | Compra | 6000 | evaporador | 26/03/2013 |  | UNIDADE EVAPORADORA 6000 BTUS
evaporadora | 632476 | ativo | 17/12/2014 | 41-EQUIPAMENTOS PARA REFRIGERACAO, CONDICIONAMENTO E PURIFICA CAO DE AR | RHEEN |  | sem classe | Compra | 6000 | evaporador | 26/03/2013 |  | UNIDADE EVAPORADORA 6000 BTUS
condensadora | 657835 | ativo | 08/04/2016 | 41-EQUIPAMENTOS PARA REFRIGERACAO, CONDICIONAMENTO E PURIFICA CAO DE AR |  | MTS-020 L2L | sem classe | Doação | 8523 | condensador | 08/01/2009 |  | UNIDADE CONDENSADORA TIPO AXIAL CAPACIDADE 2148 KCAL/H
condensadora | 571062 | ativo | 13/04/2012 | 41-EQUIPAMENTOS PARA REFRIGERACAO, CONDICIONAMENTO E PURIFICA CAO DE AR | ELGIN | SHFE180002 | sem classe | Doação | 18000 | condensador | 28/01/2011 |  | SISTEMA DE AR CONDICIONADO CONDENSADORA - TIPO 18.000 BTUS MARCA ELGIN MOD. HI WALL C/ UNID. COND. 45SHFE180002 <RF>
evaporadora | 583522 | ativo | 03/10/2012 | 41-EQUIPAMENTOS PARA REFRIGERACAO, CONDICIONAMENTO E PURIFICA CAO DE AR | CARRIER | SILVER MAXI | sem classe | Doação | 48000 | evaporador | 01/06/2012 |  | UNIDADE EVAPORADORA 48000BTUS MARCA CARRIER (RF)
evaporadora | 583525 | ativo | 03/10/2012 | 41-EQUIPAMENTOS PARA REFRIGERACAO, CONDICIONAMENTO E PURIFICA CAO DE AR | CARRIER | SILVER MAXI | sem classe | Doação | 48000 | evaporador | 01/06/2012 |  | UNIDADE EVAPORADORA 48000BTUS MARCA CARRIER (RF)
evaporadora | 636664 | ativo | 20/03/2015 | 41-EQUIPAMENTOS PARA REFRIGERACAO, CONDICIONAMENTO E PURIFICA CAO DE AR | ELGIN |  | sem classe | Doação | 18000 | evaporador | 09/12/2014 |  | UNIDADE EVAPORADORA 18000 BTUS
evaporadora | 571061 | ativo | 13/04/2012 | 41-EQUIPAMENTOS PARA REFRIGERACAO, CONDICIONAMENTO E PURIFICA CAO DE AR | ELGIN | SHFI180002 | sem classe | Doação | 18000 | evaporador | 28/01/2011 |  | SISTEMA DE AR CONDICIONADO EVAPORADORA - TIPO 18.000 BTUS MARCA ELGIN MOD. HI WALL C/UNID. COND. 45SHFE180002 <RF>
evaporadora | 583521 | ativo | 03/10/2012 | 41-EQUIPAMENTOS PARA REFRIGERACAO, CONDICIONAMENTO E PURIFICA CAO DE AR | CARRIER | SILVER MAXI | sem classe | Doação | 48000 | evaporador | 01/06/2012 |  | UNIDADE EVAPORADORA 48000BTUS MARCA CARRIER (RF)
evaporadora | 583526 | ativo | 03/10/2012 | 41-EQUIPAMENTOS PARA REFRIGERACAO, CONDICIONAMENTO E PURIFICA CAO DE AR | CARRIER | SILVER MAXI | sem classe | Doação | 48000 | evaporador | 01/06/2012 |  | UNIDADE EVAPORADORA 48000BTUS MARCA CARRIER (RF)
evaporadora | 583528 | ativo | 03/10/2012 | 41-EQUIPAMENTOS PARA REFRIGERACAO, CONDICIONAMENTO E PURIFICA CAO DE AR | CARRIER | SILVER MAXI | sem classe | Doação | 48000 | evaporador | 01/06/2012 |  | UNIDADE EVAPORADORA 48000BTUS MARCA CARRIER (RF)
evaporadora | 645925 | ativo | 07/12/2018 | 41-EQUIPAMENTOS PARA REFRIGERACAO, CONDICIONAMENTO E PURIFICA CAO DE AR | ELGIN |  | sem classe | Doação | 12000 | evaporador | 24/04/2015 |  | EVAPORADORA HW FR 12000BTUS SRFIC12002
evaporadora | 666870 | ativo | 28/09/2016 | 41-EQUIPAMENTOS PARA REFRIGERACAO, CONDICIONAMENTO E PURIFICA CAO DE AR | CARRIER |  | sem classe | Doação |  | evaporador | 16/05/2016 |  | AR CONDICIONADO - UNIDADE EVAPORADORA CARRIER 42FVCA12C5 HWS1
evaporadora | 583527 | ativo | 03/10/2012 | 41-EQUIPAMENTOS PARA REFRIGERACAO, CONDICIONAMENTO E PURIFICA CAO DE AR | CARRIER | SILVER MAXI | sem classe | Doação | 48000 | evaporador | 01/06/2012 |  | UNIDADE EVAPORADORA 48000BTUS MARCA CARRIER (RF)
condensadora | 636663 | ativo | 20/03/2015 | 41-EQUIPAMENTOS PARA REFRIGERACAO, CONDICIONAMENTO E PURIFICA CAO DE AR | ELGIN | SILENT | sem classe | Doação | 18000 | condensador | 09/12/2014 |  | UNIDADE CONDENSADORA 18000 BTUS
evaporadora | 571060 | ativo | 13/04/2012 | 41-EQUIPAMENTOS PARA REFRIGERACAO, CONDICIONAMENTO E PURIFICA CAO DE AR | ELGIN | SHFI180002 | sem classe | Doação | 18000 | evaporador | 28/01/2011 |  | SISTEMA DE AR CONDICIONADO EVAPORADORA - TIPO 18.000 BTUS MARCA ELGIN MOD. HI WALL C/UNID. COND. 45SHFE180002 <RF>
condensadora | 666871 | ativo | 28/09/2016 | 41-EQUIPAMENTOS PARA REFRIGERACAO, CONDICIONAMENTO E PURIFICA CAO DE AR | CARRIER | INVERTER R410A | sem classe | Doação |  | condensador | 16/05/2016 |  | AR CONDICIONADO-UNIDADE CONDENSADORA CARRIER 38FVCA12C5HWS1
condensadora | 645924 | ativo | 07/12/2018 | 41-EQUIPAMENTOS PARA REFRIGERACAO, CONDICIONAMENTO E PURIFICA CAO DE AR | ELGIN |  | sem classe | Doação | 12000 | condensador | 24/04/2015 |  | CONDENSADORA HW FR 12000BTUS SRFEC12002
condensadora | 632473 | ativo | 17/12/2014 | 41-EQUIPAMENTOS PARA REFRIGERACAO, CONDICIONAMENTO E PURIFICA CAO DE AR | RHEEN |  | sem classe | Compra | 6000 | condensador | 26/03/2013 |  | UNIDADE CONDENSADORA 6000 BTUS
evaporadora | 657834 | ativo | 08/04/2016 | 41-EQUIPAMENTOS PARA REFRIGERACAO, CONDICIONAMENTO E PURIFICA CAO DE AR | MCQUAY | FBA130D | sem classe | Doação | 8523 | evaporador | 08/01/2009 |  | UNIDADE EVAPORADORA TIPO PAREDE CAPACIDADE 2148 KCAL/H
condensadora | 632474 | ativo | 17/12/2014 | 41-EQUIPAMENTOS PARA REFRIGERACAO, CONDICIONAMENTO E PURIFICA CAO DE AR | RHEEN |  | sem classe | Compra | 6000 | condensador | 26/03/2013 |  | UNIDADE CONDENSADORA 6000 BTUS
evaporadora | 583523 | ativo | 03/10/2012 | 41-EQUIPAMENTOS PARA REFRIGERACAO, CONDICIONAMENTO E PURIFICA CAO DE AR | CARRIER | SILVER MAXI | sem classe | Doação | 48000 | evaporador | 01/06/2012 |  | UNIDADE EVAPORADORA 48000BTUS MARCA CARRIER (RF)
evaporadora | 583524 | ativo | 03/10/2012 | 41-EQUIPAMENTOS PARA REFRIGERACAO, CONDICIONAMENTO E PURIFICA CAO DE AR | CARRIER | SILVER MAXI | sem classe | Doação | 48000 | evaporador | 01/06/2012 |  | UNIDADE EVAPORADORA 48000BTUS MARCA CARRIER (RF)
condensadora | 571063 | ativo | 13/04/2012 | 41-EQUIPAMENTOS PARA REFRIGERACAO, CONDICIONAMENTO E PURIFICA CAO DE AR | ELGIN | SHFE180002 | sem classe | Doação | 18000 | condensador | 28/01/2011 |  | SISTEMA DE AR CONDICIONADO CONDENSADORA - TIPO 18.000 BTUS MARCA ELGIN MOD. HI WALL C/ UNID. COND. 45SHFE180002 <RF>
condensadora | 687341 | ativo | 18/12/2018 | 00-SEM GRUPO INFORMADO | ELETROLUX |  | sem classe | Comodato | 36000 | condensador | 17/01/2013 |  | CONDENSADORA ELETROLUXPISO/TETO 36000 BTUS FRIO
condensadora | 687342 | ativo | 12/09/2017 | 00-SEM GRUPO INFORMADO | ELETROLUX |  | sem classe | Comodato | 36000 | condensador | 17/01/2013 |  | CONDENSADORA ELETROLUX PISO/TETO 36000 BTUS FRIO
condensadora | 698424 | ativo | 28/11/2013 | 41-EQUIPAMENTOS PARA REFRIGERACAO, CONDICIONAMENTO E PURIFICA CAO DE AR | RHEEM | 48000 BTUS FRIO | sem classe | Compra | 48000 | condensador | 11/01/2013 |  | CONDENSADORA EXTERNA
condensadora | 691199 | ativo | 28/11/2013 | 41-EQUIPAMENTOS PARA REFRIGERACAO, CONDICIONAMENTO E PURIFICA CAO DE AR | RHEEM | 48000 BTUS FRIO | sem classe | Compra | 48000 | condensador | 11/01/2013 |  | CONDENSADORA EXTERNA
condensadora | 692955 | ativo | 28/11/2013 | 41-EQUIPAMENTOS PARA REFRIGERACAO, CONDICIONAMENTO E PURIFICA CAO DE AR | RHEEM | 48000 BTUS FRIO | sem classe | Compra | 48000 | condensador | 11/01/2013 |  | CONDENSADORA EXTERNA
condensadora | 702397 | ativo | 28/11/2013 | 41-EQUIPAMENTOS PARA REFRIGERACAO, CONDICIONAMENTO E PURIFICA CAO DE AR | RHEEM | 48000 BTUS FRIO | sem classe | Compra | 48000 | condensador | 11/01/2013 |  | CONDENSADORA EXTERNA
condensadora | 703258 | ativo | 28/11/2013 | 41-EQUIPAMENTOS PARA REFRIGERACAO, CONDICIONAMENTO E PURIFICA CAO DE AR | RHEEM | 48000 BTUS FRIO | sem classe | Compra | 48000 | condensador | 11/01/2013 |  | CONDENSADORA EXTERNA
condensadora | 705408 | ativo | 28/11/2013 | 41-EQUIPAMENTOS PARA REFRIGERACAO, CONDICIONAMENTO E PURIFICA CAO DE AR | RHEEM | 48000 BTUS FRIO | sem classe | Compra | 48000 | condensador | 11/01/2013 |  | CONDENSADORA EXTERNA
condensadora | 709537 | ativo | 28/11/2013 | 41-EQUIPAMENTOS PARA REFRIGERACAO, CONDICIONAMENTO E PURIFICA CAO DE AR | RHEEM | 48000 BTUS FRIO | sem classe | Compra | 48000 | condensador | 11/01/2013 |  | CONDENSADORA EXTERNA
condensadora | 710718 | ativo | 13/11/2014 | 41-EQUIPAMENTOS PARA REFRIGERACAO, CONDICIONAMENTO E PURIFICA CAO DE AR | MIDEO VISE | 18K FR | sem classe | Compra | 18000 | condensador | 28/10/2014 |  | CONDENSADORA EXTERNA
condensadora | 751789 | ativo |  | 41-EQUIPAMENTOS PARA REFRIGERACAO, CONDICIONAMENTO E PURIFICA CAO DE AR | SAMSUNG | SPLIT HI WALL INVERTER | sem classe | Compra | 18000 | condensador | 02/08/2018 |  | UNIDADE CONDENSADORA; HI-WALL; 18000 BTUS.
evaporadora | 751791 | ativo |  | 41-EQUIPAMENTOS PARA REFRIGERACAO, CONDICIONAMENTO E PURIFICA CAO DE AR | SAMSUNG | SPLIT HI WALL INVERTER | sem classe | Compra | 18000 | evaporador | 02/08/2018 |  | UNIDADE EVAPORADORA; HI-WALL; 18000 BTUS.
condensadora | 751792 | ativo |  | 41-EQUIPAMENTOS PARA REFRIGERACAO, CONDICIONAMENTO E PURIFICA CAO DE AR | SAMSUNG | SPLIT HI WALL INVERTER | sem classe | Compra | 12000 | condensador | 02/08/2018 |  | UNIDADE CONDENSADORA; HI-WALL; 12000 BTUS.
condensadora | 751793 | ativo |  | 41-EQUIPAMENTOS PARA REFRIGERACAO, CONDICIONAMENTO E PURIFICA CAO DE AR | SAMSUNG | SPLIT HI WALL INVERTER | sem classe | Compra | 12000 | condensador | 02/08/2018 |  | UNIDADE CONDENSADORA; HI-WALL; 12000 BTUS.
evaporadora | 751794 | ativo |  | 41-EQUIPAMENTOS PARA REFRIGERACAO, CONDICIONAMENTO E PURIFICA CAO DE AR | SAMSUNG | SPLIT HI WALL INVERTER | sem classe | Compra | 12000 | evaporador | 02/08/2018 |  | UNIDADE EVAPORADORA; HI-WALL; 12000 BTUS.
evaporadora | 751795 | ativo |  | 41-EQUIPAMENTOS PARA REFRIGERACAO, CONDICIONAMENTO E PURIFICA CAO DE AR | SAMSUNG | SPLIT HI WALL INVERTER | sem classe | Compra | 12000 | evaporador | 02/08/2018 |  | UNIDADE EVAPORADORA; HI-WALL; 12000 BTUS.
evaporadora | 738542 | ativo |  | 41-EQUIPAMENTOS PARA REFRIGERACAO, CONDICIONAMENTO E PURIFICA CAO DE AR | MIDEA | HW9K FR INVERTER | sem classe | Doação | 9000 | evaporador inverter | 24/11/2017 |  | UNIDADE EVAPORADORA HW 9K FR INVERTER
condensadora | 738543 | ativo | 09/03/2018 | 41-EQUIPAMENTOS PARA REFRIGERACAO, CONDICIONAMENTO E PURIFICA CAO DE AR | MIDEA | 9FR INVERTER | sem classe | Doação | 9000 | condensador inverter | 24/11/2017 |  | UNIDADE CONDENSADORA 9K FR INVERTER
condensadora | 752253 | ativo | 07/12/2018 | 41-EQUIPAMENTOS PARA REFRIGERACAO, CONDICIONAMENTO E PURIFICA CAO DE AR | SAMSUNG | AR12KCFUAWQXAZ | sem classe | Doação | 12000 | condensador | 16/04/2018 |  | CONDENSADORA HI-WALL AR12KCFUAWQXAZ 12 FR MAXPLUS - SAMSUNG
evaporadora | 752252 | ativo | 07/12/2018 | 41-EQUIPAMENTOS PARA REFRIGERACAO, CONDICIONAMENTO E PURIFICA CAO DE AR | SAMSUNG | AR12KCFVAWQNAZ | sem classe | Doação | 12000 | evaporador | 16/04/2018 |  | EVAPORADORA HI-WALL AR12KCFUAWQNAZ 12 FR MAXPLUS - 220VOLTS - SAMSUNG
condensadora | 766362 | ativo | 23/01/2020 | 41-EQUIPAMENTOS PARA REFRIGERACAO, CONDICIONAMENTO E PURIFICA CAO DE AR | gree | GWC18QD-D3DNB8M/O | sem classe | Compra | 18000 | condensador | 20/11/2019 |  | UNIDADE CONDENSADORA 18000 BTUS
evaporadora | 766350 | ativo | 23/01/2020 | 41-EQUIPAMENTOS PARA REFRIGERACAO, CONDICIONAMENTO E PURIFICA CAO DE AR | GREE | GWC18QD-D3DNB8M/I | sem classe | Compra | 18000 | evaporador | 20/11/2019 |  | UNIDADE EVAPORADORA 18000 BTUS
evaporador | 768720 | ativo |  | 41-EQUIPAMENTOS PARA REFRIGERACAO, CONDICIONAMENTO E PURIFICA CAO DE AR | springer | midea inverter | sem classe | Doação | 9000 | evaporador inverter | 06/12/2019 |  | EVAPORADOR HI-WALL 42MBCB09M5 09FR SPRINGER MIDEA INVERTER R410-A
split | 676706 | ativo | 07/12/2018 | 41-EQUIPAMENTOS PARA REFRIGERACAO, CONDICIONAMENTO E PURIFICA CAO DE AR | SAMSUNG | HW 12K 220/1F | sem classe | Doação | 12000 | evaporador | 05/04/2017 |  | AR CONDICIONADO SPLIT SAMSUNG HW 12K 220/1F
split | 548164 | ativo | 23/05/2011 | 41-EQUIPAMENTOS PARA REFRIGERACAO, CONDICIONAMENTO E PURIFICA CAO DE AR | RHEEM | SPLIT | sem classe | Doação | 48000 | evaporador | 31/08/2010 |  | CONDICIONADOR DE AR TIPO SPLIT PISO/TETO CICLO FRIO. C/ CAPACIDADE DE 48.000 BTU/H 220V (RF)
split | 582429 | ativo | 18/09/2012 | 41-EQUIPAMENTOS PARA REFRIGERACAO, CONDICIONAMENTO E PURIFICA CAO DE AR | SPRINGER | 38XCA02451SMS | sem classe | Doação | 24000 | evaporador | 30/03/2006 |  | APARELHO DE AR CONDICIONADO TIPO AIR SPLIT PISO TETO 24000 BTUS.( COMPLEMENTAÇÃO DE R$ 1.240.00 EM 02/2007. CF. PROCESSO 09P1325/2006)
split | 548165 | ativo | 23/05/2011 | 41-EQUIPAMENTOS PARA REFRIGERACAO, CONDICIONAMENTO E PURIFICA CAO DE AR | RHEEM | SPLIT | sem classe | Doação | 48000 | evaporador | 31/08/2010 |  | CONDICIONADOR DE AR TIPO SPLIT PISO/TETO CICLO FRIO. C/ CAPACIDADE DE 48.000 BTU/H 220V (RF)
split | 548166 | ativo | 23/05/2011 | 41-EQUIPAMENTOS PARA REFRIGERACAO, CONDICIONAMENTO E PURIFICA CAO DE AR | RHEEM | SPLIT | sem classe | Doação | 48000 | evaporador | 31/08/2010 |  | CONDICIONADOR DE AR TIPO SPLIT PISO/TETO CICLO FRIO. C/ CAPACIDADE DE 48.000 BTU/H 220V (RF)
split | 716080 | ativo | 16/11/2017 | 41-EQUIPAMENTOS PARA REFRIGERACAO, CONDICIONAMENTO E PURIFICA CAO DE AR | SPRINGER | R410A | sem classe | Doação | 12000 | evaporador | 28/04/2017 |  | UNIDADE INTERNA SPLIT HW12KBTUS SÓ FRIO 220V R410A SPRINGER MIDEA.
split | 716082 | ativo | 16/11/2017 | 41-EQUIPAMENTOS PARA REFRIGERACAO, CONDICIONAMENTO E PURIFICA CAO DE AR | SPRINGER | R410A | sem classe | Doação | 12000 | evaporador | 28/04/2017 |  | UNIDADE INTERNA SPLIT HW12KBTUS SÓ FRIO 220V R410A SPRINGER MIDEA.
split | 716083 | ativo | 16/11/2017 | 41-EQUIPAMENTOS PARA REFRIGERACAO, CONDICIONAMENTO E PURIFICA CAO DE AR | SPRINGER | R410A | sem classe | Doação | 12000 | evaporador | 28/04/2017 |  | UNIDADE INTERNA SPLIT HW12KBTUS SÓ FRIO 220V R410A SPRINGER MIDEA.
split | 716081 | ativo | 16/11/2017 | 41-EQUIPAMENTOS PARA REFRIGERACAO, CONDICIONAMENTO E PURIFICA CAO DE AR | SPRINGER | R410A | sem classe | Doação | 12000 | evaporador | 28/04/2017 |  | UNIDADE INTERNA SPLIT HW12KBTUS SÓ FRIO 220V R410A SPRINGER MIDEA.
split | 716084 | ativo | 16/11/2017 | 41-EQUIPAMENTOS PARA REFRIGERACAO, CONDICIONAMENTO E PURIFICA CAO DE AR | SPRINGER | R410A | sem classe | Doação | 12000 | evaporador | 28/04/2017 |  | UNIDADE EXTERNA SPLIT HW 12KBTUS FRIO 220V R410A SPRINGER MIDEA
split | 716087 | ativo | 16/11/2017 | 41-EQUIPAMENTOS PARA REFRIGERACAO, CONDICIONAMENTO E PURIFICA CAO DE AR | SPRINGER | R410A | sem classe | Doação | 12000 | evaporador | 28/04/2017 |  | UNIDADE EXTERNA SPLIT HW 12KBTUS FRIO 220V R410A SPRINGER MIDEA
split | 716085 | ativo | 16/11/2017 | 41-EQUIPAMENTOS PARA REFRIGERACAO, CONDICIONAMENTO E PURIFICA CAO DE AR | SPRINGER | R410A | sem classe | Doação | 12000 | evaporador | 28/04/2017 |  | UNIDADE EXTERNA SPLIT HW 12KBTUS FRIO 220V R410A SPRINGER MIDEA
split | 716086 | ativo | 16/11/2017 | 41-EQUIPAMENTOS PARA REFRIGERACAO, CONDICIONAMENTO E PURIFICA CAO DE AR | SPRINGER | R410A | sem classe | Doação | 12000 | evaporador | 28/04/2017 |  | UNIDADE EXTERNA SPLIT HW 12KBTUS FRIO 220V R410A SPRINGER MIDEA
split | 768719 | ativo |  | 41-EQUIPAMENTOS PARA REFRIGERACAO, CONDICIONAMENTO E PURIFICA CAO DE AR | springer | midea inverter | sem classe | Doação | 9000 | evaporador inverter | 06/12/2019 |  | CONDICIONADOR DE AR SPLIT 38MBCB09M5 09FR SPRINGER MIDEA INVERTER HORIZ. 220V R410-A

## IFGW
Match | Identificador | Status Bem | Data Situação | Grupo | Marca | Modelo | Selo PROCEL | Modo de aquisição | Potência frigorífica (BTU/h) | Tipo | Data de compra | Localização | Descrição
ar condicionado | 39234 | ativo | 05/07/2010 | 41-EQUIPAMENTOS PARA REFRIGERACAO, CONDICIONAMENTO E PURIFICA CAO DE AR | HITACHI |  | Antes PROCEL | Doação | 120000 | sem classe | 29/04/1992 |  | SISTEMA DE AR CONDICIONADO COM CAPACIDADE DE 10 TR.
ar condicionado | 350783 | ativo | 15/08/2019 | 41-EQUIPAMENTOS PARA REFRIGERACAO, CONDICIONAMENTO E PURIFICA CAO DE AR | SPRINGER CARRIER | MUNDIAL | sem classe | Compra | 18000 | sem classe | 28/02/1994 |  | APARELHO DE AR CONDICIONADO 18000 BTUS. 220 V. CICLO FRIO
ar condicionado | 167265 | ativo | 05/12/2006 | 41-EQUIPAMENTOS PARA REFRIGERACAO, CONDICIONAMENTO E PURIFICA CAO DE AR | SPRINGER |  | sem classe | Doação | 18000 | sem classe | 14/02/2006 |  | AR CONDICIONADO 18000 BTUS (RF)
condicionador de ar | 211682 | ativo | 09/05/1996 | 41-EQUIPAMENTOS PARA REFRIGERACAO, CONDICIONAMENTO E PURIFICA CAO DE AR | ADMIRAL | 1871 | Antes PROCEL | Compra | 17857 | sem classe | 28/05/1971 |  | CONDICIONADOR DE AR 4500 K CAL/H.
condicionador de ar | 212517 | ativo | 22/02/1999 | 41-EQUIPAMENTOS PARA REFRIGERACAO, CONDICIONAMENTO E PURIFICA CAO DE AR | ADMIRAL | 2172 | Antes PROCEL | Compra | 20833 | sem classe | 13/10/1972 |  | CONDICIONADOR DE AR - 5.250 KCAL/H
condicionador de ar | 213405 | ativo | 17/06/1998 | 41-EQUIPAMENTOS PARA REFRIGERACAO, CONDICIONAMENTO E PURIFICA CAO DE AR | ADMIRAL |  | Antes PROCEL | Compra |  | sem classe | 08/08/1973 |  | CONDICIONADOR DE AR
condicionador de ar | 213407 | ativo | 24/10/1997 | 41-EQUIPAMENTOS PARA REFRIGERACAO, CONDICIONAMENTO E PURIFICA CAO DE AR | ADMIRAL | R"23F | Antes PROCEL | Compra | 17857 | sem classe | 28/05/1971 |  | CONDICIONADOR DE AR 4500 KCAL/H
condicionador de ar | 213447 | ativo |  | 41-EQUIPAMENTOS PARA REFRIGERACAO, CONDICIONAMENTO E PURIFICA CAO DE AR | ADMIRAL | RC23F | Antes PROCEL | Compra | 17857 | sem classe | 08/08/1973 |  | CONDICIONADOR DE AR 4500 KCAL/H
ar condicionado | 219300 | ativo | 09/05/2000 | 41-EQUIPAMENTOS PARA REFRIGERACAO, CONDICIONAMENTO E PURIFICA CAO DE AR | ADMIRAL | 30123-F | Antes PROCEL | Compra | 30123 | sem classe | 23/04/1980 |  | APARELHO DE AR CONDICIONADO
ar condicionado | 219301 | ativo | 09/05/2000 | 41-EQUIPAMENTOS PARA REFRIGERACAO, CONDICIONAMENTO E PURIFICA CAO DE AR | ADMIRAL | 30123-F | Antes PROCEL | Compra | 30123 | sem classe | 23/04/1980 |  | APARELHO DE AR CONDICIONADO
ar condicionado | 219317 | ativo | 06/10/1997 | 41-EQUIPAMENTOS PARA REFRIGERACAO, CONDICIONAMENTO E PURIFICA CAO DE AR | ADMIRAL | 30123F | Antes PROCEL | Compra | 30000 | sem classe | 08/05/1980 |  | APARELHO DE AR CONDICIONADO - CAPAC 30000 BTUS
ar condicionado | 219319 | ativo | 15/10/1997 | 41-EQUIPAMENTOS PARA REFRIGERACAO, CONDICIONAMENTO E PURIFICA CAO DE AR | ADMIRAL | 30123F | Antes PROCEL | Compra | 30000 | sem classe | 08/05/1980 |  | APARELHO DE AR CONDICIONADO - CAPAC 30000 BTUS
ar condicionado | 219320 | ativo | 15/10/1997 | 41-EQUIPAMENTOS PARA REFRIGERACAO, CONDICIONAMENTO E PURIFICA CAO DE AR | ADMIRAL | 30123F | Antes PROCEL | Compra | 30000 | sem classe | 08/05/1980 |  | APARELHO DE AR CONDICIONADO - CAPAC 30000 BTUS
ar condicionado | 219933 | ativo | 17/06/1998 | 41-EQUIPAMENTOS PARA REFRIGERACAO, CONDICIONAMENTO E PURIFICA CAO DE AR | HITACHI |  | Antes PROCEL | Compra |  | central | 13/10/1980 |  | MAQUINA GERADORA DE AR CONDICIONADO CENTRAL
ar condicionado | 219934 | ativo | 17/06/1998 | 41-EQUIPAMENTOS PARA REFRIGERACAO, CONDICIONAMENTO E PURIFICA CAO DE AR | HITACHI |  | Antes PROCEL | Compra |  | central | 13/10/1980 |  | MAQUINA GERADORA DE AR CONDICIONADO CENTRAL
ar condicionado | 220607 | ativo | 29/09/1997 | 41-EQUIPAMENTOS PARA REFRIGERACAO, CONDICIONAMENTO E PURIFICA CAO DE AR | ADMIRAL |  | Antes PROCEL | Compra | 8500 | sem classe | 30/04/1982 |  | APARELHO DE AR CONDICIONADO 8500 BTUS
ar condicionado | 220714 | ativo | 16/10/1997 | 41-EQUIPAMENTOS PARA REFRIGERACAO, CONDICIONAMENTO E PURIFICA CAO DE AR | ADMIRAL | FRIO | Antes PROCEL | Compra | 10000 | sem classe | 27/12/1982 |  | APARELHO DE AR CONDICIONADO CAPAC.10000 BTUS
ar condicionado | 220717 | ativo | 16/10/1997 | 41-EQUIPAMENTOS PARA REFRIGERACAO, CONDICIONAMENTO E PURIFICA CAO DE AR | ADMIRAL | FRIO | Antes PROCEL | Compra | 10000 | sem classe | 27/12/1982 |  | APARELHO DE AR CONDICIONADO CAPAC.10000 BTUS
ar condicionado | 220779 | ativo | 29/09/1997 | 41-EQUIPAMENTOS PARA REFRIGERACAO, CONDICIONAMENTO E PURIFICA CAO DE AR | SPRINGER |  | Antes PROCEL | Compra | 21000 | sem classe | 04/10/1990 |  | APARELHO DE AR CONDICIONADO C/CAPAC P/21000 BTUS
ar condicionado | 220927 | ativo | 06/10/1997 | 41-EQUIPAMENTOS PARA REFRIGERACAO, CONDICIONAMENTO E PURIFICA CAO DE AR | ADMIRAL |  | Antes PROCEL | Compra | 21000 | sem classe | 19/10/1983 |  | APARELHO DE AR CONDICIONADO - 21000 BTUS
ar condicionado | 221975 | ativo | 13/10/1997 | 41-EQUIPAMENTOS PARA REFRIGERACAO, CONDICIONAMENTO E PURIFICA CAO DE AR | SPRINGER | 180I23F | Antes PROCEL | Compra | 18000 | sem classe | 04/01/1986 |  | APARELHO DE AR CONDICIONADO 18000 BTU FRIO
ar condicionado | 221977 | ativo | 10/10/1997 | 41-EQUIPAMENTOS PARA REFRIGERACAO, CONDICIONAMENTO E PURIFICA CAO DE AR | SPRINGER | 180I23F | Antes PROCEL | Compra | 18000 | sem classe | 04/01/1986 |  | APARELHO DE AR CONDICIONADO 18000 BTU FRIO
ar condicionado | 221979 | ativo | 08/11/1999 | 41-EQUIPAMENTOS PARA REFRIGERACAO, CONDICIONAMENTO E PURIFICA CAO DE AR | SPRINGER | 180I23F | Antes PROCEL | Compra | 18000 | sem classe | 04/01/1986 |  | APARELHO DE AR CONDICIONADO 18000 BTU FRIO
ar condicionado | 221981 | ativo | 11/10/2019 | 41-EQUIPAMENTOS PARA REFRIGERACAO, CONDICIONAMENTO E PURIFICA CAO DE AR | SPRINGER | 180I23F | Antes PROCEL | Compra | 18000 | sem classe | 04/01/1986 |  | APARELHO DE AR CONDICIONADO 18000 BTU FRIO
ar condicionado | 221983 | ativo | 20/10/1997 | 41-EQUIPAMENTOS PARA REFRIGERACAO, CONDICIONAMENTO E PURIFICA CAO DE AR | SPRINGER | 180I23F | Antes PROCEL | Compra | 18000 | sem classe | 04/01/1986 |  | APARELHO DE AR CONDICIONADO 18000 BTU FRIO
ar condicionado | 222002 | ativo | 30/09/1997 | 41-EQUIPAMENTOS PARA REFRIGERACAO, CONDICIONAMENTO E PURIFICA CAO DE AR | SPRINGER |  | Antes PROCEL | Compra | 10000 | sem classe | 09/04/1987 |  | APARELHO DE AR CONDICIONADO CAPAC.10000 BTU S
ar condicionado | 222199 | ativo | 23/10/1997 | 41-EQUIPAMENTOS PARA REFRIGERACAO, CONDICIONAMENTO E PURIFICA CAO DE AR | CONSUL |  | Antes PROCEL | Compra | 18000 | sem classe | 25/09/1987 |  | APARELHO DE AR CONDICIONADO CAPAC 18000 BTU S
ar condicionado | 222203 | ativo | 23/10/1997 | 41-EQUIPAMENTOS PARA REFRIGERACAO, CONDICIONAMENTO E PURIFICA CAO DE AR | CONSUL |  | Antes PROCEL | Compra | 18000 | sem classe | 25/09/1987 |  | APARELHO DE AR CONDICIONADO CAPAC 18000 BTU S
ar condicionado | 222205 | ativo | 21/10/1997 | 41-EQUIPAMENTOS PARA REFRIGERACAO, CONDICIONAMENTO E PURIFICA CAO DE AR | SPRINGER |  | Antes PROCEL | Compra | 21000 | sem classe | 25/09/1987 |  | APARELHO DE AR CONDICIONADO CAPAC 21000 BTU S
ar condicionado | 222213 | ativo | 17/10/1997 | 41-EQUIPAMENTOS PARA REFRIGERACAO, CONDICIONAMENTO E PURIFICA CAO DE AR | SPRINGER |  | Antes PROCEL | Compra | 10000 | sem classe | 25/09/1987 |  | APARELHO DE AR CONDICIONADO CAPAC 10000 BTU S
ar condicionado | 222215 | ativo | 17/10/1997 | 41-EQUIPAMENTOS PARA REFRIGERACAO, CONDICIONAMENTO E PURIFICA CAO DE AR | SPRINGER |  | Antes PROCEL | Compra | 10000 | sem classe | 25/09/1987 |  | APARELHO DE AR CONDICIONADO CAPAC 10000 BTU S
ar condicionado | 222471 | ativo | 09/05/2000 | 41-EQUIPAMENTOS PARA REFRIGERACAO, CONDICIONAMENTO E PURIFICA CAO DE AR | SPRINGER |  | Antes PROCEL | Compra | 18000 | sem classe | 12/05/1988 |  | APARELHO DE AR CONDICIONADO CAPAC 18000 BTUS
condicionador de ar | 222536 | ativo | 25/05/2015 | 41-EQUIPAMENTOS PARA REFRIGERACAO, CONDICIONAMENTO E PURIFICA CAO DE AR | SPRINGER |  | sem classe | Doação | 18000 | sem classe |  |  | APARELHO CONDICIONADOR DE AR - 18000 BTUS
condicionador de ar | 222537 | ativo | 25/05/2015 | 41-EQUIPAMENTOS PARA REFRIGERACAO, CONDICIONAMENTO E PURIFICA CAO DE AR | SPRINGER |  | sem classe | Doação | 18000 | sem classe |  |  | APARELHO CONDICIONADOR DE AR - 18000 BTUS
ar condicionado | 222721 | ativo | 28/09/2015 | 41-EQUIPAMENTOS PARA REFRIGERACAO, CONDICIONAMENTO E PURIFICA CAO DE AR | CONSUL |  | Antes PROCEL | Compra | 18000 | sem classe | 23/05/1989 |  | APARELHO DE AR CONDICIONADO C/CAPAC P/18000 BTUS
ar condicionado | 222821 | ativo | 30/09/1997 | 41-EQUIPAMENTOS PARA REFRIGERACAO, CONDICIONAMENTO E PURIFICA CAO DE AR | SPRINGER |  | Antes PROCEL | Compra | 30000 | sem classe | 14/11/1990 |  | APARELHO DE AR CONDICIONADO C/CAPAC P/30000 BTUS
ar condicionado | 222822 | ativo | 30/09/1997 | 41-EQUIPAMENTOS PARA REFRIGERACAO, CONDICIONAMENTO E PURIFICA CAO DE AR | SPRINGER |  | Antes PROCEL | Compra | 30000 | sem classe | 14/11/1990 |  | APARELHO DE AR CONDICIONADO C/CAPAC P/30000 BTUS
ar condicionado | 222823 | ativo | 30/09/1997 | 41-EQUIPAMENTOS PARA REFRIGERACAO, CONDICIONAMENTO E PURIFICA CAO DE AR | SPRINGER |  | Antes PROCEL | Compra | 30000 | sem classe | 14/11/1990 |  | APARELHO DE AR CONDICIONADO C/CAPAC P/30000 BTUS
condicionador de ar | 223070 | ativo | 17/10/1997 | 41-EQUIPAMENTOS PARA REFRIGERACAO, CONDICIONAMENTO E PURIFICA CAO DE AR |  |  | sem classe | Doação |  | sem classe |  |  | SISTEMA COMPLETO DE TEMPERATURA C/CONDICIONADOR DE AR
ar condicionado | 223100 | ativo | 30/09/1997 | 41-EQUIPAMENTOS PARA REFRIGERACAO, CONDICIONAMENTO E PURIFICA CAO DE AR | PHILCO |  | sem classe | Doação | 18000 | sem classe |  |  | APARELHO DE AR CONDICIONADO 18000 BTUS
ar condicionado | 223198 | ativo | 30/09/1997 | 41-EQUIPAMENTOS PARA REFRIGERACAO, CONDICIONAMENTO E PURIFICA CAO DE AR | SPRINGER |  | Antes PROCEL | Compra | 30000 | sem classe | 23/10/1990 |  | APARELHO DE AR CONDICIONADO C/ CAPAC P/30000 BTUS
ar condicionado | 223363 | ativo | 17/10/1997 | 41-EQUIPAMENTOS PARA REFRIGERACAO, CONDICIONAMENTO E PURIFICA CAO DE AR | SPRINGER |  | sem classe | Doação | 18000 | sem classe |  |  | APARELHO DE AR CONDICIONADO 18000 BTUS
ar condicionado | 223464 | ativo | 30/09/1997 | 41-EQUIPAMENTOS PARA REFRIGERACAO, CONDICIONAMENTO E PURIFICA CAO DE AR | PHILCO |  | sem classe | Doação | 18000 | sem classe |  |  | APARELHO DE AR CONDICIONADO 18000 BTUS
ar condicionado | 223621 | ativo | 09/05/2000 | 41-EQUIPAMENTOS PARA REFRIGERACAO, CONDICIONAMENTO E PURIFICA CAO DE AR |  |  | sem classe | Doação | 21000 | sem classe |  |  | APARELHO DE AR CONDICIONADO 21000 BTUS
ar condicionado | 223808 | ativo | 22/03/2001 | 41-EQUIPAMENTOS PARA REFRIGERACAO, CONDICIONAMENTO E PURIFICA CAO DE AR | SPRINGER |  | sem classe | Doação | 21000 | sem classe |  |  | APARELHO DE AR CONDICIONADO 21000 BTUS
ar condicionado | 224174 | ativo | 09/05/2000 | 41-EQUIPAMENTOS PARA REFRIGERACAO, CONDICIONAMENTO E PURIFICA CAO DE AR | CONSUL | AM-CF30 | Antes PROCEL | Compra | 30000 | sem classe | 08/08/1991 |  | APARELHO DE AR CONDICIONADO CAPAC. 30000 BTUS
ar condicionado | 224176 | ativo | 09/05/2000 | 41-EQUIPAMENTOS PARA REFRIGERACAO, CONDICIONAMENTO E PURIFICA CAO DE AR | CONSUL | AM-AF21 | Antes PROCEL | Compra | 21000 | sem classe | 08/08/1991 |  | APARELHO DE AR CONDICIONADO CAPAC 21000 BTUS FRIO
ar condicionado | 224177 | ativo | 26/11/2013 | 41-EQUIPAMENTOS PARA REFRIGERACAO, CONDICIONAMENTO E PURIFICA CAO DE AR | CONSUL | AM-AF21 | Antes PROCEL | Compra | 21000 | sem classe | 08/08/1991 |  | APARELHO DE AR CONDICIONADO CAPAC 21000 BTUS FRIO
ar condicionado | 224213 | ativo | 17/10/1997 | 41-EQUIPAMENTOS PARA REFRIGERACAO, CONDICIONAMENTO E PURIFICA CAO DE AR |  |  | sem classe | Doação |  | central |  |  | CONJUNTO DE AR CONDICIONADO (CENTRAL)
ar condicionado | 224292 | ativo | 09/05/2000 | 41-EQUIPAMENTOS PARA REFRIGERACAO, CONDICIONAMENTO E PURIFICA CAO DE AR | ELGIN |  | Antes PROCEL | Compra | 10000 | sem classe | 31/01/1992 |  | APARELHO DE AR CONDICIONADO C/CAPAC P/10000 BTU S
ar condicionado | 224302 | ativo | 08/10/1997 | 41-EQUIPAMENTOS PARA REFRIGERACAO, CONDICIONAMENTO E PURIFICA CAO DE AR | CONSUL | CF-3OD | Antes PROCEL | Compra | 30000 | sem classe | 27/09/1991 |  | APARELHO DE AR CONDICIONADO 30000 BTUS-FRIO
ar condicionado | 224303 | ativo | 08/10/1997 | 41-EQUIPAMENTOS PARA REFRIGERACAO, CONDICIONAMENTO E PURIFICA CAO DE AR | CONSUL | CF-3OD | Antes PROCEL | Compra | 30000 | sem classe | 27/09/1991 |  | APARELHO DE AR CONDICIONADO 30000 BTUS-FRIO
ar condicionado | 224357 | ativo | 08/10/1997 | 41-EQUIPAMENTOS PARA REFRIGERACAO, CONDICIONAMENTO E PURIFICA CAO DE AR | SPRINGER |  | sem classe | Doação | 7500 | sem classe |  |  | APARELHO DE AR CONDICIONADO 7500 BTUS
ar condicionado | 224362 | ativo | 30/09/1997 | 41-EQUIPAMENTOS PARA REFRIGERACAO, CONDICIONAMENTO E PURIFICA CAO DE AR | CONSUL | AIR MASTER | Antes PROCEL | Compra | 21000 | sem classe | 28/04/1992 |  | APARELHO DE AR CONDICIONADO COM CAPACIDADE NOMINAL DE 21.000BTU S. TENSAO NOMINAL 220 V.FREQUENCIA NOMINAL DE 60 HZ. C/BAIXO NIVEL DE RUIDO.FATOR DE POTENCIA MAIOR OU IGUAL A 0.8.SOMENTE CICLO FRIO./
ar condicionado | 224363 | ativo | 21/10/1997 | 41-EQUIPAMENTOS PARA REFRIGERACAO, CONDICIONAMENTO E PURIFICA CAO DE AR | CONSUL | AIR MASTER | Antes PROCEL | Compra | 21000 | sem classe | 28/04/1992 |  | APARELHO DE AR CONDICIONADO COM CAPACIDADE NOMINAL DE 21.000BTU S. TENSAO NOMINAL 220 V.FREQUENCIA NOMINAL DE 60 HZ. C/BAIXO NIVEL DE RUIDO.FATOR DE POTENCIA MAIOR OU IGUAL A 0.8.SOMENTE CICLO FRIO./
ar condicionado | 224364 | ativo | 30/09/1997 | 41-EQUIPAMENTOS PARA REFRIGERACAO, CONDICIONAMENTO E PURIFICA CAO DE AR | CONSUL | AIR MASTER | Antes PROCEL | Compra | 21000 | sem classe | 28/04/1992 |  | APARELHO DE AR CONDICIONADO COM CAPACIDADE NOMINAL DE 21.000BTU S. TENSAO NOMINAL 220 V.FREQUENCIA NOMINAL DE 60 HZ. C/BAIXO NIVEL DE RUIDO.FATOR DE POTENCIA MAIOR OU IGUAL A 0.8.SOMENTE CICLO FRIO./
ar condicionado | 224366 | ativo | 28/09/2015 | 41-EQUIPAMENTOS PARA REFRIGERACAO, CONDICIONAMENTO E PURIFICA CAO DE AR | CONSUL | AIR MASTER | Antes PROCEL | Compra | 21000 | sem classe | 28/04/1992 |  | APARELHO DE AR CONDICIONADO COM CAPACIDADE NOMINAL DE 21.000BTU S. TENSAO NOMINAL 220 V.FREQUENCIA NOMINAL DE 60 HZ. C/BAIXO NIVEL DE RUIDO.FATOR DE POTENCIA MAIOR OU IGUAL A 0.8.SOMENTE CICLO FRIO./
ar condicionado | 224368 | ativo | 05/07/2010 | 41-EQUIPAMENTOS PARA REFRIGERACAO, CONDICIONAMENTO E PURIFICA CAO DE AR | CONSUL | AIR MASTER | Antes PROCEL | Compra | 21000 | sem classe | 28/04/1992 |  | APARELHO DE AR CONDICIONADO COM CAPACIDADE NOMINAL DE 21.000BTU S. TENSAO NOMINAL 220 V.FREQUENCIA NOMINAL DE 60 HZ. C/BAIXO NIVEL DE RUIDO.FATOR DE POTENCIA MAIOR OU IGUAL A 0.8.SOMENTE CICLO FRIO./
ar condicionado | 224370 | ativo | 09/05/2000 | 41-EQUIPAMENTOS PARA REFRIGERACAO, CONDICIONAMENTO E PURIFICA CAO DE AR | CONSUL | AIR MAS | Antes PROCEL | Compra | 15000 | sem classe | 01/10/1991 |  | APARELHO DE AR CONDICIONADO 15000 BTUS-FRIO
ar condicionado | 224555 | ativo | 25/04/2013 | 41-EQUIPAMENTOS PARA REFRIGERACAO, CONDICIONAMENTO E PURIFICA CAO DE AR | CONSUL | AIR MASTER | Antes PROCEL | Compra | 21000 | sem classe | 24/11/1992 |  | APARELHO DE AR CONDICIONADO DE 21000 BTU/H
ar condicionado | 224556 | ativo | 28/09/2015 | 41-EQUIPAMENTOS PARA REFRIGERACAO, CONDICIONAMENTO E PURIFICA CAO DE AR | CONSUL | AIR MASTER | Antes PROCEL | Compra | 21000 | sem classe | 24/11/1992 |  | APARELHO DE AR CONDICIONADO DE 21000 BTUS/H
ar condicionado | 224754 | ativo | 23/10/1997 | 41-EQUIPAMENTOS PARA REFRIGERACAO, CONDICIONAMENTO E PURIFICA CAO DE AR | SPRINGER |  | sem classe | Doação | 10000 | portátil |  |  | APARELHO DE AR CONDICIONADO 10000 BTUS MOD.EXPORT LINE
ar condicionado | 224755 | ativo | 23/10/1997 | 41-EQUIPAMENTOS PARA REFRIGERACAO, CONDICIONAMENTO E PURIFICA CAO DE AR | SPRINGER |  | sem classe | Doação | 10000 | portátil |  |  | APARELHO DE AR CONDICIONADO 10000 BTUS MOD.EXPORT LINE
ar condicionado | 224756 | ativo | 28/09/2015 | 41-EQUIPAMENTOS PARA REFRIGERACAO, CONDICIONAMENTO E PURIFICA CAO DE AR | SPRINGER |  | sem classe | Doação | 10000 | portátil |  |  | APARELHO DE AR CONDICIONADO 10000 BTUS.MOD.EXPORT LINE
ar condicionado | 224757 | ativo | 17/10/1997 | 41-EQUIPAMENTOS PARA REFRIGERACAO, CONDICIONAMENTO E PURIFICA CAO DE AR | SPRINGER |  | sem classe | Doação | 10000 | portátil |  |  | APARELHO DE AR CONDICIONADO 10000 BTUS MOD.EXPORT LINE
ar condicionado | 224758 | ativo | 18/04/2006 | 41-EQUIPAMENTOS PARA REFRIGERACAO, CONDICIONAMENTO E PURIFICA CAO DE AR | SPRINGER |  | sem classe | Doação | 10000 | portátil |  |  | APARELHO DE AR CONDICIONADO 10000 BTUS MOD.EXPORT LINE
ar condicionado | 224760 | ativo | 17/10/1997 | 41-EQUIPAMENTOS PARA REFRIGERACAO, CONDICIONAMENTO E PURIFICA CAO DE AR | SPRINGER |  | sem classe | Doação | 10000 | portátil |  |  | APARELHO DE AR CONDICIONADO 10000 BTUS MOD.EXPORT LINE
ar condicionado | 224762 | ativo | 17/10/1997 | 41-EQUIPAMENTOS PARA REFRIGERACAO, CONDICIONAMENTO E PURIFICA CAO DE AR | SPRINGER |  | sem classe | Doação | 10000 | portátil |  |  | APARELHO DE AR CONDICIONADO 10000 BTUS MOD.EXPORT LINE
ar condicionado | 224763 | ativo | 17/10/1997 | 41-EQUIPAMENTOS PARA REFRIGERACAO, CONDICIONAMENTO E PURIFICA CAO DE AR | SPRINGER |  | sem classe | Doação | 10000 | portátil |  |  | APARELHO DE AR CONDICIONADO 10000 BTUS MOD.EXPORT LINE
ar condicionado | 224764 | ativo | 17/05/1996 | 41-EQUIPAMENTOS PARA REFRIGERACAO, CONDICIONAMENTO E PURIFICA CAO DE AR | SPRINGER |  | sem classe | Doação | 10000 | portátil |  |  | APARELHO DE AR CONDICIONADO 10000 BTUS MOD.EXPORT LINE
ar condicionado | 224766 | ativo | 17/05/1996 | 41-EQUIPAMENTOS PARA REFRIGERACAO, CONDICIONAMENTO E PURIFICA CAO DE AR | SPRINGER |  | sem classe | Doação | 10000 | portátil |  |  | APARELHO DE AR CONDICIONADO 10000 BTUS MOD.EXPORT LINE
ar condicionado | 224767 | ativo | 17/05/1996 | 41-EQUIPAMENTOS PARA REFRIGERACAO, CONDICIONAMENTO E PURIFICA CAO DE AR | SPRINGER |  | sem classe | Doação | 10000 | portátil |  |  | APARELHO DE AR CONDICIONADO 10000 BTUS MOD.EXPORT LINE
ar condicionado | 224770 | ativo | 17/05/1996 | 41-EQUIPAMENTOS PARA REFRIGERACAO, CONDICIONAMENTO E PURIFICA CAO DE AR | SPRINGER |  | sem classe | Doação | 10000 | portátil |  |  | APARELHO DE AR CONDICIONADO 10000 BTUS MOD.EXPORT LINE
ar condicionado | 224771 | ativo | 17/10/1997 | 41-EQUIPAMENTOS PARA REFRIGERACAO, CONDICIONAMENTO E PURIFICA CAO DE AR | SPRINGER |  | sem classe | Doação | 10000 | portátil |  |  | APARELHO DE AR CONDICIONADO 10000 BTUS MOD.EXPORT LINE
ar condicionado | 224774 | ativo | 17/10/1997 | 41-EQUIPAMENTOS PARA REFRIGERACAO, CONDICIONAMENTO E PURIFICA CAO DE AR | SPRINGER |  | sem classe | Doação | 10000 | portátil |  |  | APARELHO DE AR CONDICIONADO 10000 BTUS MOD.EXPORT LINE
ar condicionado | 224788 | ativo | 20/10/1997 | 41-EQUIPAMENTOS PARA REFRIGERACAO, CONDICIONAMENTO E PURIFICA CAO DE AR | SPRINGER |  | sem classe | Doação | 30000 | portátil |  |  | APARELHO DE AR CONDICIONADO 30000 BTUS-MOD.EXPORT LINE
ar condicionado | 224789 | ativo | 08/03/1999 | 41-EQUIPAMENTOS PARA REFRIGERACAO, CONDICIONAMENTO E PURIFICA CAO DE AR | SPRINGER |  | sem classe | Doação | 30000 | portátil |  |  | APARELHO DE AR CONDICIONADO 30000 BTUS-MOD.EXPORT LINE
ar condicionado | 225405 | ativo | 08/10/1997 | 41-EQUIPAMENTOS PARA REFRIGERACAO, CONDICIONAMENTO E PURIFICA CAO DE AR | MUNDIAL SPRINGER | 10500 | sem classe | Doação | 10500 | sem classe | 20/09/1995 |  | APARELHO DE AR CONDICIONADO 10.500 BTUS. (RF)
ar condicionado | 225631 | ativo | 17/06/1998 | 41-EQUIPAMENTOS PARA REFRIGERACAO, CONDICIONAMENTO E PURIFICA CAO DE AR | MUNDIAL | 73UXB | sem classe | Doação | 7500 | sem classe | 02/06/1995 |  | APARELHO DE AR CONDICIONADO 7500 BTUS 220V. (RF)
ar condicionado | 225670 | ativo | 09/10/1997 | 41-EQUIPAMENTOS PARA REFRIGERACAO, CONDICIONAMENTO E PURIFICA CAO DE AR | SPRINGER | YCA30S | sem classe | Doação | 30000 | sem classe | 16/07/1996 |  | APARELHO DE AR CONDICIONADO. MARCA SPRINGER. 220V. CAPACIDADE 30000 BTUS. (RF)
condicionador de ar | 225704 | ativo | 10/10/1997 | 41-EQUIPAMENTOS PARA REFRIGERACAO, CONDICIONAMENTO E PURIFICA CAO DE AR | SPRINGER |  | Antes PROCEL | Doação | 10000 | sem classe | 19/09/1979 |  | CONDICIONADOR DE AR. 10000 BTUS. 220V.. FRIO/QUENTE. (RF)
ar condicionado | 225780 | ativo | 29/07/2019 | 41-EQUIPAMENTOS PARA REFRIGERACAO, CONDICIONAMENTO E PURIFICA CAO DE AR | CONSUL | AIR MASTER | Antes PROCEL | Compra | 21000 | sem classe | 09/11/1993 |  | APARELHO DE AR CONDICIONADO 21000 BTUS.
ar condicionado | 225791 | ativo | 07/08/2019 | 41-EQUIPAMENTOS PARA REFRIGERACAO, CONDICIONAMENTO E PURIFICA CAO DE AR | SPRINGER |  | Antes PROCEL | Compra | 7500 | sem classe | 05/11/1993 |  | APARELHO DE AR CONDICIONADO C/CAPACIDADE P/7500 BTUS FRIO
ar condicionado | 225916 | ativo | 05/07/2010 | 41-EQUIPAMENTOS PARA REFRIGERACAO, CONDICIONAMENTO E PURIFICA CAO DE AR | CONSUL | AIR MASTER | sem classe | Compra | 18000 | sem classe | 20/12/1993 |  | APARELHO DE AR CONDICIONADO C/ CAPACIDADE NOMINAL DE 18000 BTU/H. TENSAO NOMINAL 220 V CICLO FRIO
ar condicionado | 225917 | ativo | 05/07/2010 | 41-EQUIPAMENTOS PARA REFRIGERACAO, CONDICIONAMENTO E PURIFICA CAO DE AR | CONSUL | AIR MASTER | sem classe | Compra | 18000 | sem classe | 20/12/1993 |  | APARELHO DE AR CONDICIONADO C/ CAPACIDADE NOMINAL DE 18000 BTU/H. TENSAO NOMINAL 220 V CICLO FRIO
ar condicionado | 225918 | ativo | 05/07/2010 | 41-EQUIPAMENTOS PARA REFRIGERACAO, CONDICIONAMENTO E PURIFICA CAO DE AR | CONSUL | AIR MASTER | sem classe | Compra | 18000 | sem classe | 20/12/1993 |  | APARELHO DE AR CONDICIONADO C/ CAPACIDADE NOMINAL DE 18000 BTU/H. TENSAO NOMINAL 220 V CICLO FRIO
ar condicionado | 225925 | ativo | 09/10/1997 | 41-EQUIPAMENTOS PARA REFRIGERACAO, CONDICIONAMENTO E PURIFICA CAO DE AR | SPRINGER | MUNDIAL | sem classe | Doação | 7500 | sem classe | 28/12/1993 |  | APARELHO DE AR CONDICIONADO 7500BTUS FRIO
ar condicionado | 226039 | ativo | 25/05/2015 | 41-EQUIPAMENTOS PARA REFRIGERACAO, CONDICIONAMENTO E PURIFICA CAO DE AR | SPRINGER | 62-J354878 | sem classe | Compra | 18000 | sem classe | 07/02/1994 |  | APARELHO DE AR CONDICIONADO CAPAC. 18000 BTUS TENSAO 220 VOLTS CICLO QUENTE E FRIO.
ar condicionado | 226040 | ativo | 23/10/1997 | 41-EQUIPAMENTOS PARA REFRIGERACAO, CONDICIONAMENTO E PURIFICA CAO DE AR | SPRINGER |  | sem classe | Compra | 18000 | sem classe | 07/02/1994 |  | APARELHO DE AR CONDICIONADO CAPAC. 18000 BTUS H TENSAO 220-VOLTS CICLO FRIO.
ar condicionado | 226041 | ativo | 05/07/2010 | 41-EQUIPAMENTOS PARA REFRIGERACAO, CONDICIONAMENTO E PURIFICA CAO DE AR | SPRINGER |  | sem classe | Compra | 18000 | sem classe | 07/02/1994 |  | APARELHO DE AR CONDICIONADO CAPAC. 18000 BTUS TENSAO 220 - VOLTS CICLO FRIO.
ar condicionado | 226042 | ativo | 05/07/2010 | 41-EQUIPAMENTOS PARA REFRIGERACAO, CONDICIONAMENTO E PURIFICA CAO DE AR | SPRINGER |  | sem classe | Compra | 18000 | sem classe | 07/02/1994 |  | APARELHO DE AR CONDICIONADO CAPAC. 18000 BTU/H TENSAO 220 -VOLTS CICLO FRIO.
ar condicionado | 226043 | ativo | 05/07/2010 | 41-EQUIPAMENTOS PARA REFRIGERACAO, CONDICIONAMENTO E PURIFICA CAO DE AR | SPRINGER |  | sem classe | Compra | 18000 | sem classe | 07/02/1994 |  | APARELHO DE AR CONDICIONADO CAPAC. 18000 BTU/H TENSAO 220 -VOLTS CICLO FRIO.
ar condicionado | 226044 | ativo | 17/06/1998 | 41-EQUIPAMENTOS PARA REFRIGERACAO, CONDICIONAMENTO E PURIFICA CAO DE AR | SPRINGER | MUNDIAL | sem classe | Compra | 18000 | sem classe | 07/02/1994 |  | APARELHO DE AR CONDICIONADO CAPAC. 18000 BTU/H TENSAO 220 VOLTS- CICLO FRIO
ar condicionado | 226045 | ativo | 05/07/2010 | 41-EQUIPAMENTOS PARA REFRIGERACAO, CONDICIONAMENTO E PURIFICA CAO DE AR | SPRINGER | MUNDIAL | sem classe | Compra | 18000 | sem classe | 07/02/1994 |  | APARELHO DE AR CONDICIONADO CAPAC. 18000 BTU/H TENSAO 220 VOLTS. CICLO FRIO
ar condicionado | 226047 | ativo | 17/10/1997 | 41-EQUIPAMENTOS PARA REFRIGERACAO, CONDICIONAMENTO E PURIFICA CAO DE AR | SPRINGER | MUNDIAL | sem classe | Compra | 18000 | sem classe | 07/02/1994 |  | APARELHO DE AR CONDICIONADO CAPAC.18000 BTU/H TENSAO 220 VOLTS-CICLO FRIO
ar condicionado | 226048 | ativo | 17/06/1998 | 41-EQUIPAMENTOS PARA REFRIGERACAO, CONDICIONAMENTO E PURIFICA CAO DE AR | SPRINGER | MUNDIAL | sem classe | Compra | 30000 | sem classe | 07/02/1994 |  | APARELHO DE AR CONDICIONADO CAPAC. 30000 BTU/S. TENSAO 220 VOLTS-CICLO FRIO
ar condicionado | 226051 | ativo | 09/10/1997 | 41-EQUIPAMENTOS PARA REFRIGERACAO, CONDICIONAMENTO E PURIFICA CAO DE AR | SPRINGER | MUNDIAL | sem classe | Compra | 30000 | sem classe | 07/02/1994 |  | APARELHO DE AR CONDICIONADO CAPAC. 30000 BTUS/S. TENSAO 220VOLTS-CICLO FRIO
ar condicionado | 226053 | ativo | 17/10/1997 | 41-EQUIPAMENTOS PARA REFRIGERACAO, CONDICIONAMENTO E PURIFICA CAO DE AR | SPRINGER | MUNDIAL | sem classe | Compra | 30000 | sem classe | 07/02/1994 |  | APARELHO DE AR CONDICIONADO CAPAC. 30000 BTUS. TENSAO 220 VOLTS. CICLO FRIO
ar condicionado | 226108 | ativo | 02/10/1997 | 41-EQUIPAMENTOS PARA REFRIGERACAO, CONDICIONAMENTO E PURIFICA CAO DE AR | SPRINGER |  | sem classe | Compra | 18000 | sem classe | 20/04/1994 |  | APARELHO DE AR CONDICIONADO COM CAPAC.P/18000 BTUS FRIO
ar condicionado | 226109 | ativo | 02/10/1997 | 41-EQUIPAMENTOS PARA REFRIGERACAO, CONDICIONAMENTO E PURIFICA CAO DE AR | SPRINGER |  | sem classe | Compra | 18000 | sem classe | 20/04/1994 |  | APARELHO DE AR CONDICIONADO COM CAPAC.P/18000 BTUS FRIO
ar condicionado | 226110 | ativo | 02/10/1997 | 41-EQUIPAMENTOS PARA REFRIGERACAO, CONDICIONAMENTO E PURIFICA CAO DE AR | SPRINGER |  | sem classe | Compra | 18000 | sem classe | 20/04/1994 |  | APARELHO DE AR CONDICIONADO COM CAPAC.P/18000 BTUS FRIO
ar condicionado | 226111 | ativo | 29/09/2016 | 41-EQUIPAMENTOS PARA REFRIGERACAO, CONDICIONAMENTO E PURIFICA CAO DE AR | SPRINGER |  | sem classe | Compra | 18000 | sem classe | 20/04/1994 |  | APARELHO DE AR CONDICIONADO COM CAPAC.P/18000 BTUS FRIO
ar condicionado | 226112 | ativo | 03/10/1997 | 41-EQUIPAMENTOS PARA REFRIGERACAO, CONDICIONAMENTO E PURIFICA CAO DE AR | SPRINGER |  | sem classe | Compra | 18000 | sem classe | 20/04/1994 |  | APARELHO DE AR CONDICIONADO COM CAPAC.P/18000 BTUS FRIO
ar condicionado | 226113 | ativo | 28/09/2015 | 41-EQUIPAMENTOS PARA REFRIGERACAO, CONDICIONAMENTO E PURIFICA CAO DE AR | SPRINGER |  | sem classe | Compra | 18000 | sem classe | 20/04/1994 |  | APARELHO DE AR CONDICIONADO COM CAPAC.P/18000 BTUS FRIO
ar condicionado | 226114 | ativo | 03/10/1997 | 41-EQUIPAMENTOS PARA REFRIGERACAO, CONDICIONAMENTO E PURIFICA CAO DE AR | SPRINGER |  | sem classe | Compra | 18000 | sem classe | 20/04/1994 |  | APARELHO DE AR CONDICIONADO COM CAPAC.P/18000 BTUS FRIO
ar condicionado | 226115 | ativo | 03/10/1997 | 41-EQUIPAMENTOS PARA REFRIGERACAO, CONDICIONAMENTO E PURIFICA CAO DE AR | SPRINGER |  | sem classe | Compra | 18000 | sem classe | 20/04/1994 |  | APARELHO DE AR CONDICIONADO COM CAPAC.P/18000 BTUS FRIO
ar condicionado | 226116 | ativo | 26/11/2013 | 41-EQUIPAMENTOS PARA REFRIGERACAO, CONDICIONAMENTO E PURIFICA CAO DE AR | SPRINGER |  | sem classe | Compra | 18000 | sem classe | 20/04/1994 |  | APARELHO DE AR CONDICIONADO COM CAPAC. P/18000 BTUS
ar condicionado | 226139 | ativo | 16/08/2013 | 41-EQUIPAMENTOS PARA REFRIGERACAO, CONDICIONAMENTO E PURIFICA CAO DE AR | CONSUL | AIR MASTER | sem classe | Compra | 15000 | sem classe | 12/04/1994 |  | APARELHO DE AR CONDICIONADO COM CAPACIDADE PARA 15000 BTUS FRIO 220 VOLTS.
ar condicionado | 226140 | ativo | 23/10/1997 | 41-EQUIPAMENTOS PARA REFRIGERACAO, CONDICIONAMENTO E PURIFICA CAO DE AR | CONSUL | AIR MASTER | sem classe | Compra | 15000 | sem classe | 12/04/1994 |  | APARELHO DE AR CONDICIONADO COM CAPACIDADE PARA 15000 BTUS FRIO 220 VOLTS.
ar condicionado | 226142 | ativo | 23/10/1997 | 41-EQUIPAMENTOS PARA REFRIGERACAO, CONDICIONAMENTO E PURIFICA CAO DE AR | CONSUL | AIR MASTER | sem classe | Compra | 15000 | sem classe | 12/04/1994 |  | APARELHO DE AR CONDICIONADO COM CAPACIDADE PARA 15000 BTUS FRIO 220 VOLTS.
ar condicionado | 226143 | ativo | 23/10/1997 | 41-EQUIPAMENTOS PARA REFRIGERACAO, CONDICIONAMENTO E PURIFICA CAO DE AR | CONSUL | AIR MASTER | sem classe | Compra | 15000 | sem classe | 12/04/1994 |  | APARELHO DE AR CONDICIONADO COM CAPACIDADE PARA 15000 BTUS FRIO 220 VOLTS.
ar condicionado | 226145 | ativo | 23/10/1997 | 41-EQUIPAMENTOS PARA REFRIGERACAO, CONDICIONAMENTO E PURIFICA CAO DE AR | CONSUL | AIR MASTER | sem classe | Compra | 15000 | sem classe | 12/04/1994 |  | APARELHO DE AR CONDICIONADO COM CAPACIDADE PARA 15000 BTUS FRIO 220 VOLTS.
ar condicionado | 226148 | ativo | 24/10/1997 | 41-EQUIPAMENTOS PARA REFRIGERACAO, CONDICIONAMENTO E PURIFICA CAO DE AR | CONSUL | AIR MASTER | sem classe | Compra | 15000 | sem classe | 12/04/1994 |  | APARELHO DE AR CONDICIONADO COM CAPACIDADE PARA 15000 BTUS FRIO 220 VOLTS.
ar condicionado | 226150 | ativo | 24/10/1997 | 41-EQUIPAMENTOS PARA REFRIGERACAO, CONDICIONAMENTO E PURIFICA CAO DE AR | CONSUL | AIR MASTER | sem classe | Compra | 15000 | sem classe | 12/04/1994 |  | APARELHO DE AR CONDICIONADO COM CAPACIDADE PARA 15000 BTUS FRIO 220 VOLTS.
ar condicionado | 226152 | ativo | 18/06/1998 | 41-EQUIPAMENTOS PARA REFRIGERACAO, CONDICIONAMENTO E PURIFICA CAO DE AR | CONSUL | AIR MASTER | sem classe | Compra | 15000 | sem classe | 12/04/1994 |  | APARELHO DE AR CONDICIONADO COM CAPACIDADE PARA 15000 BTUS FRIO 220 VOLTS.
ar condicionado | 226153 | ativo | 13/08/2019 | 41-EQUIPAMENTOS PARA REFRIGERACAO, CONDICIONAMENTO E PURIFICA CAO DE AR | CONSUL | AIR MASTER | sem classe | Compra | 15000 | sem classe | 12/04/1994 |  | APARELHO DE AR CONDICIONADO COM CAPACIDADE PARA 15000 BTUS FRIO 220 VOLTS.
ar condicionado | 226154 | ativo | 14/08/2019 | 41-EQUIPAMENTOS PARA REFRIGERACAO, CONDICIONAMENTO E PURIFICA CAO DE AR | CONSUL | AIR MASTER | sem classe | Compra | 15000 | sem classe | 12/04/1994 |  | APARELHO DE AR CONDICIONADO COM CAPACIDADE PARA 15000 BTUS FRIO 220 VOLTS.
ar condicionado | 226157 | ativo | 02/10/2000 | 41-EQUIPAMENTOS PARA REFRIGERACAO, CONDICIONAMENTO E PURIFICA CAO DE AR | CONSUL | AIR MASTER | sem classe | Compra | 15000 | sem classe | 12/04/1994 |  | APARELHO DE AR CONDICIONADO COM CAPACIDADE PARA 15000 BTUS FRIO 220 VOLTS.
ar condicionado | 226409 | ativo | 14/08/2019 | 41-EQUIPAMENTOS PARA REFRIGERACAO, CONDICIONAMENTO E PURIFICA CAO DE AR | CONSUL | AIR MASTER | sem classe | Compra | 15000 | sem classe | 12/04/1994 |  | APARELHO DE AR CONDICIONADO COM CAPAC. PARA 15000 BTUS FRIO220 VOLTS.
ar condicionado | 226410 | ativo | 14/08/2019 | 41-EQUIPAMENTOS PARA REFRIGERACAO, CONDICIONAMENTO E PURIFICA CAO DE AR | CONSUL | AIR MASTER | sem classe | Compra | 15000 | sem classe | 12/04/1994 |  | APARELHO DE AR CONDICIONADO COM CAPAC. PARA 15000 BTUS FRIO220 VOLTS.
ar condicionado | 226411 | ativo | 24/09/2019 | 41-EQUIPAMENTOS PARA REFRIGERACAO, CONDICIONAMENTO E PURIFICA CAO DE AR | CONSUL | AIR MASTER | sem classe | Compra | 15000 | sem classe | 12/04/1994 |  | APARELHO DE AR CONDICIONADO COM CAPAC. PARA 15000 BTUS FRIO220 VOLTS.
ar condicionado | 226412 | ativo | 20/10/1997 | 41-EQUIPAMENTOS PARA REFRIGERACAO, CONDICIONAMENTO E PURIFICA CAO DE AR | CONSUL | AIR MASTER | sem classe | Compra | 15000 | sem classe | 12/04/1994 |  | APARELHO DE AR CONDICIONADO COM CAPAC. PARA 15000 BTUS FRIO220 VOLTS.
ar condicionado | 226413 | ativo | 17/06/1998 | 41-EQUIPAMENTOS PARA REFRIGERACAO, CONDICIONAMENTO E PURIFICA CAO DE AR | CONSUL | AIR MASTER | sem classe | Compra | 15000 | sem classe | 12/04/1994 |  | APARELHO DE AR CONDICIONADO COM CAPAC. PARA 15000 BTUS FRIO220 VOLTS.
ar condicionado | 226582 | ativo | 14/08/2019 | 41-EQUIPAMENTOS PARA REFRIGERACAO, CONDICIONAMENTO E PURIFICA CAO DE AR | SPRINGER | MUNDIAL 220 FRIO | sem classe | Compra | 15000 | sem classe | 08/07/1994 |  | APARELHO DE AR CONDICIONADO COM CAPACIDADE NOMINAL DE 15.000BTU S/H.TENSAO NOMINAL 220 V.FREQUENCIA NOMINAL DE 60 HZ. C/BAIXO NIVEL DE RUIDO. FATOR DE POTENCIA MAIOR/IGUAL A 0.8.SOMENTE CICLO FRIO. /
ar condicionado | 226583 | ativo | 14/08/2019 | 41-EQUIPAMENTOS PARA REFRIGERACAO, CONDICIONAMENTO E PURIFICA CAO DE AR | SPRINGER | MUNDIAL 220 FRIO | sem classe | Compra | 15000 | sem classe | 08/07/1994 |  | APARELHO DE AR CONDICIONADO COM CAPACIDADE NOMINAL DE 15.000BTU S/H.TENSAO NOMINAL 220 V.FREQUENCIA NOMINAL DE 60 HZ. C/BAIXO NIVEL DE RUIDO. FATOR DE POTENCIA MAIOR/IGUAL A 0.8.SOMENTE CICLO FRIO. /
ar condicionado | 226584 | ativo | 14/08/2019 | 41-EQUIPAMENTOS PARA REFRIGERACAO, CONDICIONAMENTO E PURIFICA CAO DE AR | SPRINGER | MUNDIAL 220 FRIO | sem classe | Compra | 15000 | sem classe | 08/07/1994 |  | APARELHO DE AR CONDICIONADO COM CAPACIDADE NOMINAL DE 15.000BTU S/H.TENSAO NOMINAL 220 V.FREQUENCIA NOMINAL DE 60 HZ. C/BAIXO NIVEL DE RUIDO. FATOR DE POTENCIA MAIOR/IGUAL A 0.8.SOMENTE CICLO FRIO. /
ar condicionado | 226585 | ativo | 26/11/2013 | 41-EQUIPAMENTOS PARA REFRIGERACAO, CONDICIONAMENTO E PURIFICA CAO DE AR | SPRINGER | MUNDIAL 220 FRIO | sem classe | Compra | 15000 | sem classe | 08/07/1994 |  | APARELHO DE AR CONDICIONADO COM CAPACIDADE NOMINAL DE 15.000BTU S/H.TENSAO NOMINAL 220 V.FREQUENCIA NOMINAL DE 60 HZ. C/BAIXO NIVEL DE RUIDO. FATOR DE POTENCIA MAIOR/IGUAL A 0.8.SOMENTE CICLO FRIO. /
ar condicionado | 226586 | ativo | 04/12/2017 | 41-EQUIPAMENTOS PARA REFRIGERACAO, CONDICIONAMENTO E PURIFICA CAO DE AR | SPRINGER | MUNDIAL 220 FRIO | sem classe | Compra | 15000 | sem classe | 08/07/1994 |  | APARELHO DE AR CONDICIONADO COM CAPACIDADE NOMINAL DE 15.000BTU S/H.TENSAO NOMINAL 220 V.FREQUENCIA NOMINAL DE 60 HZ. C/BAIXO NIVEL DE RUIDO. FATOR DE POTENCIA MAIOR/IGUAL A 0.8.SOMENTE CICLO FRIO. /
ar condicionado | 226587 | ativo | 24/10/1997 | 41-EQUIPAMENTOS PARA REFRIGERACAO, CONDICIONAMENTO E PURIFICA CAO DE AR | SPRINGER | MUNDIAL 220 FRIO | sem classe | Compra | 15000 | sem classe | 08/07/1994 |  | APARELHO DE AR CONDICIONADO COM CAPACIDADE NOMINAL DE 15.000BTU S/H.TENSAO NOMINAL 220 V.FREQUENCIA NOMINAL DE 60 HZ. C/BAIXO NIVEL DE RUIDO. FATOR DE POTENCIA MAIOR/IGUAL A 0.8.SOMENTE CICLO FRIO. /
ar condicionado | 226588 | ativo | 01/10/1997 | 41-EQUIPAMENTOS PARA REFRIGERACAO, CONDICIONAMENTO E PURIFICA CAO DE AR | SPRINGER | MUNDIAL 220 FRIO | sem classe | Compra | 15000 | sem classe | 08/07/1994 |  | APARELHO DE AR CONDICIONADO COM CAPACIDADE NOMINAL DE 15.000BTU S/H.TENSAO NOMINAL 220 V.FREQUENCIA NOMINAL DE 60 HZ. C/BAIXO NIVEL DE RUIDO. FATOR DE POTENCIA MAIOR/IGUAL A 0.8.SOMENTE CICLO FRIO. /
ar condicionado | 226589 | ativo | 24/10/1997 | 41-EQUIPAMENTOS PARA REFRIGERACAO, CONDICIONAMENTO E PURIFICA CAO DE AR | SPRINGER | MUNDIAL 220 FRIO | sem classe | Compra | 15000 | sem classe | 08/07/1994 |  | APARELHO DE AR CONDICIONADO COM CAPACIDADE NOMINAL DE 15.000BTU S/H.TENSAO NOMINAL 220 V.FREQUENCIA NOMINAL DE 60 HZ. C/BAIXO NIVEL DE RUIDO. FATOR DE POTENCIA MAIOR/IGUAL A 0.8.SOMENTE CICLO FRIO. /
ar condicionado | 226590 | ativo | 24/10/1997 | 41-EQUIPAMENTOS PARA REFRIGERACAO, CONDICIONAMENTO E PURIFICA CAO DE AR | SPRINGER | MUNDIAL 220 FRIO | sem classe | Compra | 15000 | sem classe | 08/07/1994 |  | APARELHO DE AR CONDICIONADO COM CAPACIDADE NOMINAL DE 15.000BTU S/H.TENSAO NOMINAL 220 V.FREQUENCIA NOMINAL DE 60 HZ. C/BAIXO NIVEL DE RUIDO. FATOR DE POTENCIA MAIOR/IGUAL A 0.8.SOMENTE CICLO FRIO. /
ar condicionado | 226738 | ativo | 18/06/1998 | 41-EQUIPAMENTOS PARA REFRIGERACAO, CONDICIONAMENTO E PURIFICA CAO DE AR | SPRINGER | MUNDIAL | sem classe | Doação | 15000 | sem classe | 08/09/1994 |  | APARELHO DE AR CONDICIONADO COM CAPACIDADE NOMINAL DE 15.000BTU S/H.TENSAO NOMINAL 220 V.FREQUENCIA NOMINAL DE 60 HZ. C/BAIXO NIVEL DE RUIDO. FATOR DE POTENCIA MAIOR/IGUAL A 0.8.SOMENTE CICLO FRIO. /
ar condicionado | 226762 | ativo | 01/10/1997 | 41-EQUIPAMENTOS PARA REFRIGERACAO, CONDICIONAMENTO E PURIFICA CAO DE AR |  | MUNDIAL | sem classe | Compra | 21000 | sem classe | 14/10/1994 |  | APARELHO DE AR CONDICIONADO COM CAPACIDADE NOMINAL DE 21.000BTU S. TENSAO NOMINAL 220 V.FREQUENCIA NOMINAL DE 60 HZ. C/BAIXO NIVEL DE RUIDO.FATOR DE POTENCIA MAIOR OU IGUAL A 0.8.SOMENTE CICLO FRIO./
condicionador de ar | 226765 | ativo | 17/06/1998 | 41-EQUIPAMENTOS PARA REFRIGERACAO, CONDICIONAMENTO E PURIFICA CAO DE AR | CONSUL | AIR MASTER | sem classe | Doação | 21000 | sem classe | 13/01/1994 |  | CONDICIONADOR DE AR 220V. 21.000 BTUS. FRIO
condicionador de ar | 226766 | ativo | 17/06/1998 | 41-EQUIPAMENTOS PARA REFRIGERACAO, CONDICIONAMENTO E PURIFICA CAO DE AR | CONSUL | AIR MASTER | sem classe | Doação | 21000 | sem classe | 13/01/1994 |  | CONDICIONADOR DE AR 220V. 21.000 BTUS. FRIO
ar condicionado | 226772 | ativo | 03/10/1997 | 41-EQUIPAMENTOS PARA REFRIGERACAO, CONDICIONAMENTO E PURIFICA CAO DE AR | SPRINGER | MUNDIAL | sem classe | Compra | 18000 | sem classe | 11/11/1994 |  | APARELHO DE AR CONDICIONADO COM CAPACIDADE NOMINAL DE 18.000BTU/H. TENSAO NOMINAL 220V FREQUENCIA NOMINAL 60HZ. C/ BAIXONIVEL DE RUIDO. SOMENTE CICLO FRIO. /
ar condicionado | 226773 | ativo | 03/10/1997 | 41-EQUIPAMENTOS PARA REFRIGERACAO, CONDICIONAMENTO E PURIFICA CAO DE AR | SPRINGER | MUNDIAL | sem classe | Compra | 18000 | sem classe | 11/11/1994 |  | APARELHO DE AR CONDICIONADO COM CAPACIDADE NOMINAL DE 18.000BTU/H. TENSAO NOMINAL 220V FREQUENCIA NOMINAL 60HZ. C/ BAIXONIVEL DE RUIDO. SOMENTE CICLO FRIO. /
ar condicionado | 226774 | ativo | 03/10/1997 | 41-EQUIPAMENTOS PARA REFRIGERACAO, CONDICIONAMENTO E PURIFICA CAO DE AR | SPRINGER | MUNDIAL | sem classe | Compra | 18000 | sem classe | 11/11/1994 |  | APARELHO DE AR CONDICIONADO COM CAPACIDADE NOMINAL DE 18.000BTU/H. TENSAO NOMINAL 220V FREQUENCIA NOMINAL 60HZ. C/ BAIXONIVEL DE RUIDO. SOMENTE CICLO FRIO. /
ar condicionado | 226852 | ativo | 17/06/1998 | 41-EQUIPAMENTOS PARA REFRIGERACAO, CONDICIONAMENTO E PURIFICA CAO DE AR | SPRINGER | MUNDIAL | sem classe | Doação | 18000 | sem classe | 23/11/1994 |  | APARELHO DE AR CONDICIONADO COM CAPACIDADE NOMINAL DE 18.000BTU/H. TENSAO NOMINAL 220V FREQUENCIA NOMINAL 60HZ. C/ BAIXONIVEL DE RUIDO. SOMENTE CICLO FRIO. /
ar condicionado | 226950 | ativo | 28/09/2015 | 41-EQUIPAMENTOS PARA REFRIGERACAO, CONDICIONAMENTO E PURIFICA CAO DE AR |  | AIR MASTER | sem classe | Compra | 18000 | sem classe | 19/01/1995 |  | APARELHO DE AR CONDICIONADO COM CAPACIDADE NOMINAL DE 18.000BTU/H. TENSAO NOMINAL 220V FREQUENCIA NOMINAL 60HZ. C/ BAIXONIVEL DE RUIDO. SOMENTE CICLO FRIO. /
ar condicionado | 226965 | ativo | 26/11/2013 | 41-EQUIPAMENTOS PARA REFRIGERACAO, CONDICIONAMENTO E PURIFICA CAO DE AR | CONSUL | AIR MASTER | sem classe | Compra | 15000 | sem classe | 19/01/1995 |  | APARELHO DE AR CONDICIONADO COM CAPACIDADE NOMINAL DE 15.000BTU S/H.TENSAO NOMINAL 220 V.FREQUENCIA NOMINAL DE 60 HZ. C/BAIXO NIVEL DE RUIDO. FATOR DE POTENCIA MAIOR/IGUAL A 0.8.SOMENTE CICLO FRIO. /
ar condicionado | 226966 | ativo | 21/11/1997 | 41-EQUIPAMENTOS PARA REFRIGERACAO, CONDICIONAMENTO E PURIFICA CAO DE AR | CONSUL | AIR MASTER | sem classe | Compra | 15000 | sem classe | 19/01/1995 |  | APARELHO DE AR CONDICIONADO COM CAPACIDADE NOMINAL DE 15.000BTU S/H.TENSAO NOMINAL 220 V.FREQUENCIA NOMINAL DE 60 HZ. C/BAIXO NIVEL DE RUIDO. FATOR DE POTENCIA MAIOR/IGUAL A 0.8.SOMENTE CICLO FRIO. /
ar condicionado | 226967 | ativo | 03/06/1998 | 41-EQUIPAMENTOS PARA REFRIGERACAO, CONDICIONAMENTO E PURIFICA CAO DE AR |  | AIR MASTER | sem classe | Compra | 15000 | sem classe | 19/01/1995 |  | APARELHO DE AR CONDICIONADO COM CAPACIDADE NOMINAL DE 15.000BTU S/H.TENSAO NOMINAL 220 V.FREQUENCIA NOMINAL DE 60 HZ. C/BAIXO NIVEL DE RUIDO. FATOR DE POTENCIA MAIOR/IGUAL A 0.8.SOMENTE CICLO FRIO. /
ar condicionado | 226968 | ativo | 21/11/1997 | 41-EQUIPAMENTOS PARA REFRIGERACAO, CONDICIONAMENTO E PURIFICA CAO DE AR |  | AIR MASTER | sem classe | Compra | 15000 | sem classe | 19/01/1995 |  | APARELHO DE AR CONDICIONADO COM CAPACIDADE NOMINAL DE 15.000BTU S/H.TENSAO NOMINAL 220 V.FREQUENCIA NOMINAL DE 60 HZ. C/BAIXO NIVEL DE RUIDO. FATOR DE POTENCIA MAIOR/IGUAL A 0.8.SOMENTE CICLO FRIO. /
ar condicionado | 226969 | ativo | 26/11/2013 | 41-EQUIPAMENTOS PARA REFRIGERACAO, CONDICIONAMENTO E PURIFICA CAO DE AR |  | AIR MASTER | sem classe | Compra | 15000 | sem classe | 19/01/1995 |  | APARELHO DE AR CONDICIONADO COM CAPACIDADE NOMINAL DE 15.000BTU S/H.TENSAO NOMINAL 220 V.FREQUENCIA NOMINAL DE 60 HZ. C/BAIXO NIVEL DE RUIDO. FATOR DE POTENCIA MAIOR/IGUAL A 0.8.SOMENTE CICLO FRIO. /
ar condicionado | 226971 | ativo | 19/12/2018 | 41-EQUIPAMENTOS PARA REFRIGERACAO, CONDICIONAMENTO E PURIFICA CAO DE AR |  | AIR MASTER | sem classe | Compra | 15000 | sem classe | 19/01/1995 |  | APARELHO DE AR CONDICIONADO COM CAPACIDADE NOMINAL DE 15.000BTU S/H.TENSAO NOMINAL 220 V.FREQUENCIA NOMINAL DE 60 HZ. C/BAIXO NIVEL DE RUIDO. FATOR DE POTENCIA MAIOR/IGUAL A 0.8.SOMENTE CICLO FRIO. /
ar condicionado | 226973 | ativo | 14/01/1999 | 41-EQUIPAMENTOS PARA REFRIGERACAO, CONDICIONAMENTO E PURIFICA CAO DE AR |  | AIR MASTER | sem classe | Compra | 15000 | sem classe | 19/01/1995 |  | APARELHO DE AR CONDICIONADO COM CAPACIDADE NOMINAL DE 15.000BTU S/H.TENSAO NOMINAL 220 V.FREQUENCIA NOMINAL DE 60 HZ. C/BAIXO NIVEL DE RUIDO. FATOR DE POTENCIA MAIOR/IGUAL A 0.8.SOMENTE CICLO FRIO. /
ar condicionado | 226975 | ativo | 26/11/2013 | 41-EQUIPAMENTOS PARA REFRIGERACAO, CONDICIONAMENTO E PURIFICA CAO DE AR |  |  | sem classe | Compra | 30000 | sem classe | 01/02/1995 |  | APARELHO DE AR CONDICIONADO COM CAPACIDADE NOMINAL DE 30.000BTU S. TENSAO NOMINAL DE 220V.. FREQUENCIA NOMINAL 60 HZ. C/BAIXO NIVEL DE RUIDO.FATOR DE POTENCIA MAIOR OU IGUAL A 0.8.SOMENTE CICLO FRIO./
ar condicionado | 226976 | ativo | 09/05/2000 | 41-EQUIPAMENTOS PARA REFRIGERACAO, CONDICIONAMENTO E PURIFICA CAO DE AR |  |  | sem classe | Compra | 30000 | sem classe | 01/02/1995 |  | APARELHO DE AR CONDICIONADO COM CAPACIDADE NOMINAL DE 30.000BTU S. TENSAO NOMINAL DE 220V.. FREQUENCIA NOMINAL 60 HZ. C/BAIXO NIVEL DE RUIDO.FATOR DE POTENCIA MAIOR OU IGUAL A 0.8.SOMENTE CICLO FRIO./
ar condicionado | 226978 | ativo | 14/01/1999 | 41-EQUIPAMENTOS PARA REFRIGERACAO, CONDICIONAMENTO E PURIFICA CAO DE AR |  |  | sem classe | Compra | 30000 | sem classe | 01/02/1995 |  | APARELHO DE AR CONDICIONADO COM CAPACIDADE NOMINAL DE 30.000BTU S. TENSAO NOMINAL DE 220V.. FREQUENCIA NOMINAL 60 HZ. C/BAIXO NIVEL DE RUIDO.FATOR DE POTENCIA MAIOR OU IGUAL A 0.8.SOMENTE CICLO FRIO./
condicionador de ar | 227306 | ativo | 09/10/1997 | 41-EQUIPAMENTOS PARA REFRIGERACAO, CONDICIONAMENTO E PURIFICA CAO DE AR | SPRINGER | MUNDIAL CICLO | sem classe | Doação | 9000 | sem classe | 04/04/1995 |  | CONDICIONADOR DE AR 9000 BTUS FRIO 220V. RF
condicionador de ar | 227310 | ativo | 25/05/2015 | 41-EQUIPAMENTOS PARA REFRIGERACAO, CONDICIONAMENTO E PURIFICA CAO DE AR | SPRINGER | CARRIER | sem classe | Doação | 10500 | sem classe | 29/03/1995 |  | CONDICIONADOR DE AR DE 10.500 BTUS. TENSAO NOMINAL DE 220 V. BAIXO NIVEL DE RUIDO. FREQUENCIA NOMINAL DE 60 HZ. SOMENTE CICLO FRIO. CORRENTE NOMINAL DE 10A.
condicionador de ar | 227706 | ativo | 04/10/2017 | 41-EQUIPAMENTOS PARA REFRIGERACAO, CONDICIONAMENTO E PURIFICA CAO DE AR | CONSUL | CF10EO | sem classe | Doação | 10000 | sem classe | 27/09/1995 |  | CONDICIONADOR DE AR CONSUL. 10000 BTUS. FRIO. 220V. REF. CF 10E. (RF).
ar condicionado | 227933 | ativo | 24/10/1997 | 41-EQUIPAMENTOS PARA REFRIGERACAO, CONDICIONAMENTO E PURIFICA CAO DE AR | CONSUL | 7500FR | sem classe | Doação | 7500 | sem classe | 15/08/1995 |  | APARELHO DE AR CONDICIONADO 7500 FR. 220 V
ar condicionado | 227966 | ativo | 01/11/2018 | 41-EQUIPAMENTOS PARA REFRIGERACAO, CONDICIONAMENTO E PURIFICA CAO DE AR | SPRINGER | 73XCB115503D | sem classe | Compra | 15000 | sem classe | 05/01/1996 |  | APARELHO DE AR CONDICIONADO COM CAPACIDADE NOMINAL DE 15.000BTU S. TENSAO NOMINAL 220 V. FREQUENCIA NOMINAL DE 60 HZ. C/BAIXO NIVEL DE RUIDO. CORRENTE NOMINAL DE 14 A. SOMENTE CI-CLO FRIO.
ar condicionado | 227967 | ativo | 17/07/1997 | 41-EQUIPAMENTOS PARA REFRIGERACAO, CONDICIONAMENTO E PURIFICA CAO DE AR | SPRINGER | 73XCB115503D | sem classe | Compra | 15000 | sem classe | 05/01/1996 |  | APARELHO DE AR CONDICIONADO COM CAPACIDADE NOMINAL DE 15.000BTU S. TENSAO NOMINAL 220 V. FREQUENCIA NOMINAL DE 60 HZ. C/BAIXO NIVEL DE RUIDO. CORRENTE NOMINAL DE 14 A. SOMENTE CI-CLO FRIO.
ar condicionado | 227968 | ativo | 16/02/1998 | 41-EQUIPAMENTOS PARA REFRIGERACAO, CONDICIONAMENTO E PURIFICA CAO DE AR | SPRINGER | 73XCB115503D | sem classe | Compra | 15000 | sem classe | 05/01/1996 |  | APARELHO DE AR CONDICIONADO COM CAPACIDADE NOMINAL DE 15.000BTU S. TENSAO NOMINAL 220 V. FREQUENCIA NOMINAL DE 60 HZ. C/BAIXO NIVEL DE RUIDO. CORRENTE NOMINAL DE 14 A. SOMENTE CI-CLO FRIO.
ar condicionado | 227970 | ativo | 16/02/1998 | 41-EQUIPAMENTOS PARA REFRIGERACAO, CONDICIONAMENTO E PURIFICA CAO DE AR | SPRINGER | 73XCB115503D | sem classe | Compra | 15000 | sem classe | 05/01/1996 |  | APARELHO DE AR CONDICIONADO COM CAPACIDADE NOMINAL DE 15.000BTU S. TENSAO NOMINAL 220 V. FREQUENCIA NOMINAL DE 60 HZ. C/BAIXO NIVEL DE RUIDO. CORRENTE NOMINAL DE 14 A. SOMENTE CI-CLO FRIO.
ar condicionado | 227971 | ativo | 20/01/1999 | 41-EQUIPAMENTOS PARA REFRIGERACAO, CONDICIONAMENTO E PURIFICA CAO DE AR | SPRINGER | 73XCB115503D | sem classe | Compra | 15000 | sem classe | 05/01/1996 |  | APARELHO DE AR CONDICIONADO COM CAPACIDADE NOMINAL DE 15.000BTU S. TENSAO NOMINAL 220 V. FREQUENCIA NOMINAL DE 60 HZ. C/BAIXO NIVEL DE RUIDO. CORRENTE NOMINAL DE 14 A. SOMENTE CI-CLO FRIO.
ar condicionado | 227973 | ativo | 16/02/1998 | 41-EQUIPAMENTOS PARA REFRIGERACAO, CONDICIONAMENTO E PURIFICA CAO DE AR | SPRINGER | 73XCB115503D | sem classe | Compra | 15000 | sem classe | 05/01/1996 |  | APARELHO DE AR CONDICIONADO COM CAPACIDADE NOMINAL DE 15.000BTU S. TENSAO NOMINAL 220 V. FREQUENCIA NOMINAL DE 60 HZ. C/BAIXO NIVEL DE RUIDO. CORRENTE NOMINAL DE 14 A. SOMENTE CI-CLO FRIO.
ar condicionado | 227974 | ativo | 06/10/2017 | 41-EQUIPAMENTOS PARA REFRIGERACAO, CONDICIONAMENTO E PURIFICA CAO DE AR | SPRINGER | 73XCB115503D | sem classe | Compra | 15000 | sem classe | 05/01/1996 |  | APARELHO DE AR CONDICIONADO COM CAPACIDADE NOMINAL DE 15.000BTU S. TENSAO NOMINAL 220 V. FREQUENCIA NOMINAL DE 60 HZ. C/BAIXO NIVEL DE RUIDO. CORRENTE NOMINAL DE 14 A. SOMENTE CI-CLO FRIO.
ar condicionado | 227975 | ativo | 16/02/1998 | 41-EQUIPAMENTOS PARA REFRIGERACAO, CONDICIONAMENTO E PURIFICA CAO DE AR | SPRINGER | 73XCB115503D | sem classe | Compra | 15000 | sem classe | 05/01/1996 |  | APARELHO DE AR CONDICIONADO COM CAPACIDADE NOMINAL DE 15.000BTU S. TENSAO NOMINAL 220 V. FREQUENCIA NOMINAL DE 60 HZ. C/BAIXO NIVEL DE RUIDO. CORRENTE NOMINAL DE 14 A. SOMENTE CI-CLO FRIO.
ar condicionado | 227976 | ativo | 12/12/1997 | 41-EQUIPAMENTOS PARA REFRIGERACAO, CONDICIONAMENTO E PURIFICA CAO DE AR | SPRINGER | 73XCB115503D | sem classe | Compra | 15000 | sem classe | 05/01/1996 |  | APARELHO DE AR CONDICIONADO COM CAPACIDADE NOMINAL DE 15.000BTU S. TENSAO NOMINAL 220 V. FREQUENCIA NOMINAL DE 60 HZ. C/BAIXO NIVEL DE RUIDO. CORRENTE NOMINAL DE 14 A. SOMENTE CI-CLO FRIO.
ar condicionado | 227977 | ativo | 12/12/1997 | 41-EQUIPAMENTOS PARA REFRIGERACAO, CONDICIONAMENTO E PURIFICA CAO DE AR | SPRINGER | 73XCB115503D | sem classe | Compra | 15000 | sem classe | 05/01/1996 |  | APARELHO DE AR CONDICIONADO COM CAPACIDADE NOMINAL DE 15.000BTU S. TENSAO NOMINAL 220 V. FREQUENCIA NOMINAL DE 60 HZ. C/BAIXO NIVEL DE RUIDO. CORRENTE NOMINAL DE 14 A. SOMENTE CI-CLO FRIO.
ar condicionado | 228052 | ativo | 24/10/1997 | 41-EQUIPAMENTOS PARA REFRIGERACAO, CONDICIONAMENTO E PURIFICA CAO DE AR | SPRINGER MUNDIAL |  | sem classe | Doação | 12500 | sem classe | 12/12/1995 |  | APARELHO DE AR CONDICIONADO MARCA SPRINGER MUNDIAL. MODELO 12500 BTUS. FRIO 220V. (RF).
ar condicionado | 228053 | ativo | 24/10/1997 | 41-EQUIPAMENTOS PARA REFRIGERACAO, CONDICIONAMENTO E PURIFICA CAO DE AR | SPRINGER MUNDIAL |  | sem classe | Doação | 12500 | sem classe | 12/12/1995 |  | APARELHO DE AR CONDICIONADO MARCA SPRINGER MUNDIAL. MODELO 12500 BTUS. FRIO 220V. (RF).
ar condicionado | 228054 | ativo | 18/06/1998 | 41-EQUIPAMENTOS PARA REFRIGERACAO, CONDICIONAMENTO E PURIFICA CAO DE AR | CONSUL |  | sem classe | Doação | 12000 | sem classe | 27/12/1995 |  | APARELHO DE AR CONDICIONADO DE 12000 BTUS. FRIO. MARCA CONSUL. MODELO CF LZE. (RF)
condicionador de ar | 228085 | ativo | 26/11/2013 | 41-EQUIPAMENTOS PARA REFRIGERACAO, CONDICIONAMENTO E PURIFICA CAO DE AR | SPRINGER | 73YCB230503ID | sem classe | Compra | 30000 | sem classe | 07/03/1996 |  | CONDICIONADOR DE AR DE 30000 BTU/H. 220 V. 60 HZ. SOMENTE CICLO FRIO. CORRENTE NOMINAL 25 A.
condicionador de ar | 228086 | ativo | 03/06/1998 | 41-EQUIPAMENTOS PARA REFRIGERACAO, CONDICIONAMENTO E PURIFICA CAO DE AR | SPRINGER | 73YCB230503ID | sem classe | Compra | 30000 | sem classe | 07/03/1996 |  | CONDICIONADOR DE AR DE 30000 BTU/H. 220 V. 60 HZ. SOMENTE CICLO FRIO. CORRENTE NOMINAL 25 A.
condicionador de ar | 228087 | ativo | 26/11/2013 | 41-EQUIPAMENTOS PARA REFRIGERACAO, CONDICIONAMENTO E PURIFICA CAO DE AR | SPRINGER | 73YCB230503D | sem classe | Compra | 30000 | sem classe | 07/03/1996 |  | CONDICIONADOR DE AR DE 30000 BTU/H. 220 V. 60 HZ. SOMENTE CICLO FRIO. CORRENTE NOMINAL 25 A.
condicionador de ar | 228088 | ativo | 13/08/2019 | 41-EQUIPAMENTOS PARA REFRIGERACAO, CONDICIONAMENTO E PURIFICA CAO DE AR | SPRINGER | 73YCB230503D | sem classe | Compra | 30000 | sem classe | 07/03/1996 |  | CONDICIONADOR DE AR DE 30000 BTU/H. 220 V. 60 HZ. SOMENTE CICLO FRIO. CORRENTE NOMINAL 25 A.
ar condicionado | 228238 | ativo | 01/10/1997 | 41-EQUIPAMENTOS PARA REFRIGERACAO, CONDICIONAMENTO E PURIFICA CAO DE AR | CONSUL |  | sem classe | Doação |  | sem classe | 17/04/1996 |  | APARELHO DE AR CONDICIONADO AIRMASTER 220V.RF
ar condicionado | 228287 | ativo | 26/11/2013 | 41-EQUIPAMENTOS PARA REFRIGERACAO, CONDICIONAMENTO E PURIFICA CAO DE AR | ELGIN |  | sem classe | Doação | 18000 | sem classe | 13/09/1996 |  | APARELHO DE AR CONDICIONADO 18000 BTUS. (RF)
ar condicionado | 228444 | ativo | 17/10/1997 | 41-EQUIPAMENTOS PARA REFRIGERACAO, CONDICIONAMENTO E PURIFICA CAO DE AR |  | 15.000 BTUS | sem classe | Compra | 15000 | sem classe | 29/01/1997 |  | APARELHO DE AR CONDICIONADO COM CAPACIDADE NOMINAL DE 15.000BTU/H.TENSAO NOMINAL 220 V.FREQUENCIA NOMINAL DE 60 HZ.SOMENTE CICLO FRIO. CORRENTE NOMINAL 14A./
ar condicionado | 228455 | ativo | 18/06/1998 | 41-EQUIPAMENTOS PARA REFRIGERACAO, CONDICIONAMENTO E PURIFICA CAO DE AR |  | LUXO | sem classe | Compra | 18000 | sem classe | 05/03/1997 |  | APARELHO DE AR CONDICIONADO COM CAPACIDADE NOMINAL DE 18000 BTU/H. TENSAO DE ALIMENTACAO DE 220 V. 60 HZ. SOMENTE FRIO. BAIXO NIVEL DE RUIDO. FATOR DE POTENCIA MINIMA DE 0.90. COR-RENTE NOMINAL 16 A.
ar condicionado | 228708 | ativo | 20/02/1998 | 41-EQUIPAMENTOS PARA REFRIGERACAO, CONDICIONAMENTO E PURIFICA CAO DE AR | CONSUL | CF21E | sem classe | Doação | 21000 | sem classe | 05/06/1997 |  | APARELHO DE AR CONDICIONADO MODELO CF21E. SO FRIO. 220V. CAPACIDADE DE 21.000BTUS. RF
ar condicionado | 228701 | ativo | 26/11/2013 | 41-EQUIPAMENTOS PARA REFRIGERACAO, CONDICIONAMENTO E PURIFICA CAO DE AR | CONSUL | CF21E | sem classe | Doação | 21000 | sem classe | 05/06/1997 |  | APARELHO DE AR CONDICIONADO MODELO CF21E. SO FRIO. 220V. CAPACIDADE DE 21.000BTUS. RF
ar condicionado | 228703 | ativo | 20/02/1998 | 41-EQUIPAMENTOS PARA REFRIGERACAO, CONDICIONAMENTO E PURIFICA CAO DE AR | CONSUL | CF21E | sem classe | Doação | 21000 | sem classe | 05/06/1997 |  | APARELHO DE AR CONDICIONADO MODELO CF21E. SO FRIO. 220V. CAPACIDADE DE 21.000BTUS. RF
ar condicionado | 228705 | ativo | 21/12/2015 | 41-EQUIPAMENTOS PARA REFRIGERACAO, CONDICIONAMENTO E PURIFICA CAO DE AR | CONSUL | CF21E | sem classe | Doação | 21000 | sem classe | 05/06/1997 |  | APARELHO DE AR CONDICIONADO MODELO CF21E. SO FRIO. 220V. CAPACIDADE DE 21.000BTUS. RF
ar condicionado | 228707 | ativo | 26/11/2013 | 41-EQUIPAMENTOS PARA REFRIGERACAO, CONDICIONAMENTO E PURIFICA CAO DE AR | CONSUL | CF21E | sem classe | Doação | 21000 | sem classe | 05/06/1997 |  | APARELHO DE AR CONDICIONADO MODELO CF21E. SO FRIO. 220V. CAPACIDADE DE 21.000BTUS. RF
ar condicionado | 228711 | ativo | 20/02/1998 | 41-EQUIPAMENTOS PARA REFRIGERACAO, CONDICIONAMENTO E PURIFICA CAO DE AR | CONSUL | CF21E | sem classe | Doação | 21000 | sem classe | 05/06/1997 |  | APARELHO DE AR CONDICIONADO MODELO CF21E. SO FRIO. 220V. CAPACIDADE DE 21.000BTUS. RF
ar condicionado | 228712 | ativo | 05/07/2010 | 41-EQUIPAMENTOS PARA REFRIGERACAO, CONDICIONAMENTO E PURIFICA CAO DE AR | CONSUL | CF21E | sem classe | Doação | 21000 | sem classe | 05/06/1997 |  | APARELHO DE AR CONDICIONADO MODELO CF21E. SO FRIO. 220V. CAPACIDADE DE 21.000BTUS. RF
ar condicionado | 228713 | ativo | 12/08/2019 | 41-EQUIPAMENTOS PARA REFRIGERACAO, CONDICIONAMENTO E PURIFICA CAO DE AR | CONSUL | CF21E | sem classe | Doação | 21000 | sem classe | 05/06/1997 |  | APARELHO DE AR CONDICIONADO MODELO CF21E. SO FRIO. 220V. CAPACIDADE DE 21.000BTUS. RF
ar condicionado | 228717 | ativo | 09/10/2019 | 41-EQUIPAMENTOS PARA REFRIGERACAO, CONDICIONAMENTO E PURIFICA CAO DE AR | CONSUL | CF21E | sem classe | Doação | 21000 | sem classe | 05/06/1997 |  | APARELHO DE AR CONDICIONADO MODELO CF21E. SO FRIO. 220V. CAPACIDADE DE 21.000BTUS. RF
ar condicionado | 228832 | ativo | 25/05/1999 | 41-EQUIPAMENTOS PARA REFRIGERACAO, CONDICIONAMENTO E PURIFICA CAO DE AR | CONSUL | 21000 BTUS | sem classe | Compra | 21000 | janela | 22/01/1999 |  | APARELHO DE AR CONDICIONADO. TIPO JANELA. CAPACIDADE NOMINALDE 21000 BTUS/H. TENSAO NOMINAL 220 VOLTS. FREQUENCIA NOMI- NAL DE 60HZ. SOMENTE CICLO FRIO. CORRENTE NOMINAL DE 18A.
ar condicionado | 228833 | ativo | 25/05/1999 | 41-EQUIPAMENTOS PARA REFRIGERACAO, CONDICIONAMENTO E PURIFICA CAO DE AR | CONSUL | 21000 BTUS | sem classe | Compra | 21000 | janela | 22/01/1999 |  | APARELHO DE AR CONDICIONADO. TIPO JANELA. CAPACIDADE NOMINALDE 21000 BTUS/H. TENSAO NOMINAL 220 VOLTS. FREQUENCIA NOMI- NAL DE 60HZ. SOMENTE CICLO FRIO. CORRENTE NOMINAL DE 18A.
condicionador de ar | 228890 | ativo | 07/12/2006 | 41-EQUIPAMENTOS PARA REFRIGERACAO, CONDICIONAMENTO E PURIFICA CAO DE AR | SPRINGER | SILENTIA | sem classe | Doação | 12300 | sem classe | 07/11/2005 |  | CONDICIONADOR DE AR SPRINGER SILENTIA. 12300 BTUS. 220V.. FRIO. (RF)
condicionador de ar | 228918 | ativo | 05/07/2010 | 41-EQUIPAMENTOS PARA REFRIGERACAO, CONDICIONAMENTO E PURIFICA CAO DE AR |  | 30000BTU | sem classe | Compra | 30000 | sem classe | 12/12/1997 |  | CONDICIONADOR DE AR DE 30000 BTU/H. 220 V. 60 HZ. SOMENTE CICLO FRIO. CORRENTE NOMINAL 25 A.
condicionador de ar | 228915 | ativo | 06/08/2019 | 41-EQUIPAMENTOS PARA REFRIGERACAO, CONDICIONAMENTO E PURIFICA CAO DE AR |  | 30000BTU | sem classe | Compra | 30000 | sem classe | 12/12/1997 |  | CONDICIONADOR DE AR DE 30000 BTU/H. 220 V. 60 HZ. SOMENTE CICLO FRIO. CORRENTE NOMINAL 25 A.
condicionador de ar | 228917 | ativo | 16/03/1998 | 41-EQUIPAMENTOS PARA REFRIGERACAO, CONDICIONAMENTO E PURIFICA CAO DE AR |  | 30000BTU | sem classe | Compra | 30000 | sem classe | 12/12/1997 |  | CONDICIONADOR DE AR DE 30000 BTU/H. 220 V. 60 HZ. SOMENTE CICLO FRIO. CORRENTE NOMINAL 25 A.
ar condicionado | 228921 | ativo | 07/08/2019 | 41-EQUIPAMENTOS PARA REFRIGERACAO, CONDICIONAMENTO E PURIFICA CAO DE AR |  |  | sem classe | Compra | 15000 | janela | 12/12/1997 |  | APARELHO DE AR CONDICIONADO. TIPO JANELA. COM CAPACIDADE NOMINAL DE 15000 BTU S. TENSAO DE ALIMENTACAO 220V. SO- MENTE CICLO FRIO. CORRENTE NOMINAL DE 14A. 60 HZ.
ar condicionado | 228922 | ativo | 07/08/2019 | 41-EQUIPAMENTOS PARA REFRIGERACAO, CONDICIONAMENTO E PURIFICA CAO DE AR |  |  | sem classe | Compra | 15000 | janela | 12/12/1997 |  | APARELHO DE AR CONDICIONADO. TIPO JANELA. COM CAPACIDADE NOMINAL DE 15000 BTU S. TENSAO DE ALIMENTACAO 220V. SO- MENTE CICLO FRIO. CORRENTE NOMINAL DE 14A. 60 HZ.
ar condicionado | 228923 | ativo | 07/08/2019 | 41-EQUIPAMENTOS PARA REFRIGERACAO, CONDICIONAMENTO E PURIFICA CAO DE AR |  |  | sem classe | Compra | 15000 | janela | 12/12/1997 |  | APARELHO DE AR CONDICIONADO. TIPO JANELA. COM CAPACIDADE NOMINAL DE 15000 BTU S. TENSAO DE ALIMENTACAO 220V. SO- MENTE CICLO FRIO. CORRENTE NOMINAL DE 14A. 60 HZ.
ar condicionado | 228924 | ativo | 07/08/2019 | 41-EQUIPAMENTOS PARA REFRIGERACAO, CONDICIONAMENTO E PURIFICA CAO DE AR |  |  | sem classe | Compra | 15000 | janela | 12/12/1997 |  | APARELHO DE AR CONDICIONADO. TIPO JANELA. COM CAPACIDADE NOMINAL DE 15000 BTU S. TENSAO DE ALIMENTACAO 220V. SO- MENTE CICLO FRIO. CORRENTE NOMINAL DE 14A. 60 HZ.
ar condicionado | 228925 | ativo | 07/08/2019 | 41-EQUIPAMENTOS PARA REFRIGERACAO, CONDICIONAMENTO E PURIFICA CAO DE AR |  |  | sem classe | Compra | 15000 | janela | 12/12/1997 |  | APARELHO DE AR CONDICIONADO. TIPO JANELA. COM CAPACIDADE NOMINAL DE 15000 BTU S. TENSAO DE ALIMENTACAO 220V. SO- MENTE CICLO FRIO. CORRENTE NOMINAL DE 14A. 60 HZ.
ar condicionado | 228926 | ativo | 07/08/2019 | 41-EQUIPAMENTOS PARA REFRIGERACAO, CONDICIONAMENTO E PURIFICA CAO DE AR |  |  | sem classe | Compra | 15000 | janela | 12/12/1997 |  | APARELHO DE AR CONDICIONADO. TIPO JANELA. COM CAPACIDADE NOMINAL DE 15000 BTU S. TENSAO DE ALIMENTACAO 220V. SO- MENTE CICLO FRIO. CORRENTE NOMINAL DE 14A. 60 HZ.
ar condicionado | 228927 | ativo | 05/07/2010 | 41-EQUIPAMENTOS PARA REFRIGERACAO, CONDICIONAMENTO E PURIFICA CAO DE AR |  |  | sem classe | Compra | 21000 | sem classe | 12/12/1997 |  | APARELHO DE AR CONDICIONADO CON CAPACIDADE NOMINAL DE 21000 BTU/H. TENSAO DE ALIMENTACAO DE 220 V. 60 HZ. SOMENTE FRIO.
ar condicionado | 228930 | ativo | 13/08/2019 | 41-EQUIPAMENTOS PARA REFRIGERACAO, CONDICIONAMENTO E PURIFICA CAO DE AR |  |  | sem classe | Compra | 21000 | sem classe | 12/12/1997 |  | APARELHO DE AR CONDICIONADO CON CAPACIDADE NOMINAL DE 21000 BTU/H. TENSAO DE ALIMENTACAO DE 220 V. 60 HZ. SOMENTE FRIO.
ar condicionado | 228931 | ativo | 26/11/2013 | 41-EQUIPAMENTOS PARA REFRIGERACAO, CONDICIONAMENTO E PURIFICA CAO DE AR |  |  | sem classe | Compra | 21000 | sem classe | 12/12/1997 |  | APARELHO DE AR CONDICIONADO CON CAPACIDADE NOMINAL DE 21000 BTU/H. TENSAO DE ALIMENTACAO DE 220 V. 60 HZ. SOMENTE FRIO.
ar condicionado | 228932 | ativo | 04/02/2009 | 41-EQUIPAMENTOS PARA REFRIGERACAO, CONDICIONAMENTO E PURIFICA CAO DE AR |  |  | sem classe | Compra | 21000 | sem classe | 12/12/1997 |  | APARELHO DE AR CONDICIONADO CON CAPACIDADE NOMINAL DE 21000 BTU/H. TENSAO DE ALIMENTACAO DE 220 V. 60 HZ. SOMENTE FRIO.
ar condicionado | 229194 | ativo | 25/05/1999 | 41-EQUIPAMENTOS PARA REFRIGERACAO, CONDICIONAMENTO E PURIFICA CAO DE AR | CONSUL | 12000 BTUS | sem classe | Compra | 12000 | janela | 22/01/1999 |  | APARELHO DE AR CONDICIONADO. TIPO JANELA. CAPACIDADE NOMINALDE 12000 BTUS/H. TENSAO NOMINAL DE 220 VOLTS. FREQUENCIA NO MINAL DE 60HZ. SOMENTE CICLO FRIO. CORRENTE NOMINAL DE 12A.
ar condicionado | 229363 | ativo | 15/09/1998 | 41-EQUIPAMENTOS PARA REFRIGERACAO, CONDICIONAMENTO E PURIFICA CAO DE AR | CONSUL | CF18E E | sem classe | Doação | 18000 | sem classe | 30/10/1997 |  | APARELHO DE AR CONDICIONADO. TIPO AIRMASTER. CAPAC. 18.000BTUS E 30.000BTUS. SO FRIO. 220V. RF
ar condicionado | 229820 | ativo | 05/12/2006 | 41-EQUIPAMENTOS PARA REFRIGERACAO, CONDICIONAMENTO E PURIFICA CAO DE AR | SPRINGER | TOTALINE | sem classe | Doação | 12500 | sem classe | 14/02/2006 |  | AR CONDICIONADO 12500 BTUS (RF)
ar condicionado | 229995 | ativo | 23/03/2000 | 41-EQUIPAMENTOS PARA REFRIGERACAO, CONDICIONAMENTO E PURIFICA CAO DE AR | SPRINGER | 12500 BTUS | sem classe | Doação | 12500 | sem classe | 06/05/1999 |  | APARELHO DE AR CONDICIONADO 220V. FRIO CAPAC. 12.500BTUS
ar condicionado | 229994 | ativo | 23/03/2000 | 41-EQUIPAMENTOS PARA REFRIGERACAO, CONDICIONAMENTO E PURIFICA CAO DE AR | SPRINGER | 12.500 BTUS | sem classe | Doação | 12500 | sem classe | 06/05/1999 |  | APARELHO DE AR CONDICIONADO 220V. FRIO CAPAC. 12.500BTUS
ar condicionado | 229996 | ativo | 23/03/2000 | 41-EQUIPAMENTOS PARA REFRIGERACAO, CONDICIONAMENTO E PURIFICA CAO DE AR | SPRINGER | 15000 BTUS | sem classe | Doação | 15000 | sem classe | 06/05/1999 |  | APARELHO DE AR CONDICIONADO 220V. FRIO 15.000BTUS
ar condicionado | 229997 | ativo | 23/03/2000 | 41-EQUIPAMENTOS PARA REFRIGERACAO, CONDICIONAMENTO E PURIFICA CAO DE AR | SPRINGER | 15000 BTUS | sem classe | Doação | 15000 | sem classe | 06/05/1999 |  | APARELHO DE AR CONDICIONADO 220V FRIO 15.000BTUS
ar condicionado | 230010 | ativo | 24/03/2000 | 41-EQUIPAMENTOS PARA REFRIGERACAO, CONDICIONAMENTO E PURIFICA CAO DE AR | SPRINGER |  | sem classe | Doação |  | sem classe | 10/08/1999 |  | APARELHO DE AR CONDICIONADO. RF
ar condicionado | 230011 | ativo | 24/03/2000 | 41-EQUIPAMENTOS PARA REFRIGERACAO, CONDICIONAMENTO E PURIFICA CAO DE AR | SPRINGER |  | sem classe | Doação |  | sem classe | 10/08/1999 |  | APARELHO DE AR CONDICIONADO. RF
ar condicionado | 230012 | ativo | 24/03/2000 | 41-EQUIPAMENTOS PARA REFRIGERACAO, CONDICIONAMENTO E PURIFICA CAO DE AR | SPRINGER |  | sem classe | Doação |  | sem classe | 10/08/1999 |  | APARELHO DE AR CONDICIONADO
ar condicionado | 230013 | ativo | 24/03/2000 | 41-EQUIPAMENTOS PARA REFRIGERACAO, CONDICIONAMENTO E PURIFICA CAO DE AR | SPRINGER |  | sem classe | Doação |  | sem classe | 10/08/1999 |  | APARELHO DE AR CONDICIONADO. RF
ar condicionado | 230014 | ativo | 24/03/2000 | 41-EQUIPAMENTOS PARA REFRIGERACAO, CONDICIONAMENTO E PURIFICA CAO DE AR | SPRINGER |  | sem classe | Doação |  | sem classe | 10/08/1999 |  | APARELHO DE AR CONDICIONADO. RF
ar condicionado | 230015 | ativo | 24/03/2000 | 41-EQUIPAMENTOS PARA REFRIGERACAO, CONDICIONAMENTO E PURIFICA CAO DE AR | SPRINGER |  | sem classe | Doação |  | sem classe | 10/08/1999 |  | APARELHO DE AR CONDICIONADO. RF
ar condicionado | 230016 | ativo | 24/03/2000 | 41-EQUIPAMENTOS PARA REFRIGERACAO, CONDICIONAMENTO E PURIFICA CAO DE AR | SPRINGER |  | sem classe | Doação |  | sem classe | 10/08/1999 |  | APARELHO DE AR CONDICIONADO. RF
ar condicionado | 230017 | ativo | 24/03/2000 | 41-EQUIPAMENTOS PARA REFRIGERACAO, CONDICIONAMENTO E PURIFICA CAO DE AR | SPRINGER |  | sem classe | Doação |  | sem classe | 10/08/1999 |  | APARELHO DE AR CONDICIONADO. RF
condicionador de ar | 230241 | ativo | 07/08/2019 | 41-EQUIPAMENTOS PARA REFRIGERACAO, CONDICIONAMENTO E PURIFICA CAO DE AR | SPRINGER | DCA-215D | sem classe | Doação | 21000 | sem classe | 24/03/2000 |  | CONDICIONADOR DE AR. SPRINGER. 220V.. CAPAC. 21000 BTU/FRIO (RF)
condicionador de ar | 230242 | ativo | 13/08/2019 | 41-EQUIPAMENTOS PARA REFRIGERACAO, CONDICIONAMENTO E PURIFICA CAO DE AR | SPRINGER | DCA-215D | sem classe | Doação | 21000 | sem classe | 24/03/2000 |  | CONDICIONADOR DE AR. SPRINGER. 220V.. CAPAC. 21000 BTU/FRIO (RF)
ar condicionado | 230312 | ativo | 20/11/2000 | 41-EQUIPAMENTOS PARA REFRIGERACAO, CONDICIONAMENTO E PURIFICA CAO DE AR | CARRIER |  | sem classe | Doação |  | sem classe | 10/08/1999 |  | APARELHO DE AR CONDICIONADO. RF
ar condicionado | 230462 | ativo | 03/09/2001 | 41-EQUIPAMENTOS PARA REFRIGERACAO, CONDICIONAMENTO E PURIFICA CAO DE AR | SPRINGER CARRIER | SPLIT MODERNITA 36000 | sem classe | Doação | 36000 | sem classe | 02/03/2001 |  | APARELHO DE AR CONDICIONADO 36000 BTU FRIO
ar condicionado | 230463 | ativo | 03/09/2001 | 41-EQUIPAMENTOS PARA REFRIGERACAO, CONDICIONAMENTO E PURIFICA CAO DE AR | SPRINGER CARRIER | SPLIT MODERNITA 60000 BTU | sem classe | Doação | 60000 | sem classe | 12/07/1999 |  | APARELHO DE AR CONDICIONADO 60000 BTU
ar condicionado | 230464 | ativo | 03/09/2001 | 41-EQUIPAMENTOS PARA REFRIGERACAO, CONDICIONAMENTO E PURIFICA CAO DE AR | SPRINGER CARRIER | SPLIT MODERNITA 60000 BTU | sem classe | Doação | 60000 | sem classe | 12/07/1999 |  | APARELHO DE AR CONDICIONADO 60000 BTU
ar condicionado | 230465 | ativo | 03/09/2001 | 41-EQUIPAMENTOS PARA REFRIGERACAO, CONDICIONAMENTO E PURIFICA CAO DE AR | SPRINGER CARRIER | SPLIT MODERNITA 60000 BTU | sem classe | Doação | 60000 | sem classe | 17/09/1999 |  | APARELHO DE AR CONDICIONADO 60000 BTU
ar condicionado | 230466 | ativo | 03/09/2001 | 41-EQUIPAMENTOS PARA REFRIGERACAO, CONDICIONAMENTO E PURIFICA CAO DE AR | SPRINGER CARRIER | SPLIT INNOVARE 12000 | sem classe | Doação | 12000 | sem classe | 12/07/1999 |  | APARELHO DE AR CONDICIONADO 12000 BTU
ar condicionado | 230765 | ativo | 03/09/2002 | 41-EQUIPAMENTOS PARA REFRIGERACAO, CONDICIONAMENTO E PURIFICA CAO DE AR | SPRINGER CARRIER | MUNDIAL - TOTALINE | sem classe | Compra | 15000 | janela | 07/05/2002 |  | APARELHO DE AR CONDICIONADO. TIPO JANELA. COM CAPACIDADE NOMINAL DE 15000 BTU S. TENSAO DE ALIMENTACAO 220V. SO- MENTE CICLO FRIO. CORRENTE NOMINAL DE 14A. 60 HZ.
ar condicionado | 230845 | ativo | 07/08/2019 | 41-EQUIPAMENTOS PARA REFRIGERACAO, CONDICIONAMENTO E PURIFICA CAO DE AR | TOTALIWE | XCD155D | sem classe | Compra | 15000 | janela | 17/01/2001 |  | APARELHO DE AR CONDICIONADO. TIPO JANELA. COM CAPACIDADE NOMINAL DE 15000 BTU S. TENSAO DE ALIMENTACAO 220V. SO- MENTE CICLO FRIO. CORRENTE NOMINAL DE 14A. 60 HZ.
ar condicionado | 230846 | ativo | 07/08/2019 | 41-EQUIPAMENTOS PARA REFRIGERACAO, CONDICIONAMENTO E PURIFICA CAO DE AR | TOTALIWE | XCD155D | sem classe | Compra | 15000 | janela | 17/01/2001 |  | APARELHO DE AR CONDICIONADO. TIPO JANELA. COM CAPACIDADE NOMINAL DE 15000 BTU S. TENSAO DE ALIMENTACAO 220V. SO- MENTE CICLO FRIO. CORRENTE NOMINAL DE 14A. 60 HZ.
ar condicionado | 230847 | ativo | 07/08/2019 | 41-EQUIPAMENTOS PARA REFRIGERACAO, CONDICIONAMENTO E PURIFICA CAO DE AR | TOTALIWE | XCD155D | sem classe | Compra | 15000 | janela | 17/01/2001 |  | APARELHO DE AR CONDICIONADO. TIPO JANELA. COM CAPACIDADE NOMINAL DE 15000 BTU S. TENSAO DE ALIMENTACAO 220V. SO- MENTE CICLO FRIO. CORRENTE NOMINAL DE 14A. 60 HZ.
ar condicionado | 230848 | ativo | 07/08/2019 | 41-EQUIPAMENTOS PARA REFRIGERACAO, CONDICIONAMENTO E PURIFICA CAO DE AR | TOTALIWE | XCD155D | sem classe | Compra | 15000 | janela | 17/01/2001 |  | APARELHO DE AR CONDICIONADO. TIPO JANELA. COM CAPACIDADE NOMINAL DE 15000 BTU S. TENSAO DE ALIMENTACAO 220V. SO- MENTE CICLO FRIO. CORRENTE NOMINAL DE 14A. 60 HZ.
ar condicionado | 230849 | ativo | 07/08/2019 | 41-EQUIPAMENTOS PARA REFRIGERACAO, CONDICIONAMENTO E PURIFICA CAO DE AR | TOTALIWE | XCD155D | sem classe | Compra | 15000 | janela | 17/01/2001 |  | APARELHO DE AR CONDICIONADO. TIPO JANELA. COM CAPACIDADE NOMINAL DE 15000 BTU S. TENSAO DE ALIMENTACAO 220V. SO- MENTE CICLO FRIO. CORRENTE NOMINAL DE 14A. 60 HZ.
ar condicionado | 230850 | ativo | 07/08/2019 | 41-EQUIPAMENTOS PARA REFRIGERACAO, CONDICIONAMENTO E PURIFICA CAO DE AR | TOTALIWE | XCD155D | sem classe | Compra | 15000 | janela | 17/01/2001 |  | APARELHO DE AR CONDICIONADO. TIPO JANELA. COM CAPACIDADE NOMINAL DE 15000 BTU S. TENSAO DE ALIMENTACAO 220V. SO- MENTE CICLO FRIO. CORRENTE NOMINAL DE 14A. 60 HZ.
ar condicionado | 230851 | ativo | 07/08/2019 | 41-EQUIPAMENTOS PARA REFRIGERACAO, CONDICIONAMENTO E PURIFICA CAO DE AR | TOTALIWE | XCD155D | sem classe | Compra | 15000 | janela | 17/01/2001 |  | APARELHO DE AR CONDICIONADO. TIPO JANELA. COM CAPACIDADE NOMINAL DE 15000 BTU S. TENSAO DE ALIMENTACAO 220V. SO- MENTE CICLO FRIO. CORRENTE NOMINAL DE 14A. 60 HZ.
ar condicionado | 230852 | ativo | 07/08/2019 | 41-EQUIPAMENTOS PARA REFRIGERACAO, CONDICIONAMENTO E PURIFICA CAO DE AR | TOTALIWE | XCD155D | sem classe | Compra | 15000 | janela | 17/01/2001 |  | APARELHO DE AR CONDICIONADO. TIPO JANELA. COM CAPACIDADE NOMINAL DE 15000 BTU S. TENSAO DE ALIMENTACAO 220V. SO- MENTE CICLO FRIO. CORRENTE NOMINAL DE 14A. 60 HZ.
ar condicionado | 230853 | ativo | 15/08/2019 | 41-EQUIPAMENTOS PARA REFRIGERACAO, CONDICIONAMENTO E PURIFICA CAO DE AR | TOTALIWE | XCD155D | sem classe | Compra | 15000 | janela | 17/01/2001 |  | APARELHO DE AR CONDICIONADO. TIPO JANELA. COM CAPACIDADE NOMINAL DE 15000 BTU S. TENSAO DE ALIMENTACAO 220V. SO- MENTE CICLO FRIO. CORRENTE NOMINAL DE 14A. 60 HZ.
ar condicionado | 230854 | ativo | 16/08/2019 | 41-EQUIPAMENTOS PARA REFRIGERACAO, CONDICIONAMENTO E PURIFICA CAO DE AR |  | XCD155D | sem classe | Compra | 15000 | janela | 17/01/2001 |  | APARELHO DE AR CONDICIONADO. TIPO JANELA. COM CAPACIDADE NOMINAL DE 15000 BTU S. TENSAO DE ALIMENTACAO 220V. SO- MENTE CICLO FRIO. CORRENTE NOMINAL DE 14A. 60 HZ.
ar condicionado | 230855 | ativo | 14/08/2019 | 41-EQUIPAMENTOS PARA REFRIGERACAO, CONDICIONAMENTO E PURIFICA CAO DE AR |  | XCD155D | sem classe | Compra | 15000 | janela | 17/01/2001 |  | APARELHO DE AR CONDICIONADO. TIPO JANELA. COM CAPACIDADE NOMINAL DE 15000 BTU S. TENSAO DE ALIMENTACAO 220V. SO- MENTE CICLO FRIO. CORRENTE NOMINAL DE 14A. 60 HZ.
ar condicionado | 230856 | ativo | 16/08/2019 | 41-EQUIPAMENTOS PARA REFRIGERACAO, CONDICIONAMENTO E PURIFICA CAO DE AR |  | XCD155D | sem classe | Compra | 15000 | janela | 17/01/2001 |  | APARELHO DE AR CONDICIONADO. TIPO JANELA. COM CAPACIDADE NOMINAL DE 15000 BTU S. TENSAO DE ALIMENTACAO 220V. SO- MENTE CICLO FRIO. CORRENTE NOMINAL DE 14A. 60 HZ.
ar condicionado | 230857 | ativo | 16/08/2019 | 41-EQUIPAMENTOS PARA REFRIGERACAO, CONDICIONAMENTO E PURIFICA CAO DE AR |  | XCD155D | sem classe | Compra | 15000 | janela | 17/01/2001 |  | APARELHO DE AR CONDICIONADO. TIPO JANELA. COM CAPACIDADE NOMINAL DE 15000 BTU S. TENSAO DE ALIMENTACAO 220V. SO- MENTE CICLO FRIO. CORRENTE NOMINAL DE 14A. 60 HZ.
ar condicionado | 230858 | ativo | 16/08/2019 | 41-EQUIPAMENTOS PARA REFRIGERACAO, CONDICIONAMENTO E PURIFICA CAO DE AR |  | XCD155D | sem classe | Compra | 15000 | janela | 17/01/2001 |  | APARELHO DE AR CONDICIONADO. TIPO JANELA. COM CAPACIDADE NOMINAL DE 15000 BTU S. TENSAO DE ALIMENTACAO 220V. SO- MENTE CICLO FRIO. CORRENTE NOMINAL DE 14A. 60 HZ.
ar condicionado | 230859 | ativo | 16/08/2019 | 41-EQUIPAMENTOS PARA REFRIGERACAO, CONDICIONAMENTO E PURIFICA CAO DE AR |  | XCD155D | sem classe | Compra | 15000 | janela | 17/01/2001 |  | APARELHO DE AR CONDICIONADO. TIPO JANELA. COM CAPACIDADE NOMINAL DE 15000 BTU S. TENSAO DE ALIMENTACAO 220V. SO- MENTE CICLO FRIO. CORRENTE NOMINAL DE 14A. 60 HZ.
ar condicionado | 230860 | ativo | 16/08/2019 | 41-EQUIPAMENTOS PARA REFRIGERACAO, CONDICIONAMENTO E PURIFICA CAO DE AR |  | XCD155D | sem classe | Compra | 15000 | janela | 17/01/2001 |  | APARELHO DE AR CONDICIONADO. TIPO JANELA. COM CAPACIDADE NOMINAL DE 15000 BTU S. TENSAO DE ALIMENTACAO 220V. SO- MENTE CICLO FRIO. CORRENTE NOMINAL DE 14A. 60 HZ.
ar condicionado | 230861 | ativo | 16/08/2019 | 41-EQUIPAMENTOS PARA REFRIGERACAO, CONDICIONAMENTO E PURIFICA CAO DE AR |  | XCD155D | sem classe | Compra | 15000 | janela | 17/01/2001 |  | APARELHO DE AR CONDICIONADO. TIPO JANELA. COM CAPACIDADE NOMINAL DE 15000 BTU S. TENSAO DE ALIMENTACAO 220V. SO- MENTE CICLO FRIO. CORRENTE NOMINAL DE 14A. 60 HZ.
ar condicionado | 230862 | ativo | 13/08/2019 | 41-EQUIPAMENTOS PARA REFRIGERACAO, CONDICIONAMENTO E PURIFICA CAO DE AR | TOTALINE | XCD155D | sem classe | Compra | 15000 | janela | 17/01/2001 |  | APARELHO DE AR CONDICIONADO. TIPO JANELA. COM CAPACIDADE NOMINAL DE 15000 BTU S. TENSAO DE ALIMENTACAO 220V. SO- MENTE CICLO FRIO. CORRENTE NOMINAL DE 14A. 60 HZ.
ar condicionado | 230863 | ativo | 16/08/2019 | 41-EQUIPAMENTOS PARA REFRIGERACAO, CONDICIONAMENTO E PURIFICA CAO DE AR | TOTALINE | XCD155D | sem classe | Compra | 15000 | janela | 17/01/2001 |  | APARELHO DE AR CONDICIONADO. TIPO JANELA. COM CAPACIDADE NOMINAL DE 15000 BTU S. TENSAO DE ALIMENTACAO 220V. SO- MENTE CICLO FRIO. CORRENTE NOMINAL DE 14A. 60 HZ.
ar condicionado | 230864 | ativo | 16/08/2019 | 41-EQUIPAMENTOS PARA REFRIGERACAO, CONDICIONAMENTO E PURIFICA CAO DE AR | TOTALINE | XCD155D | sem classe | Compra | 15000 | janela | 17/01/2001 |  | APARELHO DE AR CONDICIONADO. TIPO JANELA. COM CAPACIDADE NOMINAL DE 15000 BTU S. TENSAO DE ALIMENTACAO 220V. SO- MENTE CICLO FRIO. CORRENTE NOMINAL DE 14A. 60 HZ.
ar condicionado | 230865 | ativo | 16/08/2019 | 41-EQUIPAMENTOS PARA REFRIGERACAO, CONDICIONAMENTO E PURIFICA CAO DE AR | TOTALINE | XCD155D | sem classe | Compra | 15000 | janela | 17/01/2001 |  | APARELHO DE AR CONDICIONADO. TIPO JANELA. COM CAPACIDADE NOMINAL DE 15000 BTU S. TENSAO DE ALIMENTACAO 220V. SO- MENTE CICLO FRIO. CORRENTE NOMINAL DE 14A. 60 HZ.
ar condicionado | 230866 | ativo | 16/08/2019 | 41-EQUIPAMENTOS PARA REFRIGERACAO, CONDICIONAMENTO E PURIFICA CAO DE AR | TOTALINE | XCD155D | sem classe | Compra | 15000 | janela | 17/01/2001 |  | APARELHO DE AR CONDICIONADO. TIPO JANELA. COM CAPACIDADE NOMINAL DE 15000 BTU S. TENSAO DE ALIMENTACAO 220V. SO- MENTE CICLO FRIO. CORRENTE NOMINAL DE 14A. 60 HZ.
ar condicionado | 230867 | ativo | 16/09/2019 | 41-EQUIPAMENTOS PARA REFRIGERACAO, CONDICIONAMENTO E PURIFICA CAO DE AR | TOTALINE | XCD155D | sem classe | Compra | 15000 | janela | 17/01/2001 |  | APARELHO DE AR CONDICIONADO. TIPO JANELA. COM CAPACIDADE NOMINAL DE 15000 BTU S. TENSAO DE ALIMENTACAO 220V. SO- MENTE CICLO FRIO. CORRENTE NOMINAL DE 14A. 60 HZ.
ar condicionado | 230868 | ativo | 14/08/2019 | 41-EQUIPAMENTOS PARA REFRIGERACAO, CONDICIONAMENTO E PURIFICA CAO DE AR | TOTALINE | XCD155D | sem classe | Compra | 15000 | janela | 17/01/2001 |  | APARELHO DE AR CONDICIONADO. TIPO JANELA. COM CAPACIDADE NOMINAL DE 15000 BTU S. TENSAO DE ALIMENTACAO 220V. SO- MENTE CICLO FRIO. CORRENTE NOMINAL DE 14A. 60 HZ.
ar condicionado | 230869 | ativo | 14/08/2019 | 41-EQUIPAMENTOS PARA REFRIGERACAO, CONDICIONAMENTO E PURIFICA CAO DE AR | TOTALINE | XCD155D | sem classe | Compra | 15000 | janela | 17/01/2001 |  | APARELHO DE AR CONDICIONADO. TIPO JANELA. COM CAPACIDADE NOMINAL DE 15000 BTU S. TENSAO DE ALIMENTACAO 220V. SO- MENTE CICLO FRIO. CORRENTE NOMINAL DE 14A. 60 HZ.
ar condicionado | 231050 | ativo | 13/02/2003 | 41-EQUIPAMENTOS PARA REFRIGERACAO, CONDICIONAMENTO E PURIFICA CAO DE AR | SPRINGER | MUNDIAL | sem classe | Doação | 18000 | janela | 11/10/2002 |  | AR CONDICIONADO 18000 BTUS TIPO JANELA. 220 VOLTS. CICLO FRIO. MODELO MUNDIAL (RF) (ESTORNO DE R$808.00 EM 04/2007 CONF. PROCESSO 01-6465/02)
ar condicionado | 231051 | ativo | 13/02/2003 | 41-EQUIPAMENTOS PARA REFRIGERACAO, CONDICIONAMENTO E PURIFICA CAO DE AR | SPRINGER | SILENTIA | sem classe | Doação | 10000 | janela | 11/10/2002 |  | AR CONDICIONADO 10000 BTUS TIPO JANELA. 220 VOLTS. CICLO FRIO. MODELO SILENTIA (RF)
ar condicionado | 231204 | ativo | 12/08/2003 | 41-EQUIPAMENTOS PARA REFRIGERACAO, CONDICIONAMENTO E PURIFICA CAO DE AR | SPRINGER | COMPACTO SELENTIA | sem classe | Compra | 12000 | janela | 11/03/2003 |  | APARELHO DE AR CONDICIONADO. 12000 BTUS. TIPO JANELA.SOMENTECICLO FRIO. 220 VOLTS. BIFASICO. FREQUENCIA NOMINAL DE 60HZ.CORRENTE NOMINAL 12A.CONTROLE REMOTO SEM FIO.
ar condicionado | 231291 | ativo | 29/05/2003 | 41-EQUIPAMENTOS PARA REFRIGERACAO, CONDICIONAMENTO E PURIFICA CAO DE AR | SPRINGER | SILENTIA | sem classe | Doação | 10000 | sem classe | 24/02/2003 |  | AR CONDICIONADO 10000 BTUS 220 VOLTS. CICLO FRIO. (RF)
ar condicionado | 231304 | ativo | 12/06/2003 | 41-EQUIPAMENTOS PARA REFRIGERACAO, CONDICIONAMENTO E PURIFICA CAO DE AR | SPRINGER | TOTALING MUNDIAL | sem classe | Compra | 30000 | janela | 25/04/2003 |  | APARELHO DE AR CONDICIONADO. TIPO JANELA. SOMENTE CICLO FRIOCAPACIDADE 30000 BTU\H. ALIMENTACAO ELETRICA 220 V. 60 HZ. CORRENTE NOMINAL 20 A.
ar condicionado | 231305 | ativo | 12/06/2003 | 41-EQUIPAMENTOS PARA REFRIGERACAO, CONDICIONAMENTO E PURIFICA CAO DE AR | SPRINGER | TOTALING MUNDIAL | sem classe | Compra | 30000 | janela | 25/04/2003 |  | APARELHO DE AR CONDICIONADO. TIPO JANELA. SOMENTE CICLO FRIOCAPACIDADE 30000 BTU\H. ALIMENTACAO ELETRICA 220 V. 60 HZ. CORRENTE NOMINAL 20 A.
ar condicionado | 231326 | ativo | 29/09/2003 | 41-EQUIPAMENTOS PARA REFRIGERACAO, CONDICIONAMENTO E PURIFICA CAO DE AR | SPRINGER | 30000 BTUS | sem classe | Doação | 30000 | sem classe | 03/06/2003 |  | APARELHO DE AR CONDICIONADO SPRINGER. 30000 BTUS. FRIO (RF)
ar condicionado | 231458 | ativo | 29/09/2003 | 41-EQUIPAMENTOS PARA REFRIGERACAO, CONDICIONAMENTO E PURIFICA CAO DE AR | SPRINGER | MUNDIAL | sem classe | Compra | 30000 | janela | 06/08/2003 |  | APARELHO DE AR CONDICIONADO. TIPO JANELA. COM CAPACIDADE NO-MINAL DE 30000 BTU/H. TENSAO NOMINAL 220 V. FREQUENCIA NOMI-NAL DE 60 HZ. SOMENTE CICLO FRIO. CORRENTE NOMINAL DE 25A.
ar condicionado | 231456 | ativo | 29/07/2016 | 41-EQUIPAMENTOS PARA REFRIGERACAO, CONDICIONAMENTO E PURIFICA CAO DE AR | SPRINGER | MUNDIAL | sem classe | Compra | 30000 | janela | 06/08/2003 |  | APARELHO DE AR CONDICIONADO. TIPO JANELA. COM CAPACIDADE NO-MINAL DE 30000 BTU/H. TENSAO NOMINAL 220 V. FREQUENCIA NOMI-NAL DE 60 HZ. SOMENTE CICLO FRIO. CORRENTE NOMINAL DE 25A.
ar condicionado | 231457 | ativo | 29/07/2016 | 41-EQUIPAMENTOS PARA REFRIGERACAO, CONDICIONAMENTO E PURIFICA CAO DE AR | SPRINGER | MUNDIAL | sem classe | Compra | 30000 | janela | 06/08/2003 |  | APARELHO DE AR CONDICIONADO. TIPO JANELA. COM CAPACIDADE NO-MINAL DE 30000 BTU/H. TENSAO NOMINAL 220 V. FREQUENCIA NOMI-NAL DE 60 HZ. SOMENTE CICLO FRIO. CORRENTE NOMINAL DE 25A.
ar condicionado | 231459 | ativo | 28/09/2015 | 41-EQUIPAMENTOS PARA REFRIGERACAO, CONDICIONAMENTO E PURIFICA CAO DE AR | SPRINGER | SILENTIA | sem classe | Compra | 12300 | janela | 06/08/2003 |  | APARELHO DE AR CONDICIONADO 12300 BTU S.TIPO COMPACTO (JANELA). TENSAO 220V. CICLO FRIO. CORRENTE DE 6.0 A.
ar condicionado | 231816 | ativo | 01/11/2018 | 41-EQUIPAMENTOS PARA REFRIGERACAO, CONDICIONAMENTO E PURIFICA CAO DE AR | CONSUL | 18000BTUS | sem classe | Doação | 18000 | sem classe | 16/03/2004 |  | AR CONDICIONADO 18000 BTUS. FRIO. 220V. (RF)
ar condicionado | 231844 | ativo | 12/07/2004 | 41-EQUIPAMENTOS PARA REFRIGERACAO, CONDICIONAMENTO E PURIFICA CAO DE AR | SPRINGER | SPLIT MODERMITA | sem classe | Doação | 36000 | sem classe | 24/03/2004 |  | APARELHO DE AR CONDICIONADO 36000 BTUS. 220 V. (RF)
ar condicionado | 232025 | ativo | 13/10/2004 | 41-EQUIPAMENTOS PARA REFRIGERACAO, CONDICIONAMENTO E PURIFICA CAO DE AR | SPRINGER | 24000 BTUS | sem classe | Doação | 24000 | sem classe | 22/06/2004 |  | APARELHO DE AR CONDICIONADO COMPLETO. SPRINGER. FRIO. CONTROLE REMOTO COM FIO. 24000 BTUS (RF)
ar condicionado | 232026 | ativo | 13/10/2004 | 41-EQUIPAMENTOS PARA REFRIGERACAO, CONDICIONAMENTO E PURIFICA CAO DE AR | SPRIGER | 30000 BTUS | sem classe | Doação | 30000 | sem classe | 22/06/2004 |  | APARELHO DE AR CONDICIONADO COMPLETO. SPRINGER. FRIO. CONTROLE REMOTO COM FIO. 30000 BTUS. (RF)
ar condicionado | 232027 | ativo | 13/10/2004 | 41-EQUIPAMENTOS PARA REFRIGERACAO, CONDICIONAMENTO E PURIFICA CAO DE AR | SPRIGER | 30000 BTUS | sem classe | Doação | 30000 | sem classe | 22/06/2004 |  | APARELHO DE AR CONDICIONADO COMPLETO. SPRINGER. FRIO. CONTROLE REMOTO COM FIO. 30000 BTUS. (RF)
ar condicionado | 232028 | ativo | 13/10/2004 | 41-EQUIPAMENTOS PARA REFRIGERACAO, CONDICIONAMENTO E PURIFICA CAO DE AR | SPRIGER | 30000 BTUS | sem classe | Doação | 30000 | sem classe | 22/06/2004 |  | APARELHO DE AR CONDICIONADO COMPLETO. SPRINGER. FRIO. CONTROLE REMOTO COM FIO. 30000 BTUS. (RF)
ar condicionado | 232029 | ativo | 13/10/2004 | 41-EQUIPAMENTOS PARA REFRIGERACAO, CONDICIONAMENTO E PURIFICA CAO DE AR | SPRINGER | 16000 BTUS | sem classe | Doação | 16000 | sem classe | 22/06/2004 |  | APARELHO DE AR CONDICIONADO COMPLETO. SPRINGER. FRIO. CON- TROLE REMOTO COM FIO. 16000 BTUS. (RF)
ar condicionado | 232030 | ativo | 13/10/2004 | 41-EQUIPAMENTOS PARA REFRIGERACAO, CONDICIONAMENTO E PURIFICA CAO DE AR | SPRINGER | 16000 BTUS | sem classe | Doação | 16000 | sem classe | 22/06/2004 |  | APARELHO DE AR CONDICIONADO COMPLETO. SPRINGER. FRIO. CON- TROLE REMOTO COM FIO. 16000 BTUS. (RF)
ar condicionado | 232031 | ativo | 13/10/2004 | 41-EQUIPAMENTOS PARA REFRIGERACAO, CONDICIONAMENTO E PURIFICA CAO DE AR | SPRINGER | 7500 BTUS | sem classe | Doação | 7500 | sem classe | 22/06/2004 |  | APARELHO DE AR CONDICIONADO. SPRINGER. FRIO. 220V. 7500 BTUS. (RF)
ar condicionado | 232032 | ativo | 13/10/2004 | 41-EQUIPAMENTOS PARA REFRIGERACAO, CONDICIONAMENTO E PURIFICA CAO DE AR | SPRINGER | 10500 BTUS | sem classe | Doação | 10500 | janela | 22/06/2004 |  | APARELHO DE AR CONDICIONADO. JANELA. SPRINGER. FRIO. 220V 10500 BTUS (RF)
ar condicionado | 232043 | ativo | 13/10/2004 | 41-EQUIPAMENTOS PARA REFRIGERACAO, CONDICIONAMENTO E PURIFICA CAO DE AR | SPRINGER | 10500 BTUS | sem classe | Doação | 10500 | sem classe | 22/06/2004 |  | APARELHO DE AR CONDICIONADO SPRINGER. 10500 BTUS. (RF)
ar condicionado | 232133 | ativo | 12/11/2004 | 41-EQUIPAMENTOS PARA REFRIGERACAO, CONDICIONAMENTO E PURIFICA CAO DE AR | SPRINGER | 30.000 MUNDIAL | sem classe | Doação | 30000 | sem classe | 23/09/2004 |  | APARELHO DE AR CONDICIONADO SPRINGER 30000 BTUS FRIO. (RF)
condicionador de ar | 232727 | ativo | 29/11/2006 | 41-EQUIPAMENTOS PARA REFRIGERACAO, CONDICIONAMENTO E PURIFICA CAO DE AR | SPRINGER | MCA125BB | sem classe | Doação | 12300 | sem classe | 08/11/2006 |  | CONDICIONADOR DE AR SPRINGER SILENTIA. 12300 BTUS. 220V. (RF
ar condicionado | 232740 | ativo | 01/03/2011 | 41-EQUIPAMENTOS PARA REFRIGERACAO, CONDICIONAMENTO E PURIFICA CAO DE AR | TOTALINE | 30000 BTU | sem classe | Doação | 30000 | portátil | 14/07/2005 |  | APARELHO DE AR CONDICIONADO. SPRINGER. TOTALINE 30000 BTUS. 220V.. CONTROLE REMOTO. SUPORTES. CXS P/ DISJUNTORES. CABO INSTALAÇÃO. (RF)
ar condicionado | 232741 | ativo | 01/03/2011 | 41-EQUIPAMENTOS PARA REFRIGERACAO, CONDICIONAMENTO E PURIFICA CAO DE AR | TOTALINE | 30000 BTU | sem classe | Doação | 30000 | portátil | 14/07/2005 |  | APARELHO DE AR CONDICIONADO SPRINGER. TOTALINE 30000 BTUS. 220V.. CONTROLE REMOTO. SUPORTES. CXS. P/ DISJUN- TORES. CABO. INSTALAÇÃO. (RF)
ar condicionado | 232742 | ativo | 01/03/2011 | 41-EQUIPAMENTOS PARA REFRIGERACAO, CONDICIONAMENTO E PURIFICA CAO DE AR | TOTALINE | 30000 BTU | sem classe | Doação | 30000 | portátil | 14/07/2005 |  | APARELHO DE AR CONDICIONADO SPRINGER. TOTALINE 30000 BTUS. 220V.. CONTROLE REMOTO. SUPORTES. CXS. P/ DISJUN- TORES. CABO. INSTALAÇÃO. (RF)
condicionador de ar | 232774 | ativo | 16/08/2005 | 41-EQUIPAMENTOS PARA REFRIGERACAO, CONDICIONAMENTO E PURIFICA CAO DE AR | LG | 18000 | sem classe | Doação | 18000 | sem classe | 14/06/2005 |  | CONDICIONADOR DE AR LG (RF)
ar condicionado | 232986 | ativo | 10/02/2006 | 41-EQUIPAMENTOS PARA REFRIGERACAO, CONDICIONAMENTO E PURIFICA CAO DE AR | CONSUL | AIRMASTER 1000 | sem classe | Doação | 10000 | sem classe | 12/12/2005 |  | APARELHO DE AR CONDICIONADO CONSUL. CAPACIDADE DE 10000 BTUS. FRIO 220V. (RF)
ar condicionado | 233006 | ativo | 09/10/2015 | 41-EQUIPAMENTOS PARA REFRIGERACAO, CONDICIONAMENTO E PURIFICA CAO DE AR | SPRINGER | MUNDIAL 21000 | sem classe | Compra | 21000 | janela | 13/01/2006 |  | APARELHO DE AR CONDICIONADO. TIPO JANELA. CAPACIDADE NOMINALDE 21000 BTUS/H. TENSAO NOMINAL DE 220 VOLTS. FREQUENCIA NO-NAL DE 60 HZ. SOMENTE CICLO FRIO. CORRENTE NOMINAL DE 10.7A.SISTEMA DE COMPRESSOR ROTATIVO.
ar condicionado | 233007 | ativo | 06/10/2015 | 41-EQUIPAMENTOS PARA REFRIGERACAO, CONDICIONAMENTO E PURIFICA CAO DE AR | SPRINGER | MUNDIAL 21000 | sem classe | Compra | 21000 | janela | 13/01/2006 |  | APARELHO DE AR CONDICIONADO. TIPO JANELA. CAPACIDADE NOMINALDE 21000 BTUS/H. TENSAO NOMINAL DE 220 VOLTS. FREQUENCIA NO-NAL DE 60 HZ. SOMENTE CICLO FRIO. CORRENTE NOMINAL DE 10.7A.SISTEMA DE COMPRESSOR ROTATIVO.
ar condicionado | 233008 | ativo | 21/12/2015 | 41-EQUIPAMENTOS PARA REFRIGERACAO, CONDICIONAMENTO E PURIFICA CAO DE AR | SPRINGER | MUNDIAL 21000 | sem classe | Compra | 21000 | janela | 13/01/2006 |  | APARELHO DE AR CONDICIONADO. TIPO JANELA. CAPACIDADE NOMINALDE 21000 BTUS/H. TENSAO NOMINAL DE 220 VOLTS. FREQUENCIA NO-NAL DE 60 HZ. SOMENTE CICLO FRIO. CORRENTE NOMINAL DE 10.7A.SISTEMA DE COMPRESSOR ROTATIVO.
ar condicionado | 233009 | ativo | 21/12/2015 | 41-EQUIPAMENTOS PARA REFRIGERACAO, CONDICIONAMENTO E PURIFICA CAO DE AR | SPRINGER | MUNDIAL 21000 | sem classe | Compra | 21000 | janela | 13/01/2006 |  | APARELHO DE AR CONDICIONADO. TIPO JANELA. CAPACIDADE NOMINALDE 21000 BTUS/H. TENSAO NOMINAL DE 220 VOLTS. FREQUENCIA NO-NAL DE 60 HZ. SOMENTE CICLO FRIO. CORRENTE NOMINAL DE 10.7A.SISTEMA DE COMPRESSOR ROTATIVO.
ar condicionado | 233050 | ativo | 04/04/2006 | 41-EQUIPAMENTOS PARA REFRIGERACAO, CONDICIONAMENTO E PURIFICA CAO DE AR | SPRINGER | SILENTIA | sem classe | Doação | 10000 | sem classe | 17/03/2006 |  | APARELHO DE AR CONDICIONADO 1000 BTUSM SPRINGER. MODELO SILENTIA. 220V. FRIO. (RF)
ar condicionado | 233055 | ativo | 04/04/2006 | 41-EQUIPAMENTOS PARA REFRIGERACAO, CONDICIONAMENTO E PURIFICA CAO DE AR | SPRINGER | MUNDIAL | sem classe | Doação | 21000 | sem classe | 17/03/2006 |  | APARELHO DE AR CONDICIONADO 21000 BTUS. SPRINGER. MUNDIAL 220 FRIO. (RF)
ar condicionado | 233062 | ativo | 08/08/2019 | 41-EQUIPAMENTOS PARA REFRIGERACAO, CONDICIONAMENTO E PURIFICA CAO DE AR | SPRINGER | SILENTIA 1800 | sem classe | Compra | 18000 | janela | 17/03/2006 |  | APARELHO DE AR CONDICIONADO. TIPO JANELA. CAPACIDADE NOMINALMINIMA DE 18000 BTU/H. TENSAO NOMINAL DE 220 VOLTS. FREQUEN-CIA 60HZ. SOMENTE CICLO FRIO. COMPRESSOR ROTATIVO. RENOVACAODE AR. BAIXO NIVEL DE RUIDO.
ar condicionado | 233071 | ativo | 17/05/2006 | 41-EQUIPAMENTOS PARA REFRIGERACAO, CONDICIONAMENTO E PURIFICA CAO DE AR | SPRINGER | 12300BTU | sem classe | Compra | 12000 | janela | 18/04/2006 |  | APARELHO DE AR CONDICIONADO. TIPO JANELA . COM CAPACIDADE MINIMA DE 12000 BTU/H.TENSAO NOMINAL DE 220 V. CONVENCIONAL.FREQUENCIA NOMINAL DE 60 HZ.
ar condicionado | 233111 | ativo | 20/03/2015 | 41-EQUIPAMENTOS PARA REFRIGERACAO, CONDICIONAMENTO E PURIFICA CAO DE AR | SPRINGER | TOTALINE | sem classe | Doação |  | janela | 08/06/2006 |  | APARELHO DE AR CONDICIONADO TIPO JANELA MOD. YCD215D (RF)
ar condicionado | 233179 | ativo | 12/09/2006 | 41-EQUIPAMENTOS PARA REFRIGERACAO, CONDICIONAMENTO E PURIFICA CAO DE AR | ELGIN | 18000 BTUS | sem classe | Doação | 18000 | sem classe | 02/08/2006 |  | APARELHO DE AR CONDICIONADO ELGIN. 18000 BTUS. 220V. (RF)
ar condicionado | 233180 | ativo | 12/09/2006 | 41-EQUIPAMENTOS PARA REFRIGERACAO, CONDICIONAMENTO E PURIFICA CAO DE AR | ELGIN | 36000BTUS | sem classe | Doação | 36000 | sem classe | 02/08/2006 |  | APARELHO DE AR CONDICIONADO ELGIN. 36000 BTUS. 220V.(RF)
ar condicionado | 433329 | ativo | 02/03/2016 | 41-EQUIPAMENTOS PARA REFRIGERACAO, CONDICIONAMENTO E PURIFICA CAO DE AR | SPRINGER | MUNDIAL 21000 | sem classe | Doação | 21000 | sem classe | 20/03/2007 |  | APARELHO DE AR CONDICIONADO FRIO. MARCA SPRINGER. MODELO MUNDIAL. 21000 BTUS. (RF)
ar condicionado | 433330 | ativo | 09/10/2015 | 41-EQUIPAMENTOS PARA REFRIGERACAO, CONDICIONAMENTO E PURIFICA CAO DE AR | SPRINGER | MUNDIAL 21000 | sem classe | Doação | 21000 | sem classe | 20/03/2007 |  | APARELHO DE AR CONDICIONADO FRIO. MARCA SPRINGER. MODELO MUNDIAL. 21000 BTUS. (RF)
ar condicionado | 438526 | ativo | 31/08/2007 | 41-EQUIPAMENTOS PARA REFRIGERACAO, CONDICIONAMENTO E PURIFICA CAO DE AR | GREE | SPLIT-GSW9-22C | sem classe | Doação | 22000 | sem classe | 27/06/2007 |  | APARELHO DE AR CONDICIONADO GREE MODELO GSW9-22C (RF)
ar condicionado | 442161 | ativo | 30/04/2019 | 41-EQUIPAMENTOS PARA REFRIGERACAO, CONDICIONAMENTO E PURIFICA CAO DE AR | SPRINGER | MINIMAXI | sem classe | Compra | 12000 | janela | 19/09/2007 |  | APARELHO DE AR CONDICIONADO. TIPO JANELA. CAPACIDADE NOMINALMINIMA DE 12000 BTU/H. TENSAO NOMINAL DE 220 VOLTS. FREQUEN-CIA 60HZ. SOMENTE CICLO FRIO. COMPRESSOR ROTATIVO. RENOVACAODE AR. BAIXO NIVEL DE RUIDO.
ar condicionado | 442162 | ativo | 04/12/2007 | 41-EQUIPAMENTOS PARA REFRIGERACAO, CONDICIONAMENTO E PURIFICA CAO DE AR | SPRINGER | MINIMAXI | sem classe | Compra | 12000 | janela | 19/09/2007 |  | APARELHO DE AR CONDICIONADO. TIPO JANELA. CAPACIDADE NOMINALMINIMA DE 12000 BTU/H. TENSAO NOMINAL DE 220 VOLTS. FREQUEN-CIA 60HZ. SOMENTE CICLO FRIO. COMPRESSOR ROTATIVO. RENOVACAODE AR. BAIXO NIVEL DE RUIDO.
ar condicionado | 442164 | ativo | 28/09/2015 | 41-EQUIPAMENTOS PARA REFRIGERACAO, CONDICIONAMENTO E PURIFICA CAO DE AR | SPRINGER | MINIMAXI | sem classe | Compra | 12000 | janela | 19/09/2007 |  | APARELHO DE AR CONDICIONADO. TIPO JANELA. CAPACIDADE NOMINALMINIMA DE 12000 BTU/H. TENSAO NOMINAL DE 220 VOLTS. FREQUEN-CIA 60HZ. SOMENTE CICLO FRIO. COMPRESSOR ROTATIVO. RENOVACAODE AR. BAIXO NIVEL DE RUIDO.
ar condicionado | 442165 | ativo | 28/09/2015 | 41-EQUIPAMENTOS PARA REFRIGERACAO, CONDICIONAMENTO E PURIFICA CAO DE AR | SPRINGER | MINIMAXI | sem classe | Compra | 12000 | janela | 19/09/2007 |  | APARELHO DE AR CONDICIONADO. TIPO JANELA. CAPACIDADE NOMINALMINIMA DE 12000 BTU/H. TENSAO NOMINAL DE 220 VOLTS. FREQUEN-CIA 60HZ. SOMENTE CICLO FRIO. COMPRESSOR ROTATIVO. RENOVACAODE AR. BAIXO NIVEL DE RUIDO.
condicionador de ar | 445104 | ativo | 19/02/2008 | 41-EQUIPAMENTOS PARA REFRIGERACAO, CONDICIONAMENTO E PURIFICA CAO DE AR | SPRINGER | SILENTIA 19000 | sem classe | Doação | 19000 | sem classe | 27/09/2007 |  | CONDICIONADOR DE AR 19000 BTUS 220V. FR SILENTIA (RF)
condicionador de ar | 445105 | ativo | 19/02/2008 | 41-EQUIPAMENTOS PARA REFRIGERACAO, CONDICIONAMENTO E PURIFICA CAO DE AR | SPRINGER | SILENTIA 30000 | sem classe | Doação | 30000 | sem classe | 27/09/2007 |  | CONDICIONADOR DE AR 30000 BTUS 220V.. FR SILENTIA (RF)
condicionador de ar | 447204 | ativo | 07/04/2008 | 41-EQUIPAMENTOS PARA REFRIGERACAO, CONDICIONAMENTO E PURIFICA CAO DE AR | GREE | GSW-18-22 | sem classe | Doação |  | sem classe | 13/03/2008 |  | CONDICIONADOR DE AR GSW 18 - 22L/B (RF)
condicionador de ar | 447731 | ativo | 28/09/2015 | 41-EQUIPAMENTOS PARA REFRIGERACAO, CONDICIONAMENTO E PURIFICA CAO DE AR | SPRINGER | SILENTIA | sem classe | Doação |  | sem classe | 05/10/2006 |  | CONDICIONADOR DE AR SPRINGER 220V. (RF)
ar condicionado | 451308 | ativo | 06/08/2008 | 41-EQUIPAMENTOS PARA REFRIGERACAO, CONDICIONAMENTO E PURIFICA CAO DE AR | SPRINGER CARRIER | 30.000 | sem classe | Doação | 30000 | sem classe | 22/12/2005 |  | APARELHO DE AR CONDICIONADO SPRINGER CARRIER. COMPACTO MUNDIAL 30000 BTUS. FRIO. (RF)
ar condicionado | 451309 | ativo | 06/08/2008 | 41-EQUIPAMENTOS PARA REFRIGERACAO, CONDICIONAMENTO E PURIFICA CAO DE AR | SPRINGER CARRIER | 30.000 | sem classe | Doação | 30000 | sem classe | 22/12/2005 |  | APARELHO DE AR CONDICIONADO SPRINGER CARRIER. COMPACTO MUNDIAL 30000 BTUS. FRIO. (RF)
ar condicionado | 451310 | ativo | 06/08/2008 | 41-EQUIPAMENTOS PARA REFRIGERACAO, CONDICIONAMENTO E PURIFICA CAO DE AR | APRINGER CARRIER | 18000 | sem classe | Doação | 18000 | sem classe | 22/12/2005 |  | APARELHO DE AR CONDICIONADO SPRINGER 18000 BTUS. CICLO FRIO.220V.. INNOVARE (RF)
ar condicionado | 453560 | ativo | 06/12/2016 | 41-EQUIPAMENTOS PARA REFRIGERACAO, CONDICIONAMENTO E PURIFICA CAO DE AR | SPRINGER | SILENTIA | sem classe | Compra | 21000 | janela | 21/08/2008 |  | APARELHO DE AR CONDICIONADO. TIPO JANELA. CAPACIDADE NOMINALMINIMA DE 21000 BTU/H. TENSAO NOMINAL DE 220 VOLTS. FREQUEN-CIA 60HZ. SOMENTE CICLO FRIO. COMPRESSOR ROTATIVO. RENOVACAODE AR. BAIXO NIVEL DE RUIDO.
ar condicionado | 453561 | ativo | 06/12/2016 | 41-EQUIPAMENTOS PARA REFRIGERACAO, CONDICIONAMENTO E PURIFICA CAO DE AR | SPRINGER | SILENTIA | sem classe | Compra | 21000 | janela | 21/08/2008 |  | APARELHO DE AR CONDICIONADO. TIPO JANELA. CAPACIDADE NOMINALMINIMA DE 21000 BTU/H. TENSAO NOMINAL DE 220 VOLTS. FREQUEN-CIA 60HZ. SOMENTE CICLO FRIO. COMPRESSOR ROTATIVO. RENOVACAODE AR. BAIXO NIVEL DE RUIDO.
ar condicionado | 453562 | ativo | 09/10/2008 | 41-EQUIPAMENTOS PARA REFRIGERACAO, CONDICIONAMENTO E PURIFICA CAO DE AR | SPRINGER | MINIMAXI | sem classe | Compra | 12000 | janela | 21/08/2008 |  | APARELHO DE AR CONDICIONADO. TIPO JANELA. CAPACIDADE NOMINALMINIMA DE 12000 BTU/H. TENSAO NOMINAL DE 220 VOLTS. FREQUEN-CIA 60HZ. SOMENTE CICLO FRIO. COMPRESSOR ROTATIVO.COMANDO DEEXASTAO E VENTILACAO. QUE PERMITEM RENOVACAO DE AR INTERNO EGABINETE DESLIZANTE.
ar condicionado | 491324 | ativo | 19/02/2009 | 41-EQUIPAMENTOS PARA REFRIGERACAO, CONDICIONAMENTO E PURIFICA CAO DE AR | SPRINGER | 12500BTUS | sem classe | Doação | 12000 | sem classe | 15/12/2008 |  | APARELHO AR CONDICIONADO MUNDIAL SPRINGER 1200BTUS 220V FRIORF
ar condicionado | 504015 | ativo | 31/08/2009 | 41-EQUIPAMENTOS PARA REFRIGERACAO, CONDICIONAMENTO E PURIFICA CAO DE AR | TRANE | SRVE 100A15011EAA | sem classe | Compra | 12000 | central | 07/07/2009 |  | UNIDADE DE AR CONDICIONADO CENTRAL SELF CONTAINED ACOPLADO.CAPACIDADE 10TRS. CAPACIDADE CALORIFICA APROXIMADA DE 20°C DE NO MINIMO 10TRS= 120.000 BTUS/HORA. COMPRESSOR TIPO SCROLL. SISTEMA CONDENSACAO ACOPLADA
ar condicionado | 510443 | ativo | 26/11/2009 | 41-EQUIPAMENTOS PARA REFRIGERACAO, CONDICIONAMENTO E PURIFICA CAO DE AR | SPRINGER | ZQA195BB | sem classe | Compra | 19000 | janela | 02/09/2009 |  | APARELHO DE AR CONDICIONADO. TIPO JANELA. 19000 BTU S.
ar condicionado | 510444 | ativo | 26/11/2009 | 41-EQUIPAMENTOS PARA REFRIGERACAO, CONDICIONAMENTO E PURIFICA CAO DE AR | SPRINGER | ZQA195BB | sem classe | Compra | 19000 | janela | 02/09/2009 |  | APARELHO DE AR CONDICIONADO. TIPO JANELA. 19000 BTU S
ar condicionado | 510445 | ativo | 26/11/2009 | 41-EQUIPAMENTOS PARA REFRIGERACAO, CONDICIONAMENTO E PURIFICA CAO DE AR | SPRINGER | ZQA195BB | sem classe | Compra | 19000 | janela | 02/09/2009 |  | APARELHO DE AR CONDICIONADO. TIPO JANELA. 19000 BTU S.
ar condicionado | 510587 | ativo | 01/12/2009 | 65-EQUIPAMENTOS E ARTIGOS DE USO MEDICO, ODONTOLOGICO E HOSPITALAR | TROPICAL | 10000 | sem classe | Doação | 10000 | sem classe | 25/11/1994 |  | SISTEMA DE FILTRAGEM ABSOLUTA PARA SALA LIMPA CLASSE 10000 (APARELHO DE AR CONDICIONADO)
condicionador de ar | 521568 | ativo | 04/05/2010 | 41-EQUIPAMENTOS PARA REFRIGERACAO, CONDICIONAMENTO E PURIFICA CAO DE AR | SPRINGER | MINIMAXI MCC125BB | sem classe | Compra | 12000 | janela | 22/03/2010 |  | CONDICIONADOR DE AR; TIPO JANELA; COM CAPACIDADE DE 12.000 BTU S; OPERACAO FRIO.COMANDO EXAUSTAO E VENTILACAO; COMPOSTO DE COMPRESSOR ROTATIVO.GABINETE DESLIZANTE; QUE DISPENSA BANDEJA E TIRANTES METALICOS DE FIXACAO; COM CONTROLE MECANICO;COM ALIMENTACAO ELETRICA 220V.60HZ; GARANTIA MINIMA DE 12 M
condicionador de ar | 528568 | ativo | 03/09/2010 | 41-EQUIPAMENTOS PARA REFRIGERACAO, CONDICIONAMENTO E PURIFICA CAO DE AR |  |  | sem classe | Doação | 19000 | sem classe | 22/01/2010 |  | CONDICIONADOR DE AR 19000 BTUS 220V FR MODELO ZCA 195 BB SILENTIA <RF>
condicionador de ar | 528569 | ativo | 03/09/2010 | 41-EQUIPAMENTOS PARA REFRIGERACAO, CONDICIONAMENTO E PURIFICA CAO DE AR |  |  | sem classe | Doação | 19000 | sem classe | 22/01/2010 |  | CONDICIONADOR DE AR 19000 BTUS 220V FR MODELO ZCA 195 BB SILENTIA <RF>
condicionador de ar | 539024 | ativo | 11/02/2011 | 41-EQUIPAMENTOS PARA REFRIGERACAO, CONDICIONAMENTO E PURIFICA CAO DE AR | SPRINGER | JANELA - 12000 BTUS | sem classe | Compra | 12000 | janela | 16/11/2010 |  | CONDICIONADOR DE AR; TIPO JANELA; COM CAPACIDADE DE 12.000 BTU S; OPERACAO FRIO.COMANDO EXAUSTAO E VENTILACAO; COMPOSTO DE COMPRESSOR ROTATIVO.GABINETE DESLIZANTE; QUE DISPENSA BANDEJA E TIRANTES METALICOS DE FIXACAO; COM CONTROLE MECANICO;COM ALIMENTACAO ELETRICA 220V.60HZ; GARANTIA MINIMA DE 12 M
condicionador de ar | 539023 | ativo | 11/02/2011 | 41-EQUIPAMENTOS PARA REFRIGERACAO, CONDICIONAMENTO E PURIFICA CAO DE AR | SPRINGER | JANELA - 12000 BTUS | sem classe | Compra | 12000 | janela | 16/11/2010 |  | CONDICIONADOR DE AR; TIPO JANELA; COM CAPACIDADE DE 12.000 BTU S; OPERACAO FRIO.COMANDO EXAUSTAO E VENTILACAO; COMPOSTO DE COMPRESSOR ROTATIVO.GABINETE DESLIZANTE; QUE DISPENSA BANDEJA E TIRANTES METALICOS DE FIXACAO; COM CONTROLE MECANICO;COM ALIMENTACAO ELETRICA 220V.60HZ; GARANTIA MINIMA DE 12 M
condicionador de ar | 565804 | ativo | 17/02/2012 | 41-EQUIPAMENTOS PARA REFRIGERACAO, CONDICIONAMENTO E PURIFICA CAO DE AR | SPRINGER | SILENTIA | sem classe | Compra | 12000 | janela | 18/11/2011 |  | CONDICIONADOR DE AR; TIPO JANELA; COM CAPACIDADE DE 12.000 BTU S; OPERACAO FRIO.COMANDO EXAUSTAO E VENTILACAO; COMPOSTO DE COMPRESSOR ROTATIVO.GABINETE DESLIZANTE; QUE DISPENSA BANDEJA E TIRANTES METALICOS DE FIXACAO; COM CONTROLE MECANICO; COM ALIMENTACAO ELETRICA 220V.60HZ; GARANTIA MINIMA DE 12 M
condicionador de ar | 565805 | ativo | 17/02/2012 | 41-EQUIPAMENTOS PARA REFRIGERACAO, CONDICIONAMENTO E PURIFICA CAO DE AR | SPRINGER | SILENTIA | sem classe | Compra | 12000 | janela | 18/11/2011 |  | CONDICIONADOR DE AR; TIPO JANELA; COM CAPACIDADE DE 12.000 BTU S; OPERACAO FRIO.COMANDO EXAUSTAO E VENTILACAO; COMPOSTO DE COMPRESSOR ROTATIVO.GABINETE DESLIZANTE; QUE DISPENSA BANDEJA E TIRANTES METALICOS DE FIXACAO; COM CONTROLE MECANICO; COM ALIMENTACAO ELETRICA 220V.60HZ; GARANTIA MINIMA DE 12 M
ar condicionado | 580537 | ativo | 16/08/2012 | 41-EQUIPAMENTOS PARA REFRIGERACAO, CONDICIONAMENTO E PURIFICA CAO DE AR | SPRINGER | 10500 | sem classe | Doação | 10500 | sem classe | 13/03/1997 |  | APARELHO DE AR CONDICIONADO SPRINGER MUNDIAL 220V. (RF)
ar condicionado | 580541 | ativo | 16/08/2012 | 41-EQUIPAMENTOS PARA REFRIGERACAO, CONDICIONAMENTO E PURIFICA CAO DE AR | SPRINGER | 12500 BTU | sem classe | Doação | 12500 | sem classe | 24/04/1998 |  | APARELHO DE AR CONDICIONADO SPRINGER. SÓ FRIO (RF)
condicionador de ar | 598319 | ativo | 16/05/2013 | 41-EQUIPAMENTOS PARA REFRIGERACAO, CONDICIONAMENTO E PURIFICA CAO DE AR | SPRINGER | SILENTIA | sem classe | Doação |  | janela | 25/10/2012 |  | CONDICIONADOR DE AR. TIPO JANELA <RF>
condicionador de ar | 635818 | ativo | 03/03/2015 | 41-EQUIPAMENTOS PARA REFRIGERACAO, CONDICIONAMENTO E PURIFICA CAO DE AR | SPRINGER | ZCB305RB | sem classe | Compra | 30000 | janela | 23/01/2014 |  | CONDICIONADOR DE AR; TIPO JANELA; 30000 BTUS; OP ERACAO FRIO (EXAUSTAO); COMPOSTO POR GABINETE DESLIZANTE; COMPOSTO POR COMPRESSOR ROTATIVO; SEM CONTROLE REMOTO; 220 VOLTS; COM PRAZO DE GARANTIA E MANUAL DE INSTRUCAO
condicionador de ar | 635819 | ativo | 22/11/2019 | 41-EQUIPAMENTOS PARA REFRIGERACAO, CONDICIONAMENTO E PURIFICA CAO DE AR | SPRINGER | ZCB185RB | sem classe | Compra | 18000 | janela | 27/01/2014 |  | CONDICIONADOR DE AR; TIPO JANELA; COM CAPACIDADE DE 18.000 BTU/H; OPERACAO FRIO; COMANDO EXAUSTAO E VENTILACAO; COMPOSTO DE COMPRESSOR ROTATIVO QUE PROPORCIONA MENOR CONSUMO DE ENERGIA; GABINETE DESLIZANTE QUE DISPENSA BANDEJA E TIRANTES METALICOS DE FIXACAO; CONTROLE REMOTO SEM FIO; NA VOLTAGEM D
condicionador de ar | 635820 | ativo | 22/11/2019 | 41-EQUIPAMENTOS PARA REFRIGERACAO, CONDICIONAMENTO E PURIFICA CAO DE AR | SPRINGER | ZCB185RB | sem classe | Compra | 18000 | janela | 27/01/2014 |  | CONDICIONADOR DE AR; TIPO JANELA; COM CAPACIDADE DE 18.000 BTU/H; OPERACAO FRIO; COMANDO EXAUSTAO E VENTILACAO; COMPOSTO DE COMPRESSOR ROTATIVO QUE PROPORCIONA MENOR CONSUMO DE ENERGIA; GABINETE DESLIZANTE QUE DISPENSA BANDEJA E TIRANTES METALICOS DE FIXACAO; CONTROLE REMOTO SEM FIO; NA VOLTAGEM D
condicionador de ar | 635821 | ativo | 22/11/2019 | 41-EQUIPAMENTOS PARA REFRIGERACAO, CONDICIONAMENTO E PURIFICA CAO DE AR | SPRINGER | ZCB185RB | sem classe | Compra | 18000 | janela | 27/01/2014 |  | CONDICIONADOR DE AR; TIPO JANELA; COM CAPACIDADE DE 18.000 BTU/H; OPERACAO FRIO; COMANDO EXAUSTAO E VENTILACAO; COMPOSTO DE COMPRESSOR ROTATIVO QUE PROPORCIONA MENOR CONSUMO DE ENERGIA; GABINETE DESLIZANTE QUE DISPENSA BANDEJA E TIRANTES METALICOS DE FIXACAO; CONTROLE REMOTO SEM FIO; NA VOLTAGEM D
condicionador de ar | 635822 | ativo | 22/11/2019 | 41-EQUIPAMENTOS PARA REFRIGERACAO, CONDICIONAMENTO E PURIFICA CAO DE AR | SPRINGER | ZCB185RB | sem classe | Compra | 18000 | janela | 27/01/2014 |  | CONDICIONADOR DE AR; TIPO JANELA; COM CAPACIDADE DE 18.000 BTU/H; OPERACAO FRIO; COMANDO EXAUSTAO E VENTILACAO; COMPOSTO DE COMPRESSOR ROTATIVO QUE PROPORCIONA MENOR CONSUMO DE ENERGIA; GABINETE DESLIZANTE QUE DISPENSA BANDEJA E TIRANTES METALICOS DE FIXACAO; CONTROLE REMOTO SEM FIO; NA VOLTAGEM D
condicionador de ar | 635823 | ativo | 22/11/2019 | 41-EQUIPAMENTOS PARA REFRIGERACAO, CONDICIONAMENTO E PURIFICA CAO DE AR | SPRINGER | ZCB185RB | sem classe | Compra | 18000 | janela | 27/01/2014 |  | CONDICIONADOR DE AR; TIPO JANELA; COM CAPACIDADE DE 18.000 BTU/H; OPERACAO FRIO; COMANDO EXAUSTAO E VENTILACAO; COMPOSTO DE COMPRESSOR ROTATIVO QUE PROPORCIONA MENOR CONSUMO DE ENERGIA; GABINETE DESLIZANTE QUE DISPENSA BANDEJA E TIRANTES METALICOS DE FIXACAO; CONTROLE REMOTO SEM FIO; NA VOLTAGEM D
condicionador de ar | 640513 | ativo | 15/05/2015 | 41-EQUIPAMENTOS PARA REFRIGERACAO, CONDICIONAMENTO E PURIFICA CAO DE AR | SPRINGER | MUNDIAL | sem classe | Doação | 18000 | sem classe | 05/03/2004 |  | CONDICIONADOR DE AR SPRINGER MUNDIAL 18000 BTU 220 V FR (RF)
condicionador de ar | 646984 | ativo | 26/08/2015 | 41-EQUIPAMENTOS PARA REFRIGERACAO, CONDICIONAMENTO E PURIFICA CAO DE AR | SPRINGER | ZCB305RB-30.000 | B | Compra | 30000 | janela | 27/04/2015 |  | CONDICIONADOR DE AR; DO TIPO JANELA; COM CAPACIDADE DE 30.000 BTU/H; OPERACAO: FRIO; VAZAO DE AR DE NO MIN. 600 M³/H; COM FILTRO DO TIPO LAVAVEL E REMOVIVEL; VOLTAGEM: 220V; COM CONSUMO APROXIMADO DE 3150 W; COM SELO PROCEL. CLASSIFICACAO ENERGETICA B; FUNCOES: TIMER; COM BAIXO NIVEL DE RUIDO; EQUIP
condicionador de ar | 656724 | ativo | 23/03/2016 | 41-EQUIPAMENTOS PARA REFRIGERACAO, CONDICIONAMENTO E PURIFICA CAO DE AR | SPRINGER | SILENTIA 30000 | B | Compra | 30000 | janela | 07/08/2015 |  | CONDICIONADOR DE AR; DO TIPO JANELA; COM CAPACIDADE DE 30.000 BTU/H; OPERACAO: FRIO; VAZAO DE AR DE NO MIN. 600 M³/H; COM FILTRO DO TIPO LAVAVEL E REMOVIVEL; VOLTAGEM: 220V; COM CONSUMO APROXIMADO DE 3150 W; COM SELO PROCEL. CLASSIFICACAO ENERGETICA B; FUNCOES: TIMER; COM BAIXO NIVEL DE RUIDO; EQUIP
condicionador de ar | 656722 | ativo | 23/03/2016 | 41-EQUIPAMENTOS PARA REFRIGERACAO, CONDICIONAMENTO E PURIFICA CAO DE AR | SPRINGER | SILENTIA 30000 | B | Compra | 30000 | janela | 07/08/2015 |  | CONDICIONADOR DE AR; DO TIPO JANELA; COM CAPACIDADE DE 30.000 BTU/H; OPERACAO: FRIO; VAZAO DE AR DE NO MIN. 600 M³/H; COM FILTRO DO TIPO LAVAVEL E REMOVIVEL; VOLTAGEM: 220V; COM CONSUMO APROXIMADO DE 3150 W; COM SELO PROCEL. CLASSIFICACAO ENERGETICA B; FUNCOES: TIMER; COM BAIXO NIVEL DE RUIDO; EQUIP
condicionador de ar | 656723 | ativo | 23/03/2016 | 41-EQUIPAMENTOS PARA REFRIGERACAO, CONDICIONAMENTO E PURIFICA CAO DE AR | SPRINGER | SILENTIA 30000 | B | Compra | 30000 | janela | 07/08/2015 |  | CONDICIONADOR DE AR; DO TIPO JANELA; COM CAPACIDADE DE 30.000 BTU/H; OPERACAO: FRIO; VAZAO DE AR DE NO MIN. 600 M³/H; COM FILTRO DO TIPO LAVAVEL E REMOVIVEL; VOLTAGEM: 220V; COM CONSUMO APROXIMADO DE 3150 W; COM SELO PROCEL. CLASSIFICACAO ENERGETICA B; FUNCOES: TIMER; COM BAIXO NIVEL DE RUIDO; EQUIP
condicionador de ar | 656725 | ativo | 23/03/2016 | 41-EQUIPAMENTOS PARA REFRIGERACAO, CONDICIONAMENTO E PURIFICA CAO DE AR | SPRINGER | SILENTIA 30000 | B | Compra | 30000 | janela | 07/08/2015 |  | CONDICIONADOR DE AR; DO TIPO JANELA; COM CAPACIDADE DE 30.000 BTU/H; OPERACAO: FRIO; VAZAO DE AR DE NO MIN. 600 M³/H; COM FILTRO DO TIPO LAVAVEL E REMOVIVEL; VOLTAGEM: 220V; COM CONSUMO APROXIMADO DE 3150 W; COM SELO PROCEL. CLASSIFICACAO ENERGETICA B; FUNCOES: TIMER; COM BAIXO NIVEL DE RUIDO; EQUIP
condicionador de ar | 656726 | ativo | 23/03/2016 | 41-EQUIPAMENTOS PARA REFRIGERACAO, CONDICIONAMENTO E PURIFICA CAO DE AR | SPRINGER | SILENTIA 30000 | B | Compra | 30000 | janela | 07/08/2015 |  | CONDICIONADOR DE AR; DO TIPO JANELA; COM CAPACIDADE DE 30.000 BTU/H; OPERACAO: FRIO; VAZAO DE AR DE NO MIN. 600 M³/H; COM FILTRO DO TIPO LAVAVEL E REMOVIVEL; VOLTAGEM: 220V; COM CONSUMO APROXIMADO DE 3150 W; COM SELO PROCEL. CLASSIFICACAO ENERGETICA B; FUNCOES: TIMER; COM BAIXO NIVEL DE RUIDO; EQUIP
condicionador de ar | 656727 | ativo | 23/03/2016 | 41-EQUIPAMENTOS PARA REFRIGERACAO, CONDICIONAMENTO E PURIFICA CAO DE AR | SPRINGER | SILENTIA 30000 | B | Compra | 30000 | janela | 07/08/2015 |  | CONDICIONADOR DE AR; DO TIPO JANELA; COM CAPACIDADE DE 30.000 BTU/H; OPERACAO: FRIO; VAZAO DE AR DE NO MIN. 600 M³/H; COM FILTRO DO TIPO LAVAVEL E REMOVIVEL; VOLTAGEM: 220V; COM CONSUMO APROXIMADO DE 3150 W; COM SELO PROCEL. CLASSIFICACAO ENERGETICA B; FUNCOES: TIMER; COM BAIXO NIVEL DE RUIDO; EQUIP
condicionador de ar | 656728 | ativo | 23/03/2016 | 41-EQUIPAMENTOS PARA REFRIGERACAO, CONDICIONAMENTO E PURIFICA CAO DE AR | SPRINGER | SILENTIA 30000 | B | Compra | 30000 | janela | 07/08/2015 |  | CONDICIONADOR DE AR; DO TIPO JANELA; COM CAPACIDADE DE 30.000 BTU/H; OPERACAO: FRIO; VAZAO DE AR DE NO MIN. 600 M³/H; COM FILTRO DO TIPO LAVAVEL E REMOVIVEL; VOLTAGEM: 220V; COM CONSUMO APROXIMADO DE 3150 W; COM SELO PROCEL. CLASSIFICACAO ENERGETICA B; FUNCOES: TIMER; COM BAIXO NIVEL DE RUIDO; EQUIP
condicionador de ar | 656729 | ativo | 23/03/2016 | 41-EQUIPAMENTOS PARA REFRIGERACAO, CONDICIONAMENTO E PURIFICA CAO DE AR | SPRINGER | SILENTIA 30000 | B | Compra | 30000 | janela | 07/08/2015 |  | CONDICIONADOR DE AR; DO TIPO JANELA; COM CAPACIDADE DE 30.000 BTU/H; OPERACAO: FRIO; VAZAO DE AR DE NO MIN. 600 M³/H; COM FILTRO DO TIPO LAVAVEL E REMOVIVEL; VOLTAGEM: 220V; COM CONSUMO APROXIMADO DE 3150 W; COM SELO PROCEL. CLASSIFICACAO ENERGETICA B; FUNCOES: TIMER; COM BAIXO NIVEL DE RUIDO; EQUIP
condicionador de ar | 656730 | ativo | 23/03/2016 | 41-EQUIPAMENTOS PARA REFRIGERACAO, CONDICIONAMENTO E PURIFICA CAO DE AR | SPRINGER | SILENTIA 30000 | B | Compra | 30000 | janela | 07/08/2015 |  | CONDICIONADOR DE AR; DO TIPO JANELA; COM CAPACIDADE DE 30.000 BTU/H; OPERACAO: FRIO; VAZAO DE AR DE NO MIN. 600 M³/H; COM FILTRO DO TIPO LAVAVEL E REMOVIVEL; VOLTAGEM: 220V; COM CONSUMO APROXIMADO DE 3150 W; COM SELO PROCEL. CLASSIFICACAO ENERGETICA B; FUNCOES: TIMER; COM BAIXO NIVEL DE RUIDO; EQUIP
condicionador de ar | 656731 | ativo | 23/03/2016 | 41-EQUIPAMENTOS PARA REFRIGERACAO, CONDICIONAMENTO E PURIFICA CAO DE AR | SPRINGER | SILENTIA 30000 | B | Compra | 30000 | janela | 07/08/2015 |  | CONDICIONADOR DE AR; DO TIPO JANELA; COM CAPACIDADE DE 30.000 BTU/H; OPERACAO: FRIO; VAZAO DE AR DE NO MIN. 600 M³/H; COM FILTRO DO TIPO LAVAVEL E REMOVIVEL; VOLTAGEM: 220V; COM CONSUMO APROXIMADO DE 3150 W; COM SELO PROCEL. CLASSIFICACAO ENERGETICA B; FUNCOES: TIMER; COM BAIXO NIVEL DE RUIDO; EQUIP
condicionador de ar | 656732 | ativo | 23/03/2016 | 41-EQUIPAMENTOS PARA REFRIGERACAO, CONDICIONAMENTO E PURIFICA CAO DE AR | SPRINGER | SILENTIA 30000 | B | Compra | 30000 | janela | 07/08/2015 |  | CONDICIONADOR DE AR; DO TIPO JANELA; COM CAPACIDADE DE 30.000 BTU/H; OPERACAO: FRIO; VAZAO DE AR DE NO MIN. 600 M³/H; COM FILTRO DO TIPO LAVAVEL E REMOVIVEL; VOLTAGEM: 220V; COM CONSUMO APROXIMADO DE 3150 W; COM SELO PROCEL. CLASSIFICACAO ENERGETICA B; FUNCOES: TIMER; COM BAIXO NIVEL DE RUIDO; EQUIP
condicionador de ar | 656733 | ativo | 23/03/2016 | 41-EQUIPAMENTOS PARA REFRIGERACAO, CONDICIONAMENTO E PURIFICA CAO DE AR | SPRINGER | SILENTIA 30000 | B | Compra | 30000 | janela | 07/08/2015 |  | CONDICIONADOR DE AR; DO TIPO JANELA; COM CAPACIDADE DE 30.000 BTU/H; OPERACAO: FRIO; VAZAO DE AR DE NO MIN. 600 M³/H; COM FILTRO DO TIPO LAVAVEL E REMOVIVEL; VOLTAGEM: 220V; COM CONSUMO APROXIMADO DE 3150 W; COM SELO PROCEL. CLASSIFICACAO ENERGETICA B; FUNCOES: TIMER; COM BAIXO NIVEL DE RUIDO; EQUIP
condicionador de ar | 656734 | ativo | 23/03/2016 | 41-EQUIPAMENTOS PARA REFRIGERACAO, CONDICIONAMENTO E PURIFICA CAO DE AR | SPRINGER | SILENTIA 30000 | B | Compra | 30000 | janela | 07/08/2015 |  | CONDICIONADOR DE AR; DO TIPO JANELA; COM CAPACIDADE DE 30.000 BTU/H; OPERACAO: FRIO; VAZAO DE AR DE NO MIN. 600 M³/H; COM FILTRO DO TIPO LAVAVEL E REMOVIVEL; VOLTAGEM: 220V; COM CONSUMO APROXIMADO DE 3150 W; COM SELO PROCEL. CLASSIFICACAO ENERGETICA B; FUNCOES: TIMER; COM BAIXO NIVEL DE RUIDO; EQUIP
condicionador de ar | 656735 | ativo | 23/03/2016 | 41-EQUIPAMENTOS PARA REFRIGERACAO, CONDICIONAMENTO E PURIFICA CAO DE AR | SPRINGER | SILENTIA 30000 | B | Compra | 30000 | janela | 07/08/2015 |  | CONDICIONADOR DE AR; DO TIPO JANELA; COM CAPACIDADE DE 30.000 BTU/H; OPERACAO: FRIO; VAZAO DE AR DE NO MIN. 600 M³/H; COM FILTRO DO TIPO LAVAVEL E REMOVIVEL; VOLTAGEM: 220V; COM CONSUMO APROXIMADO DE 3150 W; COM SELO PROCEL. CLASSIFICACAO ENERGETICA B; FUNCOES: TIMER; COM BAIXO NIVEL DE RUIDO; EQUIP
condicionador de ar | 656736 | ativo | 23/03/2016 | 41-EQUIPAMENTOS PARA REFRIGERACAO, CONDICIONAMENTO E PURIFICA CAO DE AR | SPRINGER | SILENTIA 30000 | B | Compra | 30000 | janela | 07/08/2015 |  | CONDICIONADOR DE AR; DO TIPO JANELA; COM CAPACIDADE DE 30.000 BTU/H; OPERACAO: FRIO; VAZAO DE AR DE NO MIN. 600 M³/H; COM FILTRO DO TIPO LAVAVEL E REMOVIVEL; VOLTAGEM: 220V; COM CONSUMO APROXIMADO DE 3150 W; COM SELO PROCEL. CLASSIFICACAO ENERGETICA B; FUNCOES: TIMER; COM BAIXO NIVEL DE RUIDO; EQUIP
condicionador de ar | 656737 | ativo | 23/03/2016 | 41-EQUIPAMENTOS PARA REFRIGERACAO, CONDICIONAMENTO E PURIFICA CAO DE AR | SPRINGER | SILENTIA 30000 | B | Compra | 30000 | janela | 07/08/2015 |  | CONDICIONADOR DE AR; DO TIPO JANELA; COM CAPACIDADE DE 30.000 BTU/H; OPERACAO: FRIO; VAZAO DE AR DE NO MIN. 600 M³/H; COM FILTRO DO TIPO LAVAVEL E REMOVIVEL; VOLTAGEM: 220V; COM CONSUMO APROXIMADO DE 3150 W; COM SELO PROCEL. CLASSIFICACAO ENERGETICA B; FUNCOES: TIMER; COM BAIXO NIVEL DE RUIDO; EQUIP
condicionador de ar | 656738 | ativo | 23/03/2016 | 41-EQUIPAMENTOS PARA REFRIGERACAO, CONDICIONAMENTO E PURIFICA CAO DE AR | SPRINGER | SILENTIA 30000 | B | Compra | 30000 | janela | 07/08/2015 |  | CONDICIONADOR DE AR; DO TIPO JANELA; COM CAPACIDADE DE 30.000 BTU/H; OPERACAO: FRIO; VAZAO DE AR DE NO MIN. 600 M³/H; COM FILTRO DO TIPO LAVAVEL E REMOVIVEL; VOLTAGEM: 220V; COM CONSUMO APROXIMADO DE 3150 W; COM SELO PROCEL. CLASSIFICACAO ENERGETICA B; FUNCOES: TIMER; COM BAIXO NIVEL DE RUIDO; EQUIP
condicionador de ar | 656739 | ativo | 23/03/2016 | 41-EQUIPAMENTOS PARA REFRIGERACAO, CONDICIONAMENTO E PURIFICA CAO DE AR | SPRINGER | SILENTIA 30000 | B | Compra | 30000 | janela | 07/08/2015 |  | CONDICIONADOR DE AR; DO TIPO JANELA; COM CAPACIDADE DE 30.000 BTU/H; OPERACAO: FRIO; VAZAO DE AR DE NO MIN. 600 M³/H; COM FILTRO DO TIPO LAVAVEL E REMOVIVEL; VOLTAGEM: 220V; COM CONSUMO APROXIMADO DE 3150 W; COM SELO PROCEL. CLASSIFICACAO ENERGETICA B; FUNCOES: TIMER; COM BAIXO NIVEL DE RUIDO; EQUIP
condicionador de ar | 656741 | ativo | 23/03/2016 | 41-EQUIPAMENTOS PARA REFRIGERACAO, CONDICIONAMENTO E PURIFICA CAO DE AR | SPRINGER | ZIZQA195RB | A | Compra | 18000 | janela | 24/09/2015 |  | CONDICIONADOR DE AR; DO TIPO JANELA; COM CAPACIDADE DE 18.000 BTUS; OPERACAO: FRIO; VAZAO DE AR DE NO MINIMO 670 M3/H; COM FILTRO DO TIPO LAVAVEL; VOLTAGEM: 220 VOLTS; COM CONSUMO APROXIMADO DE 1815W; COM SELO PROCEL. CLASSIFICACAO A ; COM BAIXO RUIDO; EQUIPAMENTO COMPOSTO DE COMPRESSOR ROTATIVO; G
ar condicionado | 657324 | ativo | 31/03/2016 | 41-EQUIPAMENTOS PARA REFRIGERACAO, CONDICIONAMENTO E PURIFICA CAO DE AR | SPRINGER | ZQB185B | sem classe | Doação | 18000 | janela | 18/03/2015 |  | AR CONDICIONADO. TIPO JANELA. 18K. 220/1 QUENTE FRIO. MECANICO
ar condicionado | 657325 | ativo | 31/03/2016 | 41-EQUIPAMENTOS PARA REFRIGERACAO, CONDICIONAMENTO E PURIFICA CAO DE AR | SPRINGER | ZQB185B | sem classe | Doação | 18000 | janela | 17/03/2015 |  | AR CONDICIONADO. TIPO JANELA. 18K. 220/1 QUENTE FRIO. MECANICO
ar condicionado | 657326 | ativo | 31/03/2016 | 41-EQUIPAMENTOS PARA REFRIGERACAO, CONDICIONAMENTO E PURIFICA CAO DE AR | SPRINGER | ZQB185B | sem classe | Doação | 18000 | janela | 17/03/2015 |  | AR CONDICIONADO. TIPO JANELA. 18K. 220/1 QUENTE FRIO. MECANICO
condicionador de ar | 665134 | ativo | 30/08/2016 | 41-EQUIPAMENTOS PARA REFRIGERACAO, CONDICIONAMENTO E PURIFICA CAO DE AR | SPRINGER | SILENTIA | sem classe | Doação | 30000 | janela | 05/01/2015 |  | CONDICIONADOR DE AR. 30000BTUS. TIPO JANELA. SO FRIO. MECANICO
condicionador de ar | 671946 | ativo | 09/02/2017 | 41-EQUIPAMENTOS PARA REFRIGERACAO, CONDICIONAMENTO E PURIFICA CAO DE AR | SPRINGER | SILENTIA ZCB185BB | sem classe | Doação |  | janela | 30/11/2016 |  | CONDICIONADOR DE AR. TIPO JANELA.SILENTIA. 220V
ar condicionado | 232993 | ativo | 09/03/2006 | 41-EQUIPAMENTOS PARA REFRIGERACAO, CONDICIONAMENTO E PURIFICA CAO DE AR | SPRINGER | SILENTIA | sem classe | Doação |  | sem classe | 24/11/2005 |  | APARELHO DE AR CONDICIONADO (RF)
evaporadora | 770724 | ativo |  | 41-EQUIPAMENTOS PARA REFRIGERACAO, CONDICIONAMENTO E PURIFICA CAO DE AR | Electrolux | VI18F/VE18F | sem classe | Compra | 18000 | evaporador | 06/02/2020 |  | UNIDADE EVAPORADORA, 220V/60
evaporadora | 770725 | ativo |  | 41-EQUIPAMENTOS PARA REFRIGERACAO, CONDICIONAMENTO E PURIFICA CAO DE AR | Electrolux | VI18F/VE18F | sem classe | Compra | 18000 | evaporador | 06/02/2020 |  | UNIDADE EVAPORADORA, 220V/60
condensadora | 770922 | ativo |  | 41-EQUIPAMENTOS PARA REFRIGERACAO, CONDICIONAMENTO E PURIFICA CAO DE AR | ELECTROLUX | VI18F/VE18F | sem classe | Compra | 18000 | condensador | 06/02/2020 |  | UNIDADE CONDENSADORA, 220V/60
condensadora | 770923 | ativo |  | 41-EQUIPAMENTOS PARA REFRIGERACAO, CONDICIONAMENTO E PURIFICA CAO DE AR | ELECTROLUX | VI18F/VE18F | sem classe | Compra | 18000 | condensador | 06/02/2020 |  | UNIDADE CONDENSADORA, 220V/60
evaporadora | 770721 | ativo |  | 41-EQUIPAMENTOS PARA REFRIGERACAO, CONDICIONAMENTO E PURIFICA CAO DE AR | Elgin | HWFI24B2IA | sem classe | Compra | 24000 | evaporador | 06/02/2020 |  | UNIDADE EVAPORADORA, HIGH WALL, 24 MIL BTU, 220V, MONOFASICO, R-410A, FRIO
evaporadora | 770722 | ativo |  | 41-EQUIPAMENTOS PARA REFRIGERACAO, CONDICIONAMENTO E PURIFICA CAO DE AR | Elgin | HWFI24B2IA | sem classe | Compra | 24000 | evaporador | 06/02/2020 |  | UNIDADE EVAPORADORA, HIGH WALL, 24 MIL BTU, 220V, MONOFASICO, R-410A, FRIO
condensadora | 770924 | ativo |  | 41-EQUIPAMENTOS PARA REFRIGERACAO, CONDICIONAMENTO E PURIFICA CAO DE AR | ELGIN | HWFI24B2IA | sem classe | Compra | 24000 | condensador | 06/02/2020 |  | UNIDADE CONDENSADORA, HIGH WALL, 24 MIL BTU, 220V, MONOFASICO, R-410A, FRIO
condensadora | 770925 | ativo |  | 41-EQUIPAMENTOS PARA REFRIGERACAO, CONDICIONAMENTO E PURIFICA CAO DE AR | ELGIN | HWFI24B2IA | sem classe | Compra | 24000 | condensador | 06/02/2020 |  | UNIDADE CONDENSADORA, HIGH WALL, 24 MIL BTU, 220V, MONOFASICO, R-410A, FRIO
evaporadora | 770723 | ativo |  | 41-EQUIPAMENTOS PARA REFRIGERACAO, CONDICIONAMENTO E PURIFICA CAO DE AR | Philco | PAC18000IFM9 | sem classe | Compra |  | evaporador | 06/02/2020 |  | UNIDADE EVAPORADORA, 220v
condensadora | 770926 | ativo |  | 41-EQUIPAMENTOS PARA REFRIGERACAO, CONDICIONAMENTO E PURIFICA CAO DE AR | PHILCO | PAC18000IFM9 | sem classe | Compra |  | condensador | 06/02/2020 |  | UNIDADE CONDENSADORA, 220V
evaporador | 446141 | ativo | 16/07/2012 | 41-EQUIPAMENTOS PARA REFRIGERACAO, CONDICIONAMENTO E PURIFICA CAO DE AR | SPRINGER |  | sem classe | Doação | 7000 | evaporador | 28/02/2008 |  | APARELHO EVAPORADOR DE AR 7.00 BTU - HI - WALL 220V CARR IER COM CONTROLE (RF)
condensadora | 694706 | ativo | 27/03/2009 | 41-EQUIPAMENTOS PARA REFRIGERACAO, CONDICIONAMENTO E PURIFICA CAO DE AR | KOMECO | KOP48FC | sem classe | Compra |  | condensador | 03/03/2009 |  | UNIDADE CONDENSADORA
condensador | 213836 | ativo | 28/09/2015 | 41-EQUIPAMENTOS PARA REFRIGERACAO, CONDICIONAMENTO E PURIFICA CAO DE AR | HITACHI | RP511-A | Antes PROCEL | Compra |  | condensador | 26/09/1974 |  | CONDICIONADOR DE AR C/CONDENSADOR REMOTO RER-508
condensador | 213837 | ativo | 28/09/2015 | 41-EQUIPAMENTOS PARA REFRIGERACAO, CONDICIONAMENTO E PURIFICA CAO DE AR | HITACHI | RP511-A | Antes PROCEL | Compra |  | condensador | 26/09/1974 |  | CONDICIONADOR DE AR C/CONDENSADOR REMOTO RER-508
chiller | 228363 | ativo | 17/10/1997 | 41-EQUIPAMENTOS PARA REFRIGERACAO, CONDICIONAMENTO E PURIFICA CAO DE AR | CHILLER II |  | sem classe | Doação |  | evaporador | 15/02/1996 |  | CHILLER 2 (RESFRIADOR DE LIQUIDOS COM 2 COMPRESSORES.1 CONDENSADOR A AR FRIO. 1 VENTILADOR CENTRIFUGO. 1 MOTOR ELETRICO E 1 EVAPORADOR)
evaporador | 228397 | ativo | 17/10/1997 | 41-EQUIPAMENTOS PARA REFRIGERACAO, CONDICIONAMENTO E PURIFICA CAO DE AR |  |  | sem classe | Doação | 12000 | evaporador | 05/02/1997 |  | SISTEMA COMPLETO DE AR CONDICIONADO DE 30.000 E 12.000BTUS. COM SISTEMA REMOTO. GRELHA DE FILTRO. SUPORTE. INTERLIGACAO POR MEIO DE TUBULACAO DE COBRE C/ISOLANTE TERMICO. SISTEMA DE DRENAGEM P/COLETA DE AGUA DO EVAPORADOR. SISTEMA DE PARTIDA ELETRICA C/ CONTROLE MANUAL E AUTOMATICO POR MEIO DE TERMOSTATO DE DENSIDADE PROGRAMAVEL.RF
evaporador | 228804 | ativo | 24/09/1997 | 41-EQUIPAMENTOS PARA REFRIGERACAO, CONDICIONAMENTO E PURIFICA CAO DE AR |  | AV-20 | sem classe | Doação |  | evaporador | 02/07/1997 |  | EVAPORADOR RESFRIADOR DE LIQUIDO TIPO SHELL AND BUBE. MODELOEV20. (RF)
evaporador | 229300 | ativo | 28/09/2015 | 41-EQUIPAMENTOS PARA REFRIGERACAO, CONDICIONAMENTO E PURIFICA CAO DE AR | HITACHI | RP514AL | sem classe | Doação |  | evaporador | 25/03/1998 |  | EQUIPAMENTO EVAPORADOR. RF
condensador | 229375 | ativo | 28/09/2015 | 41-EQUIPAMENTOS PARA REFRIGERACAO, CONDICIONAMENTO E PURIFICA CAO DE AR | HITACHI | RCR 514L | sem classe | Doação |  | condensador | 25/03/1998 |  | CONDENSADOR. RF
condensadora | 230303 | ativo | 03/11/2000 | 41-EQUIPAMENTOS PARA REFRIGERACAO, CONDICIONAMENTO E PURIFICA CAO DE AR | CARRIER | 420XB18226 | sem classe | Doação | 18000 | condensador | 14/07/1999 |  | APARELHO DE AR CONDICIONADO UNIDADE CONDENSADORA 18000 BTUS
condensadora | 230304 | ativo | 03/11/2000 | 41-EQUIPAMENTOS PARA REFRIGERACAO, CONDICIONAMENTO E PURIFICA CAO DE AR | CARRIER | 420XB18226 | sem classe | Doação | 30000 | condensador | 14/07/1999 |  | APARELHO DE AR CONDICIONADO UNIDADE CONDENSADORA 30000 BTUS
evaporador | 230308 | ativo | 20/11/2000 | 41-EQUIPAMENTOS PARA REFRIGERACAO, CONDICIONAMENTO E PURIFICA CAO DE AR |  |  | sem classe | Doação |  | evaporador | 10/08/1999 |  | EVAPORADOR. RF
evaporador | 230309 | ativo | 20/11/2000 | 41-EQUIPAMENTOS PARA REFRIGERACAO, CONDICIONAMENTO E PURIFICA CAO DE AR |  |  | sem classe | Doação |  | evaporador | 10/08/1999 |  | EVAPORADOR. RF
evaporadora | 231797 | ativo | 29/03/2004 | 41-EQUIPAMENTOS PARA REFRIGERACAO, CONDICIONAMENTO E PURIFICA CAO DE AR | SPRINGER | TOTALINE 24000BTUS | sem classe | Doação | 24000 | evaporador | 08/03/2004 |  | APARELHO DE AR CONDICIONADO CONTENDO UMA UNIDADE EVAPORADORA24000 BTUS. UMA UNIDADE CONDENSADORA 24000 BTUS. 220V. (RF)
condensadora | 696303 | ativo | 24/03/2009 | 41-EQUIPAMENTOS PARA REFRIGERACAO, CONDICIONAMENTO E PURIFICA CAO DE AR | ELGIN | PAFE-30000-2 | sem classe | Compra |  | condensador | 03/03/2009 |  | UNIDADE CONDENSADORA AR
evaporadora | 433326 | ativo | 29/03/2007 | 41-EQUIPAMENTOS PARA REFRIGERACAO, CONDICIONAMENTO E PURIFICA CAO DE AR | GREE | SPLIT | sem classe | Doação |  | evaporador | 20/03/2007 |  | APARELHO DE AR CONDICIONADO COM UNIDADE EVAPORADORA E UNIDA-DE CONDENSADORA (RF)
evaporadora | 445103 | ativo | 19/02/2008 | 41-EQUIPAMENTOS PARA REFRIGERACAO, CONDICIONAMENTO E PURIFICA CAO DE AR | SPRINGER | 1200 | sem classe | Doação | 12000 | evaporador | 27/09/2007 |  | UNIDADE EVAPORADORA12000 BTUS. 220V.. FR. COM UNIDADE CONDENSADORA 12000 BTUS. 220V. FR. (RF)
condensadora | 450885 | ativo | 30/07/2008 | 41-EQUIPAMENTOS PARA REFRIGERACAO, CONDICIONAMENTO E PURIFICA CAO DE AR | SERINGER | TOTALINE | sem classe | Doação | 4800 | evaporador | 17/07/2008 |  | SISTEMA DE AR CONDICIONADO 4800 BTUS SPRINGER MOD MODERNITA 5TCE4826CE C/ UNIDADE CONDENSADORA E UMIDADE EVAPORADORA FRIO 220V COM CONTROLE REMOTO RF
condensadora | 493049 | ativo | 28/09/2015 | 41-EQUIPAMENTOS PARA REFRIGERACAO, CONDICIONAMENTO E PURIFICA CAO DE AR | ELGIN | EAF 12000-2 | A | Compra | 12000 | janela | 16/12/2008 |  | CONDICIONADOR DE AR; TIPO JANELA; COM CAPACIDADE PARA 12000 BTU/H; OPERACAO FRIO; COMPOSTO DE 1 UNIDADE CONDENSADORA EXTERNA E UNIDADE EVAPORADORA INTERNA; CONTROLE REMOTO SEM FIO;NA VOLTAGEM 220 V - SELO PROCEL - CLASSE A; COM CERTIFICADO DE GARANTIA DE NO MINIMO 12 MESES E MANUAL DE INSTRUCOES
condensadora | 493050 | ativo | 28/09/2015 | 41-EQUIPAMENTOS PARA REFRIGERACAO, CONDICIONAMENTO E PURIFICA CAO DE AR | ELGIN | EAF 12000-2 | A | Compra | 12000 | janela | 16/12/2008 |  | CONDICIONADOR DE AR; TIPO JANELA; COM CAPACIDADE PARA 12000 BTU/H; OPERACAO FRIO; COMPOSTO DE 1 UNIDADE CONDENSADORA EXTERNA E UNIDADE EVAPORADORA INTERNA; CONTROLE REMOTO SEM FIO;NA VOLTAGEM 220 V - SELO PROCEL - CLASSE A; COM CERTIFICADO DE GARANTIA DE NO MINIMO 12 MESES E MANUAL DE INSTRUCOES
condensadora | 493051 | ativo | 28/09/2015 | 41-EQUIPAMENTOS PARA REFRIGERACAO, CONDICIONAMENTO E PURIFICA CAO DE AR | ELGIN | EAF 12000-2 | A | Compra | 12000 | janela | 16/12/2008 |  | CONDICIONADOR DE AR; TIPO JANELA; COM CAPACIDADE PARA 12000 BTU/H; OPERACAO FRIO; COMPOSTO DE 1 UNIDADE CONDENSADORA EXTERNA E UNIDADE EVAPORADORA INTERNA; CONTROLE REMOTO SEM FIO;NA VOLTAGEM 220 V - SELO PROCEL - CLASSE A; COM CERTIFICADO DE GARANTIA DE NO MINIMO 12 MESES E MANUAL DE INSTRUCOES
evaporador | 498279 | ativo | 02/07/2009 | 65-EQUIPAMENTOS E ARTIGOS DE USO MEDICO, ODONTOLOGICO E HOSPITALAR | LESKER | MAGNETRON | sem classe | Doação |  | evaporador | 29/01/2008 |  | EVAPORADOR TUBO MAGNETRON TORUS 2 HV AXIAL 10 RF
condensadora | 696476 | ativo | 20/09/2012 | 41-EQUIPAMENTOS PARA REFRIGERACAO, CONDICIONAMENTO E PURIFICA CAO DE AR | CARRIER | HIWALL | sem classe | Doação |  | condensador | 10/06/2011 |  | CONDENSADORA
chiller | 527106 | ativo | 12/08/2010 | 41-EQUIPAMENTOS PARA REFRIGERACAO, CONDICIONAMENTO E PURIFICA CAO DE AR | HITASHI | RCU110WSZ4BP | sem classe | Compra | 1180800 | condensador | 09/06/2010 |  | UNIDADE RESFRIADORA DE LIQUIDO COM CONDENSACAO A AGUA (CHILLER). CAPACIDADE NOMINAL DE 98.4TR. REFRIGERACAO TIPO R-407C.NUMEOR DE CIRCUITO 02. TIPO DE COMPRESSOR PARAFUSO SEMI HERMETICO. RESFRIADOR TIPO SHELL &TUBE. ISOLAMENTO TERMICO DO RESFRIADOR TIPO POLIURETABO. CONDENSADOR TIPO SHELL&TUBE. DISP
chiller | 527107 | ativo | 12/08/2010 | 41-EQUIPAMENTOS PARA REFRIGERACAO, CONDICIONAMENTO E PURIFICA CAO DE AR | HITASHI | RCU110WSZ4BP | sem classe | Compra | 1180800 | condensador | 09/06/2010 |  | UNIDADE RESFRIADORA DE LIQUIDO COM CONDENSACAO A AGUA (CHILLER). CAPACIDADE NOMINAL DE 98.4TR. REFRIGERACAO TIPO R-407C.NUMEOR DE CIRCUITO 02. TIPO DE COMPRESSOR PARAFUSO SEMI HERMETICO. RESFRIADOR TIPO SHELL &TUBE. ISOLAMENTO TERMICO DO RESFRIADOR TIPO POLIURETABO. CONDENSADOR TIPO SHELL&TUBE. DISP
condensadora | 545938 | ativo | 09/05/2011 | 41-EQUIPAMENTOS PARA REFRIGERACAO, CONDICIONAMENTO E PURIFICA CAO DE AR | YORK | 24K | sem classe | Doação | 24000 | condensador | 08/06/2010 |  | UNIDADE CONDENSADORA. YORK HW24K 220-1 F(RF)
evaporadora | 545939 | ativo | 09/05/2011 | 41-EQUIPAMENTOS PARA REFRIGERACAO, CONDICIONAMENTO E PURIFICA CAO DE AR | YORK | 24K | sem classe | Doação | 24000 | evaporador | 08/06/2010 |  | UNIDADE EVAPORADORA. YORK HW 24K 220-1 F (RF)
evaporadora | 554456 | ativo | 03/08/2011 | 41-EQUIPAMENTOS PARA REFRIGERACAO, CONDICIONAMENTO E PURIFICA CAO DE AR | CARRIER | 9000 BTUS | sem classe | Doação | 9000 | evaporador | 03/02/2011 |  | EVAPORADORA 9000BTUS 220V FR. MOD. 42LUCA009515LC (RF)
condensadora | 554458 | ativo | 03/08/2011 | 41-EQUIPAMENTOS PARA REFRIGERACAO, CONDICIONAMENTO E PURIFICA CAO DE AR | CARRIER | 9000 BTUS | sem classe | Doação | 9000 | condensador | 03/02/2011 |  | CONDENSADORA 9000 BTUS 220V FR - MOD. 38KCA009515MC (RF)
evaporadora | 570907 | ativo | 11/04/2012 | 41-EQUIPAMENTOS PARA REFRIGERACAO, CONDICIONAMENTO E PURIFICA CAO DE AR | CONSUL | 7000 | sem classe | Doação | 7000 | evaporador | 18/04/2011 |  | EVAPORADORA 7.000BTUS 220V CONSUL (RF)
condensadora | 570911 | ativo | 11/04/2012 | 41-EQUIPAMENTOS PARA REFRIGERACAO, CONDICIONAMENTO E PURIFICA CAO DE AR | CONSUL | 7000 | sem classe | Doação | 7000 | condensador | 18/04/2011 |  | CONDENSADORA 7.000BTUS 220V CONSUL (RF)
chiller | 575386 | ativo | 30/05/2012 | 41-EQUIPAMENTOS PARA REFRIGERACAO, CONDICIONAMENTO E PURIFICA CAO DE AR | CARRIER AIR | 30HR080-A 150 | Antes PROCEL | Compra |  | condensador | 02/01/1973 |  | SISTEMA DE REFRIGERAÇÃO - CHILLER
evaporadora | 576030 | ativo | 12/06/2012 | 41-EQUIPAMENTOS PARA REFRIGERACAO, CONDICIONAMENTO E PURIFICA CAO DE AR | YORK | HI WALL | sem classe | Compra | 12000 | evaporador | 23/05/2011 |  | EVAPORADORA HI WALL. 12K. 220/1. F. ALPS.
evaporadora | 576031 | ativo | 12/06/2012 | 41-EQUIPAMENTOS PARA REFRIGERACAO, CONDICIONAMENTO E PURIFICA CAO DE AR | YORK | HI WALL | sem classe | Compra | 12000 | evaporador | 23/05/2011 |  | EVAPORADORA HI WALL. 12K. 220/1. F. ALPS.
evaporadora | 576032 | ativo | 12/06/2012 | 41-EQUIPAMENTOS PARA REFRIGERACAO, CONDICIONAMENTO E PURIFICA CAO DE AR | YORK | HI WALL | sem classe | Compra | 12000 | evaporador | 23/05/2011 |  | EVAPORADORA HI WALL. 12K. 220/1. F. ALPS.
evaporadora | 576033 | ativo | 12/06/2012 | 41-EQUIPAMENTOS PARA REFRIGERACAO, CONDICIONAMENTO E PURIFICA CAO DE AR | YORK | HI WALL | sem classe | Compra | 12000 | evaporador | 23/05/2011 |  | EVAPORADORA HI WALL. 12K. 220/1. F. ALPS.
evaporadora | 576034 | ativo | 12/06/2012 | 41-EQUIPAMENTOS PARA REFRIGERACAO, CONDICIONAMENTO E PURIFICA CAO DE AR | YORK | HI WALL | sem classe | Compra | 12000 | evaporador | 23/05/2011 |  | EVAPORADORA HI WALL. 12 K. 220/1. F. ALPS.
evaporadora | 576035 | ativo | 12/06/2012 | 41-EQUIPAMENTOS PARA REFRIGERACAO, CONDICIONAMENTO E PURIFICA CAO DE AR | YORK | HI WALL | sem classe | Compra | 12000 | evaporador | 23/05/2011 |  | EVAPORADORA HI WALL. 12K. 220/1. F. ALPS.
condensadora | 576040 | ativo | 12/06/2012 | 41-EQUIPAMENTOS PARA REFRIGERACAO, CONDICIONAMENTO E PURIFICA CAO DE AR | YORK | HI WALL | sem classe | Compra | 12000 | condensador | 23/05/2011 |  | CONDENSADORA HI WALL. 12K. 220/1. F. ALPS.
condensadora | 576041 | ativo | 12/06/2012 | 41-EQUIPAMENTOS PARA REFRIGERACAO, CONDICIONAMENTO E PURIFICA CAO DE AR | YORK | HI WALL | sem classe | Compra | 12000 | condensador | 23/05/2011 |  | CONDENSADORA HI WALL. 12K. 220/1. F. ALPS.
condensadora | 576042 | ativo | 12/06/2012 | 41-EQUIPAMENTOS PARA REFRIGERACAO, CONDICIONAMENTO E PURIFICA CAO DE AR | YORK | HI WALL | sem classe | Compra | 12000 | condensador | 23/05/2011 |  | CONDENSADORA HI WALL. 12K. 220/1. F. ALPS.
condensadora | 576043 | ativo | 12/06/2012 | 41-EQUIPAMENTOS PARA REFRIGERACAO, CONDICIONAMENTO E PURIFICA CAO DE AR | YORK | HI WALL | sem classe | Compra | 12000 | condensador | 23/05/2011 |  | CONDENSADORA HI WALL. 12K. 220/1. F. ALPS.
condensadora | 576044 | ativo | 12/06/2012 | 41-EQUIPAMENTOS PARA REFRIGERACAO, CONDICIONAMENTO E PURIFICA CAO DE AR | YORK | HI WALL | sem classe | Compra | 12000 | condensador | 23/05/2011 |  | CONDENSADORA HI WALL. 12K. 220/1. F. ALPS.
condensadora | 576045 | ativo | 12/06/2012 | 41-EQUIPAMENTOS PARA REFRIGERACAO, CONDICIONAMENTO E PURIFICA CAO DE AR | YORK | HI WALL | sem classe | Compra | 12000 | condensador | 23/05/2011 |  | CONDENSADORA HI WALL. 12K. 220/1. F. ALPS.
evaporadora | 594036 | ativo | 07/03/2013 | 41-EQUIPAMENTOS PARA REFRIGERACAO, CONDICIONAMENTO E PURIFICA CAO DE AR | CARRIER | HI-WALL | sem classe | Doação | 22000 | evaporador | 14/12/2012 |  | UNIDADE EVAPORADORA 22.000 BTU 220 V CARRIER <RF>
condensadora | 594037 | ativo | 07/03/2013 | 41-EQUIPAMENTOS PARA REFRIGERACAO, CONDICIONAMENTO E PURIFICA CAO DE AR | CARRIER | Z138KCH22C5 | sem classe | Doação | 22000 | condensador | 14/12/2012 |  | UNIDADE CONDENSADORA 22.000 BTU 220 V CARRIER <RF>
evaporadora | 597955 | ativo | 04/12/2017 | 41-EQUIPAMENTOS PARA REFRIGERACAO, CONDICIONAMENTO E PURIFICA CAO DE AR | SPRINGER | 12K | sem classe | Doação | 12000 | evaporador | 08/03/2013 |  | UNIDADE EVAPORADORA HW 12K Q/FR 220-1-60 <RF>
condensadora | 597956 | ativo | 04/12/2017 | 41-EQUIPAMENTOS PARA REFRIGERACAO, CONDICIONAMENTO E PURIFICA CAO DE AR | SPRINGER | 12 K | sem classe | Doação | 12000 | condensador | 08/03/2013 |  | UNIDADE CONDENSADORA HW 12K Q/FR 220-1-60 <RF>
evaporadora | 598312 | ativo | 16/05/2013 | 41-EQUIPAMENTOS PARA REFRIGERACAO, CONDICIONAMENTO E PURIFICA CAO DE AR | SPRINGER | 22K | sem classe | Doação | 22000 | evaporador | 02/03/2012 |  | UNIDADE EVAPORADORA HW 22K FR <RF>
condensadora | 598313 | ativo | 16/05/2013 | 41-EQUIPAMENTOS PARA REFRIGERACAO, CONDICIONAMENTO E PURIFICA CAO DE AR | SPRINGER | 22K | sem classe | Doação | 22000 | condensador | 02/03/2012 |  | UNIDADE CONDENSADORA 22K FR 220-1-60 <RF>
condensadora | 603512 | ativo | 09/08/2013 | 41-EQUIPAMENTOS PARA REFRIGERACAO, CONDICIONAMENTO E PURIFICA CAO DE AR | TOTALINE | 90 K | sem classe | Doação | 90000 | condensador | 08/11/2011 |  | UNIDADE CONDENSADORA 90K F/R 220-3-60 RF.
condensadora | 603513 | ativo | 09/08/2013 | 41-EQUIPAMENTOS PARA REFRIGERACAO, CONDICIONAMENTO E PURIFICA CAO DE AR | TOTALINE | 90 K | sem classe | Doação | 90000 | condensador | 08/11/2011 |  | UNIDADE CONDENSADORA 90K F/R 220-3-60 RF.
evaporadora | 603514 | ativo | 09/08/2013 | 41-EQUIPAMENTOS PARA REFRIGERACAO, CONDICIONAMENTO E PURIFICA CAO DE AR | TOTALINE | TOTALINE | sem classe | Doação | 80000 | evaporador | 08/11/2011 |  | UNIDADE EVAPORADORA PISO/TETO 80K Q/F RF.
evaporadora | 603515 | ativo | 09/08/2013 | 41-EQUIPAMENTOS PARA REFRIGERACAO, CONDICIONAMENTO E PURIFICA CAO DE AR | TOTALINE | TOTALINE | sem classe | Doação | 80000 | evaporador | 08/11/2011 |  | UNIDADE EVAPORADORA PISO/TETO 80K Q/F RF.
evaporadora | 603528 | ativo | 12/08/2013 | 41-EQUIPAMENTOS PARA REFRIGERACAO, CONDICIONAMENTO E PURIFICA CAO DE AR | SPRINGER | 90K | sem classe | Doação | 80000 | evaporador | 19/09/2012 |  | SISTEMA DE AR CONDICIONADO TIPO PISO-TETO SPRINGER UNIDADE EVAPORADORA 80K FRIO <RF>
evaporadora | 603529 | ativo | 28/09/2015 | 41-EQUIPAMENTOS PARA REFRIGERACAO, CONDICIONAMENTO E PURIFICA CAO DE AR | SPRINGER | 90K | sem classe | Doação | 80000 | evaporador | 19/09/2012 |  | SISTEMA DE AR CONDICIONADO TIPO PISO-TETO SPRINGER UNIDADE EVAPORADORA 80K FRIO <RF>
evaporadora | 603530 | ativo | 12/08/2013 | 41-EQUIPAMENTOS PARA REFRIGERACAO, CONDICIONAMENTO E PURIFICA CAO DE AR | SPRINGER | 90K | sem classe | Doação | 80000 | evaporador | 19/09/2012 |  | SISTEMA DE AR CONDICIONADO TIPO PISO-TETO SPRINGER UNIDADE EVAPORADORA 80K FRIO <RF>
condensadora | 603531 | ativo | 12/08/2013 | 41-EQUIPAMENTOS PARA REFRIGERACAO, CONDICIONAMENTO E PURIFICA CAO DE AR | SPRINGER | 90000 BTUS | sem classe | Doação | 80000 | condensador | 19/09/2012 |  | SISTEMA DE AR CONDICIONADO TIPO PISO-TETO SPRINGER UNIDADE CONDENSADORA 80K FRIO <RF>
condensadora | 603532 | ativo | 12/08/2013 | 41-EQUIPAMENTOS PARA REFRIGERACAO, CONDICIONAMENTO E PURIFICA CAO DE AR | SPRINGER | 90000 BTUS | sem classe | Doação | 80000 | condensador | 19/09/2012 |  | SISTEMA DE AR CONDICIONADO TIPO PISO-TETO SPRINGER UNIDADE CONDENSADORA 80K FRIO <RF>
condensadora | 603533 | ativo | 12/08/2013 | 41-EQUIPAMENTOS PARA REFRIGERACAO, CONDICIONAMENTO E PURIFICA CAO DE AR | SPRINGER | 90000 BTUS | sem classe | Doação | 80000 | condensador | 19/09/2012 |  | SISTEMA DE AR CONDICIONADO TIPO PISO-TETO SPRINGER UNIDADE CONDENSADORA 80K FRIO <RF>
condensadora | 633279 | ativo | 08/01/2015 | 41-EQUIPAMENTOS PARA REFRIGERACAO, CONDICIONAMENTO E PURIFICA CAO DE AR | CARRIER |  | sem classe | Doação | 24000 | condensador | 29/04/2014 |  | UNIDADE CONDENSADORA 24K FR PISO TETO. 38KCD024515MC
evaporadora | 633280 | ativo | 08/01/2015 | 41-EQUIPAMENTOS PARA REFRIGERACAO, CONDICIONAMENTO E PURIFICA CAO DE AR | CARRIER |  | sem classe | Doação | 24000 | evaporador | 29/04/2014 |  | UNIDADE EVAPORADORA 24K FR PISO TETO. 42XQM24C5
condensadora | 648588 | ativo | 30/09/2015 | 41-EQUIPAMENTOS PARA REFRIGERACAO, CONDICIONAMENTO E PURIFICA CAO DE AR | MIDEA | 38KCS30M5 | sem classe | Doação | 30000 | condensador | 11/03/2015 |  | AR CONDICIONADO. 30K. FR. MIDEA ELITE. UNIDADE CONDENSADORA
condensadora | 648584 | ativo | 30/09/2015 | 41-EQUIPAMENTOS PARA REFRIGERACAO, CONDICIONAMENTO E PURIFICA CAO DE AR | CARRIER | 38KCD024515MC | sem classe | Doação | 24000 | condensador | 11/03/2015 |  | AR CONDICIONADO 24K PISO/TETO. FR. UNIDADE CONDENSADORA. CARRIER
condensadora | 648585 | ativo | 30/09/2015 | 41-EQUIPAMENTOS PARA REFRIGERACAO, CONDICIONAMENTO E PURIFICA CAO DE AR | CARRIER | 38KCD024515MC | sem classe | Doação | 24000 | condensador | 11/03/2015 |  | AR CONDICIONADO 24K PISO/TETO. FR. UNIDADE CONDENSADORA. CARRIER
evaporadora | 648586 | ativo | 30/09/2015 | 41-EQUIPAMENTOS PARA REFRIGERACAO, CONDICIONAMENTO E PURIFICA CAO DE AR | CARRIER | 42XQM24C5 | sem classe | Doação | 24000 | evaporador | 11/03/2015 |  | AR CONDICIONADO. 24K. PISO/TETO. FR. UNIDADE EVAPORADORA. CARRIER
evaporadora | 648587 | ativo | 30/09/2015 | 41-EQUIPAMENTOS PARA REFRIGERACAO, CONDICIONAMENTO E PURIFICA CAO DE AR | CARRIER | 42XQM24C5 | sem classe | Doação | 24000 | evaporador | 11/03/2015 |  | AR CONDICIONADO. 24K. PISO/TETO. FR. UNIDADE EVAPORADORA. CARRIER
evaporadora | 648589 | ativo | 30/09/2015 | 41-EQUIPAMENTOS PARA REFRIGERACAO, CONDICIONAMENTO E PURIFICA CAO DE AR | MIDEA | 42MLCD30M5 | sem classe | Doação | 30000 | evaporador | 11/03/2015 |  | AR CONDICIONADO 30K FR MIDEA ELITE. UNIDADE EVAPORADORA
chiller | 655507 | ativo | 01/03/2016 | 41-EQUIPAMENTOS PARA REFRIGERACAO, CONDICIONAMENTO E PURIFICA CAO DE AR | CARRIER |  | sem classe | Doação | 360000 | condensador | 21/09/2007 |  | CHILLER COM CONDENSADOR RESFRIADO A AR COM CAPACIDADE DE 30TR
chiller | 655508 | ativo | 01/03/2016 | 41-EQUIPAMENTOS PARA REFRIGERACAO, CONDICIONAMENTO E PURIFICA CAO DE AR | CARRIER |  | sem classe | Doação | 360000 | condensador | 21/09/2007 |  | CHILLER COM CONDENSADOR RESFRIADO A AR COM CAPACIDADE DE 30TR
condensadora | 697078 | ativo | 05/08/2009 | 41-EQUIPAMENTOS PARA REFRIGERACAO, CONDICIONAMENTO E PURIFICA CAO DE AR | YORK |  | sem classe | Doação |  | condensador | 24/07/2009 |  | UNIDADE CONDENSADORA
condensadora | 697091 | ativo | 09/08/2016 | 41-EQUIPAMENTOS PARA REFRIGERACAO, CONDICIONAMENTO E PURIFICA CAO DE AR | ELGIN | PHFE60000-3 | sem classe | Compra | 60000 | condensador | 02/08/2016 |  | AR CONDICIONADO. UNIDADE CONDENSADORA. 60000 BTUS
condensadora | 661336 | ativo | 21/06/2016 | 41-EQUIPAMENTOS PARA REFRIGERACAO, CONDICIONAMENTO E PURIFICA CAO DE AR | MIDEA | HI WALL | sem classe | Doação | 28000 | condensador | 22/12/2014 |  | UNIDADE CONDENSADORA 28000 BTUS. MODELO HI WALL.
evaporadora | 661337 | ativo | 21/06/2016 | 41-EQUIPAMENTOS PARA REFRIGERACAO, CONDICIONAMENTO E PURIFICA CAO DE AR | MIDEA | HI WALL | sem classe | Doação | 28000 | evaporador | 22/12/2014 |  | UNIDADE EVAPORADORA 28000 BTUS. MODELO HI WALL.
condensador | 663120 | ativo | 26/07/2016 | 41-EQUIPAMENTOS PARA REFRIGERACAO, CONDICIONAMENTO E PURIFICA CAO DE AR | DALA AR | CASE II | sem classe | Doação |  | condensador | 18/08/2015 |  | CONDENSADOR REMOTO A AR INDL DALA. MODELLO CASE II 65. 380V
condensador | 663121 | ativo | 26/07/2016 | 41-EQUIPAMENTOS PARA REFRIGERACAO, CONDICIONAMENTO E PURIFICA CAO DE AR | DALA AR | CASE II | sem classe | Doação |  | condensador | 18/08/2015 |  | CONDENSADOR REMOTO A AR INDL DALA. MODELLO CASE II 65. 380V
condensador | 663122 | ativo | 26/07/2016 | 41-EQUIPAMENTOS PARA REFRIGERACAO, CONDICIONAMENTO E PURIFICA CAO DE AR | DALA AR | CASE II | sem classe | Doação |  | condensador | 18/08/2015 |  | CONDENSADOR REMOTO A AR INDL DALA. MODELLO CASE II 65. 380V
condensador | 663123 | ativo | 26/07/2016 | 41-EQUIPAMENTOS PARA REFRIGERACAO, CONDICIONAMENTO E PURIFICA CAO DE AR | DALA AR | CASE II | sem classe | Doação |  | condensador | 18/08/2015 |  | CONDENSADOR REMOTO A AR INDL DALA. MODELLO CASE II 65. 380V
chiller | 663124 | ativo | 26/07/2016 | 41-EQUIPAMENTOS PARA REFRIGERACAO, CONDICIONAMENTO E PURIFICA CAO DE AR | ABC TRANSCALOR | TRA-09 | sem classe | Doação |  | condensador | 05/11/2015 |  | TROCADOR DE CALOR - CHILLER - . MODELO TRA-09. MARCA ANC TRANSCALOR.
evaporadora | 665848 | ativo | 14/09/2016 | 41-EQUIPAMENTOS PARA REFRIGERACAO, CONDICIONAMENTO E PURIFICA CAO DE AR | SPRINGER | 42MQA009515LS | sem classe | Doação | 9000 | evaporador | 30/07/2007 |  | UNIDADE EVAPORADORA 9KBTU/H 220V/60HZ CR C/ UNIDADE CONDENSADORA 9KFR (RF)
evaporadora | 665849 | ativo | 14/09/2016 | 41-EQUIPAMENTOS PARA REFRIGERACAO, CONDICIONAMENTO E PURIFICA CAO DE AR | SPRINGER | 42MQA009515LS | sem classe | Doação | 9000 | evaporador | 27/07/2007 |  | UNIDADE EVAPORADORA 9KBTU/H 220V/60HZ CR C/ UNIDADE CONDENSADORA 9KFR (RF)
evaporadora | 665850 | ativo | 14/09/2016 | 41-EQUIPAMENTOS PARA REFRIGERACAO, CONDICIONAMENTO E PURIFICA CAO DE AR | SPRINGER | 42MQA009515LS | sem classe | Doação | 9000 | evaporador | 27/07/2007 |  | UNIDADE EVAPORADORA 9KBTU/H 220V/60HZ CR C/ UNIDADE CONDENSADORA 9KFR (RF)
condensadora | 666637 | ativo | 26/09/2016 | 41-EQUIPAMENTOS PARA REFRIGERACAO, CONDICIONAMENTO E PURIFICA CAO DE AR | SPRINGER | TOTALINE | sem classe | Doação | 9000 | condensador | 30/07/2007 |  | AR CONDICIONADO. UNIDADE CONDENSADORA. 9K. FR.
condensadora | 666638 | ativo | 26/09/2016 | 41-EQUIPAMENTOS PARA REFRIGERACAO, CONDICIONAMENTO E PURIFICA CAO DE AR | SPRINGER | TOTALINE | sem classe | Doação | 9000 | condensador | 30/07/2007 |  | AR CONDICIONADO. UNIDADE CONDENSADORA. 9K. FR.
condensadora | 666639 | ativo | 26/09/2016 | 41-EQUIPAMENTOS PARA REFRIGERACAO, CONDICIONAMENTO E PURIFICA CAO DE AR | SPRINGER | TOTALINE | sem classe | Doação | 9000 | condensador | 30/07/2007 |  | AR CONDICIONADO. UNIDADE CONDENSADORA 9K. FR
evaporadora | 668400 | ativo | 31/10/2016 | 41-EQUIPAMENTOS PARA REFRIGERACAO, CONDICIONAMENTO E PURIFICA CAO DE AR | CARRIER | 42XQS36C5 | A | Doação | 36000 | evaporador | 06/02/2016 |  | AR CONDICIONADO UNID. EVAPORADORA PISO/TETO 36K PROCEL A
condensadora | 668401 | ativo | 31/10/2016 | 41-EQUIPAMENTOS PARA REFRIGERACAO, CONDICIONAMENTO E PURIFICA CAO DE AR | CARRIER | 38CCK036515MC | sem classe | Doação | 36000 | condensador | 06/02/2016 |  | AR CONDICIONADO UNIDADE CONDENSADORA 36K FR 220-1-60
evaporador | 679257 | ativo | 20/07/2017 | 41-EQUIPAMENTOS PARA REFRIGERACAO, CONDICIONAMENTO E PURIFICA CAO DE AR | BRUKER | ER4131VT | sem classe | Doação |  | evaporador | 30/04/1999 |  | SISTEMA DIGITAL CONTROLE TEMPERATURA VERSÃO CONTROLE MANUAL. INTERVALO TEMPERATURA CONSTITUIDO POR DEWAR DE ESTOQUE. TERMOPAR. CJ AQUCEDOR. EVAPORADOR N2. COM DEWAR VIDRO. SUPLEMENTO DEWAR. DEWAR TRANSFERENCIA. SUPLEMENTO DEWAR P/CAVIDADE. DEWAR C/SOLUÇÃO RETANGULAR. INTERVALO TEMPERATURA DE N2 E DEMAIS ACESS E CARACT.
chiller | 682232 | ativo | 21/09/2017 | 41-EQUIPAMENTOS PARA REFRIGERACAO, CONDICIONAMENTO E PURIFICA CAO DE AR | POLAR | PA 003 | sem classe | Doação |  | condensador | 04/10/2010 |  | RESFRIADOR DE AGUA - CHILLER - 220/1 R22/AR 3 BAR COM RESERVATÓRIO METALPLAN - PI FACC 06-0110.
evaporadora | 716186 | ativo |  | 41-EQUIPAMENTOS PARA REFRIGERACAO, CONDICIONAMENTO E PURIFICA CAO DE AR | springer midea | hw22k 220 f | sem classe | Doação | 22000 | evaporador | 09/08/2017 |  | UNIDADE EVAPORADORA, MIDEA, HW 22K 220 F
condensadora | 716187 | ativo |  | 41-EQUIPAMENTOS PARA REFRIGERACAO, CONDICIONAMENTO E PURIFICA CAO DE AR | springer midea | 38kcx22s5 | sem classe | Doação | 22000 | condensador | 09/08/2017 |  | unidade condensadora, springer midea, hw 22k 220 f - lab difração rx
condensadora | 698142 | ativo | 27/03/2009 | 41-EQUIPAMENTOS PARA REFRIGERACAO, CONDICIONAMENTO E PURIFICA CAO DE AR | KOMECO | KOP48FC | sem classe | Compra |  | condensador | 03/03/2009 |  | UNIDADE CONDENSADORA
condensadora | 690711 | ativo | 17/04/2009 | 41-EQUIPAMENTOS PARA REFRIGERACAO, CONDICIONAMENTO E PURIFICA CAO DE AR | BRIZE |  | sem classe | Compra |  | condensador | 23/03/2009 |  | UNIDADE CONDENSADORA EXTERNA
condensadora | 690712 | ativo | 17/04/2009 | 41-EQUIPAMENTOS PARA REFRIGERACAO, CONDICIONAMENTO E PURIFICA CAO DE AR | BRIZE |  | sem classe | Compra |  | condensador | 23/03/2009 |  | UNIDADE CONDENSADORA EXTERNA
condensadora | 690713 | ativo | 17/04/2009 | 41-EQUIPAMENTOS PARA REFRIGERACAO, CONDICIONAMENTO E PURIFICA CAO DE AR | BRIZE |  | sem classe | Compra |  | condensador | 23/03/2009 |  | UNIDADE CONDENSADORA EXTERNA
condensadora | 700851 | ativo | 17/04/2009 | 41-EQUIPAMENTOS PARA REFRIGERACAO, CONDICIONAMENTO E PURIFICA CAO DE AR | BRIZE |  | sem classe | Compra |  | condensador | 23/03/2009 |  | UNIDADE CONDENSADORA EXTERNA
condensadora | 701082 | ativo | 28/09/2015 | 41-EQUIPAMENTOS PARA REFRIGERACAO, CONDICIONAMENTO E PURIFICA CAO DE AR | KOMECO | KOP36FC | sem classe | Compra |  | condensador | 27/03/2009 |  | UNIDADE CONDENSADORA EXTERNA
chiller | 702391 | ativo | 10/06/2013 | 41-EQUIPAMENTOS PARA REFRIGERACAO, CONDICIONAMENTO E PURIFICA CAO DE AR | POLYSCIENCE | WHYSPERCOOL | sem classe | Doação |  | condensador | 04/10/2012 |  | CHILLER TIPO MINI REFRIGERDOR. 115VAC/60HZ
condensadora | 703475 | ativo | 17/04/2009 | 41-EQUIPAMENTOS PARA REFRIGERACAO, CONDICIONAMENTO E PURIFICA CAO DE AR | BRIZE |  | sem classe | Compra |  | condensador | 23/03/2009 |  | UNIDADE CONDENSADORA EXTERNA
condensadora | 703919 | ativo | 29/03/2007 | 41-EQUIPAMENTOS PARA REFRIGERACAO, CONDICIONAMENTO E PURIFICA CAO DE AR | GREE | GSW 12 | sem classe | Doação |  | condensador | 20/03/2007 |  | UNIDADE CONDENSADORA
condensadora | 703966 | ativo | 16/12/2015 | 41-EQUIPAMENTOS PARA REFRIGERACAO, CONDICIONAMENTO E PURIFICA CAO DE AR | ELGIN | 12000BTUS | sem classe | Compra | 12000 | condensador | 04/12/2015 |  | UNIDADE CONDENSADORA 12000 BTUS
chiller | 704188 | ativo | 05/07/2012 | 41-EQUIPAMENTOS PARA REFRIGERACAO, CONDICIONAMENTO E PURIFICA CAO DE AR |  |  | sem classe | Doação |  | condensador | 03/10/2011 |  | CHILLER
condensadora | 704424 | ativo | 16/12/2015 | 41-EQUIPAMENTOS PARA REFRIGERACAO, CONDICIONAMENTO E PURIFICA CAO DE AR | KOMECO | KOS24FC | sem classe | Compra | 24000 | condensador | 04/12/2015 |  | UNIDADE CONDENSADORA 24000 BTUS
condensadora | 704877 | ativo | 27/03/2009 | 41-EQUIPAMENTOS PARA REFRIGERACAO, CONDICIONAMENTO E PURIFICA CAO DE AR | KOMECO | KOP48FC | sem classe | Compra |  | condensador | 03/03/2009 |  | UNIDADE CONDENSADORA
condensadora | 705864 | ativo | 16/12/2015 | 41-EQUIPAMENTOS PARA REFRIGERACAO, CONDICIONAMENTO E PURIFICA CAO DE AR | KOMECO | KOS24FC | sem classe | Compra | 24000 | condensador | 04/12/2015 |  | UNIDADE CONDENSADORA 24000 BTUS
condensadora | 710234 | ativo | 24/03/2009 | 41-EQUIPAMENTOS PARA REFRIGERACAO, CONDICIONAMENTO E PURIFICA CAO DE AR | ELGIN | PAFE-30000-2 | sem classe | Compra |  | condensador | 03/03/2009 |  | UNIDADE CONDENSADORA AR
condensadora | 710679 | ativo | 24/03/2009 | 41-EQUIPAMENTOS PARA REFRIGERACAO, CONDICIONAMENTO E PURIFICA CAO DE AR | ELGIN | PAFE 30000-2 | sem classe | Compra | 30000 | condensador | 03/03/2009 |  | UNIDADE CONDENSADORA AR
condensadora | 711432 | ativo | 22/12/2011 | 41-EQUIPAMENTOS PARA REFRIGERACAO, CONDICIONAMENTO E PURIFICA CAO DE AR | CARRIER |  | sem classe | Compra | 30000 | condensador | 18/10/2011 |  | UNIDADE CONDENSADORA CARRIER S/M/V 30.000 BTUS 220V FR. 38KCA30515MC
condensadora | 711631 | ativo | 28/09/2015 | 41-EQUIPAMENTOS PARA REFRIGERACAO, CONDICIONAMENTO E PURIFICA CAO DE AR | SPRINGER | 48000 | sem classe | Doação | 48000 | condensador | 03/08/2011 |  | SISTEMA DE AR CONDICIONADO. UNIDADE CONDENSADORA
condensadora | 711838 | ativo | 24/03/2009 | 41-EQUIPAMENTOS PARA REFRIGERACAO, CONDICIONAMENTO E PURIFICA CAO DE AR | SPRINGER | 38MCA | sem classe | Doação |  | condensador | 18/03/2009 |  | UNIDADE CONDENSADORA
condensadora | 712632 | ativo | 22/12/2011 | 41-EQUIPAMENTOS PARA REFRIGERACAO, CONDICIONAMENTO E PURIFICA CAO DE AR | SPRINGER CARRIER | SILVERMAX | sem classe | Compra | 24000 | condensador | 04/11/2011 |  | UNIDADE CONDENSADORA SPRINGER/CARRIER. 24000 BTUS 220V FR. 38XCD024515MC
condensadora | 712898 | ativo | 03/03/2015 | 41-EQUIPAMENTOS PARA REFRIGERACAO, CONDICIONAMENTO E PURIFICA CAO DE AR | FUJITSU | AOBR30JFT | sem classe | Compra | 27000 | condensador | 26/03/2014 |  | CONDICIONADOR AR UNIDADE CONDENSADORA. 27.000 BTU S
condensadora | 715615 | ativo | 20/03/2014 | 00-SEM GRUPO INFORMADO | SPRINGER CARRIER | HI WALL | sem classe | Comodato | 24000 | condensador | 19/02/2014 |  | UNIDADE CONDENSADORA PARA AR CONDICIONADO HI WALL.24000BTUS
evaporadora | 714594 | ativo | 24/11/2017 | 41-EQUIPAMENTOS PARA REFRIGERACAO, CONDICIONAMENTO E PURIFICA CAO DE AR | MIDEA | 42MBCA18M5 | sem classe | Compra | 18000 | evaporador | 05/10/2017 |  | UNIDADE EVAPORADORA, 18000BTUS, 220V
condensadora | 714598 | ativo | 24/11/2017 | 41-EQUIPAMENTOS PARA REFRIGERACAO, CONDICIONAMENTO E PURIFICA CAO DE AR | MIDEA | 38MBCA18M5 | sem classe | Compra | 18000 | condensador | 05/10/2017 |  | UNIDADE CONDENSADORA, 18000BTUS, 220V
condensadora | 715989 | ativo | 07/02/2018 | 41-EQUIPAMENTOS PARA REFRIGERACAO, CONDICIONAMENTO E PURIFICA CAO DE AR | ELGIN | 45HVFE12B2IA | sem classe | Compra |  | condensador | 01/11/2017 |  | UNIDADE CONDENSADORA
evaporadora | 715980 | ativo | 02/03/2018 | 41-EQUIPAMENTOS PARA REFRIGERACAO, CONDICIONAMENTO E PURIFICA CAO DE AR | elgin | SPLIT 45HVFI12B2IA | sem classe | Compra |  | evaporador | 01/11/2017 |  | UNIDADE EVAPORADORA
condensadora | 716175 | ativo | 07/02/2018 | 41-EQUIPAMENTOS PARA REFRIGERACAO, CONDICIONAMENTO E PURIFICA CAO DE AR | philco | pac18000ifm4 | sem classe | Compra |  | condensador | 08/11/2017 |  | UNIDADE CONDENSADORA, 220V
evaporadora | 716184 | ativo | 07/02/2018 | 41-EQUIPAMENTOS PARA REFRIGERACAO, CONDICIONAMENTO E PURIFICA CAO DE AR | philco | pac18000ifm4 | sem classe | Compra |  | evaporador | 08/11/2017 |  | UNIDADE EVAPORADORA, 220v
condensadora | 751777 | ativo |  | 41-EQUIPAMENTOS PARA REFRIGERACAO, CONDICIONAMENTO E PURIFICA CAO DE AR | elgin | inverter | sem classe | Compra | 12000 | condensador | 15/08/2018 |  | UNIDADE CONDENSADORA; hi-wall; 12000 btus; 220v
evaporadora | 751778 | ativo |  | 41-EQUIPAMENTOS PARA REFRIGERACAO, CONDICIONAMENTO E PURIFICA CAO DE AR | elgin | inverter | sem classe | Compra | 12000 | evaporador | 15/08/2018 |  | UNIDADE evaporadora; HI-WALL; 12000 BTUS; 220V
condensadora | 752231 | ativo |  | 41-EQUIPAMENTOS PARA REFRIGERACAO, CONDICIONAMENTO E PURIFICA CAO DE AR | springer | hiwall | sem classe | Comodato |  | condensador | 03/09/2018 |  | UNIDADE CONDENSADORA FRIO 220V MONOFASICO
evaporadora | 752232 | ativo |  | 41-EQUIPAMENTOS PARA REFRIGERACAO, CONDICIONAMENTO E PURIFICA CAO DE AR | springer | hiwall | sem classe | Comodato |  | evaporador | 03/09/2018 |  | UNIDADE EVAPORADORA FRIO 220V MONOFASICO
condensadora | 752234 | ativo |  | 41-EQUIPAMENTOS PARA REFRIGERACAO, CONDICIONAMENTO E PURIFICA CAO DE AR | springer | hiwall | sem classe | Comodato |  | condensador | 03/09/2018 |  | UNIDADE CONDENSADORA FRIO 220V MONOFASICO
evaporadora | 752230 | ativo |  | 41-EQUIPAMENTOS PARA REFRIGERACAO, CONDICIONAMENTO E PURIFICA CAO DE AR | springer | hiwall maca3065 | sem classe | Comodato |  | evaporador | 03/09/2018 |  | UNIDADE EVAPORADORA FRIO 220V MONOFASICO
evaporadora | 756493 | ativo | 02/09/2019 | 41-EQUIPAMENTOS PARA REFRIGERACAO, CONDICIONAMENTO E PURIFICA CAO DE AR | springer midea | 9000btus | sem classe | Comodato | 9000 | evaporador | 20/09/2017 |  | CONDICIONADOR DE AR, springer midea, 9000btus, hiwall, unidade evaporadora
condensadora | 756492 | ativo |  | 41-EQUIPAMENTOS PARA REFRIGERACAO, CONDICIONAMENTO E PURIFICA CAO DE AR | springer midea | 23mp55hq | sem classe | Comodato | 9000 | condensador | 20/09/2017 |  | CONDICIONADOR DE AR, springer midea, 9000btus, hiwall, unidade condensadora
condensadora | 746092 | ativo |  | 41-EQUIPAMENTOS PARA REFRIGERACAO, CONDICIONAMENTO E PURIFICA CAO DE AR | ELGIN | 45HVFE12B2IA | sem classe | Compra |  | condensador | 12/03/2018 |  | UNIDADE CONDENSADORA
evaporadora | 746107 | ativo |  | 41-EQUIPAMENTOS PARA REFRIGERACAO, CONDICIONAMENTO E PURIFICA CAO DE AR | ELGIN | 45HVFI12B2IA | sem classe | Compra |  | evaporador | 12/03/2018 |  | UNIDADE EVAPORADORA
evaporadora | 756138 | ativo |  | 41-EQUIPAMENTOS PARA REFRIGERACAO, CONDICIONAMENTO E PURIFICA CAO DE AR | elgin | 45hvfI12b2ia | sem classe | Doação |  | evaporador inverter | 28/11/2018 |  | CONDICIONADOR DE AR, HI-WALL, UNIDADE EVAPORADORA, 12FR, ECO INVERTER 220V
condensador | 756711 | ativo |  | 65-EQUIPAMENTOS E ARTIGOS DE USO MEDICO, ODONTOLOGICO E HOSPITALAR | quantum | alta frequência | sem classe | Doação |  | condensador | 22/06/2017 |  | SONDA, criogênica, de alta frequência de nmr, design de banda larga 70-700mhz, c/ capacitor quiqfix, condensador de sintonia evacuada, sensor lakeshore cernox calibrado, rotator removível, isolado rf/dc, aquecedor de sensor de 19 pinos, leads de transporte.
condensador | 756712 | ativo |  | 65-EQUIPAMENTOS E ARTIGOS DE USO MEDICO, ODONTOLOGICO E HOSPITALAR | quantum | baixa frequência | sem classe | Doação |  | condensador | 22/06/2017 |  | SONDA, criogênica, baixa frequência de nmr, design de banda larga 10-100mhz, c/ capacitor quiqfix, condensador de sintonia evacuada, sensor lakeshore cernox calibrado, rotator removível, isolado rf/dc, aquecedor de sensor de 19 pinos, leads de transporte.
condensadora | 756137 | ativo |  | 41-EQUIPAMENTOS PARA REFRIGERACAO, CONDICIONAMENTO E PURIFICA CAO DE AR | elgin | 45hvfe12b2ia | sem classe | Doação |  | condensador inverter | 28/11/2018 |  | CONDICIONADOR DE AR, HI-WALL, UNIDADE CONDENSADORA, 12FR, ECO INVERTER R-410A HORIZ 220V
evaporadora | 758949 | ativo |  | 41-EQUIPAMENTOS PARA REFRIGERACAO, CONDICIONAMENTO E PURIFICA CAO DE AR | PHILCO | PAC18000FM6 | sem classe | Doação | 18000 | evaporador | 06/03/2019 |  | UNIDADE EVAPORADORA, 18000 btu, 220v
condensadora | 758950 | ativo |  | 41-EQUIPAMENTOS PARA REFRIGERACAO, CONDICIONAMENTO E PURIFICA CAO DE AR | PHILCO | PAC18000FM6 | sem classe | Doação | 18000 | condensador | 06/03/2019 |  | UNIDADE CONDENSADORA, 18000 btu, 220v
condensadora | 760180 | ativo |  | 41-EQUIPAMENTOS PARA REFRIGERACAO, CONDICIONAMENTO E PURIFICA CAO DE AR | ELGIN | 45HWFE18B2NA R-410A | sem classe | Doação | 18000 | condensador | 18/03/2019 |  | UNIDADE CONDENSADORA, 18 mil btu, eco power horiz, 220v.
evaporadora | 760181 | ativo |  | 41-EQUIPAMENTOS PARA REFRIGERACAO, CONDICIONAMENTO E PURIFICA CAO DE AR | ELGIN | 45HWfi18b2ia 18btu | sem classe | Doação | 18000 | evaporador | 18/03/2019 |  | UNIDADE EVAPORADORA, 18 mil btu, eco power
condensadora | 760182 | ativo |  | 41-EQUIPAMENTOS PARA REFRIGERACAO, CONDICIONAMENTO E PURIFICA CAO DE AR | ELGIN | 45HWFE18B2NA 12 btu | sem classe | Doação | 12000 | condensador | 18/03/2019 |  | UNIDADE CONDENSADORA, 12 mil btu, eco power horiz, 220v.
evaporadora | 760184 | ativo |  | 41-EQUIPAMENTOS PARA REFRIGERACAO, CONDICIONAMENTO E PURIFICA CAO DE AR | ELGIN | 45HWfi18b2ia 12btu | sem classe | Doação | 12000 | evaporador | 18/03/2019 |  | UNIDADE EVAPORADORA, 12 mil btu, eco power
condensadora | 760642 | ativo |  | 41-EQUIPAMENTOS PARA REFRIGERACAO, CONDICIONAMENTO E PURIFICA CAO DE AR | comfee | 38kcw09f5 | sem classe | Comodato | 9000 | condensador | 30/04/2019 |  | UNIDADE CONDENSADORA, 9 MIL BTUS, FR220V
evaporadora | 760657 | ativo |  | 41-EQUIPAMENTOS PARA REFRIGERACAO, CONDICIONAMENTO E PURIFICA CAO DE AR | comfee | 42afcd09f5 | sem classe | Comodato | 9000 | evaporador | 30/04/2019 |  | UNIDADE EVAPORADORA, 9 MIL BTUS, FR220V
evaporadora | 761764 | ativo |  | 41-EQUIPAMENTOS PARA REFRIGERACAO, CONDICIONAMENTO E PURIFICA CAO DE AR | ELGIN | hvfi24b2ib | sem classe | Compra |  | evaporador | 18/07/2019 |  | UNIDADE EVAPORADORA
condensadora | 761765 | ativo |  | 41-EQUIPAMENTOS PARA REFRIGERACAO, CONDICIONAMENTO E PURIFICA CAO DE AR | ELGIN | hvfe25b2ia | sem classe | Compra |  | condensador | 18/07/2019 |  | UNIDADE CONDENSADORA
evaporadora | 766238 | ativo |  | 41-EQUIPAMENTOS PARA REFRIGERACAO, CONDICIONAMENTO E PURIFICA CAO DE AR |  |  | sem classe | Doação | 12000 | evaporador | 23/04/2019 |  | UNIDADE EVAPORADORA, 12 MIL BTUS
condensadora | 766239 | ativo |  | 41-EQUIPAMENTOS PARA REFRIGERACAO, CONDICIONAMENTO E PURIFICA CAO DE AR |  |  | sem classe | Doação | 12000 | condensador | 23/04/2019 |  | UNIDADE CONDENSADORA, 12 MIL BTUS
evaporadora | 765727 | ativo | 08/01/2020 | 41-EQUIPAMENTOS PARA REFRIGERACAO, CONDICIONAMENTO E PURIFICA CAO DE AR | ecoblu | EBI12FDC | sem classe | Compra |  | evaporador | 05/11/2019 |  | UNIDADE EVAPORADORA
condensadora | 765729 | ativo | 08/01/2020 | 41-EQUIPAMENTOS PARA REFRIGERACAO, CONDICIONAMENTO E PURIFICA CAO DE AR | ecoblu | EBE12FDC | sem classe | Compra |  | condensador | 05/11/2019 |  | UNIDADE CONDENSADORA
evaporadora | 767508 | ativo |  | 41-EQUIPAMENTOS PARA REFRIGERACAO, CONDICIONAMENTO E PURIFICA CAO DE AR | elgin | hi-wall | sem classe | Compra | 12000 | evaporador | 09/12/2019 |  | UNIDADE EVAPORADORA, 12 MIL BTU, INTERNA, 220V
evaporadora | 767509 | ativo |  | 41-EQUIPAMENTOS PARA REFRIGERACAO, CONDICIONAMENTO E PURIFICA CAO DE AR | elgin | hi-wall | sem classe | Compra | 12000 | evaporador | 09/12/2019 |  | UNIDADE EVAPORADORA, 12 MIL BTU, INTERNA, 220V
condensadora | 767461 | ativo |  | 41-EQUIPAMENTOS PARA REFRIGERACAO, CONDICIONAMENTO E PURIFICA CAO DE AR | tivah |  | sem classe | Compra | 36000 | condensador | 14/11/2019 |  | UNIDADE CONDENSADORA, EXTERNA, 36.000 BTUS, 220 V
evaporadora | 767462 | ativo |  | 41-EQUIPAMENTOS PARA REFRIGERACAO, CONDICIONAMENTO E PURIFICA CAO DE AR | tivah |  | sem classe | Compra | 36000 | evaporador | 14/11/2019 |  | UNIDADE EVAPORADORA, 36.000 BTUS, 220V, INTERNA
condensadora | 767463 | ativo |  | 41-EQUIPAMENTOS PARA REFRIGERACAO, CONDICIONAMENTO E PURIFICA CAO DE AR | elgin | hi-wall | sem classe | Compra | 12000 | condensador | 14/11/2019 |  | UNIDADE CONDENSADORA, EXTERNA, 12000 BTUS, 220 V
condensadora | 767464 | ativo |  | 41-EQUIPAMENTOS PARA REFRIGERACAO, CONDICIONAMENTO E PURIFICA CAO DE AR | elgin | hi-wall | sem classe | Compra | 12000 | condensador | 14/11/2019 |  | UNIDADE CONDENSADORA, EXTERNA, 12000 BTUS, 220 V
condensadora | 767465 | ativo |  | 41-EQUIPAMENTOS PARA REFRIGERACAO, CONDICIONAMENTO E PURIFICA CAO DE AR | elgin | hi-wall | sem classe | Compra | 12000 | condensador | 14/11/2019 |  | UNIDADE CONDENSADORA, EXTERNA, 12000 BTUS, 220 V
evaporadora | 767466 | ativo |  | 41-EQUIPAMENTOS PARA REFRIGERACAO, CONDICIONAMENTO E PURIFICA CAO DE AR | elgin | hi-wall | sem classe | Compra | 12000 | evaporador | 14/11/2019 |  | UNIDADE EVAPORADORA, 12000 BTUS, 220V, INTERNA
evaporadora | 767467 | ativo |  | 41-EQUIPAMENTOS PARA REFRIGERACAO, CONDICIONAMENTO E PURIFICA CAO DE AR | elgin | hi-wall | sem classe | Compra | 12000 | evaporador | 14/11/2019 |  | UNIDADE EVAPORADORA, 12000 BTUS, 220V, INTERNA
evaporadora | 767468 | ativo |  | 41-EQUIPAMENTOS PARA REFRIGERACAO, CONDICIONAMENTO E PURIFICA CAO DE AR | elgin | hi-wall | sem classe | Compra | 12000 | evaporador | 14/11/2019 |  | UNIDADE EVAPORADORA, 12000 BTUS, 220V, INTERNA
condensadora | 767506 | ativo |  | 41-EQUIPAMENTOS PARA REFRIGERACAO, CONDICIONAMENTO E PURIFICA CAO DE AR | elgin | hi-wall | sem classe | Compra | 12000 | condensador | 09/12/2019 |  | UNIDADE CONDENSADORA, EXTERNA, 12000 BTU, 220V
condensadora | 767507 | ativo |  | 41-EQUIPAMENTOS PARA REFRIGERACAO, CONDICIONAMENTO E PURIFICA CAO DE AR | elgin | hi-wall | sem classe | Compra | 12000 | condensador | 09/12/2019 |  | UNIDADE CONDENSADORA, EXTERNA, 12000 BTU, 220V
condensadora | 773546 | ativo |  | 41-EQUIPAMENTOS PARA REFRIGERACAO, CONDICIONAMENTO E PURIFICA CAO DE AR | springer | midea | sem classe | Doação | 9000 | condensador | 20/10/2020 |  | UNIDADE CONDENSADORA, 9mil btus, só frio, 220v
evaporadora | 773549 | ativo |  | 41-EQUIPAMENTOS PARA REFRIGERACAO, CONDICIONAMENTO E PURIFICA CAO DE AR | springer | midea | sem classe | Doação | 9000 | evaporador | 20/10/2020 |  | UNIDADE EVAPORADORA, 9MIL BTUS, SÓ FRIO, 220V
split | 231306 | ativo | 12/06/2003 | 41-EQUIPAMENTOS PARA REFRIGERACAO, CONDICIONAMENTO E PURIFICA CAO DE AR | SPRINGER | AIR SPLIT | sem classe | Doação | 48000 | evaporador | 05/12/2002 |  | APARELHO DE AR CONDICIONADO AIR SPLIT 48000 BTUS COM FIO (RF)
split | 486211 | ativo | 03/11/2008 | 41-EQUIPAMENTOS PARA REFRIGERACAO, CONDICIONAMENTO E PURIFICA CAO DE AR | SPRINGEL | MAXIFLEX | sem classe | Compra | 18000 | evaporador | 25/08/2008 |  | CONDICIONADOR DE AR. TIPO SPLIT HI-WALL. COM CAPACIDADE DE18000BTUS. VOLTAGEM 220V. CONTENDO CICLO FRIO E CONTROLEREMOTO INDIVIDUAL SEM FIO.
split | 492246 | ativo | 09/03/2009 | 41-EQUIPAMENTOS PARA REFRIGERACAO, CONDICIONAMENTO E PURIFICA CAO DE AR | SPRINGER | 18000 | sem classe | Compra | 18000 | evaporador | 06/01/2009 |  | CONDICIONADOR DE AR. TIPO SPLIT HI-WALL. COM CAPACIDADE DE18000BTUS. VOLTAGEM 220V. CONTENDO CICLO FRIO E CONTROLEREMOTO INDIVIDUAL SEM FIO.
split | 493431 | ativo | 24/03/2009 | 41-EQUIPAMENTOS PARA REFRIGERACAO, CONDICIONAMENTO E PURIFICA CAO DE AR | SPRINGER | MAXIFLEX | sem classe | Doação | 12000 | evaporador | 18/03/2009 |  | APARELHO DE AR CONDICIONADO SPLIT FRIO SPRINGER MODELO HI WALL 12000 BTUS RF
split | 515532 | ativo | 22/02/2010 | 41-EQUIPAMENTOS PARA REFRIGERACAO, CONDICIONAMENTO E PURIFICA CAO DE AR | SPRINGER | 60.000BTUS | sem classe | Doação | 60000 | evaporador | 15/12/2008 |  | CONDICIONADOR DE AR SPLIT PISO TETO 60000 BTUS FRIO RF
split | 568916 | ativo | 28/09/2015 | 41-EQUIPAMENTOS PARA REFRIGERACAO, CONDICIONAMENTO E PURIFICA CAO DE AR | SPRINGER | 48000 | sem classe | Doação | 48000 | evaporador | 03/08/2011 |  | SISTEMA DE AR CONDICIONADO TIPO SPLIT PISO TETO 48000 BTUS SPRINGER CARRIER FRIO 220V <RF>
split | 575202 | ativo | 29/05/2012 | 41-EQUIPAMENTOS PARA REFRIGERACAO, CONDICIONAMENTO E PURIFICA CAO DE AR | SPRINGER | HI WALL | sem classe | Doação | 18000 | evaporador | 20/10/2010 |  | SISTEMA DE AR CONDICIONADRO TIPO SPLIT HI WALL SPRINGER MAX FLEX 18000 BTUS FRIO 220V RF
split | 576036 | ativo | 12/06/2012 | 41-EQUIPAMENTOS PARA REFRIGERACAO, CONDICIONAMENTO E PURIFICA CAO DE AR | CARRIER | K7 | sem classe | Compra | 36000 | evaporador | 23/05/2011 |  | AR CONDICIONADO TIPO SPLIT K7. 36K.
split | 576038 | ativo | 12/06/2012 | 41-EQUIPAMENTOS PARA REFRIGERACAO, CONDICIONAMENTO E PURIFICA CAO DE AR | RHEEM | K7 | sem classe | Compra | 36000 | evaporador | 23/05/2011 |  | AR CONDICIONADO TIPO SPLIT K7. 36K.
split | 576039 | ativo | 12/06/2012 | 41-EQUIPAMENTOS PARA REFRIGERACAO, CONDICIONAMENTO E PURIFICA CAO DE AR | CARRIER | K7 | sem classe | Compra | 36000 | evaporador | 31/05/2011 |  | AR CONDICIONADO TIPO SPLIT K7. 36K.
split | 636814 | ativo | 24/03/2015 | 41-EQUIPAMENTOS PARA REFRIGERACAO, CONDICIONAMENTO E PURIFICA CAO DE AR | MIDEA | ESTILO | A | Compra | 12000 | evaporador | 07/11/2013 |  | CONDICIONADOR DE AR; DO TIPO SPLIT HI-WALL; COM CAPACIDADE DE 12.000 BTUS; OPERACAO: FRIO; VAZAO DE AR DE 600 M3/H; COM FILTRO DO TIPO CARVAO ATIVADO E 3M HAF; VOLTAGEM: 220 VOLTS; COM CONSUMO APROXIMADO DE 1075W; COMSELO PROCEL. CLASSIFICACAO A ; COM BAIXO RUIDO; EQUIPAMENTO COMPOSTO DE UMA U NIDA
split | 636815 | ativo | 24/03/2015 | 41-EQUIPAMENTOS PARA REFRIGERACAO, CONDICIONAMENTO E PURIFICA CAO DE AR | MIDEA | ESTILO | A | Compra | 12000 | evaporador | 07/11/2013 |  | CONDICIONADOR DE AR; DO TIPO SPLIT HI-WALL; COM CAPACIDADE DE 12.000 BTUS; OPERACAO: FRIO; VAZAO DE AR DE 600 M3/H; COM FILTRO DO TIPO CARVAO ATIVADO E 3M HAF; VOLTAGEM: 220 VOLTS; COM CONSUMO APROXIMADO DE 1075W; COM SELO PROCEL. CLASSIFICACAO A ; COM BAIXO RUIDO; EQUIPAMENTO COMPOSTO DE UMA UNIDA
split | 652266 | ativo | 16/12/2015 | 41-EQUIPAMENTOS PARA REFRIGERACAO, CONDICIONAMENTO E PURIFICA CAO DE AR | ELGIN | 12000BTUS | sem classe | Compra | 12000 | evaporador | 09/11/2015 |  | CONDICIONADOR DE AR; CONJUNTO. TIPO SPLIT HI-WALL; COM CAPACIDADE NOMINAL MAXIMA DE 12.000 BTU/H; SISTEMA FRIO; VAZAO DE AR NOMINAL 550 M3/H. 3 VELOCIDADES; TENSAO NOMINAL DE ALIMENTACAO 220 VCA; POTENCIA NOMINAL 1270 W. CORRENTE NOMINAL 5.9 A; COM CONTROLE REMOTO SEM FIO; COM PRAZO DE GARANTIA E MA
split | 663605 | ativo | 09/08/2016 | 41-EQUIPAMENTOS PARA REFRIGERACAO, CONDICIONAMENTO E PURIFICA CAO DE AR | ELGIN | PHFI-60000-2 | D | Compra | 60000 | evaporador | 01/06/2016 |  | CONDICIONADOR DE AR; DO TIPO SPLIT PISO/TETO; COM CAPACIDADE DE 60.000 BTUS; OPERACAO: A FRIO; VAZAO DE AR DE 2300 M3/H; COM FILTRO DO TIPO LAVAVEL E REMOVIVEL; VOLTAGEM: 220 VOLTS - TRIFASICO; COM CONSUMO APROXIMADO DE 6360 KW; COM SELO PROCEL. CLASSIFICACAO CLASSIFICACAO D; FUNCOES: 3 VELOCIDADES

## IG
Match | Identificador | Status Bem | Data Situação | Grupo | Marca | Modelo | Selo PROCEL | Modo de aquisição | Potência frigorífica (BTU/h) | Tipo | Data de compra | Localização | Descrição
condicionador de ar | 440231 | ativo | 16/03/2018 | 41-EQUIPAMENTOS PARA REFRIGERACAO, CONDICIONAMENTO E PURIFICA CAO DE AR | SPRINGER | SILVERMAX | sem classe | Doação | 24000 | sem classe | 29/06/2007 |  | APARELHO CONDICIONADOR DE AR 24 BTU/H. FRIO. SPRINGER (RF)
condicionador de ar | 440232 | ativo | 16/03/2018 | 41-EQUIPAMENTOS PARA REFRIGERACAO, CONDICIONAMENTO E PURIFICA CAO DE AR | SPRINGER | SILVERMAX | sem classe | Doação | 24000 | sem classe | 29/06/2007 |  | APARELHO CONDICIONADOR DE AR 24 BTU/H. FRIO. SPRINGER (RF)
condicionador de ar | 544932 | ativo | 24/04/2014 | 41-EQUIPAMENTOS PARA REFRIGERACAO, CONDICIONAMENTO E PURIFICA CAO DE AR |  |  | sem classe | Doação | 18000 | sem classe | 02/08/2010 |  | CONDICIONADOR DE AR FRIO 18.000 BTUS - CARRIER 220V (RF)
condicionador de ar | 544938 | ativo | 28/11/2019 | 41-EQUIPAMENTOS PARA REFRIGERACAO, CONDICIONAMENTO E PURIFICA CAO DE AR | carrier |  | sem classe | Doação | 18000 | sem classe | 02/08/2010 |  | CONDICIONADOR DE AR FRIO 18.000 BTUS - CARRIER 220V (RF)
condicionador de ar | 544931 | ativo | 06/03/2020 | 41-EQUIPAMENTOS PARA REFRIGERACAO, CONDICIONAMENTO E PURIFICA CAO DE AR | CARRIER | 38XCD030515MC | sem classe | Doação | 30000 | sem classe | 02/08/2010 |  | CONDICIONADOR DE AR FRIO 30.000 BTUS - CARRIER 220V (RF)
ar condicionado | 362392 | ativo | 17/12/2019 | 41-EQUIPAMENTOS PARA REFRIGERACAO, CONDICIONAMENTO E PURIFICA CAO DE AR | SPRINGER CARRIER | INNOVARE - 10500 BTUS | sem classe | Compra | 10500 | janela | 25/05/1999 |  | APARELHO DE AR CONDICIONADO COM CAPACIDADE PARA 10500/BTUS SOMENTE FRIO. CONVECIONAL. CAIXA EM A.B.S.. 220 VOLTS. 60 HZ. TIPO JANELA
condicionador de ar | 544945 | ativo | 06/03/2020 | 41-EQUIPAMENTOS PARA REFRIGERACAO, CONDICIONAMENTO E PURIFICA CAO DE AR | D.LONGHI | DFW102260EXU | sem classe | Doação | 7000 | sem classe | 02/08/2010 |  | CONDICIONADOR DE AR FRIO DE LONGHI HW 7.000 BTUS (RF)
condicionador de ar | 60519 | ativo | 19/12/2019 | 41-EQUIPAMENTOS PARA REFRIGERACAO, CONDICIONAMENTO E PURIFICA CAO DE AR | SPRINGER | MUNDIAL | sem classe | Doação |  | sem classe | 30/05/2007 |  | CONDICIONADOR DE AR SPRINGER.
ar condicionado | 433636 | ativo | 17/12/2019 | 41-EQUIPAMENTOS PARA REFRIGERACAO, CONDICIONAMENTO E PURIFICA CAO DE AR |  |  | sem classe | Doação | 12300 | janela | 16/01/2007 |  | APARELHO DE AR CONDICIONADO MARCA SPRINGER CARRIER DO TIPO JANELA. 12300 BTUS. 220V. (RF)
condicionador de ar | 77662 | ativo | 17/12/2019 | 41-EQUIPAMENTOS PARA REFRIGERACAO, CONDICIONAMENTO E PURIFICA CAO DE AR | SPRINGER | MCA 185 BB | sem classe | Doação | 18000 | sem classe | 15/10/2008 |  | CONDICIONADOR DE AR 18000 BTU 220 FR MINIMAX RF
ar condicionado | 361703 | ativo | 17/12/2019 | 41-EQUIPAMENTOS PARA REFRIGERACAO, CONDICIONAMENTO E PURIFICA CAO DE AR |  | G70 | sem classe | Compra | 18000 | sem classe | 04/01/1996 |  | APARELHO DE AR CONDICIONADO COM 18000 BTU/H. 220V. 60 HZ. SOMENTE CICLO FRIO. CORRENTE NOMINAL: 16 A.
condicionador de ar | 537831 | ativo | 04/02/2020 | 41-EQUIPAMENTOS PARA REFRIGERACAO, CONDICIONAMENTO E PURIFICA CAO DE AR |  |  | sem classe | Doação | 48000 | sem classe | 02/08/2010 |  | CONDICIONADOR DE AR FRIO CARRIER 48.000 BTUS - 220V (RF)
condicionador de ar | 537833 | ativo | 04/02/2020 | 41-EQUIPAMENTOS PARA REFRIGERACAO, CONDICIONAMENTO E PURIFICA CAO DE AR |  |  | sem classe | Doação | 48000 | sem classe | 02/08/2010 |  | CONDICIONADOR DE AR FRIO CARRIER 48.000 BTUS - 220V (RF)
ar condicionado | 364245 | ativo | 17/12/2019 | 41-EQUIPAMENTOS PARA REFRIGERACAO, CONDICIONAMENTO E PURIFICA CAO DE AR | SPRINGER | MUNDIAL21000 | sem classe | Compra | 21000 | janela | 30/08/2006 |  | APARELHO DE AR CONDICIONADO. TIPO JANELA. CAPACIDADE NOMINALDE 21000 BTUS/H. TENSAO NOMINAL DE 220 VOLTS. FREQUENCIA NO-NAL DE 60 HZ. SOMENTE CICLO FRIO. CORRENTE NOMINAL DE 10.7A.SISTEMA DE COMPRESSOR ROTATIVO.
condicionador de ar | 362497 | ativo | 17/12/2019 | 41-EQUIPAMENTOS PARA REFRIGERACAO, CONDICIONAMENTO E PURIFICA CAO DE AR | SPRINGER | COMPACTO INNOVARE | sem classe | Compra | 7500 | janela | 27/03/2000 |  | CONDICIONADOR DE AR. DO TIPO JANELA . SOMENTE CICLO FRIO. CAPACIDADE DE 7.500 BTU/H. ALIMENTACAO ELETRICA DE 220 V. 60HZ. PARA O DIMENSIONAMENTO DOS CIRCUITOS DE ALIMENTACAO ELETRICA. INFORMAMOS QUE A CORRENTE NOMINAL DESTE EQUIPAMEN-TO E 5 A.
ar condicionado | 582751 | ativo | 16/03/2018 | 41-EQUIPAMENTOS PARA REFRIGERACAO, CONDICIONAMENTO E PURIFICA CAO DE AR | SPRINGER | 4ZRWCA022515LS | sem classe | Doação | 22000 | sem classe | 10/05/2012 |  | AR CONDICIONADO HIWALL SPRINGER 22.000 BTUS F 220V MAXI (RF)
condicionador de ar | 537845 | ativo | 05/11/2019 | 41-EQUIPAMENTOS PARA REFRIGERACAO, CONDICIONAMENTO E PURIFICA CAO DE AR |  |  | sem classe | Doação | 24000 | sem classe | 02/08/2010 |  | CONDICIONADOR DE AR FRIO 24.000 BTUS - CARRIER. 220V (RF)
condicionador de ar | 537842 | ativo | 24/04/2014 | 41-EQUIPAMENTOS PARA REFRIGERACAO, CONDICIONAMENTO E PURIFICA CAO DE AR |  |  | sem classe | Doação | 60000 | sem classe | 02/08/2010 |  | CONDICIONADOR DE AR FRIO 60.000 BTUS - CARRIER. 220V (RF)
condicionador de ar | 537851 | ativo | 28/09/2015 | 41-EQUIPAMENTOS PARA REFRIGERACAO, CONDICIONAMENTO E PURIFICA CAO DE AR |  |  | sem classe | Doação | 7500 | janela | 02/08/2010 |  | CONDICIONADOR DE AR DE JANELA FRIO 7.500 BTUS - SPRINGER FRM220 V (RF)
condicionador de ar | 537852 | ativo | 26/01/2011 | 41-EQUIPAMENTOS PARA REFRIGERACAO, CONDICIONAMENTO E PURIFICA CAO DE AR |  |  | sem classe | Doação | 7500 | janela | 02/08/2010 |  | CONDICIONADOR DE AR DE JANELA FRIO 7.500 BTUS - SPRINGER FRM220 V (RF)
condicionador de ar | 537834 | ativo | 04/02/2020 | 41-EQUIPAMENTOS PARA REFRIGERACAO, CONDICIONAMENTO E PURIFICA CAO DE AR |  |  | sem classe | Doação | 48000 | sem classe | 02/08/2010 |  | CONDICIONADOR DE AR FRIO CARRIER 48.000 BTUS - 220V (RF)
condicionador de ar | 537827 | ativo | 28/11/2019 | 41-EQUIPAMENTOS PARA REFRIGERACAO, CONDICIONAMENTO E PURIFICA CAO DE AR | carrier | 42xqc048515lc | sem classe | Doação | 48000 | sem classe | 02/08/2010 |  | CONDICIONADOR DE AR FRIO CARRIER 48.000 BTUS - 220V (RF)
condicionador de ar | 537828 | ativo | 28/11/2019 | 41-EQUIPAMENTOS PARA REFRIGERACAO, CONDICIONAMENTO E PURIFICA CAO DE AR | carrier | 38ccd048535 | sem classe | Doação | 48000 | sem classe | 02/08/2010 |  | CONDICIONADOR DE AR FRIO CARRIER 48.000 BTUS - 220V (RF)
condicionador de ar | 537837 | ativo | 26/01/2011 | 41-EQUIPAMENTOS PARA REFRIGERACAO, CONDICIONAMENTO E PURIFICA CAO DE AR |  |  | sem classe | Doação | 10000 | janela | 02/08/2010 |  | CONDICIONADOR DE AR DE JANELA FRIO 10.000 BTUS - GREEN GJ10-22LM (RF)
ar condicionado | 364248 | ativo | 17/12/2019 | 41-EQUIPAMENTOS PARA REFRIGERACAO, CONDICIONAMENTO E PURIFICA CAO DE AR | SPRINGER | MUNDIAL | sem classe | Compra | 21000 | janela | 30/08/2006 |  | APARELHO DE AR CONDICIONADO. TIPO JANELA. CAPACIDADE NOMINALDE 21000 BTUS/H. TENSAO NOMINAL DE 220 VOLTS. FREQUENCIA NO-NAL DE 60 HZ. SOMENTE CICLO FRIO. CORRENTE NOMINAL DE 10.7A.SISTEMA DE COMPRESSOR ROTATIVO.
ar condicionado | 364246 | ativo | 17/12/2019 | 41-EQUIPAMENTOS PARA REFRIGERACAO, CONDICIONAMENTO E PURIFICA CAO DE AR | SPRINGER | MUNDIAL21000 | sem classe | Compra | 21000 | janela | 30/08/2006 |  | APARELHO DE AR CONDICIONADO. TIPO JANELA. CAPACIDADE NOMINALDE 21000 BTUS/H. TENSAO NOMINAL DE 220 VOLTS. FREQUENCIA NO-NAL DE 60 HZ. SOMENTE CICLO FRIO. CORRENTE NOMINAL DE 10.7A.SISTEMA DE COMPRESSOR ROTATIVO.
condicionador de ar | 537846 | ativo | 05/11/2019 | 41-EQUIPAMENTOS PARA REFRIGERACAO, CONDICIONAMENTO E PURIFICA CAO DE AR |  |  | sem classe | Doação | 24000 | sem classe | 02/08/2010 |  | CONDICIONADOR DE AR FRIO 24.000 BTUS - CARRIER. 220V (RF)
condicionador de ar | 537848 | ativo | 26/01/2011 | 41-EQUIPAMENTOS PARA REFRIGERACAO, CONDICIONAMENTO E PURIFICA CAO DE AR |  |  | sem classe | Doação | 24000 | sem classe | 02/08/2010 |  | CONDICIONADOR DE AR FRIO 24.000 BTUS - CARRIER. 220V (RF)
condicionador de ar | 453660 | ativo | 17/12/2019 | 41-EQUIPAMENTOS PARA REFRIGERACAO, CONDICIONAMENTO E PURIFICA CAO DE AR |  |  | sem classe | Doação | 18000 | sem classe | 03/04/2008 |  | CONDICIONADOR DE AR 1800 BTU (RF)
ar condicionado | 502486 | ativo | 17/12/2019 | 41-EQUIPAMENTOS PARA REFRIGERACAO, CONDICIONAMENTO E PURIFICA CAO DE AR |  |  | sem classe | Doação | 12000 | sem classe | 04/08/2009 |  | SISTEMA DE AR CONDICIONADO MARCA GREE 12000 BTUS (RF)
ar condicionado | 364016 | ativo | 17/12/2019 | 41-EQUIPAMENTOS PARA REFRIGERACAO, CONDICIONAMENTO E PURIFICA CAO DE AR | SPRINGER | MUNDIAL FRIO | sem classe | Doação | 21000 | sem classe | 29/11/2005 |  | APARELHO DE AR CONDICIONADO 21000 BTUS
condicionador de ar | 653669 | ativo | 16/03/2018 | 41-EQUIPAMENTOS PARA REFRIGERACAO, CONDICIONAMENTO E PURIFICA CAO DE AR | SPRINGER | ZCB185RB | A | Compra | 18000 | janela | 17/11/2015 |  | CONDICIONADOR DE AR; DO TIPO JANELA; COM CAPACIDADE DE 18.000 BTU/H; OPERACAO: FRIO; VAZAO DE AR DE 850 M3/H; VOLTAGEM: 220 VOLTS. 60 HZ; COM CONSUMO APROXIMADO DE 1730 W; COM SELO PROCEL. CLASSIFICACAO ENERGETICA A; COM BAIXO NIVEL DE RUIDO;
condicionador de ar | 544935 | ativo | 08/01/2020 | 41-EQUIPAMENTOS PARA REFRIGERACAO, CONDICIONAMENTO E PURIFICA CAO DE AR |  |  | sem classe | Doação | 18000 | sem classe | 02/08/2010 |  | CONDICIONADOR DE AR FRIO 18.000 BTUS - CARRIER 220V (RF)
condicionador de ar | 544937 | ativo | 28/11/2019 | 41-EQUIPAMENTOS PARA REFRIGERACAO, CONDICIONAMENTO E PURIFICA CAO DE AR | carrier |  | sem classe | Doação | 18000 | sem classe | 02/08/2010 |  | CONDICIONADOR DE AR FRIO 18.000 BTUS - CARRIER 220V (RF)
ar condicionado | 364037 | ativo | 17/12/2019 | 41-EQUIPAMENTOS PARA REFRIGERACAO, CONDICIONAMENTO E PURIFICA CAO DE AR | CONSUL | CCB07 | sem classe | Doação | 7500 | sem classe | 11/08/2004 |  | APARELHO DE AR CONDICIONADO 7500BTU
ar condicionado | 362395 | ativo | 17/12/2019 | 41-EQUIPAMENTOS PARA REFRIGERACAO, CONDICIONAMENTO E PURIFICA CAO DE AR | SPRINGER CARRIER | INNOVARE-12300 BTUS | sem classe | Compra | 12300 | janela | 25/05/1999 |  | APARELHO DE AR CONDICIONADO. TIPO JANELA. CAPACIDADE NOMINALDE 12.300 BTUS/H. 220V. FREQUENCIA NOMINAL DE 60 HZ. SOMENTECICLO FRIO. CORRENTE NOMINAL 12A.
ar condicionado | 362625 | ativo | 17/12/2019 | 41-EQUIPAMENTOS PARA REFRIGERACAO, CONDICIONAMENTO E PURIFICA CAO DE AR |  | TOTALINE | sem classe | Compra | 15000 | janela | 21/09/2000 |  | APARELHO DE AR CONDICIONADO. TIPO JANELA. COM CAPACIDADE NOMINAL DE 15000 BTU S. TENSAO DE ALIMENTACAO 220V. SO- MENTE CICLO FRIO. CORRENTE NOMINAL DE 14A. 60 HZ.
ar condicionado | 360994 | ativo | 17/12/2019 | 41-EQUIPAMENTOS PARA REFRIGERACAO, CONDICIONAMENTO E PURIFICA CAO DE AR | SPRINGER | TOP LIN | Antes PROCEL | Compra | 12000 | sem classe | 11/06/1991 |  | APARELHO DE AR CONDICIONADO C/CAPAC P/12000 BTUS FRIO
condicionador de ar | 433304 | ativo | 17/12/2019 | 41-EQUIPAMENTOS PARA REFRIGERACAO, CONDICIONAMENTO E PURIFICA CAO DE AR |  | SILENTIA | sem classe | Compra | 21000 | janela | 07/02/2007 |  | CONDICIONADOR DE AR. TIPO JANELA. COM CAPACIDADE PARA 21.000BTU S. OPERACAO FRIO. COMPOSTO DE 01 GABINETE GALVANIZADO. COMPRESSOR ROTATIVO (LINHA SILENCIOSA). CONTROLE MECANICO. NA VOLTAGEM 220 V. COM PRAZO DE GARANTIA MINIMA DE 12 MESES.ACOMPANHA MANUAL DE INSTRUCOES EM PORTUGUES.
condicionador de ar | 537847 | ativo | 11/11/2019 | 41-EQUIPAMENTOS PARA REFRIGERACAO, CONDICIONAMENTO E PURIFICA CAO DE AR |  |  | sem classe | Doação | 24000 | sem classe | 02/08/2010 |  | CONDICIONADOR DE AR FRIO 24.000 BTUS - CARRIER. 220V (RF)
condicionador de ar | 537840 | ativo | 04/02/2020 | 41-EQUIPAMENTOS PARA REFRIGERACAO, CONDICIONAMENTO E PURIFICA CAO DE AR |  |  | sem classe | Doação | 60000 | sem classe | 02/08/2010 |  | CONDICIONADOR DE AR FRIO 60.000 BTUS - CARRIER. 220V (RF)
condicionador de ar | 537854 | ativo | 28/09/2015 | 41-EQUIPAMENTOS PARA REFRIGERACAO, CONDICIONAMENTO E PURIFICA CAO DE AR |  |  | sem classe | Doação | 7500 | janela | 02/08/2010 |  | CONDICIONADOR DE AR DE JANELA FRIO 7.500 BTUS - SPRINGER FRM220 V (RF)
condicionador de ar | 537826 | ativo | 28/11/2019 | 41-EQUIPAMENTOS PARA REFRIGERACAO, CONDICIONAMENTO E PURIFICA CAO DE AR | gree | GWCN09DAND1A3A/I | sem classe | Doação | 9000 | sem classe | 02/08/2010 |  | CONDICIONADOR DE AR FRIO 9.000 BTUS - GREEN (RF)
condicionador de ar | 537829 | ativo | 13/08/2019 | 41-EQUIPAMENTOS PARA REFRIGERACAO, CONDICIONAMENTO E PURIFICA CAO DE AR |  |  | sem classe | Doação | 48000 | sem classe | 02/08/2010 |  | CONDICIONADOR DE AR FRIO CARRIER 48.000 BTUS - 220V (RF)
ar condicionado | 364247 | ativo | 17/12/2019 | 41-EQUIPAMENTOS PARA REFRIGERACAO, CONDICIONAMENTO E PURIFICA CAO DE AR | SPRINGER | MUNDIAL | sem classe | Compra | 21000 | janela | 30/08/2006 |  | APARELHO DE AR CONDICIONADO. TIPO JANELA. CAPACIDADE NOMINALDE 21000 BTUS/H. TENSAO NOMINAL DE 220 VOLTS. FREQUENCIA NO-NAL DE 60 HZ. SOMENTE CICLO FRIO. CORRENTE NOMINAL DE 10.7A.SISTEMA DE COMPRESSOR ROTATIVO.
condicionador de ar | 362270 | ativo | 17/12/2019 | 41-EQUIPAMENTOS PARA REFRIGERACAO, CONDICIONAMENTO E PURIFICA CAO DE AR | SPRINGER |  | sem classe | Doação | 12500 | sem classe | 06/05/1998 |  | CONDICIONADOR DE AR. 12500 BTUS. 220V.. FRIO. (RF)
condicionador de ar | 613273 | ativo | 14/01/2014 | 41-EQUIPAMENTOS PARA REFRIGERACAO, CONDICIONAMENTO E PURIFICA CAO DE AR | SPRINGER | ZQB185R8 | sem classe | Compra | 18000 | janela | 12/11/2013 |  | CONDICIONADOR DE AR; TIPO JANELA; COM CAPACIDADE DE 18.00 0 BTU/H; OPERACAO FRIO; COMANDO EXAUSTAO E VENTILACAO; COMPOSTO DE COMPRESSOR ROTATIVO QUE PROPORCIONA MENOR CONSUMO DE ENERGIA; GABINETE DESLIZANTE QUE DISPENSA BANDEJA E TIRANTES METALICOS DE FIXACAO; CONTROLE REMOTO SEM FIO; NA VOLTAGEM D
ar condicionado | 363143 | ativo | 17/12/2019 | 41-EQUIPAMENTOS PARA REFRIGERACAO, CONDICIONAMENTO E PURIFICA CAO DE AR |  |  | sem classe | Compra | 18000 | janela | 11/12/2001 |  | APARELHO DE AR CONDICIONADO. TIPO JANELA. COM CAPACIDADE NOMINAL DE 18000 BTU S.TENSAO DE ALIMENTACAO DE 220V. SOMENTE CICLO FRIO. CORRENTE NOMINAL DE 16A. 60HZ
condicionador de ar | 653667 | ativo | 16/03/2018 | 41-EQUIPAMENTOS PARA REFRIGERACAO, CONDICIONAMENTO E PURIFICA CAO DE AR | SPRINGER | ZCB185RB | A | Compra | 18000 | janela | 17/11/2015 |  | CONDICIONADOR DE AR; DO TIPO JANELA; COM CAPACIDADE DE 18.000 BTU/H; OPERACAO: FRIO; VAZAO DE AR DE 850 M3/H; VOLTAGEM: 220 VOLTS. 60 HZ; COM CONSUMO APROXIMADO DE 1730 W; COM SELO PROCEL. CLASSIFICACAO ENERGETICA A; COM BAIXO NIVEL DE RUIDO;
condicionador de ar | 653668 | ativo | 16/03/2018 | 41-EQUIPAMENTOS PARA REFRIGERACAO, CONDICIONAMENTO E PURIFICA CAO DE AR | SPRINGER | ZCB185RB | A | Compra | 18000 | janela | 17/11/2015 |  | CONDICIONADOR DE AR; DO TIPO JANELA; COM CAPACIDADE DE 18.000 BTU/H; OPERACAO: FRIO; VAZAO DE AR DE 850 M3/H; VOLTAGEM: 220 VOLTS. 60 HZ; COM CONSUMO APROXIMADO DE 1730 W; COM SELO PROCEL. CLASSIFICACAO ENERGETICA A; COM BAIXO NIVEL DE RUIDO;
condicionador de ar | 544934 | ativo | 03/02/2020 | 41-EQUIPAMENTOS PARA REFRIGERACAO, CONDICIONAMENTO E PURIFICA CAO DE AR |  |  | sem classe | Doação | 18000 | sem classe | 02/08/2010 |  | CONDICIONADOR DE AR FRIO 18.000 BTUS - CARRIER 220V (RF)
condicionador de ar | 544936 | ativo | 30/10/2019 | 41-EQUIPAMENTOS PARA REFRIGERACAO, CONDICIONAMENTO E PURIFICA CAO DE AR |  |  | sem classe | Doação | 18000 | sem classe | 02/08/2010 |  | CONDICIONADOR DE AR FRIO 18.000 BTUS - CARRIER 220V (RF)
ar condicionado | 362394 | ativo | 17/12/2019 | 41-EQUIPAMENTOS PARA REFRIGERACAO, CONDICIONAMENTO E PURIFICA CAO DE AR | SPRINGER CARRIER | INNOVARE-12300 BTUS | sem classe | Compra | 12300 | janela | 25/05/1999 |  | APARELHO DE AR CONDICIONADO. TIPO JANELA. CAPACIDADE NOMINALDE 12.300 BTUS/H. 220V. FREQUENCIA NOMINAL DE 60 HZ. SOMENTECICLO FRIO. CORRENTE NOMINAL 12A.
condicionador de ar | 361641 | ativo | 17/12/2019 | 41-EQUIPAMENTOS PARA REFRIGERACAO, CONDICIONAMENTO E PURIFICA CAO DE AR |  |  | sem classe | Compra | 15000 | sem classe | 01/06/1995 |  | CONDICIONADOR DE AR 15000CR. 220V./
condicionador de ar | 613274 | ativo | 14/01/2014 | 41-EQUIPAMENTOS PARA REFRIGERACAO, CONDICIONAMENTO E PURIFICA CAO DE AR | SPRINGER | ZQB185R8 | sem classe | Compra | 18000 | janela | 12/11/2013 |  | CONDICIONADOR DE AR; TIPO JANELA; COM CAPACIDADE DE 18.00 0 BTU/H; OPERACAO FRIO; COMANDO EXAUSTAO E VENTILACAO; COMPOSTO DE COMPRESSOR ROTATIVO QUE PROPORCIONA MENOR CONSUMO DE ENERGIA; GABINETE DESLIZANTE QUE DISPENSA BANDEJA E TIRANTES METALICOS DE FIXACAO; CONTROLE REMOTO SEM FIO; NA VOLTAGEM D
condicionador de ar | 544944 | ativo | 07/02/2019 | 41-EQUIPAMENTOS PARA REFRIGERACAO, CONDICIONAMENTO E PURIFICA CAO DE AR | DeLONGHI | DFW102260EXU | sem classe | Doação | 7000 | sem classe | 02/08/2010 |  | CONDICIONADOR DE AR FRIO DE LONGHI HW 7.000 BTUS (RF)
ar condicionado | 431248 | ativo | 17/12/2019 | 41-EQUIPAMENTOS PARA REFRIGERACAO, CONDICIONAMENTO E PURIFICA CAO DE AR | SPRINGER | MUNDIAL | sem classe | Compra | 18000 | janela | 17/10/2006 |  | APARELHO DE AR CONDICIONADO. TIPO JANELA. CAPACIDADE NOMINALMINIMA DE 18000 BTU/H. TENSAO NOMINAL DE 220 VOLTS. FREQUEN-CIA 60HZ. SOMENTE CICLO FRIO. COMPRESSOR ROTATIVO. RENOVACAODE AR. BAIXO NIVEL DE RUIDO.
ar condicionado | 361704 | ativo | 17/12/2019 | 41-EQUIPAMENTOS PARA REFRIGERACAO, CONDICIONAMENTO E PURIFICA CAO DE AR |  | COMPACTO/MUNDIAL | sem classe | Compra | 15000 | sem classe | 04/01/1996 |  | APARELHO DE AR CONDICIONADO COM CAPACIDADE NOMINAL DE 15.000 BTU S. TENSAO NOMINAL 220V. FREQUENCIA NOMINAL DE 60HZ. C/ BAIXO NIVEL DE RUIDO. CORRENTE NOMINAL DE 14A. SOMENTE CI-CLO FRIO.
condicionador de ar | 544933 | ativo | 24/04/2014 | 41-EQUIPAMENTOS PARA REFRIGERACAO, CONDICIONAMENTO E PURIFICA CAO DE AR |  |  | sem classe | Doação | 18000 | sem classe | 02/08/2010 |  | CONDICIONADOR DE AR FRIO 18.000 BTUS - CARRIER 220V (RF)
condicionador de ar | 544939 | ativo | 05/11/2019 | 41-EQUIPAMENTOS PARA REFRIGERACAO, CONDICIONAMENTO E PURIFICA CAO DE AR |  |  | sem classe | Doação | 18000 | sem classe | 02/08/2010 |  | CONDICIONADOR DE AR FRIO 18.000 BTUS - CARRIER 220V (RF)
condicionador de ar | 544930 | ativo | 28/11/2019 | 41-EQUIPAMENTOS PARA REFRIGERACAO, CONDICIONAMENTO E PURIFICA CAO DE AR | CARRIER | 38XCD030515MC | sem classe | Doação | 30000 | sem classe | 02/08/2010 |  | CONDICIONADOR DE AR FRIO 30.000 BTUS - CARRIER 220V (RF)
ar condicionado | 362393 | ativo | 17/12/2019 | 41-EQUIPAMENTOS PARA REFRIGERACAO, CONDICIONAMENTO E PURIFICA CAO DE AR | SPRINGER CARRIER | INNOVARE-12300 BTUS | sem classe | Compra | 12300 | janela | 25/05/1999 |  | APARELHO DE AR CONDICIONADO. TIPO JANELA. CAPACIDADE NOMINALDE 12.300 BTUS/H. 220V. FREQUENCIA NOMINAL DE 60 HZ. SOMENTECICLO FRIO. CORRENTE NOMINAL 12A.
condicionador de ar | 537850 | ativo | 26/01/2011 | 41-EQUIPAMENTOS PARA REFRIGERACAO, CONDICIONAMENTO E PURIFICA CAO DE AR |  |  | sem classe | Doação | 24000 | sem classe | 02/08/2010 |  | CONDICIONADOR DE AR FRIO 24.000 BTUS - CARRIER. 220V (RF)
condicionador de ar | 537843 | ativo | 24/04/2014 | 41-EQUIPAMENTOS PARA REFRIGERACAO, CONDICIONAMENTO E PURIFICA CAO DE AR |  |  | sem classe | Doação | 60000 | sem classe | 02/08/2010 |  | CONDICIONADOR DE AR FRIO 60.000 BTUS - CARRIER. 220V (RF)
condicionador de ar | 537853 | ativo | 28/09/2015 | 41-EQUIPAMENTOS PARA REFRIGERACAO, CONDICIONAMENTO E PURIFICA CAO DE AR |  |  | sem classe | Doação | 7500 | janela | 02/08/2010 |  | CONDICIONADOR DE AR DE JANELA FRIO 7.500 BTUS - SPRINGER FRM220 V (RF)
ar condicionado | 662660 | ativo | 17/12/2019 | 41-EQUIPAMENTOS PARA REFRIGERACAO, CONDICIONAMENTO E PURIFICA CAO DE AR | SPRINGER | 21000BTUS | sem classe | Doação | 21000 | janela | 28/11/2006 |  | AR CONDICIONADO SPRINGER CARRIER 21000 BTUS. TIPO JANELA (RF)
condicionador de ar | 537830 | ativo | 06/03/2020 | 41-EQUIPAMENTOS PARA REFRIGERACAO, CONDICIONAMENTO E PURIFICA CAO DE AR |  |  | sem classe | Doação | 48000 | sem classe | 02/08/2010 |  | CONDICIONADOR DE AR FRIO CARRIER 48.000 BTUS - 220V (RF)
condicionador de ar | 537832 | ativo | 04/02/2020 | 41-EQUIPAMENTOS PARA REFRIGERACAO, CONDICIONAMENTO E PURIFICA CAO DE AR |  |  | sem classe | Doação | 48000 | sem classe | 02/08/2010 |  | CONDICIONADOR DE AR FRIO CARRIER 48.000 BTUS - 220V (RF)
condicionador de ar | 537839 | ativo | 28/09/2015 | 41-EQUIPAMENTOS PARA REFRIGERACAO, CONDICIONAMENTO E PURIFICA CAO DE AR |  |  | sem classe | Doação | 18000 | janela | 02/08/2010 |  | CONDICIONADOR DE AR JANELA 18.000 BTUS - GREEN - 6J18 - 220V(RF)
evaporadora | 695181 | ativo | 12/12/2019 | 41-EQUIPAMENTOS PARA REFRIGERACAO, CONDICIONAMENTO E PURIFICA CAO DE AR | SPRINGER | 42MCC022515LS | sem classe | Doação | 22000 | evaporador | 10/10/2011 |  | EVAPORADORA HIWALL 22.000 BTUS F220V MAXIFLEX
condensadora | 653670 | ativo | 16/03/2018 | 41-EQUIPAMENTOS PARA REFRIGERACAO, CONDICIONAMENTO E PURIFICA CAO DE AR | SPRINGER | ZCB185RB | A | Compra | 18000 | janela | 23/11/2015 |  | CONDICIONADOR DE AR; DO TIPO JANELA; COM CAPACIDADE DE 18.000 BTU/H; OPERACAO: FRIO; VAZAO DE AR DE 850 M3/H; VOLTAGEM: 220 VOLTS. 60 HZ; COM CONSUMO APROXIMADO DE 1730 W; COM SELO PROCEL. CLASSIFICACAO ENERGETICA A; COM BAIXO NIVEL DE RUIDO; EQUIPAMENTO COMPOSTO DE UMA UNIDADE CONDENSADORA E UMA EV
evaporadora | 544941 | ativo | 06/03/2020 | 41-EQUIPAMENTOS PARA REFRIGERACAO, CONDICIONAMENTO E PURIFICA CAO DE AR |  |  | sem classe | Doação | 18000 | evaporador | 02/08/2010 |  | EVAPORADORA 18.000 BTUS - CARRIER PARA TETO (RF)
evaporadora | 537823 | ativo | 06/03/2020 | 41-EQUIPAMENTOS PARA REFRIGERACAO, CONDICIONAMENTO E PURIFICA CAO DE AR |  |  | sem classe | Doação | 48000 | evaporador | 02/08/2010 |  | EVAPORADORA PARA TETO 48.000 BTUS - CARRIER (RF)
evaporadora | 543883 | ativo | 06/03/2020 | 41-EQUIPAMENTOS PARA REFRIGERACAO, CONDICIONAMENTO E PURIFICA CAO DE AR | CARRIER | 38XCDO30515MC | sem classe | Doação | 30000 | evaporador | 09/10/2009 |  | EVAPORADORA CARRIER P/T 30K (RF)
evaporadora | 543884 | ativo | 06/03/2020 | 41-EQUIPAMENTOS PARA REFRIGERACAO, CONDICIONAMENTO E PURIFICA CAO DE AR | CARRIER | 38XCDO30515MC | sem classe | Doação | 30000 | evaporador | 09/10/2009 |  | EVAPORADORA CARRIER P/T 30K (RF)
evaporadora | 543877 | ativo | 13/04/2011 | 41-EQUIPAMENTOS PARA REFRIGERACAO, CONDICIONAMENTO E PURIFICA CAO DE AR | CARRIER | 38CCC060535MC | sem classe | Doação | 60000 | evaporador | 09/10/2009 |  | EVAPORADORA CARRIER P/T 60K (RF)
evaporadora | 548174 | ativo | 04/02/2020 | 41-EQUIPAMENTOS PARA REFRIGERACAO, CONDICIONAMENTO E PURIFICA CAO DE AR | CARRIER | 42LUCA012515LC | sem classe | Doação | 12000 | evaporador | 09/03/2011 |  | AR CONDICIONADO EVAPORADORA 12.000 BTUS 220V FRIO. MARCA CARRIER
condensadora | 499884 | ativo | 17/12/2019 | 41-EQUIPAMENTOS PARA REFRIGERACAO, CONDICIONAMENTO E PURIFICA CAO DE AR |  |  | sem classe | Doação | 18000 | condensador | 01/12/2008 |  | CONDENSADORA 18.000 BTU RF
evaporadora | 543902 | ativo | 14/04/2011 | 41-EQUIPAMENTOS PARA REFRIGERACAO, CONDICIONAMENTO E PURIFICA CAO DE AR | CARRIER | 38XCD018515MC | sem classe | Doação | 18000 | evaporador | 09/10/2009 |  | EVAPORADORA CARRIER P/T 18K (RF)
evaporadora | 537824 | ativo | 06/03/2020 | 41-EQUIPAMENTOS PARA REFRIGERACAO, CONDICIONAMENTO E PURIFICA CAO DE AR |  |  | sem classe | Doação | 48000 | evaporador | 02/08/2010 |  | EVAPORADORA PARA TETO 48.000 BTUS - CARRIER (RF)
condensadora | 500135 | ativo | 16/03/2018 | 41-EQUIPAMENTOS PARA REFRIGERACAO, CONDICIONAMENTO E PURIFICA CAO DE AR |  |  | sem classe | Doação | 24000 | condensador | 06/07/2009 |  | CONDENSADORA 24000BTU (RF)
evaporadora | 621327 | ativo | 16/03/2018 | 41-EQUIPAMENTOS PARA REFRIGERACAO, CONDICIONAMENTO E PURIFICA CAO DE AR | ELGIN | PHFI 36000-2 | sem classe | Compra | 36000 | evaporador | 26/03/2013 |  | APARELHO DE AR CONDICIONADO PISO TETO 36000 BTUS. FR. 220 -EVAPORADORA
evaporadora | 628231 | ativo | 16/03/2018 | 41-EQUIPAMENTOS PARA REFRIGERACAO, CONDICIONAMENTO E PURIFICA CAO DE AR | CARRIER |  | sem classe | Doação | 18000 | evaporador | 11/03/2014 |  | AR CONDICIONADO EVAPORADORA HIWALL CARRIER 18000 BTUS
condensadora | 628233 | ativo | 16/03/2018 | 41-EQUIPAMENTOS PARA REFRIGERACAO, CONDICIONAMENTO E PURIFICA CAO DE AR | CARRIER |  | sem classe | Doação | 18000 | condensador | 11/03/2014 |  | AR CONDICIONADO CONDENSADORA HIWALL CARRIER 18000 BTUS
evaporadora | 543905 | ativo | 06/03/2020 | 41-EQUIPAMENTOS PARA REFRIGERACAO, CONDICIONAMENTO E PURIFICA CAO DE AR | CARRIER | 38XCDO18515MC | sem classe | Doação | 18000 | evaporador | 09/10/2009 |  | EVAPORADORA CARRIER P/T 18K (RF)
condensadora | 657938 | ativo | 11/04/2016 | 41-EQUIPAMENTOS PARA REFRIGERACAO, CONDICIONAMENTO E PURIFICA CAO DE AR |  |  | sem classe | Compra | 48000 | condensador | 10/04/2014 |  | CONDENSADORA HITACHI 48000 BTUS
condensadora | 657941 | ativo | 11/04/2016 | 41-EQUIPAMENTOS PARA REFRIGERACAO, CONDICIONAMENTO E PURIFICA CAO DE AR |  |  | sem classe | Compra | 48000 | condensador | 10/04/2014 |  | CONDENSADORA HITACHI 48000 BTUS
evaporadora | 500138 | ativo | 17/12/2019 | 41-EQUIPAMENTOS PARA REFRIGERACAO, CONDICIONAMENTO E PURIFICA CAO DE AR |  |  | sem classe | Doação | 18000 | evaporador | 06/07/2009 |  | EVAPORADORA 18000BTU (RF)
evaporador | 584518 | ativo | 07/08/2019 | 41-EQUIPAMENTOS PARA REFRIGERACAO, CONDICIONAMENTO E PURIFICA CAO DE AR | SPRINGER | 38KCA022515MS | sem classe | Doação | 22000 | evaporador | 10/10/2011 |  | AR CONDICIONADDO EVAPORADOR MAIS CONDENSADORA HIWALL MARCA SPRINGER 22.000 BTUS F220V MAXIFLEX MODELO 38KCA RF
evaporador | 584520 | ativo | 12/12/2019 | 41-EQUIPAMENTOS PARA REFRIGERACAO, CONDICIONAMENTO E PURIFICA CAO DE AR | SPRINGER | 38KCA022515MS | sem classe | Doação | 22000 | evaporador | 10/10/2011 |  | AR CONDICIONADDO EVAPORADOR MAIS CONDENSADORA HIWALL MARCA SPRINGER 22.000 BTUS F220V MAXIFLEX MODELO 38KCA RF
evaporadora | 621328 | ativo | 03/12/2019 | 41-EQUIPAMENTOS PARA REFRIGERACAO, CONDICIONAMENTO E PURIFICA CAO DE AR | ELGIN | PHFI 36000-2 | sem classe | Compra | 36000 | evaporador | 26/03/2013 |  | APARELHO DE AR CONDICIONADO PISO TETO 36000 BTUS. FR. 220 -EVAPORADORA
evaporadora | 543906 | ativo | 06/03/2020 | 41-EQUIPAMENTOS PARA REFRIGERACAO, CONDICIONAMENTO E PURIFICA CAO DE AR | CARRIER | 38XCDO18515MC | sem classe | Doação | 18000 | evaporador | 09/10/2009 |  | EVAPORADORA CARRIER P/T 18K (RF)
evaporadora | 543909 | ativo | 14/04/2011 | 41-EQUIPAMENTOS PARA REFRIGERACAO, CONDICIONAMENTO E PURIFICA CAO DE AR | CARRIER | 38XCDO18515MC | sem classe | Doação | 18000 | evaporador | 09/10/2009 |  | EVAPORADORA CARRIER P/T 18K (RF)
condensadora | 657937 | ativo | 11/04/2016 | 41-EQUIPAMENTOS PARA REFRIGERACAO, CONDICIONAMENTO E PURIFICA CAO DE AR |  |  | sem classe | Compra | 48000 | condensador | 10/04/2014 |  | CONDENSADORA HITACHI 48000 BTUS
condensadora | 657942 | ativo | 11/04/2016 | 41-EQUIPAMENTOS PARA REFRIGERACAO, CONDICIONAMENTO E PURIFICA CAO DE AR |  |  | sem classe | Compra | 48000 | condensador | 10/04/2014 |  | CONDENSADORA HITACHI 48000 BTUS
condensadora | 657944 | ativo | 11/04/2016 | 41-EQUIPAMENTOS PARA REFRIGERACAO, CONDICIONAMENTO E PURIFICA CAO DE AR |  |  | sem classe | Compra | 48000 | condensador | 10/04/2014 |  | CONDENSADORA HITACHI 48000 BTUS
evaporadora | 544942 | ativo | 27/04/2011 | 41-EQUIPAMENTOS PARA REFRIGERACAO, CONDICIONAMENTO E PURIFICA CAO DE AR | CARRIER | 38XCD030515MC | sem classe | Doação | 24000 | evaporador | 02/08/2010 |  | EVAPORADORA CARRIER PARA TETO 24.000 BTUS (RF)
evaporadora | 537820 | ativo | 06/03/2020 | 41-EQUIPAMENTOS PARA REFRIGERACAO, CONDICIONAMENTO E PURIFICA CAO DE AR |  |  | sem classe | Doação | 48000 | evaporador | 02/08/2010 |  | EVAPORADORA PARA TETO 48.000 BTUS - CARRIER (RF)
evaporadora | 543887 | ativo | 06/03/2020 | 41-EQUIPAMENTOS PARA REFRIGERACAO, CONDICIONAMENTO E PURIFICA CAO DE AR | CARRIER | 38XCDO24515MC | sem classe | Doação | 24000 | evaporador | 09/10/2009 |  | EVAPORADORA CARRIER P/T 24K (RF)
evaporadora | 543880 | ativo | 13/04/2011 | 41-EQUIPAMENTOS PARA REFRIGERACAO, CONDICIONAMENTO E PURIFICA CAO DE AR | CARRIER | 38CCC048535MC | sem classe | Doação | 48000 | evaporador | 09/10/2009 |  | EVAPORADORA CARRIER P/T 48K (RF)
evaporadora | 543878 | ativo | 13/04/2011 | 41-EQUIPAMENTOS PARA REFRIGERACAO, CONDICIONAMENTO E PURIFICA CAO DE AR | CARRIER | 38CCC060535MC | sem classe | Doação | 60000 | evaporador | 09/10/2009 |  | EVAPORADORA CARRIER P/T 60K (RF)
evaporadora | 550597 | ativo | 28/09/2015 | 41-EQUIPAMENTOS PARA REFRIGERACAO, CONDICIONAMENTO E PURIFICA CAO DE AR | CARRIER | 42LUCA012515LC | sem classe | Doação | 12000 | evaporador | 24/05/2010 |  | EVAPORADORA 12.000 BTU 220V FR MODELO 42LUCA12515LC (RF)
condensador | 500390 | ativo | 17/12/2019 | 41-EQUIPAMENTOS PARA REFRIGERACAO, CONDICIONAMENTO E PURIFICA CAO DE AR |  |  | sem classe | Doação | 18000 | condensador | 06/07/2009 |  | CONDENSADOR 18000BTU (RF)
evaporadora | 543901 | ativo | 14/04/2011 | 41-EQUIPAMENTOS PARA REFRIGERACAO, CONDICIONAMENTO E PURIFICA CAO DE AR | CARRIER | 38XCD018515MC | sem classe | Doação | 18000 | evaporador | 09/10/2009 |  | EVAPORADORA CARRIER P/T 18K (RF)
evaporadora | 543871 | ativo | 06/03/2020 | 41-EQUIPAMENTOS PARA REFRIGERACAO, CONDICIONAMENTO E PURIFICA CAO DE AR | D. LONGUI | DFW102260EXU | sem classe | Doação | 7000 | evaporador | 09/10/2009 |  | EVAPORADORA FRIO DE LONGUI HW 7K (RF)
evaporadora | 642491 | ativo | 16/03/2018 | 41-EQUIPAMENTOS PARA REFRIGERACAO, CONDICIONAMENTO E PURIFICA CAO DE AR |  |  | sem classe | Doação | 18000 | evaporador | 18/03/2015 |  | EVAPORADORA HI-WALL 18.000 BTUS. MARCA SPRINGER. MODELO 42FNCA18S5
evaporador | 584519 | ativo | 12/12/2019 | 41-EQUIPAMENTOS PARA REFRIGERACAO, CONDICIONAMENTO E PURIFICA CAO DE AR | SPRINGER | 38KCA022515MS | sem classe | Doação | 22000 | evaporador | 10/10/2011 |  | AR CONDICIONADDO EVAPORADOR MAIS CONDENSADORA HIWALL MARCA SPRINGER 22.000 BTUS F220V MAXIFLEX MODELO 38KCA RF
evaporadora | 543907 | ativo | 06/03/2020 | 41-EQUIPAMENTOS PARA REFRIGERACAO, CONDICIONAMENTO E PURIFICA CAO DE AR | CARRIER | 38XCDO18515MC | sem classe | Doação | 18000 | evaporador | 09/10/2009 |  | EVAPORADORA CARRIER P/T 18K (RF)
evaporadora | 543908 | ativo | 14/04/2011 | 41-EQUIPAMENTOS PARA REFRIGERACAO, CONDICIONAMENTO E PURIFICA CAO DE AR | CARRIER | 38XCDO18515MC | sem classe | Doação | 18000 | evaporador | 09/10/2009 |  | EVAPORADORA CARRIER P/T 18K (RF)
condensadora | 657943 | ativo | 11/04/2016 | 41-EQUIPAMENTOS PARA REFRIGERACAO, CONDICIONAMENTO E PURIFICA CAO DE AR |  |  | sem classe | Compra | 48000 | condensador | 10/04/2014 |  | CONDENSADORA HITACHI 48000 BTUS
condensadora | 657945 | ativo | 11/04/2016 | 41-EQUIPAMENTOS PARA REFRIGERACAO, CONDICIONAMENTO E PURIFICA CAO DE AR |  |  | sem classe | Compra | 48000 | condensador | 10/04/2014 |  | CONDENSADORA HITACHI 48000 BTUS
evaporadora | 657950 | ativo | 28/11/2019 | 41-EQUIPAMENTOS PARA REFRIGERACAO, CONDICIONAMENTO E PURIFICA CAO DE AR | MIDEA | 38KQG12M5 | sem classe | Compra | 12000 | evaporador | 10/04/2014 |  | EVAPORADORA 12000 BTUS
evaporadora | 500139 | ativo | 17/12/2019 | 41-EQUIPAMENTOS PARA REFRIGERACAO, CONDICIONAMENTO E PURIFICA CAO DE AR |  |  | sem classe | Doação | 18000 | evaporador | 06/07/2009 |  | EVAPORADORA 18000BTU (RF)
condensadora | 642490 | ativo | 16/03/2018 | 41-EQUIPAMENTOS PARA REFRIGERACAO, CONDICIONAMENTO E PURIFICA CAO DE AR |  |  | sem classe | Doação | 18000 | condensador | 18/03/2015 |  | CONDENSADORA HI-WALL 18.000 BTUS. MARCA SPRINGER.MODELO 42FNCA18S5
evaporadora | 543893 | ativo | 06/03/2020 | 41-EQUIPAMENTOS PARA REFRIGERACAO, CONDICIONAMENTO E PURIFICA CAO DE AR | CARRIER | 38XCDO24515MC | sem classe | Doação | 24000 | evaporador | 09/10/2009 |  | EVAPORADORA CARRIER P/T 24K (RF)
evaporadora | 543870 | ativo | 06/03/2020 | 41-EQUIPAMENTOS PARA REFRIGERACAO, CONDICIONAMENTO E PURIFICA CAO DE AR | GREE | GWCN09DAND1A3 | sem classe | Doação |  | evaporador | 09/10/2009 |  | EVAPORADORA GREE HW FRIO GREEN BAY (RF)
evaporadora | 537821 | ativo | 06/03/2020 | 41-EQUIPAMENTOS PARA REFRIGERACAO, CONDICIONAMENTO E PURIFICA CAO DE AR |  |  | sem classe | Doação | 48000 | evaporador | 02/08/2010 |  | EVAPORADORA PARA TETO 48.000 BTUS - CARRIER (RF)
evaporadora | 543886 | ativo | 06/03/2020 | 41-EQUIPAMENTOS PARA REFRIGERACAO, CONDICIONAMENTO E PURIFICA CAO DE AR | CARRIER | 38XCDO24515MC | sem classe | Doação | 24000 | evaporador | 09/10/2009 |  | EVAPORADORA CARRIER P/T 24K (RF)
evaporadora | 543879 | ativo | 13/04/2011 | 41-EQUIPAMENTOS PARA REFRIGERACAO, CONDICIONAMENTO E PURIFICA CAO DE AR | CARRIER | 38CCC048535MC | sem classe | Doação | 48000 | evaporador | 09/10/2009 |  | EVAPORADORA CARRIER P/T 48K (RF)
evaporadora | 543881 | ativo | 13/04/2011 | 41-EQUIPAMENTOS PARA REFRIGERACAO, CONDICIONAMENTO E PURIFICA CAO DE AR | CARRIER | 38CCC048535MC | sem classe | Doação | 48000 | evaporador | 09/10/2009 |  | EVAPORADORA CARRIER P/T 48K (RF)
evaporadora | 543872 | ativo | 06/03/2020 | 41-EQUIPAMENTOS PARA REFRIGERACAO, CONDICIONAMENTO E PURIFICA CAO DE AR | D. LONGUI | DFW102260EXU | sem classe | Doação | 7000 | evaporador | 09/10/2009 |  | EVAPORADORA FRIO DE LONGUI HW 7K (RF)
condensador | 500391 | ativo | 17/12/2019 | 41-EQUIPAMENTOS PARA REFRIGERACAO, CONDICIONAMENTO E PURIFICA CAO DE AR |  |  | sem classe | Doação | 18000 | condensador | 06/07/2009 |  | CONDENSADOR 18000BTU (RF)
evaporadora | 544943 | ativo | 27/04/2011 | 41-EQUIPAMENTOS PARA REFRIGERACAO, CONDICIONAMENTO E PURIFICA CAO DE AR |  |  | sem classe | Doação | 24000 | evaporador | 02/08/2010 |  | EVAPORADORA CARRIER PARA TETO 24.000 BTUS (RF)
evaporadora | 543903 | ativo | 06/03/2020 | 41-EQUIPAMENTOS PARA REFRIGERACAO, CONDICIONAMENTO E PURIFICA CAO DE AR | CARRIER | 38XCDO18515MC | sem classe | Doação | 18000 | evaporador | 09/10/2009 |  | EVAPORADORA CARRIER P/T 18K (RF)
condensadora | 653671 | ativo | 16/03/2018 | 41-EQUIPAMENTOS PARA REFRIGERACAO, CONDICIONAMENTO E PURIFICA CAO DE AR | SPRINGER | ZCB185RB | A | Compra | 18000 | janela | 23/11/2015 |  | CONDICIONADOR DE AR; DO TIPO JANELA; COM CAPACIDADE DE 18.000 BTU/H; OPERACAO: FRIO; VAZAO DE AR DE 850 M3/H; VOLTAGEM: 220 VOLTS. 60 HZ; COM CONSUMO APROXIMADO DE 1730 W; COM SELO PROCEL. CLASSIFICACAO ENERGETICA A; COM BAIXO NIVEL DE RUIDO; EQUIPAMENTO COMPOSTO DE UMA UNIDADE CONDENSADORA E UMA EV
evaporadora | 537822 | ativo | 06/03/2020 | 41-EQUIPAMENTOS PARA REFRIGERACAO, CONDICIONAMENTO E PURIFICA CAO DE AR |  |  | sem classe | Doação | 48000 | evaporador | 02/08/2010 |  | EVAPORADORA PARA TETO 48.000 BTUS - CARRIER (RF)
evaporadora | 544940 | ativo | 27/04/2011 | 41-EQUIPAMENTOS PARA REFRIGERACAO, CONDICIONAMENTO E PURIFICA CAO DE AR | CARRIER | 38CCC060535MC | sem classe | Doação | 60000 | evaporador | 02/08/2010 |  | EVAPORADORA PARA TETO 60.000 BTUS - CARRIER (RF)
evaporadora | 543882 | ativo | 06/03/2020 | 41-EQUIPAMENTOS PARA REFRIGERACAO, CONDICIONAMENTO E PURIFICA CAO DE AR | CARRIER | 38XCDO30515MC | sem classe | Doação | 30000 | evaporador | 09/10/2009 |  | EVAPORADORA CARRIER P/T 30K (RF)
evaporadora | 543885 | ativo | 06/03/2020 | 41-EQUIPAMENTOS PARA REFRIGERACAO, CONDICIONAMENTO E PURIFICA CAO DE AR | CARRIER | 38XCDO30515MC | sem classe | Doação | 30000 | evaporador | 09/10/2009 |  | EVAPORADORA CARRIER P/T 30K (RF)
condensadora | 552713 | ativo | 28/09/2015 | 41-EQUIPAMENTOS PARA REFRIGERACAO, CONDICIONAMENTO E PURIFICA CAO DE AR | CARRIER | 38KCA012515MC | sem classe | Doação | 12000 | condensador | 24/05/2010 |  | CONDENSADORA 12.000 BTU 220V FR MODELO 38KCAO12515MC (RF)
evaporadora | 628230 | ativo | 16/03/2018 | 41-EQUIPAMENTOS PARA REFRIGERACAO, CONDICIONAMENTO E PURIFICA CAO DE AR | CARRIER |  | sem classe | Doação | 18000 | evaporador | 11/03/2014 |  | AR CONDICIONADO EVAPORADORA HIWALL CARRIER 18000 BTUS
condensadora | 628232 | ativo | 16/03/2018 | 41-EQUIPAMENTOS PARA REFRIGERACAO, CONDICIONAMENTO E PURIFICA CAO DE AR | CARRIER |  | sem classe | Doação | 18000 | condensador | 11/03/2014 |  | AR CONDICIONADO CONDENSADORA HIWALL CARRIER 18000 BTUS
evaporadora | 543904 | ativo | 06/03/2020 | 41-EQUIPAMENTOS PARA REFRIGERACAO, CONDICIONAMENTO E PURIFICA CAO DE AR | CARRIER | 38XCDO18515MC | sem classe | Doação | 18000 | evaporador | 09/10/2009 |  | EVAPORADORA CARRIER P/T 18K (RF)
evaporador | 362030 | ativo | 17/12/2019 | 41-EQUIPAMENTOS PARA REFRIGERACAO, CONDICIONAMENTO E PURIFICA CAO DE AR | SHELL |  | sem classe | Doação |  | evaporador | 15/10/1996 |  | EVAPORADOR TIPO SHELL. (RF)
condensadora | 657939 | ativo | 11/04/2016 | 41-EQUIPAMENTOS PARA REFRIGERACAO, CONDICIONAMENTO E PURIFICA CAO DE AR |  |  | sem classe | Compra | 48000 | condensador | 10/04/2014 |  | CONDENSADORA HITACHI 48000 BTUS
condensadora | 657940 | ativo | 11/04/2016 | 41-EQUIPAMENTOS PARA REFRIGERACAO, CONDICIONAMENTO E PURIFICA CAO DE AR |  |  | sem classe | Compra | 48000 | condensador | 10/04/2014 |  | CONDENSADORA HITACHI 48000 BTUS
condensadora | 657946 | ativo | 11/04/2016 | 41-EQUIPAMENTOS PARA REFRIGERACAO, CONDICIONAMENTO E PURIFICA CAO DE AR |  |  | sem classe | Compra | 48000 | condensador | 10/04/2014 |  | CONDENSADORA HITACHI 48000 BTUS
evaporadora | 657949 | ativo | 28/11/2019 | 41-EQUIPAMENTOS PARA REFRIGERACAO, CONDICIONAMENTO E PURIFICA CAO DE AR | MIDEA | 38KQG12M5 | sem classe | Compra | 12000 | evaporador | 10/04/2014 |  | EVAPORADORA 12000 BTUS
evaporadora | 500136 | ativo | 16/03/2018 | 41-EQUIPAMENTOS PARA REFRIGERACAO, CONDICIONAMENTO E PURIFICA CAO DE AR | carrier |  | sem classe | Doação | 24000 | evaporador | 06/07/2009 |  | EVAPORADORA 24000 BTU (RF)
condensadora | 696440 | ativo | 28/09/2015 | 41-EQUIPAMENTOS PARA REFRIGERACAO, CONDICIONAMENTO E PURIFICA CAO DE AR | ELGIN | PHFE 36000-2 | sem classe | Compra | 36000 | condensador | 13/08/2013 |  | UNIDADE CONDENSADORA EXTERNA
evaporadora | 693874 | ativo | 16/03/2018 | 41-EQUIPAMENTOS PARA REFRIGERACAO, CONDICIONAMENTO E PURIFICA CAO DE AR | AUSTIN | SPLIT | sem classe | Compra | 18000 | evaporador | 06/06/2009 |  | UNIDADE EVAPORADORA INTERNA - 18000 BTU S
condensadora | 704384 | ativo | 03/12/2019 | 41-EQUIPAMENTOS PARA REFRIGERACAO, CONDICIONAMENTO E PURIFICA CAO DE AR | ELGIN | PHFE 36000-2 | sem classe | Compra | 36000 | condensador | 26/05/2014 |  | CONDENSADORA 36000 BTUS
evaporadora | 705070 | ativo | 12/12/2019 | 41-EQUIPAMENTOS PARA REFRIGERACAO, CONDICIONAMENTO E PURIFICA CAO DE AR | SPRINGER | 42MCC022515LS | sem classe | Doação | 22000 | evaporador | 10/10/2011 |  | EVAPORADORA HIWALL 22.000 BTUS F220V MAXIFLEX
evaporadora | 709710 | ativo | 07/08/2019 | 41-EQUIPAMENTOS PARA REFRIGERACAO, CONDICIONAMENTO E PURIFICA CAO DE AR | SPRINGER | 42MCC022515LS | sem classe | Doação | 22000 | evaporador | 10/10/2011 |  | EVAPORADORA HIWALL 22.000 BTUS F220V MAXIFLEX
condensadora | 711393 | ativo | 16/03/2018 | 41-EQUIPAMENTOS PARA REFRIGERACAO, CONDICIONAMENTO E PURIFICA CAO DE AR | ELGIN | PHFE 36000-2 | sem classe | Compra | 36000 | condensador | 26/05/2014 |  | CONDENSADORA 36000 BTUS
condensadora | 712428 | ativo | 04/09/2013 | 41-EQUIPAMENTOS PARA REFRIGERACAO, CONDICIONAMENTO E PURIFICA CAO DE AR | ELGIN | PHFE 36000-2 | sem classe | Compra | 36000 | condensador | 13/08/2013 |  | UNIDADE CONDENSADORA EXTERNA
condensadora | 713454 | ativo | 28/11/2019 | 41-EQUIPAMENTOS PARA REFRIGERACAO, CONDICIONAMENTO E PURIFICA CAO DE AR | MIDEA | 38VFCA18M5 | sem classe | Compra |  | condensador | 15/07/2016 |  | UNIDADE CONDENSADORA
split | 662955 | ativo | 28/11/2019 | 41-EQUIPAMENTOS PARA REFRIGERACAO, CONDICIONAMENTO E PURIFICA CAO DE AR | MIDEA | 42VFCA18M5 | sem classe | Compra |  | evaporador | 15/07/2016 |  | AR CONDICIONADO SPLIT PISO HI-WALL
split | 657969 | ativo | 14/08/2019 | 41-EQUIPAMENTOS PARA REFRIGERACAO, CONDICIONAMENTO E PURIFICA CAO DE AR | HITACHI | RPKIV09B | sem classe | Compra | 9000 | evaporador | 10/04/2014 |  | AR CONDICIONADO SPLIT 9000 BTUS MARCA HITACHI
split | 657974 | ativo | 01/10/2019 | 41-EQUIPAMENTOS PARA REFRIGERACAO, CONDICIONAMENTO E PURIFICA CAO DE AR | HITACHI | RPKIV09B | sem classe | Compra | 9000 | evaporador | 10/04/2014 |  | AR CONDICIONADO SPLIT 9000 BTUS MARCA HITACHI
split | 657976 | ativo | 27/09/2019 | 41-EQUIPAMENTOS PARA REFRIGERACAO, CONDICIONAMENTO E PURIFICA CAO DE AR | HITACHI | RPKIV09B | sem classe | Compra | 9000 | evaporador | 10/04/2014 |  | AR CONDICIONADO SPLIT 9000 BTUS MARCA HITACHI
split | 657983 | ativo | 27/09/2019 | 41-EQUIPAMENTOS PARA REFRIGERACAO, CONDICIONAMENTO E PURIFICA CAO DE AR | HITACHI | RPKIV09B | sem classe | Compra | 9000 | evaporador | 10/04/2014 |  | AR CONDICIONADO SPLIT 9000 BTUS MARCA HITACHI
split | 658017 | ativo | 09/08/2019 | 41-EQUIPAMENTOS PARA REFRIGERACAO, CONDICIONAMENTO E PURIFICA CAO DE AR | HITACHI | RPKI18B | sem classe | Compra | 18000 | evaporador | 10/04/2014 |  | AR CONDICIONADO TIPO SPLIT HITACHI 18000 BTUS
split | 657955 | ativo | 06/03/2020 | 41-EQUIPAMENTOS PARA REFRIGERACAO, CONDICIONAMENTO E PURIFICA CAO DE AR | HITACHI | RPKIV09B | sem classe | Compra | 9000 | evaporador | 10/04/2014 |  | AR CONDICIONADO SPLIT 9000 BTUS MARCA HITACHI
split | 657956 | ativo | 28/08/2019 | 41-EQUIPAMENTOS PARA REFRIGERACAO, CONDICIONAMENTO E PURIFICA CAO DE AR | HITACHI | RPKIV09B | sem classe | Compra | 9000 | evaporador | 10/04/2014 |  | AR CONDICIONADO SPLIT 9000 BTUS MARCA HITACHI
split | 657962 | ativo | 11/11/2019 | 41-EQUIPAMENTOS PARA REFRIGERACAO, CONDICIONAMENTO E PURIFICA CAO DE AR | HITACHI | RPKIV09B | sem classe | Compra | 9000 | evaporador | 10/04/2014 |  | AR CONDICIONADO SPLIT 9000 BTUS MARCA HITACHI
split | 657965 | ativo | 11/11/2019 | 41-EQUIPAMENTOS PARA REFRIGERACAO, CONDICIONAMENTO E PURIFICA CAO DE AR | HITACHI | RPKIV09B | sem classe | Compra | 9000 | evaporador | 10/04/2014 |  | AR CONDICIONADO SPLIT 9000 BTUS MARCA HITACHI
split | 658000 | ativo | 02/10/2019 | 41-EQUIPAMENTOS PARA REFRIGERACAO, CONDICIONAMENTO E PURIFICA CAO DE AR | HITACHI | RPKIV09B | sem classe | Compra | 9000 | evaporador | 10/04/2014 |  | AR CONDICIONADO SPLIT 9000 BTUS MARCA HITACHI
split | 658007 | ativo | 03/10/2019 | 41-EQUIPAMENTOS PARA REFRIGERACAO, CONDICIONAMENTO E PURIFICA CAO DE AR | HITACHI | RPKIV09B | sem classe | Compra | 9000 | evaporador | 10/04/2014 |  | AR CONDICIONADO SPLIT 9000 BTUS MARCA HITACHI
split | 658009 | ativo | 03/10/2019 | 41-EQUIPAMENTOS PARA REFRIGERACAO, CONDICIONAMENTO E PURIFICA CAO DE AR | HITACHI | RPKIV09B | sem classe | Compra | 9000 | evaporador | 10/04/2014 |  | AR CONDICIONADO SPLIT 9000 BTUS MARCA HITACHI
split | 658014 | ativo | 14/08/2019 | 41-EQUIPAMENTOS PARA REFRIGERACAO, CONDICIONAMENTO E PURIFICA CAO DE AR | HITACHI | RPKI18B | sem classe | Compra | 18000 | evaporador | 10/04/2014 |  | AR CONDICIONADO TIPO SPLIT HITACHI 18000 BTUS
split | 665228 | ativo | 08/02/2019 | 41-EQUIPAMENTOS PARA REFRIGERACAO, CONDICIONAMENTO E PURIFICA CAO DE AR | MIDEA | ELITE | sem classe | Doação | 30000 | evaporador | 28/04/2015 |  | AR CONDICIONADO UNIDADE INTERNA SPLIT HW 30000 BTUS FRIO. 220 V MIDEA ELITE
split | 657986 | ativo | 02/10/2019 | 41-EQUIPAMENTOS PARA REFRIGERACAO, CONDICIONAMENTO E PURIFICA CAO DE AR | HITACHI | RPKIV09B | sem classe | Compra | 9000 | evaporador | 10/04/2014 |  | AR CONDICIONADO SPLIT 9000 BTUS MARCA HITACHI
split | 657989 | ativo | 02/10/2019 | 41-EQUIPAMENTOS PARA REFRIGERACAO, CONDICIONAMENTO E PURIFICA CAO DE AR | HITACHI | RPKIV09B | sem classe | Compra | 9000 | evaporador | 10/04/2014 |  | AR CONDICIONADO SPLIT 9000 BTUS MARCA HITACHI
split | 657995 | ativo | 02/10/2019 | 41-EQUIPAMENTOS PARA REFRIGERACAO, CONDICIONAMENTO E PURIFICA CAO DE AR | HITACHI | RPKIV09B | sem classe | Compra | 9000 | evaporador | 10/04/2014 |  | AR CONDICIONADO SPLIT 9000 BTUS MARCA HITACHI
split | 657996 | ativo | 11/11/2019 | 41-EQUIPAMENTOS PARA REFRIGERACAO, CONDICIONAMENTO E PURIFICA CAO DE AR | HITACHI | RPKIV09B | sem classe | Compra | 9000 | evaporador | 10/04/2014 |  | AR CONDICIONADO SPLIT 9000 BTUS MARCA HITACHI
split | 658003 | ativo | 02/10/2019 | 41-EQUIPAMENTOS PARA REFRIGERACAO, CONDICIONAMENTO E PURIFICA CAO DE AR | HITACHI | RPKIV09B | sem classe | Compra | 9000 | evaporador | 10/04/2014 |  | AR CONDICIONADO SPLIT 9000 BTUS MARCA HITACHI
split | 658004 | ativo | 07/11/2019 | 41-EQUIPAMENTOS PARA REFRIGERACAO, CONDICIONAMENTO E PURIFICA CAO DE AR | HITACHI | RPKIV09B | sem classe | Compra | 9000 | evaporador | 10/04/2014 |  | AR CONDICIONADO SPLIT 9000 BTUS MARCA HITACHI
split | 658010 | ativo | 03/10/2019 | 41-EQUIPAMENTOS PARA REFRIGERACAO, CONDICIONAMENTO E PURIFICA CAO DE AR | HITACHI | RPKIV09B | sem classe | Compra | 9000 | evaporador | 10/04/2014 |  | AR CONDICIONADO SPLIT 9000 BTUS MARCA HITACHI
split | 658013 | ativo | 28/11/2019 | 41-EQUIPAMENTOS PARA REFRIGERACAO, CONDICIONAMENTO E PURIFICA CAO DE AR | HITACHI | RPKI18B | sem classe | Compra | 18000 | evaporador | 10/04/2014 |  | AR CONDICIONADO TIPO SPLIT HITACHI 18000 BTUS
split | 657951 | ativo | 06/03/2020 | 41-EQUIPAMENTOS PARA REFRIGERACAO, CONDICIONAMENTO E PURIFICA CAO DE AR | HITACHI | RPKIV09B | sem classe | Compra | 9000 | evaporador | 10/04/2014 |  | AR CONDICIONADO SPLIT 9000 BTUS MARCA HITACHI
split | 657985 | ativo | 02/10/2019 | 41-EQUIPAMENTOS PARA REFRIGERACAO, CONDICIONAMENTO E PURIFICA CAO DE AR | HITACHI | RPKIV09B | sem classe | Compra | 9000 | evaporador | 10/04/2014 |  | AR CONDICIONADO SPLIT 9000 BTUS MARCA HITACHI
split | 657990 | ativo | 11/10/2019 | 41-EQUIPAMENTOS PARA REFRIGERACAO, CONDICIONAMENTO E PURIFICA CAO DE AR | HITACHI | RPKIV09B | sem classe | Compra | 9000 | evaporador | 10/04/2014 |  | AR CONDICIONADO SPLIT 9000 BTUS MARCA HITACHI
split | 657992 | ativo | 02/10/2019 | 41-EQUIPAMENTOS PARA REFRIGERACAO, CONDICIONAMENTO E PURIFICA CAO DE AR | HITACHI | RPKIV09B | sem classe | Compra | 9000 | evaporador | 10/04/2014 |  | AR CONDICIONADO SPLIT 9000 BTUS MARCA HITACHI
split | 657999 | ativo | 11/10/2019 | 41-EQUIPAMENTOS PARA REFRIGERACAO, CONDICIONAMENTO E PURIFICA CAO DE AR | HITACHI | RPKIV09B | sem classe | Compra | 9000 | evaporador | 10/04/2014 |  | AR CONDICIONADO SPLIT 9000 BTUS MARCA HITACHI
split | 657970 | ativo | 27/09/2019 | 41-EQUIPAMENTOS PARA REFRIGERACAO, CONDICIONAMENTO E PURIFICA CAO DE AR | HITACHI | RPKIV09B | sem classe | Compra | 9000 | evaporador | 10/04/2014 |  | AR CONDICIONADO SPLIT 9000 BTUS MARCA HITACHI
split | 657973 | ativo | 27/09/2019 | 41-EQUIPAMENTOS PARA REFRIGERACAO, CONDICIONAMENTO E PURIFICA CAO DE AR | HITACHI | RPKIV09B | sem classe | Compra | 9000 | evaporador | 10/04/2014 |  | AR CONDICIONADO SPLIT 9000 BTUS MARCA HITACHI
split | 657979 | ativo | 01/10/2019 | 41-EQUIPAMENTOS PARA REFRIGERACAO, CONDICIONAMENTO E PURIFICA CAO DE AR | HITACHI | RPKIV09B | sem classe | Compra | 9000 | evaporador | 10/04/2014 |  | AR CONDICIONADO SPLIT 9000 BTUS MARCA HITACHI
split | 657980 | ativo | 11/10/2019 | 41-EQUIPAMENTOS PARA REFRIGERACAO, CONDICIONAMENTO E PURIFICA CAO DE AR | HITACHI | RPKIV09B | sem classe | Compra | 9000 | evaporador | 10/04/2014 |  | AR CONDICIONADO SPLIT 9000 BTUS MARCA HITACHI
split | 658018 | ativo | 08/08/2019 | 41-EQUIPAMENTOS PARA REFRIGERACAO, CONDICIONAMENTO E PURIFICA CAO DE AR | HITACHI | RPKI18B | sem classe | Compra | 18000 | evaporador | 10/04/2014 |  | AR CONDICIONADO TIPO SPLIT HITACHI 18000 BTUS
split | 581316 | ativo | 28/11/2019 | 41-EQUIPAMENTOS PARA REFRIGERACAO, CONDICIONAMENTO E PURIFICA CAO DE AR | SPRINGER MAXIFLEX | 42RWCA012515LS | sem classe | Doação | 12000 | evaporador | 19/03/2012 |  | AR CONDICIONADO 12.000 BTUS APARELHO CONDICIONADOR DE AR TIPO SPLIT HI WALL 220V - SPRINGER CARRIER (RF)
split | 657966 | ativo | 01/10/2019 | 41-EQUIPAMENTOS PARA REFRIGERACAO, CONDICIONAMENTO E PURIFICA CAO DE AR | HITACHI | RPKIV09B | sem classe | Compra | 9000 | evaporador | 10/04/2014 |  | AR CONDICIONADO SPLIT 9000 BTUS MARCA HITACHI
split | 657952 | ativo | 06/03/2020 | 41-EQUIPAMENTOS PARA REFRIGERACAO, CONDICIONAMENTO E PURIFICA CAO DE AR | HITACHI | RPKIV09B | sem classe | Compra | 9000 | evaporador | 10/04/2014 |  | AR CONDICIONADO SPLIT 9000 BTUS MARCA HITACHI
split | 657959 | ativo | 11/04/2016 | 41-EQUIPAMENTOS PARA REFRIGERACAO, CONDICIONAMENTO E PURIFICA CAO DE AR | HITACHI | RPKIV09B | sem classe | Compra | 9000 | evaporador | 10/04/2014 |  | AR CONDICIONADO SPLIT 9000 BTUS MARCA HITACHI
split | 657961 | ativo | 11/04/2016 | 41-EQUIPAMENTOS PARA REFRIGERACAO, CONDICIONAMENTO E PURIFICA CAO DE AR | HITACHI | RPKIV09B | sem classe | Compra | 9000 | evaporador | 10/04/2014 |  | AR CONDICIONADO SPLIT 9000 BTUS MARCA HITACHI
split | 657984 | ativo | 02/10/2019 | 41-EQUIPAMENTOS PARA REFRIGERACAO, CONDICIONAMENTO E PURIFICA CAO DE AR | HITACHI | RPKIV09B | sem classe | Compra | 9000 | evaporador | 10/04/2014 |  | AR CONDICIONADO SPLIT 9000 BTUS MARCA HITACHI
split | 657991 | ativo | 11/10/2019 | 41-EQUIPAMENTOS PARA REFRIGERACAO, CONDICIONAMENTO E PURIFICA CAO DE AR | HITACHI | RPKIV09B | sem classe | Compra | 9000 | evaporador | 10/04/2014 |  | AR CONDICIONADO SPLIT 9000 BTUS MARCA HITACHI
split | 657993 | ativo | 11/11/2019 | 41-EQUIPAMENTOS PARA REFRIGERACAO, CONDICIONAMENTO E PURIFICA CAO DE AR | HITACHI | RPKIV09B | sem classe | Compra | 9000 | evaporador | 10/04/2014 |  | AR CONDICIONADO SPLIT 9000 BTUS MARCA HITACHI
split | 657998 | ativo | 11/10/2019 | 41-EQUIPAMENTOS PARA REFRIGERACAO, CONDICIONAMENTO E PURIFICA CAO DE AR | HITACHI | RPKIV09B | sem classe | Compra | 9000 | evaporador | 10/04/2014 |  | AR CONDICIONADO SPLIT 9000 BTUS MARCA HITACHI
split | 658002 | ativo | 02/10/2019 | 41-EQUIPAMENTOS PARA REFRIGERACAO, CONDICIONAMENTO E PURIFICA CAO DE AR | HITACHI | RPKIV09B | sem classe | Compra | 9000 | evaporador | 10/04/2014 |  | AR CONDICIONADO SPLIT 9000 BTUS MARCA HITACHI
split | 658005 | ativo | 07/11/2019 | 41-EQUIPAMENTOS PARA REFRIGERACAO, CONDICIONAMENTO E PURIFICA CAO DE AR | HITACHI | RPKIV09B | sem classe | Compra | 9000 | evaporador | 10/04/2014 |  | AR CONDICIONADO SPLIT 9000 BTUS MARCA HITACHI
split | 658011 | ativo | 03/10/2019 | 41-EQUIPAMENTOS PARA REFRIGERACAO, CONDICIONAMENTO E PURIFICA CAO DE AR | HITACHI | RPKIV09B | sem classe | Compra | 9000 | evaporador | 10/04/2014 |  | AR CONDICIONADO SPLIT 9000 BTUS MARCA HITACHI
split | 657953 | ativo | 24/09/2019 | 41-EQUIPAMENTOS PARA REFRIGERACAO, CONDICIONAMENTO E PURIFICA CAO DE AR | HITACHI | RPKIV09B | sem classe | Compra | 9000 | evaporador | 10/04/2014 |  | AR CONDICIONADO SPLIT 9000 BTUS MARCA HITACHI
split | 657958 | ativo | 11/04/2016 | 41-EQUIPAMENTOS PARA REFRIGERACAO, CONDICIONAMENTO E PURIFICA CAO DE AR | HITACHI | RPKIV09B | sem classe | Compra | 9000 | evaporador | 10/04/2014 |  | AR CONDICIONADO SPLIT 9000 BTUS MARCA HITACHI
split | 657960 | ativo | 11/04/2016 | 41-EQUIPAMENTOS PARA REFRIGERACAO, CONDICIONAMENTO E PURIFICA CAO DE AR | HITACHI | RPKIV09B | sem classe | Compra | 9000 | evaporador | 10/04/2014 |  | AR CONDICIONADO SPLIT 9000 BTUS MARCA HITACHI
split | 657967 | ativo | 01/10/2019 | 41-EQUIPAMENTOS PARA REFRIGERACAO, CONDICIONAMENTO E PURIFICA CAO DE AR | HITACHI | RPKIV09B | sem classe | Compra | 9000 | evaporador | 10/04/2014 |  | AR CONDICIONADO SPLIT 9000 BTUS MARCA HITACHI
split | 658019 | ativo | 03/02/2020 | 41-EQUIPAMENTOS PARA REFRIGERACAO, CONDICIONAMENTO E PURIFICA CAO DE AR | HITACHI | RPKI18B | sem classe | Compra | 18000 | evaporador | 10/04/2014 |  | AR CONDICIONADO TIPO SPLIT HITACHI 18000 BTUS
split | 657971 | ativo | 27/09/2019 | 41-EQUIPAMENTOS PARA REFRIGERACAO, CONDICIONAMENTO E PURIFICA CAO DE AR | HITACHI | RPKIV09B | sem classe | Compra | 9000 | evaporador | 10/04/2014 |  | AR CONDICIONADO SPLIT 9000 BTUS MARCA HITACHI
split | 657972 | ativo | 27/09/2019 | 41-EQUIPAMENTOS PARA REFRIGERACAO, CONDICIONAMENTO E PURIFICA CAO DE AR | HITACHI | RPKIV09B | sem classe | Compra | 9000 | evaporador | 10/04/2014 |  | AR CONDICIONADO SPLIT 9000 BTUS MARCA HITACHI
split | 657978 | ativo | 01/10/2019 | 41-EQUIPAMENTOS PARA REFRIGERACAO, CONDICIONAMENTO E PURIFICA CAO DE AR | HITACHI | RPKIV09B | sem classe | Compra | 9000 | evaporador | 10/04/2014 |  | AR CONDICIONADO SPLIT 9000 BTUS MARCA HITACHI
split | 657981 | ativo | 11/10/2019 | 41-EQUIPAMENTOS PARA REFRIGERACAO, CONDICIONAMENTO E PURIFICA CAO DE AR | HITACHI | RPKIV09B | sem classe | Compra | 9000 | evaporador | 10/04/2014 |  | AR CONDICIONADO SPLIT 9000 BTUS MARCA HITACHI
split | 658020 | ativo | 14/01/2020 | 41-EQUIPAMENTOS PARA REFRIGERACAO, CONDICIONAMENTO E PURIFICA CAO DE AR | HITACHI | RPKI18B | sem classe | Compra | 18000 | evaporador | 10/04/2014 |  | AR CONDICIONADO TIPO SPLIT HITACHI 18000 BTUS
split | 657957 | ativo | 11/11/2019 | 41-EQUIPAMENTOS PARA REFRIGERACAO, CONDICIONAMENTO E PURIFICA CAO DE AR | HITACHI | RPKIV09B | sem classe | Compra | 9000 | evaporador | 10/04/2014 |  | AR CONDICIONADO SPLIT 9000 BTUS MARCA HITACHI
split | 657954 | ativo | 24/09/2019 | 41-EQUIPAMENTOS PARA REFRIGERACAO, CONDICIONAMENTO E PURIFICA CAO DE AR | HITACHI | RPKIV09B | sem classe | Compra | 9000 | evaporador | 10/04/2014 |  | AR CONDICIONADO SPLIT 9000 BTUS MARCA HITACHI
split | 657963 | ativo | 01/10/2019 | 41-EQUIPAMENTOS PARA REFRIGERACAO, CONDICIONAMENTO E PURIFICA CAO DE AR | HITACHI | RPKIV09B | sem classe | Compra | 9000 | evaporador | 10/04/2014 |  | AR CONDICIONADO SPLIT 9000 BTUS MARCA HITACHI
split | 657964 | ativo | 11/11/2019 | 41-EQUIPAMENTOS PARA REFRIGERACAO, CONDICIONAMENTO E PURIFICA CAO DE AR | HITACHI | RPKIV09B | sem classe | Compra | 9000 | evaporador | 10/04/2014 |  | AR CONDICIONADO SPLIT 9000 BTUS MARCA HITACHI
split | 657968 | ativo | 11/10/2019 | 41-EQUIPAMENTOS PARA REFRIGERACAO, CONDICIONAMENTO E PURIFICA CAO DE AR | HITACHI | RPKIV09B | sem classe | Compra | 9000 | evaporador | 10/04/2014 |  | AR CONDICIONADO SPLIT 9000 BTUS MARCA HITACHI
split | 657975 | ativo | 01/10/2019 | 41-EQUIPAMENTOS PARA REFRIGERACAO, CONDICIONAMENTO E PURIFICA CAO DE AR | HITACHI | RPKIV09B | sem classe | Compra | 9000 | evaporador | 10/04/2014 |  | AR CONDICIONADO SPLIT 9000 BTUS MARCA HITACHI
split | 657977 | ativo | 27/09/2019 | 41-EQUIPAMENTOS PARA REFRIGERACAO, CONDICIONAMENTO E PURIFICA CAO DE AR | HITACHI | RPKIV09B | sem classe | Compra | 9000 | evaporador | 10/04/2014 |  | AR CONDICIONADO SPLIT 9000 BTUS MARCA HITACHI
split | 657982 | ativo | 27/09/2019 | 41-EQUIPAMENTOS PARA REFRIGERACAO, CONDICIONAMENTO E PURIFICA CAO DE AR | HITACHI | RPKIV09B | sem classe | Compra | 9000 | evaporador | 10/04/2014 |  | AR CONDICIONADO SPLIT 9000 BTUS MARCA HITACHI
split | 658016 | ativo | 14/08/2019 | 41-EQUIPAMENTOS PARA REFRIGERACAO, CONDICIONAMENTO E PURIFICA CAO DE AR | HITACHI | RPKI18B | sem classe | Compra | 18000 | evaporador | 10/04/2014 |  | AR CONDICIONADO TIPO SPLIT HITACHI 18000 BTUS
split | 657987 | ativo | 11/04/2016 | 41-EQUIPAMENTOS PARA REFRIGERACAO, CONDICIONAMENTO E PURIFICA CAO DE AR | HITACHI | RPKIV09B | sem classe | Compra | 9000 | evaporador | 10/04/2014 |  | AR CONDICIONADO SPLIT 9000 BTUS MARCA HITACHI
split | 657988 | ativo | 02/10/2019 | 41-EQUIPAMENTOS PARA REFRIGERACAO, CONDICIONAMENTO E PURIFICA CAO DE AR | HITACHI | RPKIV09B | sem classe | Compra | 9000 | evaporador | 10/04/2014 |  | AR CONDICIONADO SPLIT 9000 BTUS MARCA HITACHI
split | 657994 | ativo | 02/10/2019 | 41-EQUIPAMENTOS PARA REFRIGERACAO, CONDICIONAMENTO E PURIFICA CAO DE AR | HITACHI | RPKIV09B | sem classe | Compra | 9000 | evaporador | 10/04/2014 |  | AR CONDICIONADO SPLIT 9000 BTUS MARCA HITACHI
split | 657997 | ativo | 11/11/2019 | 41-EQUIPAMENTOS PARA REFRIGERACAO, CONDICIONAMENTO E PURIFICA CAO DE AR | HITACHI | RPKIV09B | sem classe | Compra | 9000 | evaporador | 10/04/2014 |  | AR CONDICIONADO SPLIT 9000 BTUS MARCA HITACHI
split | 658008 | ativo | 03/10/2019 | 41-EQUIPAMENTOS PARA REFRIGERACAO, CONDICIONAMENTO E PURIFICA CAO DE AR | HITACHI | RPKIV09B | sem classe | Compra | 9000 | evaporador | 10/04/2014 |  | AR CONDICIONADO SPLIT 9000 BTUS MARCA HITACHI
split | 658001 | ativo | 02/10/2019 | 41-EQUIPAMENTOS PARA REFRIGERACAO, CONDICIONAMENTO E PURIFICA CAO DE AR | HITACHI | RPKIV09B | sem classe | Compra | 9000 | evaporador | 10/04/2014 |  | AR CONDICIONADO SPLIT 9000 BTUS MARCA HITACHI
split | 658006 | ativo | 11/11/2019 | 41-EQUIPAMENTOS PARA REFRIGERACAO, CONDICIONAMENTO E PURIFICA CAO DE AR | HITACHI | RPKIV09B | sem classe | Compra | 9000 | evaporador | 10/04/2014 |  | AR CONDICIONADO SPLIT 9000 BTUS MARCA HITACHI
split | 658015 | ativo | 14/08/2019 | 41-EQUIPAMENTOS PARA REFRIGERACAO, CONDICIONAMENTO E PURIFICA CAO DE AR | HITACHI | RPKI18B | sem classe | Compra | 18000 | evaporador | 10/04/2014 |  | AR CONDICIONADO TIPO SPLIT HITACHI 18000 BTUS

## IMECC
Match | Identificador | Status Bem | Data Situação | Grupo | Marca | Modelo | Selo PROCEL | Modo de aquisição | Potência frigorífica (BTU/h) | Tipo | Data de compra | Localização | Descrição
ar condicionado | 738887 | ativo | 08/05/2018 | 41-EQUIPAMENTOS PARA REFRIGERACAO, CONDICIONAMENTO E PURIFICA CAO DE AR | CONSUL | CC10 | sem classe | Doação | 10000 | sem classe | 14/01/2018 |  | APARELHO DE AR CONDICIONADO, 10.000 BTU
ar condicionado | 246553 | ativo | 03/05/2018 | 41-EQUIPAMENTOS PARA REFRIGERACAO, CONDICIONAMENTO E PURIFICA CAO DE AR | SPRINGER |  | Antes PROCEL | Compra | 12000 | sem classe | 09/06/1989 |  | APARELHO DE AR CONDICIONADO C/CAPAC 12000 BTUS
ar condicionado | 247716 | ativo | 02/05/2018 | 41-EQUIPAMENTOS PARA REFRIGERACAO, CONDICIONAMENTO E PURIFICA CAO DE AR | CONSUL | AIR MASTER | Antes PROCEL | Compra | 7500 | sem classe | 10/08/1993 |  | APARELHO DE AR CONDICIONADO 7500 BTUS FRIO 220V
ar condicionado | 248348 | ativo | 30/07/2019 | 41-EQUIPAMENTOS PARA REFRIGERACAO, CONDICIONAMENTO E PURIFICA CAO DE AR |  | COMPACTO MUNDIAL | sem classe | Compra | 15000 | sem classe | 05/07/1994 |  | APARELHO DE AR CONDICIONADO COM CAPACIDADE NOMINAL DE 15.000BTU S/H.TENSAO NOMINAL 220 V.FREQUENCIA NOMINAL DE 60 HZ. C/BAIXO NIVEL DE RUIDO. FATOR DE POTENCIA MAIOR/IGUAL A 0.8.SOMENTE CICLO FRIO. /
ar condicionado | 248349 | ativo | 09/03/2018 | 41-EQUIPAMENTOS PARA REFRIGERACAO, CONDICIONAMENTO E PURIFICA CAO DE AR |  | COMPACTO MUNDIAL | sem classe | Compra | 15000 | sem classe | 05/07/1994 |  | APARELHO DE AR CONDICIONADO COM CAPACIDADE NOMINAL DE 15.000BTU S/H.TENSAO NOMINAL 220 V.FREQUENCIA NOMINAL DE 60 HZ. C/BAIXO NIVEL DE RUIDO. FATOR DE POTENCIA MAIOR/IGUAL A 0.8.SOMENTE CICLO FRIO. /
ar condicionado | 248463 | ativo | 03/05/2018 | 41-EQUIPAMENTOS PARA REFRIGERACAO, CONDICIONAMENTO E PURIFICA CAO DE AR | SPRINGER | MUNDIAL | sem classe | Compra | 21000 | sem classe | 30/11/1994 |  | APARELHO DE AR CONDICIONADO COM CAPACIDADE NOMINAL DE 21.000BTU S. TENSAO NOMINAL 220 V.FREQUENCIA NOMINAL DE 60 HZ. C/BAIXO NIVEL DE RUIDO.FATOR DE POTENCIA MAIOR OU IGUAL A 0.8.SOMENTE CICLO FRIO./
condicionador de ar | 248567 | ativo | 03/05/2018 | 41-EQUIPAMENTOS PARA REFRIGERACAO, CONDICIONAMENTO E PURIFICA CAO DE AR |  | MUNDIAL XCB125 | sem classe | Compra | 10500 | sem classe | 03/02/1995 |  | CONDICIONADOR DE AR DE 10.500 BTUS. TENSAO NOMINAL DE 220 V. BAIXO NIVEL DE RUIDO. FREQUENCIA NOMINAL DE 60 HZ. SOMENTE CICLO FRIO. CORRENTE NOMINAL DE 10A.
condicionador de ar | 248551 | ativo | 04/05/2018 | 41-EQUIPAMENTOS PARA REFRIGERACAO, CONDICIONAMENTO E PURIFICA CAO DE AR |  | MUNDIAL XCB105 | sem classe | Compra | 10500 | sem classe | 03/02/1995 |  | CONDICIONADOR DE AR DE 10.500 BTUS. TENSAO NOMINAL DE 220 V. BAIXO NIVEL DE RUIDO. FREQUENCIA NOMINAL DE 60 HZ. SOMENTE CICLO FRIO. CORRENTE NOMINAL DE 10A.
condicionador de ar | 248552 | ativo | 03/05/2018 | 41-EQUIPAMENTOS PARA REFRIGERACAO, CONDICIONAMENTO E PURIFICA CAO DE AR |  | MUNDIAL XCB105 | sem classe | Compra | 10500 | sem classe | 03/02/1995 |  | CONDICIONADOR DE AR DE 10.500 BTUS. TENSAO NOMINAL DE 220 V. BAIXO NIVEL DE RUIDO. FREQUENCIA NOMINAL DE 60 HZ. SOMENTE CICLO FRIO. CORRENTE NOMINAL DE 10A.
condicionador de ar | 248561 | ativo | 04/05/2018 | 41-EQUIPAMENTOS PARA REFRIGERACAO, CONDICIONAMENTO E PURIFICA CAO DE AR |  | MUNDIAL XCB125 | sem classe | Compra | 10500 | sem classe | 03/02/1995 |  | CONDICIONADOR DE AR DE 10.500 BTUS. TENSAO NOMINAL DE 220 V. BAIXO NIVEL DE RUIDO. FREQUENCIA NOMINAL DE 60 HZ. SOMENTE CICLO FRIO. CORRENTE NOMINAL DE 10A.
condicionador de ar | 248562 | ativo | 04/05/2018 | 41-EQUIPAMENTOS PARA REFRIGERACAO, CONDICIONAMENTO E PURIFICA CAO DE AR |  | MUNDIAL XCB125 | sem classe | Compra | 10500 | sem classe | 03/02/1995 |  | CONDICIONADOR DE AR DE 10.500 BTUS. TENSAO NOMINAL DE 220 V. BAIXO NIVEL DE RUIDO. FREQUENCIA NOMINAL DE 60 HZ. SOMENTE CICLO FRIO. CORRENTE NOMINAL DE 10A.
condicionador de ar | 248565 | ativo | 04/05/2018 | 41-EQUIPAMENTOS PARA REFRIGERACAO, CONDICIONAMENTO E PURIFICA CAO DE AR |  | MUNDIAL XCB125 | sem classe | Compra | 10500 | sem classe | 03/02/1995 |  | CONDICIONADOR DE AR DE 10.500 BTUS. TENSAO NOMINAL DE 220 V. BAIXO NIVEL DE RUIDO. FREQUENCIA NOMINAL DE 60 HZ. SOMENTE CICLO FRIO. CORRENTE NOMINAL DE 10A.
condicionador de ar | 248568 | ativo | 04/05/2018 | 41-EQUIPAMENTOS PARA REFRIGERACAO, CONDICIONAMENTO E PURIFICA CAO DE AR |  | MUNDIAL XCB125 | sem classe | Compra | 10500 | sem classe | 03/02/1995 |  | CONDICIONADOR DE AR DE 10.500 BTUS. TENSAO NOMINAL DE 220 V. BAIXO NIVEL DE RUIDO. FREQUENCIA NOMINAL DE 60 HZ. SOMENTE CICLO FRIO. CORRENTE NOMINAL DE 10A.
condicionador de ar | 248572 | ativo | 04/05/2018 | 41-EQUIPAMENTOS PARA REFRIGERACAO, CONDICIONAMENTO E PURIFICA CAO DE AR |  | MUNDIAL XCB125 | sem classe | Compra | 10500 | sem classe | 03/02/1995 |  | CONDICIONADOR DE AR DE 10.500 BTUS. TENSAO NOMINAL DE 220 V. BAIXO NIVEL DE RUIDO. FREQUENCIA NOMINAL DE 60 HZ. SOMENTE CICLO FRIO. CORRENTE NOMINAL DE 10A.
condicionador de ar | 248573 | ativo | 04/05/2018 | 41-EQUIPAMENTOS PARA REFRIGERACAO, CONDICIONAMENTO E PURIFICA CAO DE AR |  | MUNDIAL XCB125 | sem classe | Compra | 10500 | sem classe | 03/02/1995 |  | CONDICIONADOR DE AR DE 10.500 BTUS. TENSAO NOMINAL DE 220 V. BAIXO NIVEL DE RUIDO. FREQUENCIA NOMINAL DE 60 HZ. SOMENTE CICLO FRIO. CORRENTE NOMINAL DE 10A.
condicionador de ar | 249594 | ativo | 08/05/2018 | 41-EQUIPAMENTOS PARA REFRIGERACAO, CONDICIONAMENTO E PURIFICA CAO DE AR |  |  | sem classe | Compra | 10500 | sem classe | 06/01/1997 |  | CONDICIONADOR DE AR 10.500 BTUS 220V.RF
ar condicionado | 249718 | ativo | 04/05/2018 | 41-EQUIPAMENTOS PARA REFRIGERACAO, CONDICIONAMENTO E PURIFICA CAO DE AR |  | MUNDIAL | sem classe | Compra | 12500 | janela | 03/07/1997 |  | APARELHO DE AR CONDICIONADO. TIPO JANELA. COM CAPACIDADE NO-MINAL DE 12.500 BTU/H. TENSAO DE ALIMENTACAO 220 V. BIFASICO60 HZ. SOMENTE CICLO FRIO.
ar condicionado | 249879 | ativo | 03/05/2018 | 41-EQUIPAMENTOS PARA REFRIGERACAO, CONDICIONAMENTO E PURIFICA CAO DE AR |  | INNOVARE | sem classe | Compra | 10500 | janela | 27/02/1998 |  | APARELHO DE AR CONDICIONADO COM CAPACIDADE PARA 10500/BTUS SOMENTE FRIO. CONVECIONAL. CAIXA EM A.B.S.. 220 VOLTS. 60 HZ. TIPO JANELA
ar condicionado | 249885 | ativo | 22/11/2018 | 41-EQUIPAMENTOS PARA REFRIGERACAO, CONDICIONAMENTO E PURIFICA CAO DE AR |  | SPLIT | sem classe | Doação |  | sem classe | 13/06/2008 |  | SISTEMA DE AR CONDICIONADO SPRINGER TIPO HI WALL
ar condicionado | 250017 | ativo | 07/05/2018 | 41-EQUIPAMENTOS PARA REFRIGERACAO, CONDICIONAMENTO E PURIFICA CAO DE AR |  | AIR MASTER | sem classe | Compra | 15000 | janela | 22/09/1998 |  | APARELHO DE AR CONDICIONADO. TIPO JANELA. COM CAPACIDADE NOMINAL DE 15000 BTU S. TENSAO DE ALIMENTACAO 220V. SO- MENTE CICLO FRIO. CORRENTE NOMINAL DE 14A. 60 HZ.
ar condicionado | 250018 | ativo | 04/05/2018 | 41-EQUIPAMENTOS PARA REFRIGERACAO, CONDICIONAMENTO E PURIFICA CAO DE AR |  | AIR MASTER | sem classe | Compra | 15000 | janela | 22/09/1998 |  | APARELHO DE AR CONDICIONADO. TIPO JANELA. COM CAPACIDADE NOMINAL DE 15000 BTU S. TENSAO DE ALIMENTACAO 220V. SO- MENTE CICLO FRIO. CORRENTE NOMINAL DE 14A. 60 HZ.
ar condicionado | 250041 | ativo | 26/04/2018 | 41-EQUIPAMENTOS PARA REFRIGERACAO, CONDICIONAMENTO E PURIFICA CAO DE AR |  |  | sem classe | Doação | 10500 | sem classe | 04/12/1997 |  | APARELHO DE AR CONDICIONADO 10500BTU S. 220V..BCA 105 105M.
ar condicionado | 250112 | ativo | 08/05/2018 | 41-EQUIPAMENTOS PARA REFRIGERACAO, CONDICIONAMENTO E PURIFICA CAO DE AR | SPRINGER | INNOVARE | sem classe | Doação | 10500 | sem classe | 24/09/1998 |  | APARELHO DE AR CONDICIONADO 10500BTU S 220V. BCA105M
ar condicionado | 250145 | ativo | 03/05/2018 | 41-EQUIPAMENTOS PARA REFRIGERACAO, CONDICIONAMENTO E PURIFICA CAO DE AR |  | INNOVARE | sem classe | Compra | 10500 | janela | 02/02/1999 |  | APARELHO DE AR CONDICIONADO COM CAPACIDADE PARA 10500/BTUS SOMENTE FRIO. CONVECIONAL. CAIXA EM A.B.S.. 220 VOLTS. 60 HZ. TIPO JANELA
ar condicionado | 250147 | ativo | 04/05/2018 | 41-EQUIPAMENTOS PARA REFRIGERACAO, CONDICIONAMENTO E PURIFICA CAO DE AR | SPRINGER | INNOVARE(BCA-105D) | sem classe | Compra | 10500 | janela | 04/05/1999 |  | APARELHO DE AR CONDICIONADO COM CAPACIDADE PARA 10500/BTUS SOMENTE FRIO. CONVECIONAL. CAIXA EM A.B.S.. 220 VOLTS. 60 HZ. TIPO JANELA
ar condicionado | 250201 | ativo | 30/07/2019 | 41-EQUIPAMENTOS PARA REFRIGERACAO, CONDICIONAMENTO E PURIFICA CAO DE AR | SPRINGER | INNOVARE | sem classe | Compra | 12300 | janela | 05/05/1999 |  | APARELHO DE AR CONDICIONADO TIPO JANELA. CAPACIDADE NOMINAL DE 12300 BTUS/H. 220V. FREQUENCIA NOMINAL DE 60 HZ. SOMENTE CICLO FRIO. CORRENTE NOMINAL DE 6.9 A
ar condicionado | 250196 | ativo | 09/05/2018 | 41-EQUIPAMENTOS PARA REFRIGERACAO, CONDICIONAMENTO E PURIFICA CAO DE AR | SPRINGER | INNOVARE | sem classe | Compra | 12300 | janela | 05/05/1999 |  | APARELHO DE AR CONDICIONADO TIPO JANELA. CAPACIDADE NOMINAL DE 12300 BTUS/H. 220V. FREQUENCIA NOMINAL DE 60 HZ. SOMENTE CICLO FRIO. CORRENTE NOMINAL DE 6.9 A
ar condicionado | 250198 | ativo | 04/05/2018 | 41-EQUIPAMENTOS PARA REFRIGERACAO, CONDICIONAMENTO E PURIFICA CAO DE AR | SPRINGER | INNOVARE | sem classe | Compra | 12300 | janela | 05/05/1999 |  | APARELHO DE AR CONDICIONADO TIPO JANELA. CAPACIDADE NOMINAL DE 12300 BTUS/H. 220V. FREQUENCIA NOMINAL DE 60 HZ. SOMENTE CICLO FRIO. CORRENTE NOMINAL DE 6.9 A
ar condicionado | 250747 | ativo | 05/09/2018 | 41-EQUIPAMENTOS PARA REFRIGERACAO, CONDICIONAMENTO E PURIFICA CAO DE AR |  |  | sem classe | Doação | 18000 | sem classe | 08/06/2004 |  | APARELHO DE AR CONDICIONADO SPRINGER CARRIER. 220V. COM CONTROLE REMOTO SEM FIO. 18000 BTUS. FRIO. (RF)
ar condicionado | 250963 | ativo | 07/05/2018 | 41-EQUIPAMENTOS PARA REFRIGERACAO, CONDICIONAMENTO E PURIFICA CAO DE AR |  | AIR MASTER | sem classe | Compra | 18000 | janela | 29/10/1999 |  | APARELHO DE AR CONDICIONADO. TIPO JANELA. COM CAPACIDADE NOMINAL DE 18000 BTU S.TENSAO DE ALIMENTACAO DE 220V. SOMENTE CICLO FRIO. CORRENTE NOMINAL DE 16A. 60HZ
ar condicionado | 251025 | ativo | 09/05/2018 | 41-EQUIPAMENTOS PARA REFRIGERACAO, CONDICIONAMENTO E PURIFICA CAO DE AR | CONSUL | CCR07BBBNA | sem classe | Compra | 7500 | janela | 21/02/2000 |  | APARELHO DE AR CONDICIONADO. TIPO JANELA. CICLO QUENTE E FRIO. COM CAPACIDADE DE 7500 BTU/H. ALIMENTACAO ELETRICA DE 220V. 60 HZ. CORRENTE NOMINAL 5A.
ar condicionado | 251307 | ativo | 03/05/2018 | 41-EQUIPAMENTOS PARA REFRIGERACAO, CONDICIONAMENTO E PURIFICA CAO DE AR | CONSUL | AIR MASTER | sem classe | Compra | 7500 | janela | 16/11/2000 |  | APARELHO DE AR CONDICIONADO. TIPO JANELA. COM CAPACIDADE NOMINAL DE 7500 BTUS. SOMENTE CICLO FRIO. TENSAO DE ALI- MENTACAO DE 220V. 60 HZ. CORRENTE NOMINAL DE 5A.
ar condicionado | 251308 | ativo | 08/05/2018 | 41-EQUIPAMENTOS PARA REFRIGERACAO, CONDICIONAMENTO E PURIFICA CAO DE AR | SPRINGER | INNOVARE | sem classe | Doação | 10500 | sem classe | 23/10/2000 |  | APARELHO DE AR CONDICIONADO 10.500BTUS. 220V. RF
ar condicionado | 251310 | ativo | 04/05/2018 | 41-EQUIPAMENTOS PARA REFRIGERACAO, CONDICIONAMENTO E PURIFICA CAO DE AR | CONSUL | AIR MASTER | sem classe | Compra | 18000 | janela | 27/11/2000 |  | APARELHO DE AR CONDICIONADO. TIPO JANELA . COM CAPACIDADE MINIMA DE 18000 BTU/H.TENSAO NOMINAL DE 220 V. CONVENCIONAL.FREQUENCIA NOMINAL DE 60 HZ.
ar condicionado | 251312 | ativo | 04/05/2018 | 41-EQUIPAMENTOS PARA REFRIGERACAO, CONDICIONAMENTO E PURIFICA CAO DE AR | CONSUL | AIR MASTER | sem classe | Compra | 18000 | janela | 27/11/2000 |  | APARELHO DE AR CONDICIONADO. TIPO JANELA . COM CAPACIDADE MINIMA DE 18000 BTU/H.TENSAO NOMINAL DE 220 V. CONVENCIONAL.FREQUENCIA NOMINAL DE 60 HZ.
ar condicionado | 251314 | ativo | 04/05/2018 | 41-EQUIPAMENTOS PARA REFRIGERACAO, CONDICIONAMENTO E PURIFICA CAO DE AR | CONSUL | AIR MASTER | sem classe | Compra | 18000 | janela | 27/11/2000 |  | APARELHO DE AR CONDICIONADO. TIPO JANELA . COM CAPACIDADE MINIMA DE 18000 BTU/H.TENSAO NOMINAL DE 220 V. CONVENCIONAL.FREQUENCIA NOMINAL DE 60 HZ.
ar condicionado | 251316 | ativo | 04/05/2018 | 41-EQUIPAMENTOS PARA REFRIGERACAO, CONDICIONAMENTO E PURIFICA CAO DE AR | CONSUL | AIR MASTER | sem classe | Compra | 18000 | janela | 27/11/2000 |  | APARELHO DE AR CONDICIONADO. TIPO JANELA . COM CAPACIDADE MINIMA DE 18000 BTU/H.TENSAO NOMINAL DE 220 V. CONVENCIONAL.FREQUENCIA NOMINAL DE 60 HZ.
ar condicionado | 251317 | ativo | 04/05/2018 | 41-EQUIPAMENTOS PARA REFRIGERACAO, CONDICIONAMENTO E PURIFICA CAO DE AR | CONSUL | AIR MASTER | sem classe | Compra | 18000 | janela | 27/11/2000 |  | APARELHO DE AR CONDICIONADO. TIPO JANELA . COM CAPACIDADE MINIMA DE 18000 BTU/H.TENSAO NOMINAL DE 220 V. CONVENCIONAL.FREQUENCIA NOMINAL DE 60 HZ.
ar condicionado | 251346 | ativo | 09/01/2018 | 41-EQUIPAMENTOS PARA REFRIGERACAO, CONDICIONAMENTO E PURIFICA CAO DE AR | SPRINGER | MUNDIAL | sem classe | Compra | 30000 | janela | 19/12/2000 |  | APARELHO DE AR CONDICIONADO. TIPO JANELA. COM CAPACIDADE DE 30.000 BTUS.220 V. 60 HZ.
ar condicionado | 251697 | ativo | 04/05/2018 | 41-EQUIPAMENTOS PARA REFRIGERACAO, CONDICIONAMENTO E PURIFICA CAO DE AR | SPRINGER-CARRIER |  | sem classe | Doação | 12300 | portátil | 05/03/2001 |  | APARELHO DE AR CONDICIONADO. 12.300BTU C/ SUPORTE INSTALADO
ar condicionado | 251804 | ativo | 19/12/2018 | 41-EQUIPAMENTOS PARA REFRIGERACAO, CONDICIONAMENTO E PURIFICA CAO DE AR | - | INNOVARE | sem classe | Compra | 10500 | janela | 03/10/2001 |  | APARELHO DE AR CONDICIONADO. TIPO JANELA. COM CAPACIDADE NOMINAL DE 10.500 BTUS. CICLO FRIO. TESAO DE ALIMENTACAO DE 220 V. 60 HZ. CORRENTE NOMINAL DE 10A.
ar condicionado | 251805 | ativo | 27/04/2018 | 41-EQUIPAMENTOS PARA REFRIGERACAO, CONDICIONAMENTO E PURIFICA CAO DE AR | - | INNOVARE | sem classe | Compra | 10500 | janela | 03/10/2001 |  | APARELHO DE AR CONDICIONADO. TIPO JANELA. COM CAPACIDADE NOMINAL DE 10.500 BTUS. CICLO FRIO. TESAO DE ALIMENTACAO DE 220 V. 60 HZ. CORRENTE NOMINAL DE 10A.
ar condicionado | 251806 | ativo | 27/04/2018 | 41-EQUIPAMENTOS PARA REFRIGERACAO, CONDICIONAMENTO E PURIFICA CAO DE AR | - | INNOVARE | sem classe | Compra | 10500 | janela | 03/10/2001 |  | APARELHO DE AR CONDICIONADO. TIPO JANELA. COM CAPACIDADE NOMINAL DE 10.500 BTUS. CICLO FRIO. TESAO DE ALIMENTACAO DE 220 V. 60 HZ. CORRENTE NOMINAL DE 10A.
ar condicionado | 251807 | ativo | 24/04/2018 | 41-EQUIPAMENTOS PARA REFRIGERACAO, CONDICIONAMENTO E PURIFICA CAO DE AR | - | INNOVARE | sem classe | Compra | 10500 | janela | 03/10/2001 |  | APARELHO DE AR CONDICIONADO. TIPO JANELA. COM CAPACIDADE NOMINAL DE 10.500 BTUS. CICLO FRIO. TESAO DE ALIMENTACAO DE 220 V. 60 HZ. CORRENTE NOMINAL DE 10A.
ar condicionado | 251810 | ativo | 03/05/2018 | 41-EQUIPAMENTOS PARA REFRIGERACAO, CONDICIONAMENTO E PURIFICA CAO DE AR | - | INNOVARE | sem classe | Compra | 10500 | janela | 03/10/2001 |  | APARELHO DE AR CONDICIONADO. TIPO JANELA. COM CAPACIDADE NOMINAL DE 10.500 BTUS. CICLO FRIO. TESAO DE ALIMENTACAO DE 220 V. 60 HZ. CORRENTE NOMINAL DE 10A.
ar condicionado | 251811 | ativo | 09/05/2018 | 41-EQUIPAMENTOS PARA REFRIGERACAO, CONDICIONAMENTO E PURIFICA CAO DE AR | - | INNOVARE | sem classe | Compra | 7500 | janela | 03/10/2001 |  | APARELHO DE AR CONDICIONADO. TIPO JANELA. COM CAPACIDADE NOMINAL DE 7500 BTUS. SOMENTE CICLO FRIO. TENSAO DE ALI- MENTACAO DE 220V. 60 HZ. CORRENTE NOMINAL DE 5A.
ar condicionado | 252548 | ativo | 04/05/2018 | 41-EQUIPAMENTOS PARA REFRIGERACAO, CONDICIONAMENTO E PURIFICA CAO DE AR |  |  | sem classe | Doação | 7500 | sem classe | 10/04/2002 |  | APARELHO DE AR CONDICIONADO 7500 BTUS BRASTEMP (RF)
ar condicionado | 252597 | ativo | 02/05/2018 | 41-EQUIPAMENTOS PARA REFRIGERACAO, CONDICIONAMENTO E PURIFICA CAO DE AR | CONSUL |  | sem classe | Doação | 18000 | sem classe | 25/07/2002 |  | APARELHO DE AR CONDICIONADO 18000 BTUS 220V CONSUL (RF)
ar condicionado | 252809 | ativo | 08/05/2018 | 41-EQUIPAMENTOS PARA REFRIGERACAO, CONDICIONAMENTO E PURIFICA CAO DE AR |  | SILENTIA | sem classe | Compra | 12300 | janela | 13/09/2002 |  | APARELHO DE AR CONDICIONADO. TIPO JANELA. CAPACIDADE NOMINALDE 12.300 BTUS/H. 220V. FREQUENCIA NOMINAL DE 60 HZ. SOMENTECICLO FRIO. CORRENTE NOMINAL 12A.
ar condicionado | 252810 | ativo | 08/05/2018 | 41-EQUIPAMENTOS PARA REFRIGERACAO, CONDICIONAMENTO E PURIFICA CAO DE AR |  | SILENTIA | sem classe | Compra | 12300 | janela | 13/09/2002 |  | APARELHO DE AR CONDICIONADO. TIPO JANELA. CAPACIDADE NOMINALDE 12.300 BTUS/H. 220V. FREQUENCIA NOMINAL DE 60 HZ. SOMENTECICLO FRIO. CORRENTE NOMINAL 12A.
ar condicionado | 252812 | ativo | 08/05/2018 | 41-EQUIPAMENTOS PARA REFRIGERACAO, CONDICIONAMENTO E PURIFICA CAO DE AR |  | SILENTIA | sem classe | Compra | 12300 | janela | 13/09/2002 |  | APARELHO DE AR CONDICIONADO. TIPO JANELA. CAPACIDADE NOMINALDE 12.300 BTUS/H. 220V. FREQUENCIA NOMINAL DE 60 HZ. SOMENTECICLO FRIO. CORRENTE NOMINAL 12A.
ar condicionado | 252813 | ativo | 04/05/2018 | 41-EQUIPAMENTOS PARA REFRIGERACAO, CONDICIONAMENTO E PURIFICA CAO DE AR |  | SILENTIA | sem classe | Compra | 12300 | janela | 13/09/2002 |  | APARELHO DE AR CONDICIONADO. TIPO JANELA. CAPACIDADE NOMINALDE 12.300 BTUS/H. 220V. FREQUENCIA NOMINAL DE 60 HZ. SOMENTECICLO FRIO. CORRENTE NOMINAL 12A.
ar condicionado | 252814 | ativo | 08/05/2018 | 41-EQUIPAMENTOS PARA REFRIGERACAO, CONDICIONAMENTO E PURIFICA CAO DE AR |  | SILENTIA | sem classe | Compra | 12300 | janela | 13/09/2002 |  | APARELHO DE AR CONDICIONADO. TIPO JANELA. CAPACIDADE NOMINALDE 12.300 BTUS/H. 220V. FREQUENCIA NOMINAL DE 60 HZ. SOMENTECICLO FRIO. CORRENTE NOMINAL 12A.
condicionador de ar | 252881 | ativo | 08/05/2018 | 41-EQUIPAMENTOS PARA REFRIGERACAO, CONDICIONAMENTO E PURIFICA CAO DE AR |  | SILENTIA | sem classe | Compra | 10000 | janela | 17/12/2002 |  | CONDICIONADOR DE AR. TIPO JANELA. COM CAPACIDADE PARA 10.000 BTU S. OPERACAO FRIO. COMPOSTO DE GABINETE GALVONIZADO. CONTROLE MECANICO. NA VOLTAGEM 220 V. COM PRAZO DE GARANTIA DE NO MINIMO 12 MESES EMANUAL DE INSTRUCOES.
condicionador de ar | 253089 | ativo | 27/04/2018 | 41-EQUIPAMENTOS PARA REFRIGERACAO, CONDICIONAMENTO E PURIFICA CAO DE AR |  | SILENTIA | sem classe | Compra | 10000 | janela | 28/08/2003 |  | CONDICIONADOR DE AR. TIPO JANELA. COM CAPACIDADE PARA 10.000 BTU S. OPERACAO FRIO. COMPOSTO DE GABINETE GALVONIZADO. CONTROLE MECANICO. NA VOLTAGEM 220 V. COM PRAZO DE GARANTIA DE NO MINIMO 12 MESES EMANUAL DE INSTRUCOES.
ar condicionado | 253091 | ativo | 04/05/2018 | 41-EQUIPAMENTOS PARA REFRIGERACAO, CONDICIONAMENTO E PURIFICA CAO DE AR | 17500 | SPRINGER | sem classe | Doação |  | sem classe | 20/12/2007 |  | APARELHO DE AR CONDICIONADO (RF)
ar condicionado | 253151 | ativo | 09/05/2018 | 41-EQUIPAMENTOS PARA REFRIGERACAO, CONDICIONAMENTO E PURIFICA CAO DE AR |  | SILENTIA | sem classe | Compra | 12000 | janela | 12/12/2003 |  | APARELHO DE AR CONDICIONADO. TIPO JANELA. CAPACIDADE NOMINALDE 12000 BTUS/H. TENSAO NOMINAL DE 220 VOLTS. FREQUENCIA NO MINAL DE 60HZ. SOMENTE CICLO FRIO. CORRENTE NOMINAL DE 12A.
ar condicionado | 253153 | ativo | 09/05/2018 | 41-EQUIPAMENTOS PARA REFRIGERACAO, CONDICIONAMENTO E PURIFICA CAO DE AR |  | SILENTIA | sem classe | Compra | 12000 | janela | 12/12/2003 |  | APARELHO DE AR CONDICIONADO. TIPO JANELA. CAPACIDADE NOMINALDE 12000 BTUS/H. TENSAO NOMINAL DE 220 VOLTS. FREQUENCIA NO MINAL DE 60HZ. SOMENTE CICLO FRIO. CORRENTE NOMINAL DE 12A.
ar condicionado | 253154 | ativo | 27/04/2018 | 41-EQUIPAMENTOS PARA REFRIGERACAO, CONDICIONAMENTO E PURIFICA CAO DE AR |  | SILENTIA | sem classe | Compra | 12000 | janela | 12/12/2003 |  | APARELHO DE AR CONDICIONADO. TIPO JANELA. CAPACIDADE NOMINALDE 12000 BTUS/H. TENSAO NOMINAL DE 220 VOLTS. FREQUENCIA NO MINAL DE 60HZ. SOMENTE CICLO FRIO. CORRENTE NOMINAL DE 12A.
ar condicionado | 253155 | ativo | 04/05/2018 | 41-EQUIPAMENTOS PARA REFRIGERACAO, CONDICIONAMENTO E PURIFICA CAO DE AR |  | SILENTIA | sem classe | Compra | 12000 | janela | 12/12/2003 |  | APARELHO DE AR CONDICIONADO. TIPO JANELA. CAPACIDADE NOMINALDE 12000 BTUS/H. TENSAO NOMINAL DE 220 VOLTS. FREQUENCIA NO MINAL DE 60HZ. SOMENTE CICLO FRIO. CORRENTE NOMINAL DE 12A.
ar condicionado | 253224 | ativo | 04/05/2018 | 41-EQUIPAMENTOS PARA REFRIGERACAO, CONDICIONAMENTO E PURIFICA CAO DE AR |  |  | sem classe | Compra |  | sem classe | 08/04/2003 |  | SISTEMA DE AR CONDICIONADO.
ar condicionado | 253242 | ativo | 04/05/2018 | 41-EQUIPAMENTOS PARA REFRIGERACAO, CONDICIONAMENTO E PURIFICA CAO DE AR | LG | WGM100FGA | sem classe | Doação | 9000 | sem classe | 31/10/2003 |  | APARELHO DE AR CONDICIONADO 9000 BTU. FRIO
ar condicionado | 253464 | ativo | 21/05/2015 | 41-EQUIPAMENTOS PARA REFRIGERACAO, CONDICIONAMENTO E PURIFICA CAO DE AR |  | MUNDIAL | sem classe | Compra | 21000 | janela | 26/04/2005 |  | APARELHO DE AR CONDICIONADO. TIPO JANELA. CAPACIDADE NOMINALMINIMA DE 21000 BTU/H. TENSAO NOMINAL DE 220 VOLTS. FREQUEN-CIA 60HZ. SOMENTE CICLO FRIO. COMPRESSOR ROTATIVO. RENOVACAODE AR. BAIXO NIVEL DE RUIDO.
ar condicionado | 253465 | ativo | 21/05/2015 | 41-EQUIPAMENTOS PARA REFRIGERACAO, CONDICIONAMENTO E PURIFICA CAO DE AR |  | MUNDIAL | sem classe | Compra | 21000 | janela | 26/04/2005 |  | APARELHO DE AR CONDICIONADO. TIPO JANELA. CAPACIDADE NOMINALMINIMA DE 21000 BTU/H. TENSAO NOMINAL DE 220 VOLTS. FREQUEN-CIA 60HZ. SOMENTE CICLO FRIO. COMPRESSOR ROTATIVO. RENOVACAODE AR. BAIXO NIVEL DE RUIDO.
condicionador de ar | 253661 | ativo | 08/05/2018 | 41-EQUIPAMENTOS PARA REFRIGERACAO, CONDICIONAMENTO E PURIFICA CAO DE AR | SPRINGER CARRIER | SPLIT PLACE | sem classe | Doação | 60000 | sem classe | 06/05/2005 |  | CONDICIONADOR DE AR 60.000 BTUS FRIO
ar condicionado | 645726 | ativo | 26/04/2018 | 41-EQUIPAMENTOS PARA REFRIGERACAO, CONDICIONAMENTO E PURIFICA CAO DE AR | SPRINGER CARRIER | MINIMAX | sem classe | Doação | 12000 | janela | 26/05/2015 |  | APARELHO AR CONDICIONADO 12000BTU JANELA
condicionador de ar | 593926 | ativo | 27/04/2018 | 41-EQUIPAMENTOS PARA REFRIGERACAO, CONDICIONAMENTO E PURIFICA CAO DE AR | SPRINGER | MINIMAX | sem classe | Compra | 12000 | janela | 27/11/2012 |  | CONDICIONADOR DE AR; TIPO JANELA; COM CAPACIDADE DE 12.000 BTU S; OPERACAO FRIO.COMANDO EXAUSTAO E VENTILACAO; COMPOSTO DE COMPRESSOR ROTATIVO.GABINETE DESLIZANTE; QUE DISPENSA BANDEJA E TIRANTES METALICOS DE FIXACAO; COM CONTROLE MECANICO; COM ALIMENTACAO ELETRICA 220V.60HZ; GARANTIA MINIMA DE 12 M
condicionador de ar | 593928 | ativo | 03/05/2018 | 41-EQUIPAMENTOS PARA REFRIGERACAO, CONDICIONAMENTO E PURIFICA CAO DE AR | SPRINGER | MINIMAX | sem classe | Compra | 12000 | janela | 27/11/2012 |  | CONDICIONADOR DE AR; TIPO JANELA; COM CAPACIDADE DE 12.000 BTU S; OPERACAO FRIO.COMANDO EXAUSTAO E VENTILACAO; COMPOSTO DE COMPRESSOR ROTATIVO.GABINETE DESLIZANTE; QUE DISPENSA BANDEJA E TIRANTES METALICOS DE FIXACAO; COM CONTROLE MECANICO; COM ALIMENTACAO ELETRICA 220V.60HZ; GARANTIA MINIMA DE 12 M
ar condicionado | 610987 | ativo | 06/06/2019 | 41-EQUIPAMENTOS PARA REFRIGERACAO, CONDICIONAMENTO E PURIFICA CAO DE AR | SPRINGER | MINIMAXI 12000 | sem classe | Doação | 12000 | janela | 28/08/2013 |  | APARELHO DE AR CONDICIONADO 12000 BTU S. TIPO JANELA.
ar condicionado | 630370 | ativo | 03/05/2018 | 41-EQUIPAMENTOS PARA REFRIGERACAO, CONDICIONAMENTO E PURIFICA CAO DE AR | SPRINGER | MQD125RB | sem classe | Doação | 12000 | janela | 11/08/2014 |  | APARELHO AR CONDICIONADO 12000BTUS TIPO JANELA MINIMAXI
ar condicionado | 672016 | ativo | 04/05/2018 | 41-EQUIPAMENTOS PARA REFRIGERACAO, CONDICIONAMENTO E PURIFICA CAO DE AR | SPRINGER | MQD125RB | sem classe | Doação |  | sem classe | 06/01/2017 |  | APARELHO DE AR CONDICIONADO ELETRONICO. MINIMAX.
condicionador de ar | 559909 | ativo | 03/05/2018 | 41-EQUIPAMENTOS PARA REFRIGERACAO, CONDICIONAMENTO E PURIFICA CAO DE AR |  |  | sem classe | Doação |  | janela | 29/07/2011 |  | CONDICIONADOR DE AR DE JANELA (RF)
ar condicionado | 438080 | ativo | 24/01/2019 | 41-EQUIPAMENTOS PARA REFRIGERACAO, CONDICIONAMENTO E PURIFICA CAO DE AR | CARRIER | SPACE | sem classe | Doação | 36000 | sem classe | 08/05/2007 |  | APARELHO DE AR CONDICIONADO 36000 BTUS. FRIO 220V.. COM CONTROLE REMOTO (RF)
ar condicionado | 634688 | ativo | 04/05/2018 | 41-EQUIPAMENTOS PARA REFRIGERACAO, CONDICIONAMENTO E PURIFICA CAO DE AR | SPRINGER | SILENTIER | sem classe | Doação | 10000 | sem classe | 10/02/2015 |  | APARELHO DE AR CONDICIONADO 10000 BTUS
ar condicionado | 669343 | ativo | 09/05/2018 | 41-EQUIPAMENTOS PARA REFRIGERACAO, CONDICIONAMENTO E PURIFICA CAO DE AR |  |  | sem classe | Doação |  | sem classe | 24/11/2016 |  | AR CONDICIONADO
condicionador de ar | 447309 | ativo | 08/05/2018 | 41-EQUIPAMENTOS PARA REFRIGERACAO, CONDICIONAMENTO E PURIFICA CAO DE AR | GREE | GJ1822LM | sem classe | Compra | 18000 | janela | 10/12/2007 |  | CONDICIONADOR DE AR; TIPO JANELA; COM CAPACIDADE PARA 18.000BTU S; OPERACAO FRIO; COMPOSTO DE GABINETE GALVANIZADO; CON TROLE MECANICO; NA VOLTAGEM 220 V; COM PRAZO DE GARANTIA DE NO MINIMO 12 MESES E MANUAL DE INSTRUCOES
condicionador de ar | 433336 | ativo | 18/09/2019 | 41-EQUIPAMENTOS PARA REFRIGERACAO, CONDICIONAMENTO E PURIFICA CAO DE AR |  | MCA105BB - SILENTIA | sem classe | Compra | 10000 | janela | 15/01/2007 |  | CONDICIONADOR DE AR. TIPO JANELA. COM CAPACIDADE PARA 10.000BTU S. OPERACAO FRIO. COMPOSTO DE GABINETE GALVONIZADO. CONTROLE MECANICO. NA VOLTAGEM 220 V. COM PRAZO DE GARANTIA NO MINIMO 12 MESES EMANUAL DE INSTRUCOES.
condicionador de ar | 487864 | ativo | 04/05/2018 | 41-EQUIPAMENTOS PARA REFRIGERACAO, CONDICIONAMENTO E PURIFICA CAO DE AR | ELGIN | EAF12000-2 | sem classe | Compra | 12000 | janela | 12/09/2008 |  | CONDICIONADOR DE AR. TIPO JANELA. CAPACIDADE PARA 12.000 BTUS. OPERACAO FRIO. COMPOSTO DE GABINETE GALVANIZADO. CONTROLEMECANICO. NA VOLTAGEM 220 V. COM PRAZO DE GARANTIA DE NO MI NIMO 12 MESES E MANUAL DE INSTRUCOES.
condicionador de ar | 493430 | ativo | 27/04/2018 | 41-EQUIPAMENTOS PARA REFRIGERACAO, CONDICIONAMENTO E PURIFICA CAO DE AR | SPRINGER | MINIMAX 12 BTU | sem classe | Doação | 12000 | sem classe | 05/03/2009 |  | CONDICIONADOR DE AR SPRINGER ACJ 12.000 Q 220V MQC125BB MEC RF
condicionador de ar | 433062 | ativo | 08/05/2018 | 41-EQUIPAMENTOS PARA REFRIGERACAO, CONDICIONAMENTO E PURIFICA CAO DE AR |  |  | sem classe | Compra | 18000 | janela | 05/02/2007 |  | CONDICIONADOR DE AR. TIPO JANELA. COM CAPACIDADE PARA 18.000BTU S. OPERACAO FRIO. COMPOSTO DE GABINETE GALVANIZADO. CONTROLE MECANICO. NA VOLTAGEM 220 V. COM PRAZO DE GARANTIA DE NO MINIMO 12 MESES E MANUAL DE INSTRUCOES.
ar condicionado | 677074 | ativo | 26/04/2018 | 41-EQUIPAMENTOS PARA REFRIGERACAO, CONDICIONAMENTO E PURIFICA CAO DE AR | SPRINGER | MQD125RB | sem classe | Doação | 12000 | sem classe | 20/04/2017 |  | APARELHO DE AR CONDICIONADO. ELETRONICO. 220V. MINIMAX. 12000 BTUS.
ar condicionado | 634676 | ativo | 09/03/2018 | 41-EQUIPAMENTOS PARA REFRIGERACAO, CONDICIONAMENTO E PURIFICA CAO DE AR | SPRINGER MUNDIAL |  | sem classe | Doação | 10500 | sem classe | 09/02/2015 |  | APARELHO DE AR CONDICIONADO 10500 BTUS
ar condicionado | 626407 | ativo | 08/05/2018 | 41-EQUIPAMENTOS PARA REFRIGERACAO, CONDICIONAMENTO E PURIFICA CAO DE AR | SPRINGER | MINIMAXI | sem classe | Doação | 12000 | janela | 09/05/2014 |  | APARELHO DE AR CONDICIONADO. TIPO JANELA. 12.000 BTUS
condicionador de ar | 433061 | ativo | 08/05/2018 | 41-EQUIPAMENTOS PARA REFRIGERACAO, CONDICIONAMENTO E PURIFICA CAO DE AR |  |  | sem classe | Compra | 18000 | janela | 05/02/2007 |  | CONDICIONADOR DE AR. TIPO JANELA. COM CAPACIDADE PARA 18.000BTU S. OPERACAO FRIO. COMPOSTO DE GABINETE GALVANIZADO. CONTROLE MECANICO. NA VOLTAGEM 220 V. COM PRAZO DE GARANTIA DE NO MINIMO 12 MESES E MANUAL DE INSTRUCOES.
condicionador de ar | 433333 | ativo | 08/05/2018 | 41-EQUIPAMENTOS PARA REFRIGERACAO, CONDICIONAMENTO E PURIFICA CAO DE AR |  | MCA105BB - SILENTIA | sem classe | Compra | 10000 | janela | 15/01/2007 |  | CONDICIONADOR DE AR. TIPO JANELA. COM CAPACIDADE PARA 10.000BTU S. OPERACAO FRIO. COMPOSTO DE GABINETE GALVONIZADO. CONTROLE MECANICO. NA VOLTAGEM 220 V. COM PRAZO DE GARANTIA NO MINIMO 12 MESES EMANUAL DE INSTRUCOES.
condicionador de ar | 487861 | ativo | 09/05/2018 | 41-EQUIPAMENTOS PARA REFRIGERACAO, CONDICIONAMENTO E PURIFICA CAO DE AR | ELGIN | EAF12000-2 | sem classe | Compra | 12000 | janela | 12/09/2008 |  | CONDICIONADOR DE AR. TIPO JANELA. CAPACIDADE PARA 12.000 BTUS. OPERACAO FRIO. COMPOSTO DE GABINETE GALVANIZADO. CONTROLEMECANICO. NA VOLTAGEM 220 V. COM PRAZO DE GARANTIA DE NO MI NIMO 12 MESES E MANUAL DE INSTRUCOES.
ar condicionado | 634679 | ativo | 03/05/2018 | 41-EQUIPAMENTOS PARA REFRIGERACAO, CONDICIONAMENTO E PURIFICA CAO DE AR | SPRINGER MUNDIAL |  | sem classe | Doação | 10500 | sem classe | 09/02/2015 |  | APARELHO DE AR CONDICIONADO 10500 BTUS
ar condicionado | 656255 | ativo | 03/05/2018 | 41-EQUIPAMENTOS PARA REFRIGERACAO, CONDICIONAMENTO E PURIFICA CAO DE AR | SPRINGER | MINIMAXI | sem classe | Doação | 12000 | janela | 25/01/2016 |  | APARELHO DE AR CONDICIONADO. TIPO JANELA. 12.000BTUS. OPERACAO QUENTE/FRIO. 220V.
ar condicionado | 615055 | ativo | 07/05/2018 | 41-EQUIPAMENTOS PARA REFRIGERACAO, CONDICIONAMENTO E PURIFICA CAO DE AR | SPRINGER CARRIER |  | sem classe | Doação | 17500 | janela | 07/05/2013 |  | APARELHO AR CONDICIONADO TIPO JANELA- 17.500BTUS
ar condicionado | 669319 | ativo | 09/05/2018 | 41-EQUIPAMENTOS PARA REFRIGERACAO, CONDICIONAMENTO E PURIFICA CAO DE AR | SPRINGER | MUNDIAL | sem classe | Doação | 10500 | sem classe | 24/11/2016 |  | AR CONDICIONADO 10500 BTU
ar condicionado | 531212 | ativo | 04/05/2018 | 41-EQUIPAMENTOS PARA REFRIGERACAO, CONDICIONAMENTO E PURIFICA CAO DE AR | BRASTEMP |  | sem classe | Doação | 10000 | sem classe | 12/08/1999 |  | APARELHO DE AR CONDICIONADO 10000BTUS BRASTEMP <RF>
ar condicionado | 610995 | ativo | 04/05/2018 | 41-EQUIPAMENTOS PARA REFRIGERACAO, CONDICIONAMENTO E PURIFICA CAO DE AR | SPRINGER | MINIMAXI 12000 | sem classe | Doação | 12000 | janela | 08/10/2013 |  | APARELHO DE AR CONDICIONADO 12000 BTU S. TIPO JANELA.
ar condicionado | 618137 | ativo | 27/04/2018 | 41-EQUIPAMENTOS PARA REFRIGERACAO, CONDICIONAMENTO E PURIFICA CAO DE AR | SPRINGER | MINIMAX | sem classe | Doação | 12000 | janela | 23/01/2014 |  | APARELHO DE AR CONDICIONADO. TIPO JANELA. 12000 BTU S.
condicionador de ar | 557793 | ativo | 07/05/2018 | 41-EQUIPAMENTOS PARA REFRIGERACAO, CONDICIONAMENTO E PURIFICA CAO DE AR | CONSUL | - | sem classe | Doação | 15000 | janela | 20/05/1999 |  | CONDICIONADOR DE AR 15000 BTUS TIPO JANELA SOMENTE CICLO FRIO.
condicionador de ar | 498264 | ativo | 04/05/2018 | 41-EQUIPAMENTOS PARA REFRIGERACAO, CONDICIONAMENTO E PURIFICA CAO DE AR | CONSUL |  | sem classe | Compra | 12000 | janela | 20/05/2009 |  | CONDICIONADOR DE AR; TIPO JANELA; 12000 BTUS; 60 HZ; CICLO FRIO; COMPOSTO DE GABINETE GALVANIZADO; CONTROLE MANUAL; 220 VOLTS; OM PRAZO DE GARANTIA MINIMA DE 12 MESES E MANUAL DE INSTRUCAO
condicionador de ar | 441498 | ativo | 07/05/2018 | 41-EQUIPAMENTOS PARA REFRIGERACAO, CONDICIONAMENTO E PURIFICA CAO DE AR | GREE | GJ2122LM/C | sem classe | Compra | 21000 | janela | 08/05/2007 |  | CONDICIONADOR DE AR. TIPO JANELA. COM CAPACIDADE PARA 21.000BTU S. OPERACAO FRIO. COMPOSTO DE 01 GABINETE GALVANIZADO. COMPRESSOR ROTATIVO (LINHA SILENCIOSA). CONTROLE MECANICO. NA VOLTAGEM 220 V. COM PRAZO DE GARANTIA MINIMA DE 12 MESES.ACOMPANHA MANUAL DE INSTRUCOES EM PORTUGUES.
ar condicionado | 669320 | ativo | 31/01/2020 | 41-EQUIPAMENTOS PARA REFRIGERACAO, CONDICIONAMENTO E PURIFICA CAO DE AR | SPRINGER | MUNDIAL | sem classe | Doação | 10500 | sem classe | 24/11/2016 |  | AR CONDICIONADO 10500 BTUS
condicionador de ar | 487860 | ativo | 04/05/2018 | 41-EQUIPAMENTOS PARA REFRIGERACAO, CONDICIONAMENTO E PURIFICA CAO DE AR | ELGIN | EAF12000-2 | sem classe | Compra | 12000 | janela | 12/09/2008 |  | CONDICIONADOR DE AR. TIPO JANELA. CAPACIDADE PARA 12.000 BTUS. OPERACAO FRIO. COMPOSTO DE GABINETE GALVANIZADO. CONTROLEMECANICO. NA VOLTAGEM 220 V. COM PRAZO DE GARANTIA DE NO MI NIMO 12 MESES E MANUAL DE INSTRUCOES.
ar condicionado | 634678 | ativo | 30/07/2019 | 41-EQUIPAMENTOS PARA REFRIGERACAO, CONDICIONAMENTO E PURIFICA CAO DE AR | SPRINGER MUNDIAL |  | sem classe | Doação | 10500 | sem classe | 09/02/2015 |  | APARELHO DE AR CONDICIONADO 10500 BTUS
ar condicionado | 634680 | ativo | 04/05/2018 | 41-EQUIPAMENTOS PARA REFRIGERACAO, CONDICIONAMENTO E PURIFICA CAO DE AR | SPRINGER MUNDIAL |  | sem classe | Doação | 10500 | sem classe | 09/02/2015 |  | APARELHO DE AR CONDICIONADO 10500 BTUS
condicionador de ar | 498263 | ativo | 04/05/2018 | 41-EQUIPAMENTOS PARA REFRIGERACAO, CONDICIONAMENTO E PURIFICA CAO DE AR | CONSUL |  | sem classe | Compra | 12000 | janela | 20/05/2009 |  | CONDICIONADOR DE AR; TIPO JANELA; 12000 BTUS; 60 HZ; CICLO FRIO; COMPOSTO DE GABINETE GALVANIZADO; CONTROLE MANUAL; 220 VOLTS; OM PRAZO DE GARANTIA MINIMA DE 12 MESES E MANUAL DE INSTRUCAO
ar condicionado | 635270 | ativo | 04/05/2018 | 41-EQUIPAMENTOS PARA REFRIGERACAO, CONDICIONAMENTO E PURIFICA CAO DE AR | SPRINGER | MINIMAX MQD125R | sem classe | Doação | 12000 | sem classe | 22/12/2014 |  | APARELHO DE AR CONDICIONADO. 12000 BTUS.
condicionador de ar | 593930 | ativo | 08/05/2018 | 41-EQUIPAMENTOS PARA REFRIGERACAO, CONDICIONAMENTO E PURIFICA CAO DE AR | SPRINGER | MINIMAX | sem classe | Compra | 12000 | janela | 27/11/2012 |  | CONDICIONADOR DE AR; TIPO JANELA; COM CAPACIDADE DE 12.000 BTU S; OPERACAO FRIO.COMANDO EXAUSTAO E VENTILACAO; COMPOSTO DE COMPRESSOR ROTATIVO.GABINETE DESLIZANTE; QUE DISPENSA BANDEJA E TIRANTES METALICOS DE FIXACAO; COM CONTROLE MECANICO; COM ALIMENTACAO ELETRICA 220V.60HZ; GARANTIA MINIMA DE 12 M
ar condicionado | 615703 | ativo | 08/05/2018 | 41-EQUIPAMENTOS PARA REFRIGERACAO, CONDICIONAMENTO E PURIFICA CAO DE AR | SPRINGER | MINIMAXI 12000 | sem classe | Doação | 12000 | janela | 15/01/2014 |  | APARELHO AR CONDICIONADO TIPO JANELA. 12000BTUS-MECANICO
ar condicionado | 438081 | ativo | 06/12/2018 | 41-EQUIPAMENTOS PARA REFRIGERACAO, CONDICIONAMENTO E PURIFICA CAO DE AR | SPACE | CARRIER | sem classe | Doação | 36000 | sem classe | 08/05/2007 |  | APARELHO DE AR CONDICIONADO 36000 BTUS. FRIO 220V.. COM CONTROLE REMOTO (RF)
condicionador de ar | 593927 | ativo | 26/04/2018 | 41-EQUIPAMENTOS PARA REFRIGERACAO, CONDICIONAMENTO E PURIFICA CAO DE AR | SPRINGER | MINIMAX | sem classe | Compra | 12000 | janela | 27/11/2012 |  | CONDICIONADOR DE AR; TIPO JANELA; COM CAPACIDADE DE 12.000 BTU S; OPERACAO FRIO.COMANDO EXAUSTAO E VENTILACAO; COMPOSTO DE COMPRESSOR ROTATIVO.GABINETE DESLIZANTE; QUE DISPENSA BANDEJA E TIRANTES METALICOS DE FIXACAO; COM CONTROLE MECANICO; COM ALIMENTACAO ELETRICA 220V.60HZ; GARANTIA MINIMA DE 12 M
condicionador de ar | 593929 | ativo | 09/05/2018 | 41-EQUIPAMENTOS PARA REFRIGERACAO, CONDICIONAMENTO E PURIFICA CAO DE AR | SPRINGER | MINIMAX | sem classe | Compra | 12000 | janela | 27/11/2012 |  | CONDICIONADOR DE AR; TIPO JANELA; COM CAPACIDADE DE 12.000 BTU S; OPERACAO FRIO.COMANDO EXAUSTAO E VENTILACAO; COMPOSTO DE COMPRESSOR ROTATIVO.GABINETE DESLIZANTE; QUE DISPENSA BANDEJA E TIRANTES METALICOS DE FIXACAO; COM CONTROLE MECANICO; COM ALIMENTACAO ELETRICA 220V.60HZ; GARANTIA MINIMA DE 12 M
condicionador de ar | 494189 | ativo | 04/05/2018 | 41-EQUIPAMENTOS PARA REFRIGERACAO, CONDICIONAMENTO E PURIFICA CAO DE AR | SPRINGER | MCC125BB | sem classe | Doação |  | sem classe | 06/03/2008 |  | CONDICIONADOR DE AR (RF)
ar condicionado | 613390 | ativo | 27/04/2018 | 41-EQUIPAMENTOS PARA REFRIGERACAO, CONDICIONAMENTO E PURIFICA CAO DE AR | SPRINGER | MINIMAXI 12000BTUS | sem classe | Doação | 12000 | janela | 29/11/2013 |  | APARELHO AR CONDICIONADO TIPO JANELA 12000 BTUS
ar condicionado | 555491 | ativo | 08/05/2018 | 41-EQUIPAMENTOS PARA REFRIGERACAO, CONDICIONAMENTO E PURIFICA CAO DE AR |  | SPRNGER 1 | sem classe | Doação | 12000 | janela | 19/05/2011 |  | AR CONDICIONADO 12.000 BTUS - TIPO JANELA - MODELO SPRINGER 1 MINIMAX COM CONTROLE REMOTO 220V SPRINGER CARRIER (RF)
condicionador de ar | 666909 | ativo | 08/05/2018 | 41-EQUIPAMENTOS PARA REFRIGERACAO, CONDICIONAMENTO E PURIFICA CAO DE AR | SPRINGER CARRIER | MQE 125RB | sem classe | Doação | 12000 | sem classe | 12/08/2016 |  | CONDICIONADOR DE AR. QUENTE/FRIO. 12.000 BTU. 220 V.
condicionador de ar | 447307 | ativo | 08/05/2018 | 41-EQUIPAMENTOS PARA REFRIGERACAO, CONDICIONAMENTO E PURIFICA CAO DE AR | GREE | GJ1822LM | sem classe | Compra | 18000 | janela | 10/12/2007 |  | CONDICIONADOR DE AR; TIPO JANELA; COM CAPACIDADE PARA 18.000BTU S; OPERACAO FRIO; COMPOSTO DE GABINETE GALVANIZADO; CON TROLE MECANICO; NA VOLTAGEM 220 V; COM PRAZO DE GARANTIA DE NO MINIMO 12 MESES E MANUAL DE INSTRUCOES
condicionador de ar | 447308 | ativo | 08/05/2018 | 41-EQUIPAMENTOS PARA REFRIGERACAO, CONDICIONAMENTO E PURIFICA CAO DE AR | GREE | GJ1822LM | sem classe | Compra | 18000 | janela | 10/12/2007 |  | CONDICIONADOR DE AR; TIPO JANELA; COM CAPACIDADE PARA 18.000BTU S; OPERACAO FRIO; COMPOSTO DE GABINETE GALVANIZADO; CON TROLE MECANICO; NA VOLTAGEM 220 V; COM PRAZO DE GARANTIA DE NO MINIMO 12 MESES E MANUAL DE INSTRUCOES
ar condicionado | 534571 | ativo | 07/05/2018 | 41-EQUIPAMENTOS PARA REFRIGERACAO, CONDICIONAMENTO E PURIFICA CAO DE AR |  | MINIMAXI | sem classe | Doação | 12000 | sem classe | 13/04/2009 |  | AR CONDICIONADO SPRINGER ACJ 12.000 (RF)
condicionador de ar | 487863 | ativo | 30/07/2019 | 41-EQUIPAMENTOS PARA REFRIGERACAO, CONDICIONAMENTO E PURIFICA CAO DE AR | ELGIN | EAF12000-2 | sem classe | Compra | 12000 | janela | 12/09/2008 |  | CONDICIONADOR DE AR. TIPO JANELA. CAPACIDADE PARA 12.000 BTUS. OPERACAO FRIO. COMPOSTO DE GABINETE GALVANIZADO. CONTROLEMECANICO. NA VOLTAGEM 220 V. COM PRAZO DE GARANTIA DE NO MI NIMO 12 MESES E MANUAL DE INSTRUCOES.
condicionador de ar | 433335 | ativo | 08/05/2018 | 41-EQUIPAMENTOS PARA REFRIGERACAO, CONDICIONAMENTO E PURIFICA CAO DE AR |  | MCA105BB - SILENTIA | sem classe | Compra | 10000 | janela | 15/01/2007 |  | CONDICIONADOR DE AR. TIPO JANELA. COM CAPACIDADE PARA 10.000BTU S. OPERACAO FRIO. COMPOSTO DE GABINETE GALVONIZADO. CONTROLE MECANICO. NA VOLTAGEM 220 V. COM PRAZO DE GARANTIA NO MINIMO 12 MESES EMANUAL DE INSTRUCOES.
ar condicionado | 634677 | ativo | 09/01/2018 | 41-EQUIPAMENTOS PARA REFRIGERACAO, CONDICIONAMENTO E PURIFICA CAO DE AR | SPRINGER MUNDIAL |  | sem classe | Doação | 10500 | sem classe | 09/02/2015 |  | APARELHO DE AR CONDICIONADO 10500 BTUS
ar condicionado | 737961 | ativo |  | 41-EQUIPAMENTOS PARA REFRIGERACAO, CONDICIONAMENTO E PURIFICA CAO DE AR | springer | minimaxi MDQ125RB | sem classe | Doação | 12000 | janela | 14/02/2017 |  | APARELHO DE AR CONDICIONADO TIPO JANELA 1200BTUS - QUENTE/FRIO - ELETRÔNICO - 220V
condicionador de ar | 756272 | ativo |  | 41-EQUIPAMENTOS PARA REFRIGERACAO, CONDICIONAMENTO E PURIFICA CAO DE AR | SPRINGER-MIDEA | MCI125BB | sem classe | Doação | 12000 | janela | 25/10/2018 |  | CONDICIONADOR DE AR, TIPO JANELA, FR 12K 220V
condicionador de ar | 763876 | ativo |  | 41-EQUIPAMENTOS PARA REFRIGERACAO, CONDICIONAMENTO E PURIFICA CAO DE AR | Springer | MCI125BB | sem classe | Compra | 12000 | janela | 24/07/2019 |  | CONDICIONADOR DE AR TIPO JANELA 12000 BTUS 220V MECANICO
condicionador de ar | 763877 | ativo |  | 41-EQUIPAMENTOS PARA REFRIGERACAO, CONDICIONAMENTO E PURIFICA CAO DE AR | Springer | MCI125BB | sem classe | Compra | 12000 | janela | 24/07/2019 |  | CONDICIONADOR DE AR TIPO JANELA 12000 BTUS 220V MECANICO
condicionador de ar | 763878 | ativo |  | 41-EQUIPAMENTOS PARA REFRIGERACAO, CONDICIONAMENTO E PURIFICA CAO DE AR | Springer | MCI125BB | sem classe | Compra | 12000 | janela | 24/07/2019 |  | CONDICIONADOR DE AR TIPO JANELA 12000 BTUS 220V MECANICO
condicionador de ar | 763879 | ativo |  | 41-EQUIPAMENTOS PARA REFRIGERACAO, CONDICIONAMENTO E PURIFICA CAO DE AR | Springer | MCI125BB | sem classe | Compra | 12000 | janela | 24/07/2019 |  | CONDICIONADOR DE AR TIPO JANELA 12000 BTUS 220V MECANICO
condicionador de ar | 763866 | ativo | 31/01/2020 | 41-EQUIPAMENTOS PARA REFRIGERACAO, CONDICIONAMENTO E PURIFICA CAO DE AR | Springer | MCI125BB | sem classe | Compra | 12000 | janela | 24/07/2019 |  | CONDICIONADOR DE AR TIPO JANELA 12000 BTUS 220V MECANICO
condicionador de ar | 763867 | ativo |  | 41-EQUIPAMENTOS PARA REFRIGERACAO, CONDICIONAMENTO E PURIFICA CAO DE AR | Springer | MCI125BB | sem classe | Compra | 12000 | janela | 24/07/2019 |  | CONDICIONADOR DE AR TIPO JANELA 12000 BTUS 220V MECANICO
condicionador de ar | 763868 | ativo |  | 41-EQUIPAMENTOS PARA REFRIGERACAO, CONDICIONAMENTO E PURIFICA CAO DE AR | Springer | MCI125BB | sem classe | Compra | 12000 | janela | 24/07/2019 |  | CONDICIONADOR DE AR TIPO JANELA 12000 BTUS 220V MECANICO
condicionador de ar | 763869 | ativo |  | 41-EQUIPAMENTOS PARA REFRIGERACAO, CONDICIONAMENTO E PURIFICA CAO DE AR | Springer | MCI125BB | sem classe | Compra | 12000 | janela | 24/07/2019 |  | CONDICIONADOR DE AR TIPO JANELA 12000 BTUS 220V MECANICO
condicionador de ar | 763870 | ativo |  | 41-EQUIPAMENTOS PARA REFRIGERACAO, CONDICIONAMENTO E PURIFICA CAO DE AR | Springer | MCI125BB | sem classe | Compra | 12000 | janela | 24/07/2019 |  | CONDICIONADOR DE AR TIPO JANELA 12000 BTUS 220V MECANICO
condicionador de ar | 763871 | ativo |  | 41-EQUIPAMENTOS PARA REFRIGERACAO, CONDICIONAMENTO E PURIFICA CAO DE AR | Springer | MCI125BB | sem classe | Compra | 12000 | janela | 24/07/2019 |  | CONDICIONADOR DE AR TIPO JANELA 12000 BTUS 220V MECANICO
condicionador de ar | 763872 | ativo |  | 41-EQUIPAMENTOS PARA REFRIGERACAO, CONDICIONAMENTO E PURIFICA CAO DE AR | Springer | MCI125BB | sem classe | Compra | 12000 | janela | 24/07/2019 |  | CONDICIONADOR DE AR TIPO JANELA 12000 BTUS 220V MECANICO
condicionador de ar | 763873 | ativo |  | 41-EQUIPAMENTOS PARA REFRIGERACAO, CONDICIONAMENTO E PURIFICA CAO DE AR | Springer | MCI125BB | sem classe | Compra | 12000 | janela | 24/07/2019 |  | CONDICIONADOR DE AR TIPO JANELA 12000 BTUS 220V MECANICO
condicionador de ar | 763874 | ativo | 22/10/2019 | 41-EQUIPAMENTOS PARA REFRIGERACAO, CONDICIONAMENTO E PURIFICA CAO DE AR | Springer | MCI125BB | sem classe | Compra | 12000 | janela | 24/07/2019 |  | CONDICIONADOR DE AR TIPO JANELA 12000 BTUS 220V MECANICO
condicionador de ar | 763875 | ativo | 22/10/2019 | 41-EQUIPAMENTOS PARA REFRIGERACAO, CONDICIONAMENTO E PURIFICA CAO DE AR | Springer | MCI125BB | sem classe | Compra | 12000 | janela | 24/07/2019 |  | CONDICIONADOR DE AR TIPO JANELA 12000 BTUS 220V MECANICO
evaporadora | 757329 | ativo |  | 41-EQUIPAMENTOS PARA REFRIGERACAO, CONDICIONAMENTO E PURIFICA CAO DE AR | SPRINGER | 42MBQA12M5 | sem classe | Doação |  | evaporador inverter | 27/11/2018 |  | UNIDADE EVAPORADORA HI-WALL MIDEA INVERTER R410-A
condensadora | 694995 | ativo | 05/10/2018 | 41-EQUIPAMENTOS PARA REFRIGERACAO, CONDICIONAMENTO E PURIFICA CAO DE AR |  | CFE 36 | sem classe | Compra |  | condensador | 20/08/2009 |  | UNIDADE CONDENSADORA EXTERNA
condensadora | 562818 | ativo | 19/01/2012 | 41-EQUIPAMENTOS PARA REFRIGERACAO, CONDICIONAMENTO E PURIFICA CAO DE AR | SPRINGER | 38CCDO36515MS | sem classe | Doação | 36000 | condensador | 21/07/2011 |  | UNIDADE CONDENSADORA 36K FR 220-1-60 (RF)
evaporadora | 562819 | ativo | 04/09/2018 | 41-EQUIPAMENTOS PARA REFRIGERACAO, CONDICIONAMENTO E PURIFICA CAO DE AR | SILVERMAX |  | sem classe | Doação |  | evaporador | 21/07/2011 |  | UNIDADE EVAPORADORA PISO/TETO 36KQ/F (RF)
condensadora | 696060 | ativo | 06/02/2019 | 41-EQUIPAMENTOS PARA REFRIGERACAO, CONDICIONAMENTO E PURIFICA CAO DE AR | ELGIN | PHFE 36000-2 | sem classe | Compra | 36000 | condensador | 07/08/2015 |  | CONDENSADORA
evaporadora | 250617 | ativo | 03/08/2018 | 41-EQUIPAMENTOS PARA REFRIGERACAO, CONDICIONAMENTO E PURIFICA CAO DE AR | HITACHI | RP2015-A 95358 | sem classe | Doação | 95358 | evaporador | 25/03/1999 |  | SISTEMA DE AR CONDICIONADO CENTRAL (UNIDADE EVAPORADORA)
condensadora | 630609 | ativo | 07/05/2018 | 41-EQUIPAMENTOS PARA REFRIGERACAO, CONDICIONAMENTO E PURIFICA CAO DE AR | SPRINGER | MCD125RB | A | Compra | 12000 | janela | 27/06/2014 |  | CONDICIONADOR DE AR; DO TIPO JANELA; COM CAPACIDADE DE 12.000 BTU/H; OPERACAO: CICLO FRIO; VAZAO DE AR DE 460 M3/H; VOLTAGEM: 220 VOLTS. 60 HZ; COM CONSUMO APROXIMADO DE 1.160W; COM SELO PROCEL. CLASSIFICACAO A ; COM BAIXO NIVEL DE RUIDO; EQUIPAMENTO COMPOSTO DE UMA UNIDADE CONDENSADORA E UMA EVAPO
condensadora | 630614 | ativo | 08/05/2018 | 41-EQUIPAMENTOS PARA REFRIGERACAO, CONDICIONAMENTO E PURIFICA CAO DE AR | SPRINGER | MCD125RB | A | Compra | 12000 | janela | 27/06/2014 |  | CONDICIONADOR DE AR; DO TIPO JANELA; COM CAPACIDADE DE 12.000 BTU/H; OPERACAO: CICLO FRIO; VAZAO DE AR DE 460 M3/H; VOLTAGEM: 220 VOLTS. 60 HZ; COM CONSUMO APROXIMADO DE 1.160W; COM SELO PROCEL. CLASSIFICACAO A ; COM BAIXO NIVEL DE RUIDO; EQUIPAMENTO COMPOSTO DE UMA UNIDADE CONDENSADORA E UMA EVAPO
condensadora | 630616 | ativo | 03/05/2018 | 41-EQUIPAMENTOS PARA REFRIGERACAO, CONDICIONAMENTO E PURIFICA CAO DE AR | SPRINGER | MCD125RB | A | Compra | 12000 | janela | 27/06/2014 |  | CONDICIONADOR DE AR; DO TIPO JANELA; COM CAPACIDADE DE 12.000 BTU/H; OPERACAO: CICLO FRIO; VAZAO DE AR DE 460 M3/H; VOLTAGEM: 220 VOLTS. 60 HZ; COM CONSUMO APROXIMADO DE 1.160W; COM SELO PROCEL. CLASSIFICACAO A ; COM BAIXO NIVEL DE RUIDO; EQUIPAMENTO COMPOSTO DE UMA UNIDADE CONDENSADORA E UMA EVAPO
condensadora | 680878 | ativo | 18/09/2019 | 41-EQUIPAMENTOS PARA REFRIGERACAO, CONDICIONAMENTO E PURIFICA CAO DE AR | SPRINGER | MQD 125 RB - VAZÃO 460M³H | D | Compra | 12000 | janela | 23/06/2017 |  | CONDICIONADOR DE AR; DO TIPO JANELA; COM CAPACIDADE DE 12.000 BTU/H; OPERACAO: FRIO; VAZAO DE AR DE 460 M3/H; VOLTAGEM: 220 VOLTS. 60 HZ; COM CONSUMO APROXIMADO DE 1250 W; COM SELO PROCEL. CLASSIFICACAO D ; COM BAIXO NIVEL DE RUIDO; EQUIPAMENTO COMPOSTO DE UNIDADE CONDENSADORA E UMA EVAPOR
condensadora | 630605 | ativo | 03/05/2018 | 41-EQUIPAMENTOS PARA REFRIGERACAO, CONDICIONAMENTO E PURIFICA CAO DE AR | SPRINGER | MCD125RB | A | Compra | 12000 | janela | 27/06/2014 |  | CONDICIONADOR DE AR; DO TIPO JANELA; COM CAPACIDADE DE 12.000 BTU/H; OPERACAO: CICLO FRIO; VAZAO DE AR DE 460 M3/H; VOLTAGEM: 220 VOLTS. 60 HZ; COM CONSUMO APROXIMADO DE 1.160W; COM SELO PROCEL. CLASSIFICACAO A ; COM BAIXO NIVEL DE RUIDO; EQUIPAMENTO COMPOSTO DE UMA UNIDADE CONDENSADORA E UMA EVAPO
condensadora | 630602 | ativo | 08/05/2018 | 41-EQUIPAMENTOS PARA REFRIGERACAO, CONDICIONAMENTO E PURIFICA CAO DE AR | SPRINGER | MCD125RB | A | Compra | 12000 | janela | 27/06/2014 |  | CONDICIONADOR DE AR; DO TIPO JANELA; COM CAPACIDADE DE 12.000 BTU/H; OPERACAO: CICLO FRIO; VAZAO DE AR DE 460 M3/H; VOLTAGEM: 220 VOLTS. 60 HZ; COM CONSUMO APROXIMADO DE 1.160W; COM SELO PROCEL. CLASSIFICACAO A ; COM BAIXO NIVEL DE RUIDO; EQUIPAMENTO COMPOSTO DE UMA UNIDADE CONDENSADORA E UMA EVAPO
condensadora | 680882 | ativo | 11/06/2019 | 41-EQUIPAMENTOS PARA REFRIGERACAO, CONDICIONAMENTO E PURIFICA CAO DE AR | SPRINGER | MQD 125 RB - VAZÃO 460M³H | D | Compra | 12000 | janela | 23/06/2017 |  | CONDICIONADOR DE AR; DO TIPO JANELA; COM CAPACIDADE DE 12.000 BTU/H; OPERACAO: FRIO; VAZAO DE AR DE 460 M3/H; VOLTAGEM: 220 VOLTS. 60 HZ; COM CONSUMO APROXIMADO DE 1250 W; COM SELO PROCEL. CLASSIFICACAO D ; COM BAIXO NIVEL DE RUIDO; EQUIPAMENTO COMPOSTO DE UNIDADE CONDENSADORA E UMA EVAPOR
condensadora | 680885 | ativo | 14/01/2019 | 41-EQUIPAMENTOS PARA REFRIGERACAO, CONDICIONAMENTO E PURIFICA CAO DE AR | SPRINGER | MQD 125 RB - VAZÃO 460M³H | D | Compra | 12000 | janela | 23/06/2017 |  | CONDICIONADOR DE AR; DO TIPO JANELA; COM CAPACIDADE DE 12.000 BTU/H; OPERACAO: FRIO; VAZAO DE AR DE 460 M3/H; VOLTAGEM: 220 VOLTS. 60 HZ; COM CONSUMO APROXIMADO DE 1250 W; COM SELO PROCEL. CLASSIFICACAO D ; COM BAIXO NIVEL DE RUIDO; EQUIPAMENTO COMPOSTO DE UNIDADE CONDENSADORA E UMA EVAPOR
condensadora | 680891 | ativo | 26/04/2018 | 41-EQUIPAMENTOS PARA REFRIGERACAO, CONDICIONAMENTO E PURIFICA CAO DE AR | SPRINGER | MQD 125 RB - VAZÃO 460M³H | D | Compra | 12000 | janela | 23/06/2017 |  | CONDICIONADOR DE AR; DO TIPO JANELA; COM CAPACIDADE DE 12.000 BTU/H; OPERACAO: FRIO; VAZAO DE AR DE 460 M3/H; VOLTAGEM: 220 VOLTS. 60 HZ; COM CONSUMO APROXIMADO DE 1250 W; COM SELO PROCEL. CLASSIFICACAO D ; COM BAIXO NIVEL DE RUIDO; EQUIPAMENTO COMPOSTO DE UNIDADE CONDENSADORA E UMA EVAPOR
condensadora | 680892 | ativo | 27/04/2018 | 41-EQUIPAMENTOS PARA REFRIGERACAO, CONDICIONAMENTO E PURIFICA CAO DE AR | SPRINGER | MQD 125 RB - VAZÃO 460M³H | D | Compra | 12000 | janela | 23/06/2017 |  | CONDICIONADOR DE AR; DO TIPO JANELA; COM CAPACIDADE DE 12.000 BTU/H; OPERACAO: FRIO; VAZAO DE AR DE 460 M3/H; VOLTAGEM: 220 VOLTS. 60 HZ; COM CONSUMO APROXIMADO DE 1250 W; COM SELO PROCEL. CLASSIFICACAO D ; COM BAIXO NIVEL DE RUIDO; EQUIPAMENTO COMPOSTO DE UNIDADE CONDENSADORA E UMA EVAPOR
evaporadora | 574245 | ativo | 04/05/2018 | 41-EQUIPAMENTOS PARA REFRIGERACAO, CONDICIONAMENTO E PURIFICA CAO DE AR | SPRINGER | 42RWQA012515LS | sem classe | Doação | 12000 | evaporador | 08/02/2012 |  | UNIDADE EVAPORADORA HW 12K CR (RF)
condensadora | 680897 | ativo | 01/03/2018 | 41-EQUIPAMENTOS PARA REFRIGERACAO, CONDICIONAMENTO E PURIFICA CAO DE AR | SPRINGER | MQD 125 RB - VAZÃO 460M³H | D | Compra | 12000 | janela | 23/06/2017 |  | CONDICIONADOR DE AR; DO TIPO JANELA; COM CAPACIDADE DE 12.000 BTU/H; OPERACAO: FRIO; VAZAO DE AR DE 460 M3/H; VOLTAGEM: 220 VOLTS. 60 HZ; COM CONSUMO APROXIMADO DE 1250 W; COM SELO PROCEL. CLASSIFICACAO D ; COM BAIXO NIVEL DE RUIDO; EQUIPAMENTO COMPOSTO DE UNIDADE CONDENSADORA E UMA EVAPOR
evaporadora | 598348 | ativo | 08/05/2018 | 41-EQUIPAMENTOS PARA REFRIGERACAO, CONDICIONAMENTO E PURIFICA CAO DE AR | CARRIER | 42LUC30C5 | sem classe | Doação | 30000 | evaporador | 17/04/2013 |  | AR CONDICIONADO - EVAPORADORA 30.000 BTUS
condensadora | 516814 | ativo | 04/05/2018 | 41-EQUIPAMENTOS PARA REFRIGERACAO, CONDICIONAMENTO E PURIFICA CAO DE AR |  |  | sem classe | Doação | 12000 | condensador | 25/01/2010 |  | UNIDADE CONDENSADORA 12000 BTUS-EXTERNO
condensadora | 655739 | ativo | 11/05/2018 | 41-EQUIPAMENTOS PARA REFRIGERACAO, CONDICIONAMENTO E PURIFICA CAO DE AR |  | 38XCB036515MC | sem classe | Doação | 36000 | condensador | 07/05/2009 |  | CONDENSADORA CARRIER 36.000 BTU. 220V
evaporador | 655740 | ativo | 11/05/2018 | 41-EQUIPAMENTOS PARA REFRIGERACAO, CONDICIONAMENTO E PURIFICA CAO DE AR |  |  | sem classe | Doação | 36000 | evaporador | 07/05/2009 |  | EVAPORADOR CASSETE SPRINGER CARRIER 36.000 BTU. 220V
evaporadora | 516818 | ativo | 04/05/2018 | 41-EQUIPAMENTOS PARA REFRIGERACAO, CONDICIONAMENTO E PURIFICA CAO DE AR |  |  | sem classe | Doação | 12000 | evaporador | 25/01/2010 |  | UNIDADE EVAPORADORA 12000 BTUS
evaporadora | 632284 | ativo | 08/05/2018 | 41-EQUIPAMENTOS PARA REFRIGERACAO, CONDICIONAMENTO E PURIFICA CAO DE AR | FUJITSU | ABBA36LCT | sem classe | Doação |  | evaporador inverter | 27/10/2014 |  | APARELHO AR CONDICIONADO - INVERTER EVAPORADORA
condensadora | 680898 | ativo | 04/05/2018 | 41-EQUIPAMENTOS PARA REFRIGERACAO, CONDICIONAMENTO E PURIFICA CAO DE AR | SPRINGER | MQD 125 RB - VAZÃO 460M³H | D | Compra | 12000 | janela | 23/06/2017 |  | CONDICIONADOR DE AR; DO TIPO JANELA; COM CAPACIDADE DE 12.000 BTU/H; OPERACAO: FRIO; VAZAO DE AR DE 460 M3/H; VOLTAGEM: 220 VOLTS. 60 HZ; COM CONSUMO APROXIMADO DE 1250 W; COM SELO PROCEL. CLASSIFICACAO D ; COM BAIXO NIVEL DE RUIDO; EQUIPAMENTO COMPOSTO DE UNIDADE CONDENSADORA E UMA EVAPOR
condensadora | 655745 | ativo | 11/05/2018 | 41-EQUIPAMENTOS PARA REFRIGERACAO, CONDICIONAMENTO E PURIFICA CAO DE AR |  | 38XCB036515MC | sem classe | Doação | 36000 | condensador | 07/05/2009 |  | CONDENSADORA CARRIER 36.000 BTU. 220V
evaporadora | 440477 | ativo | 04/05/2018 | 41-EQUIPAMENTOS PARA REFRIGERACAO, CONDICIONAMENTO E PURIFICA CAO DE AR |  |  | sem classe | Doação | 48000 | evaporador | 22/06/2006 |  | EVAPORADORA SPACE 42XQA048515 48.000 BTUS CARRIER (RF)
condensadora | 516813 | ativo | 04/05/2018 | 41-EQUIPAMENTOS PARA REFRIGERACAO, CONDICIONAMENTO E PURIFICA CAO DE AR |  |  | sem classe | Doação | 12000 | condensador | 25/01/2010 |  | UNIDADE CONDENSADORA 12000 BTUS-EXTERNO
evaporador | 655734 | ativo | 11/05/2018 | 41-EQUIPAMENTOS PARA REFRIGERACAO, CONDICIONAMENTO E PURIFICA CAO DE AR |  |  | sem classe | Doação | 36000 | evaporador | 07/05/2009 |  | EVAPORADOR CASSETE SPRINGER CARRIER 36.000BTUS. 220V
evaporador | 655736 | ativo | 11/05/2018 | 41-EQUIPAMENTOS PARA REFRIGERACAO, CONDICIONAMENTO E PURIFICA CAO DE AR |  |  | sem classe | Doação | 36000 | evaporador | 07/05/2009 |  | EVAPORADOR CASSETE SPRINGER CARRIER 36000BTUS. 220V
condensadora | 655743 | ativo | 11/05/2018 | 41-EQUIPAMENTOS PARA REFRIGERACAO, CONDICIONAMENTO E PURIFICA CAO DE AR |  | 38XCB036515MC | sem classe | Doação | 36000 | condensador | 07/05/2009 |  | CONDENSADORA CARRIER 36.000 BTU. 220V
evaporadora | 516817 | ativo | 04/05/2018 | 41-EQUIPAMENTOS PARA REFRIGERACAO, CONDICIONAMENTO E PURIFICA CAO DE AR |  |  | sem classe | Doação | 12000 | evaporador | 25/01/2010 |  | UNIDADE EVAPORADORA 12000 BTUS
condensadora | 630610 | ativo | 03/05/2018 | 41-EQUIPAMENTOS PARA REFRIGERACAO, CONDICIONAMENTO E PURIFICA CAO DE AR | SPRINGER | MCD125RB | A | Compra | 12000 | janela | 27/06/2014 |  | CONDICIONADOR DE AR; DO TIPO JANELA; COM CAPACIDADE DE 12.000 BTU/H; OPERACAO: CICLO FRIO; VAZAO DE AR DE 460 M3/H; VOLTAGEM: 220 VOLTS. 60 HZ; COM CONSUMO APROXIMADO DE 1.160W; COM SELO PROCEL. CLASSIFICACAO A ; COM BAIXO NIVEL DE RUIDO; EQUIPAMENTO COMPOSTO DE UMA UNIDADE CONDENSADORA E UMA EVAPO
condensadora | 630613 | ativo | 08/05/2018 | 41-EQUIPAMENTOS PARA REFRIGERACAO, CONDICIONAMENTO E PURIFICA CAO DE AR | SPRINGER | MCD125RB | A | Compra | 12000 | janela | 27/06/2014 |  | CONDICIONADOR DE AR; DO TIPO JANELA; COM CAPACIDADE DE 12.000 BTU/H; OPERACAO: CICLO FRIO; VAZAO DE AR DE 460 M3/H; VOLTAGEM: 220 VOLTS. 60 HZ; COM CONSUMO APROXIMADO DE 1.160W; COM SELO PROCEL. CLASSIFICACAO A ; COM BAIXO NIVEL DE RUIDO; EQUIPAMENTO COMPOSTO DE UMA UNIDADE CONDENSADORA E UMA EVAPO
condensadora | 630619 | ativo | 08/05/2018 | 41-EQUIPAMENTOS PARA REFRIGERACAO, CONDICIONAMENTO E PURIFICA CAO DE AR | SPRINGER | MCD125RB | A | Compra | 12000 | janela | 27/06/2014 |  | CONDICIONADOR DE AR; DO TIPO JANELA; COM CAPACIDADE DE 12.000 BTU/H; OPERACAO: CICLO FRIO; VAZAO DE AR DE 460 M3/H; VOLTAGEM: 220 VOLTS. 60 HZ; COM CONSUMO APROXIMADO DE 1.160W; COM SELO PROCEL. CLASSIFICACAO A ; COM BAIXO NIVEL DE RUIDO; EQUIPAMENTO COMPOSTO DE UMA UNIDADE CONDENSADORA E UMA EVAPO
condensadora | 668377 | ativo | 08/05/2018 | 41-EQUIPAMENTOS PARA REFRIGERACAO, CONDICIONAMENTO E PURIFICA CAO DE AR | CARRIER | 38CCK048535MC | sem classe | Compra | 48000 | condensador | 08/08/2016 |  | APARELHO AR CONDICIONADO - CONDENSADORA SLPIT. 48000 BTUS. PISO/TETO.
evaporadora | 510322 | ativo | 02/05/2018 | 41-EQUIPAMENTOS PARA REFRIGERACAO, CONDICIONAMENTO E PURIFICA CAO DE AR | SPLIT | SPRINGER | sem classe | Doação | 36000 | evaporador | 08/10/2009 |  | SISTEMA DE AR CONDICIONADO SPRINGER 36.000 BTUS UNIDADE EVAPORADORA (RF)
condensadora | 680881 | ativo | 11/06/2019 | 41-EQUIPAMENTOS PARA REFRIGERACAO, CONDICIONAMENTO E PURIFICA CAO DE AR | SPRINGER | MQD 125 RB - VAZÃO 460M³H | D | Compra | 12000 | janela | 23/06/2017 |  | CONDICIONADOR DE AR; DO TIPO JANELA; COM CAPACIDADE DE 12.000 BTU/H; OPERACAO: FRIO; VAZAO DE AR DE 460 M3/H; VOLTAGEM: 220 VOLTS. 60 HZ; COM CONSUMO APROXIMADO DE 1250 W; COM SELO PROCEL. CLASSIFICACAO D ; COM BAIXO NIVEL DE RUIDO; EQUIPAMENTO COMPOSTO DE UNIDADE CONDENSADORA E UMA EVAPOR
condensadora | 680886 | ativo | 09/05/2018 | 41-EQUIPAMENTOS PARA REFRIGERACAO, CONDICIONAMENTO E PURIFICA CAO DE AR | SPRINGER | MQD 125 RB - VAZÃO 460M³H | D | Compra | 12000 | janela | 23/06/2017 |  | CONDICIONADOR DE AR; DO TIPO JANELA; COM CAPACIDADE DE 12.000 BTU/H; OPERACAO: FRIO; VAZAO DE AR DE 460 M3/H; VOLTAGEM: 220 VOLTS. 60 HZ; COM CONSUMO APROXIMADO DE 1250 W; COM SELO PROCEL. CLASSIFICACAO D ; COM BAIXO NIVEL DE RUIDO; EQUIPAMENTO COMPOSTO DE UNIDADE CONDENSADORA E UMA EVAPOR
condensadora | 680888 | ativo | 11/06/2019 | 41-EQUIPAMENTOS PARA REFRIGERACAO, CONDICIONAMENTO E PURIFICA CAO DE AR | SPRINGER | MQD 125 RB - VAZÃO 460M³H | D | Compra | 12000 | janela | 23/06/2017 |  | CONDICIONADOR DE AR; DO TIPO JANELA; COM CAPACIDADE DE 12.000 BTU/H; OPERACAO: FRIO; VAZAO DE AR DE 460 M3/H; VOLTAGEM: 220 VOLTS. 60 HZ; COM CONSUMO APROXIMADO DE 1250 W; COM SELO PROCEL. CLASSIFICACAO D ; COM BAIXO NIVEL DE RUIDO; EQUIPAMENTO COMPOSTO DE UNIDADE CONDENSADORA E UMA EVAPOR
condensadora | 680895 | ativo | 04/05/2018 | 41-EQUIPAMENTOS PARA REFRIGERACAO, CONDICIONAMENTO E PURIFICA CAO DE AR | SPRINGER | MQD 125 RB - VAZÃO 460M³H | D | Compra | 12000 | janela | 23/06/2017 |  | CONDICIONADOR DE AR; DO TIPO JANELA; COM CAPACIDADE DE 12.000 BTU/H; OPERACAO: FRIO; VAZAO DE AR DE 460 M3/H; VOLTAGEM: 220 VOLTS. 60 HZ; COM CONSUMO APROXIMADO DE 1250 W; COM SELO PROCEL. CLASSIFICACAO D ; COM BAIXO NIVEL DE RUIDO; EQUIPAMENTO COMPOSTO DE UNIDADE CONDENSADORA E UMA EVAPOR
condensadora | 630601 | ativo | 31/08/2018 | 41-EQUIPAMENTOS PARA REFRIGERACAO, CONDICIONAMENTO E PURIFICA CAO DE AR | SPRINGER | MCD125RB | A | Compra | 12000 | janela | 27/06/2014 |  | CONDICIONADOR DE AR; DO TIPO JANELA; COM CAPACIDADE DE 12.000 BTU/H; OPERACAO: CICLO FRIO; VAZAO DE AR DE 460 M3/H; VOLTAGEM: 220 VOLTS. 60 HZ; COM CONSUMO APROXIMADO DE 1.160W; COM SELO PROCEL. CLASSIFICACAO A ; COMBAIXO NIVEL DE RUIDO; EQUIPAMENTO COMPOSTO DE UMA UNIDADE CONDENSADORA E UMA E VAPO
condensadora | 630606 | ativo | 08/05/2018 | 41-EQUIPAMENTOS PARA REFRIGERACAO, CONDICIONAMENTO E PURIFICA CAO DE AR | SPRINGER | MCD125RB | A | Compra | 12000 | janela | 27/06/2014 |  | CONDICIONADOR DE AR; DO TIPO JANELA; COM CAPACIDADE DE 12.000 BTU/H; OPERACAO: CICLO FRIO; VAZAO DE AR DE 460 M3/H; VOLTAGEM: 220 VOLTS. 60 HZ; COM CONSUMO APROXIMADO DE 1.160W; COM SELO PROCEL. CLASSIFICACAO A ; COM BAIXO NIVEL DE RUIDO; EQUIPAMENTO COMPOSTO DE UMA UNIDADE CONDENSADORA E UMA EVAPO
condensadora | 574246 | ativo | 04/05/2018 | 41-EQUIPAMENTOS PARA REFRIGERACAO, CONDICIONAMENTO E PURIFICA CAO DE AR | SPRINGER | 38KQB012515MS | sem classe | Doação | 12000 | condensador | 08/02/2012 |  | UNIDADE CONDENSADORA 12K Q/F 220-1-60 (RF)
condensadora | 655735 | ativo | 11/05/2018 | 41-EQUIPAMENTOS PARA REFRIGERACAO, CONDICIONAMENTO E PURIFICA CAO DE AR |  | 38CCC048535MC | sem classe | Doação | 48000 | condensador | 07/05/2009 |  | CONDENSADORA CARRIER 48.000 BTU. 220V
condensadora | 655737 | ativo | 11/05/2018 | 41-EQUIPAMENTOS PARA REFRIGERACAO, CONDICIONAMENTO E PURIFICA CAO DE AR |  | 38CCC048535MC | sem classe | Doação | 48000 | condensador | 07/05/2009 |  | CONDENSADORA CARRIER 48.000 BTU. 220V
evaporador | 655742 | ativo | 11/05/2018 | 41-EQUIPAMENTOS PARA REFRIGERACAO, CONDICIONAMENTO E PURIFICA CAO DE AR |  |  | sem classe | Doação | 48000 | evaporador | 07/05/2009 |  | EVAPORADOR CASSETE SPRINGER CARRIER 48.000 BTU. 220V
evaporadora | 516816 | ativo | 04/05/2018 | 41-EQUIPAMENTOS PARA REFRIGERACAO, CONDICIONAMENTO E PURIFICA CAO DE AR |  |  | sem classe | Doação | 12000 | evaporador | 25/01/2010 |  | UNIDADE EVAPORADORA 12000 BTUS
condensadora | 680899 | ativo | 06/03/2018 | 41-EQUIPAMENTOS PARA REFRIGERACAO, CONDICIONAMENTO E PURIFICA CAO DE AR | SPRINGER | MQD 125 RB - VAZÃO 460M³H | D | Compra | 12000 | janela | 23/06/2017 |  | CONDICIONADOR DE AR; DO TIPO JANELA; COM CAPACIDADE DE 12.000 BTU/H; OPERACAO: FRIO; VAZAO DE AR DE 460 M3/H; VOLTAGEM: 220 VOLTS. 60 HZ; COM CONSUMO APROXIMADO DE 1250 W; COM SELO PROCEL. CLASSIFICACAO D ; COM BAIXO NIVEL DE RUIDO; EQUIPAMENTO COMPOSTO DE UNIDADE CONDENSADORA E UMA EVAPOR
condensadora | 680900 | ativo | 07/05/2018 | 41-EQUIPAMENTOS PARA REFRIGERACAO, CONDICIONAMENTO E PURIFICA CAO DE AR | SPRINGER | MQD 125 RB - VAZÃO 460M³H | D | Compra | 12000 | janela | 23/06/2017 |  | CONDICIONADOR DE AR; DO TIPO JANELA; COM CAPACIDADE DE 12.000 BTU/H; OPERACAO: FRIO; VAZAO DE AR DE 460 M3/H; VOLTAGEM: 220 VOLTS. 60 HZ; COM CONSUMO APROXIMADO DE 1250 W; COM SELO PROCEL. CLASSIFICACAO D ; COM BAIXO NIVEL DE RUIDO; EQUIPAMENTO COMPOSTO DE UNIDADE CONDENSADORA E UMA EVAPOR
evaporador | 655744 | ativo | 11/05/2018 | 41-EQUIPAMENTOS PARA REFRIGERACAO, CONDICIONAMENTO E PURIFICA CAO DE AR |  |  | sem classe | Doação | 48000 | evaporador | 07/05/2009 |  | EVAPORADOR CASSETE SPRINGER CARRIER 48.000 BTU. 220V
condensadora | 516811 | ativo | 04/05/2018 | 41-EQUIPAMENTOS PARA REFRIGERACAO, CONDICIONAMENTO E PURIFICA CAO DE AR |  |  | sem classe | Doação | 12000 | condensador | 25/01/2010 |  | UNIDADE CONDENSADORA 12000 BTUS-EXTERNO
condensadora | 516812 | ativo | 04/05/2018 | 41-EQUIPAMENTOS PARA REFRIGERACAO, CONDICIONAMENTO E PURIFICA CAO DE AR |  |  | sem classe | Doação | 12000 | condensador | 25/01/2010 |  | UNIDADE CONDENSADORA 12000 BTUS-EXTERNO
condensadora | 680889 | ativo | 06/12/2018 | 41-EQUIPAMENTOS PARA REFRIGERACAO, CONDICIONAMENTO E PURIFICA CAO DE AR | SPRINGER | MQD 125 RB - VAZÃO 460M³H | D | Compra | 12000 | janela | 23/06/2017 |  | CONDICIONADOR DE AR; DO TIPO JANELA; COM CAPACIDADE DE 12.000 BTU/H; OPERACAO: FRIO; VAZAO DE AR DE 460 M3/H; VOLTAGEM: 220 VOLTS. 60 HZ; COM CONSUMO APROXIMADO DE 1250 W; COM SELO PROCEL. CLASSIFICACAO D ; COM BAIXO NIVEL DE RUIDO; EQUIPAMENTO COMPOSTO DE UNIDADE CONDENSADORA E UMA EVAPOR
condensadora | 630600 | ativo | 07/05/2018 | 41-EQUIPAMENTOS PARA REFRIGERACAO, CONDICIONAMENTO E PURIFICA CAO DE AR | SPRINGER | MCD125RB | A | Compra | 12000 | janela | 27/06/2014 |  | CONDICIONADOR DE AR; DO TIPO JANELA; COM CAPACIDADE DE 12.000 BTU/H; OPERACAO: CICLO FRIO; VAZAO DE AR DE 460 M3/H; VOLTAGEM: 220 VOLTS. 60 HZ; COM CONSUMO APROXIMADO DE 1.160W; COM SELO PROCEL. CLASSIFICACAO A ; COM BAIXO NIVEL DE RUIDO; EQUIPAMENTO COMPOSTO DE UMA UNIDADE CONDENSADORA E UMA EVAPO
condensadora | 630607 | ativo | 03/05/2018 | 41-EQUIPAMENTOS PARA REFRIGERACAO, CONDICIONAMENTO E PURIFICA CAO DE AR | SPRINGER | MCD125RB | A | Compra | 12000 | janela | 27/06/2014 |  | CONDICIONADOR DE AR; DO TIPO JANELA; COM CAPACIDADE DE 12.000 BTU/H; OPERACAO: CICLO FRIO; VAZAO DE AR DE 460 M3/H; VOLTAGEM: 220 VOLTS. 60 HZ; COM CONSUMO APROXIMADO DE 1.160W; COM SELO PROCEL. CLASSIFICACAO A ; COM BAIXO NIVEL DE RUIDO; EQUIPAMENTO COMPOSTO DE UMA UNIDADE CONDENSADORA E UMA EVAPO
condensadora | 680880 | ativo | 03/05/2018 | 41-EQUIPAMENTOS PARA REFRIGERACAO, CONDICIONAMENTO E PURIFICA CAO DE AR | SPRINGER | MQD 125 RB - VAZÃO 460M³H | D | Compra | 12000 | janela | 23/06/2017 |  | CONDICIONADOR DE AR; DO TIPO JANELA; COM CAPACIDADE DE 12.000 BTU/H; OPERACAO: FRIO; VAZAO DE AR DE 460 M3/H; VOLTAGEM: 220 VOLTS. 60 HZ; COM CONSUMO APROXIMADO DE 1250 W; COM SELO PROCEL. CLASSIFICACAO D ; COM BAIXO NIVEL DE RUIDO; EQUIPAMENTO COMPOSTO DE UNIDADE CONDENSADORA E UMA EVAPOR
condensadora | 680887 | ativo | 09/05/2018 | 41-EQUIPAMENTOS PARA REFRIGERACAO, CONDICIONAMENTO E PURIFICA CAO DE AR | SPRINGER | MQD 125 RB - VAZÃO 460M³H | D | Compra | 12000 | janela | 23/06/2017 |  | CONDICIONADOR DE AR; DO TIPO JANELA; COM CAPACIDADE DE 12.000 BTU/H; OPERACAO: FRIO; VAZAO DE AR DE 460 M3/H; VOLTAGEM: 220 VOLTS. 60 HZ; COM CONSUMO APROXIMADO DE 1250 W; COM SELO PROCEL. CLASSIFICACAO D ; COM BAIXO NIVEL DE RUIDO; EQUIPAMENTO COMPOSTO DE UNIDADE CONDENSADORA E UMA EVAPOR
condensadora | 680894 | ativo | 22/04/2019 | 41-EQUIPAMENTOS PARA REFRIGERACAO, CONDICIONAMENTO E PURIFICA CAO DE AR | SPRINGER | MQD 125 RB - VAZÃO 460M³H | D | Compra | 12000 | janela | 23/06/2017 |  | CONDICIONADOR DE AR; DO TIPO JANELA; COM CAPACIDADE DE 12.000 BTU/H; OPERACAO: FRIO; VAZAO DE AR DE 460 M3/H; VOLTAGEM: 220 VOLTS. 60HZ; COM CONSUMO APROXIMADO DE 1250 W; COM SELO PROCEL. CLASSIFICACAO D ; CO M BAIXO NIVEL DE RUIDO; EQUIPAMENTO COMPOSTO DE UNIDADE CONDENSADORA E UMA EVAPOR
condensadora | 630611 | ativo | 03/05/2018 | 41-EQUIPAMENTOS PARA REFRIGERACAO, CONDICIONAMENTO E PURIFICA CAO DE AR | SPRINGER | MCD125RB | A | Compra | 12000 | janela | 27/06/2014 |  | CONDICIONADOR DE AR; DO TIPO JANELA; COM CAPACIDADE DE 12.000 BTU/H; OPERACAO: CICLO FRIO; VAZAO DE AR DE 460 M3/H; VOLTAGEM: 220 VOLTS. 60 HZ; COM CONSUMO APROXIMADO DE 1.160W; COM SELO PROCEL. CLASSIFICACAO A ; COM BAIXO NIVEL DE RUIDO; EQUIPAMENTO COMPOSTO DE UMA UNIDADE CONDENSADORA E UMA EVAPO
condensadora | 630612 | ativo | 04/05/2018 | 41-EQUIPAMENTOS PARA REFRIGERACAO, CONDICIONAMENTO E PURIFICA CAO DE AR | SPRINGER | MCD125RB | A | Compra | 12000 | janela | 27/06/2014 |  | CONDICIONADOR DE AR; DO TIPO JANELA; COM CAPACIDADE DE 12.000 BTU/H; OPERACAO: CICLO FRIO; VAZAO DE AR DE 460 M3/H; VOLTAGEM: 220 VOLTS. 60 HZ; COM CONSUMO APROXIMADO DE 1.160W; COM SELO PROCEL. CLASSIFICACAO A ; COM BAIXO NIVEL DE RUIDO; EQUIPAMENTO COMPOSTO DE UMA UNIDADE CONDENSADORA E UMA EVAPO
condensadora | 630618 | ativo | 26/04/2018 | 41-EQUIPAMENTOS PARA REFRIGERACAO, CONDICIONAMENTO E PURIFICA CAO DE AR | SPRINGER | MCD125RB | A | Compra | 12000 | janela | 27/06/2014 |  | CONDICIONADOR DE AR; DO TIPO JANELA; COM CAPACIDADE DE 12.000 BTU/H; OPERACAO: CICLO FRIO; VAZAO DE AR DE 460 M3/H; VOLTAGEM: 220 VOLTS. 60 HZ; COM CONSUMO APROXIMADO DE 1.160W; COM SELO PROCEL. CLASSIFICACAO A ; COM BAIXO NIVEL DE RUIDO; EQUIPAMENTO COMPOSTO DE UMA UNIDADE CONDENSADORA E UMA EVAPO
evaporadora | 554112 | ativo | 24/01/2019 | 41-EQUIPAMENTOS PARA REFRIGERACAO, CONDICIONAMENTO E PURIFICA CAO DE AR | TOTALINE |  | sem classe | Compra |  | evaporador | 17/12/2009 |  | UNIDADE EVAPORADORA
condensadora | 510323 | ativo | 02/05/2018 | 41-EQUIPAMENTOS PARA REFRIGERACAO, CONDICIONAMENTO E PURIFICA CAO DE AR | SPRINGER | SPLIT | sem classe | Doação | 36000 | condensador | 08/10/2009 |  | SISTEMA DE AR CONDICIONADO SPRINGER 36.000 BTUS - UNIDADE CONDENSADORA (RF)
condensadora | 680883 | ativo | 08/05/2018 | 41-EQUIPAMENTOS PARA REFRIGERACAO, CONDICIONAMENTO E PURIFICA CAO DE AR | SPRINGER | MQD 125 RB - VAZÃO 460M³H | D | Compra | 12000 | janela | 23/06/2017 |  | CONDICIONADOR DE AR; DO TIPO JANELA; COM CAPACIDADE DE 12.000 BTU/H; OPERACAO: FRIO; VAZAO DE AR DE 460 M3/H; VOLTAGEM: 220 VOLTS. 60 HZ; COM CONSUMO APROXIMADO DE 1250 W; COM SELO PROCEL. CLASSIFICACAO D ; COM BAIXO NIVEL DE RUIDO; EQUIPAMENTO COMPOSTO DE UNIDADE CONDENSADORA E UMA EVAPOR
condensadora | 630603 | ativo | 08/05/2018 | 41-EQUIPAMENTOS PARA REFRIGERACAO, CONDICIONAMENTO E PURIFICA CAO DE AR | SPRINGER | MCD125RB | A | Compra | 12000 | janela | 27/06/2014 |  | CONDICIONADOR DE AR; DO TIPO JANELA; COM CAPACIDADE DE 12.000 BTU/H; OPERACAO: CICLO FRIO; VAZAO DE AR DE 460 M3/H; VOLTAGEM: 220 VOLTS. 60 HZ; COM CONSUMO APROXIMADO DE 1.160W; COM SELO PROCEL. CLASSIFICACAO A ; COM BAIXO NIVEL DE RUIDO; EQUIPAMENTO COMPOSTO DE UMA UNIDADE CONDENSADORA E UMA EVAPO
condensadora | 630604 | ativo | 04/05/2018 | 41-EQUIPAMENTOS PARA REFRIGERACAO, CONDICIONAMENTO E PURIFICA CAO DE AR | SPRINGER | MCD125RB | A | Compra | 12000 | janela | 27/06/2014 |  | CONDICIONADOR DE AR; DO TIPO JANELA; COM CAPACIDADE DE 12.000 BTU/H; OPERACAO: CICLO FRIO; VAZAO DE AR DE 460 M3/H; VOLTAGEM: 220 VOLTS. 60 HZ; COM CONSUMO APROXIMADO DE 1.160W; COM SELO PROCEL. CLASSIFICACAO A ; COM BAIXO NIVEL DE RUIDO; EQUIPAMENTO COMPOSTO DE UMA UNIDADE CONDENSADORA E UMA EVAPO
condensadora | 680884 | ativo | 08/05/2018 | 41-EQUIPAMENTOS PARA REFRIGERACAO, CONDICIONAMENTO E PURIFICA CAO DE AR | SPRINGER | MQD 125 RB - VAZÃO 460M³H | D | Compra | 12000 | janela | 23/06/2017 |  | CONDICIONADOR DE AR; DO TIPO JANELA; COM CAPACIDADE DE 12.000 BTU/H; OPERACAO: FRIO; VAZAO DE AR DE 460 M3/H; VOLTAGEM: 220 VOLTS. 60 HZ; COM CONSUMO APROXIMADO DE 1250 W; COM SELO PROCEL. CLASSIFICACAO D ; COM BAIXO NIVEL DE RUIDO; EQUIPAMENTO COMPOSTO DE UNIDADE CONDENSADORA E UMA EVAPOR
condensadora | 680890 | ativo | 26/04/2018 | 41-EQUIPAMENTOS PARA REFRIGERACAO, CONDICIONAMENTO E PURIFICA CAO DE AR | SPRINGER | MQD 125 RB - VAZÃO 460M³H | D | Compra | 12000 | janela | 23/06/2017 |  | CONDICIONADOR DE AR; DO TIPO JANELA; COM CAPACIDADE DE 12.000 BTU/H; OPERACAO: FRIO; VAZAO DE AR DE 460 M3/H; VOLTAGEM: 220 VOLTS. 60 HZ; COM CONSUMO APROXIMADO DE 1250 W; COM SELO PROCEL. CLASSIFICACAO D ; COM BAIXO NIVEL DE RUIDO; EQUIPAMENTO COMPOSTO DE UNIDADE CONDENSADORA E UMA EVAPOR
condensadora | 680893 | ativo | 27/04/2018 | 41-EQUIPAMENTOS PARA REFRIGERACAO, CONDICIONAMENTO E PURIFICA CAO DE AR | SPRINGER | MQD 125 RB - VAZÃO 460M³H | D | Compra | 12000 | janela | 23/06/2017 |  | CONDICIONADOR DE AR; DO TIPO JANELA; COM CAPACIDADE DE 12.000 BTU/H; OPERACAO: FRIO; VAZAO DE AR DE 460 M3/H; VOLTAGEM: 220 VOLTS. 60 HZ; COM CONSUMO APROXIMADO DE 1250 W; COM SELO PROCEL. CLASSIFICACAO D ; COM BAIXO NIVEL DE RUIDO; EQUIPAMENTO COMPOSTO DE UNIDADE CONDENSADORA E UMA EVAPOR
condensadora | 680879 | ativo | 05/06/2019 | 41-EQUIPAMENTOS PARA REFRIGERACAO, CONDICIONAMENTO E PURIFICA CAO DE AR | SPRINGER | MQD 125 RB - VAZÃO 460M³H | D | Compra | 12000 | janela | 23/06/2017 |  | CONDICIONADOR DE AR; DO TIPO JANELA; COM CAPACIDADE DE 12.000 BTU/H; OPERACAO: FRIO; VAZAO DE AR DE 460 M3/H; VOLTAGEM: 220 VOLTS. 60 HZ; COM CONSUMO APROXIMADO DE 1250 W; COM SELO PROCEL. CLASSIFICACAO D ; COM BAIXO NIVEL DE RUIDO; EQUIPAMENTO COMPOSTO DE UNIDADE CONDENSADORA E UMA EVAPOR
condensadora | 630608 | ativo | 08/05/2018 | 41-EQUIPAMENTOS PARA REFRIGERACAO, CONDICIONAMENTO E PURIFICA CAO DE AR | SPRINGER | MCD125RB | A | Compra | 12000 | janela | 27/06/2014 |  | CONDICIONADOR DE AR; DO TIPO JANELA; COM CAPACIDADE DE 12.000 BTU/H; OPERACAO: CICLO FRIO; VAZAO DE AR DE 460 M3/H; VOLTAGEM: 220 VOLTS. 60 HZ; COM CONSUMO APROXIMADO DE 1.160W; COM SELO PROCEL. CLASSIFICACAO A ; COM BAIXO NIVEL DE RUIDO; EQUIPAMENTO COMPOSTO DE UMA UNIDADE CONDENSADORA E UMA EVAPO
condensadora | 630615 | ativo | 08/05/2018 | 41-EQUIPAMENTOS PARA REFRIGERACAO, CONDICIONAMENTO E PURIFICA CAO DE AR | SPRINGER | MCD125RB | A | Compra | 12000 | janela | 27/06/2014 |  | CONDICIONADOR DE AR; DO TIPO JANELA; COM CAPACIDADE DE 12.000 BTU/H; OPERACAO: CICLO FRIO; VAZAO DE AR DE 460 M3/H; VOLTAGEM: 220 VOLTS. 60 HZ; COM CONSUMO APROXIMADO DE 1.160W; COM SELO PROCEL. CLASSIFICACAO A ; COM BAIXO NIVEL DE RUIDO; EQUIPAMENTO COMPOSTO DE UMA UNIDADE CONDENSADORA E UMA EVAPO
condensadora | 630617 | ativo | 31/08/2018 | 41-EQUIPAMENTOS PARA REFRIGERACAO, CONDICIONAMENTO E PURIFICA CAO DE AR | SPRINGER | MCD125RB | A | Compra | 12000 | janela | 27/06/2014 |  | CONDICIONADOR DE AR; DO TIPO JANELA; COM CAPACIDADE DE 12.000 BTU/H; OPERACAO: CICLO FRIO; VAZAO DE AR DE 460 M3/H; VOLTAGEM: 220 VOLTS. 60 HZ; COM CONSUMO APROXIMADO DE 1.160W; COM SELO PROCEL. CLASSIFICACAO A ; COM BAIXO NIVEL DE RUIDO; EQUIPAMENTO COMPOSTO DE UMA UNIDADE CONDENSADORA E UMA EVAPO
condensadora | 598353 | ativo | 08/05/2018 | 41-EQUIPAMENTOS PARA REFRIGERACAO, CONDICIONAMENTO E PURIFICA CAO DE AR | CARRIER | 38KCH30C5 | sem classe | Doação | 30000 | condensador | 17/04/2013 |  | AR CONDICIONADO - CONDENSADORA 30.000 BTUS
evaporador | 655738 | ativo | 11/05/2018 | 41-EQUIPAMENTOS PARA REFRIGERACAO, CONDICIONAMENTO E PURIFICA CAO DE AR |  |  | sem classe | Doação | 36000 | evaporador | 07/05/2009 |  | EVAPORADOR CASSETE SPRINGER CARRIER 36.000 BTU. 220V
condensadora | 655741 | ativo | 11/05/2018 | 41-EQUIPAMENTOS PARA REFRIGERACAO, CONDICIONAMENTO E PURIFICA CAO DE AR |  | 38XCB036515MC | sem classe | Doação | 36000 | condensador | 07/05/2009 |  | CONDENSADORA CARRIER 36.000 BTU. 220V
evaporadora | 516819 | ativo | 04/05/2018 | 41-EQUIPAMENTOS PARA REFRIGERACAO, CONDICIONAMENTO E PURIFICA CAO DE AR |  |  | sem classe | Doação | 12000 | evaporador | 25/01/2010 |  | UNIDADE EVAPORADORA 12000 BTUS
evaporadora | 516820 | ativo | 04/05/2018 | 41-EQUIPAMENTOS PARA REFRIGERACAO, CONDICIONAMENTO E PURIFICA CAO DE AR |  |  | sem classe | Doação | 12000 | evaporador | 25/01/2010 |  | UNIDADE EVAPORADORA 12000 BTUS
condensadora | 632285 | ativo | 08/05/2018 | 41-EQUIPAMENTOS PARA REFRIGERACAO, CONDICIONAMENTO E PURIFICA CAO DE AR | FUJITSU | AOBA36LFTL | sem classe | Doação |  | condensador inverter | 27/10/2014 |  | APARELHO AR CONDICIONADO INVERTER CONDENSADORA
condensadora | 680896 | ativo | 06/06/2019 | 41-EQUIPAMENTOS PARA REFRIGERACAO, CONDICIONAMENTO E PURIFICA CAO DE AR | SPRINGER | MQD 125 RB - VAZÃO 460M³H | D | Compra | 12000 | janela | 23/06/2017 |  | CONDICIONADOR DE AR; DO TIPO JANELA; COM CAPACIDADE DE 12.000 BTU/H; OPERACAO: FRIO; VAZAO DE AR DE 460 M3/H; VOLTAGEM: 220 VOLTS. 60 HZ; COM CONSUMO APROXIMADO DE 1250 W; COM SELO PROCEL. CLASSIFICACAO D ; COM BAIXO NIVEL DE RUIDO; EQUIPAMENTO COMPOSTO DE UNIDADE CONDENSADORA E UMA EVAPOR
condensadora | 516815 | ativo | 04/05/2018 | 41-EQUIPAMENTOS PARA REFRIGERACAO, CONDICIONAMENTO E PURIFICA CAO DE AR |  |  | sem classe | Doação | 12000 | condensador | 25/01/2010 |  | UNIDADE CONDENSADORA 12000 BTUS -EXTERNO
condensadora | 698394 | ativo | 03/08/2018 | 41-EQUIPAMENTOS PARA REFRIGERACAO, CONDICIONAMENTO E PURIFICA CAO DE AR |  | PCRIO14L 91056 | sem classe | Doação | 91056 | condensador | 25/03/1999 |  | UNIDADE CONDENSADORA
condensadora | 698395 | ativo | 03/08/2018 | 41-EQUIPAMENTOS PARA REFRIGERACAO, CONDICIONAMENTO E PURIFICA CAO DE AR |  | RCR1014L 95054 | sem classe | Doação | 95054 | condensador | 25/03/1999 |  | UNIDADE CONDENSADORA
evaporadora | 698396 | ativo | 03/08/2018 | 41-EQUIPAMENTOS PARA REFRIGERACAO, CONDICIONAMENTO E PURIFICA CAO DE AR |  | RP1014AL 94773 | sem classe | Doação | 94773 | evaporador | 25/03/1999 |  | UNIDADE EVAPORADORA
condensadora | 698397 | ativo | 03/08/2018 | 41-EQUIPAMENTOS PARA REFRIGERACAO, CONDICIONAMENTO E PURIFICA CAO DE AR |  | RCR1014-L 91058 | sem classe | Doação | 91058 | condensador | 25/03/1999 |  | UNIDADE CONDENSADORA
condensadora | 698398 | ativo | 03/08/2018 | 41-EQUIPAMENTOS PARA REFRIGERACAO, CONDICIONAMENTO E PURIFICA CAO DE AR |  | RCR1014L 91057 | sem classe | Doação | 91057 | condensador | 25/03/1999 |  | UNIDADE CONDENSADORA
evaporadora | 698399 | ativo | 03/08/2018 | 41-EQUIPAMENTOS PARA REFRIGERACAO, CONDICIONAMENTO E PURIFICA CAO DE AR |  | RP2015-A 95357 | sem classe | Doação | 95357 | evaporador | 25/03/1999 |  | UNIDADE EVAPORADORA
condensadora | 698400 | ativo | 03/08/2018 | 41-EQUIPAMENTOS PARA REFRIGERACAO, CONDICIONAMENTO E PURIFICA CAO DE AR |  | `RCR1014L 91055 | sem classe | Doação | 91055 | condensador | 25/03/1999 |  | UNIDADE CONDENSADORA
condensadora | 698426 | ativo | 26/07/2011 | 41-EQUIPAMENTOS PARA REFRIGERACAO, CONDICIONAMENTO E PURIFICA CAO DE AR | CARRIER | SPLIT | sem classe | Doação |  | condensador | 08/05/2007 |  | CONDENSADORA
condensadora | 691347 | ativo | 20/08/2015 | 41-EQUIPAMENTOS PARA REFRIGERACAO, CONDICIONAMENTO E PURIFICA CAO DE AR | ELGIN |  | sem classe | Compra |  | condensador | 07/08/2015 |  | CONDENSADORA
condensadora | 691357 | ativo | 08/05/2018 | 41-EQUIPAMENTOS PARA REFRIGERACAO, CONDICIONAMENTO E PURIFICA CAO DE AR | CARRIER | SPLIT | sem classe | Compra |  | condensador | 09/08/2010 |  | CONDICIONADOR DE AR-UNIDADE CONDENSADORA
condensadora | 691359 | ativo | 22/11/2018 | 41-EQUIPAMENTOS PARA REFRIGERACAO, CONDICIONAMENTO E PURIFICA CAO DE AR | SPRINGER | 38KCBQ22515MS | sem classe | Doação | 22000 | condensador | 23/12/2011 |  | CONDENSADORA 22.000 BTUS
condensadora | 691362 | ativo | 09/09/2009 | 41-EQUIPAMENTOS PARA REFRIGERACAO, CONDICIONAMENTO E PURIFICA CAO DE AR |  | CFE 36 | sem classe | Compra |  | condensador | 20/08/2009 |  | UNIDADE CONDENSADORA EXTERNA
condensadora | 693785 | ativo | 18/08/1998 | 41-EQUIPAMENTOS PARA REFRIGERACAO, CONDICIONAMENTO E PURIFICA CAO DE AR | SPRINGER |  | sem classe | Compra |  | condensador | 29/04/1998 |  | UNIDADE CONDENSADORA
condensadora | 700541 | ativo | 08/10/2015 | 41-EQUIPAMENTOS PARA REFRIGERACAO, CONDICIONAMENTO E PURIFICA CAO DE AR | HITACHI | RAA040A5IVI | sem classe | Compra | 36000 | condensador | 24/09/2015 |  | CONDENSADORA 36000 BTUS
condensadora | 700618 | ativo | 08/05/2018 | 41-EQUIPAMENTOS PARA REFRIGERACAO, CONDICIONAMENTO E PURIFICA CAO DE AR | CARRIER | SPLIT | sem classe | Compra |  | condensador | 09/08/2010 |  | CONDICIONADOR DE AR-UNIDADE CONDENSADORA
condensadora | 701091 | ativo | 01/10/2018 | 41-EQUIPAMENTOS PARA REFRIGERACAO, CONDICIONAMENTO E PURIFICA CAO DE AR |  |  | sem classe | Doação |  | condensador | 08/06/2004 |  | UNIDADE CONDENSADORA
condensadora | 703051 | ativo | 06/02/2019 | 41-EQUIPAMENTOS PARA REFRIGERACAO, CONDICIONAMENTO E PURIFICA CAO DE AR | ELGIN | PHFE 36000-2 | sem classe | Compra | 36000 | condensador | 07/08/2015 |  | CONDENSADORA
condensadora | 703166 | ativo | 07/05/2018 | 41-EQUIPAMENTOS PARA REFRIGERACAO, CONDICIONAMENTO E PURIFICA CAO DE AR | FUJITSU | AOBA18LALL | sem classe | Compra |  | condensador | 15/07/2016 |  | UNIDADE CONDENSADORA
condensadora | 704824 | ativo | 07/05/2018 | 41-EQUIPAMENTOS PARA REFRIGERACAO, CONDICIONAMENTO E PURIFICA CAO DE AR | FUJITSU | AOBA18LALL | sem classe | Compra |  | condensador | 15/07/2016 |  | UNIDADE CONDENSADORA
condensadora | 704835 | ativo | 04/05/2018 | 41-EQUIPAMENTOS PARA REFRIGERACAO, CONDICIONAMENTO E PURIFICA CAO DE AR | GREE | GST36 | sem classe | Compra |  | condensador | 23/09/2008 |  | CONDENSADORA
condensadora | 705157 | ativo | 20/08/2015 | 41-EQUIPAMENTOS PARA REFRIGERACAO, CONDICIONAMENTO E PURIFICA CAO DE AR | ELGIN |  | sem classe | Compra |  | condensador | 07/08/2015 |  | CONDENSADORA
condensadora | 705870 | ativo | 08/02/2019 | 41-EQUIPAMENTOS PARA REFRIGERACAO, CONDICIONAMENTO E PURIFICA CAO DE AR |  | CARRIER | sem classe | Compra |  | condensador | 09/08/2010 |  | CONDICIONADOR DE AR-UNIDADE CONDENSADORA
condensadora | 706069 | ativo | 06/12/2018 | 41-EQUIPAMENTOS PARA REFRIGERACAO, CONDICIONAMENTO E PURIFICA CAO DE AR | CARRIER | SPLIT | sem classe | Doação |  | condensador | 08/05/2007 |  | CONDENSADORA
condensadora | 707701 | ativo | 26/07/2011 | 41-EQUIPAMENTOS PARA REFRIGERACAO, CONDICIONAMENTO E PURIFICA CAO DE AR | CARRIER | SPLIT | sem classe | Doação | 30000 | condensador | 08/01/2008 |  | CONDENSADORA 30000
condensadora | 708379 | ativo | 04/09/2018 | 41-EQUIPAMENTOS PARA REFRIGERACAO, CONDICIONAMENTO E PURIFICA CAO DE AR |  |  | sem classe | Doação |  | condensador | 08/06/2004 |  | UNIDADE CONDENSADORA
condensadora | 708744 | ativo | 07/05/2018 | 41-EQUIPAMENTOS PARA REFRIGERACAO, CONDICIONAMENTO E PURIFICA CAO DE AR | ELETROLUX | SE12F | sem classe | Compra | 12000 | condensador | 19/08/2008 |  | UNIDADE CONDENSADORA
condensadora | 709022 | ativo | 28/09/2015 | 41-EQUIPAMENTOS PARA REFRIGERACAO, CONDICIONAMENTO E PURIFICA CAO DE AR |  |  | sem classe | Compra |  | condensador | 01/07/2008 |  | CONDENSADORA EXTERNA
condensadora | 709093 | ativo | 08/10/2015 | 41-EQUIPAMENTOS PARA REFRIGERACAO, CONDICIONAMENTO E PURIFICA CAO DE AR | HITACHI | RAA50A5IVI | sem classe | Compra | 42000 | condensador | 24/09/2015 |  | CONDENSADORA 42000 BTUS
condensadora | 710938 | ativo | 20/08/2015 | 41-EQUIPAMENTOS PARA REFRIGERACAO, CONDICIONAMENTO E PURIFICA CAO DE AR | ELGIN |  | sem classe | Compra |  | condensador | 07/08/2015 |  | CONDENSADORA
condensadora | 711197 | ativo | 09/09/2009 | 41-EQUIPAMENTOS PARA REFRIGERACAO, CONDICIONAMENTO E PURIFICA CAO DE AR |  | YAV-60HRD | sem classe | Compra |  | condensador | 20/08/2009 |  | UNIDADE CONDENSADORA EXTERNA
condensadora | 711645 | ativo | 28/09/2015 | 41-EQUIPAMENTOS PARA REFRIGERACAO, CONDICIONAMENTO E PURIFICA CAO DE AR |  |  | sem classe | Compra |  | condensador | 01/07/2008 |  | CONDENSADORA EXTERNA
condensadora | 712649 | ativo | 09/09/2009 | 41-EQUIPAMENTOS PARA REFRIGERACAO, CONDICIONAMENTO E PURIFICA CAO DE AR |  | CFE 36 | sem classe | Compra |  | condensador | 20/08/2009 |  | UNIDADE CONDENSADORA EXTERNA
condensadora | 712889 | ativo | 22/11/2018 | 41-EQUIPAMENTOS PARA REFRIGERACAO, CONDICIONAMENTO E PURIFICA CAO DE AR | SPRINGER | 38MCA012515MS | sem classe | Doação | 12000 | evaporador | 13/06/2008 |  | UNIDADE CONDENSADORA E UNIDADE EVAPORADORA P/ 12.000 BTUS. FRIO 220V.
evaporadora | 715945 | ativo | 07/05/2018 | 41-EQUIPAMENTOS PARA REFRIGERACAO, CONDICIONAMENTO E PURIFICA CAO DE AR | PHILCO | PAC18000IFM4 | sem classe | Compra |  | evaporador | 29/10/2017 |  | UNIDADE EVAPORADORA, INTERNO, 220V
condensadora | 715966 | ativo | 18/01/2019 | 41-EQUIPAMENTOS PARA REFRIGERACAO, CONDICIONAMENTO E PURIFICA CAO DE AR | PHILCO | PAC18000IFM4 | sem classe | Compra |  | condensador | 29/10/2017 |  | UNIDADE CONDENSADORA, EXTERNO, 220V
condensadora | 753251 | ativo | 19/06/2019 | 41-EQUIPAMENTOS PARA REFRIGERACAO, CONDICIONAMENTO E PURIFICA CAO DE AR | ELGIN | ECO PTFE48B3NA | sem classe | Doação | 48000 | condensador | 13/07/2017 |  | CONDICIONADOR DE AR TIPO PISO/TETO - 48.000BTUS - CONDENSADORA
condensadora | 753252 | ativo | 19/06/2019 | 41-EQUIPAMENTOS PARA REFRIGERACAO, CONDICIONAMENTO E PURIFICA CAO DE AR | ELGIN | ECO PTFE48B3NA | sem classe | Doação | 48000 | condensador | 13/07/2017 |  | CONDICIONADOR DE AR TIPO PISO/TETO - 48.000BTUS - CONDENSADORA
evaporadora | 753253 | ativo | 19/06/2019 | 41-EQUIPAMENTOS PARA REFRIGERACAO, CONDICIONAMENTO E PURIFICA CAO DE AR | ELGIN | ECO PTFI36B21A | sem classe | Doação | 36000 | evaporador | 13/07/2017 |  | CONDICIONADOR DE AR PISO/TETO - 36.000BTUS - EVAPORADORA
evaporadora | 753254 | ativo | 19/06/2019 | 41-EQUIPAMENTOS PARA REFRIGERACAO, CONDICIONAMENTO E PURIFICA CAO DE AR | ELGIN | ECO PTFI36B21A | sem classe | Doação | 36000 | evaporador | 13/07/2017 |  | CONDICIONADOR DE AR PISO/TETO - 36.000BTUS - EVAPORADORA
evaporadora | 753255 | ativo | 19/06/2019 | 41-EQUIPAMENTOS PARA REFRIGERACAO, CONDICIONAMENTO E PURIFICA CAO DE AR | ELGIN | ECO PTFI36B21A | sem classe | Doação | 36000 | evaporador | 13/07/2017 |  | CONDICIONADOR DE AR PISO/TETO - 36.000BTUS - EVAPORADORA
evaporadora | 753256 | ativo | 19/06/2019 | 41-EQUIPAMENTOS PARA REFRIGERACAO, CONDICIONAMENTO E PURIFICA CAO DE AR | ELGIN | ECO PTFI36B21A | sem classe | Doação | 36000 | evaporador | 13/07/2017 |  | CONDICIONADOR DE AR PISO/TETO - 36.000BTUS - EVAPORADORA
evaporadora | 753248 | ativo | 19/06/2019 | 41-EQUIPAMENTOS PARA REFRIGERACAO, CONDICIONAMENTO E PURIFICA CAO DE AR | ELGIN | ECO PTFI48B21A | sem classe | Doação | 48000 | evaporador | 13/07/2017 |  | CONDICIONADOR DE AR TIPO PISO/TETO - 48.000BTUS - EVAPORADORA
evaporadora | 753249 | ativo | 19/06/2019 | 41-EQUIPAMENTOS PARA REFRIGERACAO, CONDICIONAMENTO E PURIFICA CAO DE AR | ELGIN | ECO PTFI48B21A | sem classe | Doação | 48000 | evaporador | 13/07/2017 |  | CONDICIONADOR DE AR TIPO PISO/TETO - 48.000BTUS - EVAPORADORA
evaporadora | 753257 | ativo | 19/06/2019 | 41-EQUIPAMENTOS PARA REFRIGERACAO, CONDICIONAMENTO E PURIFICA CAO DE AR | ELGIN | ECO PTFI36B21A | sem classe | Doação | 36000 | evaporador | 13/07/2017 |  | CONDICIONADOR DE AR PISO/TETO - 36.000BTUS - EVAPORADORA
evaporadora | 753258 | ativo | 19/06/2019 | 41-EQUIPAMENTOS PARA REFRIGERACAO, CONDICIONAMENTO E PURIFICA CAO DE AR | ELGIN | ECO PTFI36B21A | sem classe | Doação | 36000 | evaporador | 13/07/2017 |  | CONDICIONADOR DE AR PISO/TETO - 36.000BTUS - EVAPORADORA
evaporadora | 753259 | ativo | 19/06/2019 | 41-EQUIPAMENTOS PARA REFRIGERACAO, CONDICIONAMENTO E PURIFICA CAO DE AR | ELGIN | ECO PTFI36B21A | sem classe | Doação | 36000 | evaporador | 13/07/2017 |  | CONDICIONADOR DE AR PISO/TETO - 36.000BTUS - EVAPORADORA
evaporadora | 753260 | ativo | 19/06/2019 | 41-EQUIPAMENTOS PARA REFRIGERACAO, CONDICIONAMENTO E PURIFICA CAO DE AR | ELGIN | ECO PTFI36B21A | sem classe | Doação | 36000 | evaporador | 13/07/2017 |  | CONDICIONADOR DE AR PISO/TETO - 36.000BTUS - EVAPORADORA
evaporadora | 753261 | ativo | 19/06/2019 | 41-EQUIPAMENTOS PARA REFRIGERACAO, CONDICIONAMENTO E PURIFICA CAO DE AR | ELGIN | ECO PTFI36B21A | sem classe | Doação | 36000 | evaporador | 13/07/2017 |  | CONDICIONADOR DE AR PISO/TETO - 36.000BTUS - EVAPORADORA
evaporadora | 753262 | ativo | 19/06/2019 | 41-EQUIPAMENTOS PARA REFRIGERACAO, CONDICIONAMENTO E PURIFICA CAO DE AR | ELGIN | ECO PTFI36B21A | sem classe | Doação | 36000 | evaporador | 13/07/2017 |  | CONDICIONADOR DE AR PISO/TETO - 36.000BTUS - EVAPORADORA
evaporadora | 753263 | ativo | 19/06/2019 | 41-EQUIPAMENTOS PARA REFRIGERACAO, CONDICIONAMENTO E PURIFICA CAO DE AR | ELGIN | ECO PTFI36B21A | sem classe | Doação | 36000 | evaporador | 13/07/2017 |  | CONDICIONADOR DE AR PISO/TETO - 36.000BTUS - EVAPORADORA
evaporadora | 753264 | ativo | 19/06/2019 | 41-EQUIPAMENTOS PARA REFRIGERACAO, CONDICIONAMENTO E PURIFICA CAO DE AR | ELGIN | ECO PTFI36B21A | sem classe | Doação | 36000 | evaporador | 13/07/2017 |  | CONDICIONADOR DE AR PISO/TETO - 36.000BTUS - EVAPORADORA
condensadora | 753273 | ativo | 19/06/2019 | 41-EQUIPAMENTOS PARA REFRIGERACAO, CONDICIONAMENTO E PURIFICA CAO DE AR | ELGIN | ECO PTFI36B2NA | sem classe | Doação | 36000 | condensador | 13/07/2017 |  | CONDICIONADOR DE AR PISO/TETO - 36.000BTUS - CONDENSADORA
condensadora | 753265 | ativo | 19/06/2019 | 41-EQUIPAMENTOS PARA REFRIGERACAO, CONDICIONAMENTO E PURIFICA CAO DE AR | ELGIN | ECO PTFI36B2NA | sem classe | Doação | 36000 | condensador | 13/07/2017 |  | CONDICIONADOR DE AR PISO/TETO - 36.000BTUS - CONDENSADORA
condensadora | 753266 | ativo | 19/06/2019 | 41-EQUIPAMENTOS PARA REFRIGERACAO, CONDICIONAMENTO E PURIFICA CAO DE AR | ELGIN | ECO PTFI36B2NA | sem classe | Doação | 36000 | condensador | 13/07/2017 |  | CONDICIONADOR DE AR PISO/TETO - 36.000BTUS - CONDENSADORA
condensadora | 753267 | ativo | 19/06/2019 | 41-EQUIPAMENTOS PARA REFRIGERACAO, CONDICIONAMENTO E PURIFICA CAO DE AR | ELGIN | ECO PTFI36B2NA | sem classe | Doação | 36000 | condensador | 13/07/2017 |  | CONDICIONADOR DE AR PISO/TETO - 36.000BTUS - CONDENSADORA
condensadora | 753268 | ativo | 19/06/2019 | 41-EQUIPAMENTOS PARA REFRIGERACAO, CONDICIONAMENTO E PURIFICA CAO DE AR | ELGIN | ECO PTFI36B2NA | sem classe | Doação | 36000 | condensador | 13/07/2017 |  | CONDICIONADOR DE AR PISO/TETO - 36.000BTUS - CONDENSADORA
condensadora | 753269 | ativo | 19/06/2019 | 41-EQUIPAMENTOS PARA REFRIGERACAO, CONDICIONAMENTO E PURIFICA CAO DE AR | ELGIN | ECO PTFI36B2NA | sem classe | Doação | 36000 | condensador | 13/07/2017 |  | CONDICIONADOR DE AR PISO/TETO - 36.000BTUS - CONDENSADORA
condensadora | 753270 | ativo | 19/06/2019 | 41-EQUIPAMENTOS PARA REFRIGERACAO, CONDICIONAMENTO E PURIFICA CAO DE AR | ELGIN | ECO PTFI36B2NA | sem classe | Doação | 36000 | condensador | 13/07/2017 |  | CONDICIONADOR DE AR PISO/TETO - 36.000BTUS - CONDENSADORA
condensadora | 753271 | ativo | 19/06/2019 | 41-EQUIPAMENTOS PARA REFRIGERACAO, CONDICIONAMENTO E PURIFICA CAO DE AR | ELGIN | ECO PTFI36B2NA | sem classe | Doação | 36000 | condensador | 13/07/2017 |  | CONDICIONADOR DE AR PISO/TETO - 36.000BTUS - CONDENSADORA
condensadora | 753272 | ativo | 19/06/2019 | 41-EQUIPAMENTOS PARA REFRIGERACAO, CONDICIONAMENTO E PURIFICA CAO DE AR | ELGIN | ECO PTFI36B2NA | sem classe | Doação | 36000 | condensador | 13/07/2017 |  | CONDICIONADOR DE AR PISO/TETO - 36.000BTUS - CONDENSADORA
condensadora | 753274 | ativo | 19/06/2019 | 41-EQUIPAMENTOS PARA REFRIGERACAO, CONDICIONAMENTO E PURIFICA CAO DE AR | ELGIN | ECO PTFI36B2NA | sem classe | Doação | 36000 | condensador | 13/07/2017 |  | CONDICIONADOR DE AR PISO/TETO - 36.000BTUS - CONDENSADORA
condensadora | 753275 | ativo | 19/06/2019 | 41-EQUIPAMENTOS PARA REFRIGERACAO, CONDICIONAMENTO E PURIFICA CAO DE AR | ELGIN | ECO PTFI36B2NA | sem classe | Doação | 36000 | condensador | 13/07/2017 |  | CONDICIONADOR DE AR PISO/TETO - 36.000BTUS - CONDENSADORA
condensadora | 753276 | ativo | 19/06/2019 | 41-EQUIPAMENTOS PARA REFRIGERACAO, CONDICIONAMENTO E PURIFICA CAO DE AR | ELGIN | ECO PTFI36B2NA | sem classe | Doação | 36000 | condensador | 13/07/2017 |  | CONDICIONADOR DE AR PISO/TETO - 36.000BTUS - CONDENSADORA
evaporadora | 755037 | ativo | 22/02/2019 | 41-EQUIPAMENTOS PARA REFRIGERACAO, CONDICIONAMENTO E PURIFICA CAO DE AR | fujitsu | ABBA36LCT | sem classe | Compra | 36000 | evaporador inverter | 14/11/2018 |  | UNIDADE EVAPORADORA inverter 36000 btus
condensadora | 755042 | ativo | 22/02/2019 | 41-EQUIPAMENTOS PARA REFRIGERACAO, CONDICIONAMENTO E PURIFICA CAO DE AR | fujitsu | AOBA36LFTL | sem classe | Compra | 36000 | condensador inverter | 14/11/2018 |  | UNIDADE CONDENSADORA INVERTER 36000 BTUS
condensadora | 761560 | ativo | 20/09/2019 | 41-EQUIPAMENTOS PARA REFRIGERACAO, CONDICIONAMENTO E PURIFICA CAO DE AR | fujitsu | inverter AOBA36LFTL | sem classe | Compra | 36000 | condensador | 09/07/2019 |  | UNIDADE CONDENSADORA 36000btus
evaporadora | 761557 | ativo | 20/09/2019 | 41-EQUIPAMENTOS PARA REFRIGERACAO, CONDICIONAMENTO E PURIFICA CAO DE AR | fujitsu | inverter ABBA36LCT | sem classe | Compra | 36000 | evaporador | 09/07/2019 |  | UNIDADE EVAPORADORA 36000 btus
split | 662957 | ativo | 07/05/2018 | 41-EQUIPAMENTOS PARA REFRIGERACAO, CONDICIONAMENTO E PURIFICA CAO DE AR | FUJITSU | ABBF18LAT | sem classe | Compra |  | evaporador | 15/07/2016 |  | AR CONDICIONADO SPLIT PISO TETO
split | 662958 | ativo | 07/05/2018 | 41-EQUIPAMENTOS PARA REFRIGERACAO, CONDICIONAMENTO E PURIFICA CAO DE AR | FUJITSU | ABBF18LAT | sem classe | Compra |  | evaporador | 15/07/2016 |  | AR CONDICIONADO SPLIT PISO TETO
split | 696058 | ativo | 11/05/2018 | 41-EQUIPAMENTOS PARA REFRIGERACAO, CONDICIONAMENTO E PURIFICA CAO DE AR |  |  | sem classe | Doação |  | evaporador | 07/05/2009 |  | KIT ACCURATOR PARA SPLIT CASSETE (VENTILADOR)
split | 696090 | ativo | 11/05/2018 | 41-EQUIPAMENTOS PARA REFRIGERACAO, CONDICIONAMENTO E PURIFICA CAO DE AR |  |  | sem classe | Doação |  | evaporador | 07/05/2009 |  | KIT ACCURATOR PARA SPLIT CASSETE (VENTILADOR)
split | 444178 | ativo | 07/05/2018 | 41-EQUIPAMENTOS PARA REFRIGERACAO, CONDICIONAMENTO E PURIFICA CAO DE AR | CARRIER |  | sem classe | Doação | 30000 | evaporador | 08/01/2008 |  | APARELHO CONDICIONADOR DE AR SPRINGER CARRIER. TIPO AIR SPLIT TETO. MODELO SPACE COM CONTROLE REMOTO SEM FIO. CICLO FRIO. 220 VOLTS CAPACIDADE 30.000 BTU/H.
split | 697588 | ativo | 11/05/2018 | 41-EQUIPAMENTOS PARA REFRIGERACAO, CONDICIONAMENTO E PURIFICA CAO DE AR |  |  | sem classe | Doação |  | evaporador | 07/05/2009 |  | KIT ACCURATOR PARA SPLIT CASSETE (VENTILADOR)
split | 692453 | ativo | 11/05/2018 | 41-EQUIPAMENTOS PARA REFRIGERACAO, CONDICIONAMENTO E PURIFICA CAO DE AR |  |  | sem classe | Doação |  | evaporador | 07/05/2009 |  | KIT ACCURATOR PARA SPLIT CASSETE (VENTILADOR)
split | 701674 | ativo | 11/05/2018 | 41-EQUIPAMENTOS PARA REFRIGERACAO, CONDICIONAMENTO E PURIFICA CAO DE AR |  |  | sem classe | Doação |  | evaporador | 07/05/2009 |  | KIT ACCURATOR PARA SPLIT CASSETE (VENTILADOR)
split | 707196 | ativo | 11/05/2018 | 41-EQUIPAMENTOS PARA REFRIGERACAO, CONDICIONAMENTO E PURIFICA CAO DE AR |  |  | sem classe | Doação |  | evaporador | 07/05/2009 |  | KIT ACCURATOR PARA SPLIT CASSETE (VENTILADOR)

## INOVA
Match | Identificador | Status Bem | Data Situação | Grupo | Marca | Modelo | Selo PROCEL | Modo de aquisição | Potência frigorífica (BTU/h) | Tipo | Data de compra | Localização | Descrição
ar condicionado | 90486 | ativo | 26/05/2014 | 41-EQUIPAMENTOS PARA REFRIGERACAO, CONDICIONAMENTO E PURIFICA CAO DE AR | SPINGER | MUNDIAL | sem classe | Compra | 18000 | janela | 06/12/2004 |  | APARELHO DE AR CONDICIONADO. TIPO JANELA. CAPACIDADE NOMINALMINIMA DE 18000 BTU/H. TENSAO NOMINAL DE 220 VOLTS. FREQUEN-CIA 60HZ. SOMENTE CICLO FRIO. COMPRESSOR ROTATIVO. RENOVACAODE AR. BAIXO NIVEL DE RUIDO.
ar condicionado | 147286 | ativo | 26/05/2014 | 41-EQUIPAMENTOS PARA REFRIGERACAO, CONDICIONAMENTO E PURIFICA CAO DE AR |  |  | sem classe | Doação | 18000 | sem classe | 22/11/2005 |  | APARELHO DE AR CONDICIONADO 18000 BTUS (RF)
ar condicionado | 649849 | ativo | 23/10/2015 | 41-EQUIPAMENTOS PARA REFRIGERACAO, CONDICIONAMENTO E PURIFICA CAO DE AR | YORK |  | sem classe | Compra |  | sem classe | 22/05/2015 |  | AR CONDICIONADO
ar condicionado | 649850 | ativo | 23/10/2015 | 41-EQUIPAMENTOS PARA REFRIGERACAO, CONDICIONAMENTO E PURIFICA CAO DE AR | YORK |  | sem classe | Compra |  | sem classe | 22/05/2015 |  | AR CONDICIONADO
ar condicionado | 565322 | ativo | 13/02/2012 | 41-EQUIPAMENTOS PARA REFRIGERACAO, CONDICIONAMENTO E PURIFICA CAO DE AR | CARRIER |  | sem classe | Doação | 18000 | sem classe | 03/08/2011 |  | AR CONDICIONADO CARRIER 18.000 BTUS (RF)
condensadora | 694617 | ativo | 24/03/2011 | 41-EQUIPAMENTOS PARA REFRIGERACAO, CONDICIONAMENTO E PURIFICA CAO DE AR |  |  | sem classe | Doação |  | condensador | 25/01/2010 |  | CONDENSADORA.
evaporadora | 649841 | ativo | 23/10/2015 | 41-EQUIPAMENTOS PARA REFRIGERACAO, CONDICIONAMENTO E PURIFICA CAO DE AR | YORK |  | sem classe | Compra |  | evaporador | 22/05/2015 |  | UNIDADE EVAPORADORA TIPO VRF. MODELO HIGH WALL. 1.25 HP
evaporadora | 649842 | ativo | 23/10/2015 | 41-EQUIPAMENTOS PARA REFRIGERACAO, CONDICIONAMENTO E PURIFICA CAO DE AR | YORK |  | sem classe | Compra | 30000 | evaporador | 22/05/2015 |  | UNIDADE EVAPORADORA TIPO VRF. MODELO CASSETE 4 VIAS. 3.2 HP(30 KBTU/H)
evaporadora | 649843 | ativo | 23/10/2015 | 41-EQUIPAMENTOS PARA REFRIGERACAO, CONDICIONAMENTO E PURIFICA CAO DE AR | YORK |  | sem classe | Compra | 30000 | evaporador | 22/05/2015 |  | UNIDADE EVAPORADORA TIPO VRF. MODELO CASSETE 4 VIAS. 3.2 HP(30 KBTU/H)
evaporadora | 649844 | ativo | 23/10/2015 | 41-EQUIPAMENTOS PARA REFRIGERACAO, CONDICIONAMENTO E PURIFICA CAO DE AR | YORK |  | sem classe | Compra | 48000 | evaporador | 22/05/2015 |  | UNIDADE EVAPORADORA TIPO VRF. MODELO CASSETE 4 VIAS. 5 HP (48 KBTU/H)
evaporadora | 649845 | ativo | 23/10/2015 | 41-EQUIPAMENTOS PARA REFRIGERACAO, CONDICIONAMENTO E PURIFICA CAO DE AR | YORK |  | sem classe | Compra | 56000 | evaporador | 22/05/2015 |  | UNIDADE EVAPORADORA TIPO VRF. MODELO CASSETE 4 VIAS. 6 HP (56 KBTU/H)
evaporadora | 649846 | ativo | 23/10/2015 | 41-EQUIPAMENTOS PARA REFRIGERACAO, CONDICIONAMENTO E PURIFICA CAO DE AR | YORK |  | sem classe | Compra | 56000 | evaporador | 22/05/2015 |  | UNIDADE EVAPORADORA TIPO VRF. MODELO CASSETE 4 VIAS. 6 HP (56 KBTU/H)
condensadora | 618916 | ativo | 22/04/2014 | 41-EQUIPAMENTOS PARA REFRIGERACAO, CONDICIONAMENTO E PURIFICA CAO DE AR | ELGIN |  | sem classe | Doação | 18000 | condensador | 18/02/2014 |  | CONDENSADORA DE AR 18.000 BTUS FRIO
condensadora | 623359 | ativo | 27/06/2014 | 41-EQUIPAMENTOS PARA REFRIGERACAO, CONDICIONAMENTO E PURIFICA CAO DE AR | SAMSUNG | MAXPLUS | sem classe | Doação | 18000 | condensador | 20/05/2014 |  | AR CONDICIONADO CONDENSADORA 18.000 BTUS HI-WALL MAXPLUS SAMSUNG
evaporadora | 623360 | ativo | 27/06/2014 | 41-EQUIPAMENTOS PARA REFRIGERACAO, CONDICIONAMENTO E PURIFICA CAO DE AR | SAMSUNG | MAXPLUS | sem classe | Doação | 18000 | evaporador | 20/05/2014 |  | AR CONDICIONADO EVAPORADORA 18.000 BTUS HI-WALL MAXPLUS SAMSUNG
condensadora | 696689 | ativo | 24/03/2011 | 41-EQUIPAMENTOS PARA REFRIGERACAO, CONDICIONAMENTO E PURIFICA CAO DE AR |  |  | sem classe | Doação |  | condensador | 25/01/2010 |  | CONDENSADORA.
evaporador | 689089 | ativo | 15/06/2007 | 41-EQUIPAMENTOS PARA REFRIGERACAO, CONDICIONAMENTO E PURIFICA CAO DE AR | FUJITSU | AOB30A1 | sem classe | Doação |  | evaporador | 12/01/2007 |  | EVAPORADOR
condensadora | 689357 | ativo | 24/03/2011 | 41-EQUIPAMENTOS PARA REFRIGERACAO, CONDICIONAMENTO E PURIFICA CAO DE AR |  |  | sem classe | Doação |  | condensador | 25/01/2010 |  | CONDENSADORA.
condensadora | 700412 | ativo | 24/03/2011 | 41-EQUIPAMENTOS PARA REFRIGERACAO, CONDICIONAMENTO E PURIFICA CAO DE AR |  |  | sem classe | Doação |  | condensador | 25/01/2010 |  | CONDENSADORA.
condensadora | 703395 | ativo | 24/03/2011 | 41-EQUIPAMENTOS PARA REFRIGERACAO, CONDICIONAMENTO E PURIFICA CAO DE AR |  |  | sem classe | Doação |  | condensador | 25/01/2010 |  | CONDENSADORA.
condensadora | 705559 | ativo | 13/02/2012 | 41-EQUIPAMENTOS PARA REFRIGERACAO, CONDICIONAMENTO E PURIFICA CAO DE AR | CARRIER |  | sem classe | Doação |  | condensador | 03/08/2011 |  | CONDENSADORA
evaporador | 707541 | ativo | 15/06/2007 | 41-EQUIPAMENTOS PARA REFRIGERACAO, CONDICIONAMENTO E PURIFICA CAO DE AR | FUJITSO | AOB30A1 | sem classe | Doação |  | evaporador | 12/01/2007 |  | EVAPORADOR
condensadora | 711998 | ativo | 24/03/2011 | 41-EQUIPAMENTOS PARA REFRIGERACAO, CONDICIONAMENTO E PURIFICA CAO DE AR |  |  | sem classe | Doação |  | condensador | 25/01/2010 |  | CONDENSADORA.
evaporadora | 755049 | ativo | 04/02/2019 | 41-EQUIPAMENTOS PARA REFRIGERACAO, CONDICIONAMENTO E PURIFICA CAO DE AR | FUJITSU | ABBA36LCT | sem classe | Compra | 36000 | evaporador inverter | 21/11/2018 |  | UNIDADE EVAPORADORA INVERTER 36000 BTUS
condensadora | 755051 | ativo | 04/02/2019 | 41-EQUIPAMENTOS PARA REFRIGERACAO, CONDICIONAMENTO E PURIFICA CAO DE AR | fujitsu | AOBA36LFTL | sem classe | Compra | 36000 | condensador inverter | 21/11/2018 |  | UNIDADE CONDENSADORA INVERTER 36000 BTUS
condensadora | 755052 | ativo | 04/02/2019 | 41-EQUIPAMENTOS PARA REFRIGERACAO, CONDICIONAMENTO E PURIFICA CAO DE AR | fujitsu | AOBA36LFTL | sem classe | Compra | 36000 | condensador inverter | 21/11/2018 |  | UNIDADE CONDENSADORA INVERTER 36000 BTUS
evaporadora | 755048 | ativo | 04/02/2019 | 41-EQUIPAMENTOS PARA REFRIGERACAO, CONDICIONAMENTO E PURIFICA CAO DE AR | FUJITSU | ABBA36LCT | sem classe | Compra | 36000 | evaporador inverter | 21/11/2018 |  | UNIDADE EVAPORADORA INVERTER 36000 BTUS
evaporadora | 755224 | ativo | 04/02/2019 | 41-EQUIPAMENTOS PARA REFRIGERACAO, CONDICIONAMENTO E PURIFICA CAO DE AR | SPLIT ELGIN | 45HVFI24B2IA | sem classe | Compra |  | evaporador | 23/11/2018 |  | UNIDADE EVAPORADORA
evaporadora | 755223 | ativo | 04/02/2019 | 41-EQUIPAMENTOS PARA REFRIGERACAO, CONDICIONAMENTO E PURIFICA CAO DE AR | SPLIT ELGIN | 45HVFI24B2IA | sem classe | Compra |  | evaporador | 23/11/2018 |  | UNIDADE EVAPORADORA
condensadora | 755226 | ativo | 04/02/2019 | 41-EQUIPAMENTOS PARA REFRIGERACAO, CONDICIONAMENTO E PURIFICA CAO DE AR | ELGIN | 45HVFE24B2IA | sem classe | Compra |  | condensador | 23/11/2018 |  | UNIDADE CONDENSADORA
condensadora | 755227 | ativo | 04/02/2019 | 41-EQUIPAMENTOS PARA REFRIGERACAO, CONDICIONAMENTO E PURIFICA CAO DE AR | ELGIN | 45HVFE24B2IA | sem classe | Compra |  | condensador | 23/11/2018 |  | UNIDADE CONDENSADORA
condensadora | 751200 | ativo |  | 41-EQUIPAMENTOS PARA REFRIGERACAO, CONDICIONAMENTO E PURIFICA CAO DE AR | AGRATTO | ACS18FR4-02 | sem classe | Compra | 18000 | condensador | 30/07/2018 |  | UNIDADE CONDENSADORA HI-WALL 18.000 BTUS 220V
condensadora | 751201 | ativo |  | 41-EQUIPAMENTOS PARA REFRIGERACAO, CONDICIONAMENTO E PURIFICA CAO DE AR | AGRATTO | ACS18FR4-02 | sem classe | Compra | 18000 | condensador | 30/07/2018 |  | UNIDADE CONDENSADORA HI-WALL 18.000 BTUS 220V
evaporadora | 751202 | ativo |  | 41-EQUIPAMENTOS PARA REFRIGERACAO, CONDICIONAMENTO E PURIFICA CAO DE AR | AGRATTO | ACS18FR4-02 | sem classe | Compra | 18000 | evaporador | 30/07/2018 |  | UNIDADE EVAPORADORA, HI-WALL, 18.000 BTUS, 220V
evaporadora | 751203 | ativo |  | 41-EQUIPAMENTOS PARA REFRIGERACAO, CONDICIONAMENTO E PURIFICA CAO DE AR | AGRATTO | ACS18FR4-02 | sem classe | Compra | 18000 | evaporador | 30/07/2018 |  | UNIDADE EVAPORADORA, HI-WALL, 18.000 BTUS, 220V
evaporadora | 763460 | ativo |  | 41-EQUIPAMENTOS PARA REFRIGERACAO, CONDICIONAMENTO E PURIFICA CAO DE AR |  | asbg24jfbc | sem classe | Doação | 24000 | evaporador inverter | 05/08/2019 |  | UNIDADE evaporadora hi-wall 24FR inverter
evaporadora | 763417 | ativo |  | 41-EQUIPAMENTOS PARA REFRIGERACAO, CONDICIONAMENTO E PURIFICA CAO DE AR | fujitsu |  | sem classe | Doação | 18000 | evaporador inverter | 06/08/2019 |  | UNIDADE EVAPORADORA hi-wall 18fr inverter
evaporadora | 763418 | ativo |  | 41-EQUIPAMENTOS PARA REFRIGERACAO, CONDICIONAMENTO E PURIFICA CAO DE AR | fujitsu |  | sem classe | Doação | 18000 | evaporador inverter | 06/08/2019 |  | UNIDADE EVAPORADORA hi-wall 18fr inverter
evaporadora | 763419 | ativo |  | 41-EQUIPAMENTOS PARA REFRIGERACAO, CONDICIONAMENTO E PURIFICA CAO DE AR | fujitsu |  | sem classe | Doação | 18000 | evaporador inverter | 06/08/2019 |  | UNIDADE EVAPORADORA hi-wall 18fr inverter
evaporadora | 763420 | ativo |  | 41-EQUIPAMENTOS PARA REFRIGERACAO, CONDICIONAMENTO E PURIFICA CAO DE AR | fujitsu |  | sem classe | Doação | 18000 | evaporador inverter | 06/08/2019 |  | UNIDADE EVAPORADORA hi-wall 18fr inverter
evaporadora | 763421 | ativo |  | 41-EQUIPAMENTOS PARA REFRIGERACAO, CONDICIONAMENTO E PURIFICA CAO DE AR | fujitsu |  | sem classe | Doação | 18000 | evaporador inverter | 06/08/2019 |  | UNIDADE EVAPORADORA hi-wall 18fr inverter
evaporadora | 763422 | ativo |  | 41-EQUIPAMENTOS PARA REFRIGERACAO, CONDICIONAMENTO E PURIFICA CAO DE AR | fujitsu |  | sem classe | Doação | 18000 | evaporador inverter | 06/08/2019 |  | UNIDADE EVAPORADORA hi-wall 18fr inverter
evaporadora | 763423 | ativo |  | 41-EQUIPAMENTOS PARA REFRIGERACAO, CONDICIONAMENTO E PURIFICA CAO DE AR | fujitsu |  | sem classe | Doação | 18000 | evaporador inverter | 06/08/2019 |  | UNIDADE EVAPORADORA hi-wall 18fr inverter
evaporadora | 763424 | ativo |  | 41-EQUIPAMENTOS PARA REFRIGERACAO, CONDICIONAMENTO E PURIFICA CAO DE AR | fujitsu |  | sem classe | Doação | 18000 | evaporador inverter | 06/08/2019 |  | UNIDADE EVAPORADORA hi-wall 18fr inverter
evaporadora | 763425 | ativo |  | 41-EQUIPAMENTOS PARA REFRIGERACAO, CONDICIONAMENTO E PURIFICA CAO DE AR | fujitsu |  | sem classe | Doação | 18000 | evaporador inverter | 06/08/2019 |  | UNIDADE EVAPORADORA hi-wall 18fr inverter
evaporadora | 763426 | ativo |  | 41-EQUIPAMENTOS PARA REFRIGERACAO, CONDICIONAMENTO E PURIFICA CAO DE AR | fujitsu |  | sem classe | Doação | 18000 | evaporador inverter | 06/08/2019 |  | UNIDADE EVAPORADORA hi-wall 18fr inverter
condensadora | 763427 | ativo |  | 41-EQUIPAMENTOS PARA REFRIGERACAO, CONDICIONAMENTO E PURIFICA CAO DE AR | fujitsu | aobg45lbta cr | sem classe | Doação |  | condensador inverter | 06/08/2019 |  | UNIDADE CONDENSADORA teto/cassete INVERTER
condensadora | 763428 | ativo |  | 41-EQUIPAMENTOS PARA REFRIGERACAO, CONDICIONAMENTO E PURIFICA CAO DE AR | fujitsu | aobg45lbta cr | sem classe | Doação |  | condensador inverter | 06/08/2019 |  | UNIDADE CONDENSADORA teto/cassete INVERTER
condensadora | 763429 | ativo |  | 41-EQUIPAMENTOS PARA REFRIGERACAO, CONDICIONAMENTO E PURIFICA CAO DE AR | fujitsu | aobg45lbta cr | sem classe | Doação |  | condensador inverter | 06/08/2019 |  | UNIDADE CONDENSADORA teto/cassete INVERTER
condensadora | 763430 | ativo |  | 41-EQUIPAMENTOS PARA REFRIGERACAO, CONDICIONAMENTO E PURIFICA CAO DE AR | fujitsu | aobg45lbta cr | sem classe | Doação |  | condensador inverter | 06/08/2019 |  | UNIDADE CONDENSADORA teto/cassete INVERTER
condensadora | 763431 | ativo |  | 41-EQUIPAMENTOS PARA REFRIGERACAO, CONDICIONAMENTO E PURIFICA CAO DE AR | fujitsu | aobg45lbta cr | sem classe | Doação |  | condensador inverter | 06/08/2019 |  | UNIDADE CONDENSADORA teto/cassete INVERTER
condensadora | 763432 | ativo |  | 41-EQUIPAMENTOS PARA REFRIGERACAO, CONDICIONAMENTO E PURIFICA CAO DE AR | fujitsu | aobg45lbta cr | sem classe | Doação |  | condensador inverter | 06/08/2019 |  | UNIDADE CONDENSADORA teto/cassete INVERTER
condensadora | 763433 | ativo |  | 41-EQUIPAMENTOS PARA REFRIGERACAO, CONDICIONAMENTO E PURIFICA CAO DE AR | fujitsu | aobg45lbta cr | sem classe | Doação |  | condensador inverter | 06/08/2019 |  | UNIDADE CONDENSADORA teto/cassete INVERTER
condensadora | 763434 | ativo |  | 41-EQUIPAMENTOS PARA REFRIGERACAO, CONDICIONAMENTO E PURIFICA CAO DE AR | fujitsu | aobg12jmca | sem classe | Doação | 12000 | condensador inverter | 05/08/2019 |  | UNIDADE CONDENSADORA hi-wall 12fr inverter
condensadora | 763435 | ativo |  | 41-EQUIPAMENTOS PARA REFRIGERACAO, CONDICIONAMENTO E PURIFICA CAO DE AR | fujitsu | aobg12jmca | sem classe | Doação | 12000 | condensador inverter | 05/08/2019 |  | UNIDADE CONDENSADORA hi-wall 12fr inverter
condensadora | 763436 | ativo |  | 41-EQUIPAMENTOS PARA REFRIGERACAO, CONDICIONAMENTO E PURIFICA CAO DE AR | fujitsu | aobg12jmca | sem classe | Doação | 12000 | condensador inverter | 05/08/2019 |  | UNIDADE CONDENSADORA hi-wall 12fr inverter
condensadora | 763437 | ativo |  | 41-EQUIPAMENTOS PARA REFRIGERACAO, CONDICIONAMENTO E PURIFICA CAO DE AR | fujitsu | aobg12jmca | sem classe | Doação | 12000 | condensador inverter | 05/08/2019 |  | UNIDADE CONDENSADORA hi-wall 12fr inverter
condensadora | 763438 | ativo |  | 41-EQUIPAMENTOS PARA REFRIGERACAO, CONDICIONAMENTO E PURIFICA CAO DE AR | fujitsu | aobg12jmca | sem classe | Doação | 12000 | condensador inverter | 05/08/2019 |  | UNIDADE CONDENSADORA hi-wall 12fr inverter
condensadora | 763439 | ativo |  | 41-EQUIPAMENTOS PARA REFRIGERACAO, CONDICIONAMENTO E PURIFICA CAO DE AR | fujitsu | aobg12jmca | sem classe | Doação | 12000 | condensador inverter | 05/08/2019 |  | UNIDADE CONDENSADORA hi-wall 12fr inverter
condensadora | 763440 | ativo |  | 41-EQUIPAMENTOS PARA REFRIGERACAO, CONDICIONAMENTO E PURIFICA CAO DE AR | fujitsu | aobg12jmca | sem classe | Doação | 12000 | condensador inverter | 05/08/2019 |  | UNIDADE CONDENSADORA hi-wall 12fr inverter
condensadora | 763441 | ativo |  | 41-EQUIPAMENTOS PARA REFRIGERACAO, CONDICIONAMENTO E PURIFICA CAO DE AR | fujitsu | aobg12jmca | sem classe | Doação | 12000 | condensador inverter | 05/08/2019 |  | UNIDADE CONDENSADORA hi-wall 12fr inverter
condensadora | 763442 | ativo |  | 41-EQUIPAMENTOS PARA REFRIGERACAO, CONDICIONAMENTO E PURIFICA CAO DE AR | fujitsu | aobg12jmca | sem classe | Doação | 12000 | condensador inverter | 05/08/2019 |  | UNIDADE CONDENSADORA hi-wall 12fr inverter
evaporadora | 763443 | ativo |  | 41-EQUIPAMENTOS PARA REFRIGERACAO, CONDICIONAMENTO E PURIFICA CAO DE AR | fujitsu | asbg12jmca | sem classe | Doação | 12000 | evaporador | 05/08/2019 |  | UNIDADE EVAPORADORA hi-wall 12fr
evaporadora | 763444 | ativo |  | 41-EQUIPAMENTOS PARA REFRIGERACAO, CONDICIONAMENTO E PURIFICA CAO DE AR | fujitsu | asbg12jmca | sem classe | Doação | 12000 | evaporador | 05/08/2019 |  | UNIDADE EVAPORADORA hi-wall 12fr
evaporadora | 763445 | ativo |  | 41-EQUIPAMENTOS PARA REFRIGERACAO, CONDICIONAMENTO E PURIFICA CAO DE AR | fujitsu | asbg12jmca | sem classe | Doação | 12000 | evaporador | 05/08/2019 |  | UNIDADE EVAPORADORA hi-wall 12fr
evaporadora | 763446 | ativo |  | 41-EQUIPAMENTOS PARA REFRIGERACAO, CONDICIONAMENTO E PURIFICA CAO DE AR | fujitsu | asbg12jmca | sem classe | Doação | 12000 | evaporador | 05/08/2019 |  | UNIDADE EVAPORADORA hi-wall 12fr
evaporadora | 763447 | ativo |  | 41-EQUIPAMENTOS PARA REFRIGERACAO, CONDICIONAMENTO E PURIFICA CAO DE AR | fujitsu | asbg12jmca | sem classe | Doação | 12000 | evaporador | 05/08/2019 |  | UNIDADE EVAPORADORA hi-wall 12fr
evaporadora | 763448 | ativo |  | 41-EQUIPAMENTOS PARA REFRIGERACAO, CONDICIONAMENTO E PURIFICA CAO DE AR | fujitsu | asbg12jmca | sem classe | Doação | 12000 | evaporador | 05/08/2019 |  | UNIDADE EVAPORADORA hi-wall 12fr
evaporadora | 763449 | ativo |  | 41-EQUIPAMENTOS PARA REFRIGERACAO, CONDICIONAMENTO E PURIFICA CAO DE AR | fujitsu | asbg12jmca | sem classe | Doação | 12000 | evaporador | 05/08/2019 |  | UNIDADE EVAPORADORA hi-wall 12fr
evaporadora | 763450 | ativo |  | 41-EQUIPAMENTOS PARA REFRIGERACAO, CONDICIONAMENTO E PURIFICA CAO DE AR | fujitsu | asbg12jmca | sem classe | Doação | 12000 | evaporador | 05/08/2019 |  | UNIDADE EVAPORADORA hi-wall 12fr
evaporadora | 763451 | ativo |  | 41-EQUIPAMENTOS PARA REFRIGERACAO, CONDICIONAMENTO E PURIFICA CAO DE AR | fujitsu | asbg12jmca | sem classe | Doação | 12000 | evaporador | 05/08/2019 |  | UNIDADE EVAPORADORA hi-wall 12fr
evaporadora | 763452 | ativo |  | 41-EQUIPAMENTOS PARA REFRIGERACAO, CONDICIONAMENTO E PURIFICA CAO DE AR | FUJITSU | abbf24lat cr | sem classe | Doação |  | evaporador inverter | 05/08/2019 |  | UNIDADE EVAPORADORA piso teto inverter
evaporadora | 763453 | ativo |  | 41-EQUIPAMENTOS PARA REFRIGERACAO, CONDICIONAMENTO E PURIFICA CAO DE AR | FUJITSU | abbf24lat cr | sem classe | Doação |  | evaporador inverter | 05/08/2019 |  | UNIDADE EVAPORADORA piso teto inverter
evaporadora | 763454 | ativo |  | 41-EQUIPAMENTOS PARA REFRIGERACAO, CONDICIONAMENTO E PURIFICA CAO DE AR | fujitsu | abba30lct cr | sem classe | Doação |  | evaporador inverter | 05/08/2019 |  | UNIDADE EVAPORADORA piso teto inverter
evaporadora | 763455 | ativo |  | 41-EQUIPAMENTOS PARA REFRIGERACAO, CONDICIONAMENTO E PURIFICA CAO DE AR | fujitsu | abba30lct cr | sem classe | Doação |  | evaporador inverter | 05/08/2019 |  | UNIDADE EVAPORADORA piso teto inverter
evaporadora | 763456 | ativo |  | 41-EQUIPAMENTOS PARA REFRIGERACAO, CONDICIONAMENTO E PURIFICA CAO DE AR | fujitsu | abba30lct cr | sem classe | Doação |  | evaporador inverter | 05/08/2019 |  | UNIDADE EVAPORADORA piso teto inverter
condensadora | 763457 | ativo |  | 41-EQUIPAMENTOS PARA REFRIGERACAO, CONDICIONAMENTO E PURIFICA CAO DE AR | fujitsu | aoba24lall cr | sem classe | Doação |  | condensador | 05/08/2019 |  | UNIDADE CONDENSADORA cassete/teto
condensadora | 763458 | ativo |  | 41-EQUIPAMENTOS PARA REFRIGERACAO, CONDICIONAMENTO E PURIFICA CAO DE AR | fujitsu | aoba24lall cr | sem classe | Doação |  | condensador | 05/08/2019 |  | UNIDADE CONDENSADORA cassete/teto
evaporadora | 763459 | ativo |  | 41-EQUIPAMENTOS PARA REFRIGERACAO, CONDICIONAMENTO E PURIFICA CAO DE AR |  | asbg24jfbc | sem classe | Doação | 24000 | evaporador inverter | 05/08/2019 |  | UNIDADE evaporadora hi-wall 24FR inverter
evaporadora | 763461 | ativo |  | 41-EQUIPAMENTOS PARA REFRIGERACAO, CONDICIONAMENTO E PURIFICA CAO DE AR |  | asbg24jfbc | sem classe | Doação | 24000 | evaporador inverter | 05/08/2019 |  | UNIDADE evaporadora hi-wall 24FR inverter
evaporadora | 763464 | ativo |  | 41-EQUIPAMENTOS PARA REFRIGERACAO, CONDICIONAMENTO E PURIFICA CAO DE AR | FUJITSU | abbg4lrta cr | sem classe | Doação |  | evaporador inverter | 05/08/2019 |  | UNIDADE evaporadora teto inverter
evaporadora | 763465 | ativo |  | 41-EQUIPAMENTOS PARA REFRIGERACAO, CONDICIONAMENTO E PURIFICA CAO DE AR | FUJITSU | abbg4lrta cr | sem classe | Doação |  | evaporador inverter | 05/08/2019 |  | UNIDADE evaporadora teto inverter
evaporadora | 763466 | ativo |  | 41-EQUIPAMENTOS PARA REFRIGERACAO, CONDICIONAMENTO E PURIFICA CAO DE AR | FUJITSU | abbg4lrta cr | sem classe | Doação |  | evaporador inverter | 05/08/2019 |  | UNIDADE evaporadora teto inverter
evaporadora | 763467 | ativo |  | 41-EQUIPAMENTOS PARA REFRIGERACAO, CONDICIONAMENTO E PURIFICA CAO DE AR | FUJITSU | abbg4lrta cr | sem classe | Doação |  | evaporador inverter | 05/08/2019 |  | UNIDADE evaporadora teto inverter
evaporadora | 763468 | ativo |  | 41-EQUIPAMENTOS PARA REFRIGERACAO, CONDICIONAMENTO E PURIFICA CAO DE AR | FUJITSU | abbg4lrta cr | sem classe | Doação |  | evaporador inverter | 05/08/2019 |  | UNIDADE evaporadora teto inverter
evaporadora | 763469 | ativo |  | 41-EQUIPAMENTOS PARA REFRIGERACAO, CONDICIONAMENTO E PURIFICA CAO DE AR | FUJITSU | abbg4lrta cr | sem classe | Doação |  | evaporador inverter | 05/08/2019 |  | UNIDADE evaporadora teto inverter
evaporadora | 763470 | ativo |  | 41-EQUIPAMENTOS PARA REFRIGERACAO, CONDICIONAMENTO E PURIFICA CAO DE AR | FUJITSU | abbg4lrta cr | sem classe | Doação |  | evaporador inverter | 05/08/2019 |  | UNIDADE evaporadora teto inverter
evaporadora | 763488 | ativo |  | 41-EQUIPAMENTOS PARA REFRIGERACAO, CONDICIONAMENTO E PURIFICA CAO DE AR | fujitsu | abb18lat cr | sem classe | Doação |  | evaporador inverter | 05/08/2019 |  | UNIDADE evaporadora piso teto inverter
evaporadora | 763489 | ativo |  | 41-EQUIPAMENTOS PARA REFRIGERACAO, CONDICIONAMENTO E PURIFICA CAO DE AR | fujitsu | abb18lat cr | sem classe | Doação |  | evaporador inverter | 05/08/2019 |  | UNIDADE evaporadora piso teto inverter
condensadora | 763490 | ativo |  | 41-EQUIPAMENTOS PARA REFRIGERACAO, CONDICIONAMENTO E PURIFICA CAO DE AR | fujitsu | aobg18jfcb 18fr | sem classe | Doação | 18000 | condensador | 05/08/2019 |  | UNIDADE CONDENSADORA HI-WALL
condensadora | 763491 | ativo |  | 41-EQUIPAMENTOS PARA REFRIGERACAO, CONDICIONAMENTO E PURIFICA CAO DE AR | fujitsu | aobg18jfcb 18fr | sem classe | Doação | 18000 | condensador | 05/08/2019 |  | UNIDADE CONDENSADORA HI-WALL
condensadora | 763492 | ativo |  | 41-EQUIPAMENTOS PARA REFRIGERACAO, CONDICIONAMENTO E PURIFICA CAO DE AR | fujitsu | aobg18jfcb 18fr | sem classe | Doação | 18000 | condensador | 05/08/2019 |  | UNIDADE CONDENSADORA HI-WALL
condensadora | 763493 | ativo |  | 41-EQUIPAMENTOS PARA REFRIGERACAO, CONDICIONAMENTO E PURIFICA CAO DE AR | fujitsu | aobg18jfcb 18fr | sem classe | Doação | 18000 | condensador | 05/08/2019 |  | UNIDADE CONDENSADORA HI-WALL
condensadora | 763494 | ativo |  | 41-EQUIPAMENTOS PARA REFRIGERACAO, CONDICIONAMENTO E PURIFICA CAO DE AR | fujitsu | aobg18jfcb 18fr | sem classe | Doação | 18000 | condensador | 05/08/2019 |  | UNIDADE CONDENSADORA HI-WALL
condensadora | 763495 | ativo |  | 41-EQUIPAMENTOS PARA REFRIGERACAO, CONDICIONAMENTO E PURIFICA CAO DE AR | fujitsu | aobg18jfcb 18fr | sem classe | Doação | 18000 | condensador | 05/08/2019 |  | UNIDADE CONDENSADORA HI-WALL
condensadora | 763496 | ativo |  | 41-EQUIPAMENTOS PARA REFRIGERACAO, CONDICIONAMENTO E PURIFICA CAO DE AR | fujitsu | aobg18jfcb 18fr | sem classe | Doação | 18000 | condensador | 05/08/2019 |  | UNIDADE CONDENSADORA HI-WALL
condensadora | 763497 | ativo |  | 41-EQUIPAMENTOS PARA REFRIGERACAO, CONDICIONAMENTO E PURIFICA CAO DE AR | fujitsu | aobg18jfcb 18fr | sem classe | Doação | 18000 | condensador | 05/08/2019 |  | UNIDADE CONDENSADORA HI-WALL
condensadora | 763498 | ativo |  | 41-EQUIPAMENTOS PARA REFRIGERACAO, CONDICIONAMENTO E PURIFICA CAO DE AR | fujitsu | aobg18jfcb 18fr | sem classe | Doação | 18000 | condensador | 05/08/2019 |  | UNIDADE CONDENSADORA HI-WALL
condensadora | 763499 | ativo |  | 41-EQUIPAMENTOS PARA REFRIGERACAO, CONDICIONAMENTO E PURIFICA CAO DE AR | fujitsu | aobg18jfcb 18fr | sem classe | Doação | 18000 | condensador | 05/08/2019 |  | UNIDADE CONDENSADORA HI-WALL
condensadora | 763500 | ativo |  | 41-EQUIPAMENTOS PARA REFRIGERACAO, CONDICIONAMENTO E PURIFICA CAO DE AR | fujitsu | aoba18lall cr | sem classe | Doação |  | condensador | 05/08/2019 |  | UNIDADE CONDENSADORA HI-WALL
condensadora | 763501 | ativo |  | 41-EQUIPAMENTOS PARA REFRIGERACAO, CONDICIONAMENTO E PURIFICA CAO DE AR | fujitsu | aoba18lall cr | sem classe | Doação |  | condensador | 05/08/2019 |  | UNIDADE CONDENSADORA HI-WALL
condensadora | 763502 | ativo |  | 41-EQUIPAMENTOS PARA REFRIGERACAO, CONDICIONAMENTO E PURIFICA CAO DE AR | fujitsu | aoba30lftl cr | sem classe | Doação |  | condensador inverter | 05/08/2019 |  | UNIDADE CONDENSADORA inverter TETO/CASSETE
condensadora | 763503 | ativo |  | 41-EQUIPAMENTOS PARA REFRIGERACAO, CONDICIONAMENTO E PURIFICA CAO DE AR | fujitsu | aoba30lftl cr | sem classe | Doação |  | condensador inverter | 05/08/2019 |  | UNIDADE CONDENSADORA inverter TETO/CASSETE
condensadora | 763504 | ativo |  | 41-EQUIPAMENTOS PARA REFRIGERACAO, CONDICIONAMENTO E PURIFICA CAO DE AR | fujitsu | aoba30lftl cr | sem classe | Doação |  | condensador inverter | 05/08/2019 |  | UNIDADE CONDENSADORA inverter TETO/CASSETE
evaporadora | 763505 | ativo |  | 41-EQUIPAMENTOS PARA REFRIGERACAO, CONDICIONAMENTO E PURIFICA CAO DE AR | fujitsu | abba36lct cr | sem classe | Doação |  | evaporador inverter | 05/08/2019 |  | UNIDADE EVAPORADORA teto inverter
condensadora | 763506 | ativo |  | 41-EQUIPAMENTOS PARA REFRIGERACAO, CONDICIONAMENTO E PURIFICA CAO DE AR | fujitsu | aobg2jfcc 24fr | sem classe | Doação | 24000 | condensador inverter | 05/08/2019 |  | UNIDADE CONDENSADORAhi-wall inverter HI-WALL
condensadora | 763507 | ativo |  | 41-EQUIPAMENTOS PARA REFRIGERACAO, CONDICIONAMENTO E PURIFICA CAO DE AR | fujitsu | aobg2jfcc 24fr | sem classe | Doação | 24000 | condensador inverter | 05/08/2019 |  | UNIDADE CONDENSADORAhi-wall inverter HI-WALL
condensadora | 763508 | ativo |  | 41-EQUIPAMENTOS PARA REFRIGERACAO, CONDICIONAMENTO E PURIFICA CAO DE AR | fujitsu | aobg2jfcc 24fr | sem classe | Doação | 24000 | condensador inverter | 05/08/2019 |  | UNIDADE CONDENSADORAhi-wall inverter HI-WALL
condensadora | 763509 | ativo |  | 41-EQUIPAMENTOS PARA REFRIGERACAO, CONDICIONAMENTO E PURIFICA CAO DE AR | fujitsu | aoba36lftl cr | sem classe | Doação |  | condensador inverter | 05/08/2019 |  | UNIDADE CONDENSADORA inverter TETO/CASSETE
split | 554755 | ativo | 08/08/2011 | 41-EQUIPAMENTOS PARA REFRIGERACAO, CONDICIONAMENTO E PURIFICA CAO DE AR | JUJITSU | 18000 BT | sem classe | Doação | 18000 | evaporador | 20/05/2011 |  | AR CONDICIONADO 18000 BTUS SPLIT 220 V FUJITSU<RF>
split | 554756 | ativo | 17/02/2016 | 41-EQUIPAMENTOS PARA REFRIGERACAO, CONDICIONAMENTO E PURIFICA CAO DE AR | JUJITSU | 18000 BT | sem classe | Doação | 18000 | evaporador | 20/05/2011 |  | AR CONDICIONADO 18000 BTUS SPLIT 220 V FUJITSU<RF>
split | 617012 | ativo | 25/03/2014 | 41-EQUIPAMENTOS PARA REFRIGERACAO, CONDICIONAMENTO E PURIFICA CAO DE AR | ELGIN | PHFE-48000-3 | sem classe | Doação | 48000 | evaporador | 29/08/2013 |  | CONDICIONADORA SPLIT 48000 BTUS ELGIN
split | 617003 | ativo | 25/01/2016 | 41-EQUIPAMENTOS PARA REFRIGERACAO, CONDICIONAMENTO E PURIFICA CAO DE AR | ELGIN |  | sem classe | Doação | 18000 | evaporador | 29/08/2013 |  | CONDICIONADORA SPLIT 18000BTUS ELGIN
split | 617004 | ativo | 25/01/2016 | 41-EQUIPAMENTOS PARA REFRIGERACAO, CONDICIONAMENTO E PURIFICA CAO DE AR | ELGIN |  | sem classe | Doação | 18000 | evaporador | 29/08/2013 |  | CONDICIONADORA SPLIT 18000BTUS ELGIN
split | 617007 | ativo | 25/01/2016 | 41-EQUIPAMENTOS PARA REFRIGERACAO, CONDICIONAMENTO E PURIFICA CAO DE AR | ELGIN | PHFE-48000-3 | sem classe | Doação | 48000 | evaporador | 29/08/2013 |  | CONDICIONADORA SPLIT 48000 BTUS ELGIN
split | 617008 | ativo | 25/03/2014 | 41-EQUIPAMENTOS PARA REFRIGERACAO, CONDICIONAMENTO E PURIFICA CAO DE AR | ELGIN | PHFE-48000-3 | sem classe | Doação | 48000 | evaporador | 29/08/2013 |  | CONDICIONADORA SPLIT 48000 BTUS ELGIN
split | 617009 | ativo | 25/03/2014 | 41-EQUIPAMENTOS PARA REFRIGERACAO, CONDICIONAMENTO E PURIFICA CAO DE AR | ELGIN | PHFE-48000-3 | sem classe | Doação | 48000 | evaporador | 29/08/2013 |  | CONDICIONADORA SPLIT 48000 BTUS ELGIN
split | 617010 | ativo | 25/03/2014 | 41-EQUIPAMENTOS PARA REFRIGERACAO, CONDICIONAMENTO E PURIFICA CAO DE AR | ELGIN | PHFE-48000-3 | sem classe | Doação | 48000 | evaporador | 29/08/2013 |  | CONDICIONADORA SPLIT 48000 BTUS ELGIN
split | 617011 | ativo | 25/03/2014 | 41-EQUIPAMENTOS PARA REFRIGERACAO, CONDICIONAMENTO E PURIFICA CAO DE AR | ELGIN | PHFE-48000-3 | sem classe | Doação | 48000 | evaporador | 29/08/2013 |  | CONDICIONADORA SPLIT 48000 BTUS ELGIN
split | 617013 | ativo | 25/03/2014 | 41-EQUIPAMENTOS PARA REFRIGERACAO, CONDICIONAMENTO E PURIFICA CAO DE AR | ELGIN | PHFE-48000-3 | sem classe | Doação | 48000 | evaporador | 29/08/2013 |  | CONDICIONADORA SPLIT 48000 BTUS ELGIN

## IQ
Match | Identificador | Status Bem | Data Situação | Grupo | Marca | Modelo | Selo PROCEL | Modo de aquisição | Potência frigorífica (BTU/h) | Tipo | Data de compra | Localização | Descrição
ar condicionado | 259630 | ativo | 18/09/1997 | 41-EQUIPAMENTOS PARA REFRIGERACAO, CONDICIONAMENTO E PURIFICA CAO DE AR |  | 10005-4 | sem classe | Doação | 10000 | sem classe |  |  | APARELHO DE AR CONDICIONADO 10000 BTU QUENTE/FRIO
ar condicionado | 260569 | ativo | 26/11/2013 | 41-EQUIPAMENTOS PARA REFRIGERACAO, CONDICIONAMENTO E PURIFICA CAO DE AR | SPRINGER C | EXP LIN | Antes PROCEL | Compra | 18000 | sem classe | 26/12/1989 |  | APARELHO DE AR CONDICIONADO C/CAP P/18000 BTUS-FRIO
ar condicionado | 260581 | ativo | 08/01/2014 | 41-EQUIPAMENTOS PARA REFRIGERACAO, CONDICIONAMENTO E PURIFICA CAO DE AR | SPRINGER | EXP LIN | Antes PROCEL | Compra | 12000 | sem classe | 26/12/1989 |  | APARELHO DE AR CONDICIONADO C/CAP P/12000 BTUS FRIO
ar condicionado | 260591 | ativo | 05/07/2010 | 41-EQUIPAMENTOS PARA REFRIGERACAO, CONDICIONAMENTO E PURIFICA CAO DE AR | SPRINGER | EXP LIN | Antes PROCEL | Compra | 12000 | sem classe | 26/12/1989 |  | APARELHO DE AR CONDICIONADO C/CAP P/12000 BTUS FRIO
ar condicionado | 260592 | ativo | 05/07/2010 | 41-EQUIPAMENTOS PARA REFRIGERACAO, CONDICIONAMENTO E PURIFICA CAO DE AR | SPRINGER C | EXP LIN | Antes PROCEL | Compra | 12000 | sem classe | 26/12/1989 |  | APARELHO DE AR CONDICIONADO C/CAP P/12000 BTUS-FRIO
ar condicionado | 260594 | ativo | 05/07/2010 | 41-EQUIPAMENTOS PARA REFRIGERACAO, CONDICIONAMENTO E PURIFICA CAO DE AR | SPRINGER C | EXP LIN | Antes PROCEL | Compra | 30000 | sem classe | 26/12/1989 |  | APARELHO DE AR CONDICIONADO C/CAP P/30000 BTUS-FRIO
ar condicionado | 262084 | ativo | 17/09/1997 | 41-EQUIPAMENTOS PARA REFRIGERACAO, CONDICIONAMENTO E PURIFICA CAO DE AR | SPRINGER | CARRIER | Antes PROCEL | Compra | 18000 | sem classe | 16/11/1992 |  | APARELHO DE AR CONDICIONADO 18000 BTUS FRIO 220 VOLTS 60 HZ
ar condicionado | 262086 | ativo | 12/12/2013 | 41-EQUIPAMENTOS PARA REFRIGERACAO, CONDICIONAMENTO E PURIFICA CAO DE AR | SPRINGER | CARRIER | Antes PROCEL | Compra | 18000 | sem classe | 16/11/1992 |  | APARELHO DE AR CONDICIONADO 18000 BTUS FRIO 220 VOLTS 60 HZ
ar condicionado | 262087 | ativo | 17/09/1997 | 41-EQUIPAMENTOS PARA REFRIGERACAO, CONDICIONAMENTO E PURIFICA CAO DE AR | SPRINGER | CARRIER | Antes PROCEL | Compra | 18000 | sem classe | 16/11/1992 |  | APARELHO DE AR CONDICIONADO 18000 BTUS FRIO 220 VOLTS 60 HZ
ar condicionado | 262088 | ativo | 17/09/1997 | 41-EQUIPAMENTOS PARA REFRIGERACAO, CONDICIONAMENTO E PURIFICA CAO DE AR | SPRINGER | CARRIER | Antes PROCEL | Compra | 18000 | sem classe | 16/11/1992 |  | APARELHO DE AR CONDICIONADO 18000 BTUS FRIO 220 VOLTS 60 HZ
ar condicionado | 262093 | ativo | 17/09/1997 | 41-EQUIPAMENTOS PARA REFRIGERACAO, CONDICIONAMENTO E PURIFICA CAO DE AR | SPRINGER | CARRIER | Antes PROCEL | Compra | 18000 | sem classe | 16/11/1992 |  | APARELHO DE AR CONDICIONADO 18000 BTUS FRIO 220 VOLTS 60 HZ
ar condicionado | 262094 | ativo | 17/09/1997 | 41-EQUIPAMENTOS PARA REFRIGERACAO, CONDICIONAMENTO E PURIFICA CAO DE AR | SPRINGER | CARRIER | Antes PROCEL | Compra | 18000 | sem classe | 16/11/1992 |  | APARELHO DE AR CONDICIONADO 18000 BTUS FRIO 220 VOLTS 60 HZ
ar condicionado | 262095 | ativo | 17/09/1997 | 41-EQUIPAMENTOS PARA REFRIGERACAO, CONDICIONAMENTO E PURIFICA CAO DE AR | SPRINGER | CARRIER | Antes PROCEL | Compra | 18000 | sem classe | 16/11/1992 |  | APARELHO DE AR CONDICIONADO 18000 BTUS FRIO 220 VOLTS 60 HZ
ar condicionado | 262177 | ativo | 05/07/2010 | 41-EQUIPAMENTOS PARA REFRIGERACAO, CONDICIONAMENTO E PURIFICA CAO DE AR | SPRINGER |  | Antes PROCEL | Compra | 30000 | sem classe | 01/03/1993 |  | APARELHO DE AR CONDICIONADO 30000 BTU
ar condicionado | 262236 | ativo | 04/02/2019 | 41-EQUIPAMENTOS PARA REFRIGERACAO, CONDICIONAMENTO E PURIFICA CAO DE AR |  |  | Antes PROCEL | Compra | 30000 | sem classe | 29/03/1993 |  | APARELHO DE AR CONDICIONADO 30.000 BTU
ar condicionado | 262337 | ativo | 05/07/2010 | 41-EQUIPAMENTOS PARA REFRIGERACAO, CONDICIONAMENTO E PURIFICA CAO DE AR | CONSUL | MASTER | Antes PROCEL | Compra | 18000 | sem classe | 02/06/1993 |  | APARELHO DE AR CONDICIONADO CAPACIDADE 18000 BTUS.
ar condicionado | 262355 | ativo | 27/11/2013 | 41-EQUIPAMENTOS PARA REFRIGERACAO, CONDICIONAMENTO E PURIFICA CAO DE AR | PANASONIC | CW-7152 | Antes PROCEL | Doação | 7000 | sem classe | 05/04/1993 |  | APARELHO DE AR CONDICIONADO DE 7000 BTUS FRIO.
ar condicionado | 263470 | ativo | 04/02/2019 | 41-EQUIPAMENTOS PARA REFRIGERACAO, CONDICIONAMENTO E PURIFICA CAO DE AR | SPRINGER | MUNDIAL | Antes PROCEL | Compra | 30000 | sem classe | 08/11/1993 |  | APARELHO DE AR CONDICIONADO 30000 BTUS
ar condicionado | 263669 | ativo | 12/12/2013 | 41-EQUIPAMENTOS PARA REFRIGERACAO, CONDICIONAMENTO E PURIFICA CAO DE AR | CONSUL | AP-18D2 | sem classe | Compra | 18000 | sem classe | 21/06/1994 |  | APARELHO DE AR CONDICIONADO 18000 BTU S. 220 V. CICLO FRIO.
ar condicionado | 263754 | ativo | 15/09/1997 | 41-EQUIPAMENTOS PARA REFRIGERACAO, CONDICIONAMENTO E PURIFICA CAO DE AR | HITACHI | RAS202ACC | sem classe | Doação |  | central | 11/04/1994 |  | SISTEMA DE AR CONDICIONADO CENTRAL (NOTAS FISCAIS 292. 293.297)
ar condicionado | 263830 | ativo | 05/07/2010 | 41-EQUIPAMENTOS PARA REFRIGERACAO, CONDICIONAMENTO E PURIFICA CAO DE AR |  | MUNDIAL | sem classe | Compra | 30000 | sem classe | 19/08/1994 |  | APARELHO DE AR CONDICIONADO COM CAPACIDADE NOMINAL DE 30.000BTU S. TENSAO NOMINAL DE 220V.. FREQUENCIA NOMINAL 60 HZ. C/BAIXO NIVEL DE RUIDO.FATOR DE POTENCIA MAIOR OU IGUAL A 0.8.SOMENTE CICLO FRIO./
condicionador de ar | 264190 | ativo | 17/09/1997 | 41-EQUIPAMENTOS PARA REFRIGERACAO, CONDICIONAMENTO E PURIFICA CAO DE AR | SPRINGER | MUNDIAL CICLO | sem classe | Doação | 10500 | sem classe | 30/11/1994 |  | CONDICIONADOR DE AR DE 10.500 BTUS. TENSAO NOMINAL DE 220 V. BAIXO NIVEL DE RUIDO. FREQUENCIA NOMINAL DE 60 HZ. SOMENTE CICLO FRIO. CORRENTE NOMINAL DE 10A.
ar condicionado | 264469 | ativo | 18/09/1997 | 41-EQUIPAMENTOS PARA REFRIGERACAO, CONDICIONAMENTO E PURIFICA CAO DE AR | MUNDIAL | XCB185D | sem classe | Compra | 18000 | sem classe | 07/03/1995 |  | APARELHO DE AR CONDICIONADO COM 18000 BTU/. 220V.RF
ar condicionado | 264472 | ativo | 18/09/1997 | 41-EQUIPAMENTOS PARA REFRIGERACAO, CONDICIONAMENTO E PURIFICA CAO DE AR | MUNDIAL | XCB185D | sem classe | Compra | 18000 | sem classe | 07/03/1995 |  | APARELHO DE AR CONDICIONADO COM 18000 BTU/. 220V.RF
ar condicionado | 264473 | ativo | 18/12/2014 | 41-EQUIPAMENTOS PARA REFRIGERACAO, CONDICIONAMENTO E PURIFICA CAO DE AR | MUNDIAL | XCB185D | sem classe | Compra | 18000 | sem classe | 07/03/1995 |  | APARELHO DE AR CONDICIONADO COM 18000 BTU/. 220V.RF
ar condicionado | 264475 | ativo | 10/01/2014 | 41-EQUIPAMENTOS PARA REFRIGERACAO, CONDICIONAMENTO E PURIFICA CAO DE AR | MUNDIAL | XCB185D | sem classe | Compra | 18000 | sem classe | 07/03/1995 |  | APARELHO DE AR CONDICIONADO COM 18000 BTU/. 220V.RF
condicionador de ar | 264477 | ativo | 12/02/2014 | 41-EQUIPAMENTOS PARA REFRIGERACAO, CONDICIONAMENTO E PURIFICA CAO DE AR | MUNDIAL | GCB305D | sem classe | Compra | 30000 | sem classe | 07/03/1995 |  | CONDICIONADOR DE AR DE 30000 BTUH. 220 V.RF
condicionador de ar | 264479 | ativo | 07/01/2014 | 41-EQUIPAMENTOS PARA REFRIGERACAO, CONDICIONAMENTO E PURIFICA CAO DE AR | MUNDIAL | GCB305D | sem classe | Compra | 30000 | sem classe | 07/03/1995 |  | CONDICIONADOR DE AR DE 30000 BTUH. 220 V.RF
condicionador de ar | 264480 | ativo | 12/02/2014 | 41-EQUIPAMENTOS PARA REFRIGERACAO, CONDICIONAMENTO E PURIFICA CAO DE AR | MUNDIAL | GCB305D | sem classe | Compra | 30000 | sem classe | 07/03/1995 |  | CONDICIONADOR DE AR DE 30000 BTUH. 220 V.RF
condicionador de ar | 264481 | ativo | 05/07/2010 | 41-EQUIPAMENTOS PARA REFRIGERACAO, CONDICIONAMENTO E PURIFICA CAO DE AR | MUNDIAL | GCB305D | sem classe | Compra | 30000 | sem classe | 07/03/1995 |  | CONDICIONADOR DE AR DE 30000 BTUH. 220 V.RF
condicionador de ar | 264559 | ativo | 18/09/1997 | 41-EQUIPAMENTOS PARA REFRIGERACAO, CONDICIONAMENTO E PURIFICA CAO DE AR | SPRINGER | ZI4CB305D | sem classe | Compra | 30000 | sem classe | 29/09/1995 |  | CONDICIONADOR DE AR DE 30000 BTU/H. 220 V. 60 HZ. SOMENTE CICLO FRIO. CORRENTE NOMINAL 25 A.
condicionador de ar | 264561 | ativo | 18/09/1997 | 41-EQUIPAMENTOS PARA REFRIGERACAO, CONDICIONAMENTO E PURIFICA CAO DE AR | SPRINGER | ZFYCB305D | sem classe | Compra | 30000 | sem classe | 29/09/1995 |  | CONDICIONADOR DE AR DE 30000 BTU/H. 220 V. 60 HZ. SOMENTE CICLO FRIO. CORRENTE NOMINAL 25 A.
condicionador de ar | 264562 | ativo | 05/07/2010 | 41-EQUIPAMENTOS PARA REFRIGERACAO, CONDICIONAMENTO E PURIFICA CAO DE AR | SPRINGER | ZFUKB075B | sem classe | Compra | 7500 | sem classe | 29/09/1995 |  | CONDICIONADOR DE AR 7500 BTU/H. 220 V. 60 HZ. SOMENTE CICLO FRIO. CORRENTE NOMINAL 5 A.
condicionador de ar | 264704 | ativo | 18/09/1997 | 41-EQUIPAMENTOS PARA REFRIGERACAO, CONDICIONAMENTO E PURIFICA CAO DE AR | SPRINGER | YCB305D | sem classe | Doação | 30000 | sem classe | 17/10/1995 |  | CONDICIONADOR DE AR 30000 BTU S FRIO 220 V.RF
condicionador de ar | 264810 | ativo | 05/07/2010 | 41-EQUIPAMENTOS PARA REFRIGERACAO, CONDICIONAMENTO E PURIFICA CAO DE AR | SPRINGER | XCB105D | sem classe | Compra | 10500 | sem classe | 15/01/1996 |  | CONDICIONADOR DE AR 10500 BTUS 220V. 73CB SPRINGER. (RF).
ar condicionado | 264836 | ativo | 18/09/1997 | 41-EQUIPAMENTOS PARA REFRIGERACAO, CONDICIONAMENTO E PURIFICA CAO DE AR | SPRINGER |  | sem classe | Compra | 18000 | sem classe | 18/03/1996 |  | APARELHO DE AR CONDICIONADO 18000 BTUS MARCA SPRINGER. (RF)
ar condicionado | 265072 | ativo | 05/07/2010 | 41-EQUIPAMENTOS PARA REFRIGERACAO, CONDICIONAMENTO E PURIFICA CAO DE AR | SPRINGER | MUNDIAL | sem classe | Compra | 7500 | sem classe | 30/04/1996 |  | APARELHO DE AR CONDICIONADO COM CAPACIDADE DE 7.500 BTU/H. TENSAO NOMINAL 220 V. FREQUENCIA NOMINAL DE 60 HZ. SOMENTE CICLO FRIO. CORRENTE NOMINAL 5A./
ar condicionado | 265048 | ativo | 05/07/2010 | 41-EQUIPAMENTOS PARA REFRIGERACAO, CONDICIONAMENTO E PURIFICA CAO DE AR | SPRINGER |  | sem classe | Doação | 18000 | sem classe | 17/04/1996 |  | APARELHO DE AR CONDICIONADO SPRINGER MUNDIAL.SO FRIO.CAPACIDADE DE 18000 BTUS
ar condicionado | 265049 | ativo | 08/01/2014 | 41-EQUIPAMENTOS PARA REFRIGERACAO, CONDICIONAMENTO E PURIFICA CAO DE AR | SPRINGER |  | sem classe | Doação | 18000 | sem classe | 17/04/1996 |  | APARELHO DE AR CONDICIONADO SPRINGER MUNDIAL.SO FRIO.CAPACIDADE DE 18000 BTUS
ar condicionado | 265051 | ativo | 05/07/2010 | 41-EQUIPAMENTOS PARA REFRIGERACAO, CONDICIONAMENTO E PURIFICA CAO DE AR | SPRINGER |  | sem classe | Doação | 18000 | sem classe | 17/04/1996 |  | APARELHO DE AR CONDICIONADO SPRINGER MUNDIAL. SO FRIO.CAPACIDADE DE 18000 BTUS
ar condicionado | 265052 | ativo | 05/05/2016 | 41-EQUIPAMENTOS PARA REFRIGERACAO, CONDICIONAMENTO E PURIFICA CAO DE AR | SPRINGER |  | sem classe | Doação | 18000 | sem classe | 17/04/1996 |  | APARELHO DE AR CONDICIONADO SPRINGER MUNDIAL. SO FRIO.CAPACCIDADE DE 18000 BTUS
ar condicionado | 265053 | ativo | 09/01/2014 | 41-EQUIPAMENTOS PARA REFRIGERACAO, CONDICIONAMENTO E PURIFICA CAO DE AR | SPRINGER |  | sem classe | Doação | 18000 | sem classe | 17/04/1996 |  | APARELHO DE AR CONDICIONADO SPRINGER MUNDIAL.SO FRIO.CAPACIDADE DE 18000 BTUS
ar condicionado | 265055 | ativo | 05/07/2010 | 41-EQUIPAMENTOS PARA REFRIGERACAO, CONDICIONAMENTO E PURIFICA CAO DE AR | SPRINGER |  | sem classe | Doação | 18000 | sem classe | 17/04/1996 |  | APARELHO DE AR CONDICIONADO SPRINGER MUNDIAL. SO FRIO.CAPACIDADE DE 18000 BTUS
ar condicionado | 265063 | ativo | 05/07/2010 | 41-EQUIPAMENTOS PARA REFRIGERACAO, CONDICIONAMENTO E PURIFICA CAO DE AR | SPRINGER | MUNDIAL | sem classe | Compra | 30000 | sem classe | 30/04/1996 |  | APARELHO DE AR CONDICIONADO COM CAPACIDADE NOMINAL DE 30.000BTU S. TENSAO NOMINAL DE 220V.. FREQUENCIA NOMINAL 60 HZ. C/BAIXO NIVEL DE RUIDO.FATOR DE POTENCIA MAIOR OU IGUAL A 0.8.SOMENTE CICLO FRIO./
ar condicionado | 265064 | ativo | 05/07/2010 | 41-EQUIPAMENTOS PARA REFRIGERACAO, CONDICIONAMENTO E PURIFICA CAO DE AR | SPRINGER | MUNDIAL | sem classe | Compra | 30000 | sem classe | 30/04/1996 |  | APARELHO DE AR CONDICIONADO COM CAPACIDADE NOMINAL DE 30.000BTU S. TENSAO NOMINAL DE 220V.. FREQUENCIA NOMINAL 60 HZ. C/BAIXO NIVEL DE RUIDO.FATOR DE POTENCIA MAIOR OU IGUAL A 0.8.SOMENTE CICLO FRIO./
ar condicionado | 265068 | ativo | 05/07/2010 | 41-EQUIPAMENTOS PARA REFRIGERACAO, CONDICIONAMENTO E PURIFICA CAO DE AR | SPRINGER | MUNDIAL | sem classe | Compra | 7500 | sem classe | 30/04/1996 |  | APARELHO DE AR CONDICIONADO COM CAPACIDADE DE 7.500 BTU/H. TENSAO NOMINAL 220 V. FREQUENCIA NOMINAL DE 60 HZ. SOMENTE CICLO FRIO. CORRENTE NOMINAL 5A./
ar condicionado | 265069 | ativo | 29/09/2009 | 41-EQUIPAMENTOS PARA REFRIGERACAO, CONDICIONAMENTO E PURIFICA CAO DE AR | SPRINGER | MUNDIAL | sem classe | Compra | 7500 | sem classe | 30/04/1996 |  | APARELHO DE AR CONDICIONADO COM CAPACIDADE DE 7.500 BTU/H. TENSAO NOMINAL 220 V. FREQUENCIA NOMINAL DE 60 HZ. SOMENTE CICLO FRIO. CORRENTE NOMINAL 5A./
ar condicionado | 265070 | ativo | 27/09/2006 | 41-EQUIPAMENTOS PARA REFRIGERACAO, CONDICIONAMENTO E PURIFICA CAO DE AR | SPRINGER | MUNDIAL | sem classe | Compra | 7500 | sem classe | 30/04/1996 |  | APARELHO DE AR CONDICIONADO COM CAPACIDADE DE 7.500 BTU/H. TENSAO NOMINAL 220 V. FREQUENCIA NOMINAL DE 60 HZ. SOMENTE CICLO FRIO. CORRENTE NOMINAL 5A./
ar condicionado | 265071 | ativo | 05/07/2010 | 41-EQUIPAMENTOS PARA REFRIGERACAO, CONDICIONAMENTO E PURIFICA CAO DE AR | SPRINGER | MUNDIAL | sem classe | Compra | 7500 | sem classe | 30/04/1996 |  | APARELHO DE AR CONDICIONADO COM CAPACIDADE DE 7.500 BTU/H. TENSAO NOMINAL 220 V. FREQUENCIA NOMINAL DE 60 HZ. SOMENTE CICLO FRIO. CORRENTE NOMINAL 5A./
ar condicionado | 265107 | ativo | 18/09/1997 | 41-EQUIPAMENTOS PARA REFRIGERACAO, CONDICIONAMENTO E PURIFICA CAO DE AR | SPRINGER | YCB305D | sem classe | Compra | 30000 | sem classe | 14/05/1996 |  | APARELHO DE AR CONDICIONADO 30000 BTUS
ar condicionado | 265442 | ativo | 05/07/2010 | 41-EQUIPAMENTOS PARA REFRIGERACAO, CONDICIONAMENTO E PURIFICA CAO DE AR | ELGIN | ELF 18.000 | sem classe | Compra | 18000 | sem classe | 27/12/1996 |  | APARELHO DE AR CONDICIONADO COM CAPACIDADE NOMINAL DE 18000 BTU/H. TENSAO DE ALIMENTACAO DE 220 V. 60 HZ. SOMENTE FRIO. BAIXO NIVEL DE RUIDO. FATOR DE POTENCIA MINIMA DE 0.90. COR-RENTE NOMINAL 16 A.
ar condicionado | 265602 | ativo | 05/07/2010 | 41-EQUIPAMENTOS PARA REFRIGERACAO, CONDICIONAMENTO E PURIFICA CAO DE AR | ELGIN | ELF 12.000 | sem classe | Compra | 12000 | sem classe | 13/01/1997 |  | APARELHO DE AR CONDICIONADO COM CAPACIDADE NOMINAL DE 12000 BTU/H. TENSAO DE ALIMENTACAO DE 220 V. 60 HZ. SOMENTE FRIO. BAIXO NIVEL DE RUIDO. COM FATOR DE POTENCIA MINIMA DE 0.90. CORRENTE NOMINAL 12 A.
ar condicionado | 265604 | ativo | 09/08/2019 | 41-EQUIPAMENTOS PARA REFRIGERACAO, CONDICIONAMENTO E PURIFICA CAO DE AR | ELGIN | ELF 12.000 | sem classe | Compra | 12000 | sem classe | 13/01/1997 |  | APARELHO DE AR CONDICIONADO COM CAPACIDADE NOMINAL DE 12000 BTU/H. TENSAO DE ALIMENTACAO DE 220 V. 60 HZ. SOMENTE FRIO. BAIXO NIVEL DE RUIDO. COM FATOR DE POTENCIA MINIMA DE 0.90. CORRENTE NOMINAL 12 A.
ar condicionado | 266212 | ativo | 05/07/2010 | 41-EQUIPAMENTOS PARA REFRIGERACAO, CONDICIONAMENTO E PURIFICA CAO DE AR | SPRINGER |  | sem classe | Doação | 10500 | sem classe | 14/04/1997 |  | APARELHO DE AR CONDICIONADO SPRINGER 10500 BTUS 220V.RF
ar condicionado | 266292 | ativo | 10/01/2014 | 41-EQUIPAMENTOS PARA REFRIGERACAO, CONDICIONAMENTO E PURIFICA CAO DE AR | SPRINGER | 30000 | sem classe | Doação | 30000 | sem classe | 04/05/1998 |  | APARELHO DE AR CONDICIONADO SPRINGER 30000 BTUS.RF
ar condicionado | 266295 | ativo | 05/07/2010 | 41-EQUIPAMENTOS PARA REFRIGERACAO, CONDICIONAMENTO E PURIFICA CAO DE AR | SPRINGER | 30000 | sem classe | Doação | 30000 | sem classe | 04/05/1998 |  | APARELHO DE AR CONDICIONADO SPRINGER 30000 BTUS.RF
ar condicionado | 266296 | ativo | 05/07/2010 | 41-EQUIPAMENTOS PARA REFRIGERACAO, CONDICIONAMENTO E PURIFICA CAO DE AR | SPRINGER | 30000 | sem classe | Doação | 30000 | sem classe | 04/05/1998 |  | APARELHO DE AR CONDICIONADO SPRINGER 30000 BTUS.RF
ar condicionado | 266917 | ativo | 13/01/2014 | 41-EQUIPAMENTOS PARA REFRIGERACAO, CONDICIONAMENTO E PURIFICA CAO DE AR | SPRINGER |  | sem classe | Doação |  | sem classe | 10/12/1996 |  | APARELHO DE AR CONDICIONADO MARCA SPRINGER. SO FRIO.RF
ar condicionado | 266918 | ativo | 21/11/2017 | 41-EQUIPAMENTOS PARA REFRIGERACAO, CONDICIONAMENTO E PURIFICA CAO DE AR | SPRINGER |  | sem classe | Doação |  | sem classe | 10/12/1996 |  | APARELHO DE AR CONDICIONADO MARCA SPRINGER. SO FRIO.RF
ar condicionado | 266921 | ativo | 10/01/2014 | 41-EQUIPAMENTOS PARA REFRIGERACAO, CONDICIONAMENTO E PURIFICA CAO DE AR | SPRINGER |  | sem classe | Doação |  | sem classe | 10/12/1996 |  | APARELHO DE AR CONDICIONADO MARCA SPRINGER. SO FRIO.RF
ar condicionado | 267065 | ativo | 05/07/2010 | 41-EQUIPAMENTOS PARA REFRIGERACAO, CONDICIONAMENTO E PURIFICA CAO DE AR | SPRINGER | - | sem classe | Doação | 30000 | sem classe | 22/08/1997 |  | APARELHO DE AR CONDICIONADO SPRINGER 30000 BTUS FRIO 220 V OLTS.RF
ar condicionado | 267066 | ativo | 05/07/2010 | 41-EQUIPAMENTOS PARA REFRIGERACAO, CONDICIONAMENTO E PURIFICA CAO DE AR | SPRINGER | - | sem classe | Doação | 30000 | sem classe | 22/08/1997 |  | APARELHO DE AR CONDICIONADO SPRINGER 30000 BTUS FRIO 220 V OLTS.RF
ar condicionado | 267068 | ativo | 05/07/2010 | 41-EQUIPAMENTOS PARA REFRIGERACAO, CONDICIONAMENTO E PURIFICA CAO DE AR | SPRINGER | - | sem classe | Doação | 30000 | sem classe | 22/08/1997 |  | APARELHO DE AR CONDICIONADO SPRINGER 30000 BTUS FRIO 220 V OLTS.RF
ar condicionado | 267429 | ativo | 05/07/2010 | 41-EQUIPAMENTOS PARA REFRIGERACAO, CONDICIONAMENTO E PURIFICA CAO DE AR | SPRINGER | XC185D | sem classe | Doação | 18000 | sem classe | 22/11/1999 |  | APARELHO DE AR CONDICIONADO SPRINGER 18.000 BTU 220V FRIO
condicionador de ar | 267480 | ativo | 26/11/2013 | 41-EQUIPAMENTOS PARA REFRIGERACAO, CONDICIONAMENTO E PURIFICA CAO DE AR | SPRINGER | COMPACTO INOOVARE | sem classe | Doação | 7500 | sem classe | 20/12/1999 |  | CONDICIONADOR DE AR MODELO COMPACTO INNOVARE. CAPACIDADE TERMICA DE 7.500 BTUS S/H FRIO. 220V 60 HZ.RF
condicionador de ar | 267479 | ativo | 05/07/2010 | 41-EQUIPAMENTOS PARA REFRIGERACAO, CONDICIONAMENTO E PURIFICA CAO DE AR | SPRINGER | COMPACTO INOOVARE | sem classe | Doação | 7500 | sem classe | 20/12/1999 |  | CONDICIONADOR DE AR MODELO COMPACTO INNOVARE. CAPACIDADE TERMICA DE 7.500 BTUS S/H FRIO. 220V 60 HZ.RF
condicionador de ar | 267481 | ativo | 05/07/2010 | 41-EQUIPAMENTOS PARA REFRIGERACAO, CONDICIONAMENTO E PURIFICA CAO DE AR | SPRINGER | COMPACTO INOOVARE | sem classe | Doação | 7500 | sem classe | 20/12/1999 |  | CONDICIONADOR DE AR MODELO COMPACTO INNOVARE. CAPACIDADE TERMICA DE 7.500 BTUS S/H FRIO. 220V 60 HZ.RF
condicionador de ar | 267482 | ativo | 05/07/2010 | 41-EQUIPAMENTOS PARA REFRIGERACAO, CONDICIONAMENTO E PURIFICA CAO DE AR | SPRINGER | COMPACTO INOOVARE | sem classe | Doação | 7500 | sem classe | 20/12/1999 |  | CONDICIONADOR DE AR MODELO COMPACTO INNOVARE. CAPACIDADE TERMICA DE 7.500 BTUS S/H FRIO. 220V 60 HZ.RF
condicionador de ar | 267484 | ativo | 05/07/2010 | 41-EQUIPAMENTOS PARA REFRIGERACAO, CONDICIONAMENTO E PURIFICA CAO DE AR | SPRINGER | COMPACTO INOOVARE | sem classe | Doação | 7500 | sem classe | 20/12/1999 |  | CONDICIONADOR DE AR MODELO COMPACTO INNOVARE. CAPACIDADE TERMICA DE 7.500 BTUS S/H FRIO. 220V 60 HZ.RF
condicionador de ar | 267485 | ativo | 28/09/2015 | 41-EQUIPAMENTOS PARA REFRIGERACAO, CONDICIONAMENTO E PURIFICA CAO DE AR | SPRINGER | COMPACTO INOOVARE | sem classe | Doação | 7500 | sem classe | 20/12/1999 |  | CONDICIONADOR DE AR MODELO COMPACTO INNOVARE. CAPACIDADE TERMICA DE 7.500 BTUS S/H FRIO. 220V 60 HZ.RF
ar condicionado | 268016 | ativo | 18/02/2014 | 41-EQUIPAMENTOS PARA REFRIGERACAO, CONDICIONAMENTO E PURIFICA CAO DE AR | SPRINGER |  | sem classe | Doação | 18000 | sem classe | 23/03/2000 |  | APARELHO DE AR CONDICIONADO SPRINGER. 18000 BTUS. FRIO. MXCV185D. 220 VOLTS.RF
ar condicionado | 268126 | ativo | 05/07/2010 | 41-EQUIPAMENTOS PARA REFRIGERACAO, CONDICIONAMENTO E PURIFICA CAO DE AR | SPRINGER | YCB305D | sem classe | Doação | 30000 | sem classe | 23/06/1995 |  | APARELHO DE AR CONDICIONADO DE 30.000 BTU S.
ar condicionado | 268128 | ativo | 12/12/2013 | 41-EQUIPAMENTOS PARA REFRIGERACAO, CONDICIONAMENTO E PURIFICA CAO DE AR | SPRINGER | YCB305D | sem classe | Doação | 30000 | sem classe | 23/06/1995 |  | APARELHO DE AR CONDICIONADO DE 30.000 BTU S.
ar condicionado | 268130 | ativo | 05/07/2010 | 41-EQUIPAMENTOS PARA REFRIGERACAO, CONDICIONAMENTO E PURIFICA CAO DE AR | SPRINGER | YCB305D | sem classe | Doação | 30000 | sem classe | 23/06/1995 |  | APARELHO DE AR CONDICIONADO DE 30.000 BTU S.
ar condicionado | 268131 | ativo | 19/05/2017 | 41-EQUIPAMENTOS PARA REFRIGERACAO, CONDICIONAMENTO E PURIFICA CAO DE AR | SPRINGER | YCB305D | sem classe | Doação | 30000 | sem classe | 23/06/1995 |  | APARELHO DE AR CONDICIONADO DE 30.000 BTU S.
ar condicionado | 268137 | ativo | 26/11/2013 | 41-EQUIPAMENTOS PARA REFRIGERACAO, CONDICIONAMENTO E PURIFICA CAO DE AR | SPRINGER |  | sem classe | Doação | 30000 | sem classe | 23/06/1995 |  | APARELHO DE AR CONDICIONADO DE 30.000 BTU S.
ar condicionado | 268138 | ativo | 19/02/2010 | 41-EQUIPAMENTOS PARA REFRIGERACAO, CONDICIONAMENTO E PURIFICA CAO DE AR | SPRINGER |  | sem classe | Doação | 30000 | sem classe | 23/06/1995 |  | APARELHO DE AR CONDICIONADO DE 30.000 BTU S.
ar condicionado | 268141 | ativo | 26/11/2013 | 41-EQUIPAMENTOS PARA REFRIGERACAO, CONDICIONAMENTO E PURIFICA CAO DE AR | SPRINGER | YCA305D | sem classe | Doação | 30000 | sem classe | 23/06/1995 |  | APARELHO DE AR CONDICIONADO DE 30.000 BTU S.
ar condicionado | 268144 | ativo | 10/12/2018 | 41-EQUIPAMENTOS PARA REFRIGERACAO, CONDICIONAMENTO E PURIFICA CAO DE AR | SPRINGER | XCB185D | sem classe | Doação | 18000 | sem classe | 03/07/1995 |  | APARELHO DE AR CONDICIONADO DE 18.000 BTU S.
ar condicionado | 268150 | ativo | 05/07/2010 | 41-EQUIPAMENTOS PARA REFRIGERACAO, CONDICIONAMENTO E PURIFICA CAO DE AR | SPRINGER | XCB185D | sem classe | Doação | 18000 | sem classe | 03/07/1995 |  | APARELHO DE AR CONDICIONADO DE 18.000 BTU S.
ar condicionado | 268151 | ativo | 10/01/2014 | 41-EQUIPAMENTOS PARA REFRIGERACAO, CONDICIONAMENTO E PURIFICA CAO DE AR | SPRINGER | XCB185D | sem classe | Doação | 18000 | sem classe | 03/07/1995 |  | APARELHO DE AR CONDICIONADO DE 18.000 BTU S.
ar condicionado | 268152 | ativo | 10/01/2014 | 41-EQUIPAMENTOS PARA REFRIGERACAO, CONDICIONAMENTO E PURIFICA CAO DE AR | SPRINGER | XCB185D | sem classe | Doação | 18000 | sem classe | 03/07/1995 |  | APARELHO DE AR CONDICIONADO DE 18.000 BTU S.
ar condicionado | 268153 | ativo | 12/12/2013 | 41-EQUIPAMENTOS PARA REFRIGERACAO, CONDICIONAMENTO E PURIFICA CAO DE AR | SPRINGER | XCB185D | sem classe | Doação | 18000 | sem classe | 03/07/1995 |  | APARELHO DE AR CONDICIONADO DE 18.000 BTU S.
ar condicionado | 268154 | ativo | 09/01/2014 | 41-EQUIPAMENTOS PARA REFRIGERACAO, CONDICIONAMENTO E PURIFICA CAO DE AR | SPRINGER | XCB185D | sem classe | Doação | 18000 | sem classe | 03/07/1995 |  | APARELHO DE AR CONDICIONADO DE 18.000 BTU S.
ar condicionado | 268936 | ativo | 29/01/2014 | 41-EQUIPAMENTOS PARA REFRIGERACAO, CONDICIONAMENTO E PURIFICA CAO DE AR | SPRINGER | AIR SPLIT/IDEALE | sem classe | Compra | 24000 | sem classe | 25/05/2001 |  | APARELHO DE AR CONDICIONADO.24000 BTU DE CAPACIDADE. CICLO FRIO. COM CONTROLE REMOTO SEM FIO. TENSAO 220V.
ar condicionado | 269137 | ativo | 28/09/2015 | 41-EQUIPAMENTOS PARA REFRIGERACAO, CONDICIONAMENTO E PURIFICA CAO DE AR | SPRINGER | - | sem classe | Doação | 30000 | janela | 22/06/2001 |  | APARELHO DE AR CONDICIONADO 30000 BTUS. 220 V. TIPO JANELA.CICLO FRIO
ar condicionado | 269138 | ativo | 08/01/2014 | 41-EQUIPAMENTOS PARA REFRIGERACAO, CONDICIONAMENTO E PURIFICA CAO DE AR | SPRINGER | - | sem classe | Doação | 30000 | janela | 22/06/2001 |  | APARELHO DE AR CONDICIONADO 30000 BTUS. 22O V. TIPO JANELA.CICLO FRIO
ar condicionado | 269242 | ativo | 29/01/2014 | 41-EQUIPAMENTOS PARA REFRIGERACAO, CONDICIONAMENTO E PURIFICA CAO DE AR | SPRINGER CARRIER | HI-WALL | sem classe | Doação | 18000 | sem classe | 12/07/2001 |  | APARELHO DE AR CONDICIONADO FRIO 220 VOLTS HI-WALL 18000BTU
ar condicionado | 269612 | ativo | 05/07/2010 | 41-EQUIPAMENTOS PARA REFRIGERACAO, CONDICIONAMENTO E PURIFICA CAO DE AR | SPRINGER |  | sem classe | Doação | 7500 | sem classe | 17/12/2001 |  | APARELHO DE AR CONDICIONADO. SPRINGER CARRIER MOD. 7500BTU
ar condicionado | 269613 | ativo | 05/07/2010 | 41-EQUIPAMENTOS PARA REFRIGERACAO, CONDICIONAMENTO E PURIFICA CAO DE AR | SPRINGER |  | sem classe | Doação | 7500 | sem classe | 17/12/2001 |  | APARELHO DE AR CONDICIONADO. SPRINGER CARRIER MOD. 7500BTU
ar condicionado | 269614 | ativo | 05/07/2010 | 41-EQUIPAMENTOS PARA REFRIGERACAO, CONDICIONAMENTO E PURIFICA CAO DE AR | SPRINGER CARRIER | COMPACTO MUNDIAL | sem classe | Doação | 7500 | sem classe | 17/12/2001 |  | APARELHO DE AR CONDICIONADO.SPRINGER CARRIER. MOD.COMPACTO MUNDIAL 7500BTU.
ar condicionado | 269616 | ativo | 05/07/2010 | 41-EQUIPAMENTOS PARA REFRIGERACAO, CONDICIONAMENTO E PURIFICA CAO DE AR | SPRINGER CARRIER | COMPACTO MUNDIAL | sem classe | Doação | 7500 | sem classe | 17/12/2001 |  | APARELHO DE AR CONDICIONADO.SPRINGER CARRIER. MOD. COMPACTOMUNDIAL 7500BTU.
ar condicionado | 270094 | ativo | 05/07/2010 | 41-EQUIPAMENTOS PARA REFRIGERACAO, CONDICIONAMENTO E PURIFICA CAO DE AR | SPRINGER |  | sem classe | Doação | 7500 | sem classe | 07/12/2001 |  | APARELHO DE AR CONDICIONADO 7500BTUS 220V 60HZ UQB075B CR. R.F.
ar condicionado | 270263 | ativo | 17/12/2013 | 41-EQUIPAMENTOS PARA REFRIGERACAO, CONDICIONAMENTO E PURIFICA CAO DE AR | SPRINGER CARRIER | 18000BTUS | sem classe | Doação | 18000 | sem classe | 13/05/2002 |  | AR CONDICIONADO 18.000 SPRINGER CARRIER MUNDIAL QUENTE/FRIO 220V.R.F.
ar condicionado | 270315 | ativo | 13/01/2014 | 41-EQUIPAMENTOS PARA REFRIGERACAO, CONDICIONAMENTO E PURIFICA CAO DE AR | SPRINGER |  | sem classe | Doação | 7500 | sem classe | 03/05/2002 |  | APARELHO DE AR CONDICIONADO 7500 BTU/H.220.FRIO. R.F.
ar condicionado | 270990 | ativo | 05/07/2010 | 41-EQUIPAMENTOS PARA REFRIGERACAO, CONDICIONAMENTO E PURIFICA CAO DE AR | SPRINGER CARRIER | SILENTIA | sem classe | Doação | 7500 | janela | 18/10/2002 |  | APARELHO DE AR CONDICIONADO TIPO JANELA 7500 BTU.S 220VOLTS CICLO FRIO MODELO SILENTIA SPRINGER CARRIER. R.F.
ar condicionado | 271054 | ativo | 26/11/2013 | 41-EQUIPAMENTOS PARA REFRIGERACAO, CONDICIONAMENTO E PURIFICA CAO DE AR | SPRINGER CARRIER | MUNDIAL | sem classe | Compra | 30000 | janela | 05/12/2002 |  | APARELHO DE AR CONDICIONADO TIPO JANELA. SOMENTE CICLO FRIO.CAPACIDADE MINIMA DE 30000 BTU/H. ALIMENTACAO ELETRICA DE 220V. 60 HZ. CORRENTE NOMINAL DE 25 A. COM INSTALACAO COMPLETA.
ar condicionado | 271123 | ativo | 28/09/2015 | 41-EQUIPAMENTOS PARA REFRIGERACAO, CONDICIONAMENTO E PURIFICA CAO DE AR | MUNDIAL | YEH305D | sem classe | Compra | 30000 | janela | 12/02/2003 |  | APARELHO DE AR CONDICIONADO TIPO JANELA. SOMENTE CICLO FRIO.CAPACIDADE NOMINAL DE 30000 BTUs/H. ALIMENTACAO ELETRICA DE 220 VOLTS. CORRENTE NOMINAL DE 25 A. MANUAL.
ar condicionado | 271214 | ativo | 26/11/2013 | 41-EQUIPAMENTOS PARA REFRIGERACAO, CONDICIONAMENTO E PURIFICA CAO DE AR |  |  | sem classe | Doação | 30000 | janela | 24/01/2003 |  | AR CONDICIONADO TIPO JANELA.CICLO FRIO.CAPACIDADE 30.000 BTU 220 VOLTS. R.F.
ar condicionado | 271364 | ativo | 28/09/2015 | 41-EQUIPAMENTOS PARA REFRIGERACAO, CONDICIONAMENTO E PURIFICA CAO DE AR | SPRINEGR CARRIER | TOTALINE | sem classe | Doação | 18000 | janela | 22/03/2003 |  | AR CONDICIONADO DE 18.000BTUS. 220VTS. TIPO JANELA MODELO TOTALINE SO FRIO LINHA MUNDIAL SPRINGER CARRIER. R.F.
ar condicionado | 271390 | ativo | 10/01/2014 | 41-EQUIPAMENTOS PARA REFRIGERACAO, CONDICIONAMENTO E PURIFICA CAO DE AR | SPRINGER CARRIER | INOVARE | sem classe | Doação | 7500 | sem classe | 22/04/2003 |  | AR CONDICIONADO DE 7500 BTUS.220 VOLTS CICLO FRIO.MODELO INOVARE.SPRINGER CARRIER. R.F.
ar condicionado | 271393 | ativo | 08/01/2014 | 41-EQUIPAMENTOS PARA REFRIGERACAO, CONDICIONAMENTO E PURIFICA CAO DE AR | SILENTA |  | sem classe | Doação | 10000 | sem classe | 11/06/2003 |  | AR CONDICIONADO SILENTIA 10K 220V FRIO TOT. R.F.
ar condicionado | 271395 | ativo | 05/07/2010 | 41-EQUIPAMENTOS PARA REFRIGERACAO, CONDICIONAMENTO E PURIFICA CAO DE AR | MUNDIAL |  | sem classe | Doação | 18000 | sem classe | 11/06/2003 |  | AR CONDICIONADO MUNDIAL 18K 220V FRIO TOT. R.F.
ar condicionado | 271613 | ativo | 05/07/2010 | 41-EQUIPAMENTOS PARA REFRIGERACAO, CONDICIONAMENTO E PURIFICA CAO DE AR | CONSUL | 15000BTUS | sem classe | Doação | 15000 | sem classe | 15/01/2003 |  | APARELHO DE AR CONDICIONADO CONSUL DE 15000BYUS 220V. R.F.
ar condicionado | 271706 | ativo | 05/07/2010 | 41-EQUIPAMENTOS PARA REFRIGERACAO, CONDICIONAMENTO E PURIFICA CAO DE AR | SPRINGER |  | sem classe | Doação | 12300 | sem classe | 12/12/2002 |  | APARELHO DE AR CONDICIONADO SILENTIA 12300 FRIO 220VOLTS. R.F.
condicionador de ar | 271910 | ativo | 05/07/2010 | 41-EQUIPAMENTOS PARA REFRIGERACAO, CONDICIONAMENTO E PURIFICA CAO DE AR | SPRINGER | MUNDIAL | sem classe | Doação | 30000 | sem classe | 28/01/2004 |  | CONDICIONADOR DE AR SPRINGER MUNDIAL 30.000 BTU 220V. R.F.
ar condicionado | 272092 | ativo | 05/07/2010 | 41-EQUIPAMENTOS PARA REFRIGERACAO, CONDICIONAMENTO E PURIFICA CAO DE AR | SPRINGER |  | sem classe | Doação | 7500 | sem classe | 28/11/1997 |  | AR CONDICIONADO 7.500B BTU S. MARCA SPRINGER. R.F.
condicionador de ar | 272301 | ativo | 25/10/2004 | 41-EQUIPAMENTOS PARA REFRIGERACAO, CONDICIONAMENTO E PURIFICA CAO DE AR | SPRINGER CARRIER | MUNDIAL | sem classe | Doação | 30000 | janela | 23/09/2004 |  | APARELHO CONDICIONADOR DE AR 30.000BTU/H TIPO JANELA.CICLO FRIO. 220V MARCA SPRINGER CARRIER MODELO MUNDIAL. R.F.
condicionador de ar | 272302 | ativo | 25/10/2004 | 41-EQUIPAMENTOS PARA REFRIGERACAO, CONDICIONAMENTO E PURIFICA CAO DE AR | SPRINGER CARRIER | MUNDIAL | sem classe | Doação | 30000 | janela | 23/09/2004 |  | APARELHO CONDICIONADOR DE AR 30.000BTU/H TIPO JANELA.CICLO FRIO. 220V MARCA SPRINGER CARRIER MODELO MUNDIAL. R.F.
ar condicionado | 272383 | ativo | 05/07/2010 | 41-EQUIPAMENTOS PARA REFRIGERACAO, CONDICIONAMENTO E PURIFICA CAO DE AR | SPRINGER | SIL | sem classe | Doação | 7500 | sem classe | 04/11/2004 |  | APARELHO DE AR CONDICIONADO MARCA SPRINGER MOD. SIL 7.500BTU. R.F.
ar condicionado | 272382 | ativo | 05/07/2010 | 41-EQUIPAMENTOS PARA REFRIGERACAO, CONDICIONAMENTO E PURIFICA CAO DE AR | SPRINGER | SIL | sem classe | Doação | 10000 | sem classe | 04/11/2004 |  | APARELHO DE AR CONDICIONADO MARCA SPRINGER MOD. SIL 10.000BTU. R.F.
ar condicionado | 272568 | ativo | 05/07/2010 | 41-EQUIPAMENTOS PARA REFRIGERACAO, CONDICIONAMENTO E PURIFICA CAO DE AR | SPRINGER | MUNDIAL | sem classe | Doação | 21000 | sem classe | 02/03/2005 |  | APARELHO DE AR CONDICIONADO TIPO 21000 BTUS MARCA SPRINGER MODELO MUNDIAL 220V. R.F.
ar condicionado | 272708 | ativo | 05/07/2010 | 41-EQUIPAMENTOS PARA REFRIGERACAO, CONDICIONAMENTO E PURIFICA CAO DE AR | SPRINGER CARRIER | TEMPSTAR | sem classe | Doação | 18000 | sem classe | 11/04/2005 |  | AR CONDICIONADO 18.000 BTU MARCA SPRINGER CARRIER MODELO TEMPSTAR. R.F.
ar condicionado | 272709 | ativo | 05/07/2010 | 41-EQUIPAMENTOS PARA REFRIGERACAO, CONDICIONAMENTO E PURIFICA CAO DE AR | SPRINGER CARRIER | TEMPSTAR | sem classe | Doação | 18000 | sem classe | 11/04/2005 |  | AR CONDICIONADO 18.000 BTU MARCA SPRINGER CARRIER MODELO TEMPSTAR. R.F.
ar condicionado | 272963 | ativo | 05/07/2010 | 41-EQUIPAMENTOS PARA REFRIGERACAO, CONDICIONAMENTO E PURIFICA CAO DE AR | GWRAC |  | sem classe | Doação | 7500 | sem classe | 15/07/2005 |  | APARELHO AR CONDICIONADO 7500BTUS MARCA GWRAC. R.F.
ar condicionado | 272978 | ativo | 05/07/2010 | 41-EQUIPAMENTOS PARA REFRIGERACAO, CONDICIONAMENTO E PURIFICA CAO DE AR | SPRINGER | RCB075 | sem classe | Doação | 7500 | sem classe | 15/07/2005 |  | APARELHO AR CONDICIONADOTIPO 7500BTUS 220V MARCA SPRINGER MODELO RCB 075. R.F.
ar condicionado | 273256 | ativo | 19/01/2017 | 41-EQUIPAMENTOS PARA REFRIGERACAO, CONDICIONAMENTO E PURIFICA CAO DE AR | LG | WMW210FGA | sem classe | Compra | 21000 | janela | 20/09/2005 |  | APARELHO DE AR CONDICIONADO. TIPO JANELA. CAPACIDADE NOMINALMINIMA DE 21000 BTU/H. TENSAO NOMINAL DE 220 VOLTS. FREQUEN-CIA 60HZ. SOMENTE CICLO FRIO. COMPRESSOR ROTATIVO. RENOVACAODE AR. BAIXO NIVEL DE RUIDO.
ar condicionado | 273257 | ativo | 05/07/2010 | 41-EQUIPAMENTOS PARA REFRIGERACAO, CONDICIONAMENTO E PURIFICA CAO DE AR | LG | WMW210FGA | sem classe | Compra | 21000 | janela | 20/09/2005 |  | APARELHO DE AR CONDICIONADO. TIPO JANELA. CAPACIDADE NOMINALMINIMA DE 21000 BTU/H. TENSAO NOMINAL DE 220 VOLTS. FREQUEN-CIA 60HZ. SOMENTE CICLO FRIO. COMPRESSOR ROTATIVO. RENOVACAODE AR. BAIXO NIVEL DE RUIDO.
ar condicionado | 273259 | ativo | 05/07/2010 | 41-EQUIPAMENTOS PARA REFRIGERACAO, CONDICIONAMENTO E PURIFICA CAO DE AR | LG | WMW210FGA | sem classe | Compra | 21000 | janela | 20/09/2005 |  | APARELHO DE AR CONDICIONADO. TIPO JANELA. CAPACIDADE NOMINALMINIMA DE 21000 BTU/H. TENSAO NOMINAL DE 220 VOLTS. FREQUEN-CIA 60HZ. SOMENTE CICLO FRIO. COMPRESSOR ROTATIVO. RENOVACAODE AR. BAIXO NIVEL DE RUIDO.
ar condicionado | 273260 | ativo | 05/07/2010 | 41-EQUIPAMENTOS PARA REFRIGERACAO, CONDICIONAMENTO E PURIFICA CAO DE AR | LG | MUNDIAL-YCH305D | sem classe | Compra | 30000 | janela | 20/09/2005 |  | APARELHO DE AR CONDICIONADO TIPO JANELA. CAPACIDADE TERMICA DE 30.000 BTU/H. CICLO FRIO. 220V. 60HZ.
ar condicionado | 273261 | ativo | 19/01/2017 | 41-EQUIPAMENTOS PARA REFRIGERACAO, CONDICIONAMENTO E PURIFICA CAO DE AR | LG | MUNDIAL-YCH305D | sem classe | Compra | 30000 | janela | 20/09/2005 |  | APARELHO DE AR CONDICIONADO TIPO JANELA. CAPACIDADE TERMICA DE 30.000 BTU/H. CICLO FRIO. 220V. 60HZ.
ar condicionado | 273263 | ativo | 05/07/2010 | 41-EQUIPAMENTOS PARA REFRIGERACAO, CONDICIONAMENTO E PURIFICA CAO DE AR | LG | MUNDIAL-YCH305D | sem classe | Compra | 30000 | janela | 20/09/2005 |  | APARELHO DE AR CONDICIONADO TIPO JANELA. CAPACIDADE TERMICA DE 30.000 BTU/H. CICLO FRIO. 220V. 60HZ.
ar condicionado | 273461 | ativo | 05/07/2010 | 41-EQUIPAMENTOS PARA REFRIGERACAO, CONDICIONAMENTO E PURIFICA CAO DE AR | CARRIER MUNDIAL |  | sem classe | Doação | 18500 | sem classe | 09/08/2005 |  | AR CONDICIONADO 18500 BTUS MARCA CARRIER MUNDIAL. R.F.
ar condicionado | 273532 | ativo | 16/12/2013 | 41-EQUIPAMENTOS PARA REFRIGERACAO, CONDICIONAMENTO E PURIFICA CAO DE AR | SPRINGER |  | sem classe | Doação | 18000 | sem classe | 17/03/2006 |  | APARELHO DE AR CONDICIONADO 18.000 BTU
ar condicionado | 273547 | ativo | 05/07/2010 | 41-EQUIPAMENTOS PARA REFRIGERACAO, CONDICIONAMENTO E PURIFICA CAO DE AR | SPRINGER | SALIENTIA | sem classe | Doação | 10000 | sem classe | 03/03/2006 |  | AR CONDICIONADO 10000BTUS MARCA SPRINGER MODELO SALIENTIA. R.F.
ar condicionado | 273631 | ativo | 05/12/2011 | 41-EQUIPAMENTOS PARA REFRIGERACAO, CONDICIONAMENTO E PURIFICA CAO DE AR | SPRINGER | SILENTIA | sem classe | Doação | 18000 | sem classe | 19/05/2006 |  | AR CONDICIONADO 18.000 BTUS MARCA SPRINGER MODELO SELENTIA. R.F.
ar condicionado | 634831 | ativo | 12/02/2015 | 41-EQUIPAMENTOS PARA REFRIGERACAO, CONDICIONAMENTO E PURIFICA CAO DE AR | KOMECO |  | sem classe | Doação | 60000 | sem classe | 24/11/2005 |  | AR CONDICIONADO DE TETO 60.000 BTUS
ar condicionado | 634832 | ativo | 12/02/2015 | 41-EQUIPAMENTOS PARA REFRIGERACAO, CONDICIONAMENTO E PURIFICA CAO DE AR | KOMECO |  | sem classe | Doação | 60000 | sem classe | 24/11/2005 |  | AR CONDICIONADO DE TETO 60.000 BTUS. R.F.
ar condicionado | 447691 | ativo | 17/02/2014 | 41-EQUIPAMENTOS PARA REFRIGERACAO, CONDICIONAMENTO E PURIFICA CAO DE AR | SPRINGER | MINIMAX -MCA | sem classe | Doação |  | sem classe | 01/06/2004 |  | AR CONDICIONADO MARCA SPRINGER MODELO MINIMAX - MCA. R.F.
condicionador de ar | 447864 | ativo | 16/12/2013 | 41-EQUIPAMENTOS PARA REFRIGERACAO, CONDICIONAMENTO E PURIFICA CAO DE AR | SPRINGER |  | sem classe | Doação | 18000 | sem classe | 07/04/2006 |  | CONDICIONADOR DE AR DE PAREDE 18.000BTUS MARCA SPRINGER. R.F.
condicionador de ar | 447332 | ativo | 05/07/2010 | 41-EQUIPAMENTOS PARA REFRIGERACAO, CONDICIONAMENTO E PURIFICA CAO DE AR | SPRINGER | ACJ SILENTIA ZCA305 | sem classe | Doação | 30000 | sem classe | 08/11/2007 |  | CONDICIONADOR DE AR 30.000BTU MARCA SPRINGER MODELO ACJ SILENTIA ZCA 305BB. R.F.
condicionador de ar | 486606 | ativo | 02/01/2014 | 41-EQUIPAMENTOS PARA REFRIGERACAO, CONDICIONAMENTO E PURIFICA CAO DE AR | MAXIFLEX | HIWALL SPRINGER | sem classe | Doação |  | sem classe | 05/10/2007 |  | APARELHO CONDICIONADOR DE AR MARCA MAXIFLEX MODELO HIWALL SPRINGER. R.F.
condicionador de ar | 515613 | ativo | 30/04/2010 | 41-EQUIPAMENTOS PARA REFRIGERACAO, CONDICIONAMENTO E PURIFICA CAO DE AR |  | MINIMAX | sem classe | Compra | 12000 | janela | 17/12/2009 |  | CONDICIONADOR DE AR; TIPO JANELA COMPACTO. CONTROLE MANUAL(MECANICO).CICLO FRIO.TENSAO 220 VOLTS. 60 HZ. CAPACIDADEDE 12000 BTU/G. GARANTIA DE 1 ANO
ar condicionado | 507707 | ativo | 05/07/2010 | 41-EQUIPAMENTOS PARA REFRIGERACAO, CONDICIONAMENTO E PURIFICA CAO DE AR | SPRINGER |  | sem classe | Doação | 36000 | sem classe | 22/07/2009 |  | SISTEMA DE AR CONDICIONADO 36000BTUS. COM UNIDADE ECAP. PISO-TETO. MARCA SPRINGER. R.F.
ar condicionado | 525364 | ativo | 02/01/2014 | 41-EQUIPAMENTOS PARA REFRIGERACAO, CONDICIONAMENTO E PURIFICA CAO DE AR | SPRINGER | MAXIFLEZ 9.000 BTU | sem classe | Doação | 9000 | sem classe | 30/11/2007 |  | APARELHO DE AR CONDICIONADO HIWALL
ar condicionado | 525365 | ativo | 02/01/2014 | 41-EQUIPAMENTOS PARA REFRIGERACAO, CONDICIONAMENTO E PURIFICA CAO DE AR | SPRINGER | MAXIFLEZ 9.000 BTU | sem classe | Doação | 9000 | sem classe | 30/11/2007 |  | APARELHO DE AR CONDICIONADO HIWALL
ar condicionado | 550914 | ativo | 30/06/2011 | 41-EQUIPAMENTOS PARA REFRIGERACAO, CONDICIONAMENTO E PURIFICA CAO DE AR |  |  | sem classe | Doação | 30000 | sem classe | 02/03/2011 |  | AR CONDICIONADO 30.000BTUS. 220V. R.F.
condicionador de ar | 557031 | ativo | 10/01/2014 | 41-EQUIPAMENTOS PARA REFRIGERACAO, CONDICIONAMENTO E PURIFICA CAO DE AR | SPRINGER CARRIER | ZCA305BB | sem classe | Doação | 30000 | sem classe | 15/03/2011 |  | CONDICIONADOR DE AR SILENTIA 30000. 220V MARCA SPRINGER CARRIER. MODELO ZCA305BB. R.F.
condicionador de ar | 601481 | ativo | 10/01/2014 | 41-EQUIPAMENTOS PARA REFRIGERACAO, CONDICIONAMENTO E PURIFICA CAO DE AR | springer | silentia(ZCA305RB) | sem classe | Compra | 30000 | janela | 02/10/2012 |  | CONDICIONADOR DE AR. TIPO JANELA; COM CAPACIDADE DE 30.000 BTU/H; COM CICLO DE OPERACAO A FRIO E FUNCAO EXAUSTORA; CONTENDO PAINEL DIGITAL NO APARELHO DE AR INDICANDO TEMPERATURA. GABINETE GALVANIZADO; COMPRESSOR ROTATIVO.TRES VELOCIDADES: ALTA.MEDIA E BAIXA; CONTROLE REMOTO SEM FIO; 220 VOLTS; COM
ar condicionado | 603237 | ativo | 05/08/2013 | 41-EQUIPAMENTOS PARA REFRIGERACAO, CONDICIONAMENTO E PURIFICA CAO DE AR | YORK |  | sem classe | Doação | 24000 | sem classe | 06/09/2011 |  | AR CONDICIONADO HIWALL HIDRONICO 24000BTUS HHH25P-17-C. R.F.
ar condicionado | 452645 | ativo | 05/07/2010 | 41-EQUIPAMENTOS PARA REFRIGERACAO, CONDICIONAMENTO E PURIFICA CAO DE AR | springer | 22000BTUS | sem classe | Doação | 22000 | sem classe | 30/05/2006 |  | SISTEMA DE AR CONDICIONADO FRIO MARCA BOM CLIMA MODELO 22000BTUS. R.F.
ar condicionado | 486879 | ativo | 05/07/2010 | 41-EQUIPAMENTOS PARA REFRIGERACAO, CONDICIONAMENTO E PURIFICA CAO DE AR |  | SILENTIA | A | Compra | 21000 | janela | 29/08/2008 |  | AR CONDICIONADO TIPO JANELA. COM CAPACIDADE DE 21000BTU/H CLASSIFICACAO A DO INMETRO. SELO PROCEL DE CONSUMO DE ENERGIA.COEFICIENTE DE EFICIENCIA ENERGETICA 2.82; TENSAO 220V. CONSUMO EM WATTS 2180. CORRENTE 10.2.3 VELOCIDADES. VAZAO DE AR940M3/H. COMPRESSOR ROTATIVO E COM EXAUSTAO. SOMENTE FRIO.
ar condicionado | 526361 | ativo | 05/11/2019 | 41-EQUIPAMENTOS PARA REFRIGERACAO, CONDICIONAMENTO E PURIFICA CAO DE AR | FUJITSU INVERTER |  | sem classe | Doação | 18000 | sem classe | 22/01/2010 |  | AR CONDICIONADO 18.000BTUS; 220V; 60HZ; MARCA FUJTISU INVERTER; SERIE ASBA 18LEC/AOBR18LEC/AOBR18LEC. R.F.
ar condicionado | 536825 | ativo | 16/12/2013 | 41-EQUIPAMENTOS PARA REFRIGERACAO, CONDICIONAMENTO E PURIFICA CAO DE AR |  | ZQA195RB | sem classe | Doação | 19000 | sem classe | 02/03/2010 |  | AR CONDICIONADO SPRINGER 19.000BTUS. 220V; MODELO ZQA195RB. R.F.
condicionador de ar | 601480 | ativo | 10/01/2014 | 41-EQUIPAMENTOS PARA REFRIGERACAO, CONDICIONAMENTO E PURIFICA CAO DE AR | springer | SILENTIA(ZCA305RB) | sem classe | Compra | 30000 | janela | 02/10/2012 |  | CONDICIONADOR DE AR. TIPO JANELA; COM CAPACIDADE DE 30.000 BTU/H; COM CICLO DE OPERACAO A FRIO E FUNCAO EXAUSTORA; CONTENDO PAINEL DIGITAL NO APARELHO DE AR INDICANDO TEMPERATURA. GABINETE GALVANIZADO; COMPRESSOR ROTATIVO.TRES VELOCIDADES: ALTA.MEDIA E BAIXA; CONTROLE REMOTO SEM FIO; 220 VOLTS; COM
ar condicionado | 447692 | ativo | 07/01/2014 | 41-EQUIPAMENTOS PARA REFRIGERACAO, CONDICIONAMENTO E PURIFICA CAO DE AR | GREE | HI-ALL | sem classe | Doação |  | sem classe | 01/06/2004 |  | AR CONDICIONADO MARCA GREE MODELO HI-ALL. R.F.
ar condicionado | 661502 | ativo | 24/06/2016 | 41-EQUIPAMENTOS PARA REFRIGERACAO, CONDICIONAMENTO E PURIFICA CAO DE AR | CARRIER |  | sem classe | Doação | 60000 | sem classe | 01/06/2016 |  | AR CONDICIONADO 60000BTUS 220/3F. TIPO TETO
ar condicionado | 618388 | ativo | 14/04/2014 | 41-EQUIPAMENTOS PARA REFRIGERACAO, CONDICIONAMENTO E PURIFICA CAO DE AR | RHEEM |  | sem classe | Doação | 48000 | sem classe | 05/11/2013 |  | AR CONDICIONADO PISO TETO 48.000BTUS 220V FRIO
ar-condicionado | 671566 | ativo | 27/01/2017 | 41-EQUIPAMENTOS PARA REFRIGERACAO, CONDICIONAMENTO E PURIFICA CAO DE AR | CONSUL | CCL18DB | sem classe | Doação | 18000 | janela | 19/04/2016 |  | AR-CONDICIONADO JANELA 18000BTUS 220V
condicionador de ar | 486607 | ativo | 05/07/2010 | 41-EQUIPAMENTOS PARA REFRIGERACAO, CONDICIONAMENTO E PURIFICA CAO DE AR | MAXIFLEX | HIWALL SPRINGER | sem classe | Doação |  | sem classe | 05/10/2007 |  | APARELHO CONDICIONADOR DE AR MARCA MAXIFLEX MODELO HIWALL SPRINGER. R.F.
ar condicionado | 499224 | ativo | 05/07/2010 | 41-EQUIPAMENTOS PARA REFRIGERACAO, CONDICIONAMENTO E PURIFICA CAO DE AR | SPRINGER | ZCA195BB | sem classe | Doação | 19000 | sem classe | 01/08/2006 |  | APARELHO DE AR CONDICIONADO TIPO FRIO 1900 BTUS. 220V MARCA SPRINGER MODELO ZCA 195BB. R.F.
ar condicionado | 446710 | ativo | 05/07/2010 | 41-EQUIPAMENTOS PARA REFRIGERACAO, CONDICIONAMENTO E PURIFICA CAO DE AR | SPRINGER | SPACE C/EVAP 6000BTU | sem classe | Doação | 6000 | evaporador | 01/08/2004 |  | SISTEMA DE AR CONDICIONADO FRIO MARCA SPRINGER MODELO SPACE C/ EVAP. 6000BTU. R.F.
ar condicionado | 447693 | ativo | 07/01/2014 | 41-EQUIPAMENTOS PARA REFRIGERACAO, CONDICIONAMENTO E PURIFICA CAO DE AR | GREE | HI-ALL | sem classe | Doação |  | sem classe | 01/06/2004 |  | AR CONDICIONADO MARCA GREE MODELO HI-ALL. R.F.
ar condicionado | 452075 | ativo | 08/01/2014 | 41-EQUIPAMENTOS PARA REFRIGERACAO, CONDICIONAMENTO E PURIFICA CAO DE AR | SPRINGER | HI WALL | sem classe | Doação | 18000 | sem classe | 01/06/2006 |  | SISTEMA DE AR CONDICIONADO 18.000BTUS MARCA SPRINGER MODELO HI WALL. R.F.
ar condicionado | 519831 | ativo | 02/01/2014 | 41-EQUIPAMENTOS PARA REFRIGERACAO, CONDICIONAMENTO E PURIFICA CAO DE AR | SPRINGER | 9552 | sem classe | Doação | 17000 | sem classe | 10/08/2005 |  | APARELHO DE AR CONDICIONADO 17000 BTUS
ar condicionado | 526350 | ativo | 26/11/2013 | 41-EQUIPAMENTOS PARA REFRIGERACAO, CONDICIONAMENTO E PURIFICA CAO DE AR | GREE | GSW 12 | sem classe | Doação | 13000 | sem classe | 07/01/2010 |  | AR CONDICIONADO 13000BTUS MARCA GREE. MODELO GSW 12. R.F.
condicionador de ar | 557032 | ativo | 10/01/2014 | 41-EQUIPAMENTOS PARA REFRIGERACAO, CONDICIONAMENTO E PURIFICA CAO DE AR | SPRINGER CARRIER | ZCA305BB | sem classe | Doação | 30000 | sem classe | 15/03/2011 |  | CONDICIONADOR DE AR SILENTIA 30000. 220V MARCA SPRINGER CARRIER. MODELO ZCA305BB. R.F.
ar condicionado | 561608 | ativo | 08/01/2014 | 41-EQUIPAMENTOS PARA REFRIGERACAO, CONDICIONAMENTO E PURIFICA CAO DE AR | SILENTIA | ZCA305BB | sem classe | Doação | 30000 | sem classe | 24/01/2011 |  | AR CONDICIONADO 30.000BTUS. MARCA SILENTIA. MODELO ZCA305BB.R.F.
condicionador de ar | 593904 | ativo | 05/03/2013 | 41-EQUIPAMENTOS PARA REFRIGERACAO, CONDICIONAMENTO E PURIFICA CAO DE AR | FUJITSU | HI WALL | sem classe | Doação |  | sem classe | 22/08/2008 |  | CONDICIONADOR DE AR MARCA SPRINGER MODELO HI WALL. R.F.
condicionador de ar | 601476 | ativo | 26/11/2013 | 41-EQUIPAMENTOS PARA REFRIGERACAO, CONDICIONAMENTO E PURIFICA CAO DE AR |  | ZCA305RB | sem classe | Compra | 30000 | janela | 02/10/2012 |  | CONDICIONADOR DE AR. TIPO JANELA; COM CAPACIDADE DE 30.000 BTU/H; COM CICLO DE OPERACAO A FRIO E FUNCAO EXAUSTORA; CONTENDO PAINEL DIGITAL NO APARELHO DE AR INDICANDO TEMPERATURA. GABINETE GALVANIZADO; COMPRESSOR ROTATIVO.TRES VELOCIDADES: ALTA.MEDIA E BAIXA; CONTROLE REMOTO SEM FIO; 220 VOLTS; COM
condicionador de ar | 601478 | ativo | 10/01/2014 | 41-EQUIPAMENTOS PARA REFRIGERACAO, CONDICIONAMENTO E PURIFICA CAO DE AR | springer | silentia(ZCA305RB) | sem classe | Compra | 30000 | janela | 02/10/2012 |  | CONDICIONADOR DE AR. TIPO JANELA; COM CAPACIDADE DE 30.000 BTU/H; COM CICLO DE OPERACAO A FRIO E FUNCAO EXAUSTORA; CONTENDO PAINEL DIGITAL NO APARELHO DE AR INDICANDO TEMPERATURA. GABINETE GALVANIZADO; COMPRESSOR ROTATIVO.TRES VELOCIDADES: ALTA.MEDIA E BAIXA; CONTROLE REMOTO SEM FIO; 220 VOLTS; COM
condicionador de ar | 614422 | ativo | 03/02/2014 | 41-EQUIPAMENTOS PARA REFRIGERACAO, CONDICIONAMENTO E PURIFICA CAO DE AR | SPRINGER |  | sem classe | Doação | 18000 | sem classe | 13/12/2012 |  | CONDICIONADOR DE AR 18000 BTUS <RF>
ar condicionado | 640701 | ativo | 21/05/2015 | 41-EQUIPAMENTOS PARA REFRIGERACAO, CONDICIONAMENTO E PURIFICA CAO DE AR | GREE |  | sem classe | Doação | 18000 | sem classe | 06/05/2010 |  | SISTEMA DE AR CONDICIONADO 18000 BTUS
ar condicionado | 661503 | ativo | 24/06/2016 | 41-EQUIPAMENTOS PARA REFRIGERACAO, CONDICIONAMENTO E PURIFICA CAO DE AR | CARRIER |  | sem classe | Doação | 60000 | sem classe | 01/06/2016 |  | AR CONDICIONADO 60000BTUS 220/3F. TIPO TETO
ar condicionado | 618389 | ativo | 14/04/2014 | 41-EQUIPAMENTOS PARA REFRIGERACAO, CONDICIONAMENTO E PURIFICA CAO DE AR | RHEEM |  | sem classe | Doação | 48000 | sem classe | 05/11/2013 |  | AR CONDICIONADO PISO TETO 48.000BTUS 220V FRIO
ar-condicionado | 671565 | ativo | 27/01/2017 | 41-EQUIPAMENTOS PARA REFRIGERACAO, CONDICIONAMENTO E PURIFICA CAO DE AR | SPRINGER | QCA105RBB | sem classe | Doação | 10000 | janela | 29/12/2015 |  | AR-CONDICIONADO AR JANELA 10.000 BTUS DUO ELETRONICO SO FRIO 220V
ar condicionado | 644243 | ativo | 01/07/2015 | 41-EQUIPAMENTOS PARA REFRIGERACAO, CONDICIONAMENTO E PURIFICA CAO DE AR | MIDEA |  | sem classe | Doação | 48000 | sem classe | 04/05/2015 |  | AR CONDICIONADO 48000BTUS
condicionador de ar | 637527 | ativo | 06/04/2015 | 41-EQUIPAMENTOS PARA REFRIGERACAO, CONDICIONAMENTO E PURIFICA CAO DE AR |  |  | sem classe | Doação | 22680 | sem classe | 21/01/2014 |  | CONDICIONADOR DE AR COMAIR 26. 22680 FRIGORIAS HORA. 220V
ar condicionado | 585882 | ativo | 09/11/2012 | 41-EQUIPAMENTOS PARA REFRIGERACAO, CONDICIONAMENTO E PURIFICA CAO DE AR | SPRINGER | SILENTIA | sem classe | Doação | 19000 | janela | 22/02/2011 |  | AR CONDICIONADO 19000BTUS DE JANELA 220V. MARCA SPRINGER. MODELO SILENTIA. R.F.
ar condicionado | 599869 | ativo | 19/06/2013 | 41-EQUIPAMENTOS PARA REFRIGERACAO, CONDICIONAMENTO E PURIFICA CAO DE AR | CONSUL | CCB10BBBNA | sem classe | Doação | 10000 | sem classe | 22/03/2013 |  | AR CONDICIONADO 10000BTUS FRIO 220V. MARCA CONSUL. MODELO CCB10BBBNA. R.F.
condicionador de ar | 635255 | ativo | 23/02/2015 | 41-EQUIPAMENTOS PARA REFRIGERACAO, CONDICIONAMENTO E PURIFICA CAO DE AR | YORK | YKS18QCA | sem classe | Doação | 18000 | sem classe | 17/04/2013 |  | CONDICIONADOR DE AR G.I Q-F 220 PADRAO 18.000 BTUS
ar condicionado | 446709 | ativo | 05/07/2010 | 41-EQUIPAMENTOS PARA REFRIGERACAO, CONDICIONAMENTO E PURIFICA CAO DE AR | SPRINGER | SPACE C/EVAP 6000BTU | sem classe | Doação | 6000 | evaporador | 01/08/2004 |  | SISTEMA DE AR CONDICIONADO FRIO MARCA SPRINGER MODELO SPACE C/ EVAP. 6000BTU. R.F.
condicionador de ar | 508790 | ativo | 05/07/2010 | 41-EQUIPAMENTOS PARA REFRIGERACAO, CONDICIONAMENTO E PURIFICA CAO DE AR |  |  | sem classe | Doação |  | sem classe | 17/04/2008 |  | CONDICIONADOR DE AR. R.F.
ar condicionado | 528898 | ativo | 03/01/2014 | 41-EQUIPAMENTOS PARA REFRIGERACAO, CONDICIONAMENTO E PURIFICA CAO DE AR | SPRINGER | YCH305D | sem classe | Doação | 30000 | sem classe | 01/09/2005 |  | AR CONDICIONADO 30.000BTUS. MARCA SPRINGER. MODELO YCH305D. SERIE 0305B25438. R.F.
ar condicionado | 543546 | ativo | 26/11/2013 | 41-EQUIPAMENTOS PARA REFRIGERACAO, CONDICIONAMENTO E PURIFICA CAO DE AR | SPRINGER CARRIER |  | sem classe | Doação | 10000 | janela | 06/10/2010 |  | AR CONDICIONADO PARA JANELA 10.000BTUS. 220V COM CONTROLE REMOTO E FILTRO DE AR. MARCA SPRINGER CARRIER. R.F.
condicionador de ar | 593918 | ativo | 09/04/2015 | 41-EQUIPAMENTOS PARA REFRIGERACAO, CONDICIONAMENTO E PURIFICA CAO DE AR | SPRINGER | HI WALL | sem classe | Doação |  | sem classe | 22/08/2008 |  | CONDICIONADOR DE AR MARCA SPRINGER MODELO HI WALL. R.F.
condicionador de ar | 637526 | ativo | 06/04/2015 | 41-EQUIPAMENTOS PARA REFRIGERACAO, CONDICIONAMENTO E PURIFICA CAO DE AR |  |  | sem classe | Doação | 22680 | sem classe | 21/01/2014 |  | CONDICIONADOR DE AR COMAIR 26. 22680 FRIGORIAS HORA. 220V
ar condicionado | 438910 | ativo | 04/09/2007 | 41-EQUIPAMENTOS PARA REFRIGERACAO, CONDICIONAMENTO E PURIFICA CAO DE AR | LG | WGE073FGA | sem classe | Doação | 7300 | sem classe | 12/12/2006 |  | AR CONDICIONADO 7.300 BTU MARCA LG MODELO WGE073FGA. R.F.
ar condicionado | 515612 | ativo | 11/12/2015 | 41-EQUIPAMENTOS PARA REFRIGERACAO, CONDICIONAMENTO E PURIFICA CAO DE AR |  | SILENTIA | sem classe | Compra | 21000 | janela | 17/12/2009 |  | AR CONDICIONADO TIPO JANELA COM CAPACIDADE DE 21.000 BTU/H. ALIMENTACAO ELETRICA: 220 V. 60HZ. FUNCAO EXAUSTAO. QUE POSSIBILITA A REMOCAO DO AR DO AMBIENTE INTERNO PARA O EXTERNO. COMPRESSOR ROTATIVO. QUE EM GERAL PROPORCIONA MENOR CONSUMO DE ENERGIA. GABINETE DESLIZANTE. QUE DISPENSA BANDEJA E TIRA
ar condicionado | 526362 | ativo | 10/01/2014 | 41-EQUIPAMENTOS PARA REFRIGERACAO, CONDICIONAMENTO E PURIFICA CAO DE AR | FUJITSU INVERTER |  | sem classe | Doação | 18000 | sem classe | 22/01/2010 |  | AR CONDICIONADO 18.000BTUS; 220V; 60HZ; MARCA FUJTISU INVERTER; SERIE ASBA 18LEC/AOBR18LEC/AOBR18LEC. R.F.
ar condicionado | 600528 | ativo | 01/07/2013 | 41-EQUIPAMENTOS PARA REFRIGERACAO, CONDICIONAMENTO E PURIFICA CAO DE AR | KOMECO | KOP36FC | sem classe | Doação | 36000 | sem classe | 12/09/2012 |  | AR CONDICIONADO PISO/TETO 36000BTUS MARCA KOMECO MODELO KOP 36FC <RF>
condicionador de ar | 601477 | ativo | 13/05/2019 | 41-EQUIPAMENTOS PARA REFRIGERACAO, CONDICIONAMENTO E PURIFICA CAO DE AR |  | ZCA305RB | sem classe | Compra | 30000 | janela | 02/10/2012 |  | CONDICIONADOR DE AR. TIPO JANELA; COM CAPACIDADE DE 30.000 BTU/H; COM CICLO DE OPERACAO A FRIO E FUNCAO EXAUSTORA; CONTENDO PAINEL DIGITAL NO APARELHO DE AR INDICANDO TEMPERATURA. GABINETE GALVANIZADO; COMPRESSOR ROTATIVO.TRES VELOCIDADES: ALTA.MEDIA E BAIXA; CONTROLE REMOTO SEM FIO; 220 VOLTS; COM
condicionador de ar | 601479 | ativo | 10/01/2014 | 41-EQUIPAMENTOS PARA REFRIGERACAO, CONDICIONAMENTO E PURIFICA CAO DE AR | springer | SILENTIA(ZCA305RB) | sem classe | Compra | 30000 | janela | 02/10/2012 |  | CONDICIONADOR DE AR. TIPO JANELA; COM CAPACIDADE DE 30.000 BTU/H; COM CICLO DE OPERACAO A FRIO E FUNCAO EXAUSTORA; CONTENDO PAINEL DIGITAL NO APARELHO DE AR INDICANDO TEMPERATURA. GABINETE GALVANIZADO; COMPRESSOR ROTATIVO.TRES VELOCIDADES: ALTA.MEDIA E BAIXA; CONTROLE REMOTO SEM FIO; 220 VOLTS; COM
condicionador de ar | 614424 | ativo | 03/02/2014 | 41-EQUIPAMENTOS PARA REFRIGERACAO, CONDICIONAMENTO E PURIFICA CAO DE AR | SPRINGER | ZCA0195BB | sem classe | Doação | 19000 | sem classe | 13/12/2012 |  | CONDICIONADOR DE AR 19000BTUS MARCA SPRINGER MODELO ZCA0195BB <RF>
ar condicionado | 640697 | ativo | 21/05/2015 | 41-EQUIPAMENTOS PARA REFRIGERACAO, CONDICIONAMENTO E PURIFICA CAO DE AR | SPRINGER |  | sem classe | Doação | 18000 | sem classe | 30/09/2009 |  | SISTEMA DE AR CONDICIONADO 18000 BTUS 220V
ar condicionado | 435866 | ativo | 28/09/2015 | 41-EQUIPAMENTOS PARA REFRIGERACAO, CONDICIONAMENTO E PURIFICA CAO DE AR | GREE |  | sem classe | Compra | 10000 | janela | 22/08/2006 |  | APARELHO DE AR CONDICIONADO 220VOLTS. SOMENTE FRIO. JANELA. 10.000 BTUS
ar condicionado | 452074 | ativo | 08/01/2014 | 41-EQUIPAMENTOS PARA REFRIGERACAO, CONDICIONAMENTO E PURIFICA CAO DE AR | SPRINGER | HI WALL | sem classe | Doação | 18000 | sem classe | 01/06/2006 |  | SISTEMA DE AR CONDICIONADO 18.000BTUS MARCA SPRINGER MODELO HI WALL. R.F.
ar condicionado | 603238 | ativo | 05/08/2013 | 41-EQUIPAMENTOS PARA REFRIGERACAO, CONDICIONAMENTO E PURIFICA CAO DE AR | YORK |  | sem classe | Doação | 18000 | sem classe | 06/09/2011 |  | AR CONDICIONADO HIWALL HIDRONICO 18000BTUS SHHH. R.F.
ar condicionado | 682040 | ativo | 13/09/2017 | 41-EQUIPAMENTOS PARA REFRIGERACAO, CONDICIONAMENTO E PURIFICA CAO DE AR | CONSUL | CCI18DBBNA | sem classe | Doação | 18000 | janela | 24/05/2017 |  | AR CONDICIONADO JANELA MECANICO 18000BTUS 220V
condicionador de ar | 614423 | ativo | 03/02/2014 | 41-EQUIPAMENTOS PARA REFRIGERACAO, CONDICIONAMENTO E PURIFICA CAO DE AR | SPRINGER |  | sem classe | Doação | 18000 | sem classe | 13/12/2012 |  | CONDICIONADOR DE AR 18000 BTUS <RF>
ar condicionado | 617617 | ativo | 01/04/2014 | 41-EQUIPAMENTOS PARA REFRIGERACAO, CONDICIONAMENTO E PURIFICA CAO DE AR | SPRINGER CARRIER | SILENCE | sem classe | Doação | 18000 | sem classe | 21/03/2006 |  | AR CONDICIONADO 18000 BTU MARCA SPRINGER CARRIER MODELO SILENCE. R.F.
ar condicionado | 603046 | ativo | 31/07/2013 | 41-EQUIPAMENTOS PARA REFRIGERACAO, CONDICIONAMENTO E PURIFICA CAO DE AR |  |  | sem classe | Doação | 30000 | sem classe | 04/07/2008 |  | APARELHO DE AR CONDICIONADO 30.000BTUS. R.F.
ar condicionado | 541541 | ativo | 18/12/2017 | 41-EQUIPAMENTOS PARA REFRIGERACAO, CONDICIONAMENTO E PURIFICA CAO DE AR | SPRINGER CARRIER | SILENTIA ZCA305BB | sem classe | Doação | 30000 | sem classe | 24/01/2011 |  | AR CONDICIONADO 30.000BTU 220V. MARCA SPRINGER CARRIER. MODELO SILENTIA ZCA305BB. R.F.
ar condicionado | 435865 | ativo | 29/06/2007 | 41-EQUIPAMENTOS PARA REFRIGERACAO, CONDICIONAMENTO E PURIFICA CAO DE AR | GREE |  | sem classe | Compra | 10000 | janela | 22/08/2006 |  | APARELHO DE AR CONDICIONADO 220VOLTS. SOMENTE FRIO. JANELA. 10.000 BTUS
condicionador de ar | 508868 | ativo | 05/07/2010 | 41-EQUIPAMENTOS PARA REFRIGERACAO, CONDICIONAMENTO E PURIFICA CAO DE AR |  |  | sem classe | Doação | 19000 | sem classe | 24/11/2008 |  | CONDICIONADOR DE AR 19000BTU 220V. R.F.
ar condicionado | 511670 | ativo | 01/02/2017 | 41-EQUIPAMENTOS PARA REFRIGERACAO, CONDICIONAMENTO E PURIFICA CAO DE AR | SPRINGER | MUNDIAL YCC215D | sem classe | Doação | 21000 | sem classe | 30/07/2007 |  | AR CONDICIONADO 21000 BTUS. MARCA SPRINGER. MODELO MUNDIAL YCC215D. R.F.
condicionador de ar | 525343 | ativo | 15/07/2010 | 41-EQUIPAMENTOS PARA REFRIGERACAO, CONDICIONAMENTO E PURIFICA CAO DE AR |  |  | sem classe | Doação | 12000 | portátil | 26/08/2008 |  | CONDICIONADOR DE AR PORTATIL 12.000BTU S. 110V-HBFLEX. R.F.
ar condicionado | 435861 | ativo | 26/11/2013 | 41-EQUIPAMENTOS PARA REFRIGERACAO, CONDICIONAMENTO E PURIFICA CAO DE AR | GREE |  | sem classe | Compra | 18000 | janela | 22/08/2006 |  | APARELHO DE AR CONDICIONADO COM CAPACIDADE TERMICA DE 18.000BTU S. TIPO JANELA. 220 V. 60 HZ. CICLO FRIO.
ar condicionado | 434750 | ativo | 18/05/2007 | 41-EQUIPAMENTOS PARA REFRIGERACAO, CONDICIONAMENTO E PURIFICA CAO DE AR | SPRINGER CARRIER | HI WALL | sem classe | Doação | 12000 | sem classe | 09/05/2006 |  | AR CONDICIONADO 12000 BTUS MARCA SPRINGER CARRIER MODELO HI WALL. R.F.
condicionador de ar | 637525 | ativo | 06/04/2015 | 41-EQUIPAMENTOS PARA REFRIGERACAO, CONDICIONAMENTO E PURIFICA CAO DE AR |  |  | sem classe | Doação | 22680 | sem classe | 21/01/2014 |  | CONDICIONADOR DE AR COMAIR 26. 22680 FRIGORIAS HORA. 220V
condicionador de ar | 514667 | ativo | 05/07/2010 | 41-EQUIPAMENTOS PARA REFRIGERACAO, CONDICIONAMENTO E PURIFICA CAO DE AR |  |  | sem classe | Doação | 19000 | sem classe | 29/07/2008 |  | CONDICIONADOR DE AR 19000 BTU 220V. R.F.
ar condicionado | 452073 | ativo | 08/01/2014 | 41-EQUIPAMENTOS PARA REFRIGERACAO, CONDICIONAMENTO E PURIFICA CAO DE AR | SPRINGER | HI WALL | sem classe | Doação | 12000 | sem classe | 01/06/2006 |  | SISTEMA DE AR CONDICIONADO 12.000BTUS MARCA SPRINGER MODELO HI WALL. R.F.
ar condicionado | 435864 | ativo | 22/11/2013 | 41-EQUIPAMENTOS PARA REFRIGERACAO, CONDICIONAMENTO E PURIFICA CAO DE AR | GREE |  | sem classe | Compra | 12000 | janela | 22/08/2006 |  | APARELHO DE AR CONDICIONADO 12.000 BTUS. 220 VOLTS. SOMENTE FRIO. JANELA.
ar condicionado | 435863 | ativo | 29/06/2007 | 41-EQUIPAMENTOS PARA REFRIGERACAO, CONDICIONAMENTO E PURIFICA CAO DE AR | GREE |  | sem classe | Compra | 18000 | janela | 22/08/2006 |  | APARELHO DE AR CONDICIONADO COM CAPACIDADE TERMICA DE 18.000BTU S. TIPO JANELA. 220 V. 60 HZ. CICLO FRIO.
condicionador de ar | 649686 | ativo | 19/10/2015 | 41-EQUIPAMENTOS PARA REFRIGERACAO, CONDICIONAMENTO E PURIFICA CAO DE AR | SPRINGER | SPLIT HI WALL | sem classe | Doação | 12000 | sem classe | 24/07/2015 |  | CONDICIONADOR DE AR 12.000BTUS
condicionador de ar | 530382 | ativo | 29/09/2010 | 41-EQUIPAMENTOS PARA REFRIGERACAO, CONDICIONAMENTO E PURIFICA CAO DE AR | GREE | GST 24-22 | sem classe | Doação |  | sem classe | 04/12/2009 |  | CONDICIONADOR DE AR; MODELO GST 24-22; MARCA GREE. R.F.
ar condicionado | 519827 | ativo | 02/01/2014 | 41-EQUIPAMENTOS PARA REFRIGERACAO, CONDICIONAMENTO E PURIFICA CAO DE AR | SPRINGER | MAXIFLEX 12000 BTUS | sem classe | Doação | 12000 | sem classe | 30/11/2007 |  | APARELHO DE AR CONDICIONADO HIWALL 12000 BTUS
ar condicionado | 525366 | ativo | 02/01/2014 | 41-EQUIPAMENTOS PARA REFRIGERACAO, CONDICIONAMENTO E PURIFICA CAO DE AR | SPRINGER | MAXIFLEZ 9.000 BTU | sem classe | Doação | 9000 | sem classe | 30/11/2007 |  | APARELHO DE AR CONDICIONADO HIWALL
ar condicionado | 526858 | ativo | 01/03/2019 | 41-EQUIPAMENTOS PARA REFRIGERACAO, CONDICIONAMENTO E PURIFICA CAO DE AR | HITACHI | 070SAZ4A5B | sem classe | Compra |  | sem classe | 18/07/2007 |  | SISTEMA DE AR CONDICIONADO
condicionador de ar | 649687 | ativo | 19/10/2015 | 41-EQUIPAMENTOS PARA REFRIGERACAO, CONDICIONAMENTO E PURIFICA CAO DE AR | SPRINGER | SPLIT HI WALL | sem classe | Doação | 12000 | sem classe | 24/07/2015 |  | CONDICIONADOR DE AR 12.000BTUS
ar condicionado | 600527 | ativo | 01/07/2013 | 41-EQUIPAMENTOS PARA REFRIGERACAO, CONDICIONAMENTO E PURIFICA CAO DE AR | KOMECO | KOP36FC | sem classe | Doação | 36000 | sem classe | 12/09/2012 |  | AR CONDICIONADO PISO/TETO 36000BTUS MARCA KOMECO MODELO KOP 36FC <RF>
ar condicionado | 519828 | ativo | 02/01/2014 | 41-EQUIPAMENTOS PARA REFRIGERACAO, CONDICIONAMENTO E PURIFICA CAO DE AR | SPRINGER |  | sem classe | Doação |  | janela | 25/08/2006 |  | APARELHO DE AR CONDICIONADO DE JANELA.
ar condicionado | 605793 | ativo | 13/01/2014 | 41-EQUIPAMENTOS PARA REFRIGERACAO, CONDICIONAMENTO E PURIFICA CAO DE AR | CONSUL |  | sem classe | Doação | 12000 | janela | 29/04/2013 |  | AR CONDICIONADO 12.000BTUS DE JANELA. MARCA CONSUL. R.F.
condicionador de ar | 700549 | ativo | 28/09/2015 | 41-EQUIPAMENTOS PARA REFRIGERACAO, CONDICIONAMENTO E PURIFICA CAO DE AR | YORK | YH25 | sem classe | Compra |  | sem classe | 10/08/2010 |  | CONDICIONADOR DE AR TIPO FAN & COIL (FC-02-04)
condicionador de ar | 700550 | ativo | 28/09/2015 | 41-EQUIPAMENTOS PARA REFRIGERACAO, CONDICIONAMENTO E PURIFICA CAO DE AR | YORK | YH08 | sem classe | Compra |  | sem classe | 10/08/2010 |  | CONDICIONADOR DE AR TIPO FAN & COIL (FC-02-03)
condicionador de ar | 700551 | ativo | 28/09/2015 | 41-EQUIPAMENTOS PARA REFRIGERACAO, CONDICIONAMENTO E PURIFICA CAO DE AR | YORK | YH18 | sem classe | Compra |  | sem classe | 10/08/2010 |  | CONDICIONADOR DE AR TIPO FAN & COIL (FC-02-02)
condicionador de ar | 700552 | ativo | 28/09/2015 | 41-EQUIPAMENTOS PARA REFRIGERACAO, CONDICIONAMENTO E PURIFICA CAO DE AR | YORK | YH15 | sem classe | Compra |  | sem classe | 10/08/2010 |  | CONDICIONADOR DE AR TIPO FAN & COIL (FC-02-01)
condicionador de ar | 700553 | ativo | 28/09/2015 | 41-EQUIPAMENTOS PARA REFRIGERACAO, CONDICIONAMENTO E PURIFICA CAO DE AR | YORK | YH14 | sem classe | Compra |  | sem classe | 10/08/2010 |  | CONDICIONADOR DE AR TIPO FAN & COIL (FC-01-04)
condicionador de ar | 700554 | ativo | 28/09/2015 | 41-EQUIPAMENTOS PARA REFRIGERACAO, CONDICIONAMENTO E PURIFICA CAO DE AR | YORK | YH08 | sem classe | Compra |  | sem classe | 10/08/2010 |  | CONDICIONADOR DE AR TIPO FAN & COIL (FC-01-03)
condicionador de ar | 700555 | ativo | 28/09/2015 | 41-EQUIPAMENTOS PARA REFRIGERACAO, CONDICIONAMENTO E PURIFICA CAO DE AR | YORK | YH08 | sem classe | Compra |  | sem classe | 10/08/2010 |  | CONDICIONADOR DE AR TIPO FAN & COIL (FC-01-02)
condicionador de ar | 700556 | ativo | 28/09/2015 | 41-EQUIPAMENTOS PARA REFRIGERACAO, CONDICIONAMENTO E PURIFICA CAO DE AR | YORK | YH25 | sem classe | Compra |  | sem classe | 10/08/2010 |  | CONDICIONADOR DE AR TIPO FAN & COIL (FC-01-01)
condicionador de ar | 700557 | ativo | 28/09/2015 | 41-EQUIPAMENTOS PARA REFRIGERACAO, CONDICIONAMENTO E PURIFICA CAO DE AR | YORK | YH14 | sem classe | Compra |  | sem classe | 10/08/2010 |  | CONDICIONADOR DE AR TIPO FAN & COIL (FC-T-04)
condicionador de ar | 700558 | ativo | 28/09/2015 | 41-EQUIPAMENTOS PARA REFRIGERACAO, CONDICIONAMENTO E PURIFICA CAO DE AR | YORK | YH14 | sem classe | Compra |  | sem classe | 10/08/2010 |  | CONDICIONADOR DE AR TIPO FAN & COIL (FC-T-03)
condicionador de ar | 700559 | ativo | 28/09/2015 | 41-EQUIPAMENTOS PARA REFRIGERACAO, CONDICIONAMENTO E PURIFICA CAO DE AR | YORK | YH14 | sem classe | Compra |  | sem classe | 10/08/2010 |  | CONDICIONADOR DE AR TIPO FAN & COIL (FC-T-02)
condicionador de ar | 700560 | ativo | 28/09/2015 | 41-EQUIPAMENTOS PARA REFRIGERACAO, CONDICIONAMENTO E PURIFICA CAO DE AR | YORK | YH14 | sem classe | Compra |  | sem classe | 10/08/2010 |  | CONDICIONADOR DE AR TIPO FAN & COIL (FC-T-01)
condicionador de ar | 761808 | ativo |  | 41-EQUIPAMENTOS PARA REFRIGERACAO, CONDICIONAMENTO E PURIFICA CAO DE AR | SPRINGER | MIDEA JANELA 30000 BTU/H FRIO | sem classe | Compra | 30000 | sem classe | 14/01/2019 |  | CONDICIONADOR DE AR 30.000BTUS. FRIO
evaporadora | 768123 | ativo |  | 41-EQUIPAMENTOS PARA REFRIGERACAO, CONDICIONAMENTO E PURIFICA CAO DE AR | springer | 42mbca18m5 | sem classe | Doação | 18000 | evaporador | 28/08/2018 |  | UNIDADE EVAPORADORA 18.000btus
condensadora | 768124 | ativo |  | 41-EQUIPAMENTOS PARA REFRIGERACAO, CONDICIONAMENTO E PURIFICA CAO DE AR | springer | 38mbca18m5 | sem classe | Doação | 18000 | condensador | 28/08/2018 |  | UNIDADE CONDENSADORA 18.000btus
evaporadora | 773359 | ativo |  | 41-EQUIPAMENTOS PARA REFRIGERACAO, CONDICIONAMENTO E PURIFICA CAO DE AR | SPRINGER MEDIA | R410-A | sem classe | Comodato |  | evaporador | 26/06/2019 |  | UNIDADE EVAPORADORA hi-wall springer media
evaporadora | 758642 | ativo |  | 41-EQUIPAMENTOS PARA REFRIGERACAO, CONDICIONAMENTO E PURIFICA CAO DE AR | MIDEA | 38mbqa24m5 | sem classe | Compra |  | evaporador | 12/02/2019 |  | UNIDADE EVAPORADORA
condensadora | 758644 | ativo |  | 41-EQUIPAMENTOS PARA REFRIGERACAO, CONDICIONAMENTO E PURIFICA CAO DE AR | MIDEA |  | sem classe | Compra | 22000 | condensador | 12/02/2019 |  | UNIDADE CONDENSADORA 22000 BTUS
condensadora | 688311 | ativo | 17/01/2017 | 00-SEM GRUPO INFORMADO | SPRINGER | SPLITMIDEA | sem classe | Comodato | 18000 | condensador | 20/10/2016 |  | AR CONDICIONADO 18000 BTUS 220 V 11 W UNIDADE CONDENSADORA
evaporadora | 745831 | ativo |  | 41-EQUIPAMENTOS PARA REFRIGERACAO, CONDICIONAMENTO E PURIFICA CAO DE AR | CARRIER | 42XQL36C5 | sem classe | Doação |  | evaporador | 17/01/2018 |  | EVAPORADORA SPACE SEM FIO
evaporadora | 745832 | ativo |  | 41-EQUIPAMENTOS PARA REFRIGERACAO, CONDICIONAMENTO E PURIFICA CAO DE AR | CARRIER | 42XQL36C5 | sem classe | Doação |  | evaporador | 17/01/2018 |  | EVAPORADORA SPACE SEM FIO
condensadora | 695227 | ativo | 05/01/2017 | 41-EQUIPAMENTOS PARA REFRIGERACAO, CONDICIONAMENTO E PURIFICA CAO DE AR | ELECTROLUX | CE35F CI36F | sem classe | Compra | 36000 | condensador | 08/08/2016 |  | UNIDADE CONDENSADORA. 36000 BTUS. 220V.
condensadora | 696096 | ativo | 27/01/2016 | 41-EQUIPAMENTOS PARA REFRIGERACAO, CONDICIONAMENTO E PURIFICA CAO DE AR | SPRINGER CARRIER | 38CCM036515MC | sem classe | Compra | 36000 | condensador | 17/12/2015 |  | UNIDADE CONDENSADORA DE AR CONDICIONADO 36.000 BTUS
chiller | 260374 | ativo | 28/09/2015 | 41-EQUIPAMENTOS PARA REFRIGERACAO, CONDICIONAMENTO E PURIFICA CAO DE AR | COLDEX | 2ESG68N | Antes PROCEL | Compra | 900000 | condensador | 05/07/1989 |  | EQUIPAMENTO CHILLER.AGUA GELADA.CAPAC.75TR-IQ-BLOCO D (AGREGADO A OBRA - CONTABILIZADO 12/92) (PROCESSO 7598/92)
evaporadora | 592056 | ativo | 01/11/2019 | 65-EQUIPAMENTOS E ARTIGOS DE USO MEDICO, ODONTOLOGICO E HOSPITALAR | IKA | RV-10 | sem classe | Doação |  | evaporador | 05/07/2012 |  | EVAPORADORA TIPO ROTATIVO MARCA IKA MOD RV10 COM VIDRARIA VERTICAL <RF>
condensador | 696864 | ativo | 03/05/2013 | 41-EQUIPAMENTOS PARA REFRIGERACAO, CONDICIONAMENTO E PURIFICA CAO DE AR | KOMECO |  | sem classe | Compra | 60000 | condensador | 14/09/2012 |  | CONDENSADOR DE AR 60000 BTU S
evaporador | 267036 | ativo | 05/07/2010 | 65-EQUIPAMENTOS E ARTIGOS DE USO MEDICO, ODONTOLOGICO E HOSPITALAR | BUCHI | R114A | sem classe | Doação |  | evaporador | 17/05/1999 |  | EVAPORADOR ROTATORIO COM SEGRANCA R114A COM SERVP JACK - PLATAFORMA AJUSTAVEL.RF
evaporadora | 592057 | ativo | 21/11/2013 | 65-EQUIPAMENTOS E ARTIGOS DE USO MEDICO, ODONTOLOGICO E HOSPITALAR | IKA | RV-10 | sem classe | Doação |  | evaporador | 05/07/2012 |  | EVAPORADORA TIPO ROTATIVO MARCA IKA MOD RV10 COM VIDRARIA VERTICAL <RF>
evaporador | 268727 | ativo | 05/07/2010 | 65-EQUIPAMENTOS E ARTIGOS DE USO MEDICO, ODONTOLOGICO E HOSPITALAR | BUCHI | R-114A | sem classe | Doação |  | evaporador | 15/12/2000 |  | ROTOEVAPORADOR R-114A
evaporador | 271433 | ativo | 02/12/2019 | 65-EQUIPAMENTOS E ARTIGOS DE USO MEDICO, ODONTOLOGICO E HOSPITALAR | YAMATO | RE 540 | sem classe | Doação |  | evaporador | 26/10/1999 |  | EVAPORADOR ROTATORIO W/BM-200 A
evaporador | 273513 | ativo | 26/04/2006 | 65-EQUIPAMENTOS E ARTIGOS DE USO MEDICO, ODONTOLOGICO E HOSPITALAR | MICRONAL | B-521 | sem classe | Doação |  | evaporador | 07/02/2006 |  | EVAPORADOR TIPO ROTATIVO MARCA MICRONAL MODELO B 521 CAPA- CIDADE 4 LITROS. COM CONTROLE DE ROTAÇAO MICROPROCESSADO DE 4 A 220RPM. MOTOR DE INDUÇAO. VIDRARIA EM BOROSSILICATO. R.F.
evaporador | 634406 | ativo | 04/02/2015 | 41-EQUIPAMENTOS PARA REFRIGERACAO, CONDICIONAMENTO E PURIFICA CAO DE AR | CARRIER | 42XQC060515LC | sem classe | Doação | 60000 | evaporador | 12/02/2014 |  | EVAPORADOR 60000BTUS 220V
evaporadora | 634711 | ativo | 10/02/2015 | 41-EQUIPAMENTOS PARA REFRIGERACAO, CONDICIONAMENTO E PURIFICA CAO DE AR | ELGIN | 45SRF1180002 | sem classe | Doação | 18000 | evaporador | 18/11/2013 |  | EVAPORADORA DE AR 18000BTUS
evaporadora | 659839 | ativo | 30/05/2016 | 41-EQUIPAMENTOS PARA REFRIGERACAO, CONDICIONAMENTO E PURIFICA CAO DE AR | SPRINGER | 38KCO18S5 | sem classe | Doação | 18000 | evaporador | 29/01/2016 |  | UNIDADE EVAPORADORA DE AR CONDICIONADO 18000BTUS FRIO 220V
evaporadora | 659840 | ativo | 30/05/2016 | 41-EQUIPAMENTOS PARA REFRIGERACAO, CONDICIONAMENTO E PURIFICA CAO DE AR | SPRINGER | 38KCO18S5 | sem classe | Doação | 18000 | evaporador | 29/01/2016 |  | UNIDADE EVAPORADORA DE AR CONDICIONADO 18000BTUS FRIO 220V
condensadora | 659842 | ativo | 30/05/2016 | 41-EQUIPAMENTOS PARA REFRIGERACAO, CONDICIONAMENTO E PURIFICA CAO DE AR | SPRINGER | 42FNCA18S5 | sem classe | Doação | 18000 | condensador | 29/01/2016 |  | UNIDADE CONDENSADORA DE AR CONDICIONADO 18000BTUS FRIO 220V
evaporadora | 499191 | ativo | 04/02/2019 | 41-EQUIPAMENTOS PARA REFRIGERACAO, CONDICIONAMENTO E PURIFICA CAO DE AR | CARRIER | SPACE | sem classe | Compra | 30000 | evaporador | 17/11/2008 |  | UNIDADE EVAPORADORA. 220V. 1 FASE. 60HZ. COM CONTROLE REMOTOCAPACIDADE NOMINAL 30.000BTS/H. FLUIDO REFRIGERANTE 22.
evaporador | 534956 | ativo | 12/12/2013 | 41-EQUIPAMENTOS PARA REFRIGERACAO, CONDICIONAMENTO E PURIFICA CAO DE AR | SPRINGER | 42MCC022515LS | sem classe | Doação | 22000 | evaporador | 08/09/2010 |  | EVAPORADOR DE AR 22.000BTUS. 220V. MARCA SPRINGER. MODELO 42MCC022515LS. R.F.
condensadora | 539499 | ativo | 18/02/2011 | 41-EQUIPAMENTOS PARA REFRIGERACAO, CONDICIONAMENTO E PURIFICA CAO DE AR | SPRINGER | 38KCA018515MC | sem classe | Doação | 18000 | condensador | 28/09/2010 |  | UNIDADE CONDENSADORA 18000BTUS 220V. MARCA SPRINGER MODELO 38KCA018515MC. R.F.
condensadora | 554308 | ativo | 13/01/2014 | 41-EQUIPAMENTOS PARA REFRIGERACAO, CONDICIONAMENTO E PURIFICA CAO DE AR | SPRINGER |  | sem classe | Doação | 36000 | condensador | 07/03/2011 |  | CONDENSADORA 36000 BTUS. FRIO. 220V. MONOFASICO. MARCA SPRINGER. R.F.
condensadora | 555062 | ativo | 15/08/2011 | 41-EQUIPAMENTOS PARA REFRIGERACAO, CONDICIONAMENTO E PURIFICA CAO DE AR | KOMECO |  | sem classe | Doação | 48000 | condensador | 28/01/2011 |  | CONDENSADORA 48000BTUS FRIO 220V PISO TETO. MARCA KOMECO. R.F.
evaporadora | 555065 | ativo | 15/08/2011 | 41-EQUIPAMENTOS PARA REFRIGERACAO, CONDICIONAMENTO E PURIFICA CAO DE AR | KOMECO |  | sem classe | Doação | 48000 | evaporador | 28/01/2011 |  | EVAPORADORA 48000BTUS FRIO 220V PISO TETO. MARCA KOMECO. R.F.
evaporador | 603252 | ativo | 10/01/2014 | 41-EQUIPAMENTOS PARA REFRIGERACAO, CONDICIONAMENTO E PURIFICA CAO DE AR | SPRINGER | 42XQC048515LC | sem classe | Doação | 48000 | evaporador | 10/02/2011 |  | EVAPORADOR PARA AR CONDICIONADO 48000 BTU 220V. MARCA SPRINGER CARRIER. MODELO 42XQC048515LC. R.F.
condensador | 603255 | ativo | 05/08/2013 | 41-EQUIPAMENTOS PARA REFRIGERACAO, CONDICIONAMENTO E PURIFICA CAO DE AR | SPRINGER | 38CCC048535MC | sem classe | Doação | 48000 | condensador | 10/02/2011 |  | CONDENSADOR PARA AR CONDICIONADO 48000 BTU 220V. MARCA SPRINGER CARRIER. MODELO 38CCC048535MC. R.F.
evaporador | 602787 | ativo | 26/07/2013 | 41-EQUIPAMENTOS PARA REFRIGERACAO, CONDICIONAMENTO E PURIFICA CAO DE AR | SPRINGER CARRIER | 42XQC036515LC | sem classe | Doação | 36000 | evaporador | 07/02/2012 |  | EVAPORADOR 36000 BTU 220V. MARCA SPRINGER CARRIER. MODELO 42XQC036515LC. R.F.
condensadora | 614408 | ativo | 31/01/2014 | 41-EQUIPAMENTOS PARA REFRIGERACAO, CONDICIONAMENTO E PURIFICA CAO DE AR | VECO | UFR | sem classe | Doação | 24000 | condensador | 17/01/2012 |  | UNIDADE DE FILTRAGEM REFRIGERADA 2 TR COM UNIDADE CONDENSADORA DE AR 22 K FR HW CARRIER
chiller | 661483 | ativo | 23/06/2016 | 41-EQUIPAMENTOS PARA REFRIGERACAO, CONDICIONAMENTO E PURIFICA CAO DE AR | HUBBER |  | sem classe | Doação |  | condensador | 09/05/2015 |  | CIRCULADOR DE REFRIGERAÇÃO COMPACTO MINICHILLER
evaporador | 615702 | ativo | 25/02/2014 | 41-EQUIPAMENTOS PARA REFRIGERACAO, CONDICIONAMENTO E PURIFICA CAO DE AR | SPRINGER CARRIER | 42LUCA022515LC | sem classe | Doação | 22000 | evaporador | 12/04/2013 |  | EVAPORADOR PARA AR CONDICIONADO 22000 BTU 220V FR. MARCA SPRINGER CARRIER. MODELO 42LUCA022515LC. R.F.
evaporadora | 608605 | ativo | 28/01/2020 | 41-EQUIPAMENTOS PARA REFRIGERACAO, CONDICIONAMENTO E PURIFICA CAO DE AR | SPRINGER CARRIER |  | sem classe | Doação | 9000 | evaporador | 02/07/2012 |  | UNIDADE EVAPORADORA PARA AR CONDICIONADO ADMIRAL FRIO 220V 9.000BTUS. MARCA SPRINGER CARRIER. R.F.
evaporadora | 652016 | ativo | 11/12/2015 | 41-EQUIPAMENTOS PARA REFRIGERACAO, CONDICIONAMENTO E PURIFICA CAO DE AR | KOMECO | KOP60QCEPAD | sem classe | Compra | 60000 | evaporador | 16/06/2015 |  | UNIDADE EVAPORADORA DE AR 60000BTU QUENTE FRIO
evaporadora | 652017 | ativo | 11/12/2015 | 41-EQUIPAMENTOS PARA REFRIGERACAO, CONDICIONAMENTO E PURIFICA CAO DE AR | KOMECO | KOP60QCEPAD | sem classe | Compra | 60000 | evaporador | 16/06/2015 |  | UNIDADE EVAPORADORA DE AR 60000BTU QUENTE FRIO
condensadora | 652019 | ativo | 11/12/2015 | 41-EQUIPAMENTOS PARA REFRIGERACAO, CONDICIONAMENTO E PURIFICA CAO DE AR | KOMECO | KOP60QCCPAD | sem classe | Compra | 60000 | condensador | 16/06/2015 |  | UNIDADE CONDENSADORA DE AR 60000BTUS
condensadora | 652021 | ativo | 11/12/2015 | 41-EQUIPAMENTOS PARA REFRIGERACAO, CONDICIONAMENTO E PURIFICA CAO DE AR | KOMECO | KOP60QCCPAD | sem classe | Compra | 60000 | condensador | 16/06/2015 |  | UNIDADE CONDENSADORA DE AR 60000BTUS
evaporadora | 653428 | ativo | 20/01/2016 | 41-EQUIPAMENTOS PARA REFRIGERACAO, CONDICIONAMENTO E PURIFICA CAO DE AR | SPRINGER CARRIER | 42XQM36C5 | sem classe | Doação | 48000 | evaporador | 29/07/2015 |  | UNIDADE EVAPORADORA DE AR 48.000 BTUS
evaporadora | 655151 | ativo | 23/02/2016 | 41-EQUIPAMENTOS PARA REFRIGERACAO, CONDICIONAMENTO E PURIFICA CAO DE AR | LG | SMILE N1 | sem classe | Doação | 12000 | evaporador | 23/02/2015 |  | UNIDADE EVAPORADORA DE AR CONDICIONADO 12000BTUS QF
evaporadora | 667532 | ativo | 10/10/2016 | 41-EQUIPAMENTOS PARA REFRIGERACAO, CONDICIONAMENTO E PURIFICA CAO DE AR | CARRIER | 42FVQA12C5 | sem classe | Doação | 12000 | evaporador | 03/12/2015 |  | AR CONDICIONADO UNIDADE EVAPORADORA HIWALL 12.000BTUS
condensadora | 667534 | ativo | 10/10/2016 | 41-EQUIPAMENTOS PARA REFRIGERACAO, CONDICIONAMENTO E PURIFICA CAO DE AR | CARRIER | 38FVQA12C5 | sem classe | Doação | 12000 | condensador | 03/12/2015 |  | AR CONDICIONADO UNIDADE CONDENSADORA HIWALL 12.000BTUS
evaporadora | 621336 | ativo | 26/05/2014 | 41-EQUIPAMENTOS PARA REFRIGERACAO, CONDICIONAMENTO E PURIFICA CAO DE AR | CARRIER |  | sem classe | Doação | 60000 | evaporador | 18/11/2013 |  | EVAPORADORA DE AR60.000 BTUS
condensadora | 621791 | ativo | 04/06/2014 | 41-EQUIPAMENTOS PARA REFRIGERACAO, CONDICIONAMENTO E PURIFICA CAO DE AR | CARRIER | 42LUQC30C5 | sem classe | Doação | 30000 | condensador | 21/06/2013 |  | UNIDADE CONDENSADORA ITW 30 K FR
condensadora | 649249 | ativo | 08/10/2015 | 41-EQUIPAMENTOS PARA REFRIGERACAO, CONDICIONAMENTO E PURIFICA CAO DE AR | SPRINGER | 38KCO12S5 | sem classe | Doação | 12000 | condensador | 26/11/2014 |  | UNIDADE CONDENSADORA DE AR CONDICIONADO 12000 BTU
evaporadora | 635263 | ativo | 23/02/2015 | 41-EQUIPAMENTOS PARA REFRIGERACAO, CONDICIONAMENTO E PURIFICA CAO DE AR | SPRINGER | 42MCB012515LS | sem classe | Doação | 12000 | evaporador | 06/08/2008 |  | UNIDADE EVAPORADORA DE AR CONDICIONADO 12000BTUS 220V FR
condensadora | 637528 | ativo | 06/04/2015 | 41-EQUIPAMENTOS PARA REFRIGERACAO, CONDICIONAMENTO E PURIFICA CAO DE AR |  | UCR 7,5 | sem classe | Doação |  | condensador | 21/01/2014 |  | UNIDADE CONDENSADORA
condensadora | 682018 | ativo | 13/09/2017 | 41-EQUIPAMENTOS PARA REFRIGERACAO, CONDICIONAMENTO E PURIFICA CAO DE AR | SPLIT | 24K | sem classe | Doação | 24000 | condensador | 12/07/2017 |  | UNIDADE CONDENSADORA CR COM SUPORTE COMD 500MM
condensadora | 637530 | ativo | 06/04/2015 | 41-EQUIPAMENTOS PARA REFRIGERACAO, CONDICIONAMENTO E PURIFICA CAO DE AR |  | UCR 7,5 | sem classe | Doação |  | condensador | 21/01/2014 |  | UNIDADE CONDENSADORA
evaporadora | 638005 | ativo | 08/04/2015 | 41-EQUIPAMENTOS PARA REFRIGERACAO, CONDICIONAMENTO E PURIFICA CAO DE AR | ELGIN |  | sem classe | Doação | 18000 | evaporador | 29/01/2015 |  | UNIDADE EVAPORADORA DE AR CONDICIONADO 18000 BTUS
condensadora | 638006 | ativo | 08/04/2015 | 41-EQUIPAMENTOS PARA REFRIGERACAO, CONDICIONAMENTO E PURIFICA CAO DE AR | ELGIN | SRFE180002 | sem classe | Doação | 18000 | condensador | 29/01/2015 |  | UNIDADE CONDENSADORA DE AR CONDICIONADO 18000 BTUS
condensadora | 682020 | ativo | 13/09/2017 | 41-EQUIPAMENTOS PARA REFRIGERACAO, CONDICIONAMENTO E PURIFICA CAO DE AR | SPLIT | 9K | sem classe | Doação | 9000 | condensador | 23/06/2017 |  | UNIDADE CONDENSADORA COM SUPORTE COMD 500MM E CABOS E TUBOS
condensadora | 682022 | ativo | 13/09/2017 | 41-EQUIPAMENTOS PARA REFRIGERACAO, CONDICIONAMENTO E PURIFICA CAO DE AR | SPLIT | 60K FR | sem classe | Doação | 60000 | condensador | 23/06/2017 |  | UNIDADE CONDENSADORA 220-3-60 R410A COM SUPORTE COND 800MM CABOS E TUBOS
evaporadora | 682025 | ativo | 13/09/2017 | 41-EQUIPAMENTOS PARA REFRIGERACAO, CONDICIONAMENTO E PURIFICA CAO DE AR | SPLIT | 9K FR | sem classe | Doação | 9000 | evaporador | 23/06/2017 |  | UNIDADE EVAPORADORA HW COM SUPORTE EVAP 500MM E CABOS E TUBOS
condensadora | 635264 | ativo | 23/02/2015 | 41-EQUIPAMENTOS PARA REFRIGERACAO, CONDICIONAMENTO E PURIFICA CAO DE AR | SPRINGER | 38XCB022515MS | sem classe | Doação | 22000 | condensador | 06/08/2008 |  | UNIDADE CONDENSADORA DE AR CONDICIONADO 22000BTUS 220V FR
condensadora | 637533 | ativo | 06/04/2015 | 41-EQUIPAMENTOS PARA REFRIGERACAO, CONDICIONAMENTO E PURIFICA CAO DE AR |  | UCR 3 | sem classe | Doação |  | condensador | 21/01/2014 |  | UNIDADE CONDENSADORA
condensadora | 637534 | ativo | 06/04/2015 | 41-EQUIPAMENTOS PARA REFRIGERACAO, CONDICIONAMENTO E PURIFICA CAO DE AR |  | UCR 3 | sem classe | Doação |  | condensador | 21/01/2014 |  | UNIDADE CONDENSADORA
condensadora | 634103 | ativo | 28/09/2015 | 41-EQUIPAMENTOS PARA REFRIGERACAO, CONDICIONAMENTO E PURIFICA CAO DE AR | CARRIER |  | sem classe | Compra | 36000 | condensador | 09/12/2013 |  | UNIDADE CONDENSADORA 36000 BTUS. 220 CCA
condensadora | 634716 | ativo | 10/02/2015 | 41-EQUIPAMENTOS PARA REFRIGERACAO, CONDICIONAMENTO E PURIFICA CAO DE AR | ELGIN | 45SRFE300002 | sem classe | Doação | 30000 | condensador | 18/11/2013 |  | CONDENSADORA DE AR 30000 BTUS
evaporadora | 514634 | ativo | 05/07/2010 | 41-EQUIPAMENTOS PARA REFRIGERACAO, CONDICIONAMENTO E PURIFICA CAO DE AR |  |  | sem classe | Doação |  | evaporador | 25/11/2008 |  | EVAPORADORA. R.F.
condensadora | 554834 | ativo | 16/12/2013 | 41-EQUIPAMENTOS PARA REFRIGERACAO, CONDICIONAMENTO E PURIFICA CAO DE AR | CARRIER |  | sem classe | Doação | 60000 | condensador | 14/09/2010 |  | UNIDADE CONDENSADORA DE AR CARRIER DE 60BTUS/H. R.F.
condensador | 598428 | ativo | 12/02/2014 | 41-EQUIPAMENTOS PARA REFRIGERACAO, CONDICIONAMENTO E PURIFICA CAO DE AR | SPRINGER CARRIER |  | sem classe | Doação | 80000 | condensador | 20/06/2012 |  | CONDENSADOR 80.000BTUS 220V. MARCA SPRINGER CARRIER. R.F.
evaporadora | 600416 | ativo | 07/01/2014 | 41-EQUIPAMENTOS PARA REFRIGERACAO, CONDICIONAMENTO E PURIFICA CAO DE AR | SPRINGER CARRIER | 42XQC030515LC | sem classe | Doação | 30000 | evaporador | 29/09/2011 |  | AR CONDICIONADO - UNIDADE EVAPORADORA 30000BTU. MARCA SPRINGER CARRIER. MODELO 42XQC030515LC. R.F.
condensadora | 600706 | ativo | 21/05/2019 | 41-EQUIPAMENTOS PARA REFRIGERACAO, CONDICIONAMENTO E PURIFICA CAO DE AR | SPRINGER CARRIER | 38HCA06053MC | sem classe | Doação | 60000 | condensador | 06/05/2011 |  | UNIDADE CONDENSADORA PARA AR CONDICIONADO 60.000BTU 220V. MARCA SPRINGER CARRIER. MODELO 42XOC060515LC. R.F.
evaporador | 615698 | ativo | 25/02/2014 | 41-EQUIPAMENTOS PARA REFRIGERACAO, CONDICIONAMENTO E PURIFICA CAO DE AR | SPRINGER CARRIER | 42XQC036515 | sem classe | Doação | 36000 | evaporador | 19/12/2012 |  | EVAPORADOR PARA AR CONDICIONADO 36000 BTU 220V CR. MARCA SPRINGER CARRIER. MODELO 42XQC036515LC. R.F.
condensadora | 621330 | ativo | 26/05/2014 | 41-EQUIPAMENTOS PARA REFRIGERACAO, CONDICIONAMENTO E PURIFICA CAO DE AR | CARRIER |  | sem classe | Doação | 60000 | condensador | 18/11/2013 |  | CONDENSADORA DE AR 60.000 BTUS
condensadora | 649252 | ativo | 08/10/2015 | 41-EQUIPAMENTOS PARA REFRIGERACAO, CONDICIONAMENTO E PURIFICA CAO DE AR | SPRINGER | 38KCO18S5 | sem classe | Doação | 18000 | condensador | 26/11/2014 |  | UNIDADE CONDENSADORA DE AR CONDICIONADO 18000 BTU
evaporadora | 682019 | ativo | 13/09/2017 | 41-EQUIPAMENTOS PARA REFRIGERACAO, CONDICIONAMENTO E PURIFICA CAO DE AR | SPLIT | 24K | sem classe | Doação | 24000 | evaporador | 12/07/2017 |  | UNIDADE EVAPORADORA PISO/TETO COM SUPORTE EVAP 500MM
evaporador | 634411 | ativo | 04/02/2015 | 41-EQUIPAMENTOS PARA REFRIGERACAO, CONDICIONAMENTO E PURIFICA CAO DE AR | ELGIN | 45PHFI600002 | sem classe | Doação | 60000 | evaporador | 23/07/2014 |  | EVAPORADOR 60000BTUS 220V
evaporadora | 554304 | ativo | 13/01/2014 | 41-EQUIPAMENTOS PARA REFRIGERACAO, CONDICIONAMENTO E PURIFICA CAO DE AR | SPRINGER |  | sem classe | Doação | 36000 | evaporador | 07/03/2011 |  | EVAPORADORA 36000 BTUS. FRIO. 220V. MONOFASICO. MARCA SPRINGER. R.F.
evaporadora | 649245 | ativo | 08/10/2015 | 41-EQUIPAMENTOS PARA REFRIGERACAO, CONDICIONAMENTO E PURIFICA CAO DE AR | SPRINGER | 42FNCA12S5 | sem classe | Doação | 12000 | evaporador | 26/11/2014 |  | UNIDADE EVAPORADORA DE AR CONDICIONADO 12000 BTU
condensadora | 635265 | ativo | 23/02/2015 | 41-EQUIPAMENTOS PARA REFRIGERACAO, CONDICIONAMENTO E PURIFICA CAO DE AR | SPRINGER | 38XCB022515MS | sem classe | Doação | 22000 | condensador | 06/08/2008 |  | UNIDADE CONDENSADORA DE AR CONDICIONADO 22000BTUS 220V FR
evaporadora | 635266 | ativo | 23/02/2015 | 41-EQUIPAMENTOS PARA REFRIGERACAO, CONDICIONAMENTO E PURIFICA CAO DE AR | SPRINGER | 42MCB012515LS | sem classe | Doação | 22000 | evaporador | 06/08/2008 |  | UNIDADE EVAPORADORA DE AR CONDICIONADO 22000BTUS 220V FR
condensadora | 535238 | ativo | 08/05/2019 | 41-EQUIPAMENTOS PARA REFRIGERACAO, CONDICIONAMENTO E PURIFICA CAO DE AR |  |  | sem classe | Doação | 18000 | condensador | 22/03/2010 |  | UNIDADE CONDENSADORA DE AR 18.000BTUS. MARCA SPRINGER. MODELO FK 18K. R.F.
evaporadora | 634715 | ativo | 10/02/2015 | 41-EQUIPAMENTOS PARA REFRIGERACAO, CONDICIONAMENTO E PURIFICA CAO DE AR | ELGIN | 45SRF1300002 | sem classe | Doação | 30000 | evaporador | 18/11/2013 |  | EVAPORADORA DE AR 30000 BTUS
evaporadora | 535246 | ativo | 08/01/2014 | 41-EQUIPAMENTOS PARA REFRIGERACAO, CONDICIONAMENTO E PURIFICA CAO DE AR |  | 42LUCA009515LC | sem classe | Doação | 9000 | evaporador | 15/03/2010 |  | UNIDADE EVAPORADORA DE AR 9.000BTUS. 220V. MODELO 42LUCA 009515MC. R.F.
evaporador | 542415 | ativo | 28/03/2011 | 65-EQUIPAMENTOS E ARTIGOS DE USO MEDICO, ODONTOLOGICO E HOSPITALAR | FISATOM | 802 | sem classe | Doação |  | evaporador | 21/12/2010 |  | EVAPORADOR TIPO ROTATIVO. MARCA FISATOM MODELO 802 COM TACOMETRO. CAPACIDADE 1L. TEMPERATURA 30 GRAUS A 120 GRAUS. R.F.
condensadora | 550402 | ativo | 29/01/2014 | 41-EQUIPAMENTOS PARA REFRIGERACAO, CONDICIONAMENTO E PURIFICA CAO DE AR | SPRINGER |  | sem classe | Doação | 30000 | condensador | 28/02/2011 |  | UNIDADE CONDENSADORA 30000 BTUS. 220V. MARCA SPRINGER.
evaporadora | 554306 | ativo | 13/01/2014 | 41-EQUIPAMENTOS PARA REFRIGERACAO, CONDICIONAMENTO E PURIFICA CAO DE AR | SPRINGER |  | sem classe | Doação | 36000 | evaporador | 07/03/2011 |  | EVAPORADORA 36000 BTUS. FRIO. 220V. MONOFASICO. MARCA SPRINGER. R.F.
evaporador | 564995 | ativo | 08/01/2014 | 41-EQUIPAMENTOS PARA REFRIGERACAO, CONDICIONAMENTO E PURIFICA CAO DE AR | MIDEA | MSS-12CR ESTILO | sem classe | Doação | 12000 | evaporador | 06/01/2011 |  | EVAPORADOR 12.000BTU S 220V. MARCA MIDEA. MODELO MSS-12CR ESTILO. R.F.
condensador | 564996 | ativo | 08/01/2014 | 41-EQUIPAMENTOS PARA REFRIGERACAO, CONDICIONAMENTO E PURIFICA CAO DE AR | MIDEA | MSS-12CR ESTILO | sem classe | Doação | 12000 | condensador | 06/01/2011 |  | CONDENSADOR 12.000BTU S 220V. MARCA MIDEA. MODELO MSS-12CR ESTILO. R.F.
evaporadora | 566236 | ativo | 24/02/2012 | 41-EQUIPAMENTOS PARA REFRIGERACAO, CONDICIONAMENTO E PURIFICA CAO DE AR | ELGIN | SRF-9000-2 | sem classe | Doação | 9000 | evaporador | 22/03/2011 |  | UNIDADE EVAPORADORA 9000 BTUS FRIO 220V. MARCA ELGIN. MODELOSRF-9000-2. R.F.
evaporadora | 566240 | ativo | 18/12/2013 | 41-EQUIPAMENTOS PARA REFRIGERACAO, CONDICIONAMENTO E PURIFICA CAO DE AR | MIDEA | MSS-12HR | sem classe | Doação | 12000 | evaporador | 01/03/2011 |  | UNIDADE EVAPORADORA 12.000BTUS QUENTE/FRIO 220V. MARCA MIDEA MODELO MSS-12HR. R.F.
condensadora | 566241 | ativo | 18/12/2013 | 41-EQUIPAMENTOS PARA REFRIGERACAO, CONDICIONAMENTO E PURIFICA CAO DE AR | MIDEA | MSS-12HR | sem classe | Doação | 12000 | condensador | 01/03/2011 |  | UNIDADE CONDENSADORA 12.000BTUS QUENTE/FRIO 220V.MARCA MIDEA. MODELO MSS-12HR. R.F.
evaporador | 585861 | ativo | 26/11/2013 | 41-EQUIPAMENTOS PARA REFRIGERACAO, CONDICIONAMENTO E PURIFICA CAO DE AR | SPRINGER CARRIER |  | sem classe | Doação | 80000 | evaporador | 20/06/2011 |  | EVAPORADOR 80.000BTUS 220V. MARCA SPRINGER CARRIER. R.F.
evaporador | 601107 | ativo | 06/04/2015 | 41-EQUIPAMENTOS PARA REFRIGERACAO, CONDICIONAMENTO E PURIFICA CAO DE AR |  | MSE1-30CR | sem classe | Doação | 30000 | evaporador | 02/04/2012 |  | EVAPORADOR 30000 BTUS. 220V. MODELO MSE1-30CR. ELITE. R.F.
condensador | 601115 | ativo | 19/11/2015 | 41-EQUIPAMENTOS PARA REFRIGERACAO, CONDICIONAMENTO E PURIFICA CAO DE AR |  | MSE1-30CR | sem classe | Doação | 30000 | condensador | 02/04/2012 |  | CONDENSADOR 30000 BTUS. 220V. MODELO MSE1-30CR. ELITE. R.F.
condensador | 615701 | ativo | 25/02/2014 | 41-EQUIPAMENTOS PARA REFRIGERACAO, CONDICIONAMENTO E PURIFICA CAO DE AR | SPRINGER CARRIER | 38KCA022515MC | sem classe | Doação | 22000 | condensador | 19/12/2012 |  | CONDENSADOR PARA AR CONDICIONADO 22000 BTU. 220V. CR. MARCA SPRINGER CARRIER. MODELO 38KCA022515MC. R.F.
condensadora | 608606 | ativo | 28/01/2020 | 41-EQUIPAMENTOS PARA REFRIGERACAO, CONDICIONAMENTO E PURIFICA CAO DE AR | SPRINGER CARRIER |  | sem classe | Doação | 9000 | condensador | 02/07/2012 |  | UNIDADE CONDENSADORA P/ AR CONDICIONADO ADMIRAL FRIO 22OV 9.000BTUS. MARCA SPRINGER/CARRIER. R.F.
evaporadora | 612814 | ativo | 02/02/2015 | 41-EQUIPAMENTOS PARA REFRIGERACAO, CONDICIONAMENTO E PURIFICA CAO DE AR | SPRINGER/MIDEA |  | sem classe | Doação | 18000 | evaporador | 18/01/2013 |  | UNIDADE EVAPORADORA PARA AR CONDICIONADO HW 18.000BTUS. FRIO220V MARCA SPRINGER/MIDEA. R.F.
evaporadora | 652873 | ativo | 04/01/2016 | 41-EQUIPAMENTOS PARA REFRIGERACAO, CONDICIONAMENTO E PURIFICA CAO DE AR | FUJITSU |  | sem classe | Doação | 12000 | evaporador | 23/03/2015 |  | UNIDADE EVAPORADORA DE AR CONDICIONADO 12000BTUS
evaporadora | 653426 | ativo | 20/01/2016 | 41-EQUIPAMENTOS PARA REFRIGERACAO, CONDICIONAMENTO E PURIFICA CAO DE AR | SPRINGER CARRIER | 42XQM36C5 | sem classe | Doação | 36000 | evaporador | 29/07/2015 |  | UNIDADE EVAPORADORA36.000 BTUS
evaporadora | 667533 | ativo | 10/10/2016 | 41-EQUIPAMENTOS PARA REFRIGERACAO, CONDICIONAMENTO E PURIFICA CAO DE AR | CARRIER | 42FVQA12C5 | sem classe | Doação | 12000 | evaporador | 03/12/2015 |  | AR CONDICIONADO UNIDADE EVAPORADORA HIWALL 12.000BTUS
evaporadora | 649426 | ativo | 14/10/2015 | 41-EQUIPAMENTOS PARA REFRIGERACAO, CONDICIONAMENTO E PURIFICA CAO DE AR | MIDEA |  | sem classe | Doação | 30000 | evaporador | 06/03/2015 |  | UNIDADE EVAPORADORA DE AR CONDICIONADO 30000BTUS
condensadora | 621332 | ativo | 26/05/2014 | 41-EQUIPAMENTOS PARA REFRIGERACAO, CONDICIONAMENTO E PURIFICA CAO DE AR | CARRIER |  | sem classe | Doação | 60000 | condensador | 18/11/2013 |  | CONDENSADORA DE AR 60.000 BTUS
evaporadora | 621790 | ativo | 04/06/2014 | 41-EQUIPAMENTOS PARA REFRIGERACAO, CONDICIONAMENTO E PURIFICA CAO DE AR | CARRIER | 42XQD036515LC | sem classe | Doação | 36000 | evaporador | 21/06/2013 |  | UNIDADE EVAPORADORA PISO-TETO 36 K FR
evaporadora | 621792 | ativo | 04/06/2014 | 41-EQUIPAMENTOS PARA REFRIGERACAO, CONDICIONAMENTO E PURIFICA CAO DE AR | CARRIER | 38KQH30C5 | sem classe | Doação | 30000 | evaporador | 21/06/2013 |  | UNIDADE EVAPORADORA HW 30 K FR
evaporadora | 649247 | ativo | 08/10/2015 | 41-EQUIPAMENTOS PARA REFRIGERACAO, CONDICIONAMENTO E PURIFICA CAO DE AR | SPRINGER | 42FNCA12S5 | sem classe | Doação | 12000 | evaporador | 26/11/2014 |  | UNIDADE EVAPORADORA DE AR CONDICIONADO 12000 BTU
condensadora | 649427 | ativo | 14/10/2015 | 41-EQUIPAMENTOS PARA REFRIGERACAO, CONDICIONAMENTO E PURIFICA CAO DE AR | MIDEA |  | sem classe | Doação | 30000 | condensador | 06/03/2015 |  | UNIDADE CONDENSADORA DE AR 30000BTUS
condensadora | 644242 | ativo | 01/07/2015 | 41-EQUIPAMENTOS PARA REFRIGERACAO, CONDICIONAMENTO E PURIFICA CAO DE AR | SAMSUNG | AS18UWBUXAZ | sem classe | Doação | 18000 | condensador | 23/04/2015 |  | UNIDADE CONDENSADORA DE AR CONDICIONADO 18000 BTUS
evaporadora | 636542 | ativo | 18/03/2015 | 41-EQUIPAMENTOS PARA REFRIGERACAO, CONDICIONAMENTO E PURIFICA CAO DE AR | MIDEA | 42MLCD30M5 | sem classe | Doação | 30000 | evaporador | 27/01/2015 |  | UNIDADE EVAPORADORA DE AR 30000BTUS
condensadora | 638010 | ativo | 08/04/2015 | 41-EQUIPAMENTOS PARA REFRIGERACAO, CONDICIONAMENTO E PURIFICA CAO DE AR | ELGIN | SRFEC12002 | sem classe | Doação | 12000 | condensador | 28/02/2015 |  | UNIDADE CONDENSADORA DE AR CONDICIONADO 12000 BTUS
evaporadora | 682026 | ativo | 13/09/2017 | 41-EQUIPAMENTOS PARA REFRIGERACAO, CONDICIONAMENTO E PURIFICA CAO DE AR | SPLIT | 60K | sem classe | Doação | 60000 | evaporador | 23/06/2017 |  | UNIDADE EVAPORADORA PISO/TETO Q/F E TUBOS E CABOS
condensador | 535892 | ativo | 29/01/2014 | 41-EQUIPAMENTOS PARA REFRIGERACAO, CONDICIONAMENTO E PURIFICA CAO DE AR | SPRINGER | 38XCE02515MS | sem classe | Doação | 22000 | condensador | 08/09/2010 |  | CONDENSADOR DE AR 22.000BTUS. 220V MARCA SPRINGER. MODELO 38XCE022515MS. R.F.
condensadora | 545877 | ativo | 09/05/2011 | 41-EQUIPAMENTOS PARA REFRIGERACAO, CONDICIONAMENTO E PURIFICA CAO DE AR | SPRINGER |  | sem classe | Doação | 18000 | condensador | 22/12/2010 |  | CONDENSADORA SPRINGER HW 18.000BTUS. 220V. FRIO. R.F.
evaporadora | 554620 | ativo | 04/08/2011 | 41-EQUIPAMENTOS PARA REFRIGERACAO, CONDICIONAMENTO E PURIFICA CAO DE AR | CARRIER | 42LUCA009515LC | sem classe | Doação | 9000 | evaporador | 13/01/2011 |  | UNIDADE EVAPORADORA 9000BTU 220V. MARCA SPRINGER CARRIER. MODELO 42LUCA009515LC. R.F.
condensador | 615700 | ativo | 25/02/2014 | 41-EQUIPAMENTOS PARA REFRIGERACAO, CONDICIONAMENTO E PURIFICA CAO DE AR | SPRINGER CARRIER | 38KCA022515MC | sem classe | Doação | 22000 | condensador | 19/02/2012 |  | CONDENSADOR PARA AR CONDICIONADO 22000 BTU. 220V. CR. MARCA SPRINGER CARRIER. MODELO 38KCA022515MC. R.F.
condensadora | 608607 | ativo | 27/09/2013 | 41-EQUIPAMENTOS PARA REFRIGERACAO, CONDICIONAMENTO E PURIFICA CAO DE AR | KOMECO |  | sem classe | Doação | 60000 | condensador | 02/07/2012 |  | UNIDADE CONDENSADORA PARA AR CONDICIONADO PISO TETO FRIO 220V 60.000BTUS. MARCA KOMECO. R.F.
condensadora | 612817 | ativo | 02/02/2015 | 41-EQUIPAMENTOS PARA REFRIGERACAO, CONDICIONAMENTO E PURIFICA CAO DE AR | SPRINGER/MIDEA |  | sem classe | Doação | 18000 | condensador | 18/01/2013 |  | UNIDADE CONDENSADORA PARA AR CONDICIONADO HW 18.000BTUS FRIO220V. MARCA SPRINGER/MIDEA. R.F.
condensadora | 653427 | ativo | 20/01/2016 | 41-EQUIPAMENTOS PARA REFRIGERACAO, CONDICIONAMENTO E PURIFICA CAO DE AR | SPRINGER CARRIER | 38CC3036515MC | sem classe | Doação | 36000 | condensador | 29/07/2015 |  | UNIDADE CONDENSADORA 36.000 BTUS
condensadora | 621331 | ativo | 26/05/2014 | 41-EQUIPAMENTOS PARA REFRIGERACAO, CONDICIONAMENTO E PURIFICA CAO DE AR | CARRIER |  | sem classe | Doação | 60000 | condensador | 18/11/2013 |  | CONDENSADORA DE AR 60.000 BTUS
evaporadora | 621337 | ativo | 26/05/2014 | 41-EQUIPAMENTOS PARA REFRIGERACAO, CONDICIONAMENTO E PURIFICA CAO DE AR | CARRIER |  | sem classe | Doação | 60000 | evaporador | 18/11/2013 |  | EVAPORADORA DE AR60.000 BTUS
condensadora | 636543 | ativo | 18/03/2015 | 41-EQUIPAMENTOS PARA REFRIGERACAO, CONDICIONAMENTO E PURIFICA CAO DE AR | MIDEA | 38KCS30M5 | sem classe | Doação | 30000 | condensador | 27/01/2015 |  | UNIDADE CONDENSADORA DE AR 30000BTUS
evaporadora | 638013 | ativo | 08/04/2015 | 41-EQUIPAMENTOS PARA REFRIGERACAO, CONDICIONAMENTO E PURIFICA CAO DE AR | ELGIN | SRFIC12002 | sem classe | Doação | 12000 | evaporador | 28/02/2015 |  | UNIDADE EVAPORADORA DE AR CONDICIONADO 12000 BTUS
condensador | 634409 | ativo | 04/02/2015 | 41-EQUIPAMENTOS PARA REFRIGERACAO, CONDICIONAMENTO E PURIFICA CAO DE AR | CARRIER | 38CCD060535MC | sem classe | Doação | 60000 | condensador | 12/02/2014 |  | CONDENSADOR 60000BTUS 220V
evaporadora | 516954 | ativo | 03/01/2014 | 41-EQUIPAMENTOS PARA REFRIGERACAO, CONDICIONAMENTO E PURIFICA CAO DE AR |  |  | sem classe | Doação | 18000 | evaporador | 06/08/2009 |  | SISTEMA DE AR CONDICIONADO 18.000BTUS COM UNIDADE EVAPORADORA E UNIDADE CONDENSADORA
condensadora | 539958 | ativo | 23/02/2011 | 41-EQUIPAMENTOS PARA REFRIGERACAO, CONDICIONAMENTO E PURIFICA CAO DE AR | ELECTROLUX |  | sem classe | Doação | 9000 | condensador | 06/12/2010 |  | UNIDADE CONDENSADORA 9000. QUENTE E FRIO HIWALL. MARCA ELECTROLUX.. R.F.
condensadora | 566237 | ativo | 18/12/2013 | 41-EQUIPAMENTOS PARA REFRIGERACAO, CONDICIONAMENTO E PURIFICA CAO DE AR | ELGIN | SRF-9000-2 | sem classe | Doação | 9000 | condensador | 22/03/2011 |  | UNIDADE CONDENSADORA 9000BTUS FRIO 220V. MARCA ELGIN. MODELO SRF-9000-2. R.F.
evaporador | 603251 | ativo | 10/01/2014 | 41-EQUIPAMENTOS PARA REFRIGERACAO, CONDICIONAMENTO E PURIFICA CAO DE AR | SPRINGER | 42XQC048515LC | sem classe | Doação | 48000 | evaporador | 10/02/2011 |  | EVAPORADOR PARA AR CONDICIONADO 48000 BTU 220V. MARCA SPRINGER CARRIER. MODELO 42XQC048515LC. R.F.
condensadora | 652020 | ativo | 11/12/2015 | 41-EQUIPAMENTOS PARA REFRIGERACAO, CONDICIONAMENTO E PURIFICA CAO DE AR | KOMECO | KOP60QCCPAD | sem classe | Compra | 60000 | condensador | 16/06/2015 |  | UNIDADE CONDENSADORA DE AR 60000BTUS
condensadora | 654671 | ativo | 17/02/2016 | 41-EQUIPAMENTOS PARA REFRIGERACAO, CONDICIONAMENTO E PURIFICA CAO DE AR | HITACHI | R410A | sem classe | Doação | 60000 | condensador | 19/10/2015 |  | UNIDADE CONDENSADORA 60.000 BTUS TRIFÁSICO
condensadora | 638011 | ativo | 08/04/2015 | 41-EQUIPAMENTOS PARA REFRIGERACAO, CONDICIONAMENTO E PURIFICA CAO DE AR | ELGIN | SRFEC12002 | sem classe | Doação | 12000 | condensador | 28/02/2015 |  | UNIDADE CONDENSADORA DE AR CONDICIONADO 12000 BTUS
evaporadora | 644241 | ativo | 01/07/2015 | 41-EQUIPAMENTOS PARA REFRIGERACAO, CONDICIONAMENTO E PURIFICA CAO DE AR | SAMSUNG | AS18UWBUXAZ | sem classe | Doação | 18000 | evaporador | 23/04/2015 |  | UNIDADE EVAPORADORA DE AR CONDICIONADO 18000BTUS
evaporadora | 638012 | ativo | 08/04/2015 | 41-EQUIPAMENTOS PARA REFRIGERACAO, CONDICIONAMENTO E PURIFICA CAO DE AR | ELGIN | SRFIC12002 | sem classe | Doação | 12000 | evaporador | 28/02/2015 |  | UNIDADE EVAPORADORA DE AR CONDICIONADO 12000 BTUS
condensadora | 638015 | ativo | 08/04/2015 | 41-EQUIPAMENTOS PARA REFRIGERACAO, CONDICIONAMENTO E PURIFICA CAO DE AR | CARRIER |  | sem classe | Doação | 48000 | condensador | 24/02/2015 |  | UNIDADE CONDENSADORA DE AR CONDICIONADO 48000 BTUS
condensadora | 682023 | ativo | 13/09/2017 | 41-EQUIPAMENTOS PARA REFRIGERACAO, CONDICIONAMENTO E PURIFICA CAO DE AR | SPLIT | 60K FR | sem classe | Doação | 60000 | condensador | 23/06/2017 |  | UNIDADE CONDENSADORA 220-3-60 R410A COM SUPORTE COND 800MM CABOS E TUBOS
condensadora | 538718 | ativo | 07/02/2011 | 41-EQUIPAMENTOS PARA REFRIGERACAO, CONDICIONAMENTO E PURIFICA CAO DE AR | CARRIER | 38XCB030515MC | sem classe | Doação | 30000 | condensador | 07/10/2010 |  | UNIDADE CONDENSADORA 30.000BTU 220V CR MARCA CARRIER. MODELO38XCB030515MC. R.F.
evaporadora | 539500 | ativo | 07/02/2020 | 41-EQUIPAMENTOS PARA REFRIGERACAO, CONDICIONAMENTO E PURIFICA CAO DE AR | SPRINGER | 42LUCA018515LC | sem classe | Doação | 18000 | evaporador | 28/09/2010 |  | UNIDADE EVAPORADORA 18000BTUS 220V MARCA SPRINGER. MODELO 42LUCAO18515LC. R.F.
condensadora | 554621 | ativo | 04/08/2011 | 41-EQUIPAMENTOS PARA REFRIGERACAO, CONDICIONAMENTO E PURIFICA CAO DE AR | SPRINGER CARRIER | 38KCA009515MC | sem classe | Doação | 9000 | condensador | 13/01/2011 |  | UNIDADE CONDENSADORA 9000BTU 220V. MARCA SPRINGER CARRIER. MODELO 38KCA009515MC. R.F.
condensador | 589209 | ativo | 19/12/2012 | 41-EQUIPAMENTOS PARA REFRIGERACAO, CONDICIONAMENTO E PURIFICA CAO DE AR |  |  | sem classe | Doação | 36000 | condensador | 08/08/2011 |  | CONDENSADOR PARA SISTEMA DE AR CONDICIONADO 36.000BTU 220V. MARCA SPRINGER CARRIER. MODELO 38XCD36515MC. R.F.
evaporadora | 608604 | ativo | 27/09/2013 | 41-EQUIPAMENTOS PARA REFRIGERACAO, CONDICIONAMENTO E PURIFICA CAO DE AR | KOMECO |  | sem classe | Doação | 60000 | evaporador | 02/07/2012 |  | UNIDADE EVAPORADORA PARA AR CONDICIONADO PISO TETO FRIO 220V60.000BTUS. MARCA KOMEKO. R.F.
evaporadora | 612815 | ativo | 02/02/2015 | 41-EQUIPAMENTOS PARA REFRIGERACAO, CONDICIONAMENTO E PURIFICA CAO DE AR | SPRINGER/MIDEA |  | sem classe | Doação | 18000 | evaporador | 18/01/2013 |  | UNIDADE EVAPORADORA PARA AR CONDICIONADO HW 18.000BTUS. FRIO220V MARCA SPRINGER/MIDEA. R.F.
condensadora | 649246 | ativo | 08/10/2015 | 41-EQUIPAMENTOS PARA REFRIGERACAO, CONDICIONAMENTO E PURIFICA CAO DE AR | SPRINGER | 38KCO12S5 | sem classe | Doação | 12000 | condensador | 26/11/2014 |  | UNIDADE CONDENSADORA DE AR CONDICIONADO 12000 BTU
condensadora | 649250 | ativo | 08/10/2015 | 41-EQUIPAMENTOS PARA REFRIGERACAO, CONDICIONAMENTO E PURIFICA CAO DE AR | SPRINGER | 38KCO12S5 | sem classe | Doação | 12000 | condensador | 26/11/2014 |  | UNIDADE CONDENSADORA DE AR CONDICIONADO 12000 BTU
evaporadora | 649251 | ativo | 08/10/2015 | 41-EQUIPAMENTOS PARA REFRIGERACAO, CONDICIONAMENTO E PURIFICA CAO DE AR | SPRINGER | 42FNCA18S5 | sem classe | Doação | 18000 | evaporador | 26/11/2014 |  | UNIDADE EVAPORADORA DE AR CONDICIONADO 18000 BTU
condensadora | 682007 | ativo | 13/09/2017 | 41-EQUIPAMENTOS PARA REFRIGERACAO, CONDICIONAMENTO E PURIFICA CAO DE AR | CARRIER | 38CCM06053MC220 | sem classe | Doação |  | condensador | 10/06/2015 |  | AR CONDICIONADO UNIDADE CONDENSADORA
evaporadora | 633176 | ativo | 05/01/2015 | 41-EQUIPAMENTOS PARA REFRIGERACAO, CONDICIONAMENTO E PURIFICA CAO DE AR | FUJITSU | ASBA18CC | sem classe | Doação | 18000 | evaporador | 13/02/2014 |  | EVAPORADORA PARA AR CONDICIONADO 18000BTUS
condensadora | 633177 | ativo | 05/01/2015 | 41-EQUIPAMENTOS PARA REFRIGERACAO, CONDICIONAMENTO E PURIFICA CAO DE AR | FUJITSU | AOBR18JCC | sem classe | Doação | 18000 | condensador | 13/02/2014 |  | CONDENSADORA DE AR CONDICIONADO 18000BTUS
evaporadora | 535237 | ativo | 08/05/2019 | 41-EQUIPAMENTOS PARA REFRIGERACAO, CONDICIONAMENTO E PURIFICA CAO DE AR | SPRINGER | HW 18K | sem classe | Doação | 18000 | evaporador | 22/03/2010 |  | UNIDADE EVAPORADORA DE AR 18.000BTUS. MARCA SPRINGER. MODELOHW 18K. R.F.
evaporadora | 539957 | ativo | 23/02/2011 | 41-EQUIPAMENTOS PARA REFRIGERACAO, CONDICIONAMENTO E PURIFICA CAO DE AR | ELECTROLUX |  | sem classe | Doação |  | evaporador | 06/12/2010 |  | UNIDADE EVAPORADORA. QUENTE E FRIO HIWALL. MARCA ELECTROLUX.R.F.
condensadora | 554307 | ativo | 13/01/2014 | 41-EQUIPAMENTOS PARA REFRIGERACAO, CONDICIONAMENTO E PURIFICA CAO DE AR | SPRINGER |  | sem classe | Doação | 36000 | condensador | 07/03/2011 |  | CONDENSADORA 36000 BTUS. FRIO. 220V. MONOFASICO. MARCA SPRINGER. R.F.
evaporadora | 617602 | ativo | 01/04/2014 | 65-EQUIPAMENTOS E ARTIGOS DE USO MEDICO, ODONTOLOGICO E HOSPITALAR | MBRAUM | MB-EVAP | sem classe | Doação |  | evaporador | 06/08/2012 |  | SISTEMA BASE TIPO EVAPORADORA TÉRMICA COM MECANISMO PNEUMATICO
condensadora | 637529 | ativo | 06/04/2015 | 41-EQUIPAMENTOS PARA REFRIGERACAO, CONDICIONAMENTO E PURIFICA CAO DE AR |  | UCR 7,5 | sem classe | Doação |  | condensador | 21/01/2014 |  | UNIDADE CONDENSADORA
evaporadora | 682006 | ativo | 13/09/2017 | 41-EQUIPAMENTOS PARA REFRIGERACAO, CONDICIONAMENTO E PURIFICA CAO DE AR | CARRIER | 42XQM30C5 PT 3F | sem classe | Doação |  | evaporador | 10/06/2015 |  | AR CONDICIONADO UNIDADE EVAPORADORA
evaporadora | 634713 | ativo | 10/02/2015 | 41-EQUIPAMENTOS PARA REFRIGERACAO, CONDICIONAMENTO E PURIFICA CAO DE AR | ELGIN | 45SRF1240002 | sem classe | Doação | 24000 | evaporador | 18/11/2013 |  | EVAPORADORA DE AR 24000 BTUS
evaporadora | 654670 | ativo | 17/02/2016 | 41-EQUIPAMENTOS PARA REFRIGERACAO, CONDICIONAMENTO E PURIFICA CAO DE AR | HITACHI | R410A | sem classe | Doação | 60000 | evaporador | 19/10/2015 |  | UNIDADE EVAPORADORA 60.000 BTUS TRIFÁSICO
condensadora | 667535 | ativo | 10/10/2016 | 41-EQUIPAMENTOS PARA REFRIGERACAO, CONDICIONAMENTO E PURIFICA CAO DE AR | CARRIER | 38FVQA12C5 | sem classe | Doação | 12000 | condensador | 03/12/2015 |  | AR CONDICIONADO UNIDADE CONDENSADORA HIWALL 12.000BTUS
evaporador | 645975 | ativo | 10/08/2015 | 65-EQUIPAMENTOS E ARTIGOS DE USO MEDICO, ODONTOLOGICO E HOSPITALAR | IKA | RV10 CONTROL | sem classe | Doação |  | evaporador | 18/02/2014 |  | EVAPORADOR TIPO ROTATIVO
chiller | 661482 | ativo | 23/06/2016 | 41-EQUIPAMENTOS PARA REFRIGERACAO, CONDICIONAMENTO E PURIFICA CAO DE AR | HUBBER |  | sem classe | Doação |  | condensador | 09/05/2015 |  | CIRCULADOR DE REFRIGERAÇÃO COMPACTO MINICHILLER
evaporadora | 652015 | ativo | 11/12/2015 | 41-EQUIPAMENTOS PARA REFRIGERACAO, CONDICIONAMENTO E PURIFICA CAO DE AR | KOMECO | KOP60QCEPAD | sem classe | Compra | 60000 | evaporador | 16/06/2015 |  | UNIDADE EVAPORADORA DE AR 60000BTU QUENTE FRIO
condensadora | 682021 | ativo | 13/09/2017 | 41-EQUIPAMENTOS PARA REFRIGERACAO, CONDICIONAMENTO E PURIFICA CAO DE AR | SPLIT | 9K | sem classe | Doação | 9000 | condensador | 23/06/2017 |  | UNIDADE CONDENSADORA COM SUPORTE COMD 500MM E CABOS E TUBOS
condensadora | 634400 | ativo | 04/02/2015 | 41-EQUIPAMENTOS PARA REFRIGERACAO, CONDICIONAMENTO E PURIFICA CAO DE AR | CARRIER | 38KCM12C5 | sem classe | Doação | 12000 | condensador | 29/08/2014 |  | CONDENSADORA DE AR HI WALL 12000BTUS 220V
evaporadora | 652014 | ativo | 11/12/2015 | 41-EQUIPAMENTOS PARA REFRIGERACAO, CONDICIONAMENTO E PURIFICA CAO DE AR | KOMECO | KOP60QCEPAD | sem classe | Compra | 60000 | evaporador | 16/06/2015 |  | UNIDADE EVAPORADORA DE AR 60000BTU QUENTE FRIO
condensadora | 652018 | ativo | 11/12/2015 | 41-EQUIPAMENTOS PARA REFRIGERACAO, CONDICIONAMENTO E PURIFICA CAO DE AR | KOMECO | KOP60QCCPAD | sem classe | Compra | 60000 | condensador | 16/06/2015 |  | UNIDADE CONDENSADORA DE AR 60000BTUS
condensador | 603256 | ativo | 05/08/2013 | 41-EQUIPAMENTOS PARA REFRIGERACAO, CONDICIONAMENTO E PURIFICA CAO DE AR | SPRINGER | 38CCC048535MC | sem classe | Doação | 48000 | condensador | 10/02/2011 |  | CONDENSADOR PARA AR CONDICIONADO 48000 BTU 220V. MARCA SPRINGER CARRIER. MODELO 38CCC048535MC. R.F.
condensadora | 598178 | ativo | 13/05/2013 | 41-EQUIPAMENTOS PARA REFRIGERACAO, CONDICIONAMENTO E PURIFICA CAO DE AR |  |  | sem classe | Doação | 60000 | condensador | 01/11/2012 |  | CONDICIONADOR DE AR - UNIDADE CONDENSADORAHW 60K FR 220-1-6 0. R.F.
condensadora | 677396 | ativo | 12/06/2017 | 41-EQUIPAMENTOS PARA REFRIGERACAO, CONDICIONAMENTO E PURIFICA CAO DE AR | SAMSUNG | MAXPLUS | sem classe | Doação | 18000 | condensador | 21/03/2017 |  | CONDENSADORA DE ARHIWALL 18FR
condensadora | 652874 | ativo | 04/01/2016 | 41-EQUIPAMENTOS PARA REFRIGERACAO, CONDICIONAMENTO E PURIFICA CAO DE AR | FUJITSU |  | sem classe | Doação | 12000 | condensador | 23/03/2015 |  | UNIDADE CONDENSADORA DE AR CONDICIONADO 12000BTUS
condensadora | 653429 | ativo | 20/01/2016 | 41-EQUIPAMENTOS PARA REFRIGERACAO, CONDICIONAMENTO E PURIFICA CAO DE AR | SPRINGER CARRIER | 38CCM036515MC | sem classe | Doação | 48000 | condensador | 29/07/2015 |  | UNIDADE CONDENSADORA DE AR 48.000 BTUS
condensadora | 655152 | ativo | 23/02/2016 | 41-EQUIPAMENTOS PARA REFRIGERACAO, CONDICIONAMENTO E PURIFICA CAO DE AR | LG | SMILE N1 | sem classe | Doação | 12000 | condensador | 23/02/2015 |  | UNIDADE CONDENSADORA DE AR CONDICIONADO 12000BTUS QF
evaporador | 634407 | ativo | 04/02/2015 | 41-EQUIPAMENTOS PARA REFRIGERACAO, CONDICIONAMENTO E PURIFICA CAO DE AR | CARRIER | 42XQC060515LC | sem classe | Doação | 60000 | evaporador | 12/02/2014 |  | EVAPORADOR 60000BTUS 220V
condensador | 634408 | ativo | 04/02/2015 | 41-EQUIPAMENTOS PARA REFRIGERACAO, CONDICIONAMENTO E PURIFICA CAO DE AR | CARRIER | 38CCD060535MC | sem classe | Doação | 60000 | condensador | 12/02/2014 |  | CONDENSADOR 60000BTUS 220V
condensadora | 659841 | ativo | 30/05/2016 | 41-EQUIPAMENTOS PARA REFRIGERACAO, CONDICIONAMENTO E PURIFICA CAO DE AR | SPRINGER | 42FNCA18S5 | sem classe | Doação | 18000 | condensador | 29/01/2016 |  | UNIDADE CONDENSADORA DE AR CONDICIONADO 18000BTUS FRIO 220V
evaporador | 557621 | ativo | 26/11/2013 | 41-EQUIPAMENTOS PARA REFRIGERACAO, CONDICIONAMENTO E PURIFICA CAO DE AR | CARRIER | 42XQC24515LC | sem classe | Doação | 24000 | evaporador | 04/11/2010 |  | EVAPORADOR SPACE SEM FIO 24.000BTUS. MARCA CARRIER. MODELO 42XQC24515LC. R.F.
evaporadora | 677395 | ativo | 12/06/2017 | 41-EQUIPAMENTOS PARA REFRIGERACAO, CONDICIONAMENTO E PURIFICA CAO DE AR | SAMSUNG | AR18JCSUAWQNAZ | sem classe | Doação | 18000 | evaporador | 21/03/2017 |  | EVAPORADORA HI WALL MAXPLUS18FR
evaporador | 621314 | ativo | 26/05/2014 | 65-EQUIPAMENTOS E ARTIGOS DE USO MEDICO, ODONTOLOGICO E HOSPITALAR | IKA | RV 10 CONTROL VERTICAL | sem classe | Doação |  | evaporador | 18/06/2013 |  | EVAPORADOR ROTATORIO
condensadora | 612816 | ativo | 02/02/2015 | 41-EQUIPAMENTOS PARA REFRIGERACAO, CONDICIONAMENTO E PURIFICA CAO DE AR | SPRINGER/MIDEA |  | sem classe | Doação | 18000 | condensador | 18/01/2013 |  | UNIDADE CONDENSADORA PARA AR CONDICIONADO HW 18.000BTUS FRIO220V. MARCA SPRINGER/MIDEA. R.F.
evaporadora | 652013 | ativo | 11/12/2015 | 41-EQUIPAMENTOS PARA REFRIGERACAO, CONDICIONAMENTO E PURIFICA CAO DE AR | KOMECO | KOP60QCEPAD | sem classe | Compra | 60000 | evaporador | 16/06/2015 |  | UNIDADE EVAPORADORA DE AR 60000BTU QUENTE FRIO
condensador | 602786 | ativo | 26/07/2013 | 41-EQUIPAMENTOS PARA REFRIGERACAO, CONDICIONAMENTO E PURIFICA CAO DE AR | SPRINGER CARRIER | 38XCD036515MC | sem classe | Doação | 36000 | condensador | 07/02/2012 |  | CONDENSADOR 36000 BTU. 220V. MARCA SPRINGER CARRIER. MODELO 38XCD036515MC. R.F.
evaporadora | 538717 | ativo | 07/02/2011 | 41-EQUIPAMENTOS PARA REFRIGERACAO, CONDICIONAMENTO E PURIFICA CAO DE AR | CARRIER | 42XQB030515LC | sem classe | Doação | 30000 | evaporador | 07/10/2010 |  | UNIDADE EVAPORADORA 30.000BTU 220V CR. MARCA CARRIER. MODELO42XQB030515LC. R.F.
evaporadora | 634399 | ativo | 04/02/2015 | 41-EQUIPAMENTOS PARA REFRIGERACAO, CONDICIONAMENTO E PURIFICA CAO DE AR | CARRIER | 42LUCC12C5 | sem classe | Doação | 12000 | evaporador | 29/08/2014 |  | EVAPORADORA DE AR HI WALL 12000BTUS 220V
condensadora | 634714 | ativo | 10/02/2015 | 41-EQUIPAMENTOS PARA REFRIGERACAO, CONDICIONAMENTO E PURIFICA CAO DE AR | ELGIN | 45SRFE240002 | sem classe | Doação | 24000 | condensador | 18/11/2013 |  | CONDENSADORA DE AR 24000 BTUS
condensadora | 634830 | ativo | 12/02/2015 | 41-EQUIPAMENTOS PARA REFRIGERACAO, CONDICIONAMENTO E PURIFICA CAO DE AR | CARRIER | 38CK036321 | sem classe | Doação |  | condensador | 24/11/2005 |  | UNIDADE CONDENSADORA DO AR CONDICIONADO
evaporadora | 638016 | ativo | 08/04/2015 | 41-EQUIPAMENTOS PARA REFRIGERACAO, CONDICIONAMENTO E PURIFICA CAO DE AR | CARRIER |  | sem classe | Doação | 48000 | evaporador | 24/02/2015 |  | UNIDADE EVAPORADORA DE AR CONDICIONADO 48000 BTUS
evaporadora | 682027 | ativo | 13/09/2017 | 41-EQUIPAMENTOS PARA REFRIGERACAO, CONDICIONAMENTO E PURIFICA CAO DE AR | SPLIT | 60K | sem classe | Doação | 60000 | evaporador | 23/06/2017 |  | UNIDADE EVAPORADORA PISO/TETO Q/F E TUBOS E CABOS
condensadora | 652022 | ativo | 11/12/2015 | 41-EQUIPAMENTOS PARA REFRIGERACAO, CONDICIONAMENTO E PURIFICA CAO DE AR | KOMECO | KOP60QCCPAD | sem classe | Compra | 60000 | condensador | 16/06/2015 |  | UNIDADE CONDENSADORA DE AR 60000BTUS
condensador | 619375 | ativo | 29/04/2014 | 41-EQUIPAMENTOS PARA REFRIGERACAO, CONDICIONAMENTO E PURIFICA CAO DE AR | SPRINGER CARRIER | 38XCD036515MC | sem classe | Doação | 36000 | condensador | 19/12/2012 |  | CONDENSADOR PARA AR CONDICIONADO. 36000 BTU. 220V. RE. MARCASPRINGER CARRIER. MODELO 38XCD36515MC. R.F.
evaporadora | 635267 | ativo | 23/02/2015 | 41-EQUIPAMENTOS PARA REFRIGERACAO, CONDICIONAMENTO E PURIFICA CAO DE AR | SPRINGER | 42MCB012515LS | sem classe | Doação | 22000 | evaporador | 06/08/2008 |  | UNIDADE EVAPORADORA DE AR CONDICIONADO 22000BTUS 220V FR
evaporadora | 682024 | ativo | 13/09/2017 | 41-EQUIPAMENTOS PARA REFRIGERACAO, CONDICIONAMENTO E PURIFICA CAO DE AR | SPLIT | 9K FR | sem classe | Doação | 9000 | evaporador | 23/06/2017 |  | UNIDADE EVAPORADORA HW COM SUPORTE EVAP 500MM E CABOS E TUBOS
evaporadora | 621338 | ativo | 26/05/2014 | 41-EQUIPAMENTOS PARA REFRIGERACAO, CONDICIONAMENTO E PURIFICA CAO DE AR | CARRIER |  | sem classe | Doação | 60000 | evaporador | 18/11/2013 |  | EVAPORADORA DE AR60.000 BTUS
condensadora | 621789 | ativo | 04/06/2014 | 41-EQUIPAMENTOS PARA REFRIGERACAO, CONDICIONAMENTO E PURIFICA CAO DE AR | CARRIER | 38CCD036515MC | sem classe | Doação | 36000 | condensador | 21/06/2013 |  | UNIDADE CONDENSADORA 36K FR
evaporadora | 649248 | ativo | 08/10/2015 | 41-EQUIPAMENTOS PARA REFRIGERACAO, CONDICIONAMENTO E PURIFICA CAO DE AR | SPRINGER | 42FNCA12S5 | sem classe | Doação | 12000 | evaporador | 26/11/2014 |  | UNIDADE EVAPORADORA DE AR CONDICIONADO 12000 BTU
evaporadora | 598177 | ativo | 13/05/2013 | 41-EQUIPAMENTOS PARA REFRIGERACAO, CONDICIONAMENTO E PURIFICA CAO DE AR |  |  | sem classe | Doação | 60000 | evaporador | 01/11/2012 |  | CONDICIONADOR DE AR - UNIDADE EVAPORADORA HW 60K FR 200-1-60. R.F.
condensadora | 600415 | ativo | 27/06/2013 | 41-EQUIPAMENTOS PARA REFRIGERACAO, CONDICIONAMENTO E PURIFICA CAO DE AR | SPRINGER CARRIER | 38KCA030515MC | sem classe | Doação | 30000 | condensador | 29/09/2011 |  | AR CONDICIONADO - UNIDADE CONDENSADORA 30000btu. marca springer carrier. modelo 42xqc030515lc. r.f.
evaporadora | 600707 | ativo | 04/07/2013 | 41-EQUIPAMENTOS PARA REFRIGERACAO, CONDICIONAMENTO E PURIFICA CAO DE AR | SPRINGER CARRIER | 42XOC060515LC | sem classe | Doação | 60000 | evaporador | 06/05/2011 |  | UNIDADE EVAPORADORA PARA AR CONDICIONADO 60.000BTU 220V. MARCA SPRINGER CARRIER. MODELO 42XOC060515LC. R.F.
evaporador | 615699 | ativo | 25/02/2014 | 41-EQUIPAMENTOS PARA REFRIGERACAO, CONDICIONAMENTO E PURIFICA CAO DE AR | SPRINGER CARRIER | 42LUCA022515LC | sem classe | Doação | 22000 | evaporador | 19/12/2012 |  | EVAPORADOR PARA AR CONDICIONADO 22000 BTU 220V FR. MARCA SPRINGER CARRIER. MODELO 42LUCA022515LC. R.F.
evaporador | 589200 | ativo | 19/12/2012 | 41-EQUIPAMENTOS PARA REFRIGERACAO, CONDICIONAMENTO E PURIFICA CAO DE AR |  |  | sem classe | Doação | 36000 | evaporador | 21/07/2011 |  | EVAPORADOR PARA SISTEMA DE AR CONDICIONADO 36.000BTU 220V. MARCA SPRINGER CARRIER. MODELO 42XQC036515LC. R.F.
condensadora | 634712 | ativo | 10/02/2015 | 41-EQUIPAMENTOS PARA REFRIGERACAO, CONDICIONAMENTO E PURIFICA CAO DE AR | ELGIN | 45SRFE180002 | sem classe | Doação | 18000 | condensador | 18/11/2013 |  | CONDENSADORA DE AR 18000BTUS
condensadora | 535247 | ativo | 08/01/2014 | 41-EQUIPAMENTOS PARA REFRIGERACAO, CONDICIONAMENTO E PURIFICA CAO DE AR |  | 38KCA009515MC | sem classe | Doação | 9000 | condensador | 15/03/2010 |  | UNIDADE CONDENSADORA DE AR 9.000BTUS 220V. MODELO 38KCA009515MC. R.F.
condensadora | 697633 | ativo | 20/07/2015 | 41-EQUIPAMENTOS PARA REFRIGERACAO, CONDICIONAMENTO E PURIFICA CAO DE AR | RHEEM |  | sem classe | Compra | 36000 | condensador | 20/05/2015 |  | UNIDADE CONDENSADORA DE AR 36.000 BTUS.
evaporadora | 671213 | ativo | 17/01/2017 | 00-SEM GRUPO INFORMADO | SPRINGER | MIDEA SPLIT | sem classe | Comodato | 18000 | evaporador | 20/10/2016 |  | AR CONDICIONADO 18000 BTUS 220V CONVENCIONAL 11W FRIO UNIDADE EVAPORADORA
condensadora | 697898 | ativo | 03/02/2015 | 41-EQUIPAMENTOS PARA REFRIGERACAO, CONDICIONAMENTO E PURIFICA CAO DE AR | ELGIN |  | sem classe | Compra | 48000 | condensador | 02/07/2014 |  | CONDENSADORA DE AR 48000 BTUS
condensadora | 698725 | ativo | 13/06/2011 | 41-EQUIPAMENTOS PARA REFRIGERACAO, CONDICIONAMENTO E PURIFICA CAO DE AR | KOMECO | KOP 48 FC | sem classe | Compra | 48000 | condensador | 07/02/2011 |  | CONDENSADORA PISO-TETO 48000 BTUS
condensador | 698726 | ativo | 26/11/2013 | 41-EQUIPAMENTOS PARA REFRIGERACAO, CONDICIONAMENTO E PURIFICA CAO DE AR | ELETROLUX | PE24R | sem classe | Doação |  | condensador | 26/02/2011 |  | CONDENSADOR
condensadora | 691421 | ativo | 27/01/2016 | 41-EQUIPAMENTOS PARA REFRIGERACAO, CONDICIONAMENTO E PURIFICA CAO DE AR | MIDEA | 38KCN18M5 | sem classe | Compra | 18000 | condensador | 17/12/2015 |  | UNIDADE CONDENSADORA DE AR CONDICIONADO 18.000 BTUS
condensadora | 691434 | ativo | 05/01/2017 | 41-EQUIPAMENTOS PARA REFRIGERACAO, CONDICIONAMENTO E PURIFICA CAO DE AR | ELECTROLUX | CE36F CI36F | sem classe | Doação | 36000 | condensador | 25/05/2016 |  | UNIDADE CONDENSADORA 36000 BTUS 220V.
condensadora | 691494 | ativo | 10/01/2014 | 41-EQUIPAMENTOS PARA REFRIGERACAO, CONDICIONAMENTO E PURIFICA CAO DE AR | FUJITSU |  | sem classe | Doação | 18000 | condensador | 22/01/2010 |  | UNIDADE CONDENSADORA DE AR CONDICIONADO 18000 BTUS
chiller | 691499 | ativo | 13/05/2014 | 41-EQUIPAMENTOS PARA REFRIGERACAO, CONDICIONAMENTO E PURIFICA CAO DE AR | THERMOTEK | T255P1R | sem classe | Doação |  | condensador | 20/07/2012 |  | CHILLER
condensadora | 691507 | ativo | 02/05/2016 | 41-EQUIPAMENTOS PARA REFRIGERACAO, CONDICIONAMENTO E PURIFICA CAO DE AR | ELECTROLUX | TI/TE30F | sem classe | Compra | 30000 | condensador | 16/03/2016 |  | CONDENSADORA 30.000 BTUS. FRIO PADRAO
condensadora | 692971 | ativo | 05/07/2010 | 41-EQUIPAMENTOS PARA REFRIGERACAO, CONDICIONAMENTO E PURIFICA CAO DE AR |  | 3 | sem classe | Doação |  | condensador | 16/12/2009 |  | UNIDADE CONDENSADORA
condensadora | 693506 | ativo | 29/01/2016 | 41-EQUIPAMENTOS PARA REFRIGERACAO, CONDICIONAMENTO E PURIFICA CAO DE AR | ELGIN | PHF 6000-3 | sem classe | Compra | 60000 | condensador | 19/01/2016 |  | UNIDADE CONDENSADORA DE AR CONDICIONADO 60.000 BTUS
condensadora | 693920 | ativo | 13/06/2011 | 41-EQUIPAMENTOS PARA REFRIGERACAO, CONDICIONAMENTO E PURIFICA CAO DE AR | KOMECO | KOP 48 FC | sem classe | Compra | 48000 | condensador | 07/02/2011 |  | CONDENSADORA PISO-TETO 48000 BTUS
condensadora | 694513 | ativo | 29/09/2010 | 41-EQUIPAMENTOS PARA REFRIGERACAO, CONDICIONAMENTO E PURIFICA CAO DE AR | GREE | GST24/22 | sem classe | Doação |  | condensador | 04/12/2009 |  | UNIDADE CONDENSADORA
condensadora | 699220 | ativo | 26/11/2013 | 41-EQUIPAMENTOS PARA REFRIGERACAO, CONDICIONAMENTO E PURIFICA CAO DE AR | KOMECO | KOP 18 FC | sem classe | Compra | 18000 | condensador | 07/02/2011 |  | CONDENSADORA 18000 BTUS
condensadora | 700544 | ativo | 24/06/2016 | 41-EQUIPAMENTOS PARA REFRIGERACAO, CONDICIONAMENTO E PURIFICA CAO DE AR | CARRIER |  | sem classe | Doação | 60000 | condensador | 01/06/2016 |  | AR CONDICIONADO. UNIDADE CONDENSADORA. 60000BTUS 220/3F
chiller | 700548 | ativo | 28/09/2015 | 41-EQUIPAMENTOS PARA REFRIGERACAO, CONDICIONAMENTO E PURIFICA CAO DE AR | HITACHI | 070SAZ4A5B | sem classe | Compra |  | condensador | 10/08/2010 |  | RESFRIADOR DE LÍQUIDO (CHILLER)
evaporador | 700628 | ativo | 09/01/2014 | 41-EQUIPAMENTOS PARA REFRIGERACAO, CONDICIONAMENTO E PURIFICA CAO DE AR |  | MEW 512 TTD 524 | sem classe | Compra | 12000 | evaporador | 25/11/2008 |  | EVAPORADOR DE 12.000 BTUS
evaporador | 700629 | ativo | 09/01/2014 | 41-EQUIPAMENTOS PARA REFRIGERACAO, CONDICIONAMENTO E PURIFICA CAO DE AR |  | MEW512 TTD 524 | sem classe | Compra | 12000 | evaporador | 25/11/2008 |  | EVAPORADOR 12.000 BTUS
condensadora | 701101 | ativo | 19/11/2010 | 41-EQUIPAMENTOS PARA REFRIGERACAO, CONDICIONAMENTO E PURIFICA CAO DE AR | CARRIER | 38XCD030515MS | sem classe | Compra | 30000 | condensador | 09/09/2010 |  | UNIDADE CONDENSADORA DE AR 30000 BTU S
condensador | 701646 | ativo | 03/05/2013 | 41-EQUIPAMENTOS PARA REFRIGERACAO, CONDICIONAMENTO E PURIFICA CAO DE AR | KOMECO |  | sem classe | Compra | 60000 | condensador | 14/09/2012 |  | CONDENSADOR DE AR 60000 BTU S
evaporadora | 701681 | ativo | 25/01/2011 | 41-EQUIPAMENTOS PARA REFRIGERACAO, CONDICIONAMENTO E PURIFICA CAO DE AR |  | TRI SPLIT | sem classe | Compra | 12000 | evaporador | 11/08/2010 |  | EVAPORADORA 12000 BTU S
evaporadora | 701682 | ativo | 25/01/2011 | 41-EQUIPAMENTOS PARA REFRIGERACAO, CONDICIONAMENTO E PURIFICA CAO DE AR |  | TRI SPLIT | sem classe | Compra | 7000 | evaporador | 11/08/2010 |  | EVAPORADORA 7000 BTU S
evaporadora | 701683 | ativo | 25/01/2011 | 41-EQUIPAMENTOS PARA REFRIGERACAO, CONDICIONAMENTO E PURIFICA CAO DE AR |  | TRI SPLIT | sem classe | Compra | 7000 | evaporador | 11/08/2010 |  | EVAPORADORA 7000 BTU S
condensadora | 702403 | ativo | 13/06/2011 | 41-EQUIPAMENTOS PARA REFRIGERACAO, CONDICIONAMENTO E PURIFICA CAO DE AR | MIDEA | MSE 12 CR | sem classe | Compra | 12000 | condensador | 07/02/2011 |  | CONDENSADORA 12000 BTUS
condensador | 702408 | ativo | 03/05/2013 | 41-EQUIPAMENTOS PARA REFRIGERACAO, CONDICIONAMENTO E PURIFICA CAO DE AR | KOMECO |  | sem classe | Compra | 60000 | condensador | 14/09/2012 |  | CONDENSADOR DE AR 60000 BTU S
condensadora | 702513 | ativo | 03/02/2015 | 41-EQUIPAMENTOS PARA REFRIGERACAO, CONDICIONAMENTO E PURIFICA CAO DE AR | ELGIN |  | sem classe | Compra | 48000 | condensador | 02/07/2014 |  | CONDENSADORA DE AR 48000 BTUS
condensador | 702514 | ativo | 03/05/2013 | 41-EQUIPAMENTOS PARA REFRIGERACAO, CONDICIONAMENTO E PURIFICA CAO DE AR | KOMECO |  | sem classe | Compra | 60000 | condensador | 14/09/2012 |  | CONDENSADOR DE AR 60000 BTU S
condensador | 702804 | ativo | 28/09/2015 | 41-EQUIPAMENTOS PARA REFRIGERACAO, CONDICIONAMENTO E PURIFICA CAO DE AR | SPRINGER | 38XCE018515MS | sem classe | Doação | 18000 | condensador | 06/08/2009 |  | CONDENSADOR 18.000 BTU S 220 V FR
condensadora | 702805 | ativo | 19/11/2010 | 41-EQUIPAMENTOS PARA REFRIGERACAO, CONDICIONAMENTO E PURIFICA CAO DE AR | CARRIER | 38XCD030515MS | sem classe | Compra | 30000 | condensador | 09/09/2010 |  | UNIDADE CONDENSADORA DE AR 30000 BTU S
condensadora | 703295 | ativo | 02/05/2016 | 41-EQUIPAMENTOS PARA REFRIGERACAO, CONDICIONAMENTO E PURIFICA CAO DE AR | ELECTROLUX | TI/TE30F | sem classe | Compra | 30000 | condensador | 16/03/2016 |  | CONDENSADORA 30.000 BTUS. FRIO PADRAO
chiller | 703516 | ativo | 24/07/2017 | 41-EQUIPAMENTOS PARA REFRIGERACAO, CONDICIONAMENTO E PURIFICA CAO DE AR | COHERENT | VERDI G8 | sem classe | Doação |  | condensador | 17/12/2015 |  | CHILLER
condensador | 703715 | ativo | 03/05/2013 | 41-EQUIPAMENTOS PARA REFRIGERACAO, CONDICIONAMENTO E PURIFICA CAO DE AR | KOMECO |  | sem classe | Compra | 60000 | condensador | 14/09/2012 |  | CONDENSADOR DE AR 60000 BTU S
condensadora | 703975 | ativo | 05/11/2019 | 41-EQUIPAMENTOS PARA REFRIGERACAO, CONDICIONAMENTO E PURIFICA CAO DE AR | FUJITSU |  | sem classe | Doação | 18000 | condensador | 22/01/2010 |  | UNIDADE CONDENSADORA DE AR CONDICIONADO 18000 BTUS
condensadora | 704204 | ativo | 21/01/2016 | 41-EQUIPAMENTOS PARA REFRIGERACAO, CONDICIONAMENTO E PURIFICA CAO DE AR | RHEEN |  | sem classe | Compra | 36000 | condensador | 15/12/2015 |  | UNIDADE CONDENSADORA 36.000 BTUS
condensadora | 704686 | ativo | 13/06/2011 | 41-EQUIPAMENTOS PARA REFRIGERACAO, CONDICIONAMENTO E PURIFICA CAO DE AR | KOMECO | KOP 60 FC | sem classe | Compra | 60000 | condensador | 07/02/2011 |  | CONDENSADORA PISO-TETO 60000 BTUS
condensadora | 705417 | ativo | 17/07/2017 | 41-EQUIPAMENTOS PARA REFRIGERACAO, CONDICIONAMENTO E PURIFICA CAO DE AR | KOMECO | 24QC | sem classe | Compra | 24000 | condensador | 17/07/2017 |  | UNIDADE CONDENSADORA 24000 BTUS DO SISTEMA DE FILTRAGEM UFPR
evaporadora | 705875 | ativo | 04/04/2016 | 41-EQUIPAMENTOS PARA REFRIGERACAO, CONDICIONAMENTO E PURIFICA CAO DE AR | ELECTROLUX | CE48F | sem classe | Compra | 48000 | evaporador | 26/01/2016 |  | UNIDADE EVAPORADORA DE AR CONDICIONADO 48000 BTUS
condensadora | 706072 | ativo | 05/07/2010 | 41-EQUIPAMENTOS PARA REFRIGERACAO, CONDICIONAMENTO E PURIFICA CAO DE AR |  | 3 | sem classe | Doação |  | condensador | 16/12/2009 |  | UNIDADE CONDENSADORA
evaporadora | 706313 | ativo | 04/04/2016 | 41-EQUIPAMENTOS PARA REFRIGERACAO, CONDICIONAMENTO E PURIFICA CAO DE AR | ELECTROLUX | CE48F | sem classe | Compra | 48000 | evaporador | 26/01/2016 |  | UNIDADE EVAPORADORA DE AR CONDICIONADO 48000 BTUS
condensadora | 706559 | ativo | 02/05/2016 | 41-EQUIPAMENTOS PARA REFRIGERACAO, CONDICIONAMENTO E PURIFICA CAO DE AR | ELECTROLUX | TI/TE30F | sem classe | Compra | 30000 | condensador | 16/03/2016 |  | CONDENSADORA 30.000 BTUS. FRIO PADRAO
condensadora | 706782 | ativo | 23/07/2010 | 41-EQUIPAMENTOS PARA REFRIGERACAO, CONDICIONAMENTO E PURIFICA CAO DE AR | KOMECO |  | sem classe | Compra | 12000 | condensador | 04/05/2010 |  | UNIDADE CONDENSADORA DE AR CONDICIONADO12000 BTU S
condensadora | 707384 | ativo | 12/12/2013 | 41-EQUIPAMENTOS PARA REFRIGERACAO, CONDICIONAMENTO E PURIFICA CAO DE AR | SPRINGER |  | sem classe | Doação | 30000 | condensador | 15/06/2009 |  | UNIDADE CONDENSADORA DE AR CONDICIONADO 30000 BTUS
condensadora | 707705 | ativo | 12/12/2013 | 41-EQUIPAMENTOS PARA REFRIGERACAO, CONDICIONAMENTO E PURIFICA CAO DE AR | SPRINGER |  | sem classe | Doação | 30000 | condensador | 15/06/2009 |  | UNIDADE CONDENSADORA DE AR CONDICIONADO 30000 BTUS
condensadora | 707707 | ativo | 27/01/2016 | 41-EQUIPAMENTOS PARA REFRIGERACAO, CONDICIONAMENTO E PURIFICA CAO DE AR | MIDEA | 38KCN18M5 | sem classe | Compra | 18000 | condensador | 17/12/2015 |  | UNIDADE CONDENSADORA DE AR CONDICIONADO 18.000 BTUS
condensadora | 708604 | ativo | 20/07/2015 | 41-EQUIPAMENTOS PARA REFRIGERACAO, CONDICIONAMENTO E PURIFICA CAO DE AR | RHEEM |  | sem classe | Compra | 36000 | condensador | 20/05/2015 |  | UNIDADE CONDENSADORA DE AR 36.000 BTUS
condensadora | 708607 | ativo | 03/02/2015 | 41-EQUIPAMENTOS PARA REFRIGERACAO, CONDICIONAMENTO E PURIFICA CAO DE AR | ELGIN |  | sem classe | Compra | 48000 | condensador | 02/07/2014 |  | CONDENSADORA DE AR 48000 BTUS
condensadora | 708837 | ativo | 30/07/2010 | 41-EQUIPAMENTOS PARA REFRIGERACAO, CONDICIONAMENTO E PURIFICA CAO DE AR | GREE |  | sem classe | Doação | 12000 | condensador | 07/01/2010 |  | UNIDADE CONDENSADORA DE AR CONDICIONADO 12000 BTU S
condensadora | 709799 | ativo | 27/01/2016 | 41-EQUIPAMENTOS PARA REFRIGERACAO, CONDICIONAMENTO E PURIFICA CAO DE AR | SPRINGER CARRIER | 38CCM036515MC | sem classe | Compra | 36000 | condensador | 17/12/2015 |  | UNIDADE CONDENSADORA DE AR CONDICIONADO 36.000 BTUS
condensador | 710027 | ativo | 03/05/2013 | 41-EQUIPAMENTOS PARA REFRIGERACAO, CONDICIONAMENTO E PURIFICA CAO DE AR | KOMECO |  | sem classe | Compra | 60000 | condensador | 14/09/2012 |  | CONDENSADOR DE AR 60000 BTU S
condensadora | 710282 | ativo | 27/11/2015 | 41-EQUIPAMENTOS PARA REFRIGERACAO, CONDICIONAMENTO E PURIFICA CAO DE AR | SPRINGER CARRIER |  | sem classe | Doação | 36000 | condensador | 03/02/2010 |  | UNIDADE CONDENSADORA 36.000 BTU S. 220V.CICLO FRIO
condensador | 711215 | ativo | 03/05/2013 | 41-EQUIPAMENTOS PARA REFRIGERACAO, CONDICIONAMENTO E PURIFICA CAO DE AR | KOMECO |  | sem classe | Compra | 60000 | condensador | 14/09/2012 |  | CONDENSADOR DE AR 60000 BTU S
condensadora | 711883 | ativo | 19/11/2010 | 41-EQUIPAMENTOS PARA REFRIGERACAO, CONDICIONAMENTO E PURIFICA CAO DE AR | CARRIER | 38XCD030515MS | sem classe | Compra | 30000 | condensador | 09/09/2010 |  | UNIDADE CONDENSADORA DE AR 30000 BTU S
condensadora | 712111 | ativo | 03/02/2015 | 41-EQUIPAMENTOS PARA REFRIGERACAO, CONDICIONAMENTO E PURIFICA CAO DE AR | ELGIN |  | sem classe | Compra | 48000 | condensador | 02/07/2014 |  | CONDENSADORA DE AR 48000 BTUS
condensadora | 712279 | ativo | 05/07/2010 | 41-EQUIPAMENTOS PARA REFRIGERACAO, CONDICIONAMENTO E PURIFICA CAO DE AR | SPRINGER | SPLIT | sem classe | Doação |  | evaporador | 19/05/2009 |  | UNIDADE CONDENSADORA E EVAPORADORA
condensadora | 712916 | ativo | 24/06/2016 | 41-EQUIPAMENTOS PARA REFRIGERACAO, CONDICIONAMENTO E PURIFICA CAO DE AR | CARRIER |  | sem classe | Doação | 60000 | condensador | 01/06/2016 |  | AR CONDICIONADO. UNIDADE CONDENSADORA. 60000BTUS 220/3F
condensadora | 712920 | ativo | 13/06/2011 | 41-EQUIPAMENTOS PARA REFRIGERACAO, CONDICIONAMENTO E PURIFICA CAO DE AR | KOMECO | KOS 18 FC | sem classe | Compra | 18000 | condensador | 07/02/2011 |  | CONDENSADORA 18000 BTUS
condensador | 712921 | ativo | 03/05/2013 | 41-EQUIPAMENTOS PARA REFRIGERACAO, CONDICIONAMENTO E PURIFICA CAO DE AR | KOMECO |  | sem classe | Compra | 60000 | condensador | 14/09/2012 |  | CONDENSADOR DE AR 60000 BTU S
condensadora | 713128 | ativo | 21/01/2016 | 41-EQUIPAMENTOS PARA REFRIGERACAO, CONDICIONAMENTO E PURIFICA CAO DE AR | RHEEN |  | sem classe | Compra | 36000 | condensador | 15/12/2015 |  | UNIDADE CONDENSADORA 36.000 BTUS
condensadora | 713360 | ativo | 13/01/2020 | 41-EQUIPAMENTOS PARA REFRIGERACAO, CONDICIONAMENTO E PURIFICA CAO DE AR | SPRINGER |  | sem classe | Doação | 30000 | condensador | 15/06/2009 |  | UNIDADE CONDENSADORA DE AR CONDICIONADO 30000 BTUS
evaporadora | 713553 | ativo | 04/04/2016 | 41-EQUIPAMENTOS PARA REFRIGERACAO, CONDICIONAMENTO E PURIFICA CAO DE AR | ELECTROLUX | CE48F | sem classe | Compra | 48000 | evaporador | 26/01/2016 |  | UNIDADE EVAPORADORA DE AR CONDICIONADO 48000 BTUS
chiller | 713559 | ativo | 17/02/2016 | 41-EQUIPAMENTOS PARA REFRIGERACAO, CONDICIONAMENTO E PURIFICA CAO DE AR | FEI |  | sem classe | Doação |  | condensador | 16/12/2014 |  | CHILLER THERMOFLEX 6HZ
evaporadora | 753403 | ativo |  | 41-EQUIPAMENTOS PARA REFRIGERACAO, CONDICIONAMENTO E PURIFICA CAO DE AR | springer | midea r410a | sem classe | Doação | 18000 | evaporador | 30/08/2018 |  | evaporadora hi-wall 42maca18s5 18fr
evaporadora | 753407 | ativo |  | 41-EQUIPAMENTOS PARA REFRIGERACAO, CONDICIONAMENTO E PURIFICA CAO DE AR | springer | r410a | sem classe | Doação | 30000 | evaporador | 30/08/2018 |  | EVAPORADORA hi-wall 42maca30s5 30fr
evaporador | 755589 | ativo | 21/08/2019 | 65-EQUIPAMENTOS E ARTIGOS DE USO MEDICO, ODONTOLOGICO E HOSPITALAR | heidolph instruments | hei-vap value g3 digital | sem classe | Doação |  | evaporador | 03/11/2016 |  | EVAPORADOR TIPO ROTATIVO
evaporadora | 755848 | ativo |  | 41-EQUIPAMENTOS PARA REFRIGERACAO, CONDICIONAMENTO E PURIFICA CAO DE AR | springer midea | hw 18k fr | sem classe | Doação | 18000 | evaporador | 13/02/2017 |  | UNIDADE EVAPORADORA hw 18k fr
evaporador | 755722 | ativo | 05/08/2019 | 65-EQUIPAMENTOS E ARTIGOS DE USO MEDICO, ODONTOLOGICO E HOSPITALAR | BUCCHI | R-100 | sem classe | Doação |  | evaporador | 21/09/2017 |  | EVAPORADOR (ROTATIVO)
condensadora | 755875 | ativo |  | 41-EQUIPAMENTOS PARA REFRIGERACAO, CONDICIONAMENTO E PURIFICA CAO DE AR | TIVAH | não encontrado | sem classe | Compra | 60000 | condensador | 16/10/2018 |  | UNIDADE CONDENSADORA 600000 btus convencional 220
condensadora | 755876 | ativo |  | 41-EQUIPAMENTOS PARA REFRIGERACAO, CONDICIONAMENTO E PURIFICA CAO DE AR | TIVAH | não encontrado | sem classe | Compra | 60000 | condensador | 16/10/2018 |  | UNIDADE CONDENSADORA 600000 btus convencional 220
evaporadora | 755877 | ativo |  | 41-EQUIPAMENTOS PARA REFRIGERACAO, CONDICIONAMENTO E PURIFICA CAO DE AR | TIVAH | NAO ENCONTRADO | sem classe | Compra | 60000 | evaporador | 16/10/2018 |  | UNIDADE EVAPORADORA 60 000 BTUS CONVENCIONAL 220V
evaporadora | 755878 | ativo |  | 41-EQUIPAMENTOS PARA REFRIGERACAO, CONDICIONAMENTO E PURIFICA CAO DE AR | TIVAH | NAO ENCONTRADO | sem classe | Compra | 60000 | evaporador | 16/10/2018 |  | UNIDADE EVAPORADORA 60 000 BTUS CONVENCIONAL 220V
evaporadora | 747316 | ativo |  | 41-EQUIPAMENTOS PARA REFRIGERACAO, CONDICIONAMENTO E PURIFICA CAO DE AR | SPRINGER MIDEA | 42mbca 18m5 | sem classe | Doação | 18000 | evaporador inverter | 20/02/2018 |  | EVAPORADORA HI WALL 42MBCA 18M5 18FR SPRINGER MIDEA INVERTER R410-A
evaporadora | 748230 | ativo |  | 41-EQUIPAMENTOS PARA REFRIGERACAO, CONDICIONAMENTO E PURIFICA CAO DE AR | SPRINGER MIDEA | 42MACA 30S5 | sem classe | Doação | 30000 | evaporador | 20/02/2018 |  | EVAPORADORA HI WALL 42 MACA30S5 30 FR SPRINGER MIDEA R410A
evaporadora | 748228 | ativo |  | 41-EQUIPAMENTOS PARA REFRIGERACAO, CONDICIONAMENTO E PURIFICA CAO DE AR | springer midea | 42maca30-s5 | sem classe | Doação | 30000 | evaporador | 09/03/2018 |  | EVAPORADORA HI WALL 42MACA 30S5 30 FR SPRINGER MIDEA R410A
evaporadora | 757352 | ativo | 19/08/2019 | 41-EQUIPAMENTOS PARA REFRIGERACAO, CONDICIONAMENTO E PURIFICA CAO DE AR | SAMSUNG | INVERTER | sem classe | Comodato | 18000 | evaporador inverter | 12/01/2019 |  | UNIDADE EVAPORADORA AR18MSSPBGMNAZ 18CR INVERTER SAMSUNG
condensadora | 757353 | ativo | 19/08/2019 | 41-EQUIPAMENTOS PARA REFRIGERACAO, CONDICIONAMENTO E PURIFICA CAO DE AR | SAMSUNG | INVERTER | sem classe | Comodato | 18000 | condensador inverter | 12/01/2019 |  | UNIDADE CONDENSADORA HI WALL AR18MSSPBGMXAZ 18 CR INVERTER SAMSUNG
evaporadora | 757427 | ativo |  | 41-EQUIPAMENTOS PARA REFRIGERACAO, CONDICIONAMENTO E PURIFICA CAO DE AR | springer | 42maca12s5 | sem classe | Comodato |  | evaporador | 05/10/2018 |  | UNIDADE EVAPORADORA springer midea
condensadora | 761246 | ativo | 11/09/2019 | 41-EQUIPAMENTOS PARA REFRIGERACAO, CONDICIONAMENTO E PURIFICA CAO DE AR | Elgin |  | sem classe | Compra | 18000 | condensador | 20/02/2019 |  | UNIDADE CONDENSADORA HIGH WALL CAPACIDADE 18.000 BTUS
condensadora | 761252 | ativo |  | 41-EQUIPAMENTOS PARA REFRIGERACAO, CONDICIONAMENTO E PURIFICA CAO DE AR | samsung | 12k | sem classe | Doação | 12000 | condensador | 08/10/2018 |  | UNIDADE CONDENSADORA hw 12k 220/1 q/f in
evaporadora | 761253 | ativo |  | 41-EQUIPAMENTOS PARA REFRIGERACAO, CONDICIONAMENTO E PURIFICA CAO DE AR | samsung | hw 12k | sem classe | Doação | 12000 | evaporador | 08/10/2018 |  | UNIDADE EVAPORADORA hw 12k 220/1 q/f in
evaporadora | 761333 | ativo |  | 41-EQUIPAMENTOS PARA REFRIGERACAO, CONDICIONAMENTO E PURIFICA CAO DE AR | elgin | hw 30k | sem classe | Doação | 30000 | evaporador | 30/11/2018 |  | UNIDADE EVAPORADORA hw 30k 220 f eco pow
condensadora | 761341 | ativo |  | 41-EQUIPAMENTOS PARA REFRIGERACAO, CONDICIONAMENTO E PURIFICA CAO DE AR | elgin | hw 30k | sem classe | Doação | 30000 | condensador | 30/11/2018 |  | UNIDADE CONDENSADORA hw 30k 220/1 f eco pow
evaporadora | 761313 | ativo |  | 41-EQUIPAMENTOS PARA REFRIGERACAO, CONDICIONAMENTO E PURIFICA CAO DE AR | springe midea | r410 | sem classe | Comodato | 30000 | evaporador | 23/04/2019 |  | UNIDADE EVAPORADORA SO FRIO 220V COD. A 143450 hw 30000 btus
condensadora | 761314 | ativo |  | 41-EQUIPAMENTOS PARA REFRIGERACAO, CONDICIONAMENTO E PURIFICA CAO DE AR | springe midea | r410 | sem classe | Comodato | 30000 | condensador | 23/04/2019 |  | UNIDADE CONDENSADORA so frio hw 30000 btus 220v
condensadora | 761316 | ativo |  | 41-EQUIPAMENTOS PARA REFRIGERACAO, CONDICIONAMENTO E PURIFICA CAO DE AR | springe midea | r410 | sem classe | Comodato | 9000 | condensador | 23/04/2019 |  | UNIDADE CONDENSADORA externa ar09msspbgmxaz hw 9000 btus 220v
evaporadora | 761821 | ativo | 11/09/2019 | 41-EQUIPAMENTOS PARA REFRIGERACAO, CONDICIONAMENTO E PURIFICA CAO DE AR | ELGIN |  | sem classe | Compra | 18000 | evaporador | 20/02/2019 |  | UNIDADE EVAPORADORA HIGH WALL CAPACIDADE 18.000 BTUS
condensadora | 761853 | ativo |  | 41-EQUIPAMENTOS PARA REFRIGERACAO, CONDICIONAMENTO E PURIFICA CAO DE AR | SAMSUNG | DIGITAL INVERTER 9000 BTU/H FRIO | sem classe | Compra | 9000 | condensador inverter | 14/01/2019 |  | UNIDADE CONDENSADORA 9.0000 BTUS. CICLO FRIO LINHA INVERTER
evaporadora | 761854 | ativo |  | 41-EQUIPAMENTOS PARA REFRIGERACAO, CONDICIONAMENTO E PURIFICA CAO DE AR | SAMSUNG | DIGITAL INVERTER 9000 BTU/H FRIO | sem classe | Compra | 9000 | evaporador inverter | 14/01/2019 |  | UNIDADE EVAPORADORA 9.0000 BTUS. CICLO FRIO LINHA INVERTER
condensadora | 761856 | ativo |  | 41-EQUIPAMENTOS PARA REFRIGERACAO, CONDICIONAMENTO E PURIFICA CAO DE AR | PHILCO | PAC18000IFM4 | sem classe | Compra | 18000 | condensador | 14/01/2019 |  | UNIDADE CONDENSADORA 18.000BTUS. FRIO
condensadora | 761857 | ativo |  | 41-EQUIPAMENTOS PARA REFRIGERACAO, CONDICIONAMENTO E PURIFICA CAO DE AR | PHILCO | PAC18000IFM4 | sem classe | Compra | 18000 | condensador | 14/01/2019 |  | UNIDADE CONDENSADORA 18.000BTUS. FRIO
evaporadora | 761868 | ativo |  | 41-EQUIPAMENTOS PARA REFRIGERACAO, CONDICIONAMENTO E PURIFICA CAO DE AR | PHILCO | PAC18000IFM4 | sem classe | Compra | 18000 | evaporador | 14/01/2019 |  | UNIDADE EVAPORADORA 18.000BTUS. FRIO
evaporadora | 761869 | ativo |  | 41-EQUIPAMENTOS PARA REFRIGERACAO, CONDICIONAMENTO E PURIFICA CAO DE AR | PHILCO | PAC18000IFM4 | sem classe | Compra | 18000 | evaporador | 14/01/2019 |  | UNIDADE EVAPORADORA 18.000BTUS. FRIO
condensadora | 762341 | ativo |  | 41-EQUIPAMENTOS PARA REFRIGERACAO, CONDICIONAMENTO E PURIFICA CAO DE AR | carrier |  | sem classe | Comodato | 18000 | condensador | 27/06/2019 |  | UNIDADE CONDENSADORA 18K FR
evaporadora | 762343 | ativo |  | 41-EQUIPAMENTOS PARA REFRIGERACAO, CONDICIONAMENTO E PURIFICA CAO DE AR | carrier |  | sem classe | Comodato |  | evaporador | 27/06/2019 |  | UNIDADE EVAPORADORA PISO /TETO 18 QF
evaporadora | 762340 | ativo |  | 41-EQUIPAMENTOS PARA REFRIGERACAO, CONDICIONAMENTO E PURIFICA CAO DE AR | springer midea |  | sem classe | Doação |  | evaporador | 28/02/2018 |  | UNIDADE EVAPORADORA HI-WALL 42MAC A30S5
evaporadora | 762776 | ativo |  | 41-EQUIPAMENTOS PARA REFRIGERACAO, CONDICIONAMENTO E PURIFICA CAO DE AR | elgin | r410a | sem classe | Comodato |  | evaporador | 27/06/2019 |  | UNIDADE EVAPORADORA piso/teto 45ptfi36
evaporadora | 764506 | ativo |  | 41-EQUIPAMENTOS PARA REFRIGERACAO, CONDICIONAMENTO E PURIFICA CAO DE AR | CARRIER | SPACE CARRIER | sem classe | Doação | 36000 | evaporador | 26/12/2018 |  | UNIDADE EVAPORADORA 36000 BUTS
condensadora | 764508 | ativo |  | 41-EQUIPAMENTOS PARA REFRIGERACAO, CONDICIONAMENTO E PURIFICA CAO DE AR | CARRIER | SPACE CARRIER | sem classe | Doação | 36000 | condensador | 26/12/2018 |  | UNIDADE CONDENSADORA 36000 btus
chiller | 766626 | ativo |  | 41-EQUIPAMENTOS PARA REFRIGERACAO, CONDICIONAMENTO E PURIFICA CAO DE AR | HUBER | 300 | sem classe | Comodato |  | condensador | 26/08/2019 |  | RESFRIADOR COMPACTO MINICHILLER
chiller | 766627 | ativo |  | 41-EQUIPAMENTOS PARA REFRIGERACAO, CONDICIONAMENTO E PURIFICA CAO DE AR | HUBER | 300 | sem classe | Comodato |  | condensador | 26/08/2019 |  | RESFRIADOR COMPACTO MINICHILLER
evaporadora | 766728 | ativo |  | 41-EQUIPAMENTOS PARA REFRIGERACAO, CONDICIONAMENTO E PURIFICA CAO DE AR | springer midea |  | sem classe | Doação | 18000 | evaporador | 27/05/2019 |  | UNIDADE EVAPORADORA 18.000btus frio 220v
evaporadora | 766730 | ativo |  | 41-EQUIPAMENTOS PARA REFRIGERACAO, CONDICIONAMENTO E PURIFICA CAO DE AR | springer midea |  | sem classe | Doação | 22000 | evaporador | 27/05/2019 |  | UNIDADE EVAPORADORA 22000btus frio
condensadora | 766731 | ativo |  | 41-EQUIPAMENTOS PARA REFRIGERACAO, CONDICIONAMENTO E PURIFICA CAO DE AR | springer midea |  | sem classe | Doação | 22000 | condensador | 27/05/2019 |  | UNIDADE CONDENSADORA 22.000btus frio
condensadora | 766729 | ativo |  | 41-EQUIPAMENTOS PARA REFRIGERACAO, CONDICIONAMENTO E PURIFICA CAO DE AR | springer midea |  | sem classe | Doação | 18000 | condensador | 27/05/2019 |  | UNIDADE CONDENSADORA 18.000btus frio 220v
evaporadora | 766407 | ativo |  | 41-EQUIPAMENTOS PARA REFRIGERACAO, CONDICIONAMENTO E PURIFICA CAO DE AR | springer |  | sem classe | Doação | 29000 | evaporador | 26/08/2019 |  | UNIDADE EVAPORADORA HI-WALL 42MACA30S5 29FR SPRINGER MIDEA R410A
evaporadora | 766408 | ativo |  | 41-EQUIPAMENTOS PARA REFRIGERACAO, CONDICIONAMENTO E PURIFICA CAO DE AR | springer |  | sem classe | Doação | 29000 | evaporador | 26/08/2019 |  | UNIDADE EVAPORADORA HI-WALL 42MACA30S5 29FR SPRINGER MIDEA R410A
evaporadora | 766409 | ativo |  | 41-EQUIPAMENTOS PARA REFRIGERACAO, CONDICIONAMENTO E PURIFICA CAO DE AR | springer |  | sem classe | Doação | 29000 | evaporador | 26/08/2019 |  | UNIDADE EVAPORADORA HI-WALL 42MACA30S5 29FR SPRINGER MIDEA R410A
evaporador | 768257 | ativo |  | 65-EQUIPAMENTOS E ARTIGOS DE USO MEDICO, ODONTOLOGICO E HOSPITALAR | buchi | r-300el | sem classe | Comodato |  | evaporador | 30/07/2018 |  | EVAPORADOR (ROTATIVO)
evaporador | 768258 | ativo |  | 65-EQUIPAMENTOS E ARTIGOS DE USO MEDICO, ODONTOLOGICO E HOSPITALAR | buchi | r-300el | sem classe | Comodato |  | evaporador | 30/07/2018 |  | EVAPORADOR (ROTATIVO)
evaporador | 768259 | ativo |  | 65-EQUIPAMENTOS E ARTIGOS DE USO MEDICO, ODONTOLOGICO E HOSPITALAR | buchi | r-300el | sem classe | Comodato |  | evaporador | 30/07/2018 |  | EVAPORADOR (ROTATIVO)
evaporadora | 768280 | ativo |  | 41-EQUIPAMENTOS PARA REFRIGERACAO, CONDICIONAMENTO E PURIFICA CAO DE AR | elgin | 45hlf118bfa | sem classe | Comodato | 18000 | evaporador | 11/07/2018 |  | UNIDADE EVAPORADORA hi-wall 18.000btus
evaporadora | 768281 | ativo |  | 41-EQUIPAMENTOS PARA REFRIGERACAO, CONDICIONAMENTO E PURIFICA CAO DE AR | elgin | 45hlf118bfa | sem classe | Comodato | 18000 | evaporador | 11/07/2018 |  | UNIDADE EVAPORADORA hi-wall 18.000btus
evaporadora | 768282 | ativo |  | 41-EQUIPAMENTOS PARA REFRIGERACAO, CONDICIONAMENTO E PURIFICA CAO DE AR | elgin | 45hlf118bfa | sem classe | Comodato | 18000 | evaporador | 11/07/2018 |  | UNIDADE EVAPORADORA hi-wall 18.000btus
evaporadora | 768340 | ativo |  | 41-EQUIPAMENTOS PARA REFRIGERACAO, CONDICIONAMENTO E PURIFICA CAO DE AR | comfee |  | sem classe | Compra | 12000 | evaporador | 02/12/2019 |  | UNIDADE EVAPORADORA 12.000btus
evaporadora | 768408 | ativo |  | 41-EQUIPAMENTOS PARA REFRIGERACAO, CONDICIONAMENTO E PURIFICA CAO DE AR | split hi wall | 9000 btu | sem classe | Doação | 9000 | evaporador | 17/07/2019 |  | UNIDADE EVAPORADORA 9000 BTUS
condensadora | 768410 | ativo |  | 41-EQUIPAMENTOS PARA REFRIGERACAO, CONDICIONAMENTO E PURIFICA CAO DE AR | SPLIT HI WALL | 9000 BTUS | sem classe | Doação | 9000 | condensador | 17/07/2019 |  | UNIDADE CONDENSADORA 9000 BTUS
evaporador | 773698 | ativo |  | 65-EQUIPAMENTOS E ARTIGOS DE USO MEDICO, ODONTOLOGICO E HOSPITALAR | BUCHI | R-100 | sem classe | Compra |  | evaporador | 26/10/2020 |  | EVAPORADOR (ROTATIVO)
evaporador | 773699 | ativo |  | 65-EQUIPAMENTOS E ARTIGOS DE USO MEDICO, ODONTOLOGICO E HOSPITALAR | BUCHI | R-100 | sem classe | Compra |  | evaporador | 26/10/2020 |  | EVAPORADOR (ROTATIVO)
evaporador | 773700 | ativo |  | 65-EQUIPAMENTOS E ARTIGOS DE USO MEDICO, ODONTOLOGICO E HOSPITALAR | BUCHI | R-100 | sem classe | Compra |  | evaporador | 26/10/2020 |  | EVAPORADOR (ROTATIVO)
evaporador | 773701 | ativo |  | 65-EQUIPAMENTOS E ARTIGOS DE USO MEDICO, ODONTOLOGICO E HOSPITALAR | BUCHI | R-100 | sem classe | Compra |  | evaporador | 26/10/2020 |  | EVAPORADOR (ROTATIVO)
split | 745829 | ativo |  | 41-EQUIPAMENTOS PARA REFRIGERACAO, CONDICIONAMENTO E PURIFICA CAO DE AR | CARRIER | 38CCL036515MC | sem classe | Doação | 36000 | evaporador | 17/01/2018 |  | CONDICIONADORA DE AR SPLIT 36 FR VERTICAL 220V R-410A
split | 745830 | ativo |  | 41-EQUIPAMENTOS PARA REFRIGERACAO, CONDICIONAMENTO E PURIFICA CAO DE AR | CARRIER | 38CCL036515MC | sem classe | Doação | 36000 | evaporador | 17/01/2018 |  | CONDICIONADORA DE AR SPLIT 36 FR VERTICAL 220V R-410A
split | 269430 | ativo | 05/07/2010 | 41-EQUIPAMENTOS PARA REFRIGERACAO, CONDICIONAMENTO E PURIFICA CAO DE AR | SPRINGER CARRIER |  | sem classe | Doação | 10000 | evaporador | 03/08/2001 |  | APARELHO DE AR CONDICIONADO SPRINGER CARRIER AIR SPLIT INNOVARE 10.000 BTU/H.FRIO.220V.60HZ. R.F.
split | 269588 | ativo | 05/07/2010 | 41-EQUIPAMENTOS PARA REFRIGERACAO, CONDICIONAMENTO E PURIFICA CAO DE AR | AIR SPLIT | MODERNITA | sem classe | Doação | 18000 | evaporador | 14/01/2002 |  | SISTEMA DE CONDICIONAMENTO DE AR. TIPO AIR SPLIT 18000 BTU CL 220V - LINHA MODERNITA COD EVA0039 - COD CON0009.RF
split | 270173 | ativo | 04/02/2019 | 41-EQUIPAMENTOS PARA REFRIGERACAO, CONDICIONAMENTO E PURIFICA CAO DE AR | SPRINGER | 36000BTUS | sem classe | Doação | 3600 | evaporador | 06/03/2002 |  | APARELHO DE AR CONDICIONADO 3600BTUS SPRINGER CARRIER COMPACTO AIR SPLIT MODERNITA FRIO 220V. R.F.
split | 270174 | ativo | 17/02/2014 | 41-EQUIPAMENTOS PARA REFRIGERACAO, CONDICIONAMENTO E PURIFICA CAO DE AR | SPRINGER | 36000BTUS | sem classe | Doação | 3600 | evaporador | 06/03/2002 |  | APARELHO DE AR CONDICIONADO 3600BTUS SPRINGER CARRIER COMPACTO AIR SPLIT MODERNITA FRIO 220V. R.F.
split | 270932 | ativo | 05/07/2010 | 41-EQUIPAMENTOS PARA REFRIGERACAO, CONDICIONAMENTO E PURIFICA CAO DE AR | CARRIER | MODERNITA | sem classe | Doação | 30000 | evaporador | 12/06/2002 |  | AR CONDICIONADO 30000 TUS.S. CICLO FRIO DO TIPO AIR SPLIT MARCA CARRIER.MODELO MODERNITA.COM 220V C/CONTROLE REMOTO. R.F.
split | 270936 | ativo | 05/07/2010 | 41-EQUIPAMENTOS PARA REFRIGERACAO, CONDICIONAMENTO E PURIFICA CAO DE AR | TEMPSTAR-CARRIER | HI-WALL | sem classe | Doação | 9000 | evaporador | 06/06/2002 |  | CONDICIONADOR DE AR AIR SPLIT 9.000BTUS.CICLO 220V.
split | 270937 | ativo | 05/07/2010 | 41-EQUIPAMENTOS PARA REFRIGERACAO, CONDICIONAMENTO E PURIFICA CAO DE AR | TEMPSTAR-CARRIER | HI-WALL | sem classe | Doação | 9000 | evaporador | 06/06/2002 |  | CONDICIONADOR DE AR AIR SPLIT 9.000BTUS.CICLO 220V.
split | 270982 | ativo | 26/11/2013 | 41-EQUIPAMENTOS PARA REFRIGERACAO, CONDICIONAMENTO E PURIFICA CAO DE AR | SPRINGER CARRIER | AIR SPLIT | sem classe | Doação | 60000 | evaporador | 18/10/2002 |  | AR CONDICIONADO TIPO AIR SPLIT 60.000 BTU.S CICLO FRIO.220 VOLTS COM CONTROLE REMOTO SEM SIO MODERNITA SPRINGER CARRIERR.F.
split | 270980 | ativo | 26/11/2013 | 41-EQUIPAMENTOS PARA REFRIGERACAO, CONDICIONAMENTO E PURIFICA CAO DE AR | SPRINGER CARRIER | AIR SPLIT | sem classe | Doação | 60000 | evaporador | 18/10/2002 |  | AR CONDICIONADO TIPO AIR SPLIT 60.000 BTU.S CICLO FRIO.220 VOLTS COM CONTROLE REMOTO SEM SIO MODERNITA SPRINGER CARRIERR.F.
split | 270981 | ativo | 26/11/2013 | 41-EQUIPAMENTOS PARA REFRIGERACAO, CONDICIONAMENTO E PURIFICA CAO DE AR | SPRINGER CARRIER | AIR SPLIT | sem classe | Doação | 60000 | evaporador | 18/10/2002 |  | AR CONDICIONADO TIPO AIR SPLIT 60.000 BTU.S CICLO FRIO.220 VOLTS COM CONTROLE REMOTO SEM SIO MODERNITA SPRINGER CARRIERR.F.
split | 270983 | ativo | 26/11/2013 | 41-EQUIPAMENTOS PARA REFRIGERACAO, CONDICIONAMENTO E PURIFICA CAO DE AR | SPRINGER CARRIER | AIR SPLIT | sem classe | Doação | 60000 | evaporador | 18/10/2002 |  | AR CONDICIONADO TIPO AIR SPLIT 60.000 BTU.S CICLO FRIO.220 VOLTS COM CONTROLE REMOTO SEM SIO MODERNITA SPRINGER CARRIERR.F.
split | 271935 | ativo | 05/07/2010 | 41-EQUIPAMENTOS PARA REFRIGERACAO, CONDICIONAMENTO E PURIFICA CAO DE AR | AIR SPLIT |  | sem classe | Doação | 60000 | evaporador | 27/11/2002 |  | APARELHO DE AR CONDICIONADO AIR SPLIT 60000 BTUS.FRIO. 220V. LINHA MODERNITA. R.F.
split | 272078 | ativo | 05/07/2010 | 41-EQUIPAMENTOS PARA REFRIGERACAO, CONDICIONAMENTO E PURIFICA CAO DE AR | SPRINGER TEMPSTM | SPLIT | sem classe | Compra | 60000 | evaporador | 07/05/2004 |  | APARELHO DE AR CONDICIONADO TIPO SPLIT CAPACIDADE TERMICA DE60.000 BTU/H. CICLO FRIO. 220V. 60 HZ. CONTROLE REMOTO SEM FIO.
split | 272079 | ativo | 05/07/2010 | 41-EQUIPAMENTOS PARA REFRIGERACAO, CONDICIONAMENTO E PURIFICA CAO DE AR | SPRINGER TEMPSTM | SPLIT | sem classe | Compra | 60000 | evaporador | 07/05/2004 |  | APARELHO DE AR CONDICIONADO TIPO SPLIT CAPACIDADE TERMICA DE60.000 BTU/H. CICLO FRIO. 220V. 60 HZ. CONTROLE REMOTO SEM FIO.
split | 272080 | ativo | 28/09/2015 | 41-EQUIPAMENTOS PARA REFRIGERACAO, CONDICIONAMENTO E PURIFICA CAO DE AR | SPRINGER TEMPSTM | SPLIT | sem classe | Compra | 60000 | evaporador | 07/05/2004 |  | APARELHO DE AR CONDICIONADO TIPO SPLIT CAPACIDADE TERMICA DE60.000 BTU/H. CICLO FRIO. 220V. 60 HZ. CONTROLE REMOTO SEM FIO.
split | 272081 | ativo | 05/07/2010 | 41-EQUIPAMENTOS PARA REFRIGERACAO, CONDICIONAMENTO E PURIFICA CAO DE AR | SPRINGER TEMPSTM | SPLIT | sem classe | Compra | 60000 | evaporador | 07/05/2004 |  | APARELHO DE AR CONDICIONADO TIPO SPLIT CAPACIDADE TERMICA DE60.000 BTU/H. CICLO FRIO. 220V. 60 HZ. CONTROLE REMOTO SEM FIO.
split | 507736 | ativo | 14/10/2009 | 41-EQUIPAMENTOS PARA REFRIGERACAO, CONDICIONAMENTO E PURIFICA CAO DE AR | TRANE |  | sem classe | Doação | 24000 | evaporador | 22/07/2009 |  | SISTEMA DE AR CONDICIONADO PISO TETO SPLIT 24000BTUS. MARCA TRANE. R.F.
split | 526358 | ativo | 12/12/2013 | 41-EQUIPAMENTOS PARA REFRIGERACAO, CONDICIONAMENTO E PURIFICA CAO DE AR |  | MAXIFLEX | sem classe | Doação | 30000 | evaporador | 15/06/2009 |  | AR CONDICIONADO 30.000BTUS TIPO CARRIER AIR SPLIT HI-WALL MODELO MAXIFLEX. R.F.
split | 535138 | ativo | 26/11/2013 | 41-EQUIPAMENTOS PARA REFRIGERACAO, CONDICIONAMENTO E PURIFICA CAO DE AR | AIR SPLIT | MODERNITA | sem classe | Doação | 60000 | evaporador | 11/04/2002 |  | AR CONDICIONADO AIR SPLIT 60.000BTU CICLO FRIO 220 VOLTS. TRIFASICO.RF
split | 544212 | ativo | 19/04/2011 | 41-EQUIPAMENTOS PARA REFRIGERACAO, CONDICIONAMENTO E PURIFICA CAO DE AR |  | MSE-12CR | sem classe | Compra | 12000 | evaporador | 20/01/2011 |  | CONJUNTO.TIPO SPLIT HI-WALL; COM CAPACIDADE NOMINAL MAXIMA DE 12.000 BTU/H; POTENCIA NOMINAL 1270 W.CORRENTE NOMINAL 5.9 A; SISTEMA FRIO; VAZAO DE AR NOMINAL 550 M3/H.3 VELOCIDADES; COM CONTROLE REMOTO SEM FIO; TENSAO NOMINAL DE ALIMENTACAO 220 VCA; COM PRAZO DE GARANTIA E MANUAL DE INSTRUCAO
split | 562684 | ativo | 17/01/2012 | 41-EQUIPAMENTOS PARA REFRIGERACAO, CONDICIONAMENTO E PURIFICA CAO DE AR |  | SPACE | sem classe | Compra | 18000 | evaporador | 08/11/2011 |  | AR CONDICIONADO TIPO SPLIT SYSTEM COM CAPACIDADE TERMICA 18.000 BTU/H. CICLO FRIO. CONTROLE REMOTO SEM FIO.
split | 614582 | ativo | 21/02/2014 | 41-EQUIPAMENTOS PARA REFRIGERACAO, CONDICIONAMENTO E PURIFICA CAO DE AR |  |  | sem classe | Doação | 12000 | evaporador | 19/09/2012 |  | APARELHO DE AR CONDICIONADO SPLIT RHEEM HW 12K 220/1 Q/F. R.F.
split | 625232 | ativo | 19/08/2014 | 41-EQUIPAMENTOS PARA REFRIGERACAO, CONDICIONAMENTO E PURIFICA CAO DE AR |  |  | sem classe | Doação | 12000 | evaporador | 04/02/2014 |  | AR CONDICIONADO 12000 BTUS SPLIT HI WALL
split | 626673 | ativo | 16/09/2014 | 41-EQUIPAMENTOS PARA REFRIGERACAO, CONDICIONAMENTO E PURIFICA CAO DE AR | SPRINGER | SPLIT | sem classe | Doação | 36000 | evaporador | 13/12/2012 |  | CONDICIONADOR DE AR 36000BTUS SPLIT MARCA SPRINGER
split | 626674 | ativo | 16/09/2014 | 41-EQUIPAMENTOS PARA REFRIGERACAO, CONDICIONAMENTO E PURIFICA CAO DE AR | SPRINGER | SPLIT | sem classe | Doação | 36000 | evaporador | 13/12/2012 |  | CONDICIONADOR DE AR 36000BTUS SPLIT MARCA SPRINGER
split | 526357 | ativo | 04/09/2019 | 41-EQUIPAMENTOS PARA REFRIGERACAO, CONDICIONAMENTO E PURIFICA CAO DE AR |  | MAXIFLEX | sem classe | Doação | 30000 | evaporador | 15/06/2009 |  | AR CONDICIONADO 30.000BTUS TIPO CARRIER AIR SPLIT HI-WALL MODELO MAXIFLEX. R.F.
split | 486615 | ativo | 18/12/2013 | 41-EQUIPAMENTOS PARA REFRIGERACAO, CONDICIONAMENTO E PURIFICA CAO DE AR | CARRIER | SPLIT PISO TETO | sem classe | Doação | 12000 | evaporador | 21/11/2007 |  | CONDICIONADOR DE AR 12000BTUS MARCA CARRIER MODELO SPLIT PISO TETO. R.F.
split | 555064 | ativo | 07/01/2014 | 41-EQUIPAMENTOS PARA REFRIGERACAO, CONDICIONAMENTO E PURIFICA CAO DE AR | SPRINGER CARRIER |  | sem classe | Doação | 9000 | evaporador | 16/12/2010 |  | AR CONDICIONADO SPLIT HI WALL 9.000BTUS. MARCA SPRINGER CARRIER. R.F.
split | 671878 | ativo | 08/02/2017 | 41-EQUIPAMENTOS PARA REFRIGERACAO, CONDICIONAMENTO E PURIFICA CAO DE AR | MIDEA CARRIER | SPLIT HI WALL | sem classe | Compra | 9000 | evaporador | 12/12/2016 |  | CONDICIONADOR DE AR; TIPO SPLIT HI-WALL; CAPACIDADE 9000 BTUS
split | 486618 | ativo | 18/12/2013 | 41-EQUIPAMENTOS PARA REFRIGERACAO, CONDICIONAMENTO E PURIFICA CAO DE AR | CARRIER | SPLIT PISO TETO | sem classe | Doação | 30000 | evaporador | 21/11/2007 |  | CONDICIONADOR DE AR 30000BTUS MARCA CARRIER MODELO SPLIT PISO TETO. R.F.
split | 557622 | ativo | 09/04/2015 | 41-EQUIPAMENTOS PARA REFRIGERACAO, CONDICIONAMENTO E PURIFICA CAO DE AR | CARRIER | 38XCD024515MC | sem classe | Doação | 24000 | evaporador | 04/11/2010 |  | CONDICIONADOR SPLIT 24.000BTUS 200V. MARCA CARRIER. MODELO 38XCD024515MC. R.F.
split | 618970 | ativo | 22/04/2014 | 41-EQUIPAMENTOS PARA REFRIGERACAO, CONDICIONAMENTO E PURIFICA CAO DE AR |  |  | sem classe | Doação | 12000 | evaporador | 19/09/2012 |  | APARELHO DE AR CONDICIONADO SPLIT RHEEM HW 12K 220/1 Q/F. R.F.
split | 653888 | ativo | 29/01/2016 | 41-EQUIPAMENTOS PARA REFRIGERACAO, CONDICIONAMENTO E PURIFICA CAO DE AR | ELGIN | PHF 60000-3 | D | Compra | 60000 | evaporador | 26/10/2015 |  | CONDICIONADOR DE AR; DO TIPO SPLIT PISO/TETO; COM CAPACIDADE DE 60.000 BTUS; OPERACAO: A FRIO; VAZAO DE AR DE 2300 M3/H; COM FILTRO DO TIPO LAVAVEL E REMOVIVEL; VOLTAGEM: 220 VOLTS - TRIFASICO; COM CONSUMO APROXIMADO DE 6360 KW; COM SELO PROCEL. CLASSIFICACAO CLASSIFICACAO D; FUNCOES: 3 VELOCIDADES
split | 614421 | ativo | 03/02/2014 | 41-EQUIPAMENTOS PARA REFRIGERACAO, CONDICIONAMENTO E PURIFICA CAO DE AR | SPRINGER |  | sem classe | Doação |  | evaporador | 13/12/2012 |  | CONDICIONADOR DE AR HI WALL SPLIT <RF>
split | 526356 | ativo | 12/12/2013 | 41-EQUIPAMENTOS PARA REFRIGERACAO, CONDICIONAMENTO E PURIFICA CAO DE AR |  | MAXIFLEX | sem classe | Doação | 30000 | evaporador | 15/06/2009 |  | AR CONDICIONADO 30.000BTUS TIPO CARRIER AIR SPLIT HI-WALL MODELO MAXIFLEX. R.F.
split | 625290 | ativo | 19/08/2014 | 41-EQUIPAMENTOS PARA REFRIGERACAO, CONDICIONAMENTO E PURIFICA CAO DE AR | KOMECO | PRINCESAK0512FC3HX | sem classe | Doação | 12000 | evaporador | 09/06/2014 |  | AR CONDICIONADO SPLIT 12000BTUS
split | 619353 | ativo | 29/04/2014 | 41-EQUIPAMENTOS PARA REFRIGERACAO, CONDICIONAMENTO E PURIFICA CAO DE AR | GREE |  | sem classe | Doação | 12000 | evaporador | 07/02/2013 |  | AR CONDICIONADO SPLIT GREE 12000BTUS CICLO Q/F 220V
split | 598461 | ativo | 18/12/2013 | 41-EQUIPAMENTOS PARA REFRIGERACAO, CONDICIONAMENTO E PURIFICA CAO DE AR | SPRINGER CARRIER |  | sem classe | Doação | 30000 | evaporador | 07/06/2011 |  | APARELHO CONDICIONADOR DE AR SPLIT PISO-TETO HIWAALL CICLO FRIO. COM CAPACIDADE DE 30.000BTUS. MARCA SPRINGER CARRIER. R.F.
split | 614548 | ativo | 04/02/2014 | 41-EQUIPAMENTOS PARA REFRIGERACAO, CONDICIONAMENTO E PURIFICA CAO DE AR |  |  | sem classe | Doação | 12000 | evaporador | 19/09/2012 |  | APARELHO DE AR CONDICIONADO SPLIT RHEEM HW 12K 220/1 Q/F. R.F.
split | 486617 | ativo | 18/12/2013 | 41-EQUIPAMENTOS PARA REFRIGERACAO, CONDICIONAMENTO E PURIFICA CAO DE AR | CARRIER | SPLIT PISO TETO | sem classe | Doação | 30000 | evaporador | 21/11/2007 |  | CONDICIONADOR DE AR 30000BTUS MARCA CARRIER MODELO SPLIT PISO TETO. R.F.
split | 486768 | ativo | 02/01/2014 | 41-EQUIPAMENTOS PARA REFRIGERACAO, CONDICIONAMENTO E PURIFICA CAO DE AR | SPLIT | 18000BTUS | sem classe | Doação | 18000 | evaporador | 28/01/2008 |  | APARELHO CONDICIONADOR DE AR MARCA SPLIT MODELO 18000BTUS. R.F.
split | 625231 | ativo | 19/08/2014 | 41-EQUIPAMENTOS PARA REFRIGERACAO, CONDICIONAMENTO E PURIFICA CAO DE AR |  |  | sem classe | Doação | 12000 | evaporador | 04/02/2014 |  | AR CONDICIONADO 12000 BTUS SPLIT HI WALL
split | 652850 | ativo | 04/01/2016 | 41-EQUIPAMENTOS PARA REFRIGERACAO, CONDICIONAMENTO E PURIFICA CAO DE AR | SPLIT SYSTEM | 9000BTUS | sem classe | Doação | 9000 | evaporador | 09/04/2008 |  | AR CONDICIONADO MARCA SPLIT SYSTEM MODELO 9000BTUS. R.F.
split | 535297 | ativo | 13/01/2014 | 41-EQUIPAMENTOS PARA REFRIGERACAO, CONDICIONAMENTO E PURIFICA CAO DE AR | GREE |  | sem classe | Doação | 24000 | evaporador | 27/04/2010 |  | CONDICIONADOR DE AR SPLIT 24.000BTU S. MARCA GREE. R.F.
split | 617619 | ativo | 01/04/2014 | 41-EQUIPAMENTOS PARA REFRIGERACAO, CONDICIONAMENTO E PURIFICA CAO DE AR | SPRINGER | SPLIT HI WALL | sem classe | Doação | 24000 | evaporador | 05/10/2005 |  | APARELHO CONDICIONADOR DE AR 24000 BTU MARCA SPRINGER MODELO SPLIT HI WALL. R.F.
split | 486614 | ativo | 18/12/2013 | 41-EQUIPAMENTOS PARA REFRIGERACAO, CONDICIONAMENTO E PURIFICA CAO DE AR | CARRIER | SPLIT PISO TETO | sem classe | Doação | 12000 | evaporador | 21/11/2007 |  | CONDICIONADOR DE AR 12000BTUS MARCA CARRIER MODELO SPLIT PISO TETO. R.F.
split | 652852 | ativo | 04/01/2016 | 41-EQUIPAMENTOS PARA REFRIGERACAO, CONDICIONAMENTO E PURIFICA CAO DE AR | SPLIT SYSTEM | 18000BTUS | sem classe | Doação | 18000 | evaporador | 09/04/2008 |  | AR CONDICIONADO MARCA SPLIT SYSTEM MODELO 18000BTUS. R.F.
split | 486616 | ativo | 18/12/2013 | 41-EQUIPAMENTOS PARA REFRIGERACAO, CONDICIONAMENTO E PURIFICA CAO DE AR | CARRIER | SPLIT PISO TETO | sem classe | Doação | 30000 | evaporador | 21/11/2007 |  | CONDICIONADOR DE AR 30000BTUS MARCA CARRIER MODELO SPLIT PISO TETO. R.F.
split | 671533 | ativo | 26/01/2017 | 00-SEM GRUPO INFORMADO | CARRIER | SPLIT | sem classe | Comodato | 36000 | evaporador | 21/12/2016 |  | UNIDADE INTERNA SPLIT 36KBTUS 220V. QUENTE/FRIO
split | 671534 | ativo | 26/01/2017 | 00-SEM GRUPO INFORMADO | CARRIER | SPLIT | sem classe | Comodato | 36000 | evaporador | 21/12/2016 |  | UNIDADE EXTERNA SPLIT 36KBTUS 220V. FRIO
split | 753396 | ativo |  | 41-EQUIPAMENTOS PARA REFRIGERACAO, CONDICIONAMENTO E PURIFICA CAO DE AR | samsung | hw 9 kbtus | sem classe | Doação | 9000 | evaporador inverter | 23/07/2018 |  | UNIDADE INTERNA SPLIT HW 9 KBTUS QUENTE/FRIO 220V DIGITAL INVERTER
split | 753397 | ativo |  | 41-EQUIPAMENTOS PARA REFRIGERACAO, CONDICIONAMENTO E PURIFICA CAO DE AR | samsung | hw 9 kbtus | sem classe | Doação | 9000 | evaporador inverter | 23/07/2018 |  | UNIDADE EXTERNA SPLIT HW 9 KBTUS QUENTE/FRIO DIGITAL INVERTER
split | 757426 | ativo |  | 41-EQUIPAMENTOS PARA REFRIGERACAO, CONDICIONAMENTO E PURIFICA CAO DE AR | springer | 38kcx12s5 | sem classe | Comodato |  | evaporador | 05/10/2018 |  | CONDICIONADOR DE AR split springer midea 38kcx12s5
split | 768086 | ativo |  | 41-EQUIPAMENTOS PARA REFRIGERACAO, CONDICIONAMENTO E PURIFICA CAO DE AR | comfee |  | sem classe | Compra | 12000 | evaporador | 02/12/2019 |  | CONDICIONADOR DE AR split hw-12.000btus, 220v

## LACTAD
Match | Identificador | Status Bem | Data Situação | Grupo | Marca | Modelo | Selo PROCEL | Modo de aquisição | Potência frigorífica (BTU/h) | Tipo | Data de compra | Localização | Descrição
condensadora | 658786 | ativo | 29/04/2016 | 41-EQUIPAMENTOS PARA REFRIGERACAO, CONDICIONAMENTO E PURIFICA CAO DE AR | CARRIER |  | sem classe | Doação | 60000 | condensador | 21/03/2016 |  | CONDENSADORA DE AR CONDICIONADO CARRIER 60.000 BTU S SÓ FRIO. 220 V. MOD. 38 CCM(J) 060535 MC
evaporadora | 658787 | ativo | 29/04/2016 | 41-EQUIPAMENTOS PARA REFRIGERACAO, CONDICIONAMENTO E PURIFICA CAO DE AR | CARRIER |  | sem classe | Doação | 60000 | evaporador | 21/03/2016 |  | EVAPORADORA SPRINGER CARRIER 60.000 BTU S Q. FRIO 220V. MOD. 42XQM 60CS
condensadora | 694644 | ativo | 07/10/2014 | 41-EQUIPAMENTOS PARA REFRIGERACAO, CONDICIONAMENTO E PURIFICA CAO DE AR | HITACHI |  | sem classe | Compra |  | condensador | 07/10/2014 |  | CONDENSADORA COM DESCARGA HORIZONTAL
condensadora | 568666 | ativo | 09/05/2017 | 41-EQUIPAMENTOS PARA REFRIGERACAO, CONDICIONAMENTO E PURIFICA CAO DE AR | CARRIER |  | sem classe | Doação | 18000 | condensador | 19/05/2011 |  | CONDENSADORA HIWALL 18000 BTU FRIO <RF>
condensadora | 568667 | ativo | 09/05/2017 | 41-EQUIPAMENTOS PARA REFRIGERACAO, CONDICIONAMENTO E PURIFICA CAO DE AR | CARRIER |  | sem classe | Doação | 18000 | condensador | 19/05/2011 |  | CONDENSADORA HIWALL 18000 BTU FRIO <RF>
evaporadora | 568670 | ativo | 09/05/2017 | 41-EQUIPAMENTOS PARA REFRIGERACAO, CONDICIONAMENTO E PURIFICA CAO DE AR |  |  | sem classe | Doação | 18000 | evaporador | 19/05/2011 |  | EVAPORADORA HIWALL 18000 BTU FRIO <RF>
evaporadora | 627857 | ativo | 07/10/2014 | 41-EQUIPAMENTOS PARA REFRIGERACAO, CONDICIONAMENTO E PURIFICA CAO DE AR | HITACHI | SPLIT RPK 09AS | sem classe | Compra | 9000 | evaporador | 26/12/2011 |  | AR CONDICIONADO 9.000 BTUS - EVAPORADORA
evaporadora | 627859 | ativo | 07/10/2014 | 41-EQUIPAMENTOS PARA REFRIGERACAO, CONDICIONAMENTO E PURIFICA CAO DE AR | HITACHI | MINISPLIT CASSETE | sem classe | Compra | 18000 | evaporador | 26/12/2011 |  | AR CONDICIONADO 18.000 BTUS EVAPORADORA. SO FRIO. COM CONTROLE REMOTO SEM FIO. 220V. 60HZ
evaporadora | 627860 | ativo | 07/10/2014 | 41-EQUIPAMENTOS PARA REFRIGERACAO, CONDICIONAMENTO E PURIFICA CAO DE AR | HITACHI | SPLIT RC1005F3P | sem classe | Compra | 18000 | evaporador | 26/12/2011 |  | AR CONDICIONADO 18.000 BTUS EVAPORADORA. SO FRIO. COM CONTROLE REMOTO SEM FIO. 220 V. 60 HZ
evaporadora | 627872 | ativo | 07/10/2014 | 41-EQUIPAMENTOS PARA REFRIGERACAO, CONDICIONAMENTO E PURIFICA CAO DE AR | HITACHI | RCI TCCD | sem classe | Compra | 30000 | evaporador | 26/12/2011 |  | AR CONDICIONADO 30.000 BTUS EVAPORADORA. SO FRIO. COM CONTROLE REMOTO SEM FIO. 220 V. 60 HZ
evaporadora | 627873 | ativo | 07/10/2014 | 41-EQUIPAMENTOS PARA REFRIGERACAO, CONDICIONAMENTO E PURIFICA CAO DE AR | HITACHI | RCI TCCD | sem classe | Compra | 30000 | evaporador | 26/12/2011 |  | AR CONDICIONADO 30.000 BTUS EVAPORADORA. SO FRIO. COM CONTROLE REMOTO SEM FIO. 220 V. 60 HZ
evaporadora | 627874 | ativo | 07/10/2014 | 41-EQUIPAMENTOS PARA REFRIGERACAO, CONDICIONAMENTO E PURIFICA CAO DE AR | HITACHI | RCI TCCD | sem classe | Compra | 30000 | evaporador | 26/12/2011 |  | AR CONDICIONADO 30.000 BTUS EVAPORADORA. SO FRIO. COM CONTROLE REMOTO SEM FIO. 220 V. 60 HZ
evaporadora | 627875 | ativo | 07/10/2014 | 41-EQUIPAMENTOS PARA REFRIGERACAO, CONDICIONAMENTO E PURIFICA CAO DE AR | HITACHI | RCI TCCD | sem classe | Compra | 30000 | evaporador | 26/12/2011 |  | AR CONDICIONADO 30.000 BTUS EVAPORADORA. SO FRIO. COM CONTROLE REMOTO SEM FIO. 220 V. 60 HZ
evaporadora | 627876 | ativo | 07/10/2014 | 41-EQUIPAMENTOS PARA REFRIGERACAO, CONDICIONAMENTO E PURIFICA CAO DE AR | HITACHI | RCI TCCD | sem classe | Compra | 30000 | evaporador | 26/12/2011 |  | AR CONDICIONADO 30.000 BTUS EVAPORADORA. SO FRIO. COM CONTROLE REMOTO SEM FIO. 220 V. 60 HZ
evaporadora | 627877 | ativo | 07/10/2014 | 41-EQUIPAMENTOS PARA REFRIGERACAO, CONDICIONAMENTO E PURIFICA CAO DE AR | HITACHI | RCI TCCD | sem classe | Compra | 30000 | evaporador | 26/12/2011 |  | AR CONDICIONADO 30.000 BTUS EVAPORADORA. SO FRIO. COM CONTROLE REMOTO SEM FIO. 220 V. 60 HZ
evaporadora | 627878 | ativo | 07/10/2014 | 41-EQUIPAMENTOS PARA REFRIGERACAO, CONDICIONAMENTO E PURIFICA CAO DE AR | HITACHI | RCI TCCD | sem classe | Compra | 30000 | evaporador | 26/12/2011 |  | AR CONDICIONADO 30.000 BTUS EVAPORADORA. SO FRIO. COM CONTROLE REMOTO SEM FIO. 220 V. 60 HZ
evaporadora | 627879 | ativo | 07/10/2014 | 41-EQUIPAMENTOS PARA REFRIGERACAO, CONDICIONAMENTO E PURIFICA CAO DE AR | HITACHI | RCI TCCD | sem classe | Compra | 30000 | evaporador | 26/12/2011 |  | AR CONDICIONADO 30.000 BTUS EVAPORADORA. SO FRIO. COM CONTROLE REMOTO SEM FIO. 220 V. 60 HZ
evaporadora | 627880 | ativo | 07/10/2014 | 41-EQUIPAMENTOS PARA REFRIGERACAO, CONDICIONAMENTO E PURIFICA CAO DE AR | HITACHI | RCI TCCD | sem classe | Compra | 30000 | evaporador | 26/12/2011 |  | AR CONDICIONADO 30.000 BTUS EVAPORADORA. SO FRIO. COM CONTROLE REMOTO SEM FIO. 220 V. 60 HZ
evaporadora | 627881 | ativo | 07/10/2014 | 41-EQUIPAMENTOS PARA REFRIGERACAO, CONDICIONAMENTO E PURIFICA CAO DE AR | HITACHI | RCI TCCD | sem classe | Compra | 30000 | evaporador | 26/12/2011 |  | AR CONDICIONADO 30.000 BTUS EVAPORADORA. SO FRIO. COM CONTROLE REMOTO SEM FIO. 220 V. 60 HZ
evaporadora | 627882 | ativo | 07/10/2014 | 41-EQUIPAMENTOS PARA REFRIGERACAO, CONDICIONAMENTO E PURIFICA CAO DE AR | HITACHI | RCI TCCD | sem classe | Compra | 30000 | evaporador | 26/12/2011 |  | AR CONDICIONADO 30.000 BTUS EVAPORADORA. SO FRIO. COM CONTROLE REMOTO SEM FIO. 220 V. 60 HZ
evaporadora | 627883 | ativo | 07/10/2014 | 41-EQUIPAMENTOS PARA REFRIGERACAO, CONDICIONAMENTO E PURIFICA CAO DE AR | HITACHI | RCI TCCD | sem classe | Compra | 30000 | evaporador | 26/12/2011 |  | AR CONDICIONADO 30.000 BTUS EVAPORADORA. SO FRIO. COM CONTROLE REMOTO SEM FIO. 220 V. 60 HZ
evaporadora | 627884 | ativo | 07/10/2014 | 41-EQUIPAMENTOS PARA REFRIGERACAO, CONDICIONAMENTO E PURIFICA CAO DE AR | HITACHI | RCI TCCD | sem classe | Compra | 30000 | evaporador | 26/12/2011 |  | AR CONDICIONADO 30.000 BTUS EVAPORADORA. SO FRIO. COM CONTROLE REMOTO SEM FIO. 220 V. 60 HZ
evaporadora | 627885 | ativo | 07/10/2014 | 41-EQUIPAMENTOS PARA REFRIGERACAO, CONDICIONAMENTO E PURIFICA CAO DE AR | HITACHI | RCI TCCD | sem classe | Compra | 30000 | evaporador | 26/12/2011 |  | AR CONDICIONADO 30.000 BTUS EVAPORADORA. SO FRIO. COM CONTROLE REMOTO SEM FIO. 220 V. 60 HZ
evaporadora | 627886 | ativo | 07/10/2014 | 41-EQUIPAMENTOS PARA REFRIGERACAO, CONDICIONAMENTO E PURIFICA CAO DE AR | HITACHI | RCI TCCD | sem classe | Compra | 30000 | evaporador | 26/12/2011 |  | AR CONDICIONADO 30.000 BTUS EVAPORADORA. SO FRIO. COM CONTROLE REMOTO SEM FIO. 220 V. 60 HZ
evaporadora | 627887 | ativo | 07/10/2014 | 41-EQUIPAMENTOS PARA REFRIGERACAO, CONDICIONAMENTO E PURIFICA CAO DE AR | HITACHI | RCI TCCD | sem classe | Compra | 30000 | evaporador | 26/12/2011 |  | AR CONDICIONADO 30.000 BTUS EVAPORADORA. SO FRIO. COM CONTROLE REMOTO SEM FIO. 220 V. 60 HZ
evaporadora | 627888 | ativo | 07/10/2014 | 41-EQUIPAMENTOS PARA REFRIGERACAO, CONDICIONAMENTO E PURIFICA CAO DE AR | HITACHI | RCI TCCD | sem classe | Compra | 30000 | evaporador | 26/12/2011 |  | AR CONDICIONADO 30.000 BTUS EVAPORADORA. SO FRIO. COM CONTROLE REMOTO SEM FIO. 220 V. 60 HZ
evaporadora | 627889 | ativo | 07/10/2014 | 41-EQUIPAMENTOS PARA REFRIGERACAO, CONDICIONAMENTO E PURIFICA CAO DE AR | HITACHI | RCI TCCD | sem classe | Compra | 30000 | evaporador | 26/12/2011 |  | AR CONDICIONADO 30.000 BTUS EVAPORADORA. SO FRIO. COM CONTROLE REMOTO SEM FIO. 220 V. 60 HZ
evaporadora | 627890 | ativo | 07/10/2014 | 41-EQUIPAMENTOS PARA REFRIGERACAO, CONDICIONAMENTO E PURIFICA CAO DE AR | HITACHI | RCI TCCD | sem classe | Compra | 30000 | evaporador | 26/12/2011 |  | AR CONDICIONADO 30.000 BTUS EVAPORADORA. SO FRIO. COM CONTROLE REMOTO SEM FIO. 220 V. 60 HZ
evaporadora | 627891 | ativo | 07/10/2014 | 41-EQUIPAMENTOS PARA REFRIGERACAO, CONDICIONAMENTO E PURIFICA CAO DE AR | HITACHI | RCI TCCD | sem classe | Compra | 30000 | evaporador | 26/12/2011 |  | AR CONDICIONADO 30.000 BTUS EVAPORADORA. SO FRIO. COM CONTROLE REMOTO SEM FIO. 220 V. 60 HZ
evaporadora | 627892 | ativo | 07/10/2014 | 41-EQUIPAMENTOS PARA REFRIGERACAO, CONDICIONAMENTO E PURIFICA CAO DE AR | HITACHI | RCI TCCD | sem classe | Compra | 30000 | evaporador | 26/12/2011 |  | AR CONDICIONADO 30.000 BTUS EVAPORADORA. SO FRIO. COM CONTROLE REMOTO SEM FIO. 220 V. 60 HZ
evaporadora | 627893 | ativo | 07/10/2014 | 41-EQUIPAMENTOS PARA REFRIGERACAO, CONDICIONAMENTO E PURIFICA CAO DE AR | HITACHI | RCI TCCD | sem classe | Compra | 30000 | evaporador | 26/12/2011 |  | AR CONDICIONADO 30.000 BTUS EVAPORADORA. SO FRIO. COM CONTROLE REMOTO SEM FIO. 220 V. 60 HZ
evaporadora | 627894 | ativo | 07/10/2014 | 41-EQUIPAMENTOS PARA REFRIGERACAO, CONDICIONAMENTO E PURIFICA CAO DE AR | HITACHI | RCI TCCD | sem classe | Compra | 30000 | evaporador | 26/12/2011 |  | AR CONDICIONADO 30.000 BTUS EVAPORADORA. SO FRIO. COM CONTROLE REMOTO SEM FIO. 220 V. 60 HZ
evaporadora | 627895 | ativo | 07/10/2014 | 41-EQUIPAMENTOS PARA REFRIGERACAO, CONDICIONAMENTO E PURIFICA CAO DE AR | HITACHI | RCI TCCD | sem classe | Compra | 30000 | evaporador | 26/12/2011 |  | AR CONDICIONADO 30.000 BTUS EVAPORADORA. SO FRIO. COM CONTROLE REMOTO SEM FIO. 220 V. 60 HZ
condensadora | 695128 | ativo | 07/10/2014 | 41-EQUIPAMENTOS PARA REFRIGERACAO, CONDICIONAMENTO E PURIFICA CAO DE AR | HITACHI |  | sem classe | Compra |  | condensador | 07/10/2014 |  | CONDENSADORA COM DESCARGA HORIZONTAL
condensadora | 695666 | ativo | 07/10/2014 | 41-EQUIPAMENTOS PARA REFRIGERACAO, CONDICIONAMENTO E PURIFICA CAO DE AR | HITACHI |  | sem classe | Compra |  | condensador | 07/10/2014 |  | CONDENSADORA COM DESCARGA HORIZONTAL
condensadora | 746357 | ativo |  | 41-EQUIPAMENTOS PARA REFRIGERACAO, CONDICIONAMENTO E PURIFICA CAO DE AR | elgin | PEFE6083NA | sem classe | Doação | 60000 | condensador | 05/04/2017 |  | UNIDADE CONDENSADORA, 60k 220/3f
evaporadora | 746358 | ativo |  | 41-EQUIPAMENTOS PARA REFRIGERACAO, CONDICIONAMENTO E PURIFICA CAO DE AR | elgin | PEFI60B2NA | sem classe | Doação | 60000 | evaporador | 05/04/2017 |  | UNIDADE EVAPORADORA, 60k 220/3f
condensadora | 696399 | ativo | 07/10/2014 | 41-EQUIPAMENTOS PARA REFRIGERACAO, CONDICIONAMENTO E PURIFICA CAO DE AR | HITACHI |  | sem classe | Compra |  | condensador | 07/10/2014 |  | CONDENSADORA COM DESCARGA HORIZONTAL
condensadora | 697273 | ativo | 07/10/2014 | 41-EQUIPAMENTOS PARA REFRIGERACAO, CONDICIONAMENTO E PURIFICA CAO DE AR | HITACHI |  | sem classe | Compra |  | condensador | 07/10/2014 |  | CONDENSADORA COM DESCARGA HORIZONTAL
condensadora | 697479 | ativo | 07/10/2014 | 41-EQUIPAMENTOS PARA REFRIGERACAO, CONDICIONAMENTO E PURIFICA CAO DE AR | HITACHI |  | sem classe | Compra |  | condensador | 07/10/2014 |  | CONDENSADORA COM DESCARGA HORIZONTAL
condensadora | 698045 | ativo | 07/10/2014 | 41-EQUIPAMENTOS PARA REFRIGERACAO, CONDICIONAMENTO E PURIFICA CAO DE AR | HITACHI |  | sem classe | Compra |  | condensador | 07/10/2014 |  | CONDENSADORA COM DESCARGA HORIZONTAL
condensadora | 698046 | ativo | 07/10/2014 | 41-EQUIPAMENTOS PARA REFRIGERACAO, CONDICIONAMENTO E PURIFICA CAO DE AR | HITACHI |  | sem classe | Compra |  | condensador | 07/10/2014 |  | CONDENSADORA COM DESCARGA HORIZONTAL
condensadora | 698275 | ativo | 07/10/2014 | 41-EQUIPAMENTOS PARA REFRIGERACAO, CONDICIONAMENTO E PURIFICA CAO DE AR | HITACHI |  | sem classe | Compra |  | condensador | 07/10/2014 |  | CONDENSADORA COM DESCARGA HORIZONTAL
condensadora | 698598 | ativo | 07/10/2014 | 41-EQUIPAMENTOS PARA REFRIGERACAO, CONDICIONAMENTO E PURIFICA CAO DE AR | HITACHI |  | sem classe | Compra |  | condensador | 07/10/2014 |  | CONDENSADORA COM DESCARGA HORIZONTAL
condensadora | 689613 | ativo | 07/10/2014 | 41-EQUIPAMENTOS PARA REFRIGERACAO, CONDICIONAMENTO E PURIFICA CAO DE AR | HITACHI |  | sem classe | Compra |  | condensador | 07/10/2014 |  | CONDENSADORA COM DESCARGA HORIZONTAL
condensadora | 689614 | ativo | 07/10/2014 | 41-EQUIPAMENTOS PARA REFRIGERACAO, CONDICIONAMENTO E PURIFICA CAO DE AR | HITACHI |  | sem classe | Compra |  | condensador | 07/10/2014 |  | CONDENSADORA COM DESCARGA HORIZONTAL
condensadora | 689615 | ativo | 07/10/2014 | 41-EQUIPAMENTOS PARA REFRIGERACAO, CONDICIONAMENTO E PURIFICA CAO DE AR | HITACHI |  | sem classe | Compra |  | condensador | 07/10/2014 |  | CONDENSADORA COM DESCARGA HORIZONTAL
condensadora | 701017 | ativo | 07/10/2014 | 41-EQUIPAMENTOS PARA REFRIGERACAO, CONDICIONAMENTO E PURIFICA CAO DE AR | HITACHI |  | sem classe | Compra |  | condensador | 07/10/2014 |  | CONDENSADORA COM DESCARGA HORIZONTAL
condensadora | 701243 | ativo | 07/10/2014 | 41-EQUIPAMENTOS PARA REFRIGERACAO, CONDICIONAMENTO E PURIFICA CAO DE AR | HITACHI |  | sem classe | Compra |  | condensador | 07/10/2014 |  | CONDENSADORA COM DESCARGA HORIZONTAL
condensadora | 701529 | ativo | 07/10/2014 | 41-EQUIPAMENTOS PARA REFRIGERACAO, CONDICIONAMENTO E PURIFICA CAO DE AR | HITACHI |  | sem classe | Compra |  | condensador | 07/10/2014 |  | CONDENSADORA COM DESCARGA HORIZONTAL
condensadora | 702610 | ativo | 07/10/2014 | 41-EQUIPAMENTOS PARA REFRIGERACAO, CONDICIONAMENTO E PURIFICA CAO DE AR | HITACHI |  | sem classe | Compra |  | condensador | 07/10/2014 |  | CONDENSADORA COM DESCARGA HORIZONTAL
condensadora | 702611 | ativo | 07/10/2014 | 41-EQUIPAMENTOS PARA REFRIGERACAO, CONDICIONAMENTO E PURIFICA CAO DE AR | HITACHI |  | sem classe | Compra |  | condensador | 07/10/2014 |  | CONDENSADORA COM DESCARGA HORIZONTAL
condensadora | 703613 | ativo | 07/10/2014 | 41-EQUIPAMENTOS PARA REFRIGERACAO, CONDICIONAMENTO E PURIFICA CAO DE AR | HITACHI |  | sem classe | Compra |  | condensador | 07/10/2014 |  | CONDENSADORA COM DESCARGA HORIZONTAL
condensadora | 705955 | ativo | 07/10/2014 | 41-EQUIPAMENTOS PARA REFRIGERACAO, CONDICIONAMENTO E PURIFICA CAO DE AR | HITACHI |  | sem classe | Compra |  | condensador | 07/10/2014 |  | CONDENSADORA COM DESCARGA HORIZONTAL
condensadora | 707832 | ativo | 07/10/2014 | 41-EQUIPAMENTOS PARA REFRIGERACAO, CONDICIONAMENTO E PURIFICA CAO DE AR | HITACHI |  | sem classe | Compra |  | condensador | 07/10/2014 |  | CONDENSADORA COM DESCARGA HORIZONTAL
condensadora | 708517 | ativo | 07/10/2014 | 41-EQUIPAMENTOS PARA REFRIGERACAO, CONDICIONAMENTO E PURIFICA CAO DE AR | HITACHI |  | sem classe | Compra |  | condensador | 07/10/2014 |  | CONDENSADORA COM DESCARGA HORIZONTAL
condensadora | 709207 | ativo | 07/10/2014 | 41-EQUIPAMENTOS PARA REFRIGERACAO, CONDICIONAMENTO E PURIFICA CAO DE AR | HITACHI |  | sem classe | Compra |  | condensador | 07/10/2014 |  | CONDENSADORA COM DESCARGA HORIZONTAL
condensadora | 710407 | ativo | 07/10/2014 | 41-EQUIPAMENTOS PARA REFRIGERACAO, CONDICIONAMENTO E PURIFICA CAO DE AR | HITACHI |  | sem classe | Compra |  | condensador | 07/10/2014 |  | CONDENSADORA COM DESCARGA HORIZONTAL
condensadora | 710845 | ativo | 07/10/2014 | 41-EQUIPAMENTOS PARA REFRIGERACAO, CONDICIONAMENTO E PURIFICA CAO DE AR | HITACHI |  | sem classe | Compra |  | condensador | 07/10/2014 |  | CONDENSADORA COM DESCARGA HORIZONTAL
condensadora | 711723 | ativo | 07/10/2014 | 41-EQUIPAMENTOS PARA REFRIGERACAO, CONDICIONAMENTO E PURIFICA CAO DE AR | HITACHI |  | sem classe | Compra |  | condensador | 07/10/2014 |  | CONDENSADORA COM DESCARGA HORIZONTAL
condensadora | 712007 | ativo | 07/10/2014 | 41-EQUIPAMENTOS PARA REFRIGERACAO, CONDICIONAMENTO E PURIFICA CAO DE AR | HITACHI |  | sem classe | Compra |  | condensador | 07/10/2014 |  | CONDENSADORA COM DESCARGA HORIZONTAL

## MAV
Match | Identificador | Status Bem | Data Situação | Grupo | Marca | Modelo | Selo PROCEL | Modo de aquisição | Potência frigorífica (BTU/h) | Tipo | Data de compra | Localização | Descrição

## MEC
Match | Identificador | Status Bem | Data Situação | Grupo | Marca | Modelo | Selo PROCEL | Modo de aquisição | Potência frigorífica (BTU/h) | Tipo | Data de compra | Localização | Descrição
evaporadora | 73001 | ativo | 21/09/2007 | 41-EQUIPAMENTOS PARA REFRIGERACAO, CONDICIONAMENTO E PURIFICA CAO DE AR | HITACHI | - | sem classe | Doação |  | evaporador | 17/03/2005 |  | UNIDADE EVAPORADORA DE AR
evaporadora | 74256 | ativo | 21/09/2007 | 41-EQUIPAMENTOS PARA REFRIGERACAO, CONDICIONAMENTO E PURIFICA CAO DE AR | HITACHI | - | sem classe | Doação |  | evaporador | 17/03/2005 |  | UNIDADE EVAPORADORA DE AR
condensador | 689226 | ativo | 24/04/2008 | 41-EQUIPAMENTOS PARA REFRIGERACAO, CONDICIONAMENTO E PURIFICA CAO DE AR | ELGIN | PAFE 3000-2 | sem classe | Compra | 3000 | condensador | 26/03/2008 |  | CONDENSADOR
condensador | 692571 | ativo | 24/04/2008 | 41-EQUIPAMENTOS PARA REFRIGERACAO, CONDICIONAMENTO E PURIFICA CAO DE AR | ELGIN | PAFE 3000-2 | sem classe | Compra | 3000 | condensador | 26/03/2008 |  | CONDENSADOR
condensador | 703802 | ativo | 24/04/2008 | 41-EQUIPAMENTOS PARA REFRIGERACAO, CONDICIONAMENTO E PURIFICA CAO DE AR | ELGIN | PAFE 3000-2 | sem classe | Compra | 3000 | condensador | 26/03/2008 |  | CONDENSADOR
condensadora | 706220 | ativo | 15/06/2012 | 41-EQUIPAMENTOS PARA REFRIGERACAO, CONDICIONAMENTO E PURIFICA CAO DE AR | SPRINGER |  | sem classe | Doação |  | condensador | 19/04/2012 |  | CONDENSADORA
split | 447800 | ativo | 24/04/2008 | 41-EQUIPAMENTOS PARA REFRIGERACAO, CONDICIONAMENTO E PURIFICA CAO DE AR | ELGIN | PAF30000-2 | sem classe | Compra | 30000 | evaporador | 13/02/2008 |  | CONDICIONADOR DE AR. 30.000 BTUS. TIPO SPLIT HI WALL. CICLO FRIO. 220 VOLTS/1F/. COM CONTROLE REMOTO SEM FIO.
split | 447801 | ativo | 24/04/2008 | 41-EQUIPAMENTOS PARA REFRIGERACAO, CONDICIONAMENTO E PURIFICA CAO DE AR | ELGIN | PAF30000-2 | sem classe | Compra | 30000 | evaporador | 13/02/2008 |  | CONDICIONADOR DE AR. 30.000 BTUS. TIPO SPLIT HI WALL. CICLO FRIO. 220 VOLTS/1F/. COM CONTROLE REMOTO SEM FIO.
split | 447802 | ativo | 24/04/2008 | 41-EQUIPAMENTOS PARA REFRIGERACAO, CONDICIONAMENTO E PURIFICA CAO DE AR | ELGIN | PAF30000-2 | sem classe | Compra | 30000 | evaporador | 13/02/2008 |  | CONDICIONADOR DE AR. 30.000 BTUS. TIPO SPLIT HI WALL. CICLO FRIO. 220 VOLTS/1F/. COM CONTROLE REMOTO SEM FIO.
split | 576147 | ativo | 15/06/2012 | 41-EQUIPAMENTOS PARA REFRIGERACAO, CONDICIONAMENTO E PURIFICA CAO DE AR | SPRINGER | 9000 BTUS | sem classe | Doação | 9000 | evaporador | 19/04/2012 |  | AR CONDICIONADO SPLIT HI WALL 9000 BTUS FRIO 220V (RF)

## NACSES
Match | Identificador | Status Bem | Data Situação | Grupo | Marca | Modelo | Selo PROCEL | Modo de aquisição | Potência frigorífica (BTU/h) | Tipo | Data de compra | Localização | Descrição

## OUVIDORIA
Match | Identificador | Status Bem | Data Situação | Grupo | Marca | Modelo | Selo PROCEL | Modo de aquisição | Potência frigorífica (BTU/h) | Tipo | Data de compra | Localização | Descrição
condensadora | 695971 | ativo | 14/03/2018 | 41-EQUIPAMENTOS PARA REFRIGERACAO, CONDICIONAMENTO E PURIFICA CAO DE AR | ELGIN | 45HVFE12B2IA | sem classe | Compra |  | condensador | 18/08/2017 |  | UNIDADE CONDENSADORA ELGIN 45HVFE12B2IA
condensadora | 693203 | ativo | 14/03/2018 | 41-EQUIPAMENTOS PARA REFRIGERACAO, CONDICIONAMENTO E PURIFICA CAO DE AR | ELGIN | 45HVFE12B2IA | sem classe | Compra |  | condensador | 18/08/2017 |  | UNIDADE CONDENSADORA ELGIN 45HVFE12B2IA
condensadora | 701031 | ativo | 14/03/2018 | 41-EQUIPAMENTOS PARA REFRIGERACAO, CONDICIONAMENTO E PURIFICA CAO DE AR | ELGIN | 45HVFE12B2IA | sem classe | Compra |  | condensador | 18/08/2017 |  | UNIDADE CONDENSADORA ELGIN 45HVFE12B2IA
condensadora | 701802 | ativo | 14/03/2018 | 41-EQUIPAMENTOS PARA REFRIGERACAO, CONDICIONAMENTO E PURIFICA CAO DE AR | ELGIN | 45HVFE12B2IA | sem classe | Compra |  | condensador | 18/08/2017 |  | UNIDADE CONDENSADORA ELGIN 45HVFE12B2IA
condensadora | 702974 | ativo | 14/03/2018 | 41-EQUIPAMENTOS PARA REFRIGERACAO, CONDICIONAMENTO E PURIFICA CAO DE AR | ELGIN | 45HVFE12B2IA | sem classe | Compra |  | condensador | 18/08/2017 |  | UNIDADE CONDENSADORA ELGIN 45HVFE12B2IA
split | 682247 | ativo | 23/10/2017 | 41-EQUIPAMENTOS PARA REFRIGERACAO, CONDICIONAMENTO E PURIFICA CAO DE AR | ELGIN | 45HVFI12B2IA | sem classe | Compra |  | evaporador | 18/08/2017 |  | CONDICIONADOR DE AR SPLIT ELGIN 45HVFI12B2IA
split | 682248 | ativo | 23/10/2017 | 41-EQUIPAMENTOS PARA REFRIGERACAO, CONDICIONAMENTO E PURIFICA CAO DE AR | ELGIN | 45HVFI12B2IA | sem classe | Compra |  | evaporador | 18/08/2017 |  | CONDICIONADOR DE AR SPLIT ELGIN 45HVFI12B2IA
split | 682249 | ativo | 23/10/2017 | 41-EQUIPAMENTOS PARA REFRIGERACAO, CONDICIONAMENTO E PURIFICA CAO DE AR | ELGIN | 45HVFI12B2IA | sem classe | Compra |  | evaporador | 18/08/2017 |  | CONDICIONADOR DE AR SPLIT ELGIN 45HVFI12B2IA
split | 682250 | ativo | 23/10/2017 | 41-EQUIPAMENTOS PARA REFRIGERACAO, CONDICIONAMENTO E PURIFICA CAO DE AR | ELGIN | 45HVFI12B2IA | sem classe | Compra |  | evaporador | 18/08/2017 |  | CONDICIONADOR DE AR SPLIT ELGIN 45HVFI12B2IA
split | 682251 | ativo | 23/10/2017 | 41-EQUIPAMENTOS PARA REFRIGERACAO, CONDICIONAMENTO E PURIFICA CAO DE AR | ELGIN | 45HVFI12B2IA | sem classe | Compra |  | evaporador | 18/08/2017 |  | CONDICIONADOR DE AR SPLIT ELGIN 45HVFI12B2IA

## PG
Match | Identificador | Status Bem | Data Situação | Grupo | Marca | Modelo | Selo PROCEL | Modo de aquisição | Potência frigorífica (BTU/h) | Tipo | Data de compra | Localização | Descrição
ar condicionado | 256598 | ativo | 29/11/2013 | 41-EQUIPAMENTOS PARA REFRIGERACAO, CONDICIONAMENTO E PURIFICA CAO DE AR | GREE | GJ18-22LM | sem classe | Compra | 18000 | janela | 22/06/2006 |  | APARELHO DE AR CONDICIONADO 18.000 BTUS. 220 VOLTS. SOMENTE FRIO. JANELA.
condicionador de ar | 449475 | ativo | 18/06/2008 | 41-EQUIPAMENTOS PARA REFRIGERACAO, CONDICIONAMENTO E PURIFICA CAO DE AR | SPRINGER | MCC125BB | sem classe | Compra | 12000 | janela | 28/04/2008 |  | CONDICIONADOR DE AR; TIPO JANELA; COM CAPACIDADE DE 12.000 BTU S; OPERACAO FRIO.COMANDO EXAUSTAO E VENTILACAO; COMPOSTO DE COMPRESSOR ROTATIVO.GABINETE DESLIZANTE; QUE DISPENSA BANDEJA E TIRANTES METALICOS DE FIXACAO; COM CONTROLE MECANICO;COM ALIMENTACAO ELETRICA 220V.60HZ; GARANTIA MINIMA DE 12 M
ar condicionado | 449476 | ativo | 18/06/2008 | 41-EQUIPAMENTOS PARA REFRIGERACAO, CONDICIONAMENTO E PURIFICA CAO DE AR | SPRIGER | ZCA215BB | sem classe | Compra | 21000 | janela | 28/04/2008 |  | APARELHO DE AR CONDICIONADO. TIPO JANELA. CAPACIDADE NOMINALMINIMA DE 21000 BTU/H. TENSAO NOMINAL DE 220 VOLTS. FREQUEN-CIA 60HZ. SOMENTE CICLO FRIO. COMPRESSOR ROTATIVO. RENOVACAODE AR. BAIXO NIVEL DE RUIDO.
ar condicionado | 449477 | ativo | 18/06/2008 | 41-EQUIPAMENTOS PARA REFRIGERACAO, CONDICIONAMENTO E PURIFICA CAO DE AR | SPRINGER | ZCA215BB | sem classe | Compra | 21000 | janela | 28/04/2008 |  | APARELHO DE AR CONDICIONADO. TIPO JANELA. CAPACIDADE NOMINALMINIMA DE 21000 BTU/H. TENSAO NOMINAL DE 220 VOLTS. FREQUEN-CIA 60HZ. SOMENTE CICLO FRIO. COMPRESSOR ROTATIVO. RENOVACAODE AR. BAIXO NIVEL DE RUIDO.
condicionador de ar | 715848 | ativo |  | 41-EQUIPAMENTOS PARA REFRIGERACAO, CONDICIONAMENTO E PURIFICA CAO DE AR | springer | zcb185rb | sem classe | Doação | 1800 | janela | 09/10/2017 |  | condicionador de ar, de janela, 220v, silentia 1800
condensadora | 601145 | ativo | 11/07/2013 | 41-EQUIPAMENTOS PARA REFRIGERACAO, CONDICIONAMENTO E PURIFICA CAO DE AR | SPRINTER |  | sem classe | Doação |  | condensador | 21/05/2013 |  | CONDENSADORA 18 QF 220 PADRAO <RF>
evaporadora | 601146 | ativo | 11/07/2013 | 41-EQUIPAMENTOS PARA REFRIGERACAO, CONDICIONAMENTO E PURIFICA CAO DE AR | SPRINGER |  | sem classe | Doação | 18000 | evaporador | 21/05/2013 |  | EVAPORADORA HW 18K Q/F PADRAO <RF>
evaporadora | 619605 | ativo | 06/05/2014 | 41-EQUIPAMENTOS PARA REFRIGERACAO, CONDICIONAMENTO E PURIFICA CAO DE AR | CARRIER |  | sem classe | Doação | 18000 | evaporador | 18/02/2014 |  | EVAPORADORA DE AR 18000 BTUS
condensadora | 696230 | ativo | 24/01/2017 | 41-EQUIPAMENTOS PARA REFRIGERACAO, CONDICIONAMENTO E PURIFICA CAO DE AR | MIDEA | 38FVCA18C5 | sem classe | Compra | 18000 | condensador | 23/01/2017 |  | CONDENSADORA CARRIER 18000 BTUS/H
condensadora | 696383 | ativo | 10/02/2010 | 41-EQUIPAMENTOS PARA REFRIGERACAO, CONDICIONAMENTO E PURIFICA CAO DE AR |  |  | sem classe | Compra |  | condensador | 10/08/2009 |  | CONDENSADORA
condensadora | 698249 | ativo | 10/02/2010 | 41-EQUIPAMENTOS PARA REFRIGERACAO, CONDICIONAMENTO E PURIFICA CAO DE AR |  |  | sem classe | Compra |  | condensador | 10/08/2009 |  | CONDENSADORA
condensadora | 698826 | ativo | 10/02/2010 | 41-EQUIPAMENTOS PARA REFRIGERACAO, CONDICIONAMENTO E PURIFICA CAO DE AR |  |  | sem classe | Compra |  | condensador | 22/10/2009 |  | CONDENSADORA
condensadora | 689196 | ativo | 10/02/2010 | 41-EQUIPAMENTOS PARA REFRIGERACAO, CONDICIONAMENTO E PURIFICA CAO DE AR |  |  | sem classe | Compra |  | condensador | 10/08/2009 |  | CONDENSADORA
condensadora | 689306 | ativo | 10/02/2010 | 41-EQUIPAMENTOS PARA REFRIGERACAO, CONDICIONAMENTO E PURIFICA CAO DE AR |  |  | sem classe | Compra |  | condensador | 10/08/2009 |  | CONDENSADORA
condensadora | 689307 | ativo | 10/02/2010 | 41-EQUIPAMENTOS PARA REFRIGERACAO, CONDICIONAMENTO E PURIFICA CAO DE AR |  |  | sem classe | Compra |  | condensador | 10/08/2009 |  | CONDENSADORA
condensadora | 693738 | ativo | 10/02/2010 | 41-EQUIPAMENTOS PARA REFRIGERACAO, CONDICIONAMENTO E PURIFICA CAO DE AR |  |  | sem classe | Compra |  | condensador | 10/08/2009 |  | CONDENSADORA
condensadora | 699379 | ativo | 24/01/2017 | 41-EQUIPAMENTOS PARA REFRIGERACAO, CONDICIONAMENTO E PURIFICA CAO DE AR | MIDEA | 38FVCA18C5 | sem classe | Compra | 18000 | condensador | 23/01/2017 |  | CONDENSADORA CARRIER 18000 BTUS/H
condensadora | 704306 | ativo | 10/02/2010 | 41-EQUIPAMENTOS PARA REFRIGERACAO, CONDICIONAMENTO E PURIFICA CAO DE AR |  |  | sem classe | Compra |  | condensador | 10/08/2009 |  | CONDENSADORA
condensadora | 704781 | ativo | 10/02/2010 | 41-EQUIPAMENTOS PARA REFRIGERACAO, CONDICIONAMENTO E PURIFICA CAO DE AR |  |  | sem classe | Compra |  | condensador | 22/10/2009 |  | CONDENSADORA
condensadora | 706385 | ativo | 10/02/2010 | 41-EQUIPAMENTOS PARA REFRIGERACAO, CONDICIONAMENTO E PURIFICA CAO DE AR |  |  | sem classe | Compra |  | condensador | 10/08/2009 |  | CONDENSADORA
condensadora | 706638 | ativo | 10/02/2010 | 41-EQUIPAMENTOS PARA REFRIGERACAO, CONDICIONAMENTO E PURIFICA CAO DE AR |  |  | sem classe | Compra |  | condensador | 10/08/2009 |  | CONDENSADORA
condensadora | 706837 | ativo | 10/02/2010 | 41-EQUIPAMENTOS PARA REFRIGERACAO, CONDICIONAMENTO E PURIFICA CAO DE AR |  |  | sem classe | Compra |  | condensador | 10/08/2009 |  | CONDENSADORA
condensadora | 707845 | ativo | 24/01/2017 | 41-EQUIPAMENTOS PARA REFRIGERACAO, CONDICIONAMENTO E PURIFICA CAO DE AR | MIDEA | 38FVCA18C5 | sem classe | Compra | 18000 | condensador | 23/01/2017 |  | CONDENSADORA CARRIER 18000 BTUS/H
condensadora | 708299 | ativo | 24/01/2017 | 41-EQUIPAMENTOS PARA REFRIGERACAO, CONDICIONAMENTO E PURIFICA CAO DE AR | MIDEA | 38FVCA18C5 | sem classe | Compra | 18000 | condensador | 23/01/2017 |  | CONDENSADORA CARRIER 18000 BTUS/H
condensadora | 708924 | ativo | 10/02/2010 | 41-EQUIPAMENTOS PARA REFRIGERACAO, CONDICIONAMENTO E PURIFICA CAO DE AR |  |  | sem classe | Compra |  | condensador | 10/08/2009 |  | CONDENSADORA
condensadora | 711533 | ativo | 20/09/2013 | 41-EQUIPAMENTOS PARA REFRIGERACAO, CONDICIONAMENTO E PURIFICA CAO DE AR |  |  | sem classe | Compra |  | condensador | 18/06/2010 |  | CONDENSADORA - PARTE EXTERNA DO AR CONDICIONADO.
condensadora | 765338 | ativo |  | 41-EQUIPAMENTOS PARA REFRIGERACAO, CONDICIONAMENTO E PURIFICA CAO DE AR | ecoblu | EBE12FDC | sem classe | Compra |  | condensador | 05/11/2019 |  | UNIDADE CONDENSADORA
evaporadora | 765332 | ativo |  | 41-EQUIPAMENTOS PARA REFRIGERACAO, CONDICIONAMENTO E PURIFICA CAO DE AR | ecoblu | EBI12FDC | sem classe | Compra | 12000 | evaporador | 05/11/2019 |  | UNIDADE EVAPORADORA 12000 btus
condensadora | 766372 | ativo |  | 41-EQUIPAMENTOS PARA REFRIGERACAO, CONDICIONAMENTO E PURIFICA CAO DE AR | gree | GWC18QD-D3DNB8M/O | sem classe | Compra | 18000 | condensador | 20/11/2019 |  | UNIDADE CONDENSADORA 18000 BTUS
condensadora | 766373 | ativo |  | 41-EQUIPAMENTOS PARA REFRIGERACAO, CONDICIONAMENTO E PURIFICA CAO DE AR | gree | GWC18QD-D3DNB8M/O | sem classe | Compra | 18000 | condensador | 20/11/2019 |  | UNIDADE CONDENSADORA 18000 BTUS
evaporadora | 766360 | ativo |  | 41-EQUIPAMENTOS PARA REFRIGERACAO, CONDICIONAMENTO E PURIFICA CAO DE AR | GREE | GWC18QD-D3DNB8M/I | sem classe | Compra | 18000 | evaporador | 20/11/2019 |  | UNIDADE EVAPORADORA 18000 btus
evaporadora | 766361 | ativo |  | 41-EQUIPAMENTOS PARA REFRIGERACAO, CONDICIONAMENTO E PURIFICA CAO DE AR | GREE | GWC18QD-D3DNB8M/I | sem classe | Compra | 18000 | evaporador | 20/11/2019 |  | UNIDADE EVAPORADORA 18000 btus
split | 671347 | ativo | 24/01/2017 | 41-EQUIPAMENTOS PARA REFRIGERACAO, CONDICIONAMENTO E PURIFICA CAO DE AR | MIDEA | 42FVCA18C5 | A | Compra | 18000 | evaporador | 13/01/2017 |  | CONDICIONADOR DE AR; DO TIPO SPLIT HI-WALL (PAREDE); COM CAPACIDADE DE NO MINIMO 18.000 BTU/H; OPERACAO: FRIO; VAZAO DE AR DE NO MINIMO 500 M3/H; COM FILTRO DO TIPO LAVAVEL; VOLTAGEM: 220 VOLTS. 60 HZ; COM CONSUMO APROXIMADO DE 1800 W; COM SELO PROCEL. CLASSIFICACAO ENERGETICA A; FUNCOES: REGULAGEM
split | 671348 | ativo | 24/01/2017 | 41-EQUIPAMENTOS PARA REFRIGERACAO, CONDICIONAMENTO E PURIFICA CAO DE AR | MIDEA | 42FVCA18C5 | A | Compra | 18000 | evaporador | 13/01/2017 |  | CONDICIONADOR DE AR; DO TIPO SPLIT HI-WALL (PAREDE); COM CAPACIDADE DE NO MINIMO 18.000 BTU/H; OPERACAO: FRIO; VAZAO DE AR DE NO MINIMO 500 M3/H; COM FILTRO DO TIPO LAVAVEL; VOLTAGEM: 220 VOLTS. 60 HZ; COM CONSUMO APROXIMADO DE 1800 W; COM SELO PROCEL. CLASSIFICACAO ENERGETICA A; FUNCOES: REGULAGEM
split | 671349 | ativo | 24/01/2017 | 41-EQUIPAMENTOS PARA REFRIGERACAO, CONDICIONAMENTO E PURIFICA CAO DE AR | MIDEA | 42FVCA18C5 | A | Compra | 18000 | evaporador | 13/01/2017 |  | CONDICIONADOR DE AR; DO TIPO SPLIT HI-WALL (PAREDE); COM CAPACIDADE DE NO MINIMO 18.000 BTU/H; OPERACAO: FRIO; VAZAO DE AR DE NO MINIMO 500 M3/H; COM FILTRO DO TIPO LAVAVEL; VOLTAGEM: 220 VOLTS. 60 HZ; COM CONSUMO APROXIMADO DE 1800 W; COM SELO PROCEL. CLASSIFICACAO ENERGETICA A; FUNCOES: REGULAGEM
split | 671350 | ativo | 24/01/2017 | 41-EQUIPAMENTOS PARA REFRIGERACAO, CONDICIONAMENTO E PURIFICA CAO DE AR | MIDEA | 42FVCA18C5 | A | Compra | 18000 | evaporador | 13/01/2017 |  | CONDICIONADOR DE AR; DO TIPO SPLIT HI-WALL (PAREDE); COM CAPACIDADE DE NO MINIMO 18.000 BTU/H; OPERACAO: FRIO; VAZAO DE AR DE NO MINIMO 500 M3/H; COM FILTRO DO TIPO LAVAVEL; VOLTAGEM: 220 VOLTS. 60 HZ; COM CONSUMO APROXIMADO DE 1800 W; COM SELO PROCEL. CLASSIFICACAO ENERGETICA A; FUNCOES: REGULAGEM

## PME
Match | Identificador | Status Bem | Data Situação | Grupo | Marca | Modelo | Selo PROCEL | Modo de aquisição | Potência frigorífica (BTU/h) | Tipo | Data de compra | Localização | Descrição
ar condicionado | 48824 | ativo | 01/12/2009 | 41-EQUIPAMENTOS PARA REFRIGERACAO, CONDICIONAMENTO E PURIFICA CAO DE AR | ELGIN | 180000 BTU/H | sem classe | Compra | 18000 | sem classe | 23/02/1996 |  | APARELHO DE AR CONDICIONADO COM 18000 BTU/H. 220V. 60 HZ. SOMENTE CICLO FRIO. CORRENTE NOMINAL: 16 A.
ar condicionado | 55690 | ativo | 02/12/2010 | 41-EQUIPAMENTOS PARA REFRIGERACAO, CONDICIONAMENTO E PURIFICA CAO DE AR | SPRINGER | MUNDIAL | sem classe | Compra | 30000 | sem classe | 29/12/1997 |  | APARELHO DE AR CONDICIONADO 30.000BTUS. 220 V. 60 HZ. CORRENTE NOMINAL: 25A. SOMENTE FRIO.
ar condicionado | 62375 | ativo | 02/12/2010 | 41-EQUIPAMENTOS PARA REFRIGERACAO, CONDICIONAMENTO E PURIFICA CAO DE AR | SPRINGER | INNOVARE-DCA-185-D | sem classe | Compra | 18000 | sem classe | 04/04/2000 |  | APARELHO DE AR CONDICIONADO COM 18000 BTU/H. 220V. 60 HZ. SOMENTE CICLO FRIO. CORRENTE NOMINAL: 16 A.
ar condicionado | 98679 | ativo | 19/02/2009 | 41-EQUIPAMENTOS PARA REFRIGERACAO, CONDICIONAMENTO E PURIFICA CAO DE AR | GREE | JANELA CICLO FRIO | sem classe | Compra | 10000 | janela | 19/01/2006 |  | APARELHO DE AR CONDICIONADO 10.000 BTU/H. TIPO JANELA. SOMENTE CICLO FRIO. ALIMENTACAO ELETRICA DE 220V..60 HZ.
ar condicionado | 250146 | ativo | 25/11/2008 | 41-EQUIPAMENTOS PARA REFRIGERACAO, CONDICIONAMENTO E PURIFICA CAO DE AR |  | INNOVARE | sem classe | Compra | 10500 | janela | 02/02/1999 |  | APARELHO DE AR CONDICIONADO COM CAPACIDADE PARA 10500/BTUS SOMENTE FRIO. CONVECIONAL. CAIXA EM A.B.S.. 220 VOLTS. 60 HZ. TIPO JANELA
condicionador de ar | 766060 | ativo |  | 41-EQUIPAMENTOS PARA REFRIGERACAO, CONDICIONAMENTO E PURIFICA CAO DE AR | ELGIN | SPLIT HW | sem classe | Compra | 12000 | sem classe | 01/10/2019 |  | CONDICIONADOR DE AR 12000BTUS
condensadora | 706393 | ativo | 19/06/2012 | 41-EQUIPAMENTOS PARA REFRIGERACAO, CONDICIONAMENTO E PURIFICA CAO DE AR | ELGIM | SRFE-1.800 | sem classe | Compra |  | condensador | 06/06/2012 |  | CONDENSADORA
condensadora | 706645 | ativo | 19/06/2012 | 41-EQUIPAMENTOS PARA REFRIGERACAO, CONDICIONAMENTO E PURIFICA CAO DE AR | YORK | DJDA-12FS-ADK | sem classe | Compra |  | condensador | 06/06/2012 |  | CONDENSADORA DE AR

## PRDU
Match | Identificador | Status Bem | Data Situação | Grupo | Marca | Modelo | Selo PROCEL | Modo de aquisição | Potência frigorífica (BTU/h) | Tipo | Data de compra | Localização | Descrição
ar condicionado | 433793 | ativo | 14/03/2017 | 41-EQUIPAMENTOS PARA REFRIGERACAO, CONDICIONAMENTO E PURIFICA CAO DE AR | SPRINGER | COMPACTO-SILENTIA | sem classe | Compra | 12000 | janela | 09/03/2007 |  | APARELHO DE AR CONDICIONADO. TIPO JANELA. CAPACIDADE NOMINALMINIMA DE 12000 BTU/H. TENSAO NOMINAL DE 220 VOLTS. FREQUEN-CIA 60HZ. SOMENTE CICLO FRIO. COMPRESSOR ROTATIVO.COMANDO DEEXASTAO E VENTILACAO. QUE PERMITEM RENOVACAO DE AR INTERNO EGABINETE DESLIZANTE. -LOCALIZADO NA COOPERATIVA-BLOCO MODUL.REIT I-PREF.-PROC.01-23326/10
ar condicionado | 433791 | ativo | 14/03/2017 | 41-EQUIPAMENTOS PARA REFRIGERACAO, CONDICIONAMENTO E PURIFICA CAO DE AR | SPRINGER | COMPACTO-SILENTIA | sem classe | Compra | 12000 | janela | 09/03/2007 |  | APARELHO DE AR CONDICIONADO. TIPO JANELA. CAPACIDADE NOMINALMINIMA DE 12000 BTU/H. TENSAO NOMINAL DE 220 VOLTS. FREQUEN-CIA 60HZ. SOMENTE CICLO FRIO. COMPRESSOR ROTATIVO.COMANDO DEEXASTAO E VENTILACAO. QUE PERMITEM RENOVACAO DE AR INTERNO EGABINETE DESLIZANTE. -LOCALIZADO NA COOPERATIVA-BLOCO MOD.REIT I-PREF.-PROC. 01-23326/10
ar condicionado | 433792 | ativo | 14/03/2017 | 41-EQUIPAMENTOS PARA REFRIGERACAO, CONDICIONAMENTO E PURIFICA CAO DE AR | SPRINGER | COMPACTO-SILENTIA | sem classe | Compra | 12000 | janela | 09/03/2007 |  | APARELHO DE AR CONDICIONADO. TIPO JANELA. CAPACIDADE NOMINALMINIMA DE 12000 BTU/H. TENSAO NOMINAL DE 220 VOLTS. FREQUEN-CIA 60HZ. SOMENTE CICLO FRIO. COMPRESSOR ROTATIVO.COMANDO DEEXASTAO E VENTILACAO. QUE PERMITEM RENOVACAO DE AR INTERNO EGABINETE DESLIZANTE. -LOCALIZADO NA COOPERATIVA-BLOCO MODUL.-REIT I-PREF.-PROC.01-23326/10
evaporadora | 673071 | ativo | 15/03/2017 | 41-EQUIPAMENTOS PARA REFRIGERACAO, CONDICIONAMENTO E PURIFICA CAO DE AR | PHILCO | NADA INFORMADO | sem classe | Doação | 30000 | evaporador | 10/02/2017 |  | SISTEMA DE AR CONDICIONADO - EVAPORADORA - 30000 BTUS HIL WALL
evaporadora | 689232 | ativo | 20/10/2008 | 41-EQUIPAMENTOS PARA REFRIGERACAO, CONDICIONAMENTO E PURIFICA CAO DE AR | SPRINGER | 38XCEO18515MS | sem classe | Compra |  | evaporador | 24/09/2008 |  | EVAPORADORA
condensadora | 708889 | ativo | 15/03/2017 | 41-EQUIPAMENTOS PARA REFRIGERACAO, CONDICIONAMENTO E PURIFICA CAO DE AR | PHILCO | NADA INFORMADO | sem classe | Doação | 30000 | condensador | 10/02/2017 |  | CONDENSADORA 30.000 BTUS

## PRE
Match | Identificador | Status Bem | Data Situação | Grupo | Marca | Modelo | Selo PROCEL | Modo de aquisição | Potência frigorífica (BTU/h) | Tipo | Data de compra | Localização | Descrição
ar condicionado | 48480 | ativo | 21/11/2013 | 41-EQUIPAMENTOS PARA REFRIGERACAO, CONDICIONAMENTO E PURIFICA CAO DE AR | SPRINGER | MUNDIAL | sem classe | Compra | 7500 | sem classe | 15/12/1995 |  | APARELHO DE AR CONDICIONADO COM CAPACIDADE DE 7.500 BTU/H. TENSAO NOMINAL 220 V. FREQUENCIA NOMINAL DE 60 HZ. SOMENTE CICLO FRIO. CORRENTE NOMINAL 5A./
ar condicionado | 60834 | ativo | 02/08/2018 | 41-EQUIPAMENTOS PARA REFRIGERACAO, CONDICIONAMENTO E PURIFICA CAO DE AR | ELGIN | EJF18000/2 | sem classe | Compra | 18000 | janela | 15/09/1999 |  | APARELHO DE AR CONDICIONADO. TIPO JANELA. CAPACIDADE NOMINAL18000 BTUS/H. BAIXO NIVEL DE RUIDO. 03 VELOCIDADES DE REFRIGERACAO (ALTA. MEDIA E BAIXA). CIRCULACAO C/ CAPACIDADE MINIMA DE 800 M3/H.TENSAO DE ALIMENTACAO 220 V..60 HZ. FATOR DE POTENCIA MINIMA DE 0.90.CORRENTE NOMINAL 16A. SOMENTE CICLO FRIO.
ar condicionado | 73375 | ativo | 01/02/2018 | 41-EQUIPAMENTOS PARA REFRIGERACAO, CONDICIONAMENTO E PURIFICA CAO DE AR | CARRIER | IDEALE | sem classe | Compra | 24000 | sem classe | 05/12/2001 |  | APARELHO DE AR CONDICIONADO.24000 BTU DE CAPACIDADE. CICLO FRIO. COM CONTROLE REMOTO SEM FIO. TENSAO 220V.
ar condicionado | 563004 | ativo | 20/01/2012 | 41-EQUIPAMENTOS PARA REFRIGERACAO, CONDICIONAMENTO E PURIFICA CAO DE AR | CARRIER |  | sem classe | Doação | 22000 | sem classe | 19/08/2011 |  | AR CONDICIONADO CARRIER 22.000 BTUS 220V <RF>.
ar condicionado | 563003 | ativo | 20/01/2012 | 41-EQUIPAMENTOS PARA REFRIGERACAO, CONDICIONAMENTO E PURIFICA CAO DE AR | CARRIER |  | sem classe | Doação | 22000 | sem classe | 19/08/2011 |  | AR CONDICIONADO CARRIER 22.000 BTUS 220V <RF>.
ar condicionado | 563005 | ativo | 20/01/2012 | 41-EQUIPAMENTOS PARA REFRIGERACAO, CONDICIONAMENTO E PURIFICA CAO DE AR | CARRIER |  | sem classe | Doação | 12000 | sem classe | 19/08/2011 |  | AR CONDICIONADO CARRIER 12.000 BTUS 220V <RF>.
ar condicionado | 563006 | ativo | 20/01/2012 | 41-EQUIPAMENTOS PARA REFRIGERACAO, CONDICIONAMENTO E PURIFICA CAO DE AR | CARRIER |  | sem classe | Doação | 12000 | sem classe | 19/08/2011 |  | AR CONDICIONADO CARRIER 12.000 BTUS 220V <RF>.
condensadora | 696239 | ativo | 19/03/2012 | 41-EQUIPAMENTOS PARA REFRIGERACAO, CONDICIONAMENTO E PURIFICA CAO DE AR | CARRIER | 38KCA18515MC | sem classe | Doação |  | condensador | 19/08/2011 |  | CONDENSADORA
condensadora | 698887 | ativo | 19/03/2012 | 41-EQUIPAMENTOS PARA REFRIGERACAO, CONDICIONAMENTO E PURIFICA CAO DE AR | CARRIER | 38KCAO22515MC | sem classe | Doação |  | condensador | 19/08/2011 |  | CONDENSADORA
condensadora | 689616 | ativo | 11/02/2020 | 41-EQUIPAMENTOS PARA REFRIGERACAO, CONDICIONAMENTO E PURIFICA CAO DE AR | FUJITSU |  | sem classe | Compra |  | condensador | 29/09/2014 |  | CONDENSADORA
condensadora | 700767 | ativo | 11/02/2020 | 41-EQUIPAMENTOS PARA REFRIGERACAO, CONDICIONAMENTO E PURIFICA CAO DE AR | FUJITSU | A0BA30LFTL | sem classe | Compra | 29000 | condensador | 30/04/2014 |  | CONDENSADORA DE AR 29.000 BTUS Q/F. FUJITSU. 220V.
condensadora | 701038 | ativo | 19/03/2012 | 41-EQUIPAMENTOS PARA REFRIGERACAO, CONDICIONAMENTO E PURIFICA CAO DE AR | CARRIER | 38KCAO12515MC | sem classe | Doação |  | condensador | 19/08/2011 |  | CONDENSADORA
evaporadora | 701238 | ativo | 18/09/2013 | 41-EQUIPAMENTOS PARA REFRIGERACAO, CONDICIONAMENTO E PURIFICA CAO DE AR |  |  | sem classe | Compra | 18000 | evaporador | 15/03/2013 |  | EVAPORADORA 18.000 BTUS FRIO
condensadora | 707855 | ativo | 19/03/2012 | 41-EQUIPAMENTOS PARA REFRIGERACAO, CONDICIONAMENTO E PURIFICA CAO DE AR | CARRIER | 38KCAO12515MC | sem classe | Doação |  | condensador | 19/08/2011 |  | CONDENSADORA
condensadora | 711549 | ativo | 11/02/2020 | 41-EQUIPAMENTOS PARA REFRIGERACAO, CONDICIONAMENTO E PURIFICA CAO DE AR |  | FUJITSU | sem classe | Compra |  | condensador | 14/03/2014 |  | CONDENSADORA
condensadora | 711720 | ativo | 11/02/2020 | 41-EQUIPAMENTOS PARA REFRIGERACAO, CONDICIONAMENTO E PURIFICA CAO DE AR | FUJITSU | A0BA30LFTL | sem classe | Compra | 29000 | condensador | 30/04/2014 |  | CONDENSADORA DE AR 29.000 BTUS Q/F. FUJITSU. 220V.
condensadora | 712379 | ativo | 11/02/2020 | 41-EQUIPAMENTOS PARA REFRIGERACAO, CONDICIONAMENTO E PURIFICA CAO DE AR | FUJITSU | A0BA30LFTL | sem classe | Compra | 29000 | condensador | 30/04/2014 |  | CONDENSADORA DE AR 29.000 BTUS Q/F. FUJITSU. 220V.
condensadora | 712838 | ativo | 19/03/2012 | 41-EQUIPAMENTOS PARA REFRIGERACAO, CONDICIONAMENTO E PURIFICA CAO DE AR | CARRIER | 38KCAO22515MC | sem classe | Doação |  | condensador | 19/08/2011 |  | CONDENSADORA

## PRE - CAC
Match | Identificador | Status Bem | Data Situação | Grupo | Marca | Modelo | Selo PROCEL | Modo de aquisição | Potência frigorífica (BTU/h) | Tipo | Data de compra | Localização | Descrição
ar condicionado | 30692 | ativo | 18/09/2013 | 41-EQUIPAMENTOS PARA REFRIGERACAO, CONDICIONAMENTO E PURIFICA CAO DE AR | CONSUL | CA3082F | sem classe | Doação | 12000 | sem classe |  |  | APARELHO DE AR CONDICIONADO 12000 BTUS
ar condicionado | 30694 | ativo | 18/09/2013 | 41-EQUIPAMENTOS PARA REFRIGERACAO, CONDICIONAMENTO E PURIFICA CAO DE AR | CONSUL | CA3082F | sem classe | Doação | 12000 | sem classe |  |  | APARELHO DE AR CONDICIONADO 12000 BTUS
ar condicionado | 74918 | ativo | 18/09/2013 | 41-EQUIPAMENTOS PARA REFRIGERACAO, CONDICIONAMENTO E PURIFICA CAO DE AR | CONSUL | AIR MASTER 30000 | sem classe | Compra | 30000 | janela | 14/03/2002 |  | APARELHO DE AR CONDICIONADO. TIPO JANELA. COM CAPACIDADE NO-MINAL DE 30000 BTU/H. TENSAO NOMINAL 220 V. FREQUENCIA NOMI-NAL DE 60 HZ. SOMENTE CICLO FRIO. CORRENTE NOMINAL DE 25A.
ar condicionado | 85128 | ativo | 12/02/2014 | 41-EQUIPAMENTOS PARA REFRIGERACAO, CONDICIONAMENTO E PURIFICA CAO DE AR | TOTALINE | MUNDIAL | sem classe | Compra | 18000 | janela | 18/09/2003 |  | APARELHO DE AR CONDICIONADO. 18000 BTU/H. TIPO JANELA. ALI- MENTACAO ELETRICA 220 VOLTS. 60 HERTZ. CICLO QUENTE E FRIO.
condensador | 705766 | ativo | 20/04/2016 | 41-EQUIPAMENTOS PARA REFRIGERACAO, CONDICIONAMENTO E PURIFICA CAO DE AR | ELGIN |  | sem classe | Compra |  | condensador | 11/02/2014 |  | CONDENSADOR

## PRE - CASA DO LAGO
Match | Identificador | Status Bem | Data Situação | Grupo | Marca | Modelo | Selo PROCEL | Modo de aquisição | Potência frigorífica (BTU/h) | Tipo | Data de compra | Localização | Descrição
ar condicionado | 74970 | ativo | 05/07/2010 | 41-EQUIPAMENTOS PARA REFRIGERACAO, CONDICIONAMENTO E PURIFICA CAO DE AR | CARRIER | MODERNITA | sem classe | Compra | 60000 | sem classe | 25/03/2002 |  | APARELHO DE AR CONDICIONADO DE 60.000 BTU/H. 220 V. 60 HZ. SSOMENTE FRIO. CORRENTE NOMINAL 18.8 A.
ar condicionado | 74971 | ativo | 05/07/2010 | 41-EQUIPAMENTOS PARA REFRIGERACAO, CONDICIONAMENTO E PURIFICA CAO DE AR | CARRIER | MODERNITA | sem classe | Compra | 60000 | sem classe | 25/03/2002 |  | APARELHO DE AR CONDICIONADO DE 60.000 BTU/H. 220 V. 60 HZ. SSOMENTE FRIO. CORRENTE NOMINAL 18.8 A.
condensadora | 537184 | ativo | 20/01/2011 | 41-EQUIPAMENTOS PARA REFRIGERACAO, CONDICIONAMENTO E PURIFICA CAO DE AR |  | 38XCD024515MS | sem classe | Compra | 24000 | condensador | 22/12/2009 |  | CONDENSADORA SPRINGER HW 24000 BTU
condensadora | 537185 | ativo | 20/01/2011 | 41-EQUIPAMENTOS PARA REFRIGERACAO, CONDICIONAMENTO E PURIFICA CAO DE AR |  | 38XCD024515MS | sem classe | Compra | 24000 | condensador | 22/12/2009 |  | CONDENSADORA SPRINGER HW 24000 BTU
evaporadora | 537186 | ativo | 20/01/2011 | 41-EQUIPAMENTOS PARA REFRIGERACAO, CONDICIONAMENTO E PURIFICA CAO DE AR |  | 42X0C024515LS | sem classe | Compra | 24000 | evaporador | 22/12/2009 |  | EVAPORADORA SPRINGER HW 24000 BTU
evaporadora | 537187 | ativo | 20/01/2011 | 41-EQUIPAMENTOS PARA REFRIGERACAO, CONDICIONAMENTO E PURIFICA CAO DE AR |  | 42X0C024515LS | sem classe | Compra | 24000 | evaporador | 22/12/2009 |  | EVAPORADORA SPRINGER HW 24000 BTU

## PRE - CIS GUANABARA
Match | Identificador | Status Bem | Data Situação | Grupo | Marca | Modelo | Selo PROCEL | Modo de aquisição | Potência frigorífica (BTU/h) | Tipo | Data de compra | Localização | Descrição
condicionador de ar | 628694 | ativo | 22/10/2014 | 41-EQUIPAMENTOS PARA REFRIGERACAO, CONDICIONAMENTO E PURIFICA CAO DE AR | DELONGHI |  | sem classe | Doação | 12000 | portátil | 21/02/2014 |  | CONDICIONADOR DE AR PORTÁTIL 12.000 BTUS 110V

## PRE - DIRCUL
Match | Identificador | Status Bem | Data Situação | Grupo | Marca | Modelo | Selo PROCEL | Modo de aquisição | Potência frigorífica (BTU/h) | Tipo | Data de compra | Localização | Descrição

## PREFEITURA
Match | Identificador | Status Bem | Data Situação | Grupo | Marca | Modelo | Selo PROCEL | Modo de aquisição | Potência frigorífica (BTU/h) | Tipo | Data de compra | Localização | Descrição
condicionador de ar | 675552 | ativo | 04/05/2017 | 41-EQUIPAMENTOS PARA REFRIGERACAO, CONDICIONAMENTO E PURIFICA CAO DE AR | SPRINTER | MINIMAXI | sem classe | Compra |  | janela | 28/04/2011 |  | CONDICIONADOR DE AR DE JANELA
condicionador de ar | 675553 | ativo | 04/05/2017 | 41-EQUIPAMENTOS PARA REFRIGERACAO, CONDICIONAMENTO E PURIFICA CAO DE AR | SPRINTER | MINIMAXI | sem classe | Compra |  | janela | 28/04/2011 |  | CONDICIONADOR DE AR DE JANELA
condicionador de ar | 675554 | ativo | 04/05/2017 | 41-EQUIPAMENTOS PARA REFRIGERACAO, CONDICIONAMENTO E PURIFICA CAO DE AR | SPRINTER | MINIMAXI | sem classe | Compra |  | janela | 28/04/2011 |  | CONDICIONADOR DE AR DE JANELA
ar condicionado | 18279 | ativo | 05/02/2015 | 41-EQUIPAMENTOS PARA REFRIGERACAO, CONDICIONAMENTO E PURIFICA CAO DE AR | SPRINGER | 180I23F | Antes PROCEL | Compra | 18000 | sem classe | 04/01/1986 |  | APARELHO DE AR CONDICIONADO 18000 BTU FRIO
ar condicionado | 26646 | ativo | 05/02/2015 | 41-EQUIPAMENTOS PARA REFRIGERACAO, CONDICIONAMENTO E PURIFICA CAO DE AR | SPRINGER | MUNDIAL | Antes PROCEL | Compra | 7500 | sem classe | 04/11/1991 |  | APARELHO DE AR CONDICIONADO C/CAPAC 7500 BTUS FRIO 220V
condicionador de ar | 46005 | ativo | 14/12/2012 | 41-EQUIPAMENTOS PARA REFRIGERACAO, CONDICIONAMENTO E PURIFICA CAO DE AR | SPRINGER | MUNDIAL | Antes PROCEL | Doação | 18000 | sem classe | 25/10/1993 |  | CONDICIONADOR DE AR 18.000 BTUS. 220V FRIO
condicionador de ar | 46636 | ativo | 03/06/2015 | 41-EQUIPAMENTOS PARA REFRIGERACAO, CONDICIONAMENTO E PURIFICA CAO DE AR | SPRINGER | MUNDIAL | sem classe | Doação | 10500 | sem classe | 29/03/1995 |  | CONDICIONADOR DE AR DE 10.500 BTUS. TENSAO NOMINAL DE 220 V. BAIXO NIVEL DE RUIDO. FREQUENCIA NOMINAL DE 60 HZ. SOMENTE CICLO FRIO.CORRENTE NOMINAL DE 10A.
condicionador de ar | 46637 | ativo | 14/10/2020 | 41-EQUIPAMENTOS PARA REFRIGERACAO, CONDICIONAMENTO E PURIFICA CAO DE AR | SPRINGER | MUNDIAL | sem classe | Doação | 10500 | sem classe | 29/03/1995 |  | CONDICIONADOR DE AR DE 10.500 BTUS. TENSAO NOMINAL DE 220 V. BAIXO NIVEL DE RUIDO. FREQUENCIA NOMINAL DE 60 HZ. SOMENTE CICLO FRIO.CORRENTE NOMINAL DE 10A.
ar condicionado | 50276 | ativo | 22/01/2015 | 41-EQUIPAMENTOS PARA REFRIGERACAO, CONDICIONAMENTO E PURIFICA CAO DE AR | CONSUL | CF 12E | sem classe | Compra | 12000 | sem classe | 13/09/1996 |  | APARELHO DE AR CONDICIONADO COM CAPACIDADE NOMINAL DE 12000 BTU/H. TENSAO DE ALIMENTACAO DE 220 V. 60 HZ. SOMENTE FRIO. BAIXO NIVEL DE RUIDO. COM FATOR DE POTENCIA MINIMA DE 0.90. CORRENTE NOMINAL 12 A.
ar condicionado | 276742 | ativo | 22/01/2015 | 41-EQUIPAMENTOS PARA REFRIGERACAO, CONDICIONAMENTO E PURIFICA CAO DE AR | SPRINGER |  | Antes PROCEL | Compra | 10000 | sem classe | 25/09/1987 |  | APARELHO DE AR CONDICIONADO CAPAC 10000 BTU S
condicionador de ar | 51486 | ativo | 04/02/2014 | 41-EQUIPAMENTOS PARA REFRIGERACAO, CONDICIONAMENTO E PURIFICA CAO DE AR | SPRINGER |  | sem classe | Doação | 18000 | sem classe | 30/11/1996 |  | CONDICIONADOR DE AR 18000 BTUS.RF
condicionador de ar | 51488 | ativo | 28/01/2014 | 41-EQUIPAMENTOS PARA REFRIGERACAO, CONDICIONAMENTO E PURIFICA CAO DE AR | SPRINGER |  | sem classe | Doação | 12500 | sem classe | 30/11/1996 |  | CONDICIONADOR DE AR 12.500 BTUS.RF
condicionador de ar | 51490 | ativo | 25/06/2018 | 41-EQUIPAMENTOS PARA REFRIGERACAO, CONDICIONAMENTO E PURIFICA CAO DE AR | CONSUL |  | sem classe | Doação | 12000 | sem classe | 30/11/1996 |  | CONDICIONADOR DE AR 12000 BTUS
condicionador de ar | 53113 | ativo | 17/10/2019 | 41-EQUIPAMENTOS PARA REFRIGERACAO, CONDICIONAMENTO E PURIFICA CAO DE AR | CONSUL | AIR MASTER | sem classe | Compra | 12000 | janela | 19/02/1997 |  | CONDICIONADOR DE AR APARELHO DE JANELA CAPACIDADE DE 12000 BTUS/H
condicionador de ar | 53118 | ativo | 10/02/2020 | 41-EQUIPAMENTOS PARA REFRIGERACAO, CONDICIONAMENTO E PURIFICA CAO DE AR | CONSUL 10000 | AIR MASTER | sem classe | Compra | 10000 | janela | 19/02/1997 |  | CONDICIONADOR DE AR. APARELHO DE JANELA - CAPACIDADE 10000BTU/H
ar condicionado | 53663 | ativo | 22/01/2015 | 41-EQUIPAMENTOS PARA REFRIGERACAO, CONDICIONAMENTO E PURIFICA CAO DE AR | ELGIN | ELF 10000-2 | sem classe | Compra | 10500 | sem classe | 12/09/1997 |  | APARELHO DE AR CONDICIONADO DE 10000/10500 BTUS/H. TENSAO NOMINAL DE 220 VOLTS. FREQUENCIA NOMINAL DE 60HZ. SOMENTE CI -CLO FRIO. CORRENTE NOMINAL DE 10A.
ar condicionado | 53662 | ativo | 22/01/2015 | 41-EQUIPAMENTOS PARA REFRIGERACAO, CONDICIONAMENTO E PURIFICA CAO DE AR | ELGIN | ELF 10000-2 | sem classe | Compra | 10500 | sem classe | 12/09/1997 |  | APARELHO DE AR CONDICIONADO DE 10000/10500 BTUS/H. TENSAO NOMINAL DE 220 VOLTS. FREQUENCIA NOMINAL DE 60HZ. SOMENTE CI -CLO FRIO. CORRENTE NOMINAL DE 10A.
ar condicionado | 55512 | ativo | 14/12/2012 | 41-EQUIPAMENTOS PARA REFRIGERACAO, CONDICIONAMENTO E PURIFICA CAO DE AR | CONSUL | AIR MASTER 12000 | sem classe | Compra | 15000 | janela | 04/12/1997 |  | APARELHO DE AR CONDICIONADO. TIPO JANELA. COM CAPACIDADE NOMINAL DE 15000 BTU S. TENSAO DE ALIMENTACAO 220V. SO- MENTE CICLO FRIO. CORRENTE NOMINAL DE 14A. 60 HZ.
ar condicionado | 56459 | ativo | 05/02/2014 | 41-EQUIPAMENTOS PARA REFRIGERACAO, CONDICIONAMENTO E PURIFICA CAO DE AR | CONSUL |  | sem classe | Compra | 21000 | sem classe | 24/04/1998 |  | APARELHO DE AR CONDICIONADO COM CAPACIDADE NOMINAL DE 21000 BTU/H. TENSAO DE ALIMENTACAO DE 220 V. 60 HZ. SOMENTE FRIO.
ar condicionado | 56461 | ativo | 14/12/2012 | 41-EQUIPAMENTOS PARA REFRIGERACAO, CONDICIONAMENTO E PURIFICA CAO DE AR | CONSUL |  | sem classe | Compra | 21000 | sem classe | 24/04/1998 |  | APARELHO DE AR CONDICIONADO COM CAPACIDADE NOMINAL DE 21000 BTU/H. TENSAO DE ALIMENTACAO DE 220 V. 60 HZ. SOMENTE FRIO.
ar condicionado | 56717 | ativo | 06/02/2015 | 41-EQUIPAMENTOS PARA REFRIGERACAO, CONDICIONAMENTO E PURIFICA CAO DE AR | SPRINGER | LINHA MUNDIAL | sem classe | Compra | 30000 | janela | 20/05/1998 |  | APARELHO DE AR CONDICIONADO. TIPO JANELA. COM CAPACIDADE NO-MINAL DE 30000 BTU/H. TENSAO NOMINAL 220 V. FREQUENCIA NOMI-NAL DE 60 HZ. SOMENTE CICLO FRIO. CORRENTE NOMINAL DE 25A.
ar condicionado | 57570 | ativo | 22/11/2000 | 41-EQUIPAMENTOS PARA REFRIGERACAO, CONDICIONAMENTO E PURIFICA CAO DE AR | SPRINGER | MUNDIAL-10500 | sem classe | Compra | 10500 | sem classe | 26/02/1998 |  | APARELHO DE AR CONDICIONADO COMPACTO MUNDIAL 10500 BTUS/H. FRIO. 220 V
ar condicionado | 58456 | ativo | 24/08/2010 | 41-EQUIPAMENTOS PARA REFRIGERACAO, CONDICIONAMENTO E PURIFICA CAO DE AR | SPRINGER | MUNDIAL-21000BTU | sem classe | Compra | 21000 | janela | 16/12/1998 |  | APARELHO DE AR CONDICIONADO. TIPO JANELA. CAPACIDADE NOMINALDE 21000 BTUS/H. TENSAO NOMINAL 220 VOLTS. FREQUENCIA NOMI- NAL DE 60HZ. SOMENTE CICLO FRIO. CORRENTE NOMINAL DE 18A.
ar condicionado | 58931 | ativo | 18/02/2014 | 41-EQUIPAMENTOS PARA REFRIGERACAO, CONDICIONAMENTO E PURIFICA CAO DE AR | - | LINHA BRYANT | sem classe | Compra | 21000 | janela | 25/02/1999 |  | APARELHO DE AR CONDICIONADO. TIPO JANELA. COM CAPACIDADE NO-MINAL DE 21000 BTU S. TENSAO DE ALIMENTACAO DE 220 VOLTS. SOMENTE CICLO FRIO. CORRENTE NOMINAL DE 10.7 A. 60HZ
ar condicionado | 76135 | ativo | 20/03/2012 | 41-EQUIPAMENTOS PARA REFRIGERACAO, CONDICIONAMENTO E PURIFICA CAO DE AR | SPRINGER | MUNDIAL | sem classe | Compra | 30000 | janela | 07/06/2002 |  | APARELHO DE AR CONDICIONADO. TIPO JANELA. COM CAPACIDADE NO-MINAL DE 30000 BTU/H. TENSAO NOMINAL 220 V. FREQUENCIA NOMI-NAL DE 60 HZ. SOMENTE CICLO FRIO. CORRENTE NOMINAL DE 25A.
ar condicionado | 76143 | ativo | 24/11/2009 | 41-EQUIPAMENTOS PARA REFRIGERACAO, CONDICIONAMENTO E PURIFICA CAO DE AR | SPRINGER | MUNDIAL | sem classe | Compra | 15000 | janela | 04/06/2002 |  | APARELHO DE AR CONDICIONADO 15.000 BTU/H.TIPO JANELA.SOMENTECICLO FRIO. ALIMENTACAO ELETRICA DE 220 V.. 60HZ.
ar condicionado | 78999 | ativo | 30/01/2014 | 41-EQUIPAMENTOS PARA REFRIGERACAO, CONDICIONAMENTO E PURIFICA CAO DE AR | SPRINGER | MUNDIAL | sem classe | Compra | 18000 | janela | 01/10/2002 |  | APARELHO DE AR CONDICIONADO. TIPO JANELA. CICLO QUENTE E FRIO. CAPACIDADE DE 18.000 BTU/H. ALIMENTACAO ELETRICA DE 220 V. 60 HZ. CORRENTE NOMINAL DE 16 A. SILENCIOSO
ar condicionado | 84558 | ativo | 19/06/2013 | 41-EQUIPAMENTOS PARA REFRIGERACAO, CONDICIONAMENTO E PURIFICA CAO DE AR | SPRINGER | INNOVARE | sem classe | Compra | 7500 | janela | 03/07/2003 |  | APARELHO DE AR CONDICIONADO. TIPO JANELA. COM CAPACIDADE NOMINAL DE 7500 BTUS. SOMENTE CICLO FRIO. TENSAO DE ALI- MENTACAO DE 220V. 60 HZ. CORRENTE NOMINAL DE 5A.
ar condicionado | 84559 | ativo | 01/08/2016 | 41-EQUIPAMENTOS PARA REFRIGERACAO, CONDICIONAMENTO E PURIFICA CAO DE AR | SPRINGER | INNOVARE | sem classe | Compra | 7500 | janela | 03/07/2003 |  | APARELHO DE AR CONDICIONADO. TIPO JANELA. COM CAPACIDADE NOMINAL DE 7500 BTUS. SOMENTE CICLO FRIO. TENSAO DE ALI- MENTACAO DE 220V. 60 HZ. CORRENTE NOMINAL DE 5A.
ar condicionado | 98873 | ativo | 05/07/2010 | 41-EQUIPAMENTOS PARA REFRIGERACAO, CONDICIONAMENTO E PURIFICA CAO DE AR | SPRINGER | SELENTIA 12300 | sem classe | Compra | 12000 | janela | 02/03/2006 |  | APARELHO DE AR CONDICIONADO. TIPO JANELA. CAPACIDADE NOMINALDE 12000 BTUS/H. TENSAO NOMINAL DE 220 VOLTS. FREQUENCIA NO MINAL DE 60HZ. SOMENTE CICLO FRIO. CORRENTE NOMINAL DE 12A.
ar condicionado | 498528 | ativo | 07/07/2009 | 41-EQUIPAMENTOS PARA REFRIGERACAO, CONDICIONAMENTO E PURIFICA CAO DE AR | SPRINGER | MINIMAX 12000 | sem classe | Compra | 12000 | janela | 22/04/2009 |  | APARELHO DE AR CONDICIONADO. TIPO JANELA. CAPACIDADE NOMINALMINIMA DE 12000 BTU/H. TENSAO NOMINAL DE 220 VOLTS. FREQUEN-CIA 60 HZ. OPERACAO FRIO. COMPRESSOR ROTATIVO. COMANDO DE EXASTAO E VENTILACAO. COMPOSTO DE GABINETE DESLIZANTE; CON- TROLE REMOTO SEM FIO; COM PRAZO DE GARANTIA DE NO MINIMO 12
condicionador de ar | 558035 | ativo | 12/12/2018 | 41-EQUIPAMENTOS PARA REFRIGERACAO, CONDICIONAMENTO E PURIFICA CAO DE AR |  | MINIMAX | sem classe | Compra | 12000 | janela | 30/08/2011 |  | CONDICIONADOR DE AR; TIPO JANELA; COM CAPACIDADE DE 12.000 BTU S; OPERACAO FRIO.COMANDO EXAUSTAO E VENTILACAO; COMPOSTO DE COMPRESSOR ROTATIVO.GABINETE DESLIZANTE; QUE DISPENSA BANDEJA E TIRANTES METALICOS DE FIXACAO; COM CONTROLE MECANICO;COM ALIMENTACAO ELETRICA 220V.60HZ; GARANTIA MINIMA DE 12 M
condicionador de ar | 438255 | ativo | 25/02/2015 | 41-EQUIPAMENTOS PARA REFRIGERACAO, CONDICIONAMENTO E PURIFICA CAO DE AR |  | CARRIER | sem classe | Doação | 36000 | sem classe | 01/06/2007 |  | APARELHO CONDICIONADOR DE AR DE 36000 BTUS (RF
ar condicionado | 447266 | ativo | 04/12/2019 | 41-EQUIPAMENTOS PARA REFRIGERACAO, CONDICIONAMENTO E PURIFICA CAO DE AR | SPRINGER | SILENTIA 12.300 BTUS | sem classe | Doação | 12300 | sem classe | 18/01/2008 |  | AR CONDICIONADO SPRINGER ACI 12.300 BTU FRIO 220V SILENTIA MECâNICO MCA 125BB
ar condicionado | 447267 | ativo | 17/01/2018 | 41-EQUIPAMENTOS PARA REFRIGERACAO, CONDICIONAMENTO E PURIFICA CAO DE AR | SPRINGER | SILENTIA 12.000BTUS | sem classe | Doação | 12300 | sem classe | 18/01/2008 |  | AR CONDICIONADO SPRINGER ACI 12.300 BTU FRIO 220V SILENTIA MECâNICO MCA 125BB
condicionador de ar | 613007 | ativo | 09/01/2014 | 41-EQUIPAMENTOS PARA REFRIGERACAO, CONDICIONAMENTO E PURIFICA CAO DE AR | CARRIER | PISO TETO CARRIER | sem classe | Doação | 30000 | sem classe | 06/11/2013 |  | CONDICIONADOR DE AR CARRIER 30.000BTUS
condicionador de ar | 613008 | ativo | 09/01/2014 | 41-EQUIPAMENTOS PARA REFRIGERACAO, CONDICIONAMENTO E PURIFICA CAO DE AR | CARRIER | PISO TETO CARRIER | sem classe | Doação | 30000 | sem classe | 06/11/2013 |  | CONDICIONADOR DE AR CARRIER 30.000BTUS
condicionador de ar | 613009 | ativo | 09/01/2014 | 41-EQUIPAMENTOS PARA REFRIGERACAO, CONDICIONAMENTO E PURIFICA CAO DE AR | CARRIER | PISO TETO CARRIER | sem classe | Doação | 30000 | sem classe | 06/11/2013 |  | CONDICIONADOR DE AR CARRIER 30.000BTUS
ar condicionado | 668666 | ativo | 10/11/2016 | 41-EQUIPAMENTOS PARA REFRIGERACAO, CONDICIONAMENTO E PURIFICA CAO DE AR | LG | USU | sem classe | Doação |  | sem classe | 13/05/2016 |  | AR CONDICIONADO - UNIDADE CONDESADORA LG USUW182CSG3 Q/F 220V
evaporadora | 537639 | ativo | 25/01/2011 | 41-EQUIPAMENTOS PARA REFRIGERACAO, CONDICIONAMENTO E PURIFICA CAO DE AR | MIPAL |  | sem classe | Compra |  | evaporador | 30/04/2010 |  | UNIDADE EVAPORADORA -SUBSTITUI O ERC/38809 EM DEMANDA JUDICIAL CONF. PROCESSO 01-22676/3009
evaporadora | 620490 | ativo | 16/05/2014 | 41-EQUIPAMENTOS PARA REFRIGERACAO, CONDICIONAMENTO E PURIFICA CAO DE AR |  | 42MDCA18M5 | sem classe | Doação |  | evaporador | 04/04/2014 |  | EVAPORADORA
condensadora | 620491 | ativo | 16/05/2014 | 41-EQUIPAMENTOS PARA REFRIGERACAO, CONDICIONAMENTO E PURIFICA CAO DE AR |  | 38KCG18M5 | sem classe | Doação |  | condensador | 04/04/2014 |  | CONDENSADORA
evaporadora | 613004 | ativo | 09/01/2014 | 41-EQUIPAMENTOS PARA REFRIGERACAO, CONDICIONAMENTO E PURIFICA CAO DE AR | CARRIER |  | sem classe | Doação | 30000 | evaporador | 06/11/2013 |  | EVAPORADORA DE AR CARRIER 30000BTUS
evaporadora | 613005 | ativo | 09/01/2014 | 41-EQUIPAMENTOS PARA REFRIGERACAO, CONDICIONAMENTO E PURIFICA CAO DE AR | CARRIER |  | sem classe | Doação | 30000 | evaporador | 06/11/2013 |  | EVAPORADORA DE AR CARRIER 30000BTUS
evaporadora | 613006 | ativo | 09/01/2014 | 41-EQUIPAMENTOS PARA REFRIGERACAO, CONDICIONAMENTO E PURIFICA CAO DE AR | CARRIER |  | sem classe | Doação | 30000 | evaporador | 06/11/2013 |  | EVAPORADORA DE AR CARRIER 30000BTUS
evaporadora | 668665 | ativo | 10/11/2016 | 41-EQUIPAMENTOS PARA REFRIGERACAO, CONDICIONAMENTO E PURIFICA CAO DE AR | LG | USN | sem classe | Doação |  | evaporador | 13/05/2016 |  | AR CONDICIONADO - UNIDADE EVAPORADORA LG USNW182CSG3 Q/F 220V
condensadora | 668667 | ativo | 10/11/2016 | 41-EQUIPAMENTOS PARA REFRIGERACAO, CONDICIONAMENTO E PURIFICA CAO DE AR | HEATCRAFTDO BRASIL | FLEX 600X GC-00D | sem classe | Doação |  | condensador | 02/06/2016 |  | UNIDADE CONDENSADORA FLEX600XBC-05D HEATCRAFT 6.0HP 220V
condensadora | 746344 | ativo | 02/05/2018 | 41-EQUIPAMENTOS PARA REFRIGERACAO, CONDICIONAMENTO E PURIFICA CAO DE AR | philco | pac18000ifm4 | sem classe | Compra |  | condensador | 16/03/2018 |  | UNIDADE CONDENSADORA
condensadora | 746345 | ativo | 02/05/2018 | 41-EQUIPAMENTOS PARA REFRIGERACAO, CONDICIONAMENTO E PURIFICA CAO DE AR | philco | pac18000ifm4 | sem classe | Compra |  | condensador | 16/03/2018 |  | UNIDADE CONDENSADORA
condensadora | 746346 | ativo | 29/06/2018 | 41-EQUIPAMENTOS PARA REFRIGERACAO, CONDICIONAMENTO E PURIFICA CAO DE AR | philco | pac18000ifm4 | sem classe | Compra |  | condensador | 16/03/2018 |  | UNIDADE CONDENSADORA
condensadora | 738558 | ativo | 02/05/2018 | 41-EQUIPAMENTOS PARA REFRIGERACAO, CONDICIONAMENTO E PURIFICA CAO DE AR | elgin | 45hvfe12b2ia | sem classe | Compra |  | condensador | 16/02/2018 |  | UNIDADE CONDENSADORA
condensadora | 738559 | ativo | 02/05/2018 | 41-EQUIPAMENTOS PARA REFRIGERACAO, CONDICIONAMENTO E PURIFICA CAO DE AR | elgin | 45hvfe12b2ia | sem classe | Compra |  | condensador | 16/02/2018 |  | UNIDADE CONDENSADORA
evaporadora | 738560 | ativo | 02/05/2018 | 41-EQUIPAMENTOS PARA REFRIGERACAO, CONDICIONAMENTO E PURIFICA CAO DE AR | elgin | 45hvfi12b2ia | sem classe | Compra |  | evaporador | 16/02/2018 |  | UNIDADE EVAPORADORA
evaporadora | 738561 | ativo | 02/05/2018 | 41-EQUIPAMENTOS PARA REFRIGERACAO, CONDICIONAMENTO E PURIFICA CAO DE AR | elgin | 45hvfi12b2ia | sem classe | Compra |  | evaporador | 16/02/2018 |  | UNIDADE EVAPORADORA
condensadora | 689529 | ativo | 10/09/2013 | 41-EQUIPAMENTOS PARA REFRIGERACAO, CONDICIONAMENTO E PURIFICA CAO DE AR |  |  | sem classe | Compra |  | condensador | 26/08/2013 |  | CONDENSADORA
condensadora | 689689 | ativo | 30/06/2015 | 41-EQUIPAMENTOS PARA REFRIGERACAO, CONDICIONAMENTO E PURIFICA CAO DE AR | HITACHI | RACIV18B | sem classe | Compra |  | condensador | 09/06/2015 |  | CONDICIONADOR DE AR - CONDENSADORA
condensadora | 689790 | ativo | 04/07/2019 | 41-EQUIPAMENTOS PARA REFRIGERACAO, CONDICIONAMENTO E PURIFICA CAO DE AR | FUJITSU | AOBA18LALL | sem classe | Compra | 18000 | condensador | 23/01/2017 |  | CONDENSADORA 18000 BTUS
condensadora | 699116 | ativo | 19/07/2017 | 41-EQUIPAMENTOS PARA REFRIGERACAO, CONDICIONAMENTO E PURIFICA CAO DE AR | PHILCO | PH18000IFM5 | sem classe | Compra |  | condensador | 18/07/2017 |  | UNIDADE CONDENSADORA
condensadora | 699378 | ativo | 28/06/2016 | 41-EQUIPAMENTOS PARA REFRIGERACAO, CONDICIONAMENTO E PURIFICA CAO DE AR | FUJITSU | AOBA18LALL | sem classe | Compra |  | condensador | 20/05/2016 |  | UNIDADE CONDENSADORA DE AR CONDICIONADO
condensadora | 699902 | ativo | 07/07/2009 | 41-EQUIPAMENTOS PARA REFRIGERACAO, CONDICIONAMENTO E PURIFICA CAO DE AR | BRIZE | BZS12FC-G1 | sem classe | Compra |  | condensador | 03/06/2009 |  | CONDENSADORA(PARTE EXTERNA DO CONDICIONADOR DE AR)
condensadora | 699942 | ativo | 28/06/2016 | 41-EQUIPAMENTOS PARA REFRIGERACAO, CONDICIONAMENTO E PURIFICA CAO DE AR | FUJITSU | AOBA18LALL | sem classe | Compra |  | condensador | 20/05/2016 |  | UNIDADE CONDENSADORA DE AR CONDICIONADO
condensadora | 702086 | ativo | 04/07/2019 | 41-EQUIPAMENTOS PARA REFRIGERACAO, CONDICIONAMENTO E PURIFICA CAO DE AR | MIDEA |  | sem classe | Compra |  | condensador | 23/04/2014 |  | CONDENSADORA
condensadora | 705033 | ativo | 05/08/2015 | 41-EQUIPAMENTOS PARA REFRIGERACAO, CONDICIONAMENTO E PURIFICA CAO DE AR | SAMSUNG | INVERTER SMART | sem classe | Compra | 24000 | condensador | 15/07/2015 |  | CONDENSADORA 24000 BTUS
condensadora | 709222 | ativo | 31/08/2016 | 41-EQUIPAMENTOS PARA REFRIGERACAO, CONDICIONAMENTO E PURIFICA CAO DE AR | ELETROLUX | CE 36F | sem classe | Compra | 36000 | condensador | 14/04/2016 |  | UNIDADE CONDENSADORA
condensadora | 712195 | ativo | 30/06/2015 | 41-EQUIPAMENTOS PARA REFRIGERACAO, CONDICIONAMENTO E PURIFICA CAO DE AR | HITACHI | RACIV18B | sem classe | Compra |  | condensador | 09/06/2015 |  | CONDICIONADOR DE AR - CONDENSADORA
evaporadora | 715944 | ativo |  | 41-EQUIPAMENTOS PARA REFRIGERACAO, CONDICIONAMENTO E PURIFICA CAO DE AR | PHILCO | PAC18000IFM4 | sem classe | Compra |  | evaporador | 29/10/2017 |  | UNIDADE EVAPORADORA, INTERNO, 220V
condensadora | 715965 | ativo |  | 41-EQUIPAMENTOS PARA REFRIGERACAO, CONDICIONAMENTO E PURIFICA CAO DE AR | PHILCO | PAC18000IFM4 | sem classe | Compra |  | condensador | 29/10/2017 |  | UNIDADE CONDENSADORA, EXTERNO, 220V
evaporadora | 761754 | ativo |  | 41-EQUIPAMENTOS PARA REFRIGERACAO, CONDICIONAMENTO E PURIFICA CAO DE AR | philco | split | sem classe | Compra |  | evaporador | 14/06/2019 |  | UNIDADE EVAPORADORA
condensadora | 761755 | ativo |  | 41-EQUIPAMENTOS PARA REFRIGERACAO, CONDICIONAMENTO E PURIFICA CAO DE AR | philco | split | sem classe | Compra |  | condensador | 14/06/2019 |  | UNIDADE CONDENSADORA
split | 679126 | ativo | 19/07/2017 | 41-EQUIPAMENTOS PARA REFRIGERACAO, CONDICIONAMENTO E PURIFICA CAO DE AR | PHILCO | PH180000IFM5 | A | Compra | 18000 | evaporador | 08/06/2017 |  | CONDICIONADOR DE AR; DO TIPO SPLIT HI-WALL (PAREDE); COM CAPACIDADE DE NO MINIMO 18.000 BTU/H; OPERACAO: FRIO; VAZAO DE AR DE NO MINIMO 500 M3/H; COM FILTRO DO TIPO LAVAVEL; VOLTAGEM: 220 VOLTS. 60 HZ; COM CONSUMO APROXIMADO DE 1800 W; COM SELO PROCEL. CLASSIFICACAO ENERGETICA A; FUNCOES: REGULAGEM

## PRG
Match | Identificador | Status Bem | Data Situação | Grupo | Marca | Modelo | Selo PROCEL | Modo de aquisição | Potência frigorífica (BTU/h) | Tipo | Data de compra | Localização | Descrição
ar condicionado | 70794 | ativo | 27/08/2001 | 41-EQUIPAMENTOS PARA REFRIGERACAO, CONDICIONAMENTO E PURIFICA CAO DE AR | SPRINGER | COMPACTO INNOVARE | sem classe | Compra | 7500 | janela | 06/07/2001 |  | APARELHO DE AR CONDICIONADO 7.500 BTU/H. DO TIPO JANELA. SOMENTE CICLO FRIO. ALIMENTACAO ELETRICA DE 220 V..60HZ.
condensadora | 689325 | ativo | 23/07/2010 | 41-EQUIPAMENTOS PARA REFRIGERACAO, CONDICIONAMENTO E PURIFICA CAO DE AR | KOMECO |  | sem classe | Compra |  | condensador | 03/05/2010 |  | CONDENSADORA - PARTE EXTERNA DO APARELHO DE AR CONDICIONADO
condensadora | 689330 | ativo | 16/09/2010 | 41-EQUIPAMENTOS PARA REFRIGERACAO, CONDICIONAMENTO E PURIFICA CAO DE AR |  |  | sem classe | Compra |  | condensador | 18/06/2010 |  | CONDENSADORA - PARTE EXTERNA DO CONDICIONADOR DE AR.
evaporadora | 693356 | ativo | 09/08/2010 | 41-EQUIPAMENTOS PARA REFRIGERACAO, CONDICIONAMENTO E PURIFICA CAO DE AR |  |  | sem classe | Compra |  | evaporador | 18/06/2010 |  | UNIDADE EVAPORADORA
evaporadora | 699080 | ativo | 09/08/2010 | 41-EQUIPAMENTOS PARA REFRIGERACAO, CONDICIONAMENTO E PURIFICA CAO DE AR |  | SHFI 2400 | sem classe | Compra | 2400 | evaporador | 18/06/2010 |  | UNIDADE EVAPORADORA
condensadora | 702971 | ativo | 02/09/2016 | 41-EQUIPAMENTOS PARA REFRIGERACAO, CONDICIONAMENTO E PURIFICA CAO DE AR | MIDEA | 38VFCA18M5 | sem classe | Compra |  | condensador | 21/07/2016 |  | UNIDADE CONDENSADORA DE AR
condensadora | 706640 | ativo | 16/09/2010 | 41-EQUIPAMENTOS PARA REFRIGERACAO, CONDICIONAMENTO E PURIFICA CAO DE AR |  |  | sem classe | Compra |  | condensador | 18/06/2010 |  | CONDENSADORA - PARTE EXTERNA DO CONDICIONADOR DE AR.

## PRG - GGTE
Match | Identificador | Status Bem | Data Situação | Grupo | Marca | Modelo | Selo PROCEL | Modo de aquisição | Potência frigorífica (BTU/h) | Tipo | Data de compra | Localização | Descrição
ar condicionado | 351783 | ativo | 20/09/2013 | 41-EQUIPAMENTOS PARA REFRIGERACAO, CONDICIONAMENTO E PURIFICA CAO DE AR | BRASTEMP | BCG07 | sem classe | Compra | 7500 | sem classe | 17/11/1998 |  | APARELHO DE AR CONDICIONADO.COM CAPACIDADE NOMINAL DE 7500 BTU S.SOMENTE CICLO FRIO.COM COMPRESSOR ROTATIVO.COM CAPA- CIDADE NOMINAL DE 220V.LINHA SILENSIOSA.
ar condicionado | 352417 | ativo | 09/12/2010 | 41-EQUIPAMENTOS PARA REFRIGERACAO, CONDICIONAMENTO E PURIFICA CAO DE AR | LG | WME180FGA | sem classe | Compra | 18000 | janela | 12/08/2002 |  | APARELHO DE AR CONDICIONADO. TIPO JANELA . COM CAPACIDADE MINIMA DE 18000 BTU/H.TENSAO NOMINAL DE 220 V. FREQUENCIA NOMINAL DE 60 HZ. COM CONTROLE REMOTO SEM FIO.
ar condicionado | 352409 | ativo | 25/01/2016 | 41-EQUIPAMENTOS PARA REFRIGERACAO, CONDICIONAMENTO E PURIFICA CAO DE AR | LG | WME180FGA | sem classe | Compra | 18000 | janela | 12/08/2002 |  | APARELHO DE AR CONDICIONADO. TIPO JANELA . COM CAPACIDADE MINIMA DE 18000 BTU/H.TENSAO NOMINAL DE 220 V. FREQUENCIA NOMINAL DE 60 HZ. COM CONTROLE REMOTO SEM FIO.
ar condicionado | 352410 | ativo | 09/12/2010 | 41-EQUIPAMENTOS PARA REFRIGERACAO, CONDICIONAMENTO E PURIFICA CAO DE AR | LG | WME180FGA | sem classe | Compra | 18000 | janela | 12/08/2002 |  | APARELHO DE AR CONDICIONADO. TIPO JANELA . COM CAPACIDADE MINIMA DE 18000 BTU/H.TENSAO NOMINAL DE 220 V. FREQUENCIA NOMINAL DE 60 HZ. COM CONTROLE REMOTO SEM FIO.
ar condicionado | 352411 | ativo | 09/12/2010 | 41-EQUIPAMENTOS PARA REFRIGERACAO, CONDICIONAMENTO E PURIFICA CAO DE AR | LG | WME180FGA | sem classe | Compra | 18000 | janela | 12/08/2002 |  | APARELHO DE AR CONDICIONADO. TIPO JANELA . COM CAPACIDADE MINIMA DE 18000 BTU/H.TENSAO NOMINAL DE 220 V. FREQUENCIA NOMINAL DE 60 HZ. COM CONTROLE REMOTO SEM FIO.
ar condicionado | 78221 | ativo | 09/12/2010 | 41-EQUIPAMENTOS PARA REFRIGERACAO, CONDICIONAMENTO E PURIFICA CAO DE AR | LG | GOLD | sem classe | Doação | 18500 | sem classe | 26/07/2002 |  | AR CONDICIONADO. CICLO FRIO COM CAPACIDADE DE 18500 BTUS. 220V. COM CONTROLE REMOTO ELETRONICO. COMPRESSOR ROTATIVO. DE PAREDE LG. (RF)
ar condicionado | 78223 | ativo | 20/09/2013 | 41-EQUIPAMENTOS PARA REFRIGERACAO, CONDICIONAMENTO E PURIFICA CAO DE AR | LG | GOLD | sem classe | Doação | 18500 | sem classe | 26/07/2002 |  | AR CONDICIONADO. CICLO FRIO COM CAPACIDADE DE 18500 BTUS. 220V. COM CONTROLE REMOTO ELETRONICO. COMPRESSOR ROTATIVO. DE PAREDE LG. (RF)
ar condicionado | 78224 | ativo | 20/09/2013 | 41-EQUIPAMENTOS PARA REFRIGERACAO, CONDICIONAMENTO E PURIFICA CAO DE AR | LG | GOLD | sem classe | Doação | 18500 | sem classe | 26/07/2002 |  | AR CONDICIONADO. CICLO FRIO COM CAPACIDADE DE 18500 BTUS. 220V. COM CONTROLE REMOTO ELETRONICO. COMPRESSOR ROTATIVO. DE PAREDE LG. (RF)
ar condicionado | 78225 | ativo | 20/09/2013 | 41-EQUIPAMENTOS PARA REFRIGERACAO, CONDICIONAMENTO E PURIFICA CAO DE AR | LG | GOLD | sem classe | Doação | 18500 | sem classe | 26/07/2002 |  | AR CONDICIONADO. CICLO FRIO COM CAPACIDADE DE 18500 BTUS. 220V. COM CONTROLE REMOTO ELETRONICO. COMPRESSOR ROTATIVO. DE PAREDE LG. (RF)
condensadora | 695970 | ativo | 29/08/2016 | 41-EQUIPAMENTOS PARA REFRIGERACAO, CONDICIONAMENTO E PURIFICA CAO DE AR | SAMSUNG |  | sem classe | Compra |  | condensador | 03/08/2016 |  | CONDENSADORA
condensadora | 696332 | ativo | 24/03/2017 | 41-EQUIPAMENTOS PARA REFRIGERACAO, CONDICIONAMENTO E PURIFICA CAO DE AR |  |  | sem classe | Compra |  | condensador | 06/10/2016 |  | CONDENSADORA
condensadora | 697194 | ativo | 24/03/2017 | 41-EQUIPAMENTOS PARA REFRIGERACAO, CONDICIONAMENTO E PURIFICA CAO DE AR | SAMSUNG |  | sem classe | Compra |  | condensador | 06/10/2016 |  | CONDENSADORA
condensadora | 688607 | ativo | 24/03/2017 | 41-EQUIPAMENTOS PARA REFRIGERACAO, CONDICIONAMENTO E PURIFICA CAO DE AR | SAMSUNG |  | sem classe | Compra |  | condensador | 06/10/2016 |  | CONDENSADORA
condensadora | 688608 | ativo | 24/03/2017 | 41-EQUIPAMENTOS PARA REFRIGERACAO, CONDICIONAMENTO E PURIFICA CAO DE AR | SAMSUNG |  | sem classe | Compra |  | condensador | 06/10/2016 |  | CONDENSADORA
condensadora | 688609 | ativo | 24/03/2017 | 41-EQUIPAMENTOS PARA REFRIGERACAO, CONDICIONAMENTO E PURIFICA CAO DE AR | LG |  | sem classe | Compra |  | condensador | 06/10/2016 |  | CONDENSADORA
condensadora | 688610 | ativo | 24/03/2017 | 41-EQUIPAMENTOS PARA REFRIGERACAO, CONDICIONAMENTO E PURIFICA CAO DE AR | LG |  | sem classe | Compra |  | condensador | 06/10/2016 |  | CONDENSADORA
condensadora | 692538 | ativo | 24/03/2017 | 41-EQUIPAMENTOS PARA REFRIGERACAO, CONDICIONAMENTO E PURIFICA CAO DE AR | LG |  | sem classe | Compra |  | condensador | 06/10/2016 |  | CONDENSADORA
condensadora | 699114 | ativo | 25/08/2016 | 41-EQUIPAMENTOS PARA REFRIGERACAO, CONDICIONAMENTO E PURIFICA CAO DE AR | SAMSUNG |  | sem classe | Compra |  | condensador | 18/01/2016 |  | CONDENSADORA DE AR CONDICIONADO
condensadora | 703420 | ativo | 05/09/2016 | 41-EQUIPAMENTOS PARA REFRIGERACAO, CONDICIONAMENTO E PURIFICA CAO DE AR | SAMSUNG |  | sem classe | Compra |  | condensador | 03/08/2016 |  | CONDENSADORA
condensadora | 704825 | ativo | 29/08/2016 | 41-EQUIPAMENTOS PARA REFRIGERACAO, CONDICIONAMENTO E PURIFICA CAO DE AR | RHEEN |  | sem classe | Compra |  | condensador | 03/08/2016 |  | CONDENSADORA
condensadora | 706415 | ativo | 29/08/2016 | 41-EQUIPAMENTOS PARA REFRIGERACAO, CONDICIONAMENTO E PURIFICA CAO DE AR | RHEEN |  | sem classe | Compra |  | condensador | 03/08/2016 |  | CONDENSADORA
condensadora | 708298 | ativo | 25/08/2016 | 41-EQUIPAMENTOS PARA REFRIGERACAO, CONDICIONAMENTO E PURIFICA CAO DE AR | SAMSUNG |  | sem classe | Compra |  | condensador | 18/01/2016 |  | CONDENSADORA DE AR CONDICIONADO
condensadora | 709597 | ativo | 24/03/2017 | 41-EQUIPAMENTOS PARA REFRIGERACAO, CONDICIONAMENTO E PURIFICA CAO DE AR | LG |  | sem classe | Compra |  | condensador | 06/10/2016 |  | CONDENSADORA
condensadora | 709862 | ativo | 24/03/2017 | 41-EQUIPAMENTOS PARA REFRIGERACAO, CONDICIONAMENTO E PURIFICA CAO DE AR | LG |  | sem classe | Compra |  | condensador | 06/10/2016 |  | CONDENSADORA
condensadora | 710614 | ativo | 29/08/2016 | 41-EQUIPAMENTOS PARA REFRIGERACAO, CONDICIONAMENTO E PURIFICA CAO DE AR | SAMSUNG |  | sem classe | Compra |  | condensador | 03/08/2016 |  | CONDENSADORA
split | 664621 | ativo | 25/08/2016 | 41-EQUIPAMENTOS PARA REFRIGERACAO, CONDICIONAMENTO E PURIFICA CAO DE AR | SAMSUNG |  | sem classe | Compra | 24000 | evaporador | 18/01/2016 |  | CONDICIONADOR DE AR. TIPO SPLIT HI-WAL (PAREDE) COM CAPACIDADE DE 24.000 BTU/H 220 VOLTS
split | 664622 | ativo | 25/08/2016 | 41-EQUIPAMENTOS PARA REFRIGERACAO, CONDICIONAMENTO E PURIFICA CAO DE AR | SAMSUNG |  | sem classe | Compra | 24000 | evaporador | 18/01/2016 |  | CONDICIONADOR DE AR. TIPO SPLIT HI-WAL (PAREDE) COM CAPACIDADE DE 24.000 BTU/H 220 VOLTS

## PRG - PROFIS
Match | Identificador | Status Bem | Data Situação | Grupo | Marca | Modelo | Selo PROCEL | Modo de aquisição | Potência frigorífica (BTU/h) | Tipo | Data de compra | Localização | Descrição

## PROGRAMA UNIVERSIDADE
Match | Identificador | Status Bem | Data Situação | Grupo | Marca | Modelo | Selo PROCEL | Modo de aquisição | Potência frigorífica (BTU/h) | Tipo | Data de compra | Localização | Descrição
condensador | 76385 | ativo | 23/11/2016 | 41-EQUIPAMENTOS PARA REFRIGERACAO, CONDICIONAMENTO E PURIFICA CAO DE AR | SPRINGER | CARRIER | sem classe | Compra | 36000 | condensador | 30/11/2001 |  | CONDENSADOR DE AR SPRINGER MODERNITA 36000BTUS FR S/FIO.
condensador | 76386 | ativo | 18/11/2016 | 41-EQUIPAMENTOS PARA REFRIGERACAO, CONDICIONAMENTO E PURIFICA CAO DE AR | SPRINGER | CARRIER | sem classe | Compra | 36000 | condensador | 30/11/2001 |  | CONDENSADOR DE AR SPRINGER MODERNITA 36000BTUS FR S/FIO.
condensador | 76387 | ativo | 18/11/2016 | 41-EQUIPAMENTOS PARA REFRIGERACAO, CONDICIONAMENTO E PURIFICA CAO DE AR | SPRINGER | CARRIER | sem classe | Compra | 36000 | condensador | 30/11/2001 |  | CONDENSADOR DE AR SPRINGER MODERNITA 36000BTUS FR S/FIO.
condensador | 76388 | ativo | 18/11/2016 | 41-EQUIPAMENTOS PARA REFRIGERACAO, CONDICIONAMENTO E PURIFICA CAO DE AR | SPRINGER | CARRIER | sem classe | Compra | 36000 | condensador | 30/11/2001 |  | CONDENSADOR DE AR SPRINGER MODERNITA 36000BTUS FR S/FIO.
evaporadora | 442914 | ativo | 18/11/2016 | 41-EQUIPAMENTOS PARA REFRIGERACAO, CONDICIONAMENTO E PURIFICA CAO DE AR | TRANE | TTK524ESLAO | sem classe | Compra |  | evaporador | 14/06/2005 |  | UNIDADE EVAPORADORA
evaporadora | 442915 | ativo | 18/11/2016 | 41-EQUIPAMENTOS PARA REFRIGERACAO, CONDICIONAMENTO E PURIFICA CAO DE AR | TRANE | MOW524K10RAB | sem classe | Compra |  | evaporador | 14/06/2005 |  | UNIDADE EVAPORADORA
evaporador | 695621 | ativo | 18/11/2016 | 41-EQUIPAMENTOS PARA REFRIGERACAO, CONDICIONAMENTO E PURIFICA CAO DE AR | SPRINGER | CARRIER | sem classe | Compra |  | evaporador | 18/07/2002 |  | EVAPORADOR
evaporador | 688814 | ativo | 18/11/2016 | 41-EQUIPAMENTOS PARA REFRIGERACAO, CONDICIONAMENTO E PURIFICA CAO DE AR | SPRINGER | CARRIER | sem classe | Compra |  | evaporador | 18/07/2002 |  | EVAPORADOR
condensador | 699898 | ativo | 18/11/2016 | 41-EQUIPAMENTOS PARA REFRIGERACAO, CONDICIONAMENTO E PURIFICA CAO DE AR | SPRINGER CARRIER | 38XCBO36515MC | sem classe | Compra |  | condensador | 13/08/2007 |  | CONDENSADOR
condensadora | 703841 | ativo | 18/11/2016 | 41-EQUIPAMENTOS PARA REFRIGERACAO, CONDICIONAMENTO E PURIFICA CAO DE AR | TRANE | TTK524ELAO | sem classe | Compra |  | condensador | 04/01/2008 |  | UNIDADE CONDENSADORA
condensadora | 705742 | ativo | 18/11/2016 | 41-EQUIPAMENTOS PARA REFRIGERACAO, CONDICIONAMENTO E PURIFICA CAO DE AR | SPRINGER CARRIER | 38XCBO36515MC | sem classe | Compra |  | condensador | 13/08/2007 |  | CONDENSADORA
evaporador | 707523 | ativo | 18/11/2016 | 41-EQUIPAMENTOS PARA REFRIGERACAO, CONDICIONAMENTO E PURIFICA CAO DE AR | LG | - | sem classe | Compra |  | evaporador | 18/07/2002 |  | EVAPORADOR
evaporador | 707524 | ativo | 18/11/2016 | 41-EQUIPAMENTOS PARA REFRIGERACAO, CONDICIONAMENTO E PURIFICA CAO DE AR | LG | - | sem classe | Compra |  | evaporador | 18/07/2002 |  | EVAPORADOR
evaporador | 710556 | ativo | 18/11/2016 | 41-EQUIPAMENTOS PARA REFRIGERACAO, CONDICIONAMENTO E PURIFICA CAO DE AR | SPRINGER | CARRIER | sem classe | Compra |  | evaporador | 18/07/2002 |  | EVAPORADOR
evaporador | 712758 | ativo | 18/11/2016 | 41-EQUIPAMENTOS PARA REFRIGERACAO, CONDICIONAMENTO E PURIFICA CAO DE AR | SPRINGER | CARRIER | sem classe | Compra |  | evaporador | 18/07/2002 |  | EVAPORADOR
condensadora | 713283 | ativo | 18/11/2016 | 41-EQUIPAMENTOS PARA REFRIGERACAO, CONDICIONAMENTO E PURIFICA CAO DE AR | TRANE | TTK524E5LAO | sem classe | Compra |  | condensador | 04/01/2008 |  | UNIDADE CONDENSADORA

## PRP
Match | Identificador | Status Bem | Data Situação | Grupo | Marca | Modelo | Selo PROCEL | Modo de aquisição | Potência frigorífica (BTU/h) | Tipo | Data de compra | Localização | Descrição
ar condicionado | 494929 | ativo | 29/04/2009 | 41-EQUIPAMENTOS PARA REFRIGERACAO, CONDICIONAMENTO E PURIFICA CAO DE AR | SPRINGER MAXIFLEX |  | sem classe | Doação | 12000 | sem classe | 25/03/2009 |  | AR CONDICIONADO SPRINGER HIWALL 12.000 FRIO 220V RF
condicionador de ar | 613423 | ativo | 17/01/2014 | 41-EQUIPAMENTOS PARA REFRIGERACAO, CONDICIONAMENTO E PURIFICA CAO DE AR | SAMSUNG | AQ18UWBUXXAZHW | sem classe | Doação | 18000 | sem classe | 04/12/2013 |  | CONDICIONADOR DE AR 18000 BTUS
evaporadora | 631487 | ativo | 03/12/2014 | 41-EQUIPAMENTOS PARA REFRIGERACAO, CONDICIONAMENTO E PURIFICA CAO DE AR | FUJITSU |  | sem classe | Doação | 18000 | evaporador | 30/09/2014 |  | UNIDADE EVAPORADORA 18000 BTUS
condensadora | 631488 | ativo | 03/12/2014 | 41-EQUIPAMENTOS PARA REFRIGERACAO, CONDICIONAMENTO E PURIFICA CAO DE AR | FUJITSU |  | sem classe | Doação | 18000 | condensador | 30/09/2014 |  | UNIDADE CONDENSADORA 18000 BTUS
condensador | 99488 | ativo | 04/07/2006 | 41-EQUIPAMENTOS PARA REFRIGERACAO, CONDICIONAMENTO E PURIFICA CAO DE AR | CARRIER |  | sem classe | Doação | 18000 | condensador | 05/05/2006 |  | CONDENSADOR 18000 BTUS (RF)
evaporadora | 99489 | ativo | 04/07/2006 | 41-EQUIPAMENTOS PARA REFRIGERACAO, CONDICIONAMENTO E PURIFICA CAO DE AR | CARRIER |  | sem classe | Doação | 18000 | evaporador | 05/05/2006 |  | EVAPORADORA 18000 BTU (RF)
evaporadora | 568669 | ativo | 14/03/2012 | 41-EQUIPAMENTOS PARA REFRIGERACAO, CONDICIONAMENTO E PURIFICA CAO DE AR |  |  | sem classe | Doação | 18000 | evaporador | 19/05/2011 |  | EVAPORADORA HIWALL 18000 BTU FRIO <RF>
chiller | 662174 | ativo | 06/07/2016 | 41-EQUIPAMENTOS PARA REFRIGERACAO, CONDICIONAMENTO E PURIFICA CAO DE AR |  | RTAC200 | sem classe | Compra |  | condensador | 26/11/2013 |  | UNIDADE RESFRIADORA DE LÍQUIDO CHILLER CONDENSACAO A AR
evaporadora | 613424 | ativo | 17/01/2014 | 41-EQUIPAMENTOS PARA REFRIGERACAO, CONDICIONAMENTO E PURIFICA CAO DE AR | SAMSUNG | AQ18UWBNXAZHW | sem classe | Doação | 18000 | evaporador | 04/12/2013 |  | EVAPORADORA 18000 BTUS
condensadora | 700757 | ativo | 07/07/2011 | 41-EQUIPAMENTOS PARA REFRIGERACAO, CONDICIONAMENTO E PURIFICA CAO DE AR | ELGIN | PHQI-18000-2 | sem classe | Compra |  | condensador | 06/06/2011 |  | CONDENSADORA
condensadora | 703128 | ativo | 17/06/2010 | 41-EQUIPAMENTOS PARA REFRIGERACAO, CONDICIONAMENTO E PURIFICA CAO DE AR |  |  | sem classe | Compra |  | condensador | 26/04/2010 |  | CONDENSADORA - PARTE EXTERNA DO AR CONDICIONADO.
condensadora | 703808 | ativo | 26/07/2011 | 41-EQUIPAMENTOS PARA REFRIGERACAO, CONDICIONAMENTO E PURIFICA CAO DE AR |  |  | sem classe | Compra |  | condensador | 08/07/2011 |  | CONDENSADORA
condensadora | 710821 | ativo | 07/07/2011 | 41-EQUIPAMENTOS PARA REFRIGERACAO, CONDICIONAMENTO E PURIFICA CAO DE AR | ELGIN | PHRI-30000-2 | sem classe | Compra |  | condensador | 06/06/2011 |  | CONDENSADORA
condensadora | 710822 | ativo | 26/07/2011 | 41-EQUIPAMENTOS PARA REFRIGERACAO, CONDICIONAMENTO E PURIFICA CAO DE AR |  |  | sem classe | Compra |  | condensador | 08/07/2011 |  | CONDENSADORA
condensadora | 710865 | ativo | 16/02/2017 | 41-EQUIPAMENTOS PARA REFRIGERACAO, CONDICIONAMENTO E PURIFICA CAO DE AR | ELETROLUX | NADA INFORMADO | sem classe | Doação | 36000 | condensador | 26/01/2017 |  | APARELHO DE AR CONDICIONADO - CONDENSADORA - 36000BTUS
fancoil | 662163 | ativo | 06/07/2016 | 41-EQUIPAMENTOS PARA REFRIGERACAO, CONDICIONAMENTO E PURIFICA CAO DE AR |  | WLSA21 | sem classe | Compra |  | sem classe | 26/11/2013 |  | FANCOIL MODULO SERPENTINA WLSA21
fancoil | 662162 | ativo | 06/07/2016 | 41-EQUIPAMENTOS PARA REFRIGERACAO, CONDICIONAMENTO E PURIFICA CAO DE AR |  | WLSA21 | sem classe | Compra |  | sem classe | 26/11/2013 |  | FANCOIL MODULO SERPENTINA WLSA21
fancoil | 662164 | ativo | 06/07/2016 | 41-EQUIPAMENTOS PARA REFRIGERACAO, CONDICIONAMENTO E PURIFICA CAO DE AR |  | WLSA21 | sem classe | Compra |  | sem classe | 26/11/2013 |  | FANCOIL MODULO SERPENTINA WLSA21
fancoil | 662165 | ativo | 06/07/2016 | 41-EQUIPAMENTOS PARA REFRIGERACAO, CONDICIONAMENTO E PURIFICA CAO DE AR |  | WLVA21 | sem classe | Compra |  | sem classe | 26/11/2013 |  | FANCOIL MODULO VENTILADOR WLVA21
fancoil | 662166 | ativo | 06/07/2016 | 41-EQUIPAMENTOS PARA REFRIGERACAO, CONDICIONAMENTO E PURIFICA CAO DE AR |  | WLVA21 | sem classe | Compra |  | sem classe | 26/11/2013 |  | FANCOIL MODULO VENTILADOR WLVA21
fancoil | 662167 | ativo | 06/07/2016 | 41-EQUIPAMENTOS PARA REFRIGERACAO, CONDICIONAMENTO E PURIFICA CAO DE AR |  | WLVA21 | sem classe | Compra |  | sem classe | 26/11/2013 |  | FANCOIL MODULO VENTILADOR WLVA21
fancoil | 662168 | ativo | 06/07/2016 | 41-EQUIPAMENTOS PARA REFRIGERACAO, CONDICIONAMENTO E PURIFICA CAO DE AR |  | WLSA17 | sem classe | Compra |  | sem classe | 26/11/2013 |  | FANCOIL MODULO SERPENTINA WLSA17
fancoil | 662169 | ativo | 06/07/2016 | 41-EQUIPAMENTOS PARA REFRIGERACAO, CONDICIONAMENTO E PURIFICA CAO DE AR |  | WLVA17 | sem classe | Compra |  | sem classe | 26/11/2013 |  | FANCOIL MODULO VENTILADOR WLVA17
fancoil | 662170 | ativo | 06/07/2016 | 41-EQUIPAMENTOS PARA REFRIGERACAO, CONDICIONAMENTO E PURIFICA CAO DE AR |  | WLSA08 | sem classe | Compra |  | sem classe | 26/11/2013 |  | FANCOIL MODULO SERPENTINA WLSA08
fancoil | 662171 | ativo | 06/07/2016 | 41-EQUIPAMENTOS PARA REFRIGERACAO, CONDICIONAMENTO E PURIFICA CAO DE AR |  | WLVA08 | sem classe | Compra |  | sem classe | 26/11/2013 |  | FANCOIL MODULO VENTILADOR WLVA08
fancoil | 662172 | ativo | 06/07/2016 | 41-EQUIPAMENTOS PARA REFRIGERACAO, CONDICIONAMENTO E PURIFICA CAO DE AR |  | WLSA10 | sem classe | Compra |  | sem classe | 26/11/2013 |  | FANCOIL MODULO SERPENTINA WLSA10
fancoil | 662173 | ativo | 06/07/2016 | 41-EQUIPAMENTOS PARA REFRIGERACAO, CONDICIONAMENTO E PURIFICA CAO DE AR |  | WLVA10 | sem classe | Compra |  | sem classe | 26/11/2013 |  | FANCOIL MODULO VENTILADOR WLVA10
fancoil | 662175 | ativo | 06/07/2016 | 41-EQUIPAMENTOS PARA REFRIGERACAO, CONDICIONAMENTO E PURIFICA CAO DE AR |  | WLSA04 | sem classe | Compra |  | sem classe | 26/11/2013 |  | FANCOIL MODULO SERPENTINA WLSA04
fancoil | 662176 | ativo | 06/07/2016 | 41-EQUIPAMENTOS PARA REFRIGERACAO, CONDICIONAMENTO E PURIFICA CAO DE AR |  | WLVA04 | sem classe | Compra |  | sem classe | 26/11/2013 |  | FANCOIL MODULO VENTILADOR WLVA04
fancoil | 662177 | ativo | 06/07/2016 | 41-EQUIPAMENTOS PARA REFRIGERACAO, CONDICIONAMENTO E PURIFICA CAO DE AR |  | WLSA04 | sem classe | Compra |  | sem classe | 26/11/2013 |  | FANCOIL MODULO SERPENTINA WLSA04
fancoil | 662178 | ativo | 06/07/2016 | 41-EQUIPAMENTOS PARA REFRIGERACAO, CONDICIONAMENTO E PURIFICA CAO DE AR |  | WLVA04 | sem classe | Compra |  | sem classe | 26/11/2013 |  | FANCOIL MODULO VENTILADOR WLVA04
fancoil | 662179 | ativo | 06/07/2016 | 41-EQUIPAMENTOS PARA REFRIGERACAO, CONDICIONAMENTO E PURIFICA CAO DE AR |  | WDSA03 | sem classe | Compra |  | sem classe | 13/12/2013 |  | FANCOIL MODULO SERPENTINA WDSA03
fancoil | 662180 | ativo | 06/07/2016 | 41-EQUIPAMENTOS PARA REFRIGERACAO, CONDICIONAMENTO E PURIFICA CAO DE AR |  | WLSA03 | sem classe | Compra |  | sem classe | 13/12/2013 |  | FANCOIL MODULO SERPENTINA WLSA03
fancoil | 662181 | ativo | 06/07/2016 | 41-EQUIPAMENTOS PARA REFRIGERACAO, CONDICIONAMENTO E PURIFICA CAO DE AR |  | WDVA03 | sem classe | Compra |  | sem classe | 13/12/2013 |  | FANCOIL MODULO VENTILADOR WDVA03
fancoil | 662182 | ativo | 06/07/2016 | 41-EQUIPAMENTOS PARA REFRIGERACAO, CONDICIONAMENTO E PURIFICA CAO DE AR |  | WLVA03 | sem classe | Compra |  | sem classe | 13/12/2013 |  | FANCOIL MODULO VENTILADOR WLVA03
fancoil | 664703 | ativo | 26/08/2016 | 41-EQUIPAMENTOS PARA REFRIGERACAO, CONDICIONAMENTO E PURIFICA CAO DE AR |  | WDPA03 | sem classe | Compra |  | sem classe | 09/08/2016 |  | FANCOIL WDPA03
fancoil | 664704 | ativo | 26/08/2016 | 41-EQUIPAMENTOS PARA REFRIGERACAO, CONDICIONAMENTO E PURIFICA CAO DE AR |  | WDPA03 | sem classe | Compra |  | sem classe | 09/08/2016 |  | FANCOIL WDPA03
fancoil | 664705 | ativo | 26/08/2016 | 41-EQUIPAMENTOS PARA REFRIGERACAO, CONDICIONAMENTO E PURIFICA CAO DE AR |  | WDPA06 | sem classe | Compra |  | sem classe | 13/12/2013 |  | FANCOIL WDPA06
fancoil | 664706 | ativo | 26/08/2016 | 41-EQUIPAMENTOS PARA REFRIGERACAO, CONDICIONAMENTO E PURIFICA CAO DE AR |  | WDPA06 | sem classe | Compra |  | sem classe | 13/12/2013 |  | FANCOIL WDPA06
fancoil | 664707 | ativo | 26/08/2016 | 41-EQUIPAMENTOS PARA REFRIGERACAO, CONDICIONAMENTO E PURIFICA CAO DE AR |  | WDPA06 | sem classe | Compra |  | sem classe | 13/12/2013 |  | FANCOIL WDPA06
fancoil | 664708 | ativo | 26/08/2016 | 41-EQUIPAMENTOS PARA REFRIGERACAO, CONDICIONAMENTO E PURIFICA CAO DE AR |  | WDPA06 | sem classe | Compra |  | sem classe | 13/12/2013 |  | FANCOIL WDPA06

## PRPG
Match | Identificador | Status Bem | Data Situação | Grupo | Marca | Modelo | Selo PROCEL | Modo de aquisição | Potência frigorífica (BTU/h) | Tipo | Data de compra | Localização | Descrição
ar condicionado | 74732 | ativo | 28/09/2015 | 41-EQUIPAMENTOS PARA REFRIGERACAO, CONDICIONAMENTO E PURIFICA CAO DE AR | CONSUL | AIR MASTER | sem classe | Compra | 10000 | janela | 04/03/2002 |  | APARELHO DE AR CONDICIONADO COM CAPACIDADE PARA 10000/BTUS. 220V.CONVENCIONAL.60 HZ.TIPO JANELA.
ar condicionado | 450643 | ativo | 14/09/2009 | 41-EQUIPAMENTOS PARA REFRIGERACAO, CONDICIONAMENTO E PURIFICA CAO DE AR | GREE | COR BRANCO | sem classe | Compra | 18000 | janela | 30/06/2008 |  | AR CONDICIONADO 18000 BTU. DE JANELA. 220V. 60 HZ. FRIO. CO-MANDO EXAUSTAO E VENTILACAO. COMPRESSOR ROTATIVO. GABINETE /DESLIZANTE.
condicionador de ar | 487468 | ativo | 28/11/2008 | 41-EQUIPAMENTOS PARA REFRIGERACAO, CONDICIONAMENTO E PURIFICA CAO DE AR | GREE | GSW-18-22LBI | sem classe | Doação | 18000 | sem classe | 14/10/2008 |  | APARELHO CONDICIONADOR DE AR HIWALL FREE 18.000 F 220V GSW1822LBI / GSW18 22LBO RF
condensadora | 634090 | ativo | 26/01/2015 | 41-EQUIPAMENTOS PARA REFRIGERACAO, CONDICIONAMENTO E PURIFICA CAO DE AR | SPRINGER | 18000BTUS | sem classe | Doação | 18000 | condensador | 14/11/2014 |  | UNIDADE CONDENSADORA DE AR HIWALL
evaporadora | 634091 | ativo | 26/01/2015 | 41-EQUIPAMENTOS PARA REFRIGERACAO, CONDICIONAMENTO E PURIFICA CAO DE AR | HIWALL |  | sem classe | Doação |  | evaporador | 14/11/2014 |  | UNIDADE EVAPORADORA DE AR HIWALL
evaporador | 99734 | ativo | 24/07/2006 | 41-EQUIPAMENTOS PARA REFRIGERACAO, CONDICIONAMENTO E PURIFICA CAO DE AR | GREE |  | sem classe | Compra | 36000 | evaporador | 05/06/2006 |  | AR CONDICIONADO. TETO 36.000 BTU FRIO 220V. EVAPORADOR GST.36-22LAI/CONDICIONADOR GST.36-22LAO.
evaporadora | 490782 | ativo | 22/05/2017 | 41-EQUIPAMENTOS PARA REFRIGERACAO, CONDICIONAMENTO E PURIFICA CAO DE AR | SPRINGER | 42MCC018515LS | sem classe | Doação | 18000 | evaporador | 08/01/2009 |  | CONDICIONADOR DE AR HIWALL SPRINGER 18000 F 220V MAXFLEX 42MCC018515LS 38XCE018515MS (EVAPORADORA) RF
condensadora | 605515 | ativo | 28/09/2015 | 41-EQUIPAMENTOS PARA REFRIGERACAO, CONDICIONAMENTO E PURIFICA CAO DE AR | CARRIER |  | sem classe | Doação | 12000 | condensador | 30/07/2013 |  | CONDENSADORA 12000 BTUS NEW CARRIER
evaporadora | 605516 | ativo | 28/09/2015 | 41-EQUIPAMENTOS PARA REFRIGERACAO, CONDICIONAMENTO E PURIFICA CAO DE AR | CARRIER |  | sem classe | Doação | 12000 | evaporador | 30/07/2013 |  | EVAPORADORA 12000 BTUS NEW CARRIER
evaporador | 696670 | ativo | 24/07/2006 | 41-EQUIPAMENTOS PARA REFRIGERACAO, CONDICIONAMENTO E PURIFICA CAO DE AR | GREE | GST.36 | sem classe | Compra |  | evaporador | 24/07/2006 |  | EVAPORADOR GST.36-22LAI.
condensadora | 697502 | ativo | 19/11/2009 | 41-EQUIPAMENTOS PARA REFRIGERACAO, CONDICIONAMENTO E PURIFICA CAO DE AR | LG |  | sem classe | Doação |  | condensador | 16/10/2009 |  | CONDENSADORA DE AR LG(PARTE EXTERNA DO AR CONDICI ONADO)
condensadora | 689060 | ativo | 06/04/2016 | 41-EQUIPAMENTOS PARA REFRIGERACAO, CONDICIONAMENTO E PURIFICA CAO DE AR | SPRINGER | SPLIT HIWALL | sem classe | Compra | 18000 | condensador | 03/02/2006 |  | CONDENSADORA DE AR SPRINGER 18.000 BTUS FRIO. 220V.
condensadora | 689946 | ativo | 28/09/2015 | 41-EQUIPAMENTOS PARA REFRIGERACAO, CONDICIONAMENTO E PURIFICA CAO DE AR | LG |  | sem classe | Doação |  | condensador | 16/10/2009 |  | CONDENSADORA DE AR LG(PARTE EXTERNA DO AR CONDICI ONADO)
condensadora | 689947 | ativo | 19/11/2009 | 41-EQUIPAMENTOS PARA REFRIGERACAO, CONDICIONAMENTO E PURIFICA CAO DE AR | LG |  | sem classe | Doação |  | condensador | 16/10/2009 |  | CONDENSADORA DE AR LG (PARTE EXTERNA DO AR CONDICIONADO)
condensadora | 693214 | ativo | 18/11/2009 | 41-EQUIPAMENTOS PARA REFRIGERACAO, CONDICIONAMENTO E PURIFICA CAO DE AR | SPRINGER |  | sem classe | Doação |  | condensador | 16/10/2009 |  | CONDENSADORA DE AR
condensadora | 706868 | ativo | 26/02/2015 | 41-EQUIPAMENTOS PARA REFRIGERACAO, CONDICIONAMENTO E PURIFICA CAO DE AR | ELGIN |  | sem classe | Compra |  | condensador | 26/01/2015 |  | CONDENSADORA(EXT.)
condensadora | 709209 | ativo | 26/02/2015 | 41-EQUIPAMENTOS PARA REFRIGERACAO, CONDICIONAMENTO E PURIFICA CAO DE AR |  | ELGIN | sem classe | Compra |  | condensador | 26/01/2015 |  | CONDENSADORA(EXT.)
split | 510134 | ativo | 18/11/2009 | 41-EQUIPAMENTOS PARA REFRIGERACAO, CONDICIONAMENTO E PURIFICA CAO DE AR | SPRINGER | 42NCC018515LS | sem classe | Doação | 18000 | evaporador | 16/10/2009 |  | APARELHO DE AR CONDICIONADO SPLIT SYSTEM 18000 BTUS SO FRIO PARA A SALA DE BOLSAS <RF>
split | 510137 | ativo | 28/09/2015 | 41-EQUIPAMENTOS PARA REFRIGERACAO, CONDICIONAMENTO E PURIFICA CAO DE AR | LG | TSUC182KBA1 | sem classe | Doação | 18000 | evaporador | 16/10/2009 |  | APARLHO DE AR CONDICIONADO SPLIT SYSTEM 18000 BTUS SO FRIO PARA A SALA DE BOLSAS MARCA LG 220 VOLTS <RF>
split | 510138 | ativo | 23/05/2017 | 41-EQUIPAMENTOS PARA REFRIGERACAO, CONDICIONAMENTO E PURIFICA CAO DE AR | LG | TSUC182KBA1 | sem classe | Doação | 18000 | evaporador | 16/10/2009 |  | APARLHO DE AR CONDICIONADO SPLIT SYSTEM 18000 BTUS SO FRIO PARA A SALA DE BOLSAS MARCA LG 220 VOLTS <RF>
split | 510139 | ativo | 22/05/2017 | 41-EQUIPAMENTOS PARA REFRIGERACAO, CONDICIONAMENTO E PURIFICA CAO DE AR | LG | TSUC182KBA1 | sem classe | Doação | 18000 | evaporador | 16/10/2009 |  | APARLHO DE AR CONDICIONADO SPLIT SYSTEM 18000 BTUS SO FRIO PARA A SALA DE BOLSAS MARCA LG 220 VOLTS <RF>

## RTV
Match | Identificador | Status Bem | Data Situação | Grupo | Marca | Modelo | Selo PROCEL | Modo de aquisição | Potência frigorífica (BTU/h) | Tipo | Data de compra | Localização | Descrição
ar condicionado | 410768 | ativo | 08/07/2015 | 41-EQUIPAMENTOS PARA REFRIGERACAO, CONDICIONAMENTO E PURIFICA CAO DE AR | SPRINGER |  | Antes PROCEL | Compra | 14000 | sem classe | 04/10/1990 |  | APARELHO DE AR CONDICIONADO C/CAPAC P/14000 BTUS
ar condicionado | 410872 | ativo | 22/10/2012 | 41-EQUIPAMENTOS PARA REFRIGERACAO, CONDICIONAMENTO E PURIFICA CAO DE AR | SPRINGER |  | sem classe | Compra | 18000 | sem classe | 22/12/1995 |  | APARELHO DE AR CONDICIONADO COM 18000 BTU/H. 220V. 60 HZ. SOMENTE CICLO FRIO. CORRENTE NOMINAL: 16 A.
ar condicionado | 410873 | ativo | 04/09/1997 | 41-EQUIPAMENTOS PARA REFRIGERACAO, CONDICIONAMENTO E PURIFICA CAO DE AR | SPRINGER |  | sem classe | Compra | 18000 | sem classe | 22/12/1995 |  | APARELHO DE AR CONDICIONADO COM 18000 BTU/H. 220V. 60 HZ. SOMENTE CICLO FRIO. CORRENTE NOMINAL: 16 A.
ar condicionado | 411143 | ativo | 27/08/2013 | 41-EQUIPAMENTOS PARA REFRIGERACAO, CONDICIONAMENTO E PURIFICA CAO DE AR | SPRINGER | 30000 BTU | sem classe | Compra | 30000 | sem classe | 31/10/1997 |  | APARELHO DE AR CONDICIONADO 30.000BTUS. 220 V. 60 HZ. CORRENTE NOMINAL: 25A. SOMENTE FRIO.
ar condicionado | 411157 | ativo | 03/07/2015 | 41-EQUIPAMENTOS PARA REFRIGERACAO, CONDICIONAMENTO E PURIFICA CAO DE AR |  | CCF 18AFBNA | sem classe | Compra | 18000 | janela | 22/05/1998 |  | APARELHO DE AR CONDICIONADO. TIPO JANELA. CAPACIDADE NOMINAL18000 BTUS/H. BAIXO NIVEL DE RUIDO. 03 VELOCIDADES DE REFRIGERACAO (ALTA. MEDIA E BAIXA). CIRCULACAO C/ CAPACIDADE MINIMA DE 800 M3/H.TENSAO DE ALIMENTACAO 220 V..60 HZ. FATOR DE POTENCIA MINIMA DE 0.90.CORRENTE NOMINAL 16A. SOMENTE CICLO FRIO.
ar condicionado | 411248 | ativo | 18/02/2009 | 41-EQUIPAMENTOS PARA REFRIGERACAO, CONDICIONAMENTO E PURIFICA CAO DE AR |  | COMPACTO INNOVARE | sem classe | Compra | 15000 | sem classe | 19/01/2001 |  | APARELHO DE AR CONDICIONADO COM CAPACIDADE NOMINAL DE 15000 BTU/H. TENSAO DE ALIMENTACAO DE 220 V. 60 HZ. SOMENTE FRIO.
ar condicionado | 411441 | ativo | 22/09/2004 | 41-EQUIPAMENTOS PARA REFRIGERACAO, CONDICIONAMENTO E PURIFICA CAO DE AR | SPRINGER | COMPACTO INNOVARE | sem classe | Compra | 7500 | janela | 29/06/2004 |  | APARELHO DE AR CONDICIONADO 7.500 BTU/H. DO TIPO JANELA. SOMENTE CICLO FRIO. ALIMENTACAO ELETRICA DE 220 V..60HZ.
ar condicionado | 411488 | ativo | 16/10/2019 | 41-EQUIPAMENTOS PARA REFRIGERACAO, CONDICIONAMENTO E PURIFICA CAO DE AR | GREE | ELETRONICO | sem classe | Compra | 12000 | janela | 05/12/2005 |  | AR CONDICIONADO 12.000 BTU/H. ELETRONICO. TIPO JANELA COM A LIMENTACAO ELETRICA EM 22OV. 60HZ. CICLO FRIO.
ar condicionado | 411489 | ativo | 10/02/2006 | 41-EQUIPAMENTOS PARA REFRIGERACAO, CONDICIONAMENTO E PURIFICA CAO DE AR | GREE | ELETRONICO | sem classe | Compra | 12000 | janela | 05/12/2005 |  | AR CONDICIONADO 12.000 BTU/H. ELETRONICO. TIPO JANELA COM A LIMENTACAO ELETRICA EM 22OV. 60HZ. CICLO FRIO.
ar condicionado | 490189 | ativo | 28/01/2009 | 41-EQUIPAMENTOS PARA REFRIGERACAO, CONDICIONAMENTO E PURIFICA CAO DE AR | SPRINGER | MECANICO | sem classe | Compra | 12000 | janela | 28/11/2008 |  | APARELHO DE AR CONDICIONADO. TIPO JANELA. CAPACIDADE NOMINALMINIMA DE 12000 BTU/H. TENSAO NOMINAL DE 220 VOLTS. FREQUEN-CIA 60HZ. SOMENTE CICLO FRIO. COMPRESSOR ROTATIVO.COMANDO DEEXASTAO E VENTILACAO. QUE PERMITEM RENOVACAO DE AR INTERNO EGABINETE DESLIZANTE.
ar condicionado | 490190 | ativo | 28/01/2009 | 41-EQUIPAMENTOS PARA REFRIGERACAO, CONDICIONAMENTO E PURIFICA CAO DE AR | SPRINGER | MECANICO | sem classe | Compra | 12000 | janela | 28/11/2008 |  | APARELHO DE AR CONDICIONADO. TIPO JANELA. CAPACIDADE NOMINALMINIMA DE 12000 BTU/H. TENSAO NOMINAL DE 220 VOLTS. FREQUEN-CIA 60HZ. SOMENTE CICLO FRIO. COMPRESSOR ROTATIVO.COMANDO DEEXASTAO E VENTILACAO. QUE PERMITEM RENOVACAO DE AR INTERNO EGABINETE DESLIZANTE.
ar condicionado | 490191 | ativo | 28/01/2009 | 41-EQUIPAMENTOS PARA REFRIGERACAO, CONDICIONAMENTO E PURIFICA CAO DE AR | SPRINGER | MECANICO | sem classe | Compra | 12000 | janela | 28/11/2008 |  | APARELHO DE AR CONDICIONADO. TIPO JANELA. CAPACIDADE NOMINALMINIMA DE 12000 BTU/H. TENSAO NOMINAL DE 220 VOLTS. FREQUEN-CIA 60HZ. SOMENTE CICLO FRIO. COMPRESSOR ROTATIVO.COMANDO DEEXASTAO E VENTILACAO. QUE PERMITEM RENOVACAO DE AR INTERNO EGABINETE DESLIZANTE.
ar condicionado | 490192 | ativo | 24/10/2012 | 41-EQUIPAMENTOS PARA REFRIGERACAO, CONDICIONAMENTO E PURIFICA CAO DE AR | SPRINGER | MECANICO | sem classe | Compra | 12000 | janela | 28/11/2008 |  | APARELHO DE AR CONDICIONADO. TIPO JANELA. CAPACIDADE NOMINALMINIMA DE 12000 BTU/H. TENSAO NOMINAL DE 220 VOLTS. FREQUEN-CIA 60HZ. SOMENTE CICLO FRIO. COMPRESSOR ROTATIVO.COMANDO DEEXASTAO E VENTILACAO. QUE PERMITEM RENOVACAO DE AR INTERNO EGABINETE DESLIZANTE.
ar condicionado | 490194 | ativo | 28/01/2009 | 41-EQUIPAMENTOS PARA REFRIGERACAO, CONDICIONAMENTO E PURIFICA CAO DE AR | SPRINGER | SPLIT HW | sem classe | Compra | 21000 | janela | 28/11/2008 |  | APARELHO DE AR CONDICIONADO 21.000 BTUS TIPO JANELA. ALIMENTACAO ELÉTRICA 220V. 60HZ. FUNCAO EXAUSTAO. COMPRESSOR ROTATIVO. GABINETE DESLIZANTE. CICLO FRIO
condicionador de ar | 497604 | ativo | 25/06/2009 | 41-EQUIPAMENTOS PARA REFRIGERACAO, CONDICIONAMENTO E PURIFICA CAO DE AR | SPRINGER | MCA175BB | sem classe | Compra | 17500 | janela | 03/04/2009 |  | CONDICIONADOR DE AR; TIPO JANELA; COM CAPACIDADE PARA 17.500BTU S; OPERACAO FRIO; COMPOSTO DE GABINETE GALVANIZADO; CONTROLE MECANICO; NA VOLTAGEM 220 V; COM PRAZO DE GARANTIA DE NO MINIMO 12 MESES E MANUAL DE INSTRUCOES.
condicionador de ar | 524289 | ativo | 30/06/2010 | 41-EQUIPAMENTOS PARA REFRIGERACAO, CONDICIONAMENTO E PURIFICA CAO DE AR | SPRINGER | ZCA195RB | sem classe | Compra | 18000 | janela | 17/03/2010 |  | CONDICIONADOR DE AR; TIPO JANELA; COM CAPACIDADE DE 18.000 BTU/H; OPERACAO FRIO; COMANDO EXAUSTAO E VENTILACAO; COMPOSTO DE COMPRESSOR ROTATIVO QUE PROPORCIONA MENOR CONSUMO DE ENERGIA; GABINETE DESLIZANTE QUE DISPENSA BANDEJA E TIRANTES METALICOS DE FIXACAO; CONTROLE REMOTO SEM FIO; NA VOLTAGEM DE
condicionador de ar | 524290 | ativo | 30/06/2010 | 41-EQUIPAMENTOS PARA REFRIGERACAO, CONDICIONAMENTO E PURIFICA CAO DE AR | SPRINGER | ZCA215RB | sem classe | Compra | 21000 | janela | 17/03/2010 |  | CONDICIONADOR DE AR; TIPO JANELA; COM CAPACIDADE PARA 21.000 BTU/H; OPERACAO FRIO; COMPOSTO DE 1 GABIMNTE GALVANIZADO - COM COMPRESSOR ROTATIVO; CONTROLE REMOTO SEM FIO; NA VOLTAGEM 220 V; ACOMPANHA CERTIFICADO DE GARANTIA E MANUAL DE INSTRUCOES EM PORTUGUES
condicionador de ar | 524291 | ativo | 30/06/2010 | 41-EQUIPAMENTOS PARA REFRIGERACAO, CONDICIONAMENTO E PURIFICA CAO DE AR | SPRINGER | MCC125RB | A | Compra | 12000 | janela | 17/03/2010 |  | CONDICIONADOR DE AR; JANELA; COM CAPACIDADE DE 12.000 BTU/H; OPERACAO FRIO; COMANDO DE EXAUSTAO/VENTILACAO; COMPOSTO DE GABINETE GALVANIZADO DESLIZANTE - COMPRESSOR ROTATIVO; CONTROLE REMOTO SEM VISOR E SEM FIO; NA VOLTAGEM 220V; COM MANUAL DE INSTRUCOES - SELO PROCEL A; ACONDICIONADO DE FORMA APROP
condicionador de ar | 524292 | ativo | 30/06/2010 | 41-EQUIPAMENTOS PARA REFRIGERACAO, CONDICIONAMENTO E PURIFICA CAO DE AR | SPRINGER | MCC125RB | A | Compra | 12000 | janela | 17/03/2010 |  | CONDICIONADOR DE AR; JANELA; COM CAPACIDADE DE 12.000 BTU/H; OPERACAO FRIO; COMANDO DE EXAUSTAO/VENTILACAO; COMPOSTO DE GABINETE GALVANIZADO DESLIZANTE - COMPRESSOR ROTATIVO; CONTROLE REMOTO SEM VISOR E SEM FIO; NA VOLTAGEM 220V; COM MANUAL DE INSTRUCOES - SELO PROCEL A; ACONDICIONADO DE FORMA APROP
condicionador de ar | 524293 | ativo | 30/06/2010 | 41-EQUIPAMENTOS PARA REFRIGERACAO, CONDICIONAMENTO E PURIFICA CAO DE AR | SPRINGER | MCC125RB | A | Compra | 12000 | janela | 17/03/2010 |  | CONDICIONADOR DE AR; JANELA; COM CAPACIDADE DE 12.000 BTU/H; OPERACAO FRIO; COMANDO DE EXAUSTAO/VENTILACAO; COMPOSTO DE GABINETE GALVANIZADO DESLIZANTE - COMPRESSOR ROTATIVO; CONTROLE REMOTO SEM VISOR E SEM FIO; NA VOLTAGEM 220V; COM MANUAL DE INSTRUCOES - SELO PROCEL A; ACONDICIONADO DE FORMA APROP
ar condicionado | 535508 | ativo | 15/12/2010 | 41-EQUIPAMENTOS PARA REFRIGERACAO, CONDICIONAMENTO E PURIFICA CAO DE AR | SPRINGER | JANELA | sem classe | Compra | 12000 | janela | 23/09/2010 |  | APARELHO DE AR CONDICIONADO. TIPO JANELA. CAPACIDADE NOMINALMINIMA DE 12000 BTU/H. TENSAO NOMINAL DE 220 VOLTS. FREQUEN-CIA 60HZ. SOMENTE CICLO FRIO. COMPRESSOR ROTATIVO. RENOVACAODE AR. BAIXO NIVEL DE RUIDO.
condicionador de ar | 543396 | ativo | 07/04/2011 | 41-EQUIPAMENTOS PARA REFRIGERACAO, CONDICIONAMENTO E PURIFICA CAO DE AR | SPRINGER | SILENTIA | sem classe | Compra | 19000 | janela | 07/02/2011 |  | CONDICIONADOR DE AR; TIPO JANELA; COM CAPACIDADE MINIMA DE 19.000 BTU/H; OPERACAO FRIO; COMPOSTO POR: GABINETE GALVANIZADO. CHASSI DESLIZANTE. COMPRESSOR ROTATIVO; DEFLETOR DE AR E TIMER; COM PROTECAO ANTICORROSIVA; COMANDO DE EXAUSTAO/VENTILACAO; BAIXO RUIDO; CONTROLE REMOTO SEM FIO; NA VOLTAGEM 22
condicionador de ar | 573479 | ativo | 28/09/2015 | 41-EQUIPAMENTOS PARA REFRIGERACAO, CONDICIONAMENTO E PURIFICA CAO DE AR | SPRINGER CARRIER | MMC125BB | sem classe | Compra | 12000 | janela | 08/03/2012 |  | CONDICIONADOR DE AR JANELA 12000 BTUS. FRIO 220V
condicionador de ar | 688684 | ativo | 08/05/2012 | 41-EQUIPAMENTOS PARA REFRIGERACAO, CONDICIONAMENTO E PURIFICA CAO DE AR | KOMECO | KOP60FCG2 | sem classe | Compra |  | sem classe | 14/03/2012 |  | CONDICIONADOR DE AR
condensadora | 573480 | ativo | 14/05/2012 | 41-EQUIPAMENTOS PARA REFRIGERACAO, CONDICIONAMENTO E PURIFICA CAO DE AR | SPRINGER CARRIER | 38KCB018515MS | sem classe | Compra | 18000 | condensador | 08/03/2012 |  | CONDENSADORA HI WALL 18000 BTUS
condensadora | 573483 | ativo | 14/05/2012 | 41-EQUIPAMENTOS PARA REFRIGERACAO, CONDICIONAMENTO E PURIFICA CAO DE AR | SPRINGER CARRIER | 38KCB018515MS | sem classe | Compra | 18000 | condensador | 08/03/2012 |  | CONDENSADORA HI WALL 18000 BTUS
evaporadora | 595667 | ativo | 09/04/2013 | 41-EQUIPAMENTOS PARA REFRIGERACAO, CONDICIONAMENTO E PURIFICA CAO DE AR | ELGIM | PRF 24000-2 | sem classe | Doação | 24000 | evaporador | 30/11/2012 |  | EVAPORADORA HI WALL 24000 ELGIN 220 V <RF>
evaporadora | 694568 | ativo | 30/06/2010 | 41-EQUIPAMENTOS PARA REFRIGERACAO, CONDICIONAMENTO E PURIFICA CAO DE AR | MIDIA | MSS-12CR | sem classe | Compra | 12000 | evaporador | 14/06/2010 |  | EVAPORADORA INTERNA
evaporadora | 695594 | ativo | 01/12/2016 | 41-EQUIPAMENTOS PARA REFRIGERACAO, CONDICIONAMENTO E PURIFICA CAO DE AR | ELECTROLUX | TE24F | sem classe | Compra | 24000 | evaporador | 21/11/2016 |  | UNIDADE EVAPORADORA
evaporadora | 696929 | ativo | 08/05/2012 | 41-EQUIPAMENTOS PARA REFRIGERACAO, CONDICIONAMENTO E PURIFICA CAO DE AR | YORK |  | sem classe | Compra |  | evaporador | 14/03/2012 |  | UNIDADE EVAPORADORA INTERNA
evaporadora | 697439 | ativo | 23/09/2014 | 41-EQUIPAMENTOS PARA REFRIGERACAO, CONDICIONAMENTO E PURIFICA CAO DE AR | CARRIER | PISO TETO | sem classe | Compra |  | evaporador | 28/07/2014 |  | EVAPORADORA DE AR
evaporadora | 697993 | ativo | 01/12/2016 | 41-EQUIPAMENTOS PARA REFRIGERACAO, CONDICIONAMENTO E PURIFICA CAO DE AR | ELECTROLUX | TE24F | sem classe | Compra | 24000 | evaporador | 21/11/2016 |  | UNIDADE EVAPORADORA
evaporadora | 688680 | ativo | 30/06/2010 | 41-EQUIPAMENTOS PARA REFRIGERACAO, CONDICIONAMENTO E PURIFICA CAO DE AR | MIDIA | MSS-12CR | sem classe | Compra | 12000 | evaporador | 14/06/2010 |  | EVAPORADORA INTERNA
evaporadora | 692540 | ativo | 30/06/2010 | 41-EQUIPAMENTOS PARA REFRIGERACAO, CONDICIONAMENTO E PURIFICA CAO DE AR | MIDIA | MSS 12CR | sem classe | Compra | 12000 | evaporador | 14/06/2010 |  | EVAPORADORA INTERNA
evaporadora | 704461 | ativo | 01/12/2016 | 41-EQUIPAMENTOS PARA REFRIGERACAO, CONDICIONAMENTO E PURIFICA CAO DE AR | MIDEA | 38KCN18M5 | sem classe | Compra |  | evaporador | 21/11/2016 |  | UNIDADE EVAPORADORA
evaporadora | 705248 | ativo | 01/12/2016 | 41-EQUIPAMENTOS PARA REFRIGERACAO, CONDICIONAMENTO E PURIFICA CAO DE AR | MIDEA | 38KCN18M5 | sem classe | Compra |  | evaporador | 21/11/2016 |  | UNIDADE EVAPORADORA
evaporadora | 711952 | ativo | 22/03/2013 | 41-EQUIPAMENTOS PARA REFRIGERACAO, CONDICIONAMENTO E PURIFICA CAO DE AR | ELGIN | PRF 18000-2 | sem classe | Compra | 18000 | evaporador | 21/01/2013 |  | EVAPORADORA 18000 BTUS FRIO
condensadora | 761561 | ativo |  | 41-EQUIPAMENTOS PARA REFRIGERACAO, CONDICIONAMENTO E PURIFICA CAO DE AR | fujitsu | inverter AOBA36LFTL | sem classe | Compra | 36000 | condensador | 09/07/2019 |  | UNIDADE CONDENSADORA 36000btus
evaporadora | 761558 | ativo |  | 41-EQUIPAMENTOS PARA REFRIGERACAO, CONDICIONAMENTO E PURIFICA CAO DE AR | fujitsu | inverter ABBA36LCT | sem classe | Compra | 36000 | evaporador | 09/07/2019 |  | UNIDADE EVAPORADORA 36000 btus
split | 438062 | ativo | 23/08/2007 | 41-EQUIPAMENTOS PARA REFRIGERACAO, CONDICIONAMENTO E PURIFICA CAO DE AR | CARRIER | IDEALE TIPO SPLIT | sem classe | Compra | 12000 | evaporador | 24/07/2007 |  | APARELHO DE AR CONDICIONADO SPLIT HI WALL 12000 BTU/H CICLO FRIO 220V/1F/60HZ COM CONTROLE REMOTO
split | 438063 | ativo | 23/08/2007 | 41-EQUIPAMENTOS PARA REFRIGERACAO, CONDICIONAMENTO E PURIFICA CAO DE AR | CARRIER | IDEALE TIPO SPLIT | sem classe | Compra | 12000 | evaporador | 24/07/2007 |  | APARELHO DE AR CONDICIONADO SPLIT HI WALL 12000 BTU/H CICLO FRIO 220V/1F/60HZ COM CONTROLE REMOTO
split | 438064 | ativo | 23/08/2007 | 41-EQUIPAMENTOS PARA REFRIGERACAO, CONDICIONAMENTO E PURIFICA CAO DE AR | CARRIER | IDEALE TIPO SPLIT | sem classe | Compra | 12000 | evaporador | 24/07/2007 |  | APARELHO DE AR CONDICIONADO SPLIT HI WALL 12000 BTU/H CICLO FRIO 220V/1F/60HZ COM CONTROLE REMOTO
split | 438065 | ativo | 23/08/2007 | 41-EQUIPAMENTOS PARA REFRIGERACAO, CONDICIONAMENTO E PURIFICA CAO DE AR | CARRIER | IDEALE TIPO SPLIT | sem classe | Compra | 12000 | evaporador | 24/07/2007 |  | APARELHO DE AR CONDICIONADO SPLIT HI WALL 12000 BTU/H CICLO FRIO 220V/1F/60HZ COM CONTROLE REMOTO
split | 490193 | ativo | 28/01/2009 | 41-EQUIPAMENTOS PARA REFRIGERACAO, CONDICIONAMENTO E PURIFICA CAO DE AR | SPRINGER | MECANICO | sem classe | Compra | 12000 | evaporador | 28/11/2008 |  | APARELHO DE AR CONDICIONADO SPLIT 12.000 BTUS. CICLO FRIO CAPACIDADE NOMINAL DE 12000BTU/H. TENSAO NOMINAL 220 VOLTS FREQUENCIA NOMINAL DE60 HZ. COM CONTROLE ROMOTO SEM FIO

## SAE
Match | Identificador | Status Bem | Data Situação | Grupo | Marca | Modelo | Selo PROCEL | Modo de aquisição | Potência frigorífica (BTU/h) | Tipo | Data de compra | Localização | Descrição
condicionador de ar | 762786 | ativo |  | 41-EQUIPAMENTOS PARA REFRIGERACAO, CONDICIONAMENTO E PURIFICA CAO DE AR | ELGIN | ECO LOGIC (HLF/Q) | sem classe | Compra |  | sem classe | 01/08/2019 |  | CONDICIONADOR DE AR
condicionador de ar | 762787 | ativo |  | 41-EQUIPAMENTOS PARA REFRIGERACAO, CONDICIONAMENTO E PURIFICA CAO DE AR | ELGIN | ECO LOGIC (HLF/Q) | sem classe | Compra |  | sem classe | 01/08/2019 |  | CONDICIONADOR DE AR
condensadora | 656284 | ativo | 18/12/2018 | 41-EQUIPAMENTOS PARA REFRIGERACAO, CONDICIONAMENTO E PURIFICA CAO DE AR | SAMSUNG | SPLIT HI-WALL | sem classe | Doação |  | condensador | 18/11/2015 |  | UNIDADE CONDENSADORA DE AR CONDICIONADO MAX PLUS AS 18UWBUXAZ
evaporadora | 656285 | ativo | 18/12/2018 | 41-EQUIPAMENTOS PARA REFRIGERACAO, CONDICIONAMENTO E PURIFICA CAO DE AR | SAMSUNG | SPLIT HI-WALL | sem classe | Doação | 18000 | evaporador | 18/11/2015 |  | UNIDADE EVAPORADORA DE AR CONDICIONADO MAX PLUS AS18UWBUXAS18.000BTU`SH
evaporadora | 713046 | ativo | 18/12/2018 | 41-EQUIPAMENTOS PARA REFRIGERACAO, CONDICIONAMENTO E PURIFICA CAO DE AR | SAMSUNG | HW 18K | sem classe | Doação | 18000 | evaporador | 17/04/2017 |  | AR CONDICIONADO. UNIDADE EVAPORADORA. 18 KBTUS. 220V.
split | 656286 | ativo | 18/12/2018 | 41-EQUIPAMENTOS PARA REFRIGERACAO, CONDICIONAMENTO E PURIFICA CAO DE AR | SAMSUNG | SPLIT HI-WALL | sem classe | Doação | 12000 | evaporador | 18/11/2015 |  | UNIDADE CONDESADORA DE AR CONDICIONADO SPLIT 12.000BTU`S/HMAX PLUS
split | 656287 | ativo | 18/12/2018 | 41-EQUIPAMENTOS PARA REFRIGERACAO, CONDICIONAMENTO E PURIFICA CAO DE AR | SAMSUNG | SPLIT HI-WALL | sem classe | Doação | 12000 | evaporador | 18/11/2015 |  | UNIDADE CONDESADORA DE AR CONDICIONADO SPLIT 12.000BTU`S/HMAX PLUS
split | 545294 | ativo | 28/11/2018 | 41-EQUIPAMENTOS PARA REFRIGERACAO, CONDICIONAMENTO E PURIFICA CAO DE AR | RHEEM | RB1HW12AC2BS | sem classe | Doação | 12000 | evaporador | 08/02/2011 |  | AR CONDICIONADO 12000 BTUS TIPO SPLIT HI WALL 220V CICLO FRIO C/ CONTROLE REMOTO SEM FIO MARCA REEM (RF)
split | 545279 | ativo | 28/11/2018 | 41-EQUIPAMENTOS PARA REFRIGERACAO, CONDICIONAMENTO E PURIFICA CAO DE AR | RHEEM | RB1HW12AC2BS | sem classe | Doação | 12000 | evaporador | 08/02/2011 |  | AR CONDICIONADO 12000 BTUS TIPO SPLIT HI WALL 220V CICLO FRIO C/ CONTROLE REMOTO SEM FIO MARCA REEM (RF)
split | 545280 | ativo | 26/11/2013 | 41-EQUIPAMENTOS PARA REFRIGERACAO, CONDICIONAMENTO E PURIFICA CAO DE AR | RHEEM | RB1HW12AC2BS | sem classe | Doação | 12000 | evaporador | 08/02/2011 |  | AR CONDICIONADO 12000 BTUS TIPO SPLIT HI WALL 220V CICLO FRIO C/ CONTROLE REMOTO SEM FIO MARCA REEM (RF)
split | 545281 | ativo | 26/11/2013 | 41-EQUIPAMENTOS PARA REFRIGERACAO, CONDICIONAMENTO E PURIFICA CAO DE AR | RHEEM | RB1HW12AC2BS | sem classe | Doação | 12000 | evaporador | 08/02/2011 |  | AR CONDICIONADO 12000 BTUS TIPO SPLIT HI WALL 220V CICLO FRIO C/ CONTROLE REMOTO SEM FIO MARCA REEM (RF)
split | 545282 | ativo | 18/12/2018 | 41-EQUIPAMENTOS PARA REFRIGERACAO, CONDICIONAMENTO E PURIFICA CAO DE AR | RHEEM | RB1HW12AC2BS | sem classe | Doação | 12000 | evaporador | 08/02/2011 |  | AR CONDICIONADO 12000 BTUS TIPO SPLIT HI WALL 220V CICLO FRIO C/ CONTROLE REMOTO SEM FIO MARCA REEM (RF)
split | 545283 | ativo | 28/11/2018 | 41-EQUIPAMENTOS PARA REFRIGERACAO, CONDICIONAMENTO E PURIFICA CAO DE AR | RHEEM | RB1HW12AC2BS | sem classe | Doação | 12000 | evaporador | 08/02/2011 |  | AR CONDICIONADO 12000 BTUS TIPO SPLIT HI WALL 220V CICLO FRIO C/ CONTROLE REMOTO SEM FIO MARCA REEM (RF)
split | 545284 | ativo | 09/11/2018 | 41-EQUIPAMENTOS PARA REFRIGERACAO, CONDICIONAMENTO E PURIFICA CAO DE AR | RHEEM | RB1HW12AC2BS | sem classe | Doação | 12000 | evaporador | 08/02/2011 |  | AR CONDICIONADO 12000 BTUS TIPO SPLIT HI WALL 220V CICLO FRIO C/ CONTROLE REMOTO SEM FIO MARCA REEM (RF)
split | 545285 | ativo | 09/11/2018 | 41-EQUIPAMENTOS PARA REFRIGERACAO, CONDICIONAMENTO E PURIFICA CAO DE AR | RHEEM | RB1HW12AC2BS | sem classe | Doação | 12000 | evaporador | 08/02/2011 |  | AR CONDICIONADO 12000 BTUS TIPO SPLIT HI WALL 220V CICLO FRIO C/ CONTROLE REMOTO SEM FIO MARCA REEM (RF)
split | 545286 | ativo | 30/11/2018 | 41-EQUIPAMENTOS PARA REFRIGERACAO, CONDICIONAMENTO E PURIFICA CAO DE AR | RHEEM | RB1HW12AC2BS | sem classe | Doação | 12000 | evaporador | 08/02/2011 |  | AR CONDICIONADO 12000 BTUS TIPO SPLIT HI WALL 220V CICLO FRIO C/ CONTROLE REMOTO SEM FIO MARCA REEM (RF)
split | 545287 | ativo | 28/11/2018 | 41-EQUIPAMENTOS PARA REFRIGERACAO, CONDICIONAMENTO E PURIFICA CAO DE AR | RHEEM | RB1HW12AC2BS | sem classe | Doação | 12000 | evaporador | 08/02/2011 |  | AR CONDICIONADO 12000 BTUS TIPO SPLIT HI WALL 220V CICLO FRIO C/ CONTROLE REMOTO SEM FIO MARCA REEM (RF)
split | 545288 | ativo | 14/12/2018 | 41-EQUIPAMENTOS PARA REFRIGERACAO, CONDICIONAMENTO E PURIFICA CAO DE AR | RHEEM | RB1HW12AC2BS | sem classe | Doação | 12000 | evaporador | 08/02/2011 |  | AR CONDICIONADO 12000 BTUS TIPO SPLIT HI WALL 220V CICLO FRIO C/ CONTROLE REMOTO SEM FIO MARCA REEM (RF)
split | 545289 | ativo | 09/11/2018 | 41-EQUIPAMENTOS PARA REFRIGERACAO, CONDICIONAMENTO E PURIFICA CAO DE AR | RHEEM | RB1HW12AC2BS | sem classe | Doação | 12000 | evaporador | 08/02/2011 |  | AR CONDICIONADO 12000 BTUS TIPO SPLIT HI WALL 220V CICLO FRIO C/ CONTROLE REMOTO SEM FIO MARCA REEM (RF)
split | 545290 | ativo | 09/11/2018 | 41-EQUIPAMENTOS PARA REFRIGERACAO, CONDICIONAMENTO E PURIFICA CAO DE AR | RHEEM | RB1HW12AC2BS | sem classe | Doação | 12000 | evaporador | 08/02/2011 |  | AR CONDICIONADO 12000 BTUS TIPO SPLIT HI WALL 220V CICLO FRIO C/ CONTROLE REMOTO SEM FIO MARCA REEM (RF)
split | 545291 | ativo | 09/11/2018 | 41-EQUIPAMENTOS PARA REFRIGERACAO, CONDICIONAMENTO E PURIFICA CAO DE AR | RHEEM | RB1HW12AC2BS | sem classe | Doação | 12000 | evaporador | 08/02/2011 |  | AR CONDICIONADO 12000 BTUS TIPO SPLIT HI WALL 220V CICLO FRIO C/ CONTROLE REMOTO SEM FIO MARCA REEM (RF)
split | 545292 | ativo | 29/11/2018 | 41-EQUIPAMENTOS PARA REFRIGERACAO, CONDICIONAMENTO E PURIFICA CAO DE AR | RHEEM | RB1HW12AC2BS | sem classe | Doação | 12000 | evaporador | 08/02/2011 |  | AR CONDICIONADO 12000 BTUS TIPO SPLIT HI WALL 220V CICLO FRIO C/ CONTROLE REMOTO SEM FIO MARCA REEM (RF)
split | 545293 | ativo | 28/11/2018 | 41-EQUIPAMENTOS PARA REFRIGERACAO, CONDICIONAMENTO E PURIFICA CAO DE AR | RHEEM | RB1HW12AC2BS | sem classe | Doação | 12000 | evaporador | 08/02/2011 |  | AR CONDICIONADO 12000 BTUS TIPO SPLIT HI WALL 220V CICLO FRIO C/ CONTROLE REMOTO SEM FIO MARCA REEM (RF)
split | 545295 | ativo | 28/11/2018 | 41-EQUIPAMENTOS PARA REFRIGERACAO, CONDICIONAMENTO E PURIFICA CAO DE AR | RHEEM | RB1HW18AC2BS | sem classe | Doação | 18000 | evaporador | 08/02/2011 |  | AR CONDICIONADO 18000 BTUS TIPO SPLIT HI WALL 220V CICLO FRIO C/ CONTROLE REMOTO SEM FIO. MARCA REEM (RF)
split | 545296 | ativo | 09/11/2018 | 41-EQUIPAMENTOS PARA REFRIGERACAO, CONDICIONAMENTO E PURIFICA CAO DE AR | RHEEM | RB1HW18AC2BS | sem classe | Doação | 18000 | evaporador | 08/02/2011 |  | AR CONDICIONADO 18000 BTUS TIPO SPLIT HI WALL 220V CICLO FRIO C/ CONTROLE REMOTO SEM FIO. MARCA REEM (RF)
split | 545297 | ativo | 28/11/2018 | 41-EQUIPAMENTOS PARA REFRIGERACAO, CONDICIONAMENTO E PURIFICA CAO DE AR | RHEEM | RB1HW18AC2BS | sem classe | Doação | 18000 | evaporador | 08/02/2011 |  | AR CONDICIONADO 18000 BTUS TIPO SPLIT HI WALL 220V CICLO FRIO C/ CONTROLE REMOTO SEM FIO. MARCA REEM (RF)
split | 545298 | ativo | 29/11/2018 | 41-EQUIPAMENTOS PARA REFRIGERACAO, CONDICIONAMENTO E PURIFICA CAO DE AR | RHEEM | RB1HW18AC2BS | sem classe | Doação | 18000 | evaporador | 08/02/2011 |  | AR CONDICIONADO 18000 BTUS TIPO SPLIT HI WALL 220V CICLO FRIO C/ CONTROLE REMOTO SEM FIO. MARCA REEM (RF)

## SAPPE
Match | Identificador | Status Bem | Data Situação | Grupo | Marca | Modelo | Selo PROCEL | Modo de aquisição | Potência frigorífica (BTU/h) | Tipo | Data de compra | Localização | Descrição
condicionador de ar | 675185 | ativo | 26/04/2017 | 41-EQUIPAMENTOS PARA REFRIGERACAO, CONDICIONAMENTO E PURIFICA CAO DE AR | LG | WGE076FGA | sem classe | Doação | 7500 | janela | 26/04/2004 |  | CONDICIONADOR DE AR TIPO JANELA. 60HZ. CAPACIDADE 7500 BTUSTENSAO 220V
ar condicionado | 50211 | ativo | 05/07/2010 | 41-EQUIPAMENTOS PARA REFRIGERACAO, CONDICIONAMENTO E PURIFICA CAO DE AR |  |  | sem classe | Compra | 12000 | sem classe | 13/09/1996 |  | APARELHO DE AR CONDICIONADO COM CAPACIDADE NOMINAL DE 12000 BTU/H. TENSAO DE ALIMENTACAO DE 220 V. 60 HZ. SOMENTE FRIO. BAIXO NIVEL DE RUIDO. COM FATOR DE POTENCIA MINIMA DE 0.90. CORRENTE NOMINAL 12 A.
ar condicionado | 50310 | ativo | 05/07/2010 | 41-EQUIPAMENTOS PARA REFRIGERACAO, CONDICIONAMENTO E PURIFICA CAO DE AR | CONSUL | CF18E | sem classe | Compra | 18000 | sem classe | 12/09/1996 |  | APARELHO DE AR CONDICIONADO COM CAPACIDADE NOMINAL DE 18000 BTU/H. TENSAO DE ALIMENTACAO DE 220 V. 60 HZ. SOMENTE FRIO. BAIXO NIVEL DE RUIDO. FATOR DE POTENCIA MINIMA DE 0.90. COR-RENTE NOMINAL 16 A.
ar condicionado | 50311 | ativo | 22/10/2003 | 41-EQUIPAMENTOS PARA REFRIGERACAO, CONDICIONAMENTO E PURIFICA CAO DE AR | CONSUL | CF18E | sem classe | Compra | 18000 | sem classe | 12/09/1996 |  | APARELHO DE AR CONDICIONADO COM CAPACIDADE NOMINAL DE 18000 BTU/H. TENSAO DE ALIMENTACAO DE 220 V. 60 HZ. SOMENTE FRIO. BAIXO NIVEL DE RUIDO. FATOR DE POTENCIA MINIMA DE 0.90. COR-RENTE NOMINAL 16 A.
ar condicionado | 50381 | ativo | 05/07/2010 | 41-EQUIPAMENTOS PARA REFRIGERACAO, CONDICIONAMENTO E PURIFICA CAO DE AR | CONSUL | CF10M | sem classe | Compra | 10000 | sem classe | 12/09/1996 |  | APARELHO DE AR CONDICIONADO COM CAPACIDADE NOMINAL DE 10000 BTU/H. TENSAO DE ALIMENTACAO DE 220 V. 60 HZ. SOMENTE FRIO. BAIXO NIVEL DE RUIDO. COM FATOR DE POTENCIA MINIMA DE 0.90.
ar condicionado | 50417 | ativo | 22/10/2003 | 41-EQUIPAMENTOS PARA REFRIGERACAO, CONDICIONAMENTO E PURIFICA CAO DE AR | CONSUL | CF21E | sem classe | Compra | 21000 | sem classe | 12/09/1996 |  | APARELHO DE AR CONDICIONADO COM CAPACIDADE NOMINAL DE 21000 BTU/H. TENSAO DE ALIMENTACAO DE 220 V. 60 HZ. SOMENTE FRIO. COM BAIXO NIVEL DE RUIDO E FATOR DE POTENCIA MINIMA DE 0.90.
ar condicionado | 50422 | ativo | 08/06/2011 | 41-EQUIPAMENTOS PARA REFRIGERACAO, CONDICIONAMENTO E PURIFICA CAO DE AR | CONSUL | CF21E | sem classe | Compra | 21000 | sem classe | 12/09/1996 |  | APARELHO DE AR CONDICIONADO COM CAPACIDADE NOMINAL DE 21000 BTU/H. TENSAO DE ALIMENTACAO DE 220 V. 60 HZ. SOMENTE FRIO. COM BAIXO NIVEL DE RUIDO E FATOR DE POTENCIA MINIMA DE 0.90.
ar condicionado | 50423 | ativo | 16/05/2011 | 41-EQUIPAMENTOS PARA REFRIGERACAO, CONDICIONAMENTO E PURIFICA CAO DE AR | CONSUL | CF15E | sem classe | Compra | 15000 | sem classe | 12/09/1996 |  | APARELHO DE AR CONDICIONADO COM CAPACIDADE NOMINAL DE 15000 BTU/H. TENSAO DE ALIMENTACAO DE 220 V. 60 HZ. SOMENTE FRIO. BAIXO NIVEL DE RUIDO. COM FATOR DE POTENCIA MINIMA DE 0.90.
ar condicionado | 436811 | ativo | 18/01/2012 | 41-EQUIPAMENTOS PARA REFRIGERACAO, CONDICIONAMENTO E PURIFICA CAO DE AR | SPRINGER |  | sem classe | Doação | 30000 | sem classe | 27/04/2007 |  | APARELHO DE AR CONDICIONADO 30000 BTUS (RF)
condicionador de ar | 506155 | ativo | 28/09/2009 | 41-EQUIPAMENTOS PARA REFRIGERACAO, CONDICIONAMENTO E PURIFICA CAO DE AR | SPRINGER | MUNDIAL | sem classe | Doação |  | sem classe | 28/09/2009 |  | CONDICIONADOR DE AR
condicionador de ar | 506156 | ativo | 28/09/2009 | 41-EQUIPAMENTOS PARA REFRIGERACAO, CONDICIONAMENTO E PURIFICA CAO DE AR | SPRINGER | MUNDIAL | sem classe | Doação | 7500 | sem classe | 28/09/2009 |  | CONDICIONADOR DE AR 7500 BTU. 220W
condicionador de ar | 506157 | ativo | 28/09/2009 | 41-EQUIPAMENTOS PARA REFRIGERACAO, CONDICIONAMENTO E PURIFICA CAO DE AR | SPRINGER | MUNDIAL | sem classe | Doação | 7500 | sem classe | 28/09/2009 |  | CONDICIONADOR DE AR 7500 BTU. 220W
evaporador | 695084 | ativo | 18/01/2012 | 41-EQUIPAMENTOS PARA REFRIGERACAO, CONDICIONAMENTO E PURIFICA CAO DE AR | SPRINGER | 38XCB030515MS | sem classe | Doação |  | evaporador | 27/04/2007 |  | EVAPORADOR

## SAR
Match | Identificador | Status Bem | Data Situação | Grupo | Marca | Modelo | Selo PROCEL | Modo de aquisição | Potência frigorífica (BTU/h) | Tipo | Data de compra | Localização | Descrição
evaporadora | 758059 | ativo |  | 41-EQUIPAMENTOS PARA REFRIGERACAO, CONDICIONAMENTO E PURIFICA CAO DE AR | ELGIN | INVERTER hvfi24b2ib | sem classe | Compra | 24000 | evaporador | 01/03/2019 |  | UNIDADE EVAPORADORA 24000 BTUS
condensadora | 758063 | ativo |  | 41-EQUIPAMENTOS PARA REFRIGERACAO, CONDICIONAMENTO E PURIFICA CAO DE AR | ELGIN | INVERTER hvfe24b2ia | sem classe | Compra | 42000 | condensador | 01/03/2019 |  | UNIDADE CONDENSADORA 42000 BTUS
condensadora | 766363 | ativo |  | 41-EQUIPAMENTOS PARA REFRIGERACAO, CONDICIONAMENTO E PURIFICA CAO DE AR | gree | GWC18QD-D3DNB8M/O | sem classe | Compra | 18000 | condensador | 20/11/2019 |  | UNIDADE CONDENSADORA 18000 BTUS
evaporadora | 766351 | ativo |  | 41-EQUIPAMENTOS PARA REFRIGERACAO, CONDICIONAMENTO E PURIFICA CAO DE AR | GREE | GWC18QD-D3DNB8M/I | sem classe | Compra | 18000 | evaporador | 20/11/2019 |  | UNIDADE EVAPORADORA 18000 btus

## SEC
Match | Identificador | Status Bem | Data Situação | Grupo | Marca | Modelo | Selo PROCEL | Modo de aquisição | Potência frigorífica (BTU/h) | Tipo | Data de compra | Localização | Descrição

## SG
Match | Identificador | Status Bem | Data Situação | Grupo | Marca | Modelo | Selo PROCEL | Modo de aquisição | Potência frigorífica (BTU/h) | Tipo | Data de compra | Localização | Descrição
ar condicionado | 57843 | ativo | 26/02/2003 | 41-EQUIPAMENTOS PARA REFRIGERACAO, CONDICIONAMENTO E PURIFICA CAO DE AR | HITACHI |  | Antes PROCEL | Doação |  | central | 31/03/1987 |  | SISTEMA DE AR CONDICIONADO CENTRAL
ar condicionado | 76144 | ativo | 17/09/2013 | 41-EQUIPAMENTOS PARA REFRIGERACAO, CONDICIONAMENTO E PURIFICA CAO DE AR | SPRINGER | SILENTIA | sem classe | Compra | 10000 | janela | 04/06/2002 |  | APARELHO DE AR CONDICIONADO 10.000 BTU/H. TIPO JANELA. SOMENTE CICLO FRIO. ALIMENTACAO ELETRICA DE 220V..60 HZ.
ar condicionado | 76145 | ativo | 14/11/2017 | 41-EQUIPAMENTOS PARA REFRIGERACAO, CONDICIONAMENTO E PURIFICA CAO DE AR | SPRINGER | SILENTIA | sem classe | Compra | 10000 | janela | 04/06/2002 |  | APARELHO DE AR CONDICIONADO 10.000 BTU/H. TIPO JANELA. SOMENTE CICLO FRIO. ALIMENTACAO ELETRICA DE 220V..60 HZ.
condicionador de ar | 436018 | ativo | 14/02/2017 | 41-EQUIPAMENTOS PARA REFRIGERACAO, CONDICIONAMENTO E PURIFICA CAO DE AR | SPRINGER | SILENTIA | sem classe | Doação | 10500 | sem classe | 21/02/2007 |  | CONDICIONADOR DE AR SILENTIA 10500 220V. (RF)
condicionador de ar | 441990 | ativo | 17/09/2013 | 41-EQUIPAMENTOS PARA REFRIGERACAO, CONDICIONAMENTO E PURIFICA CAO DE AR | SPRINGER | MINIMAXI | sem classe | Compra | 12000 | janela | 10/10/2007 |  | CONDICIONADOR DE AR; TIPO JANELA; COM CAPACIDADE DE 12.000 BTU S; OPERACAO FRIO.COMANDO EXAUSTAO E VENTILACAO; COMPOSTO DE COMPRESSOR ROTATIVO.GABINETE DESLIZANTE; QUE DISPENSA BANDEJA E TIRANTES METALICOS DE FIXACAO; COM CONTROLE MECANICO;COM ALIMENTACAO ELETRICA 220V.60HZ; GARANTIA MINIMA DE 12 M
condicionador de ar | 511507 | ativo | 14/03/2019 | 41-EQUIPAMENTOS PARA REFRIGERACAO, CONDICIONAMENTO E PURIFICA CAO DE AR | SPRINGER MAXI FLEX |  | sem classe | Doação | 12000 | sem classe | 27/07/2009 |  | APARELHO CONDICIONADOR DE AR -SPRINGER DE 12.000 BTU S.RF
evaporadora | 562796 | ativo | 28/02/2012 | 41-EQUIPAMENTOS PARA REFRIGERACAO, CONDICIONAMENTO E PURIFICA CAO DE AR | ADMIRAL |  | sem classe | Doação | 12000 | evaporador | 16/08/2011 |  | EVAPORADORA ADMIRAL HIWALL 12.000 FRIO 220V <RF>.
evaporadora | 562797 | ativo | 26/05/2017 | 41-EQUIPAMENTOS PARA REFRIGERACAO, CONDICIONAMENTO E PURIFICA CAO DE AR | ADMIRAL |  | sem classe | Doação | 12000 | evaporador | 16/08/2011 |  | EVAPORADORA ADMIRAL HIWALL 12.000 FRIO 220V <RF>.
evaporadora | 562798 | ativo | 27/05/2015 | 41-EQUIPAMENTOS PARA REFRIGERACAO, CONDICIONAMENTO E PURIFICA CAO DE AR | ADMIRAL |  | sem classe | Doação | 12000 | evaporador | 16/08/2011 |  | EVAPORADORA ADMIRAL HIWALL 12.000 FRIO 220V <RF>.
condensadora | 562799 | ativo | 26/05/2017 | 41-EQUIPAMENTOS PARA REFRIGERACAO, CONDICIONAMENTO E PURIFICA CAO DE AR | ADMIRAL |  | sem classe | Doação | 12000 | condensador | 16/08/2011 |  | CONDENSADORA ADMIRAL HIWALL 12.000 FRIO 220V <RF>.
condensadora | 562800 | ativo | 28/02/2012 | 41-EQUIPAMENTOS PARA REFRIGERACAO, CONDICIONAMENTO E PURIFICA CAO DE AR | ADMIRAL |  | sem classe | Doação | 12000 | condensador | 16/08/2011 |  | CONDENSADORA ADMIRAL HIWALL 12.000 FRIO 220V <RF>.
condensadora | 562801 | ativo | 27/05/2015 | 41-EQUIPAMENTOS PARA REFRIGERACAO, CONDICIONAMENTO E PURIFICA CAO DE AR | ADMIRAL |  | sem classe | Doação | 12000 | condensador | 16/08/2011 |  | CONDENSADORA ADMIRAL HIWALL 12.000 FRIO 220V <RF>.
condensadora | 696199 | ativo | 25/08/2010 | 41-EQUIPAMENTOS PARA REFRIGERACAO, CONDICIONAMENTO E PURIFICA CAO DE AR |  | SHFI - 30.000 - 2 | sem classe | Compra | 30000 | condensador | 18/06/2010 |  | CONDENSADORA - PARTE EXTERNA DO APARELHO DE AR CONDICIONADO
condensadora | 697232 | ativo | 18/09/2013 | 41-EQUIPAMENTOS PARA REFRIGERACAO, CONDICIONAMENTO E PURIFICA CAO DE AR | BRIZE |  | sem classe | Compra |  | condensador | 17/07/2009 |  | UNIDADE CONDENSADORA EXTERNA
condensadora | 699028 | ativo | 17/02/2020 | 41-EQUIPAMENTOS PARA REFRIGERACAO, CONDICIONAMENTO E PURIFICA CAO DE AR | LG |  | sem classe | Compra | 12000 | condensador | 05/01/2015 |  | CONDENSADORA 12000 BTUS
condensadora | 689327 | ativo | 25/08/2010 | 41-EQUIPAMENTOS PARA REFRIGERACAO, CONDICIONAMENTO E PURIFICA CAO DE AR |  |  | sem classe | Compra |  | condensador | 18/06/2010 |  | CONDENSADORA - PARTE EXTERNA DO AR CONDICIONADO.
condensadora | 689328 | ativo | 25/08/2010 | 41-EQUIPAMENTOS PARA REFRIGERACAO, CONDICIONAMENTO E PURIFICA CAO DE AR |  |  | sem classe | Compra |  | condensador | 18/06/2010 |  | CONDENSADORA - PARTE EXTERNA DO AR CONDICIONADO
condensadora | 689992 | ativo | 26/11/2013 | 41-EQUIPAMENTOS PARA REFRIGERACAO, CONDICIONAMENTO E PURIFICA CAO DE AR |  | 38CCD036515MS | sem classe | Doação |  | condensador | 12/01/2012 |  | CONDENSADORA
condensadora | 692576 | ativo | 25/08/2010 | 41-EQUIPAMENTOS PARA REFRIGERACAO, CONDICIONAMENTO E PURIFICA CAO DE AR |  |  | sem classe | Compra |  | condensador | 18/06/2010 |  | CONDENSADORA - PARTE EXTERNA DO AR CONDICIONADO.
condensadora | 693740 | ativo | 25/08/2010 | 41-EQUIPAMENTOS PARA REFRIGERACAO, CONDICIONAMENTO E PURIFICA CAO DE AR |  |  | sem classe | Compra |  | condensador | 18/06/2010 |  | CONDENSADORA - PARTE EXTERNA DO AR CONDICIONADO
condensadora | 693775 | ativo | 04/09/2017 | 41-EQUIPAMENTOS PARA REFRIGERACAO, CONDICIONAMENTO E PURIFICA CAO DE AR | ELGIN | 45HVFE12B2IA | sem classe | Compra | 12000 | condensador | 01/09/2017 |  | CONDICIONADOR DE AR. UNIDADE CONDENSADORA. 12000 BTUS
condensadora | 694411 | ativo | 25/02/2019 | 41-EQUIPAMENTOS PARA REFRIGERACAO, CONDICIONAMENTO E PURIFICA CAO DE AR | CARRIER |  | sem classe | Doação |  | condensador | 13/04/2010 |  | CONDENSADORA
condensadora | 699946 | ativo | 14/03/2019 | 41-EQUIPAMENTOS PARA REFRIGERACAO, CONDICIONAMENTO E PURIFICA CAO DE AR | SPRINGER | 38XCB030515MS | sem classe | Doação | 30000 | condensador | 23/11/2007 |  | CONDENSADORA (CONDICIONADOR DE AR) 30.000 BTUS 220V FR.
condensadora | 703804 | ativo | 26/11/2013 | 41-EQUIPAMENTOS PARA REFRIGERACAO, CONDICIONAMENTO E PURIFICA CAO DE AR | ELGIN | SHF 18000-2 | sem classe | Compra | 18000 | condensador | 17/07/2009 |  | UNIDADE CONDENSADORA EXTERNA
condensadora | 703842 | ativo | 02/05/2018 | 41-EQUIPAMENTOS PARA REFRIGERACAO, CONDICIONAMENTO E PURIFICA CAO DE AR | SPRINGER | 38XCCB012515MS | sem classe | Doação | 12000 | condensador | 23/11/2007 |  | CONDENSADORA (CONDICIONADOR DE AR) 12.000 BTUS 220FR
condensadora | 704777 | ativo | 18/09/2013 | 41-EQUIPAMENTOS PARA REFRIGERACAO, CONDICIONAMENTO E PURIFICA CAO DE AR | ELGIN | SHF 18000-2 | sem classe | Compra | 18000 | condensador | 17/07/2009 |  | UNIDADE CONDENSADORA EXTERNA
condensadora | 705516 | ativo | 25/08/2010 | 41-EQUIPAMENTOS PARA REFRIGERACAO, CONDICIONAMENTO E PURIFICA CAO DE AR |  |  | sem classe | Compra |  | condensador | 18/06/2010 |  | CONDENSADORA - PARTE EXTERNA DO AR CONDICIONADO.
condensadora | 705562 | ativo | 07/05/2014 | 41-EQUIPAMENTOS PARA REFRIGERACAO, CONDICIONAMENTO E PURIFICA CAO DE AR | SPRINGER | 38KCBO18515MS | sem classe | Doação |  | condensador | 12/01/2012 |  | CONDENSADORA
condensadora | 705747 | ativo | 25/08/2010 | 41-EQUIPAMENTOS PARA REFRIGERACAO, CONDICIONAMENTO E PURIFICA CAO DE AR |  | SHFI - 30.000 - 2 | sem classe | Compra | 30000 | condensador | 18/06/2010 |  | CONDENSADORA - PARTE EXTERNA DO APARELHO DE AR CONDICIONADO.
condensadora | 706386 | ativo | 25/08/2010 | 41-EQUIPAMENTOS PARA REFRIGERACAO, CONDICIONAMENTO E PURIFICA CAO DE AR |  |  | sem classe | Compra |  | condensador | 18/06/2010 |  | CONDENSADORA - PARTE EXTERNA DO AR CONDICIONADO.
condensadora | 707246 | ativo | 12/01/2015 | 41-EQUIPAMENTOS PARA REFRIGERACAO, CONDICIONAMENTO E PURIFICA CAO DE AR | LG |  | sem classe | Compra | 12000 | condensador | 05/01/2015 |  | CONDENSADORA 12000 BTUS
condensadora | 707285 | ativo | 25/08/2010 | 41-EQUIPAMENTOS PARA REFRIGERACAO, CONDICIONAMENTO E PURIFICA CAO DE AR |  |  | sem classe | Compra |  | condensador | 18/06/2010 |  | CONDENSADORA - PARTE EXTERNA DO AR CONDICIONADO.
condensadora | 708309 | ativo | 26/11/2013 | 41-EQUIPAMENTOS PARA REFRIGERACAO, CONDICIONAMENTO E PURIFICA CAO DE AR |  | 38CCDO36515ML | sem classe | Doação |  | condensador | 12/01/2012 |  | CONDENSADORA
condensadora | 709227 | ativo | 26/11/2013 | 41-EQUIPAMENTOS PARA REFRIGERACAO, CONDICIONAMENTO E PURIFICA CAO DE AR |  | 38CCDO36515MS | sem classe | Doação |  | condensador | 12/01/2012 |  | CONDENSADORA
condensadora | 709410 | ativo | 08/03/2019 | 41-EQUIPAMENTOS PARA REFRIGERACAO, CONDICIONAMENTO E PURIFICA CAO DE AR |  | MAXIME MX512FCE | sem classe | Compra |  | condensador | 18/06/2010 |  | CONDENSADORA - PARTE EXTERNA DO AR CONDICIONADO.
condensadora | 709462 | ativo | 28/09/2015 | 41-EQUIPAMENTOS PARA REFRIGERACAO, CONDICIONAMENTO E PURIFICA CAO DE AR |  | 38CCDO36515MC | sem classe | Doação |  | condensador | 12/01/2012 |  | CONDENSADORA
condensadora | 710581 | ativo | 17/09/2013 | 41-EQUIPAMENTOS PARA REFRIGERACAO, CONDICIONAMENTO E PURIFICA CAO DE AR | BRIZE |  | sem classe | Compra |  | condensador | 17/07/2009 |  | UNIDADE CONDENSADORA EXTERNA
condensadora | 711995 | ativo | 26/11/2013 | 41-EQUIPAMENTOS PARA REFRIGERACAO, CONDICIONAMENTO E PURIFICA CAO DE AR | BRIZE |  | sem classe | Compra |  | condensador | 17/07/2009 |  | UNIDADE CONDENSADORA EXTERNA
split | 633363 | ativo | 17/02/2020 | 41-EQUIPAMENTOS PARA REFRIGERACAO, CONDICIONAMENTO E PURIFICA CAO DE AR | LG | SMILE 12000 BTUS | A | Compra | 12000 | evaporador | 13/11/2014 |  | CONDICIONADOR DE AR; DO TIPO SPLIT HI-WALL; COM CAPACIDADE DE 12.000 BTUS; OPERACAO: FRIO; VAZAO DE AR DE 600 M3/H; COM FILTRO DO TIPO CARVAO ATIVADO E 3M HAF; VOLTAGEM: 220 VOLTS; COM CONSUMO APROXIMADO DE 1075W; COM SELO PROCEL. CLASSIFICACAO A ; COM BAIXO RUIDO; EQUIPAMENTO COMPOSTO DE UMA UNIDA
split | 633362 | ativo | 28/09/2015 | 41-EQUIPAMENTOS PARA REFRIGERACAO, CONDICIONAMENTO E PURIFICA CAO DE AR | LG | SMILE 12000 BTUS | A | Compra | 12000 | evaporador | 13/11/2014 |  | CONDICIONADOR DE AR; DO TIPO SPLIT HI-WALL; COM CAPACIDADE DE 12.000 BTUS; OPERACAO: FRIO; VAZAO DE AR DE 600 M3/H; COM FILTRO DO TIPO CARVAO ATIVADO E 3M HAF; VOLTAGEM: 220 VOLTS; COM CONSUMO APROXIMADO DE 1075W; COM SELO PROCEL. CLASSIFICACAO A ; COM BAIXO RUIDO; EQUIPAMENTO COMPOSTO DE UMA UNIDA
split | 445685 | ativo | 14/03/2019 | 41-EQUIPAMENTOS PARA REFRIGERACAO, CONDICIONAMENTO E PURIFICA CAO DE AR | SPRINGER | MAXI FLEX | sem classe | Doação | 30000 | evaporador | 23/11/2007 |  | APARELHO CONDICIONADOR DE AR - SPRINGER CARRIER DO TIPO AIR SPLIT PISO TETO. MODELO SPACE COM CONTROLE REMOTO. CICLO FRIO. 220V. CAPACIDADE DE 30.000 BTU/H. (RF).
split | 538915 | ativo | 25/02/2019 | 41-EQUIPAMENTOS PARA REFRIGERACAO, CONDICIONAMENTO E PURIFICA CAO DE AR | CARRIER |  | sem classe | Doação | 12000 | evaporador | 13/04/2010 |  | APARELHO DE AR CONDICIONADO TIPO SPLIT 12.000 BTUS <RF>.
split | 570229 | ativo | 07/05/2014 | 41-EQUIPAMENTOS PARA REFRIGERACAO, CONDICIONAMENTO E PURIFICA CAO DE AR | SPRINGER | 42RWCAO18515LS | sem classe | Doação | 18000 | evaporador | 12/01/2012 |  | AR CONDICIONADO SPLIT HIWALL 18.000 BTUS S SF SPRINGER CARRIER RF (EQUIPAMENTO SEM ACESSO/ALTO)
split | 570230 | ativo | 07/05/2014 | 41-EQUIPAMENTOS PARA REFRIGERACAO, CONDICIONAMENTO E PURIFICA CAO DE AR | SPRINGER | 42RWCAO18515LS | sem classe | Doação | 18000 | evaporador | 12/01/2012 |  | AR CONDICIONADO SPLIT HIWALL 18.000 BTUS S SF SPRINGER CARRIER RF
split | 570235 | ativo | 26/11/2013 | 41-EQUIPAMENTOS PARA REFRIGERACAO, CONDICIONAMENTO E PURIFICA CAO DE AR | SPRINGER |  | sem classe | Doação | 36000 | evaporador | 12/01/2012 |  | AR CONDICIONADO SPLIT PISO TETO 36000BTUS/H SF SPRINGER CARRIER RF
split | 570236 | ativo | 26/11/2013 | 41-EQUIPAMENTOS PARA REFRIGERACAO, CONDICIONAMENTO E PURIFICA CAO DE AR | SPRINGER |  | sem classe | Doação | 36000 | evaporador | 12/01/2012 |  | AR CONDICIONADO SPLIT PISO TETO 36000BTUS/H SF SPRINGER CARRIER RF
split | 570237 | ativo | 26/11/2013 | 41-EQUIPAMENTOS PARA REFRIGERACAO, CONDICIONAMENTO E PURIFICA CAO DE AR | SPRINGER |  | sem classe | Doação | 36000 | evaporador | 12/01/2012 |  | AR CONDICIONADO SPLIT PISO TETO 36000BTUS/H SF SPRINGER CARRIER RF
split | 570238 | ativo | 26/11/2013 | 41-EQUIPAMENTOS PARA REFRIGERACAO, CONDICIONAMENTO E PURIFICA CAO DE AR | SPRINGER |  | sem classe | Doação | 36000 | evaporador | 12/01/2012 |  | AR CONDICIONADO SPLIT PISO TETO 36000BTUS/H SF SPRINGER CARRIER RF

## SIARQ
Match | Identificador | Status Bem | Data Situação | Grupo | Marca | Modelo | Selo PROCEL | Modo de aquisição | Potência frigorífica (BTU/h) | Tipo | Data de compra | Localização | Descrição
condicionador de ar | 42194 | ativo | 23/09/1997 | 41-EQUIPAMENTOS PARA REFRIGERACAO, CONDICIONAMENTO E PURIFICA CAO DE AR | COLDEX FRIGOR | SRVA-050-1H | Antes PROCEL | Compra |  | sem classe | 15/12/1992 |  | CONDICIONADOR DE AR TIPO SELF CONTAINED
ar condicionado | 56405 | ativo | 04/06/1998 | 41-EQUIPAMENTOS PARA REFRIGERACAO, CONDICIONAMENTO E PURIFICA CAO DE AR | SPRINGER CARRIER | YCC273D E 2XCC123D-12000BTUS | sem classe | Doação | 12000 | sem classe | 07/06/1997 |  | APARELHO DE AR CONDICIONADO. CAPACIDADE DE 27.000 E 12.000BTU S. RF
ar condicionado | 79733 | ativo | 16/12/2002 | 41-EQUIPAMENTOS PARA REFRIGERACAO, CONDICIONAMENTO E PURIFICA CAO DE AR | TRANE | - | sem classe | Doação | 90000 | sem classe | 13/08/2001 |  | APARELHO DE AR CONDICIONADO CAPAC. 7.5 TR
ar condicionado | 79734 | ativo | 17/12/2002 | 41-EQUIPAMENTOS PARA REFRIGERACAO, CONDICIONAMENTO E PURIFICA CAO DE AR | TRANE | - | sem classe | Doação | 90000 | sem classe | 13/08/2001 |  | APARELHO DE AR CONDICIONADO CAPAC.7.5 TR
ar condicionado | 79735 | ativo | 16/12/2002 | 41-EQUIPAMENTOS PARA REFRIGERACAO, CONDICIONAMENTO E PURIFICA CAO DE AR | TRANE | - | sem classe | Doação | 90000 | sem classe | 13/08/2001 |  | APARELHO DE AR CONDICIONADO CAPAC.7.5 TR
ar condicionado | 80722 | ativo | 16/12/2002 | 41-EQUIPAMENTOS PARA REFRIGERACAO, CONDICIONAMENTO E PURIFICA CAO DE AR | TRANE | - | sem classe | Doação | 90000 | sem classe | 13/08/2001 |  | APARELHO DE AR CONDICIONADO CAPAC. 7.5 TR
condicionador de ar | 500326 | ativo | 31/07/2009 | 41-EQUIPAMENTOS PARA REFRIGERACAO, CONDICIONAMENTO E PURIFICA CAO DE AR | SPRINGER | ZCA195RB | sem classe | Compra | 18000 | janela | 26/03/2009 |  | CONDICIONADOR DE AR; TIPO JANELA; DE CAPACIDADE NAO INFERIORA 18.000 BTU/H; OPERACAO FRIO - FILTRO ANTIBACTERIA - GRADE REVERSIVEL - BAIXO RUIDO; GABINETE GALVANIZADO - CHASSI DESLIZANTE - PROTECAO ANTICORROSIVO - DEFLETOR DE AR - TIMER; COMPRESSOR ROTATIVO - COMANDO DE EXAUSTAO/VENTILACAO - REINICI
condicionador de ar | 500327 | ativo | 31/07/2009 | 41-EQUIPAMENTOS PARA REFRIGERACAO, CONDICIONAMENTO E PURIFICA CAO DE AR | SPRINGER | ZCA195RB | sem classe | Compra | 18000 | janela | 26/03/2009 |  | CONDICIONADOR DE AR; TIPO JANELA; DE CAPACIDADE NAO INFERIORA 18.000 BTU/H; OPERACAO FRIO - FILTRO ANTIBACTERIA - GRADE REVERSIVEL - BAIXO RUIDO; GABINETE GALVANIZADO - CHASSI DESLIZANTE - PROTECAO ANTICORROSIVO - DEFLETOR DE AR - TIMER; COMPRESSOR ROTATIVO - COMANDO DE EXAUSTAO/VENTILACAO - REINICI
condicionador de ar | 688665 | ativo | 09/10/1997 | 41-EQUIPAMENTOS PARA REFRIGERACAO, CONDICIONAMENTO E PURIFICA CAO DE AR | COLDEX FRIGOR | SRVA-050-1-H | sem classe | Compra |  | sem classe |  |  | CONDICIONADOR DE AR TIPO SELF CONTAINED
condicionador de ar | 688666 | ativo | 09/10/1997 | 41-EQUIPAMENTOS PARA REFRIGERACAO, CONDICIONAMENTO E PURIFICA CAO DE AR | COLDEX FRIGOR | SRVA - 050 - 1 - H | sem classe | Compra |  | sem classe |  |  | CONDICIONADOR DE AR TIPO SELF CONTAINED
condicionador de ar | 688667 | ativo | 09/10/1997 | 41-EQUIPAMENTOS PARA REFRIGERACAO, CONDICIONAMENTO E PURIFICA CAO DE AR | COLDEX FRIGOR | SRVA- 050- 1-H | sem classe | Compra |  | sem classe |  |  | CONDICIONADOR DE AR TIPO SELF CONTAINED
condicionador de ar | 688668 | ativo | 09/10/1997 | 41-EQUIPAMENTOS PARA REFRIGERACAO, CONDICIONAMENTO E PURIFICA CAO DE AR | COLDEX FRIGOR | SRVA - 050-1-H | sem classe | Compra |  | sem classe |  |  | CONDICIONADOR DE AR TIPO SELF CONTAINED
evaporadora | 770694 | ativo |  | 41-EQUIPAMENTOS PARA REFRIGERACAO, CONDICIONAMENTO E PURIFICA CAO DE AR | GREE |  | sem classe | Compra |  | evaporador | 29/04/2020 |  | UNIDADE EVAPORADORA
evaporadora | 770695 | ativo |  | 41-EQUIPAMENTOS PARA REFRIGERACAO, CONDICIONAMENTO E PURIFICA CAO DE AR | GREE |  | sem classe | Compra |  | evaporador | 29/04/2020 |  | UNIDADE EVAPORADORA
condensadora | 770696 | ativo |  | 41-EQUIPAMENTOS PARA REFRIGERACAO, CONDICIONAMENTO E PURIFICA CAO DE AR | GREE |  | sem classe | Compra |  | condensador | 29/04/2020 |  | UNIDADE CONDENSADORA
condensadora | 770697 | ativo |  | 41-EQUIPAMENTOS PARA REFRIGERACAO, CONDICIONAMENTO E PURIFICA CAO DE AR | GREE |  | sem classe | Compra |  | condensador | 29/04/2020 |  | UNIDADE CONDENSADORA
condensadora | 689704 | ativo | 07/10/2015 | 41-EQUIPAMENTOS PARA REFRIGERACAO, CONDICIONAMENTO E PURIFICA CAO DE AR | ELETROLUX | TE30R/TI30R | sem classe | Compra |  | condensador | 18/09/2015 |  | AR CONDICIONADO - UNIDADE CONDENSADORA
condensadora | 694399 | ativo | 07/10/2015 | 41-EQUIPAMENTOS PARA REFRIGERACAO, CONDICIONAMENTO E PURIFICA CAO DE AR | ELETROLUX | TE30R/TI30R | sem classe | Compra |  | condensador | 18/09/2015 |  | AR CONDICIONADO - UNIDADE CONDENSADORA
condensadora | 766864 | ativo |  | 41-EQUIPAMENTOS PARA REFRIGERACAO, CONDICIONAMENTO E PURIFICA CAO DE AR | gree | GWC18QD-D3DNB8M/I | sem classe | Compra |  | condensador inverter | 16/10/2019 |  | UNIDADE CONDENSADORA 220v inverter
condensadora | 766865 | ativo |  | 41-EQUIPAMENTOS PARA REFRIGERACAO, CONDICIONAMENTO E PURIFICA CAO DE AR | gree | GWC18QD-D3DNB8M/I | sem classe | Compra |  | condensador inverter | 16/10/2019 |  | UNIDADE CONDENSADORA 220v inverter
condensadora | 766866 | ativo |  | 41-EQUIPAMENTOS PARA REFRIGERACAO, CONDICIONAMENTO E PURIFICA CAO DE AR | gree | GWC18QD-D3DNB8M/I | sem classe | Compra |  | condensador inverter | 16/10/2019 |  | UNIDADE CONDENSADORA 220v inverter
condensadora | 766867 | ativo |  | 41-EQUIPAMENTOS PARA REFRIGERACAO, CONDICIONAMENTO E PURIFICA CAO DE AR | gree | GWC18QD-D3DNB8M/I | sem classe | Compra |  | condensador inverter | 16/10/2019 |  | UNIDADE CONDENSADORA 220v inverter
evaporadora | 766164 | ativo |  | 41-EQUIPAMENTOS PARA REFRIGERACAO, CONDICIONAMENTO E PURIFICA CAO DE AR | GREE | GWC18QD-D3DNB8M/I | sem classe | Compra | 18000 | evaporador | 16/10/2019 |  | UNIDADE EVAPORADORA 18000 btus 220v
evaporadora | 766165 | ativo |  | 41-EQUIPAMENTOS PARA REFRIGERACAO, CONDICIONAMENTO E PURIFICA CAO DE AR | GREE | GWC18QD-D3DNB8M/I | sem classe | Compra | 18000 | evaporador | 16/10/2019 |  | UNIDADE EVAPORADORA 18000 btus 220v
evaporadora | 766166 | ativo |  | 41-EQUIPAMENTOS PARA REFRIGERACAO, CONDICIONAMENTO E PURIFICA CAO DE AR | GREE | GWC18QD-D3DNB8M/I | sem classe | Compra | 18000 | evaporador | 16/10/2019 |  | UNIDADE EVAPORADORA 18000 btus 220v
evaporadora | 766167 | ativo |  | 41-EQUIPAMENTOS PARA REFRIGERACAO, CONDICIONAMENTO E PURIFICA CAO DE AR | GREE | GWC18QD-D3DNB8M/I | sem classe | Compra | 18000 | evaporador | 16/10/2019 |  | UNIDADE EVAPORADORA 18000 btus 220v

## SIC
Match | Identificador | Status Bem | Data Situação | Grupo | Marca | Modelo | Selo PROCEL | Modo de aquisição | Potência frigorífica (BTU/h) | Tipo | Data de compra | Localização | Descrição
split | 90097 | ativo | 26/03/2018 | 41-EQUIPAMENTOS PARA REFRIGERACAO, CONDICIONAMENTO E PURIFICA CAO DE AR | CARRIER | CONFORME PROPOSTA DE 06/08/04 | sem classe | Compra | 80000 | evaporador | 20/08/2004 |  | AR CONDICIONADO TIPO SPLIT SYSTEM COM CAPACIDADE TERMICA 80.000 BTU/H CADA. CICLO FRIO. CONTROLE REMOTO SEM FIO (PARA HALL DE ACESSO E ATENDIMENTO)
split | 90098 | ativo | 26/03/2018 | 41-EQUIPAMENTOS PARA REFRIGERACAO, CONDICIONAMENTO E PURIFICA CAO DE AR | CARRIER | CONFORME PROPOSTA DE 06/08/04 | sem classe | Compra | 80000 | evaporador | 20/08/2004 |  | AR CONDICIONADO TIPO SPLIT SYSTEM COM CAPACIDADE TERMICA 80.000 BTU/H CADA. CICLO FRIO. CONTROLE REMOTO SEM FIO (PARA HALL DE ACESSO E ATENDIMENTO)
split | 90099 | ativo | 26/03/2018 | 41-EQUIPAMENTOS PARA REFRIGERACAO, CONDICIONAMENTO E PURIFICA CAO DE AR | LG | CB-180FLA | sem classe | Compra | 18000 | evaporador | 20/08/2004 |  | AR CONDICIONADO TIPO SPLIT SYSTEM COM CAPACIDADE TERMICA 18.000 BTU/H. CICLO FRIO. CONTROLE REMOTO SEM FIO (PARA SALA DE DEPOSITO)
split | 90100 | ativo | 26/03/2018 | 41-EQUIPAMENTOS PARA REFRIGERACAO, CONDICIONAMENTO E PURIFICA CAO DE AR | CARRIER |  | sem classe | Compra | 12000 | evaporador | 20/08/2004 |  | AR CONDICIONADO TIPO SPLIT SYSTEM COM CAPACIDADE TERMICA 12.000 BTU/H. CICLO FRIO. CONTROLE REMOTO SEM FIO (PARA SALA DE CHEFIA)

## SVC
Match | Identificador | Status Bem | Data Situação | Grupo | Marca | Modelo | Selo PROCEL | Modo de aquisição | Potência frigorífica (BTU/h) | Tipo | Data de compra | Localização | Descrição
condicionador de ar | 118240 | ativo | 23/09/2019 | 41-EQUIPAMENTOS PARA REFRIGERACAO, CONDICIONAMENTO E PURIFICA CAO DE AR |  | ELF 10000-2 | sem classe | Compra | 10000 | janela | 19/03/1998 |  | CONDICIONADOR DE AR. DO TIPO JANELA . SOMENTE CICLO FRIO. CAPACIDADE NOMINAL DE 10000 BTU/H. ALIMENTACAO ELETRICA: 220 V. 60HZ. CORRENTE NOMINAL: 10A.
ar condicionado | 541898 | ativo | 23/09/2019 | 41-EQUIPAMENTOS PARA REFRIGERACAO, CONDICIONAMENTO E PURIFICA CAO DE AR | GREE |  | sem classe | Compra | 12000 | janela | 23/06/2009 |  | AR CONDICIONADO GREE JANELA 12K FRIO M 220V GJ12-22LM.
ar condicionado | 541899 | ativo | 23/09/2019 | 41-EQUIPAMENTOS PARA REFRIGERACAO, CONDICIONAMENTO E PURIFICA CAO DE AR | GREE |  | sem classe | Compra | 12000 | janela | 23/06/2009 |  | AR CONDICIONADO GREE JANELA 12K FRIO M 220V GJ12-22LM.
ar condicionado | 541900 | ativo | 23/09/2019 | 41-EQUIPAMENTOS PARA REFRIGERACAO, CONDICIONAMENTO E PURIFICA CAO DE AR | SPRINGER |  | sem classe | Compra | 30000 | janela | 23/06/2009 |  | AR CONDICIONADO SPRINGER JANELA SILENTIA 30K FRIO M 220V.
ar condicionado | 541905 | ativo | 23/09/2019 | 41-EQUIPAMENTOS PARA REFRIGERACAO, CONDICIONAMENTO E PURIFICA CAO DE AR | GREE |  | sem classe | Compra | 21000 | janela | 23/06/2009 |  | AR CONDICIONADO GREE JANELA 21K FRIO M 220V GJ21-22LM.
ar condicionado | 541906 | ativo | 23/09/2019 | 41-EQUIPAMENTOS PARA REFRIGERACAO, CONDICIONAMENTO E PURIFICA CAO DE AR | GREE |  | sem classe | Compra | 21000 | janela | 23/06/2009 |  | AR CONDICIONADO GREE JANELA 21K FRIO M 220V GJ21-22LM.
ar condicionado | 541907 | ativo | 23/09/2019 | 41-EQUIPAMENTOS PARA REFRIGERACAO, CONDICIONAMENTO E PURIFICA CAO DE AR | GREE |  | sem classe | Compra | 21000 | janela | 23/06/2009 |  | AR CONDICIONADO GREE JANELA 21K FRIO M 220V GJ21-22LM.
ar condicionado | 541908 | ativo | 23/09/2019 | 41-EQUIPAMENTOS PARA REFRIGERACAO, CONDICIONAMENTO E PURIFICA CAO DE AR | GREE |  | sem classe | Compra | 18000 | janela | 23/06/2009 |  | AR CONDICIONADO GREE JANELA 18K FRIO M 220V GJ18-22LM.
ar condicionado | 541909 | ativo | 23/09/2019 | 41-EQUIPAMENTOS PARA REFRIGERACAO, CONDICIONAMENTO E PURIFICA CAO DE AR | GREE |  | sem classe | Compra | 18000 | janela | 23/06/2009 |  | AR CONDICIONADO GREE JANELA 18K FRIO M 220V GJ18-22LM.
ar condicionado | 541910 | ativo | 23/09/2019 | 41-EQUIPAMENTOS PARA REFRIGERACAO, CONDICIONAMENTO E PURIFICA CAO DE AR | GREE |  | sem classe | Compra | 18000 | janela | 23/06/2009 |  | AR CONDICIONADO GREE JANELA 18K FRIO M 220V GJ18-22LM.
condensadora | 755931 | ativo |  | 41-EQUIPAMENTOS PARA REFRIGERACAO, CONDICIONAMENTO E PURIFICA CAO DE AR | midea |  | sem classe | Compra |  | condensador | 21/11/2018 |  | UNIDADE CONDENSADORA
condensadora | 755930 | ativo |  | 41-EQUIPAMENTOS PARA REFRIGERACAO, CONDICIONAMENTO E PURIFICA CAO DE AR | agratto |  | sem classe | Compra |  | condensador | 21/11/2018 |  | UNIDADE CONDENSADORA
evaporadora | 755932 | ativo |  | 41-EQUIPAMENTOS PARA REFRIGERACAO, CONDICIONAMENTO E PURIFICA CAO DE AR | midea | ------------ | sem classe | Compra |  | evaporador | 21/11/2018 |  | UNIDADE EVAPORADORA
evaporadora | 755929 | ativo |  | 41-EQUIPAMENTOS PARA REFRIGERACAO, CONDICIONAMENTO E PURIFICA CAO DE AR | agratto | ------------- | sem classe | Compra |  | evaporador | 21/11/2018 |  | UNIDADE EVAPORADORA
condensadora | 694594 | ativo | 20/09/2019 | 41-EQUIPAMENTOS PARA REFRIGERACAO, CONDICIONAMENTO E PURIFICA CAO DE AR | TOTALINE | CTA 018-3 | sem classe | Doação | 18000 | condensador | 13/03/2006 |  | CONDENSADORA DE AR 1.5 TR
evaporadora | 541903 | ativo | 23/09/2019 | 41-EQUIPAMENTOS PARA REFRIGERACAO, CONDICIONAMENTO E PURIFICA CAO DE AR | CARRIER |  | sem classe | Compra | 48000 | evaporador | 23/06/2009 |  | EVAPORADORA DE AR CARRIER P/T 48K.
condensadora | 541904 | ativo | 23/09/2019 | 41-EQUIPAMENTOS PARA REFRIGERACAO, CONDICIONAMENTO E PURIFICA CAO DE AR | CARRIER | 38CCC048535MC | sem classe | Compra | 48000 | condensador | 23/06/2009 |  | CONDENSADORA DE AR CARRIER 48K FRIO 220V.
evaporadora | 566224 | ativo | 23/09/2019 | 41-EQUIPAMENTOS PARA REFRIGERACAO, CONDICIONAMENTO E PURIFICA CAO DE AR | HITACHI | RCI-5,0FSNB | sem classe | Compra |  | evaporador | 05/04/2010 |  | SISTEMA DE AR CONDICIONADO (EVAPORADORA) (NÃO CONSTA NO PROCESSO A NF DO SISTEMA DE AR CONDICIONADO. PORTANTO. O Nº INDICADO NO CAMPO DA NF É O Nº DO CONTRATO JUNTADO ÀS FLS. 217/232 DATADO DE 05.04.2010)
evaporadora | 566226 | ativo | 23/09/2019 | 41-EQUIPAMENTOS PARA REFRIGERACAO, CONDICIONAMENTO E PURIFICA CAO DE AR | HITACHI | RPC-5,0FSNB1 | sem classe | Compra |  | evaporador | 05/04/2010 |  | SISTEMA DE AR CONDICIONADO (EVAPORADORA) (OBS.: NÃO CONSTOU NO PROC.A NF DO SISTEMA DE AR CONDICIONADO. PORTANTO. O Nº CONSTANTE DESTE CADASTRO NO CAMPO NF É DO CONTRATO. BEM COMO A DATA. O CONTRATO ESTÁ JUNTADO NO 2º VOL. DO PROC. ÀS FLS. 217/232)
evaporadora | 699343 | ativo | 20/09/2019 | 41-EQUIPAMENTOS PARA REFRIGERACAO, CONDICIONAMENTO E PURIFICA CAO DE AR | HITACHI | RPC-5,0FSNB1 | sem classe | Compra |  | evaporador | 24/02/2012 |  | EVAPORADORA CASSETE 02 VIAS
evaporadora | 700761 | ativo | 23/09/2019 | 41-EQUIPAMENTOS PARA REFRIGERACAO, CONDICIONAMENTO E PURIFICA CAO DE AR |  |  | sem classe | Compra |  | evaporador | 15/03/2013 |  | EVAPORADORA
condensadora | 708527 | ativo | 20/09/2019 | 41-EQUIPAMENTOS PARA REFRIGERACAO, CONDICIONAMENTO E PURIFICA CAO DE AR | FUGITSU | AOBA18LALL | sem classe | Compra |  | condensador | 16/11/2016 |  | UNIDADE CONDENSADORA FUGITSU
evaporadora | 708711 | ativo | 20/09/2019 | 41-EQUIPAMENTOS PARA REFRIGERACAO, CONDICIONAMENTO E PURIFICA CAO DE AR | HITACHI | RCI-1,5FSNB | sem classe | Compra |  | evaporador | 24/02/2012 |  | UNIDADE EVAPORADORA
condensadora | 708710 | ativo | 20/09/2019 | 41-EQUIPAMENTOS PARA REFRIGERACAO, CONDICIONAMENTO E PURIFICA CAO DE AR | HITACHI | RAS8FSNB | sem classe | Compra |  | condensador | 24/02/2012 |  | CONDENSADORA
evaporadora | 708713 | ativo | 20/09/2019 | 41-EQUIPAMENTOS PARA REFRIGERACAO, CONDICIONAMENTO E PURIFICA CAO DE AR | HITACHI | RCI-1,5FSNB | sem classe | Compra |  | evaporador | 24/02/2012 |  | UNIDADE EVAPORADORA
condensadora | 708714 | ativo | 20/09/2019 | 41-EQUIPAMENTOS PARA REFRIGERACAO, CONDICIONAMENTO E PURIFICA CAO DE AR | HITACHI | RAS14FSNB | sem classe | Compra |  | condensador | 24/02/2012 |  | UNIDADE CONDENSADORA
split | 129044 | ativo | 23/09/2019 | 41-EQUIPAMENTOS PARA REFRIGERACAO, CONDICIONAMENTO E PURIFICA CAO DE AR | TOTALINE | 5TCB1826C | sem classe | Doação | 18000 | evaporador | 13/03/2006 |  | APARELHO DE AR CONDICIONADO TIPO MULTI SPLIT CAPAC. 1.5 TR