## Informações gerais
Sistema de identificação de patrimônio da UNICAMP.
Autor | Hildo Guillardi Júnior (GUILLARDI JR, H.)
Publicações contendo esses dados processados devem contem o texto de agradecimento:
Esse trabalho usa os dados de patrimônios da UNICAMP processados por Dr. Hildo Guillardi Júnior.
This paper contains data of patrimony from UNICAMP processed by Dr. Hildo Guillardi Júnior.
Artigos a serem citados:
Base da ferramenta: GUILLARDI JÚNIOR, H. Sustainable Campus of UNICAMP: an analysis of electric equipments using the inventory database. IEEE ISGT Latin America. Lima - Peru. Sep. 2021.
Data de execução:
Dia | 29/03/2021
Hora | 09:40:57
Informações da plataforma de execução:
Nome do PC | alexandre
Usuário | hildogjr
CPU | x86_64
Memória | 125.46GB
OS | Linux-5.4.0-62-generic-x86_64-with-glibc2.29
Python | CPython 3.8.5

## AEPLAN
Match | Identificador | Status Bem | Data Situação | Grupo | Marca | Modelo | Localização | Tipo | Data de compra | Potência elétrica (VA) | Descrição
no-break | 583500 | ativo | 03/10/2012 | 86-INFORMATICA | APC | SUA3000RMXL3U-BR |  | offline | 16/08/2012 | 3000 | NO-BREAK. MICROPROCESSADO; TECNOLOGIA TECNOLOGIA INTERATIVA; POTENCIA MINIMA SUPORTADA 3 KVA / 2400W; RENDIMENTO A PLENA CARGA IGUAL OU SUPERIOR A 88%; TENSAO DE ENTRADA 120 VAC; VARIACAO DE TENSAO DE ENTRADA +/- 15%; FREQUENCIA DE ENTRADA 60 HZ +/- 5%; FATOR DE POTENCIA 0.8 OU SUPERIOR; TENSAO DE S

## ASCOM
Match | Identificador | Status Bem | Data Situação | Grupo | Marca | Modelo | Localização | Tipo | Data de compra | Potência elétrica (VA) | Descrição

## BCCL
Match | Identificador | Status Bem | Data Situação | Grupo | Marca | Modelo | Localização | Tipo | Data de compra | Potência elétrica (VA) | Descrição
nobreak | 324459 | ativo | 29/05/2002 | 86-INFORMATICA |  |  |  | offline | 24/10/2001 |  | NOBREAK TRIFASICO. MICROPROCESSADO. INTERFACE INTELIGENTE RS 232 (RF)
nobreak | 738904 | ativo |  | 86-INFORMATICA | sms | Mono |  | offline | 24/01/2018 | 600 | ESTAÇÃO DE NOBREAK ii, 600, va, 115v
estabilizador | 323428 | ativo | 12/07/2013 | 59-COMPONENTES DE EQUIPAMENTOS ELETRICOS E ELETRONICOS |  |  |  | estabilizador | 27/11/1990 | 1000 | ESTABILIZADOR DE ENERGIA 1 KVA
estabilizador | 344600 | ativo | 28/09/2015 | 61-CONDUTORES ELETRICOS E EQUIPAMENTOS DE FORCA E DISTRIBUICAO | SMS | URE 1000 BI |  | estabilizador | 29/08/2000 | 1000 | ESTABILIZADOR;POTENCIA NOMINAL 1000VA(1.0KVA);TENSAO NOMINALENTRADA:127/220VAC;TENSAO NOMINAL SAIDA ESTABILIZADA 120VAC;VARIACAO TENSAO ENTRADA +/-15%;ESTABILIDADE TENSAO SAIDA PE-LO MENOS 1.5%;TEMPO RECUPERACAO TOTAL DA TENSAO SAIDA MENOR/IGUAL 16MS;FREQUENCIA OPERACAO 60HZ;RENDIMENTO MAIOR 95%;DISTORCAO HARMONICA MENOR 2%;TRANSFORMADOR ISOLADO C/ BLINDAGEMELETROSTATICA;PROTECOES CONTA SOBRE-CARGA;TRANSITORIOS;SUB -TENSAO E SOBRE-TENSAO;TOMADAS MAXIMO 04 BIPOLARES COM 3. PI-NO.

## BENS DISPONÍVEIS
Match | Identificador | Status Bem | Data Situação | Grupo | Marca | Modelo | Localização | Tipo | Data de compra | Potência elétrica (VA) | Descrição
no-break | 649577 | ativo | 17/02/2020 | 86-INFORMATICA | RAGTECH | EASY PRO NEP 2000D |  | senoidal online | 03/08/2015 | 1200 | NO-BREAK; MICROPROCESSADO; TECNOLOGIA INTERATIVO-REGULACAO SENOIDAL ON LINE; POTENCIA MINIMA SUPORTADA 1200W; RENDIMENTO A PLENA CARGA DE 95% (PARA OPERACAO REDE) E 85% (PARA OPERACAO BATERIA); TENSAO DE ENTRADA 220V (MONOFASICO/BIFASICO); VARIACAO DE TENSAO DE ENTRADA +6% A 10%; FREQUENCIA DE ENTRA
no-break | 649578 | ativo | 17/02/2020 | 86-INFORMATICA | RAGTECH | EASY PRO NEP 2000D |  | senoidal online | 03/08/2015 | 1200 | NO-BREAK; MICROPROCESSADO; TECNOLOGIA INTERATIVO-REGULACAO SENOIDAL ON LINE; POTENCIA MINIMA SUPORTADA 1200W; RENDIMENTO A PLENA CARGA DE 95% (PARA OPERACAO REDE) E 85% (PARA OPERACAO BATERIA); TENSAO DE ENTRADA 220V (MONOFASICO/BIFASICO); VARIACAO DE TENSAO DE ENTRADA +6% A 10%; FREQUENCIA DE ENTRA
no-break | 649579 | ativo | 17/02/2020 | 86-INFORMATICA | RAGTECH | EASY PRO NEP 2000D |  | senoidal online | 03/08/2015 | 1200 | NO-BREAK; MICROPROCESSADO; TECNOLOGIA INTERATIVO-REGULACAO SENOIDAL ON LINE; POTENCIA MINIMA SUPORTADA 1200W; RENDIMENTO A PLENA CARGA DE 95% (PARA OPERACAO REDE) E 85% (PARA OPERACAO BATERIA); TENSAO DE ENTRADA 220V (MONOFASICO/BIFASICO); VARIACAO DE TENSAO DE ENTRADA +6% A 10%; FREQUENCIA DE ENTRA
nobreak | 119221 | ativo | 07/04/1999 | 86-INFORMATICA | UPS | NT-1000 |  | offline | 26/05/1997 | 1100 | NOBREAK 1.1 KVA. RF
no break | 120272 | ativo | 12/02/1999 | 86-INFORMATICA | EVERMAX |  |  | offline | 18/12/1997 |  | NO BREAK (RF)
no break | 123793 | ativo | 22/10/2001 | 86-INFORMATICA | EXIDE | POWER PLUS 50 |  | offline | 07/12/1999 | 50000 | NO BREAK UPS MICROPROCESSADO 50 KVA
nobreak | 128741 | ativo | 30/04/2014 | 86-INFORMATICA | NHS | MINI 600VA |  | offline | 17/01/2006 | 600 | NOBREAK (RF)
nobreak | 631079 | ativo | 07/08/2018 | 86-INFORMATICA | TS SHARAQ | UPS - PRO |  | offline | 06/12/2011 | 1700 | NOBREAK BIVOLT 1700VA
no break | 429815 | ativo | 03/12/2019 | 86-INFORMATICA |  |  |  | offline | 02/03/2004 |  | NO BREAK BACK-UP ES500 APC (RF)
nobreak | 429944 | ativo | 23/05/2019 | 86-INFORMATICA | APC | UPS ES BR 600 LM 120V |  | offline | 21/06/2004 |  | NOBREAK
nobreak | 429946 | ativo | 23/05/2019 | 86-INFORMATICA | APC | UPS ES BR 600 LM 120V |  | offline | 21/06/2004 |  | NOBREAK
nobreak | 429950 | ativo | 29/04/2019 | 86-INFORMATICA | APC | UPSES BR 600 LM 120V |  | offline | 21/06/2004 |  | NOBREAK
nobreak | 429953 | ativo | 29/04/2019 | 86-INFORMATICA | APC | UPS ES BR 600 LM 120V |  | offline | 21/06/2004 |  | NOBREAK
nobreak | 430006 | ativo | 14/04/2014 | 86-INFORMATICA | APICE | POWERWARE 5119 |  | offline | 04/03/2004 |  | NOBREAK (RF)
no break | 445219 | ativo | 03/12/2019 | 86-INFORMATICA |  | BR 1500 |  | online | 17/12/2007 | 1500 | NO BREAK POTENCIA DE 1.5 KVA. MONOFASICO. TENSAO DE ENTRADA E SAIDA DE 120 VOLTS. SISTEMA ON-LINE DUPLA CONVERSAO. GERENCIAMENTO AVANCADO DE BATERIAS. DISPLAY INDICADOR DE CRISTAL LIQUIDO. AUTONOMIA DE 07 MINUTOS A 100% DA CARGA. PROTECAO CONTRA BLECAUTES. OSCILACOES DE ENERGIA. PICOS DE TENSAO.
no break | 445220 | ativo | 30/08/2019 | 86-INFORMATICA |  | BR 1500 |  | online | 17/12/2007 | 1500 | NO BREAK POTENCIA DE 1.5 KVA. MONOFASICO. TENSAO DE ENTRADA E SAIDA DE 120 VOLTS. SISTEMA ON-LINE DUPLA CONVERSAO. GERENCIAMENTO AVANCADO DE BATERIAS. DISPLAY INDICADOR DE CRISTAL LIQUIDO. AUTONOMIA DE 07 MINUTOS A 100% DA CARGA. PROTECAO CONTRA BLECAUTES. OSCILACOES DE ENERGIA. PICOS DE TENSAO.
no break | 445221 | ativo | 30/08/2019 | 86-INFORMATICA |  | BR 1500 |  | online | 17/12/2007 | 1500 | NO BREAK POTENCIA DE 1.5 KVA. MONOFASICO. TENSAO DE ENTRADA E SAIDA DE 120 VOLTS. SISTEMA ON-LINE DUPLA CONVERSAO. GERENCIAMENTO AVANCADO DE BATERIAS. DISPLAY INDICADOR DE CRISTAL LIQUIDO. AUTONOMIA DE 07 MINUTOS A 100% DA CARGA. PROTECAO CONTRA BLECAUTES. OSCILACOES DE ENERGIA. PICOS DE TENSAO.
no break | 445222 | ativo | 16/07/2019 | 86-INFORMATICA |  | BR 1500 |  | online | 17/12/2007 | 1500 | NO BREAK POTENCIA DE 1.5 KVA. MONOFASICO. TENSAO DE ENTRADA E SAIDA DE 120 VOLTS. SISTEMA ON-LINE DUPLA CONVERSAO. GERENCIAMENTO AVANCADO DE BATERIAS. DISPLAY INDICADOR DE CRISTAL LIQUIDO. AUTONOMIA DE 07 MINUTOS A 100% DA CARGA. PROTECAO CONTRA BLECAUTES. OSCILACOES DE ENERGIA. PICOS DE TENSAO.
no break | 445228 | ativo | 16/07/2019 | 86-INFORMATICA |  | BR 1500 |  | online | 17/12/2007 | 1500 | NO BREAK POTENCIA DE 1.5 KVA. MONOFASICO. TENSAO DE ENTRADA E SAIDA DE 120 VOLTS. SISTEMA ON-LINE DUPLA CONVERSAO. GERENCIAMENTO AVANCADO DE BATERIAS. DISPLAY INDICADOR DE CRISTAL LIQUIDO. AUTONOMIA DE 07 MINUTOS A 100% DA CARGA. PROTECAO CONTRA BLECAUTES. OSCILACOES DE ENERGIA. PICOS DE TENSAO.
no break | 445931 | ativo | 29/11/2018 | 86-INFORMATICA |  |  |  | offline | 24/01/2008 | 1400 | NO BREAK NET 3+ 1400 VA BIVOLT MARCA SMS (RF)
no-break | 447822 | ativo | 29/11/2018 | 86-INFORMATICA | SMS | NET3+ |  | offline | 11/03/2008 | 1400 | NO-BREAK SMS NET 3 + BIVOLT 1400VA (RF)
no break | 495720 | ativo | 30/08/2019 | 86-INFORMATICA | APC |  |  | offline | 04/05/2009 | 865 | NO BREAK APC BACK-UPS RSV 1500 VAPERP BR1500 865 WATTS - 120USB (RF)
no break | 495721 | ativo | 30/08/2019 | 86-INFORMATICA | APC |  |  | offline | 04/05/2009 | 865 | NO BREAK APC BACK-UPS RSV 1500 VAPERP BR1500 865 WATTS - 120USB (RF)
no break | 495722 | ativo | 23/07/2019 | 86-INFORMATICA | APC |  |  | offline | 04/05/2009 | 865 | NO BREAK APC BACK-UPS RSV 1500 VAPERP BR1500 865 WATTS - 120USB (RF)
no break | 496094 | ativo | 05/01/2015 | 86-INFORMATICA |  |  |  | offline | 26/03/2002 | 2000 | NO BREAK PW NET UPS SE 2 KVA 1/1.RF
no break | 506097 | ativo | 16/07/2019 | 86-INFORMATICA |  |  |  | offline | 06/03/2009 | 1500 | NO BREAK MARCA APC MODELO UPS 1500 VA RF
no break | 506098 | ativo | 29/04/2019 | 86-INFORMATICA |  |  |  | offline | 06/03/2009 | 1500 | NO BREAK MARCA APC MODELO UPS 1500 VA RF
no break | 506099 | ativo | 29/04/2019 | 86-INFORMATICA |  |  |  | offline | 06/03/2009 | 1500 | NO BREAK MARCA APC MODELO UPS 1500 VA RF
no break | 506100 | ativo | 23/05/2019 | 86-INFORMATICA |  |  |  | offline | 06/03/2009 | 1500 | NO BREAK MARCA APC MODELO UPS 1500 VA RF
no break | 506103 | ativo | 14/01/2020 | 86-INFORMATICA |  |  |  | offline | 06/03/2009 | 1500 | NO BREAK MARCA APC MODELO UPS 1500 VA RF
no break | 506105 | ativo | 30/04/2010 | 86-INFORMATICA |  |  |  | offline | 06/03/2009 | 1500 | NO BREAK MARCA APC MODELO UPS 1500 VA RF
no break | 506111 | ativo | 23/07/2019 | 86-INFORMATICA | APC | APC BR1500 |  | offline | 29/10/2008 |  | NO BREAK APC BR 1500 (RF)
no break | 506115 | ativo | 23/07/2019 | 86-INFORMATICA | APC | APC BR 1500 |  | offline | 29/10/2008 |  | NO BREAK APC BR 1500 (RF)
no break | 506116 | ativo | 23/07/2019 | 86-INFORMATICA | APC | APC BR 1500 |  | offline | 29/10/2008 |  | NO BREAK APC BR 1500 (RF)
nobreak | 506293 | ativo | 23/07/2019 | 86-INFORMATICA | APC | APC BR 1500 |  | offline | 29/10/2008 |  | NOBREAK APC BR 1500 (RF)
no-break | 587238 | ativo | 23/07/2019 | 86-INFORMATICA | LACERDA | TB 8000 |  | online | 21/09/2012 | 6000 | NO-BREAK. MICROPROCESSADO; TECNOLOGIA ONLINE. DUPLA CONVERSAO; POTENCIA MINIMA SUPORTADA 6 KVA. 4.800W; RENDIMENTO A PLENA CARGA 90%; TENSAO DE ENTRADA 220 VOLTS; VARIACAO DE TENSAO DE ENTRADA 180V A 260V; FREQUENCIA DE ENTRADA 60 HZ. FAIXA FREQUENCIA ADMISSIVEL +/- 5 %; FATOR DE POTENCIA 0.9; PARTI
no-break | 587239 | ativo | 19/07/2019 | 86-INFORMATICA | LACERDA | TB 8000 |  | online | 21/09/2012 | 6000 | NO-BREAK. MICROPROCESSADO; TECNOLOGIA ONLINE. DUPLA CONVERSAO; POTENCIA MINIMA SUPORTADA 6 KVA. 4.800W; RENDIMENTO A PLENA CARGA 90%; TENSAO DE ENTRADA 220 VOLTS; VARIACAO DE TENSAO DE ENTRADA 180V A 260V; FREQUENCIA DE ENTRADA 60 HZ. FAIXA FREQUENCIA ADMISSIVEL +/- 5 %; FATOR DE POTENCIA 0.9; PARTI
no-break | 587240 | ativo | 23/07/2019 | 86-INFORMATICA | LACERDA | TB 8000 |  | online | 21/09/2012 | 6000 | NO-BREAK. MICROPROCESSADO; TECNOLOGIA ONLINE. DUPLA CONVERSAO; POTENCIA MINIMA SUPORTADA 6 KVA. 4.800W; RENDIMENTO A PLENA CARGA 90%; TENSAO DE ENTRADA 220 VOLTS; VARIACAO DE TENSAO DE ENTRADA 180V A 260V; FREQUENCIA DE ENTRADA 60 HZ. FAIXA FREQUENCIA ADMISSIVEL +/- 5 %; FATOR DE POTENCIA 0.9; PARTI
no-break | 587241 | ativo | 05/12/2012 | 86-INFORMATICA | LACERDA | TB 8000 |  | online | 21/09/2012 | 6000 | NO-BREAK. MICROPROCESSADO; TECNOLOGIA ONLINE. DUPLA CONVERSAO; POTENCIA MINIMA SUPORTADA 6 KVA. 4.800W; RENDIMENTO A PLENA CARGA 90%; TENSAO DE ENTRADA 220 VOLTS; VARIACAO DE TENSAO DE ENTRADA 180V A 260V; FREQUENCIA DE ENTRADA 60 HZ. FAIXA FREQUENCIA ADMISSIVEL +/- 5 %; FATOR DE POTENCIA 0.9; PARTI
no-break | 587242 | ativo | 23/07/2019 | 86-INFORMATICA | LACERDA | TB 8000 |  | online | 21/09/2012 | 6000 | NO-BREAK. MICROPROCESSADO; TECNOLOGIA ONLINE. DUPLA CONVERSAO; POTENCIA MINIMA SUPORTADA 6 KVA. 4.800W; RENDIMENTO A PLENA CARGA 90%; TENSAO DE ENTRADA 220 VOLTS; VARIACAO DE TENSAO DE ENTRADA 180V A 260V; FREQUENCIA DE ENTRADA 60 HZ. FAIXA FREQUENCIA ADMISSIVEL +/- 5 %; FATOR DE POTENCIA 0.9; PARTI
no-break | 587243 | ativo | 05/12/2012 | 86-INFORMATICA | LACERDA | TB 8000 |  | online | 21/09/2012 | 6000 | NO-BREAK. MICROPROCESSADO; TECNOLOGIA ONLINE. DUPLA CONVERSAO; POTENCIA MINIMA SUPORTADA 6 KVA. 4.800W; RENDIMENTO A PLENA CARGA 90%; TENSAO DE ENTRADA 220 VOLTS; VARIACAO DE TENSAO DE ENTRADA 180V A 260V; FREQUENCIA DE ENTRADA 60 HZ. FAIXA FREQUENCIA ADMISSIVEL +/- 5 %; FATOR DE POTENCIA 0.9; PARTI
no-break | 587244 | ativo | 05/12/2012 | 86-INFORMATICA | LACERDA | TB 8000 |  | online | 21/09/2012 | 6000 | NO-BREAK. MICROPROCESSADO; TECNOLOGIA ONLINE. DUPLA CONVERSAO; POTENCIA MINIMA SUPORTADA 6 KVA. 4.800W; RENDIMENTO A PLENA CARGA 90%; TENSAO DE ENTRADA 220 VOLTS; VARIACAO DE TENSAO DE ENTRADA 180V A 260V; FREQUENCIA DE ENTRADA 60 HZ. FAIXA FREQUENCIA ADMISSIVEL +/- 5 %; FATOR DE POTENCIA 0.9; PARTI
no-break | 587245 | ativo | 23/07/2019 | 86-INFORMATICA | LACERDA | TB 8000 |  | online | 21/09/2012 | 6000 | NO-BREAK. MICROPROCESSADO; TECNOLOGIA ONLINE. DUPLA CONVERSAO; POTENCIA MINIMA SUPORTADA 6 KVA. 4.800W; RENDIMENTO A PLENA CARGA 90%; TENSAO DE ENTRADA 220 VOLTS; VARIACAO DE TENSAO DE ENTRADA 180V A 260V; FREQUENCIA DE ENTRADA 60 HZ. FAIXA FREQUENCIA ADMISSIVEL +/- 5 %; FATOR DE POTENCIA 0.9; PARTI
no-break | 587246 | ativo | 05/12/2012 | 86-INFORMATICA | LACERDA | TB 8000 |  | online | 21/09/2012 | 6000 | NO-BREAK. MICROPROCESSADO; TECNOLOGIA ONLINE. DUPLA CONVERSAO; POTENCIA MINIMA SUPORTADA 6 KVA. 4.800W; RENDIMENTO A PLENA CARGA 90%; TENSAO DE ENTRADA 220 VOLTS; VARIACAO DE TENSAO DE ENTRADA 180V A 260V; FREQUENCIA DE ENTRADA 60 HZ. FAIXA FREQUENCIA ADMISSIVEL +/- 5 %; FATOR DE POTENCIA 0.9; PARTI
no-break | 587247 | ativo | 19/07/2019 | 86-INFORMATICA | LACERDA | TB 8000 |  | online | 21/09/2012 | 6000 | NO-BREAK. MICROPROCESSADO; TECNOLOGIA ONLINE. DUPLA CONVERSAO; POTENCIA MINIMA SUPORTADA 6 KVA. 4.800W; RENDIMENTO A PLENA CARGA 90%; TENSAO DE ENTRADA 220 VOLTS; VARIACAO DE TENSAO DE ENTRADA 180V A 260V; FREQUENCIA DE ENTRADA 60 HZ. FAIXA FREQUENCIA ADMISSIVEL +/- 5 %; FATOR DE POTENCIA 0.9; PARTI
no-break | 587248 | ativo | 19/07/2019 | 86-INFORMATICA | LACERDA | TB 8000 |  | online | 21/09/2012 | 6000 | NO-BREAK. MICROPROCESSADO; TECNOLOGIA ONLINE. DUPLA CONVERSAO; POTENCIA MINIMA SUPORTADA 6 KVA. 4.800W; RENDIMENTO A PLENA CARGA 90%; TENSAO DE ENTRADA 220 VOLTS; VARIACAO DE TENSAO DE ENTRADA 180V A 260V; FREQUENCIA DE ENTRADA 60 HZ. FAIXA FREQUENCIA ADMISSIVEL +/- 5 %; FATOR DE POTENCIA 0.9; PARTI
no-break | 587249 | ativo | 19/07/2019 | 86-INFORMATICA | LACERDA | TB 8000 |  | online | 21/09/2012 | 6000 | NO-BREAK. MICROPROCESSADO; TECNOLOGIA ONLINE. DUPLA CONVERSAO; POTENCIA MINIMA SUPORTADA 6 KVA. 4800W; RENDIMENTO A PLENA CARGA 90%; TENSAO DE ENTRADA 220 VOLTS; VARIACAO DE TENSAO DE ENTRADA 180V A 260V; FREQUENCIA DE ENTRADA 60 HZ. FAIXA FREQUENCIA ADMISSIVEL +/- 5 %; FATOR DE POTENCIA 0.9; PARTID
no-break | 587250 | ativo | 19/07/2019 | 86-INFORMATICA | LACERDA | TB 5000 |  | online | 21/09/2012 | 3000 | NO-BREAK. MICROPROCESSADO; TECNOLOGIA ONLINE. DUPLA CONVERSAO; POTENCIA MINIMA SUPORTADA 3 KVA. 2.500 W; RENDIMENTO A PLENA CARGA 90%; TENSAO DE ENTRADA 115-127VOLTS; VARIACAO DE TENSAO DE ENTRADA DE 98 V A 139 V; FREQUENCIA DE ENTRADA 60 HZ. FAIXA FREQUENCIA ADMISSIVEL +/- 5 %; FATOR DE POTENCIA 0.
no-break | 587252 | ativo | 03/12/2019 | 86-INFORMATICA | LACERDA | MS 2000 |  | online | 21/09/2012 | 2000 | NO-BREAK. MICROPROCESSADO; TECNOLOGIA ONLINE. DUPLA CONVERSAO; POTENCIA MINIMA SUPORTADA 2KVA. 1400W; RENDIMENTO A PLENA CARGA 90%; TENSAO DE ENTRADA 115-127 VOLTS; VARIACAO DE TENSAO DE ENTRADA DE 98V A 139V; FREQUENCIA DE ENTRADA 60HZ. FAIXA FREQUENCIA ADMISSIVEL +/- 5%; FATOR DE POTENCIA 0.9; ISO
no-break | 587256 | ativo | 03/12/2019 | 86-INFORMATICA | LACERDA | MS 2000 |  | online | 21/09/2012 | 2000 | NO-BREAK. MICROPROCESSADO; TECNOLOGIA ONLINE. DUPLA CONVERSAO; POTENCIA MINIMA SUPORTADA 2KVA. 1400W; RENDIMENTO A PLENA CARGA 90%; TENSAO DE ENTRADA 115-127 VOLTS; VARIACAO DE TENSAO DE ENTRADA DE 98V A 139V; FREQUENCIA DE ENTRADA 60HZ. FAIXA FREQUENCIA ADMISSIVEL +/- 5%; FATOR DE POTENCIA 0.9; ISO
no-break | 587257 | ativo | 03/12/2019 | 86-INFORMATICA | LACERDA | MS 2000 |  | online | 21/09/2012 | 2000 | NO-BREAK. MICROPROCESSADO; TECNOLOGIA ONLINE. DUPLA CONVERSAO; POTENCIA MINIMA SUPORTADA 2KVA. 1400W; RENDIMENTO A PLENA CARGA 90%; TENSAO DE ENTRADA 115-127 VOLTS; VARIACAO DE TENSAO DE ENTRADA DE 98V A 139V; FREQUENCIA DE ENTRADA 60HZ. FAIXA FREQUENCIA ADMISSIVEL +/- 5%; FATOR DE POTENCIA 0.9; ISO
no break | 605110 | ativo | 23/05/2019 | 86-INFORMATICA | SMS | NET STATION-MST-600 |  | offline | 27/04/2006 |  | NO BREAK (RF)
no break | 605111 | ativo | 23/05/2019 | 86-INFORMATICA | SMS | NET STATION-MST-600 |  | offline | 27/04/2006 |  | NO BREAK (RF)
no break | 611856 | ativo | 30/11/2018 | 86-INFORMATICA | SMS | MANAGER III SENOIDAL |  | senoidal | 06/02/2013 | 1400 | NO BREAK DE 1400VA BIVOLT MARCA SMS MODELO MANAGER III SENOIDAL <RF>
no break | 611849 | ativo | 30/11/2018 | 86-INFORMATICA | SMS | MANAGER III SENOIDAL |  | senoidal | 06/02/2013 | 1400 | NO BREAK DE 1400VA BIVOLT MARCA SMS MODELO MANAGER III SENOIDAL <RF>
no break | 611850 | ativo | 23/05/2019 | 86-INFORMATICA | SMS | MANAGER III SENOIDAL |  | senoidal | 06/02/2013 | 1400 | NO BREAK DE 1400VA BIVOLT MARCA SMS MODELO MANAGER III SENOIDAL <RF>
no break | 611852 | ativo | 30/11/2018 | 86-INFORMATICA | SMS | MANAGER III SENOIDAL |  | senoidal | 06/02/2013 | 1400 | NO BREAK DE 1400VA BIVOLT MARCA SMS MODELO MANAGER III SENOIDAL <RF>
no break | 611854 | ativo | 23/05/2019 | 86-INFORMATICA | SMS | MANAGER III SENOIDAL |  | senoidal | 06/02/2013 | 1400 | NO BREAK DE 1400VA BIVOLT MARCA SMS MODELO MANAGER III SENOIDAL <RF>
no break | 611855 | ativo | 30/11/2018 | 86-INFORMATICA | SMS | MANAGER III SENOIDAL |  | senoidal | 06/02/2013 | 1400 | NO BREAK DE 1400VA BIVOLT MARCA SMS MODELO MANAGER III SENOIDAL <RF>
no break | 611857 | ativo | 30/11/2018 | 86-INFORMATICA | SMS | MANAGER III SENOIDAL |  | senoidal | 06/02/2013 | 1400 | NO BREAK DE 1400VA BIVOLT MARCA SMS MODELO MANAGER III SENOIDAL <RF>
no break | 636242 | ativo | 29/04/2019 | 86-INFORMATICA | USPSIAPC | BACK UPSRS1500 |  | offline | 31/03/2006 |  | NO BREAK APC MOD. BACK UPS RS 1500 (RF)
no break | 649033 | ativo | 29/04/2019 | 86-INFORMATICA | UPS | 1500 |  | offline | 10/05/2007 | 1500 | NO BREAK BACK UPS RS 1500VA 120V. (RF)
no break | 649034 | ativo | 03/12/2019 | 86-INFORMATICA | UPS | 1500 |  | offline | 10/05/2007 | 1500 | NO BREAK BACK UPS RS 1500VA 120V. (RF)
no break | 649035 | ativo | 29/04/2019 | 86-INFORMATICA | UPS | 1500 |  | offline | 10/05/2007 | 1500 | NO BREAK BACK UPS RS 1500VA 120V. (RF)
no break | 649405 | ativo | 29/04/2019 | 86-INFORMATICA | UPS | 1500 |  | offline | 10/05/2007 | 1500 | NO BREAK BACK UPS RS 1500VA 120V. (RF)
nobreak | 448597 | ativo | 20/05/2008 | 86-INFORMATICA | SMS | NET-STATION |  | estabilizador | 09/04/2008 | 600 | NOBREAK 600VA.MICROPROCESSADO. INTERATIVO. REGULACAO ON-LINEPOTENCIA NOMINAL 600VA. ESTABILIZADOR INTERNO COM 4 ESTAGIO DE REGULACAO.TENSAO NOMINAL DE ENTRADA 120VA VARIACAO ADMIS-SIVEL ENTRE 90VACE 140VAC. TENSAO NOMINAL DE SAIDA /120 VAC +/-6%. FREQUENCIA DE OPERACAO 60HZ +/-5%.PROTECAO CONTRA SO-
nobreak | 451739 | ativo | 23/12/2019 | 86-INFORMATICA | TS SHARA | UPS SEM 1000 |  | senoidal online | 10/07/2008 | 1000 | NOBREAK SENOIDAL ON LINE MICROP.1000VA.OU SUPERIOR VARIACAO DA TENSAO DE ENTRADA DE 114VAC A 140VAC SEM TRANSFERENCIA PARA MODO INVERSOR.TENSAO NOMINAL SAIDA ESTABILIZADA 120VCA.VARIACAO DA TENSAO DE SAIDA +/- 6% OU MELHOR.FREQUENCIA DE OPERACAO 60HZ + OU - 2%.CAPACIDADE DE PARTIDA SEM REDE.FATOR DE
nobreak | 495150 | ativo | 05/05/2009 | 86-INFORMATICA | NHS | PRIME SENOIDAL 3000 |  | senoidal online | 06/03/2009 | 3000 | NOBREAK ON LINE SENOIDAL 3KVA. DUPLA CONVERSAO. COM FATOR DEPOTENCIA DE 0.7. COM RENDIMENTO DE 85% OU MELHOR. TENSAO DE ENTRADA 220 VAC COM VARIACAO DE +/-15%. DE SAIDA 120VAC COM VARIACAO DE +/-3%. FREQUENCIA DE OPERACAO 60HZ +/-5%.BY-PASSMANUAL E AUTOMATICO. SEM TEMPO TRANSFERENCIA. DISPLAY MULTI-
no-break | 533261 | ativo | 11/11/2010 | 86-INFORMATICA | SINUS DOUBLE II | USS4000BI |  | senoidal online | 20/08/2010 | 4000 | NO-BREAK; DUPLA CONVERSAO; TECNOLOGIA ON-LINE. SENOIDAL; POTENCIA MINIMA SUPORTADA 4 KVA; RENDIMENTO A PLENA CARGA 85%; TENSAO DE ENTRADA 220 VAC; VARIACAO DE TENSAO DE ENTRADA +-15%; FREQUENCIA DE ENTRADA 60 HZ=+-5%; FATOR DE POTENCIA 0.7; TENSAO DE SAIDA 120 VAC; VARIACAO DA TENSAO DE SAIDA +-3%;
no-break | 746158 | ativo |  | 86-INFORMATICA | nhs | ev plus dsp 3100 va |  | offline | 14/02/2018 | 3100 | NO-BREAK
nobreak | 438225 | ativo | 27/08/2007 | 86-INFORMATICA |  |  |  | offline | 04/05/2007 |  | NOBREAK (RF)
no-break | 446157 | ativo | 13/03/2008 | 86-INFORMATICA | APC | 2200XL |  | senoidal | 13/11/2007 | 2200 | NO-BREAK 2200VA. SENOIDAL. ENTRADA DE 110V OU 220V. SAIDA DE 110V ESTABILIZADA. CAPACIDADE PARA EXPANSAO DE BATERIAS. FORMA DE ONDA DA SAIDA SENOIDAL. POTENCIA DE SAIDA 1900WATTS OU MAIS. ACOMPANHA SOFTWARE E CABOS PARA CONEXAO AO MICROCOMPUTADOR. SOFTWARE DE GERENCIAMENTO PARA WINDOWS 2003/XP E LIN
nobreak | 451508 | ativo | 23/10/2019 | 86-INFORMATICA | SMS | NSR3100BI |  | senoidal online | 11/07/2008 | 3000 | NOBREAK ON LINE SENOIDAL 3KVA. DUPLA CONVERSAO.COM FATOR DE POTENCIA DE 0.8. COM RENDIMENTO.RENDIMENTO DE 85%. TENSAO DEENTRADA 220 VAC COM VARIACAO DE +/-15%. DE SAIDA 120VAC COM VARIACAO DE +/-3%. FREQUENCIA DE OPERAÇÃO 60HZ +/-5%.BY-PASS MANUAL E AUTOMATICO. SEM TEMPO DE TRANSFERENCIA.DISPLAY MUL-
no-break | 494978 | ativo | 28/11/2018 | 86-INFORMATICA | APC | PN: BR1200BI-BR UPS 1200VA |  | online | 06/03/2009 | 1200 | NO-BREAK; MICROPROCESSADO; TECNOLOGIA ON LINE; POTENCIA MINIMA SUPORTADA 1200VA; RENDIMENTO A PLENA CARGA 95% PARA OPERACAO BATERIA; TENSAO DE ENTRADA BIVOLT AUTOMATICO; VARIACAO DE TENSAO DE ENTRADA +/- 15%; FREQUENCIA DE ENTRADA 60HZ+/-4%; FATOR DE POTENCIA 0.35; ISOLAMENTO DE ENTRADA TRANSFORMADO
no break | 539045 | ativo | 11/02/2011 | 86-INFORMATICA | SMS |  |  | offline | 31/08/2010 |  | NO BREAK MODELO SINUS DOUBLE MARCA SMS <RF>
no break | 594362 | ativo | 12/03/2013 | 86-INFORMATICA | SMS |  |  | offline | 30/01/2013 | 700 | NO BREAK SMS NEW STATION 700 VA 115 V <RF>
no break | 630807 | ativo | 24/11/2014 | 86-INFORMATICA | SMS | MANAGER III 1400VA |  | offline | 30/07/2014 | 1400 | NO BREAK SMS MANAGER III 1400 VA
nobreak | 643496 | ativo | 25/06/2015 | 86-INFORMATICA | APC |  |  | offline | 30/04/2015 |  | NOBREAK BACK UPS
no break | 167254 | ativo | 05/12/2006 | 86-INFORMATICA | POWER | PW51151400 |  | offline | 14/02/2006 | 1400 | NO BREAK PW-5115. 1.4 KVA (RF)
no break | 419967 | ativo | 13/01/2000 | 86-INFORMATICA |  | PRESTIGE |  | offline | 21/12/1999 | 4500 | NO BREAK 4.5 KVA. 3000W. 208 VOLTS DE ENTRADA E 120 VOLTS DESAIDA. SELF TEST ON POWER UP. COMMUNICATIONS RS232. BATTERY CABINETS. INPUT LINER CORD. 2 RECEPTACLES L5-30 E 8 5-15R
no break | 515066 | ativo | 12/02/2010 | 86-INFORMATICA | SMS | 5 ENT.P/ FILTRO LINHA NET3+ |  | offline | 26/11/2008 | 1400 | NO BREAK NET +1400 VA MONOVOLT FX 15 C/ 05 TOMADAS + 3 ADICIONAIS MARCA SMS RF
no-break | 530717 | ativo | 24/06/2019 | 86-INFORMATICA |  | TOP STATION S3000R |  | online | 19/05/2010 | 3000 | NO-BREAK; MICROPROCESSADO; TECNOLOGIA ON-LINE INTERATIVO; POTENCIA MINIMA SUPORTADA 3000VA - 1800W OU MELHOR; RENDIMENTO A PLENA CARGA 85% NOMINAL IGUAL OU SUPERIOR; TENSAO DE ENTRADA 127/220VAC AUTOMATICO; VARIACAO DE TENSAO DE ENTRADA +/-15% OU SUPERIOR; FREQUENCIA DE ENTRADA 60HZ; FATOR DE POTENC
no break | 569807 | ativo | 27/03/2012 | 86-INFORMATICA |  |  |  | offline | 20/12/2011 | 1200 | NO BREAK STANTION UST 1200VA MONO 115 C/ BAT BLAK <RF>
no break | 208578 | ativo | 21/01/2004 | 86-INFORMATICA | POWERWARI | SE 3000 |  | offline | 04/05/2001 |  | NO BREAK EXIDE NET VPS SE 3000 1/1 BR
nobreak | 671694 | ativo | 25/10/2019 | 86-INFORMATICA | SMS | MANAGER II |  | senoidal | 15/10/2002 |  | NOBREAK 1300 K A LINHA MANAGER III-SENOIDAL-MONO MARCA SMS.RF
nobreak | 525066 | ativo | 12/11/2018 | 86-INFORMATICA |  |  |  | offline | 09/12/2009 |  | NOBREAK SMS NET STATION 600 BI FX <RF>
no break | 506132 | ativo | 25/10/2019 | 86-INFORMATICA |  |  |  | offline | 16/09/2009 |  | NO BREAK APC BR 1500 I (RF)
no break | 227625 | ativo | 05/12/2006 | 86-INFORMATICA |  | MANAGER |  | senoidal | 14/02/2006 | 1300000 | NO BREAK SMS NET PLUS 1300 KVA. BIVOLT MANAGER III SENOIDAL (RF)
nobreak | 364039 | ativo | 12/11/2018 | 86-INFORMATICA | STATION | NET |  | offline | 03/11/2004 |  | NOBREAK
no break | 228015 | ativo | 05/12/2006 | 86-INFORMATICA |  | MANAGER III |  | senoidal | 14/02/2006 | 1300000 | NO BREAK SMS NET PLUS 1300 KVA. BIVOLT MANAGER III SENOIDAL (RF)
no break | 228247 | ativo | 05/12/2006 | 86-INFORMATICA |  | MANAGER III |  | senoidal | 14/02/2006 | 650 | NO BREAK SMS 650VA. BIVOLT MANAGER III SENOIDAL (RF)
no break | 228863 | ativo | 02/12/1997 | 86-INFORMATICA | SMS | 1200 |  | offline | 22/09/1997 |  | NO BREAK COM AUTONOMIA DE 15 MINUTOS PARA MEIO CARGA. (RF)
no break | 229526 | ativo | 05/12/2006 | 86-INFORMATICA | POWER | PW51151400 |  | offline | 14/02/2006 | 1400 | NO BREAK PW-5115. 1.4 KVA (RF)
no break | 229790 | ativo | 05/06/2007 | 86-INFORMATICA | APC |  |  | offline | 05/06/2007 | 1500 | NO BREAK TIPO MONOVOLT 1500 VA. 115 V
no break | 230130 | ativo | 05/12/2006 | 86-INFORMATICA | CARIS | LARK |  | offline | 14/02/2006 |  | NO BREAK LARK NSB 1500 TIPO INTELIGENTE (RF)
nobreak | 331134 | ativo | 26/11/2013 | 86-INFORMATICA | LARK | NB-1200 |  | offline | 09/08/2002 |  | NOBREAK (RF)
no break | 449459 | ativo | 03/07/2019 | 86-INFORMATICA | SMS | NSM1400BIFX |  | offline | 28/07/2006 |  | NO BREAK USM1400BIFX GRAF. SEN. SMS (RF)
no break | 450434 | ativo | 26/11/2013 | 86-INFORMATICA | LIEBERT | GXT2 |  | offline | 26/06/2007 | 3000 | NO BREAK LIEBERT GXT2-3KVA-RT-2/2-MONO-6M (RF)
no break | 453578 | ativo | 10/10/2008 | 86-INFORMATICA | LIEBERT | PSP-300 |  | offline | 15/09/2008 |  | NO BREAK LIEBERT MOD. PSP-300 (RF)
no-break | 393795 | ativo | 26/11/2013 | 86-INFORMATICA |  | EL 500 |  | offline | 08/05/1997 | 500 | NO-BREAK COM POTENCIA MINIMA DE 500 VA. 110/127V. BATERIA INTERNA SELADA. AUTONOMIA MINIMA DE 10 . 3 TOMADAS
no break | 524281 | ativo | 30/06/2010 | 86-INFORMATICA | BMI |  |  | offline | 09/06/2010 | 1200 | NO BREAK TIPO BIVOLT MARCA BMI 1200VA (RF)
nobreak | 251313 | ativo | 30/07/2019 | 86-INFORMATICA |  | PSM1400BIFX |  | offline | 13/06/2008 | 1400 | NOBREAK MODELO NET3 + EXPERT 1.400 VA.
nobreak | 584696 | ativo | 22/10/2012 | 86-INFORMATICA | APC | BE600GBR |  | offline | 12/08/2011 | 600 | NOBREAK TIPO 600 VA; SERIE S4B1048P33243.
no break | 548349 | ativo | 24/05/2011 | 86-INFORMATICA | POWERWARE | PW5121 |  | offline | 08/01/2002 |  | NO BREAK EXIDE NET UPS SE 1000 1/1 BR. RF
no break | 548370 | ativo | 07/05/2015 | 86-INFORMATICA | POWERW | PW512124OOEB |  | offline | 08/01/2002 |  | NO BREAK EXIDE NET UPS SE 2400 1/1 BR. RF
no break | 549158 | ativo | 03/06/2011 | 86-INFORMATICA | EATON | NV2000L |  | offline | 20/05/2010 | 2000 | NO BREAK EATON ENV 2 2KVA 1/1 MONO 10M <RF>
no break | 389428 | ativo | 19/09/2002 | 65-EQUIPAMENTOS E ARTIGOS DE USO MEDICO, ODONTOLOGICO E HOSPITALAR | AIRLIQUIDE | 5001 DF |  | offline | 29/05/2002 |  | FOCO CIRURGICO CARACTERISTICAS MINIMAS E APROXIMADAS:FIXO NOTETO; COM APENAS 01 CUPULA E 01 BULBO; INTENSIDADE LIMINO- SA SUPERIOR A 50.000 LUX; DIAMETRO DO FEIXE LUMINOSO DA CUPULA DE 20CM (+/- 2CM). QUANDO MEDIDO A UM METRO DE DISTANCIA;TEMPERATURA DE COR ENTRE 3.500 E 4.500 K; MANOPLA ESTERILIZAVEL EM AUTOCLAVE A VAPOR; FILTRO DE CALOR ; ALIMENTACAOELETRICA DE 220 VAC@60HZ; SISTEMA DE BULBO DE EMERGENCIA.POSSIBILITANDO TROCA IMEDIATA DA LAMPADA SEM AUXILIO DE FERRAMENTA;SUPERFICIE DE ACO OU MATERIAL SIMILAR.RESISTENTE A DESINFETANTE E CORROSAO E SIST. DE ALIMENT. TIPO NO BREAK E ETC.
nobreak | 575878 | ativo | 15/02/2016 | 86-INFORMATICA | SMS |  |  | offline | 01/07/2008 | 600 | NOBREAK 600VA SMS ARENA INFORMATICA CAMPINAS LTDA -ME RF
nobreak | 335771 | ativo | 05/07/2010 | 86-INFORMATICA | MX | MAXIM 1000 |  | offline | 20/03/1998 | 1000 | NOBREAK. 1 KVA. COM BATERIA SELADA E AUTONOMIA PARA 15 MINUTOS.
no break | 526954 | ativo | 11/08/2010 | 86-INFORMATICA | APC | BACH-UPS |  | offline | 02/07/2010 |  | NO BREAK TIPO BECKAUP APC MOD RC 1500 <RF>
no break | 337116 | ativo | 10/11/2016 | 86-INFORMATICA |  |  |  | senoidal online | 03/02/2003 | 500 | NO BREAK SENOIDAL ON LINE E INTELIGENTE. POTENCIA NOMINAL PELO MONOS 500VA
nobreak | 659060 | ativo | 06/05/2016 | 86-INFORMATICA | SMS | NEW STATION |  | offline | 13/07/2015 | 700 | NOBREAK DE 700VA.
nobreak | 616908 | ativo | 19/03/2014 | 86-INFORMATICA | APC | BZ700-BR |  | offline | 18/10/2013 | 700 | NOBREAK 700VA; MONO.
no-break | 626647 | ativo | 16/09/2014 | 86-INFORMATICA | ENERMAX | YUP-E |  | senoidal | 14/08/2014 | 600 | NO-BREAK; AUTONOMIA; RISC/FLASH; 600 VA; 220V; FREQUENCIA DE ENTRADA 60HZ +/- 5%; TENSAO NOMINAL DE SAIDA 115V; FORMA DE ONDA SENOIDAL POR AROXIMACAO; PROTECAO ELETRONICA CONTRA SUB E SOBRETENSAO. PROTECAO CONTRA CURTO-CIRCUITO E SOBRECARGA; COM AUTONOMIA MINIMA DE PELO MENOS 15 MINUTOS A PLENA CARG
no-break | 626648 | ativo | 16/09/2014 | 86-INFORMATICA | ENERMAX | YUP-E |  | senoidal | 14/08/2014 | 600 | NO-BREAK; AUTONOMIA; RISC/FLASH; 600 VA; 220V; FREQUENCIA DE ENTRADA 60HZ +/- 5%; TENSAO NOMINAL DE SAIDA 115V; FORMA DE ONDA SENOIDAL POR AROXIMACAO; PROTECAO ELETRONICA CONTRA SUB E SOBRETENSAO. PROTECAO CONTRA CURTO-CIRCUITO E SOBRECARGA; COM AUTONOMIA MINIMA DE PELO MENOS 15 MINUTOS A PLENA CARG
no-break | 626649 | ativo | 16/09/2014 | 86-INFORMATICA | ENERMAX | YUP-E |  | senoidal | 14/08/2014 | 600 | NO-BREAK; AUTONOMIA; RISC/FLASH; 600 VA; 220V; FREQUENCIA DE ENTRADA 60HZ +/- 5%; TENSAO NOMINAL DE SAIDA 115V; FORMA DE ONDA SENOIDAL POR AROXIMACAO; PROTECAO ELETRONICA CONTRA SUB E SOBRETENSAO. PROTECAO CONTRA CURTO-CIRCUITO E SOBRECARGA; COM AUTONOMIA MINIMA DE PELO MENOS 15 MINUTOS A PLENA CARG
no-break | 626651 | ativo | 16/09/2014 | 86-INFORMATICA | ENERMAX | YUP-E |  | senoidal | 14/08/2014 | 600 | NO-BREAK; AUTONOMIA; RISC/FLASH; 600 VA; 220V; FREQUENCIA DE ENTRADA 60HZ +/- 5%; TENSAO NOMINAL DE SAIDA 115V; FORMA DE ONDA SENOIDAL POR AROXIMACAO; PROTECAO ELETRONICA CONTRA SUB E SOBRETENSAO. PROTECAO CONTRA CURTO-CIRCUITO E SOBRECARGA; COM AUTONOMIA MINIMA DE PELO MENOS 15 MINUTOS A PLENA CARG
no-break | 267105 | ativo | 14/08/2019 | 86-INFORMATICA | EXIDE PRESTIGE | 1500 |  | offline | 18/11/1998 |  | NO-BREAK EXIDE PREST. 1500 EXT 1/1.RF
no-break | 267106 | ativo | 19/07/2019 | 86-INFORMATICA | EXIDE PRESTIGE | 1500 |  | offline | 18/11/1998 |  | NO-BREAK EXIDE PREST. 1500 EXT 1/1.RF
no-break | 267107 | ativo | 19/07/2019 | 86-INFORMATICA | EXIDE PRESTIGE | 1500 |  | offline | 18/11/1998 |  | NO-BREAK EXIDE PREST. 1500 EXT 1/1.RF
no break | 348219 | ativo | 22/09/2006 | 86-INFORMATICA | ENEMAX | POWER GUARD |  | online | 28/08/2006 | 1200 | NO BREAK GERENCIAVEL. INTELIGENTE. ON-LINE. COM AUTONOMIA DE1/2 CARGA 30 MINUTOS PLENA. BATERIA SELADA. 1200VA. 504W.ALIMENTACAO BIVOLT (ENTRADA 155-127/220V E SAIDA 115V0.RECARRE-GAMENTO AUTOMATICO. ESTABILIZADOR E FILTRO DE LINHA INCLUSOS
no break | 267713 | ativo | 04/02/2019 | 86-INFORMATICA | APC |  |  | offline | 02/10/1999 |  | NO BREAK ELETRONICO PRO 1000VZ. 120 VOLTS. BP1000.RF
no break | 267724 | ativo | 14/08/2019 | 86-INFORMATICA | APC |  |  | offline | 02/10/1999 |  | NO BREAK ELETRONICO PRO 1000VZ. 120 VOLTS. BP1000.RF
no break | 338090 | ativo | 16/06/2016 | 86-INFORMATICA | SMS | MANAGER NET |  | offline | 21/07/2004 | 1300 | NO BREAK 1300 VA. (RF)
nobreak | 672407 | ativo | 21/02/2017 | 86-INFORMATICA | SMS STATION II | MST 800 BI-115 27390 |  | offline | 21/12/2015 | 800 | NOBREAK SMS STATION II; 800VA; BI-115 27390; 60HZ; BIVOLT AUTOMÁTICO (115/127/220V); 30 MIN. AUTONOMIA; 06 TOMADAS; SAÍDA 115V; CÔR PRETO
no break | 271521 | ativo | 14/08/2019 | 86-INFORMATICA | LARK |  |  | offline | 08/07/2003 | 650 | NO BREAK. MARCA LARK 650VA. 01 BATERIA INTERNA. R.F.
ups | 271852 | ativo | 13/01/2020 | 86-INFORMATICA | SHARA | UPS |  | offline | 06/01/2004 | 700 | N0-BREAK UPS 700W - BIVOLT MARCA TS SHARA. R.F.
no break | 489153 | ativo | 02/08/2018 | 86-INFORMATICA | SMS | NET 3 |  | offline | 01/12/2008 |  | NO BREAK SMS RF
nobreak | 406608 | ativo | 17/11/2006 | 86-INFORMATICA | APC | BRAK-UPS-600 |  | offline | 18/10/2006 |  | NOBREAK UPS 600. 110/220 (RF)
no break | 432648 | ativo | 07/03/2007 | 86-INFORMATICA | APC | BE-600-BR |  | offline | 08/02/2007 |  | NO BREAK TIPO BIVOLT MARCA APC MODELO BE 600 600V (RF)
no break | 440866 | ativo | 18/10/2007 | 86-INFORMATICA | SMS | MANAGER |  | senoidal | 08/05/2007 | 700 | NO BREAK SMS MANAGER II SENOIDAL 700VA BIVOLT (RF)
nobreak | 523326 | ativo | 04/11/2019 | 86-INFORMATICA | APC | BE600-BR |  | offline | 19/04/2007 |  | NOBREAK MARCA APC. MODELO BE600-BR. R.F.
no break | 440863 | ativo | 26/11/2013 | 86-INFORMATICA | SMS | MANAGER |  | senoidal | 08/05/2007 | 700 | NO BREAK SMS MANAGER II SENOIDAL 700VA BIVOLT (RF)
no break | 557251 | ativo | 07/01/2020 | 86-INFORMATICA | APC | SURT2000XLI |  | offline | 19/07/2011 | 200 | NO BREAK SMART-UPS 200VA MONO 220. MARCA APC. MODELO SURT 2000XLI. R.F.
nobreak | 406875 | ativo | 17/11/2006 | 86-INFORMATICA | APC | BRAK-UPS-600 |  | offline | 18/10/2006 |  | NOBREAK UPS 600. 110/220 (RF)
nobreak | 406620 | ativo | 17/11/2006 | 86-INFORMATICA | APC | BRAK-UPS-600 |  | offline | 18/10/2006 |  | NOBREAK UPS 600. 110/220 (RF)
nobreak | 598229 | ativo | 19/07/2019 | 86-INFORMATICA |  |  |  | offline | 23/03/2011 | 600 | NOBREAK 600 VA MONO MARCA APC <RF>
nobreak | 406863 | ativo | 17/11/2006 | 86-INFORMATICA | APC | BRAK-UPS-600 |  | offline | 18/10/2006 |  | NOBREAK UPS 600. 110/220 (RF)
nobreak | 407442 | ativo | 17/11/2006 | 86-INFORMATICA | APC | BRAK-UPS-600 |  | offline | 18/10/2006 |  | NOBREAK UPS 600. 110/220 (RF)
no break | 560964 | ativo | 19/07/2019 | 86-INFORMATICA | APC | BE-600-BR |  | offline | 03/12/2007 |  | NO BREAK MARCA APC. MODELO BE-600-BR. R.F.
nobreak | 648791 | ativo | 02/10/2015 | 86-INFORMATICA | ENERMAX | WINPART |  | offline | 10/02/2006 | 1300 | NOBREAK ENERMAX 1.3 KVA <RF>
nobreak | 409985 | ativo | 20/05/2019 | 86-INFORMATICA | APC | SMART UPS |  | line interactive | 02/03/2005 | 700 | NOBREAK 700 VA. 120V/450WATTS SENOIDAL. LINHA-INTERATIVA. ESTABILIZADO. ENTRADA/SAIDA 120VAC AUTONOMIA PLENA CARGA 5.8 MIN. MEIA CARGA 18.63MIN. 04 TOMADAS NEMA 5-15R. SOFTWARE DEGERENCIAMENTO VIA PORTAL SERIAL POWERCHUTE PLUS PARA WINXP. WINNT. WIN2000. WIN2003. NETWARE. SOLARIS. LINUX.
nobreak | 648790 | ativo | 02/10/2015 | 86-INFORMATICA | ENERMAX | WINPART |  | offline | 10/02/2006 | 1300 | NOBREAK ENERMAX 1.3 KVA <RF>
nobreak | 624489 | ativo | 05/11/2019 | 86-INFORMATICA | APC | BE600-LM |  | offline | 21/06/2005 | 600 | NOBREAK 600W 120V MARCA APC MODELO BE600-LM. R.F.
no break | 432646 | ativo | 07/03/2007 | 86-INFORMATICA | APC | BE-600-BR |  | offline | 08/02/2007 |  | NO BREAK TIPO BIVOLT MARCA APC MODELO BE 600 600V (RF)
no break | 641440 | ativo | 07/02/2020 | 86-INFORMATICA | SMS | UST1200BI |  | offline | 16/04/2015 | 1200 | NO BREAK 1200VA STATION II
no-break | 402502 | ativo | 26/11/2013 | 86-INFORMATICA |  | SB1000BI |  | senoidal | 16/08/1996 | 1000 | NO-BREAK COM POTENCIA MINIMA DE 1000 VA. COM ESTABILIZADOR EFILTRO DE LINHA; FORMA DE ONDA QUASE SENOIDAL (RETANGULAR P WM); ENTRADA 110-115 V OU 220V (CHAVE SELETORA); SAIDA 110-115 V; COM NO MINIMO TRES TOMADAS PARA A CONEXAO DE EQUIPAMENTOS; BATERIA COM AUTONOMIA DE NO MINIMO 05 MINUTOS E TEMPO DE RECARGA DE NO MAXIMO 15 HORAS; INVERSOSR SINCRONIZADO COMA REDE (SISTEMA PLL); PROTECAO CONTRA SOBRECARGA NO INVERS OR; ALARME SONORO PARA QUEDA DE REDE E FIM DO TEMPO DE AUTONOMIA.
no-break | 500038 | ativo | 13/01/2020 | 86-INFORMATICA |  |  |  | offline | 09/08/2006 | 600 | NO-BREAK 600VA NET STATION SMS. R.F.
no break | 407955 | ativo | 29/01/2020 | 86-INFORMATICA | EXIDE | PRC-2400A |  | offline | 03/06/2000 |  | NO BREAK EXIDE NET USP SE 2400 1/1. RF
nobreak | 665432 | ativo | 02/09/2016 | 86-INFORMATICA | NHS | PRIME ONLIN |  | offline | 08/04/2016 | 2000 | NOBREAK NHS 2 KVA BIVOLT S220V TRANSFORMADOR ISOLADOR
nobreak | 665434 | ativo | 02/09/2016 | 86-INFORMATICA | NHS | PRIME ONLIN |  | offline | 08/04/2016 | 2000 | NOBREAK NHS 2 KVA BIVOLT S220V TRANSFORMADOR ISOLADOR
no-break | 582853 | ativo | 25/09/2012 | 86-INFORMATICA | SMS | INTELIGENTE |  | online | 31/08/2012 | 3200 | NO-BREAK; MICROPROCESSADO; TECNOLOGIA ON-LINE; POTENCIA MINIMA SUPORTADA 3200VA; RENDIMENTO A PLENA CARGA 85%; TENSAO DE ENTRADA BIVOLT AUTOMATICO (115/ 127/ 220V); VARIACAO DE TENSAO DE ENTRADA +/- 10%; FREQUENCIA DE ENTRADA 60HZ +/- 5%; FATOR DE POTENCIA 0.62; TENSAO DE SAIDA 115V; VARIACAO DA TEN
nobreak | 597759 | ativo | 07/05/2013 | 86-INFORMATICA | ENERMAX | POWER GUARD II |  | line interactive | 08/04/2013 | 1400 | NOBREAK. MICROPROCESSADO; TECNOLOGIA LINE INTERACTIVE; POT ENCIA MINIMA SUPORTADA 1.4 KVA; RENDIMENTO A PLENA CARGA 95% EM MODO REDE; TENSAO DE ENTRADA 115/220VAC; VARIACAO DE TENSAO DE ENTRADA +/-20%; FREQUENCIA DE ENTRADA 60HZ+/-5%; FATOR DE POTENCIA 0.7; TENSAO DE SAIDA 115VAC; VARIACAO DA TENSAO
no-break | 561598 | ativo | 02/01/2012 | 86-INFORMATICA | SMS | POWER VISION II 2200BIFX |  | online | 03/11/2011 | 2200 | NO-BREAK POTENCIA 2200VA (1364 WATT) AUTONOMIA APROX.28 MIN.COM 750VA DE CARGA; INTERATIVO REGULACAO ON-LINE; FILTRO DELINHA INTERNO;ESTABILIZADOR INTERNO;04 ESTAGIOS DE REGULACAOMICROPROCESSADO;MICROPROCESSADOR RISC DE ALTA VELOCIDADE COMMEMORIA FLESH. INTEGRADO DIVERSAS FUNCOES PERIFERICAS;FUNCAO
nobreak | 693046 | ativo | 28/02/2013 | 86-INFORMATICA | TEASE | GES202N20035 |  | offline | 29/08/2011 |  | NOBREAK
no break | 704585 | ativo | 13/03/2012 | 86-INFORMATICA | SIEMENS | 10166884 |  | offline | 05/08/2009 |  | NO BREAK
no break | 706317 | ativo | 03/08/2011 | 86-INFORMATICA | DELTA |  |  | offline | 15/09/2009 |  | NO BREAK
no-break | 710950 | ativo | 17/04/2017 | 86-INFORMATICA | PRO SAVER UPSAM | PS2200BV115 |  | offline | 28/09/2016 |  | NO-BREAK
no-break | 713578 | ativo | 17/04/2017 | 86-INFORMATICA | PRO SAVER UPSAM | PS2200BV115 |  | offline | 28/09/2016 |  | NO-BREAK
estabilizador | 368690 | ativo | 26/11/2013 | 59-COMPONENTES DE EQUIPAMENTOS ELETRICOS E ELETRONICOS | SMS | RG1000BI |  | estabilizador | 24/03/1993 | 1000 | ESTABILIZADOR DE TENSAO AUTOMATICO 110V SAIDA DE ALIMENTACAO 1 KVA
estabilizador | 278223 | ativo | 05/07/2010 | 61-CONDUTORES ELETRICOS E EQUIPAMENTOS DE FORCA E DISTRIBUICAO | TELEVOLT |  |  | estabilizador | 21/10/1996 | 1000 | ESTABILIZADOR DE VOLTAGEM 1 KVA 110W. (RF)
estabilizador | 488547 | ativo | 09/12/2008 | 61-CONDUTORES ELETRICOS E EQUIPAMENTOS DE FORCA E DISTRIBUICAO | ENERMAX | EXXA POWER |  | estabilizador | 07/11/2008 | 300 | ESTABILIZADOR BIVOLT 300 VA COM 4 TOMADAS TRIPOLARES DE SAI-DA; PROTECAO CONTRA SUBTENSAO E SOBRETENSAO. SOBRECARGA ECURTO CIRCUITO; FILTRO DE LINHA CONTRA DISTURBIOS DA REDEELETRICA; CHAVE LIGA/DESLIGA EMBUTIDA; INDICADOR LUMINOSO DEESTABILIZADOR LIGADO; TECNOLOGIA TRUE RMS; 5 ESTAGIOS DE RE-
estabilizador | 488554 | ativo | 05/07/2010 | 61-CONDUTORES ELETRICOS E EQUIPAMENTOS DE FORCA E DISTRIBUICAO | ENERMAX | EXXA POWER |  | estabilizador | 07/11/2008 | 300 | ESTABILIZADOR BIVOLT 300 VA COM 4 TOMADAS TRIPOLARES DE SAI-DA; PROTECAO CONTRA SUBTENSAO E SOBRETENSAO. SOBRECARGA ECURTO CIRCUITO; FILTRO DE LINHA CONTRA DISTURBIOS DA REDEELETRICA; CHAVE LIGA/DESLIGA EMBUTIDA; INDICADOR LUMINOSO DEESTABILIZADOR LIGADO; TECNOLOGIA TRUE RMS; 5 ESTAGIOS DE RE-
estabilizador | 488559 | ativo | 26/11/2013 | 61-CONDUTORES ELETRICOS E EQUIPAMENTOS DE FORCA E DISTRIBUICAO | ENERMAX | EXXA POWER |  | estabilizador | 07/11/2008 | 300 | ESTABILIZADOR BIVOLT 300 VA COM 4 TOMADAS TRIPOLARES DE SAI-DA; PROTECAO CONTRA SUBTENSAO E SOBRETENSAO. SOBRECARGA ECURTO CIRCUITO; FILTRO DE LINHA CONTRA DISTURBIOS DA REDEELETRICA; CHAVE LIGA/DESLIGA EMBUTIDA; INDICADOR LUMINOSO DEESTABILIZADOR LIGADO; TECNOLOGIA TRUE RMS; 5 ESTAGIOS DE RE-
estabilizador | 503383 | ativo | 24/08/2009 | 61-CONDUTORES ELETRICOS E EQUIPAMENTOS DE FORCA E DISTRIBUICAO | SMS | REVOLUTIN VI |  | estabilizador | 06/07/2009 | 430 | ESTABILIZADOR DE TENSAO DE POTENCIA 430VA. TENSAO DE ENTRADABIVOLT AUTOMATICO(115/127/220V. TENSAO DE SAIDA 115V. MICRO-PROCESSADO COM 8 ESTAGIOS DE REGULACAO. FUNCAO TRUE RMS. CHAVE LIGA/DESLIGA EMBUTIDA. 6 TOMADAS DE SAIDA NO PADRAO NEMA5/15. SENDO 4 COM OPCAO PARA PINOS REDENDOS. PORTA FUSIVEL
estabilizador | 503370 | ativo | 24/08/2009 | 61-CONDUTORES ELETRICOS E EQUIPAMENTOS DE FORCA E DISTRIBUICAO | SMS | REVOLUTIN VI |  | estabilizador | 06/07/2009 | 430 | ESTABILIZADOR DE TENSAO DE POTENCIA 430VA. TENSAO DE ENTRADABIVOLT AUTOMATICO(115/127/220V. TENSAO DE SAIDA 115V. MICRO-PROCESSADO COM 8 ESTAGIOS DE REGULACAO. FUNCAO TRUE RMS. CHAVE LIGA/DESLIGA EMBUTIDA. 6 TOMADAS DE SAIDA NO PADRAO NEMA5/15. SENDO 4 COM OPCAO PARA PINOS REDENDOS. PORTA FUSIVEL
estabilizador | 503384 | ativo | 24/08/2009 | 61-CONDUTORES ELETRICOS E EQUIPAMENTOS DE FORCA E DISTRIBUICAO | SMS | REVOLUTIN VI |  | estabilizador | 06/07/2009 | 430 | ESTABILIZADOR DE TENSAO DE POTENCIA 430VA. TENSAO DE ENTRADABIVOLT AUTOMATICO(115/127/220V. TENSAO DE SAIDA 115V. MICRO-PROCESSADO COM 8 ESTAGIOS DE REGULACAO. FUNCAO TRUE RMS. CHAVE LIGA/DESLIGA EMBUTIDA. 6 TOMADAS DE SAIDA NO PADRAO NEMA5/15. SENDO 4 COM OPCAO PARA PINOS REDENDOS. PORTA FUSIVEL
estabilizador | 538145 | ativo | 26/11/2013 | 61-CONDUTORES ELETRICOS E EQUIPAMENTOS DE FORCA E DISTRIBUICAO | SMS | SPEEDY |  | estabilizador | 01/11/2010 | 500 | ESTABILIZADOR COM POTENCIA NOMINAL DE 500 VA. TENSAO NOMINALDE ENTRADA 115V/127V. TENSAO NOMINAL DE SAIDA 115V. 4 ESTAGIOS DE REGULACAO. FILTRO DE LINHA. PROTECAO CONTRA TRANSIENTES E SURTOS DE TENSAO. 4 TOMADAS DE SAIDA PADRAO 2P+T. RENDIMENTO > 94%. FREQUENCIA DE OPERACAO 50/60HZ. QUE NAO INTRODUZ
estabilizador | 541124 | ativo | 10/03/2011 | 61-CONDUTORES ELETRICOS E EQUIPAMENTOS DE FORCA E DISTRIBUICAO |  |  |  | estabilizador | 09/11/2010 | 500 | ESTABILIZADOR APCmicrosul hexus power 500 va bivolt - preto (RF)
estabilizador | 56266 | ativo | 28/09/2015 | 61-CONDUTORES ELETRICOS E EQUIPAMENTOS DE FORCA E DISTRIBUICAO | SMS | AURT-1000-S |  | estabilizador | 11/11/1997 | 1000 | ESTABILIZADOR ELETRONICO DE TENSAO POTENCIA NOMINAL 01 KVA. TENSAO NOMINAL DE ENTRADA. 127 VOLTS AC. TENSAO NOMINAL DE -SAIDA ESTABILIZADA 12O VAC. VARIACAO DA TENSAO DE ENTRADA --15% + 10%. ESTABILIDADE DA TENSAO DE SAIDA +/- 2.0%. TEMPO RECUPERACAO TOTAL DE SAIDA: MENOR QUE 16 MS. RENDIMENTO ACI-MA DE 95%. FATOR DE POTENCIA MELHOR QUE 92%. DISTORCAO HARMONICA MENOR QUE 2%. TRANFORMADOR ISOLADOR COM BLINDAGEM ELE-TROSTATICA E COM IMPREGNACAO A VACUO. PROTECAO CONTRA SOBRE-CARGA. TRANSITORIOS.SUB-TENSAO E SOBRE-TENSAO.
estabilizador | 60965 | ativo | 17/12/2018 | 61-CONDUTORES ELETRICOS E EQUIPAMENTOS DE FORCA E DISTRIBUICAO | LARK | EFM |  | estabilizador | 22/07/1999 | 1000 | ESTABILIZADOR DE VOLTAGEM. 110V. 1 KVA. COM 04 SAIDAS TRIPO-LAR.
estabilizador | 71810 | ativo | 10/10/2001 | 61-CONDUTORES ELETRICOS E EQUIPAMENTOS DE FORCA E DISTRIBUICAO |  | REVOLUTION |  | estabilizador | 02/08/2001 | 1000 | ESTABILIZADOR DE VOLTAGEM DE 250WATS 1 KVA 110/110 (RF)
estabilizador | 72255 | ativo | 19/10/2004 | 61-CONDUTORES ELETRICOS E EQUIPAMENTOS DE FORCA E DISTRIBUICAO | BST | - |  | estabilizador | 06/09/2001 | 1000 | ESTABILIZADOR BST COLOUR 1 KVA 2/1 (RF)
estabilizador | 110165 | ativo | 04/02/1993 | 59-COMPONENTES DE EQUIPAMENTOS ELETRICOS E ELETRONICOS | SMS | RG800 |  | estabilizador | 03/07/1991 |  | ESTABILIZADOR DE VOLTAGEM
estabilizador | 110905 | ativo | 07/04/1998 | 59-COMPONENTES DE EQUIPAMENTOS ELETRICOS E ELETRONICOS |  | PLUS-II |  | estabilizador | 01/07/1991 | 1500 | ESTABILIZADOR DE VOLTAGEM 1.5KVA
estabilizador | 111199 | ativo | 18/01/1993 | 61-CONDUTORES ELETRICOS E EQUIPAMENTOS DE FORCA E DISTRIBUICAO | SMS | RG-1000 |  | estabilizador |  |  | ESTABILIZADOR DE TENSAO
estabilizador | 112396 | ativo | 27/09/2004 | 61-CONDUTORES ELETRICOS E EQUIPAMENTOS DE FORCA E DISTRIBUICAO | LARK | EEF-1000T |  | estabilizador | 11/04/1994 | 1000 | ESTABILIZADOR DE VOLTAGEM 1KVA.
estabilizador | 112793 | ativo | 04/10/2002 | 61-CONDUTORES ELETRICOS E EQUIPAMENTOS DE FORCA E DISTRIBUICAO | SMS | RG-800 |  | estabilizador | 22/12/1994 | 8000 | ESTABILIZADOR ELETRONICO DE VOLTAGEM.COM AS SEGUINTES ESPECIFICACOES TECNICAS APROXIMADAS:CAPACIDADE: 8KVA;TENSAO DE EN-TRADA:220V (+ 10%; - 15% ) - 60HZ;TENSAO DE SAIDA:110V + - 2% - 60HZ; ENTRADA 2 POLOS MAIS TERRA;SAIDA: 3 TOMADAS COM 2POLOS MAIS TERRA;TRANSFORMADOR ISOLADO;TEMPO MAXIMO DE RESPOSTA:16 MILISSEGUNDOS; DISTORCAO HARMONICA:INEXISTENTE; PROTECAO CONTRA SOBRETENSAO;PROTECAO CONTRA SUBTENSAO;PROTECAO /CONTRA SOBRECORRENTE;FUSIVEL;INDICACAO VISUAL DE APARELHO LIGADO;INDICACAO VISUAL DE PROTECAO ACIONADA;
estabilizador | 115540 | ativo | 03/03/1999 | 61-CONDUTORES ELETRICOS E EQUIPAMENTOS DE FORCA E DISTRIBUICAO |  | ENERGITRON-1000 |  | estabilizador | 13/06/1996 | 1000 | ESTABILIZADOR ELETRONICO DE TENSAO. 1 KVA. TENSAO DE ENTRADA110/220 V. TENSAO DE SAIDA 110V. COM PROTECAO DE SUB E SOBRETENSAO.
estabilizador | 423418 | ativo | 08/01/2019 | 61-CONDUTORES ELETRICOS E EQUIPAMENTOS DE FORCA E DISTRIBUICAO | SMS | S |  | estabilizador | 22/12/1995 | 1000 | ESTABILIZADOR DE VOLTAGEM DE 1 KVA COM FILTRO DE LINHA.ENTRADA 110/220.SAIDA 110.COM 4 TOMADAS.RENDIMENTO ACIMA 96%. DISTORCAO HARMONICA MENOR QUE 3%. TEMPO DE RESPOSTA DE 16.6MSTRAFO ISOLADOR COM BLINDAGEM ELETROSTATICA.
estabilizador | 119927 | ativo | 16/11/1998 | 61-CONDUTORES ELETRICOS E EQUIPAMENTOS DE FORCA E DISTRIBUICAO | SIOLUX | BIVOLT |  | estabilizador | 08/09/1998 | 1000 | ESTABILIZADOR DE VOLTAGEM DE 1 KVA. 04 SAIDAS COM FILTROS DELINHA.
estabilizador | 121808 | ativo | 16/11/1999 | 61-CONDUTORES ELETRICOS E EQUIPAMENTOS DE FORCA E DISTRIBUICAO | LARK | EFM |  | estabilizador | 06/07/1999 | 1000 | ESTABILIZADOR DE VOLTAGEM 1 KVA EFM 1000 LARK.
estabilizador | 122530 | ativo | 01/09/2000 | 61-CONDUTORES ELETRICOS E EQUIPAMENTOS DE FORCA E DISTRIBUICAO | NORTON | TR 1000 |  | estabilizador | 04/07/2000 | 1000 | ESTABILIZADOR DE VOLTAGEM DE 1 KVA. 04 SAIDAS COM FILTROS DELINHA.
estabilizador | 86752 | ativo | 14/08/2019 | 61-CONDUTORES ELETRICOS E EQUIPAMENTOS DE FORCA E DISTRIBUICAO | SMS | AP5.0BIFX |  | estabilizador | 05/01/2004 | 1000 | ESTABILIZADOR DE TENSAO. POTENCIA NOMINAL DE 1KVA. BIVOLT. TENSAO DE SAIDA 115V. MAXIMA TENSAO ENTRADA PERMITIDA 270V. REGULACAO DE SAIDA +-6%. RENDIMENTO COM CARGA NOMINAL DE 90%TEMPO DE RESPOSTA DE ESTABILIZACAO 02 CICLOS DE REDE. 04 ES-TAGIOS DE ESTABILIZACAO. MICROPROCESSADO. 04 TOMADAS DE SAI-DA PROTECAO DE SUB/SOBRETENSAO COM REARME AUTOMATICO. FILTRODE LINHA INTEGRADO COM PROTETOR CONTRA SURTOS. LED NO PAINELFRONTAL QUE FORNECE INDICACOES DE REDE NORMAL. REDE ALTA CRITICA. REDE BAIXA CRITICA. NAO INTRODUZ DISTORCAO HARMONICA.
estabilizador | 124075 | ativo | 10/12/2001 | 61-CONDUTORES ELETRICOS E EQUIPAMENTOS DE FORCA E DISTRIBUICAO | ZANDON | NE-1000E |  | estabilizador | 08/11/2001 | 1000 | ESTABILIZADOR DE VOLTAGEM DE 1 KVA. 04 SAIDAS COM FILTROS DELINHA.
estabilizador | 125206 | ativo | 20/01/2003 | 61-CONDUTORES ELETRICOS E EQUIPAMENTOS DE FORCA E DISTRIBUICAO | SMS | REVOLUTIONS |  | estabilizador | 05/11/2002 |  | ESTABILIZADOR 300 VA`S MONOVOLT SMS (RF)
estabilizador | 126890 | ativo | 05/07/2010 | 61-CONDUTORES ELETRICOS E EQUIPAMENTOS DE FORCA E DISTRIBUICAO | RAGTECH | 115V |  | estabilizador | 13/06/2001 |  | ESTABILIZADOR RAGTECH 115V 1000M. RF
estabilizador | 126891 | ativo | 24/04/2019 | 61-CONDUTORES ELETRICOS E EQUIPAMENTOS DE FORCA E DISTRIBUICAO | RAGTECH | 115V |  | estabilizador | 13/06/2001 |  | ESTABILIZADOR RAGTECH 115V 1000M. RF
estabilizador | 129539 | ativo | 26/10/2006 | 61-CONDUTORES ELETRICOS E EQUIPAMENTOS DE FORCA E DISTRIBUICAO | DELL | LE450 |  | estabilizador | 25/09/2006 |  | ESTABILIZADOR (RF)
estabilizador | 489776 | ativo | 13/08/2019 | 61-CONDUTORES ELETRICOS E EQUIPAMENTOS DE FORCA E DISTRIBUICAO | TS SHARA | EVSIIBLOCK |  | estabilizador | 01/07/2008 |  | ESTABILIZADOR TS 143 BLACK EVS II 1000 FULL RANG TS RF
estabilizador | 510384 | ativo | 14/04/2014 | 61-CONDUTORES ELETRICOS E EQUIPAMENTOS DE FORCA E DISTRIBUICAO |  |  |  | estabilizador | 15/10/2009 |  | ESTABILIZADOR DE TENSAO; TENSAO DE ENTRADA BILVOT AUT.(115/220). MICROPROCESSADO; FAIXA DE OPERACAO MAIS OU MENOS 15%. FILTRO DE LINHA INTEGRADO COM PROTETOR CONTRA SURTOS; FREQUENCIA 60HZ. LED DO PAINEL FRONTAL QUE FORNECE AS INDICACOES: REDES NORMAL. ALTA CRITICA E BAIXA CRITICA; FATOR DE POTENCIA
estabilizador | 577811 | ativo | 10/07/2012 | 61-CONDUTORES ELETRICOS E EQUIPAMENTOS DE FORCA E DISTRIBUICAO |  | MICROSOL CUBIC |  | estabilizador | 16/03/2012 |  | ESTABILIZADOR VOLTAGEM 110V (RF)
estabilizador | 650309 | ativo | 03/11/2015 | 86-INFORMATICA | SMS | REVOLUTION II |  | estabilizador | 28/11/2005 |  | ESTABILIZADOR REVOLUTION (RF)
estabilizador | 431176 | ativo | 14/12/2018 | 61-CONDUTORES ELETRICOS E EQUIPAMENTOS DE FORCA E DISTRIBUICAO | SMS | PROGRESSIVE II TRUE RMS 600VA |  | estabilizador | 06/12/2006 | 600 | ESTABILIZADOR DE TENSAO. POTENCIA DE 600VA OU SUPERIOR. TENSAO DE ENTRADA:BIVOLT AUT.(115/220) 15%.TENSAO DE SAIDA 115VAC +/- 6%. 4 ESTAGIOS DE ESTABILIZACAO (MICROPROCESSADO)FILTRO DE LINHA INTEGRADO COM PROTETOR CONTRA SURTOS. BIVOLT AUTOMATICO NA ENTRADA. LED NO PAINEL FRONTAL QUE FORNECE AS SE
estabilizador | 431188 | ativo | 28/11/2018 | 61-CONDUTORES ELETRICOS E EQUIPAMENTOS DE FORCA E DISTRIBUICAO | SMS | PROGRESSIVE II TRUE RMS 600VA |  | estabilizador | 06/12/2006 | 600 | ESTABILIZADOR DE TENSAO. POTENCIA DE 600VA OU SUPERIOR. TENSAO DE ENTRADA:BIVOLT AUT.(115/220) 15%.TENSAO DE SAIDA 115VAC +/- 6%. 4 ESTAGIOS DE ESTABILIZACAO (MICROPROCESSADO)FILTRO DE LINHA INTEGRADO COM PROTETOR CONTRA SURTOS. BIVOLT AUTOMATICO NA ENTRADA. LED NO PAINEL FRONTAL QUE FORNECE AS SE
estabilizador | 431189 | ativo | 28/11/2018 | 61-CONDUTORES ELETRICOS E EQUIPAMENTOS DE FORCA E DISTRIBUICAO | SMS | PROGRESSIVE II TRUE RMS 600VA |  | estabilizador | 06/12/2006 | 600 | ESTABILIZADOR DE TENSAO. POTENCIA DE 600VA OU SUPERIOR. TENSAO DE ENTRADA:BIVOLT AUT.(115/220) 15%.TENSAO DE SAIDA 115VAC +/- 6%. 4 ESTAGIOS DE ESTABILIZACAO (MICROPROCESSADO)FILTRO DE LINHA INTEGRADO COM PROTETOR CONTRA SURTOS. BIVOLT AUTOMATICO NA ENTRADA. LED NO PAINEL FRONTAL QUE FORNECE AS SE
estabilizador | 448597 | ativo | 20/05/2008 | 86-INFORMATICA | SMS | NET-STATION |  | estabilizador | 09/04/2008 | 600 | NOBREAK 600VA.MICROPROCESSADO. INTERATIVO. REGULACAO ON-LINEPOTENCIA NOMINAL 600VA. ESTABILIZADOR INTERNO COM 4 ESTAGIO DE REGULACAO.TENSAO NOMINAL DE ENTRADA 120VA VARIACAO ADMIS-SIVEL ENTRE 90VACE 140VAC. TENSAO NOMINAL DE SAIDA /120 VAC +/-6%. FREQUENCIA DE OPERACAO 60HZ +/-5%.PROTECAO CONTRA SO-
estabilizador | 509198 | ativo | 06/11/2009 | 61-CONDUTORES ELETRICOS E EQUIPAMENTOS DE FORCA E DISTRIBUICAO | TS-SHARA | MILL IV 600 |  | estabilizador | 17/09/2009 | 600 | ESTABILIZADOR P/EQUIPAMENTO DE INFORMATICA; ELETRONICO E MICROPROCESSADO; DE 600 VA; COM 4 ESTAGIOS; TENSAO DE ENTRADA 115V/220V; TENSAO DE SAIDA 115VAC; CORRENTE NOMINAL 5.9 (115V). 5.3 (127V) E 3.1 (220V); VARIACAO DE TENSAO DE ENTRADA 90 A 147.2 (REDE 115/127V~) E 171 A 259 (REDE 220V~); REGULACA
estabilizador | 553425 | ativo | 18/10/2019 | 61-CONDUTORES ELETRICOS E EQUIPAMENTOS DE FORCA E DISTRIBUICAO | MICROSOL |  |  | estabilizador | 02/06/2011 | 1500 | ESTABILIZADOR TENSAO DE 1500VA BIVOLT SAIDA 115V COR PRETO GRAFITE<RF>
estabilizador | 553426 | ativo | 28/11/2018 | 61-CONDUTORES ELETRICOS E EQUIPAMENTOS DE FORCA E DISTRIBUICAO | MICROSOL |  |  | estabilizador | 02/06/2011 | 1500 | ESTABILIZADOR TENSAO DE 1500VA BIVOLT SAIDA 115V COR PRETO GRAFITE<RF>
estabilizador | 359227 | ativo | 05/07/2010 | 61-CONDUTORES ELETRICOS E EQUIPAMENTOS DE FORCA E DISTRIBUICAO | RAGTECH | 639 CINZA EF |  | estabilizador | 01/10/2002 |  | ESTABILIZADOR
estabilizador | 421597 | ativo | 28/09/2015 | 61-CONDUTORES ELETRICOS E EQUIPAMENTOS DE FORCA E DISTRIBUICAO | LARK | EEP-2000 |  | estabilizador | 18/11/2002 |  | ESTABILIZADOR DE TENSAO.
estabilizador | 199428 | ativo | 09/06/2017 | 59-COMPONENTES DE EQUIPAMENTOS ELETRICOS E ELETRONICOS | KRON | EL-800 |  | estabilizador | 02/05/1994 | 800 | ESTABILIZADOR ELETRONICO DE TENSAO POTENCIA 0.8KVA TENSAO DE ENTRADA 127 VOLTS.
estabilizador | 205234 | ativo | 26/11/2013 | 61-CONDUTORES ELETRICOS E EQUIPAMENTOS DE FORCA E DISTRIBUICAO | SMS | RUB-1000 |  | estabilizador | 03/06/2000 |  | ESTABILIZADOR 1000K. RF
estabilizador | 372115 | ativo | 14/09/1994 | 59-COMPONENTES DE EQUIPAMENTOS ELETRICOS E ELETRONICOS | SMS | EC100N |  | estabilizador | 02/07/1992 |  | ESTABILIZADOR DE VOLTAGEM 220V
estabilizador | 672636 | ativo | 02/03/2017 | 86-INFORMATICA | BMI | ML1000B1P |  | estabilizador | 20/07/2016 | 1000 | ESTABILIZADOR 1 KVA BIVOLT
estabilizador | 225942 | ativo | 16/05/1996 | 59-COMPONENTES DE EQUIPAMENTOS ELETRICOS E ELETRONICOS | TELEVOLT | EE1000 |  | estabilizador | 11/11/1993 | 1000 | ESTABILIZADOR DE VOLTAGEM 115 V 1 KVA
estabilizador | 225943 | ativo | 17/10/1997 | 59-COMPONENTES DE EQUIPAMENTOS ELETRICOS E ELETRONICOS | TELEVOLT | EE1000 |  | estabilizador | 11/11/1993 | 1000 | ESTABILIZADOR DE VOLTAGEM 115 V 1 KVA
estabilizador | 361982 | ativo | 18/10/2019 | 61-CONDUTORES ELETRICOS E EQUIPAMENTOS DE FORCA E DISTRIBUICAO |  |  |  | estabilizador | 19/08/1996 | 1000 | ESTABILIZADOR ELETRONICO DE TENSAO DE 1 KVA.110/127V.
estabilizador | 239066 | ativo | 09/06/1998 | 61-CONDUTORES ELETRICOS E EQUIPAMENTOS DE FORCA E DISTRIBUICAO |  |  |  | estabilizador | 25/03/1998 |  | ESTABILIZADOR TELEVOLT DUAL 800 E 100/220 S110. RF
estabilizador | 228064 | ativo | 06/11/1997 | 61-CONDUTORES ELETRICOS E EQUIPAMENTOS DE FORCA E DISTRIBUICAO |  |  |  | estabilizador | 10/09/1991 | 8000 | ESTABILIZADOR 08 KVA
estabilizador | 228449 | ativo | 13/10/1997 | 61-CONDUTORES ELETRICOS E EQUIPAMENTOS DE FORCA E DISTRIBUICAO |  | 1000BI - 110/127V |  | estabilizador | 25/02/1997 | 1000 | ESTABILIZADOR ELETRONICO DE TENSAO. POTENCIA NOMINAL 1000 VA(1.0KVA). TENSAO NOMINAL ENTRADA 127/220VAC. TENSAO NOMINAL SAIDA ESTABILIZADA: 100VAC. VARIACAO TENSAO ENTRADA:+-15%. ESTABILIDADE TENSAO SAIDA: +-2.0%. AJUSTE TENSAO SAIDA:+-5% (ATRAVES DE POTENCIOMETRO).TEMPO RECUPERACAO TOTAL TENSAO DESAIDA:_<16MS. FREQ. DE OPERACAO:60HZ. RENDIMENTO:>95%. FATORPOTENCIA:MELHOR QUE 92%. DISTROC. HARMON.:<2%. TRANSFORMADORUTILIZADO:ISOLADO C/BLINDAGEM ELETROSTATICA. PROTECAO:CONTRASOBRE-CARGA. TRANSITORIS.SUB-TENSAO E SOBRE-TENSAO.TOMADAS: MAXIMO 03 BIPOLARES COM TERCEIRO PINO.
estabilizador | 241536 | ativo | 05/07/2010 | 61-CONDUTORES ELETRICOS E EQUIPAMENTOS DE FORCA E DISTRIBUICAO |  |  |  | estabilizador | 28/10/2003 |  | ESTABILIZADOR E 110/S110 EVS 1000 MONO FAX MM 115 TS- SNARA (RF)
estabilizador | 241759 | ativo | 07/12/2018 | 61-CONDUTORES ELETRICOS E EQUIPAMENTOS DE FORCA E DISTRIBUICAO | TS SHARA | MICRO TS HOME |  | estabilizador | 06/10/2004 |  | ESTABILIZADOR DE VOLTAGEM (RF)
estabilizador | 229388 | ativo | 24/09/1998 | 61-CONDUTORES ELETRICOS E EQUIPAMENTOS DE FORCA E DISTRIBUICAO | SMS |  |  | estabilizador | 01/04/1998 | 1500 | ESTABILIZADOR DE VOLTAGEM. 1.5 KVA. BIVOLT. (RF)
estabilizador | 230322 | ativo | 05/12/2006 | 61-CONDUTORES ELETRICOS E EQUIPAMENTOS DE FORCA E DISTRIBUICAO |  | REVOLUTION 2 |  | estabilizador | 14/02/2006 |  | ESTABILIZADOR SMS VA500 (RF)
estabilizador | 328912 | ativo | 03/09/1997 | 59-COMPONENTES DE EQUIPAMENTOS ELETRICOS E ELETRONICOS | STABILINE 2000 | BMI |  | estabilizador | 30/06/1994 | 2000 | ESTABILIZADOR ELETRONICO DE TENSAO 2KVA. MONOFASICO 127/110VOLTS.
estabilizador | 233310 | ativo | 19/06/2019 | 61-CONDUTORES ELETRICOS E EQUIPAMENTOS DE FORCA E DISTRIBUICAO | SMS | REVOLUTION II L |  | estabilizador | 25/09/2006 |  | ESTABILIZADOR SMS REVOLUTION II L URL 1.5S (RF)
estabilizador | 328905 | ativo | 03/09/1997 | 59-COMPONENTES DE EQUIPAMENTOS ELETRICOS E ELETRONICOS | STABILINE 2000 | BMI |  | estabilizador | 30/06/1994 | 2000 | ESTABILIZADOR ELETRONICO DE TENSAO 2KVA. MONOFASICO 127/110VOLTS.
estabilizador | 503705 | ativo | 26/08/2009 | 61-CONDUTORES ELETRICOS E EQUIPAMENTOS DE FORCA E DISTRIBUICAO | SMS | REVOL/SPEEDY |  | estabilizador | 16/06/2009 | 300 | ESTABILIZADOR DE TENSAO 300VA. MICROPROCESSADO COM 06 ESTAGIOS DE REGULACAO. FUNCAO TRUE QUE CORRIGE A TENSAO DE SAIDA EEVITA TENSAO INADEQUADAS AOS EQUIPAMENTOS. CONFECCIONADO EM PLASTICO ANTICHAMA. FILTRO DE LINHA INTEGRADO. LED NO PAINELFRONTAL. TECLA LIGA/DESLIGA TEMPORIZADA. PORTA FUSIVEL EXTER
estabilizador | 328917 | ativo | 03/09/1997 | 59-COMPONENTES DE EQUIPAMENTOS ELETRICOS E ELETRONICOS | STABILINE 2000 | BMI |  | estabilizador | 30/06/1994 | 2000 | ESTABILIZADOR ELETRONICO DE TENSAO 2KVA. MONOFASICO 127/110VOLTS.
estabilizador | 332312 | ativo | 28/06/2006 | 61-CONDUTORES ELETRICOS E EQUIPAMENTOS DE FORCA E DISTRIBUICAO | SMS | REVOLUTION III - L |  | estabilizador | 03/05/2006 | 300 | ESTABILIZADOR DE VOLTAGEM. POTENCIA NOMINAL DE 300 VA. TEN SAO NOMINAL DE ENTRADA DE 115 VOLTS. MAXIMA DE TENSAO PERMI TIDA 150 VOLTS. FREQUENCIA NOMINAL DE 60 HZ. 04 TOMADAS ELE TRICAS DE SAIDA. DIMENSOES: 139X108X172 MM. ALTURA/LARGURA/ PROFUNDIDADE. TEMPO DE RESPOSTA DE ESTABILIZACAO 02 CICLOS.PESO DE 1 KG. FUNCAO TRUE QUE ESTABILIZA A TENSAO DE SAIDA NAS CONDICOES MAIS ADVERSAS DA REDE ELETRICA.
estabilizador | 392259 | ativo | 25/05/2016 | 59-COMPONENTES DE EQUIPAMENTOS ELETRICOS E ELETRONICOS | BRASVOLTEC |  |  | estabilizador | 06/11/1991 | 7500 | ESTABILIZADOR ELETRONICO DE TENSAO 7500 VA
estabilizador | 527735 | ativo | 23/08/2010 | 61-CONDUTORES ELETRICOS E EQUIPAMENTOS DE FORCA E DISTRIBUICAO |  |  |  | estabilizador | 19/07/2000 |  | ESTABILIZADOR LARK
estabilizador | 499190 | ativo | 23/02/2015 | 61-CONDUTORES ELETRICOS E EQUIPAMENTOS DE FORCA E DISTRIBUICAO | SF/ARA | MONO BLACK 211 |  | estabilizador | 09/06/2009 | 800 | ESTABILIZADOR DE VOLTAGEM DE 800VA.TENSAO NOMINAL ENTRADA 115V.
estabilizador | 394502 | ativo | 02/08/2006 | 61-CONDUTORES ELETRICOS E EQUIPAMENTOS DE FORCA E DISTRIBUICAO | SMS | AVR 1000 |  | estabilizador | 17/03/1999 | 1000 | ESTABILIZADOR FIOLUX 1.0KVA.
estabilizador | 393603 | ativo | 13/05/2008 | 61-CONDUTORES ELETRICOS E EQUIPAMENTOS DE FORCA E DISTRIBUICAO | BEST | BST-12000 PLUS |  | estabilizador | 22/07/1996 | 1200 | ESTABILIZADOR 1200VA. 127 V.. ENTRADA/SAIDA. (RF).
estabilizador | 524280 | ativo | 30/06/2010 | 61-CONDUTORES ELETRICOS E EQUIPAMENTOS DE FORCA E DISTRIBUICAO |  | 2KVA |  | estabilizador | 09/06/2010 | 2000 | ESTABILIZADOR TIPO 2KVA 110V (RF)
estabilizador | 525120 | ativo | 15/07/2010 | 61-CONDUTORES ELETRICOS E EQUIPAMENTOS DE FORCA E DISTRIBUICAO | FIOLUX |  |  | estabilizador | 17/05/2010 | 500 | ESTABILIZADOR 500 VA TENSAO NOMINAL DE ENTRADA: 127/220 VACAUTOMATICA. VARIACAO DE ENTRADA + 7% E - 15%. TENSAO NOMINALDE SAIDA ESTABILIZADA: 120VAC ESTABILIDADE DA TENSAO DE SAI-DA: +/- 6% OU MELHOR. TEMPO DE RECUPERCAO TOTAL DA TENSAO DESAIDA: 32 MS OU MELHOR. FREQUENCIA DA OPERACAO: 60 H. RENDI-
estabilizador | 517952 | ativo | 18/03/2010 | 61-CONDUTORES ELETRICOS E EQUIPAMENTOS DE FORCA E DISTRIBUICAO | APICE | CEP 201 TI-2KVA |  | estabilizador | 21/12/2009 | 2000 | ESTABILIZADOR DE POTENCIA DE 2000VA;ISOLACAO GALVANICA.SISTEMA DE TAPES. TENSAO DE ENTRADA:127VAC +/-6%OU MELHOR C/ NEUTRO ACESSIVEL. FILTRO DE LINHA INTEGRADO C/PROTETOR CONTRA SURTOS. DISPOSITIVO FRONTAL QUE FORNECA:REDE NORMAL.REDE ALTA CRITICA. REDE BAIXA CRITICA.FREQUENCIA DE 60HZ.RENDIMENTO90%
estabilizador | 387986 | ativo | 04/02/2020 | 61-CONDUTORES ELETRICOS E EQUIPAMENTOS DE FORCA E DISTRIBUICAO |  | BIVOLT |  | estabilizador | 19/01/2000 | 1000 | ESTABILIZADOR DE VOLTAGEM 1 KVA. 3 TOMADAS. 110 VOLTS.
estabilizador | 383279 | ativo | 29/03/2000 | 59-COMPONENTES DE EQUIPAMENTOS ELETRICOS E ELETRONICOS | BRASVOLTEC | PLUS II |  | estabilizador | 27/08/1991 | 1000 | ESTABILIZADOR DE VOLTAGEM ELETRONICO 1KVA
estabilizador | 575093 | ativo | 02/07/2019 | 61-CONDUTORES ELETRICOS E EQUIPAMENTOS DE FORCA E DISTRIBUICAO |  | MONO |  | estabilizador | 13/08/2009 |  | ESTABILIZADOR MONO PR <RF>
estabilizador | 576449 | ativo | 22/06/2012 | 61-CONDUTORES ELETRICOS E EQUIPAMENTOS DE FORCA E DISTRIBUICAO | APC MICROSOL | SOL. 1500 VA |  | estabilizador | 28/05/2012 | 1500 | ESTABILIZADOR DE TENSAO. TENSAO DE ENTRADA 110 VOLTS OU 110/220; FAIXA DE OPERACAO 15%; FREQUENCIA 60 HTZ; FATOR DE POTENCIA MAIOR QUE 0.98%; 110 VOLTS; REGULAGEM + OU - 1%; RENDIMENTO SUPERIOR A 98 %; POTENCIA 1.5 KVA; PODE SER BIVOLT 110/220V COM 4 TOMADAS PADRAO 2P + T
estabilizador | 333033 | ativo | 29/07/1997 | 61-CONDUTORES ELETRICOS E EQUIPAMENTOS DE FORCA E DISTRIBUICAO | bst | 1200 PLUS |  | estabilizador | 23/02/1995 | 1200 | ESTABILIZADOR BST 1.2 KVA./
estabilizador | 335695 | ativo | 24/05/2018 | 61-CONDUTORES ELETRICOS E EQUIPAMENTOS DE FORCA E DISTRIBUICAO | SMS | MECC 1.200 BI |  | estabilizador | 19/12/1997 | 1200 | ESTABILIZADOR COM FILTRO DE LINHA P/ ELIMINAR RUIDOS DE ALTAFREQUENCIA E SURTOS DE TENSAO. COM MINIMO DE 10 TAPS COMAND DE 10 TAPS COMANDADOS A TIRISTOR. COM TRANSFORMADOR ISOLADO R COM TENSAO DE ENTRADA 115 E 220V. TENSAO DE SAIDA EM 115V(FIXA). MINIMO DE 04 TOMADAS DE SAIDA NO PADRAO NEMA 5/15 COMVOLTIMETRO ELETRONICO EMBUTIDO. POTENCIA= 1200W
estabilizador | 338226 | ativo | 05/07/2010 | 61-CONDUTORES ELETRICOS E EQUIPAMENTOS DE FORCA E DISTRIBUICAO |  |  |  | estabilizador | 26/11/2004 | 800 | ESTABILIZADOR MARCA SMS MODELO ENERGIE I. MONO. 800VA 220/220V. (RF)
estabilizador | 346745 | ativo | 28/09/2015 | 61-CONDUTORES ELETRICOS E EQUIPAMENTOS DE FORCA E DISTRIBUICAO |  | MRE1 |  | estabilizador | 04/08/2003 | 1500 | ESTABILIZADOR DE 1.5 KVA. MOD. AVRT. TENSAO ENTRA/SAIDA 115/115. CHAVE LIGA/DESLIGA. LED. C/INDICACAO OPERACAO. LUZ PI- LOTO. IDENTIFICACAO MODELO TOMADA (PADRAO NEMA 5/15). PORTA FUSIVEL C/FUSIVEL SOBRESSALENTE. CABO DE FORCA (ENTRADA DA REDE). FREQUENCIA OPERACAO 60 HZ. MONO 127V. RENDIMENTO COM 50% DE CARGA. MAIOR 90%. TOMADA SAIDA 4. 150 DS.
estabilizador | 344816 | ativo | 14/02/2001 | 61-CONDUTORES ELETRICOS E EQUIPAMENTOS DE FORCA E DISTRIBUICAO | smart | URE-1000 |  | estabilizador | 29/09/2000 |  | ESTABILIZADOR smart
estabilizador | 335697 | ativo | 10/11/2016 | 61-CONDUTORES ELETRICOS E EQUIPAMENTOS DE FORCA E DISTRIBUICAO | SMS | MECC 1.200 BI |  | estabilizador | 19/12/1997 | 1200 | ESTABILIZADOR COM FILTRO DE LINHA P/ ELIMINAR RUIDOS DE ALTAFREQUENCIA E SURTOS DE TENSAO. COM MINIMO DE 10 TAPS COMAND DE 10 TAPS COMANDADOS A TIRISTOR. COM TRANSFORMADOR ISOLADO R COM TENSAO DE ENTRADA 115 E 220V. TENSAO DE SAIDA EM 115V(FIXA). MINIMO DE 04 TOMADAS DE SAIDA NO PADRAO NEMA 5/15 COMVOLTIMETRO ELETRONICO EMBUTIDO. POTENCIA= 1200W
estabilizador | 345087 | ativo | 04/06/2019 | 61-CONDUTORES ELETRICOS E EQUIPAMENTOS DE FORCA E DISTRIBUICAO | SWS | URE1000 |  | estabilizador | 18/01/2001 | 1000 | ESTABILIZADOR REVOLUTION E115/ 1KVA SMS. RF
estabilizador | 345477 | ativo | 29/07/2002 | 61-CONDUTORES ELETRICOS E EQUIPAMENTOS DE FORCA E DISTRIBUICAO | CLONE | POWER PLUS |  | estabilizador | 21/06/2002 | 1000 | ESTABILIZADOR DE VOLTAGEM DE 1.0 KVA COM 04 TOMADAS
estabilizador | 347792 | ativo | 28/09/2015 | 61-CONDUTORES ELETRICOS E EQUIPAMENTOS DE FORCA E DISTRIBUICAO |  | SMS |  | estabilizador | 15/12/2005 | 1000 | ESTABILIZADOR DE 1000VA. TENSAO DE ENTRADA 115V.SAIDA 115V. ABS ANTICHAMA. PROTECAO SOBRECARGAS. VARIACAO DE ENTRADA 25%REGULACAO DE SAIDA INFERIOR A 6%.TEMPO DE RESPOSTA 6 CICLOS.RENDIMENTO SUPERIOR A 95%. 6 TOMADAS.
estabilizador | 348219 | ativo | 22/09/2006 | 86-INFORMATICA | ENEMAX | POWER GUARD |  | online | 28/08/2006 | 1200 | NO BREAK GERENCIAVEL. INTELIGENTE. ON-LINE. COM AUTONOMIA DE1/2 CARGA 30 MINUTOS PLENA. BATERIA SELADA. 1200VA. 504W.ALIMENTACAO BIVOLT (ENTRADA 155-127/220V E SAIDA 115V0.RECARRE-GAMENTO AUTOMATICO. ESTABILIZADOR E FILTRO DE LINHA INCLUSOS
estabilizador | 267755 | ativo | 04/11/2019 | 61-CONDUTORES ELETRICOS E EQUIPAMENTOS DE FORCA E DISTRIBUICAO | APC |  |  | estabilizador | 02/10/1999 |  | ESTABILIZADOR ELETRONICO 120 VOLTS. 1250/1250.RF
estabilizador | 335694 | ativo | 10/11/2016 | 61-CONDUTORES ELETRICOS E EQUIPAMENTOS DE FORCA E DISTRIBUICAO | SMS | MECC1.200 BI |  | estabilizador | 19/12/1997 | 1200 | ESTABILIZADOR COM FILTRO DE LINHA P/ ELIMINAR RUIDOS DE ALTAFREQUENCIA E SURTOS DE TENSAO. COM MINIMO DE 10 TAPS COMAND DE 10 TAPS COMANDADOS A TIRISTOR. COM TRANSFORMADOR ISOLADO R COM TENSAO DE ENTRADA 115 E 220V. TENSAO DE SAIDA EM 115V(FIXA). MINIMO DE 04 TOMADAS DE SAIDA NO PADRAO NEMA 5/15 COMVOLTIMETRO ELETRONICO EMBUTIDO. POTENCIA= 1200W
estabilizador | 333984 | ativo | 05/07/2010 | 59-COMPONENTES DE EQUIPAMENTOS ELETRICOS E ELETRONICOS | KRON |  |  | estabilizador | 18/03/1994 | 800 | ESTABILIZADOR DE TENSAO 800 VA PARA MICROCOMPUTADOR
estabilizador | 268053 | ativo | 07/11/2019 | 61-CONDUTORES ELETRICOS E EQUIPAMENTOS DE FORCA E DISTRIBUICAO | SMS |  |  | estabilizador | 05/07/2000 | 1000 | ESTABILIZADOR DE ENERGIA 1KVA.RF
estabilizador | 268624 | ativo | 04/02/2019 | 61-CONDUTORES ELETRICOS E EQUIPAMENTOS DE FORCA E DISTRIBUICAO | LARK |  |  | estabilizador | 17/08/2000 |  | ESTABILIZADOR.RF
estabilizador | 347040 | ativo | 13/03/2007 | 61-CONDUTORES ELETRICOS E EQUIPAMENTOS DE FORCA E DISTRIBUICAO | RESOLUTION |  |  | estabilizador | 09/12/2003 | 1000 | ESTABILIZADOR DE TENSAO DE 1 KVA. COM FILTRO DE LINHA INTER-NO. ENTRADA 115V. SAIDA 115V. 4 TOMADAS. 4 ESTAGIOS DE REGU-LACAO. LEDS INDICATIVOS DE PROTECAO. MONOVOLT.
estabilizador | 344817 | ativo | 14/02/2001 | 61-CONDUTORES ELETRICOS E EQUIPAMENTOS DE FORCA E DISTRIBUICAO |  | URE-1000 |  | estabilizador | 29/09/2000 | 1000 | ESTABILIZADOR 1 KVA. (RF)
estabilizador | 270129 | ativo | 04/11/2019 | 61-CONDUTORES ELETRICOS E EQUIPAMENTOS DE FORCA E DISTRIBUICAO | LARK |  |  | estabilizador | 14/09/2000 | 1000 | ESTABILIZADOR 1 KVA SMS.RF
estabilizador | 270298 | ativo | 07/08/2019 | 61-CONDUTORES ELETRICOS E EQUIPAMENTOS DE FORCA E DISTRIBUICAO | LARK |  |  | estabilizador | 03/05/2002 | 1000 | ESTABILIZADOR LARK 1KVA. R.F.
estabilizador | 271104 | ativo | 14/08/2019 | 61-CONDUTORES ELETRICOS E EQUIPAMENTOS DE FORCA E DISTRIBUICAO |  |  |  | estabilizador | 02/10/1999 |  | ESTABILIZADOR ELETRONICO 120 VOLTS. 1250/1250.RF
estabilizador | 403627 | ativo | 29/12/1997 | 61-CONDUTORES ELETRICOS E EQUIPAMENTOS DE FORCA E DISTRIBUICAO | METRON | AT-1000 |  | estabilizador | 21/07/1994 |  | ESTABILIZADOR DE VOLTAGEM. (RF)
estabilizador | 400488 | ativo | 05/10/2018 | 59-COMPONENTES DE EQUIPAMENTOS ELETRICOS E ELETRONICOS | AMPLIMAG | ES107 5KN |  | estabilizador | 23/02/1994 |  | ESTABILIZADOR ELETRONICO DE TENSAO.
estabilizador | 407944 | ativo | 22/11/2013 | 61-CONDUTORES ELETRICOS E EQUIPAMENTOS DE FORCA E DISTRIBUICAO | CLONE | 1000VA POWER-PLUS |  | estabilizador | 28/01/1999 | 1000 | ESTABILIZADOR. RF
estabilizador | 533786 | ativo | 18/11/2010 | 61-CONDUTORES ELETRICOS E EQUIPAMENTOS DE FORCA E DISTRIBUICAO | SMS | PROGRESSIVE III |  | estabilizador | 17/09/2010 | 1000 | ESTABILIZADOR P/EQUIPAMENTO DE INFORMATICA. MICROPROCESSADO.DE 1KVA.COM 6 ESTAGIOS DE ESTABILIZACAO.TENSAO DE ENTRADA 115V/220V (COM CHAVE SELETORA MANUAL).TENSAO DE SAIDA 115V.CORRENTE NOMINAL 9.4 A.VARIACAO DE TENSAO DE ENTRADA 92.9V - 144.9V.REGULACAO DE SAIDA (+-)6%.TEMPO DE RESPOSTA <=2.RENDIME
estabilizador | 402502 | ativo | 26/11/2013 | 86-INFORMATICA |  | SB1000BI |  | senoidal | 16/08/1996 | 1000 | NO-BREAK COM POTENCIA MINIMA DE 1000 VA. COM ESTABILIZADOR EFILTRO DE LINHA; FORMA DE ONDA QUASE SENOIDAL (RETANGULAR P WM); ENTRADA 110-115 V OU 220V (CHAVE SELETORA); SAIDA 110-115 V; COM NO MINIMO TRES TOMADAS PARA A CONEXAO DE EQUIPAMENTOS; BATERIA COM AUTONOMIA DE NO MINIMO 05 MINUTOS E TEMPO DE RECARGA DE NO MAXIMO 15 HORAS; INVERSOSR SINCRONIZADO COMA REDE (SISTEMA PLL); PROTECAO CONTRA SOBRECARGA NO INVERS OR; ALARME SONORO PARA QUEDA DE REDE E FIM DO TEMPO DE AUTONOMIA.
estabilizador | 595623 | ativo | 08/04/2013 | 61-CONDUTORES ELETRICOS E EQUIPAMENTOS DE FORCA E DISTRIBUICAO | TS SHARA | EVS LINE |  | estabilizador | 07/03/2013 | 1000 | ESTABILIZADOR P/EQUIPAMENTO DE INFORMATICA; MICROPROCESSADO; DE 1000 VA; COM 8 ESTAGIOS DE ESTABILIZACAO; TENSAO DE ENTRADA 115/127/220V; TENSAO DE SAIDA 115V; CORRENTE NOMINAL 5.9 (REDE 115V). 5.3 (REDE 127V). 3.1 (REDE 220V); VARIACAO DE TENSAO DE ENTRADA 115/127/220V; REGULACAO DE SAIDA +- 6%; TE
estabilizador | 653935 | ativo | 21/03/2016 | 86-INFORMATICA | BMI | ML1000B1P |  | estabilizador | 18/11/2015 | 1000 | ESTABILIZADOR P/EQUIPAMENTO DE INFORMATICA; MICROPROCESSADO. NA COR PRETA; DE 1000 VA; COM 8 ESTAGIOS DE ESTABILIZACAO; TENSAO DE ENTRADA 115V/220V BIVOLT; TENSAO DE SAIDA 115V; CORRENTE NOMINAL 9.5 (115V). 8.5 (127V) E 5.0 (220V); VARIACAO DE TENSAO DE ENTRADA 90 A 147.2 (REDE 115/127V) E 171 A 259
estabilizador | 595621 | ativo | 28/11/2016 | 61-CONDUTORES ELETRICOS E EQUIPAMENTOS DE FORCA E DISTRIBUICAO | TS SHARA | EVS LINE |  | estabilizador | 07/03/2013 | 1000 | ESTABILIZADOR P/EQUIPAMENTO DE INFORMATICA; MICROPROCESSADO; DE 1000 VA; COM 8 ESTAGIOS DE ESTABILIZACAO; TENSAO DE ENTRADA 115/127/220V; TENSAO DE SAIDA 115V; CORRENTE NOMINAL 5.9 (REDE 115V). 5.3 (REDE 127V). 3.1 (REDE 220V); VARIACAO DE TENSAO DE ENTRADA 115/127/220V; REGULACAO DE SAIDA +- 6%; TE
estabilizador | 597763 | ativo | 07/05/2013 | 61-CONDUTORES ELETRICOS E EQUIPAMENTOS DE FORCA E DISTRIBUICAO | EMI | MICROLINE 3 |  | estabilizador | 09/04/2013 | 1000 | ESTABILIZADOR P/EQUIPAMENTO DE INFORMATICA. MICROPROCESSADO. NA COR PRETA; DE 1000 VA; COM 8 ESTAGIOS DE ESTABILIZACAO; TENSAO DE ENTRADA 115V/220V BIVOLT; TENSAO DE SAIDA 115V; CORRENTE NOMINAL 9.5 (115V). 8.5 (127V) E 5.0 (220V); VARIACAO DE TENSAO DE ENTRADA 90 A 147.2 (REDE 115/127V) E 171 A 259
estabilizador | 506516 | ativo | 02/10/2009 | 61-CONDUTORES ELETRICOS E EQUIPAMENTOS DE FORCA E DISTRIBUICAO | SMS | PROGRESSIVE III |  | estabilizador | 11/09/2009 | 1000 | ESTABILIZADOR P/EQUIPAMENTO DE INFORMATICA; MICROPROCESSADO. NA COR PRETA. PESO MAXIMO 7 KG; DE 1 KVA; COM 4 ESTAGIOS DE ESTABILIZACAO; TENSAO DE ENTRADA 115V/220V BIVOLT AUTOMATICO; TENSAO DE SAIDA 115V; CORRENTE NOMINAL 196V A 253V - 26A; VARIACAO DE TENSAO DE ENTRADA 97 A 140V E 196 A 253V. TENSA
estabilizador | 318060 | ativo | 16/07/2002 | 61-CONDUTORES ELETRICOS E EQUIPAMENTOS DE FORCA E DISTRIBUICAO |  | PLX-301 |  | estabilizador | 06/06/2002 |  | ESTABILIZADOR DE TENSAO
estabilizador | 311696 | ativo | 19/09/2000 | 61-CONDUTORES ELETRICOS E EQUIPAMENTOS DE FORCA E DISTRIBUICAO | TELEVOLT | EVA - 1000 |  | estabilizador | 29/10/1993 | 1000 | ESTABILIZADOR DE VOLTAGEM 1 KVA 220/110 VOLTS ISOLADO.
estabilizador | 672639 | ativo | 02/03/2017 | 86-INFORMATICA | BMI | ML1000B1P |  | estabilizador | 20/07/2016 | 1000 | ESTABILIZADOR 1 KVA BIVOLT
estabilizador | 525341 | ativo | 15/07/2010 | 61-CONDUTORES ELETRICOS E EQUIPAMENTOS DE FORCA E DISTRIBUICAO | ENERMAX |  |  | estabilizador | 28/05/2010 |  | ESTABILIZADOR BIVOLT AUTOMATICO. SAIDA 127V. COM PELO MENOS 03 TOMADAS BIPOLARES COM 3 PINOS.
estabilizador | 609969 | ativo | 21/10/2013 | 61-CONDUTORES ELETRICOS E EQUIPAMENTOS DE FORCA E DISTRIBUICAO | RAGTECH |  |  | estabilizador | 02/07/2013 | 1000 | ESTABILIZADOR P/EQUIPAMENTO DE INFORMATICA; MICROPROCESSADO; DE 1000 VA; COM 8 ESTAGIOS DE ESTABILIZACAO; TENSAO DE ENTRADA 115/127/220V; TENSAO DE SAIDA 115V; CORRENTE NOMINAL 5.9 (REDE 115V). 5.3 (REDE 127V). 3.1 (REDE 220V); VARIACAO DE TENSAO DE ENTRADA 115/127/220V; REGULACAO DE SAIDA +- 6%; TE
estabilizador | 638770 | ativo | 21/03/2016 | 86-INFORMATICA | BMI | BMI 1000 VA |  | estabilizador | 27/03/2015 | 1000 | ESTABILIZADOR P/EQUIPAMENTO DE INFORMATICA; MICROPROCESSADO. NA COR PRETA; DE 1000 VA; COM 8 ESTAGIOS DE ESTABILIZACAO; TENSAO DE ENTRADA 115V/220V BIVOLT; TENSAO DE SAIDA 115V; CORRENTE NOMINAL 9.5 (115V). 8.5 (127V) E 5.0 (220V); VARIACAO DE TENSAO DE ENTRADA 90 A 147.2 (REDE 115/127V) E 171 A 259
estabilizador | 317265 | ativo | 23/11/2017 | 61-CONDUTORES ELETRICOS E EQUIPAMENTOS DE FORCA E DISTRIBUICAO |  |  |  | estabilizador | 14/05/2001 |  | ESTABILIZADOR
estabilizador | 311695 | ativo | 19/09/2000 | 61-CONDUTORES ELETRICOS E EQUIPAMENTOS DE FORCA E DISTRIBUICAO | TELEVOLT | EVA - 1000 |  | estabilizador | 29/10/1993 | 1000 | ESTABILIZADOR DE VOLTAGEM 1 KVA 220/110 VOLTS ISOLADO.
estabilizador | 595627 | ativo | 08/04/2013 | 61-CONDUTORES ELETRICOS E EQUIPAMENTOS DE FORCA E DISTRIBUICAO | TS SHARA | EVS LINE |  | estabilizador | 07/03/2013 | 1000 | ESTABILIZADOR P/EQUIPAMENTO DE INFORMATICA; MICROPROCESSADO; DE 1000 VA; COM 8 ESTAGIOS DE ESTABILIZACAO; TENSAO DE ENTRADA 115/127/220V; TENSAO DE SAIDA 115V; CORRENTE NOMINAL 5.9 (REDE 115V). 5.3 (REDE 127V). 3.1 (REDE 220V); VARIACAO DE TENSAO DE ENTRADA 115/127/220V; REGULACAO DE SAIDA +- 6%; TE
estabilizador | 668321 | ativo | 27/10/2016 | 86-INFORMATICA | BMI | ML1000B1P |  | estabilizador | 30/03/2016 | 1000 | ESTABILIZADOR P/EQUIPAMENTO DE INFORMATICA; MICROPROCESSADO. NA COR PRETA; DE 1000 VA; COM 8 ESTAGIOS DE ESTABILIZACAO; TENSAO DE ENTRADA 115V/220V BIVOLT; TENSAO DE SAIDA 115V; CORRENTE NOMINAL 9.5 (115V). 8.5 (127V) E 5.0 (220V); VARIACAO DE TENSAO DE ENTRADA 90 A 147.2 (REDE 115/127V) E 171 A 259
estabilizador | 317876 | ativo | 07/06/2002 | 61-CONDUTORES ELETRICOS E EQUIPAMENTOS DE FORCA E DISTRIBUICAO | NAG |  |  | estabilizador | 23/04/2002 | 500 | ESTABILIZADOR 500VA
estabilizador | 609954 | ativo | 21/10/2013 | 61-CONDUTORES ELETRICOS E EQUIPAMENTOS DE FORCA E DISTRIBUICAO | RAGTECH |  |  | estabilizador | 02/07/2013 | 1000 | ESTABILIZADOR P/EQUIPAMENTO DE INFORMATICA; MICROPROCESSADO; DE 1000 VA; COM 8 ESTAGIOS DE ESTABILIZACAO; TENSAO DE ENTRADA 115/127/220V; TENSAO DE SAIDA 115V; CORRENTE NOMINAL 5.9 (REDE 115V). 5.3 (REDE 127V). 3.1 (REDE 220V); VARIACAO DE TENSAO DE ENTRADA 115/127/220V; REGULACAO DE SAIDA +- 6%; TE
estabilizador | 638764 | ativo | 05/01/2016 | 86-INFORMATICA | BMI | BMI 1000 VA |  | estabilizador | 27/03/2015 | 1000 | ESTABILIZADOR P/EQUIPAMENTO DE INFORMATICA; MICROPROCESSADO. NA COR PRETA; DE 1000 VA; COM 8 ESTAGIOS DE ESTABILIZACAO; TENSAO DE ENTRADA 115V/220V BIVOLT; TENSAO DE SAIDA 115V; CORRENTE NOMINAL 9.5 (115V). 8.5 (127V) E 5.0 (220V); VARIACAO DE TENSAO DE ENTRADA 90 A 147.2 (REDE 115/127V) E 171 A 259
estabilizador | 595622 | ativo | 08/04/2013 | 61-CONDUTORES ELETRICOS E EQUIPAMENTOS DE FORCA E DISTRIBUICAO | TS SHARA | EVS LINE |  | estabilizador | 07/03/2013 | 1000 | ESTABILIZADOR P/EQUIPAMENTO DE INFORMATICA; MICROPROCESSADO; DE 1000 VA; COM 8 ESTAGIOS DE ESTABILIZACAO; TENSAO DE ENTRADA 115/127/220V; TENSAO DE SAIDA 115V; CORRENTE NOMINAL 5.9 (REDE 115V). 5.3 (REDE 127V). 3.1 (REDE 220V); VARIACAO DE TENSAO DE ENTRADA 115/127/220V; REGULACAO DE SAIDA +- 6%; TE
estabilizador | 561598 | ativo | 02/01/2012 | 86-INFORMATICA | SMS | POWER VISION II 2200BIFX |  | online | 03/11/2011 | 2200 | NO-BREAK POTENCIA 2200VA (1364 WATT) AUTONOMIA APROX.28 MIN.COM 750VA DE CARGA; INTERATIVO REGULACAO ON-LINE; FILTRO DELINHA INTERNO;ESTABILIZADOR INTERNO;04 ESTAGIOS DE REGULACAOMICROPROCESSADO;MICROPROCESSADOR RISC DE ALTA VELOCIDADE COMMEMORIA FLESH. INTEGRADO DIVERSAS FUNCOES PERIFERICAS;FUNCAO
estabilizador | 689730 | ativo | 06/06/2007 | 59-COMPONENTES DE EQUIPAMENTOS ELETRICOS E ELETRONICOS | CM | MI-2000 |  | estabilizador | 29/04/2003 |  | ESTABILIZADOR DE TENSAO
estabilizador | 702545 | ativo | 28/07/2015 | 86-INFORMATICA |  |  |  | estabilizador | 08/09/2014 |  | ESTABILIZADOR
estabilizador | 704351 | ativo | 30/09/2019 | 59-COMPONENTES DE EQUIPAMENTOS ELETRICOS E ELETRONICOS | MRL155115V | SMS |  | estabilizador | 31/05/2007 |  | ESTABILIZADOR
estabilizador | 704586 | ativo | 13/03/2012 | 59-COMPONENTES DE EQUIPAMENTOS ELETRICOS E ELETRONICOS | BETA ELETRONIC | PERFECTION |  | estabilizador | 05/08/2009 |  | ESTABILIZADOR ELETRONICO DIGITAL MICROPROCESSADO
estabilizador | 706438 | ativo | 07/12/2010 | 59-COMPONENTES DE EQUIPAMENTOS ELETRICOS E ELETRONICOS | TRATECH |  |  | estabilizador | 09/06/2009 |  | ESTABILIZADOR
estabilizador | 707102 | ativo | 08/01/2020 | 59-COMPONENTES DE EQUIPAMENTOS ELETRICOS E ELETRONICOS | SMS | VA 300 |  | estabilizador | 27/07/2006 |  | ESTABILIZADOR
estabilizador | 712815 | ativo | 23/11/2015 | 59-COMPONENTES DE EQUIPAMENTOS ELETRICOS E ELETRONICOS |  |  |  | estabilizador | 25/05/2007 |  | ESTABILIZADOR KRON MOD. PC-POWER

## CAISM
Match | Identificador | Status Bem | Data Situação | Grupo | Marca | Modelo | Localização | Tipo | Data de compra | Potência elétrica (VA) | Descrição
no-break | 772747 | ativo |  | 86-INFORMATICA | CM COMANDOS LINEARES | SOLUTION S2 |  | offline | 27/11/2020 | 45000 | NO-BREAK 45 KVA 220V
nobreak | 634635 | ativo | 09/02/2015 | 86-INFORMATICA | SMS | POWER VISIONII 3000VA 115V |  | senoidal online | 28/01/2015 | 3000 | NOBREAK; SENOIDAL ONLINE DUPLA CONVERSAO; TECNOLO GIA MICROPROCESSADO; POTENCIA MINIMA SUPORTADA DE SAIDA 3 KVA; RENDIMENTO A PLENA CARGA DE 90%; TENSAO DE ENTRADA DE 220 VAC - 60HZ; VARIACAO DE TENSAO DE ENTRADA +/- 15%; FREQUENCIA DE ENTRADA DE 60HZ +/- 5%; FATOR DE POTENCIA 0.8; COM CORRECAO DO F
nobreak | 610958 | ativo | 08/11/2013 | 86-INFORMATICA | SMS | SM140013 |  | offline | 03/07/2013 |  | NOBREAK
nobreak | 610960 | ativo | 12/05/2016 | 86-INFORMATICA | SMS | SM140013 |  | offline | 03/07/2013 |  | NOBREAK
no-break | 571351 | ativo | 18/04/2012 | 86-INFORMATICA | EMERSON NETWORK | GXT |  | estabilizador | 26/04/2010 | 2000 | NO-BREAK COM ESTABILIZADOR ENTRADA 220V +- 15% SAIDA 220V +-5%. MONOFASICO 2KVA. 15 MINUTOS DE ALIMENTACAO A BATERIA BATERIA SELADA.SAIDA ESTABILIZADA TANTO QUANTO ALIMENTACAO PELA REDE QUANTO PELA BATERIA.
no break | 575665 | ativo | 03/03/2017 | 86-INFORMATICA | SMS | MANAGER III |  | offline | 15/12/2011 |  | NO BREAK
no break | 575666 | ativo | 04/06/2012 | 86-INFORMATICA | SMS | MANAGER III |  | offline | 15/12/2011 |  | NO BREAK
nobreak | 568494 | ativo | 13/05/2014 | 86-INFORMATICA |  | SOLIS 3.0 |  | online | 23/12/2011 | 2200 | NOBREAK 2.2 KVA; REGULACAO ONLINE; COM 04 ESTAGIOS DE RE- GULACAO. COM FILTRO DE LINHA INTERNO. MICROPROCESSADOR RISC;EXECUTA ROTINA DE TESTE EM SEUS CIRCUITOS INTERNOS AO SER LIGADO; PERMITE REGARGA DAS BATERIAS MESMO COM NIVEIS MUITO BAIXO; BIVOLT AUTOMATICO; FREQUENCIA 60HZ +/- 1%(PARA OPERA-
nobreak | 638085 | ativo | 09/04/2015 | 86-INFORMATICA | SMS | SINUS DOUBLE II HP 2.2 KVA BIV |  | senoidal | 22/10/2014 | 2200 | NOBREAK SIN.DOUBLE II USS / HP 2200 BBII 9 BT NT
nobreak | 638087 | ativo | 09/04/2015 | 86-INFORMATICA | SMS | SINUS DOUBLE II HP 2.2 KVA BIV |  | senoidal | 22/10/2014 | 2200 | NOBREAK SIN.DOUBLE II USS / HP 2200 BBII 9 BT NT
nobreak | 599476 | ativo | 11/06/2013 | 86-INFORMATICA | RAG TECH | SV2-1200N |  | offline | 11/10/2012 |  | NOBREAK
no-break | 610959 | ativo | 08/11/2013 | 86-INFORMATICA | SMS | SM140013 |  | offline | 03/07/2013 |  | NO-BREAK
nobreak | 634634 | ativo | 09/02/2015 | 86-INFORMATICA | SMS | POWER VISIONII 3000VA 115V |  | senoidal online | 28/01/2015 | 3000 | NOBREAK; SENOIDAL ONLINE DUPLA CONVERSAO; TECNOLO GIA MICROPROCESSADO; POTENCIA MINIMA SUPORTADA DE SAIDA 3 KVA; RENDIMENTO A PLENA CARGA DE 90%; TENSAO DE ENTRADA DE 220 VAC - 60HZ; VARIACAO DE TENSAO DE ENTRADA +/- 15%; FREQUENCIA DE ENTRADA DE 60HZ +/- 5%; FATOR DE POTENCIA 0.8; COM CORRECAO DO F
nobreak | 390888 | ativo | 11/07/2006 | 86-INFORMATICA | LACERDA | ORION 650VA |  | line interactive | 19/05/2006 | 600 | NOBREAK.LINE INTERATIVE.POTENCIA NOMINAL 600VA...TENSAO NOMINAL DE ENTRADA:220/120VCA.VARIACAO ADMITIDA NA ENTRADA +/-15% TENSAO NOMINAL DE SAIDA:/120...VCA.FREQUENCIA DE OPERACAO:60HZ 5%.RENDIMENTO:92% OU MELHOR.DISTORCAO HARMONICA:5%OU MELHOR.PROTECOES:CONTRA SOBRE CARGA.TRANSITORIOS.SUB-TENSAO E-SOBRE-TENSAO.FATOR DE POTENCIA:MELHOR QUE 92%.BANCO DE BATE-RIAS:SELADO(FORNECIDO PELO FABRICANTE)AUTONOMIA MINIMA:5 MI-NUTOS A PLENA CARGA.OPERACAO AUTOMATICA NA FALTA E RETORNO -DA REDE.ALARME DE ANORMALIDADES.INDICADORES DE EVENTOS(ALI- MENTACAO VIA REDE ALIMENTACAO VIA INVERSORES.BATERIA........
no break | 575667 | ativo | 23/11/2012 | 86-INFORMATICA | SMS | MANAGER III |  | offline | 15/12/2011 |  | NO BREAK
nobreak | 625556 | ativo | 26/08/2014 | 86-INFORMATICA | RCG | MAX CONTROL |  | offline | 28/03/2014 |  | NOBREAK 1450V ADAP BATERIA
no break | 623411 | ativo | 27/06/2014 | 86-INFORMATICA | DELL | BACK- UPS 1200 |  | offline | 20/01/2014 | 1200 | NO BREAK APC BACK UPS 1200VA
no break | 672618 | ativo | 02/03/2017 | 86-INFORMATICA | SMS | SM700BI |  | offline | 08/11/2016 | 700 | NO BREAK 700 VA BIVOLT
nobreak | 638086 | ativo | 09/04/2015 | 86-INFORMATICA | SMS | SINUS DOUBLE II HP 2.2 KVA BIV |  | senoidal | 22/10/2014 | 2200 | NOBREAK SIN.DOUBLE II USS / HP 2200 BBII 9 BT NT
nobreak | 568495 | ativo | 12/03/2012 | 86-INFORMATICA |  | SOLIS 3.0 |  | online | 23/12/2011 | 2200 | NOBREAK 2.2 KVA; REGULACAO ONLINE; COM 04 ESTAGIOS DE RE- GULACAO. COM FILTRO DE LINHA INTERNO. MICROPROCESSADOR RISC;EXECUTA ROTINA DE TESTE EM SEUS CIRCUITOS INTERNOS AO SER LIGADO; PERMITE REGARGA DAS BATERIAS MESMO COM NIVEIS MUITO BAIXO; BIVOLT AUTOMATICO; FREQUENCIA 60HZ +/- 1%(PARA OPERA-
nobreak | 610962 | ativo | 08/11/2013 | 86-INFORMATICA | SMS | SM140013 |  | offline | 03/07/2013 |  | NOBREAK
no break | 575661 | ativo | 04/06/2012 | 86-INFORMATICA | SMS | MANAGER III |  | offline | 15/12/2011 |  | NO BREAK SOLIS MICROSOL 3.0 AUTO/BIV NN <RF>.
no-break | 610957 | ativo | 08/11/2013 | 86-INFORMATICA | SMS | SM140013 |  | offline | 03/07/2013 |  | NO-BREAK
nobreak | 442932 | ativo | 07/01/2008 | 86-INFORMATICA | SMS | SINUS DOUBLE 2 |  | senoidal online | 27/06/2007 | 6000 | NOBREAK ON-LINE E SENOIDAL COM SHUTDOWN AUTOMATICO GERENCIA-MENTO DE CARGA NA BATERIA POTENCIA NOMINAL 6000VA OU SUPERI-OR TENSAO NOMINAL DE ENTRADA:220VCA TENSAO NOMINAL DE SAIDA-120...VCA FREQUENCIA DE OPERACAO:60HZ 5%.PROTECOES:CONTRA SOBRE CARGA TRANSITORIO SUB-TENSAO E SOBRE-TENSAO FATOR DE PO-
no-break | 489876 | ativo | 23/01/2009 | 86-INFORMATICA |  |  |  | online | 07/11/2008 | 600 | NO-BREAK; MICROPROCESSADO; TECNOLOGIA ON-LINE; POTENCIA MINIMA SUPORTADA 600VA; RENDIMENTO A PLENA CARGA 85% A PLENA CARGA; TENSAO DE ENTRADA 115-127V;VARIACAO DE TENSAO DE ENTRADA85 A 142 V; FREQUENCIA DE ENTRADA 60 HZ; FATOR DE POTENCIA 0.35; TENSAO DE SAIDA 115 VAC; VARIACAO DA TENSAO DE SAIDA +
no break | 533399 | ativo | 12/11/2010 | 86-INFORMATICA | SMS |  |  | senoidal online | 04/03/2010 | 6000 | NO BREAK ON LINE SENOIDAL. INTELIGENTE COM SOFTWARE DE GE- RENCIAMENTO COM CONECTIVIDADE ETHERNET SNMP ADAPTER. COM SAIDA ESTABILIZADA. PROTECAO CONTRA RAIOS E CURTOS CIRCUITOSPERMITIR O AUTOTESTE DO NO BREAK E DAS BATERIAS COM INDICA-DORES DE FALHAS. POTENCIA 6000 VA OU SUPERIOR. TENSAO DE EN-
no break | 664153 | ativo | 19/08/2016 | 86-INFORMATICA | SMS | SINUS DOUBLE HP |  | offline | 19/07/2016 | 3200 | NO BREAK 3.2 KVA BI VOLT SINUS DOUBLE II HP
nobreak | 638084 | ativo | 09/04/2015 | 86-INFORMATICA | SMS | SINUS DOUBLE II HP 2.2 KVA BIV |  | senoidal | 22/10/2014 | 2200 | NOBREAK SIN.DOUBLE II USS / HP 2200 BBII 9 BT NT
no-break | 626233 | ativo | 04/09/2014 | 86-INFORMATICA | SMS | USS-HP2200 BBII |  | online | 12/08/2014 | 2200 | NO-BREAK; MICROPROCESSADO; TECNOLOGIA ON-LINE. DUPLA CONVERSAO; POTENCIA MINIMA SUPORTADA 2.2 KVA; RENDIMENTO A PLENA CARGA 90%; TENSAO DE ENTRADA 127/220 VOLTS (AUTOMATICO); VARIACAO DE TENSAO DE ENTRADA +/- 15%; FREQUENCIA DE ENTRADA 60 HZ +/- 1%; FATOR DE POTENCIA 0.7; TENSAO DE SAIDA 115 VAC; VA
nobreak | 568496 | ativo | 26/02/2019 | 86-INFORMATICA |  | SOLIS 3.0 |  | online | 23/12/2011 | 2200 | NOBREAK 2.2 KVA; REGULACAO ONLINE; COM 04 ESTAGIOS DE RE- GULACAO. COM FILTRO DE LINHA INTERNO. MICROPROCESSADOR RISC;EXECUTA ROTINA DE TESTE EM SEUS CIRCUITOS INTERNOS AO SER LIGADO; PERMITE REGARGA DAS BATERIAS MESMO COM NIVEIS MUITO BAIXO; BIVOLT AUTOMATICO; FREQUENCIA 60HZ +/- 1%(PARA OPERA-
no break | 535929 | ativo | 20/12/2010 | 86-INFORMATICA | SMS | LINHA SINUS DOUBLE II |  | offline | 01/10/2010 | 10000 | NO BREAK: POTENCIA 10.0KVA / 8.0KW; TENSAO DE ENTRADA: 220V15% - MONOFASICO OU BIFASICO; TENSAO DE SAIDA: 115V 1% -MONOFASICO; AUTONOMIA PADRAO DE 25 A 30 MINUTOS-16 BATERIASDE 12V /18AH; DIMENSOES DO NOBREAK: ALTURA 935MM; LARGURA:304MM; PROFUNDIDADE: 1005 MM / PESO: 236KG; DUAS PORTAS DE
nobreak | 495098 | ativo | 30/04/2009 | 86-INFORMATICA | SMS | SINUS TRIAD |  | senoidal online | 20/04/2009 | 3000 | NOBREAK ON LINE. SENOIDAL. AUTO TESTE E GERENCIAMENTO DO NOBREAK E DAS BATERIAS. POTENCIA NOMINAL 3000 VA OU SUPERIOR. TENSAO NOMINAL DE ENTRADA 220/120 VCA. VARIACAO ADMITIDA NA ENTRADA +/- 15%. TENSAO NOMINAL DE SAIDA /120 VCA. ESTABILIDADE DA TENSAO DE SAIDA +/- 5% OU MELHOR. FREQUENCIA DE OPERAC
nobreak | 610961 | ativo | 08/11/2013 | 86-INFORMATICA | SMS | SM140013 |  | offline | 03/07/2013 |  | NOBREAK
nobreak | 691003 | ativo | 26/01/2016 | 86-INFORMATICA | PHD | MEMO NV2 |  | offline | 07/08/2015 |  | NOBREAK
no break | 704594 | ativo | 26/11/2020 | 86-INFORMATICA | HENDAN | 10049948 |  | offline | 05/08/2009 | 1500 | NO BREAK 1500VA / 1000W
no-break | 716615 | ativo |  | 86-INFORMATICA | EMERSON | GXT3-2000RT120B |  | offline | 17/12/2014 | 2000 | NO-BREAK, 2kva rt-120/120-mono-5
no-break | 753861 | ativo |  | 86-INFORMATICA | KARL STORZ | GLL 2000VA |  | offline | 21/09/2017 | 2000 | NO-BREAK
no-break | 755601 | ativo |  | 86-INFORMATICA | SMS | UST 1200 BI STATION II |  | offline | 14/11/2018 | 1200 | NO-BREAK 1200VA
no-break | 751934 | ativo |  | 86-INFORMATICA | SMS | SM 1400BI |  | offline | 23/01/2018 |  | NO-BREAK
nobreak | 747864 | ativo |  | 86-INFORMATICA | DELTA RT ON LINE | AMPLON FAMILY |  | offline | 03/04/2018 | 10000 | NOBREAK DELTA RT LINE 10KVA 200/200 C/ BAT - KRT10-00003
nobreak | 747865 | ativo |  | 86-INFORMATICA | DELTA RT ON LINE | AMPLON FAMILY |  | offline | 03/04/2018 | 10000 | NOBREAK DELTA RT LINE 10KVA 200/200 C/ BAT - KRT10-00003
no-break | 749305 | ativo |  | 86-INFORMATICA | DELTA | RT- 3K |  | offline | 16/05/2018 |  | NO-BREAK
no-break | 766490 | ativo |  | 86-INFORMATICA | ENGETRON | SEN2000C-9T20 |  | offline | 05/08/2019 |  | NO-BREAK
no-break | 767611 | ativo |  | 86-INFORMATICA | sts | station ii 600va |  | offline | 25/10/2019 | 600 | NO-BREAK
no-break | 767612 | ativo |  | 86-INFORMATICA | sts | station ii 600va |  | offline | 25/10/2019 | 600 | NO-BREAK
no-break | 767613 | ativo |  | 86-INFORMATICA | sts | station ii 600va |  | offline | 25/10/2019 | 600 | NO-BREAK
no-break | 767614 | ativo |  | 86-INFORMATICA | sts | station ii 600va |  | offline | 25/10/2019 | 600 | NO-BREAK
no-break | 767615 | ativo |  | 86-INFORMATICA | sts | station ii 600va |  | offline | 25/10/2019 | 600 | NO-BREAK
no-break | 767616 | ativo |  | 86-INFORMATICA | sts | station ii 600va |  | offline | 25/10/2019 | 600 | NO-BREAK
no-break | 768234 | ativo |  | 86-INFORMATICA | ENGETRON | SEN2000C-9T20 |  | offline | 29/11/2019 |  | NO-BREAK
no-break | 768582 | ativo |  | 86-INFORMATICA | A INFORMAR | BZ220BI-BR |  | offline | 20/02/2020 | 2000 | NO-BREAK 2 KVA
no-break | 769539 | ativo |  | 86-INFORMATICA | SMS | NEW STATION |  | offline | 06/04/2020 | 700 | NO-BREAK 700VA 115V
no-break | 769529 | ativo |  | 86-INFORMATICA | SVA | NEW STATION |  | offline | 06/04/2020 | 700 | NO-BREAK 700va 115v
no-break | 769509 | ativo |  | 86-INFORMATICA | sms | new station |  | offline | 06/04/2020 | 700 | NO-BREAK 700va 115v
no-break | 773653 | ativo |  | 86-INFORMATICA | TS-SHARA | UPS Senoidal 1500 2BS/2BAUniversal(4411) |  | offline | 29/01/2021 |  | NO-BREAK
no-break | 773654 | ativo |  | 86-INFORMATICA | TS-SHARA | UPS Senoidal 1500 2BS/2BAUniversal(4411) |  | offline | 29/01/2021 |  | NO-BREAK
no-break | 773655 | ativo |  | 86-INFORMATICA | TS-SHARA | UPS Senoidal 1500 2BS/2BAUniversal(4411) |  | offline | 29/01/2021 |  | NO-BREAK
estabilizador | 772746 | ativo |  | 61-CONDUTORES ELETRICOS E EQUIPAMENTOS DE FORCA E DISTRIBUICAO | A INFORMAR | TS200V TRAFO ISOLADOR |  | estabilizador | 27/11/2020 | 90000 | ESTABILIZADOR DE TENSAO 90 KVA
estabilizador | 695229 | ativo | 05/07/2010 | 59-COMPONENTES DE EQUIPAMENTOS ELETRICOS E ELETRONICOS | ZAEL | 2002 B |  | estabilizador | 29/04/2003 |  | ESTABILIZADOR DE TENSAO
estabilizador | 695439 | ativo | 25/06/2012 | 59-COMPONENTES DE EQUIPAMENTOS ELETRICOS E ELETRONICOS | CP ELETRONICA | TEMPO 500 T212 |  | estabilizador | 04/10/2011 |  | ESTABILIZADOR DE TENSAO
estabilizador | 571351 | ativo | 18/04/2012 | 86-INFORMATICA | EMERSON NETWORK | GXT |  | estabilizador | 26/04/2010 | 2000 | NO-BREAK COM ESTABILIZADOR ENTRADA 220V +- 15% SAIDA 220V +-5%. MONOFASICO 2KVA. 15 MINUTOS DE ALIMENTACAO A BATERIA BATERIA SELADA.SAIDA ESTABILIZADA TANTO QUANTO ALIMENTACAO PELA REDE QUANTO PELA BATERIA.
estabilizador | 668425 | ativo | 01/11/2016 | 86-INFORMATICA | APICE | AML 001AT |  | estabilizador | 05/10/2016 | 1000 | ESTABILIZADOR LITE RR 1KVA 127V/115 MONO.
estabilizador | 605200 | ativo | 26/08/2013 | 86-INFORMATICA | SMS | 16216 PROGRESSIVE |  | estabilizador | 18/07/2012 |  | ESTABILIZADOR DE VOLTAGENS
estabilizador | 623385 | ativo | 27/06/2014 | 61-CONDUTORES ELETRICOS E EQUIPAMENTOS DE FORCA E DISTRIBUICAO | APC | FR 2000 PI- BR |  | estabilizador | 18/12/2013 |  | ESTABILIZADOR 2000A 220/220V
estabilizador | 387094 | ativo | 26/07/2012 | 61-CONDUTORES ELETRICOS E EQUIPAMENTOS DE FORCA E DISTRIBUICAO | SMS | MICRO ECC |  | estabilizador | 30/01/1998 | 1000 | ESTABILIZADOR DE VOLTAGEM DE 1KVA OU 1.000 VA.TENSAO NOMI NAL DE ENTRADA 127/220VAC. TENSAO NOMINAL DE SAIDA ESTABILIZADA 120/220VAC. VARIACAO DA TENSAO DE ENTRADA 15%.ESTABILIDADE DE TENSAO DE SAIDA 2%. TEMPO DE RECUPERACAO TOTAL DATENSAO DE SAIDA < 16 MS.FREQUENCIA DE OPERACAO 60 HZ.REDIMENTO 95%. DISTORCAO HARMONICA < 2%. PROTECOES CONTRA SOBRE/CARGA. TRANSITORIOS. SUB/TENSAO E SOBRE/TENSAO. TOMADAS MAXIMO03 BIPOLARES COM 3 PINO. BIVOLT.
estabilizador | 388673 | ativo | 25/09/2002 | 61-CONDUTORES ELETRICOS E EQUIPAMENTOS DE FORCA E DISTRIBUICAO | ZANDONI | NE 1000VA |  | estabilizador | 29/12/2000 | 1000 | ESTABILIZADOR ELETRONICO.RF
estabilizador | 390285 | ativo | 10/08/2005 | 61-CONDUTORES ELETRICOS E EQUIPAMENTOS DE FORCA E DISTRIBUICAO | SMS | 500VA |  | estabilizador | 27/04/2003 | 500 | ESTABILIZADOR 500VA.RF
estabilizador | 705368 | ativo | 30/07/2008 | 59-COMPONENTES DE EQUIPAMENTOS ELETRICOS E ELETRONICOS | CARL ZEISS |  |  | estabilizador |  |  | ESTABILIZADOR DE VOLTAGEM
estabilizador | 764932 | ativo |  | 86-INFORMATICA | CMCOMOD | 15KVA |  | estabilizador | 23/10/2019 | 15000 | ESTABILIZADOR DE TENSAO 15 KVA

## CCG
Match | Identificador | Status Bem | Data Situação | Grupo | Marca | Modelo | Localização | Tipo | Data de compra | Potência elétrica (VA) | Descrição

## CCS
Match | Identificador | Status Bem | Data Situação | Grupo | Marca | Modelo | Localização | Tipo | Data de compra | Potência elétrica (VA) | Descrição
no break | 90599 | ativo | 18/02/2005 | 86-INFORMATICA | SMS | ST-1200 |  | offline | 15/12/2004 | 1200 | NO BREAK DE 1.2 KVA NET STATION ST 1200 SFX MARCA SMS.RF
no break | 90602 | ativo | 05/07/2010 | 86-INFORMATICA | SMS | ST-1200 |  | offline | 15/12/2004 | 1200 | NO BREAK DE 1.2 KVA NET STATION ST 1200 SFX MARCA SMS.RF
no-break | 759406 | ativo |  | 86-INFORMATICA | APC | 60000 XLI_40 6,0 KVA 2 |  | offline | 05/08/2014 | 6000 | SURT NO-BREAK
no-break | 759431 | ativo |  | 86-INFORMATICA | MCM | NBK 1000 |  | offline | 26/04/2015 |  | NO-BREAK
no break | 585373 | ativo | 01/11/2012 | 86-INFORMATICA | TELECON | USP300 |  | offline | 26/09/2012 |  | NO BREAK HCM MOD. UPS300I TELECOM (RF)
nobreak | 699334 | ativo | 05/07/2010 | 86-INFORMATICA | GE | LP SERIES |  | offline | 20/10/2009 |  | NOBREAK GE
nobreak | 702279 | ativo | 25/07/2014 | 86-INFORMATICA | RAITH | JTL 6000 |  | offline | 06/10/2011 |  | NOBREAK JOVYATLHAS
no-break | 737369 | ativo |  | 86-INFORMATICA | sms | manager net4+ |  | offline | 20/12/2017 | 1400 | NO-BREAK, 1400va bivolt
no-break | 747633 | ativo |  | 86-INFORMATICA | eaton POWEWARE | DX6000 |  | offline | 03/02/2011 | 6000 | NO-BREAK, 6000VA, 220V.
no-break | 736394 | ativo |  | 86-INFORMATICA | sms | station ii pt |  | offline | 28/10/2014 | 600 | NO-BREAK 0,60 kva bivolt
no-break | 749307 | ativo |  | 86-INFORMATICA | sms | 27395 |  | offline | 06/06/2018 | 600 | NO-BREAK, 600 va bivolt 5 tomadas
estabilizador | 261460 | ativo | 05/05/1999 | 59-COMPONENTES DE EQUIPAMENTOS ELETRICOS E ELETRONICOS | TECTROL | 5000TRV |  | estabilizador | 02/09/1991 | 5000 | ESTABILIZADOR ELETRONICO DE TENSAO 5 KVA

## CCUEC
Match | Identificador | Status Bem | Data Situação | Grupo | Marca | Modelo | Localização | Tipo | Data de compra | Potência elétrica (VA) | Descrição
no-break | 48482 | ativo | 01/11/2019 | 86-INFORMATICA |  | EDP90 |  | offline | 15/09/1995 |  | SISTEMA AUTOMATICO E ININTERRUPTO DE ENERGIA NO-BREAK. COM MODULO PRINCIPAL. MODELO: EDP90. PLACA E ASY-1000 C/ SOFTWA-RE. CONJUNTO DE BATERIA DE 33 MONOBLOCOS. (RF).
nobreak | 488998 | ativo | 30/10/2019 | 86-INFORMATICA | SMS | NET + EXPERT |  | online | 03/11/2008 |  | NOBREAK INTERATIVO E REGULACAO ON-LINE; AUTONOMIA DE ATE 60 MINUTOS;ESTABILIZADOR DE VOLTAGEM INTERNA;FILTRO DE LINHA INTERNO COM PROTECAO CONTRA SURTOS DE TENSAO E DISTURBIOS NAREDE ELETRICA;PARTIDA A FRIO-LIGA SEM A PRESENCA DE ENERGIA ELETRICA;ALARME AUDIOVISUAL INTERMITENTE INFORMANDO:MODO BA-
nobreak | 488999 | ativo | 01/10/2019 | 86-INFORMATICA | SMS | NET + EXPERT |  | online | 03/11/2008 |  | NOBREAK INTERATIVO E REGULACAO ON-LINE; AUTONOMIA DE ATE 60 MINUTOS;ESTABILIZADOR DE VOLTAGEM INTERNA;FILTRO DE LINHA INTERNO COM PROTECAO CONTRA SURTOS DE TENSAO E DISTURBIOS NAREDE ELETRICA;PARTIDA A FRIO-LIGA SEM A PRESENCA DE ENERGIA ELETRICA;ALARME AUDIOVISUAL INTERMITENTE INFORMANDO:MODO BA-
no break | 512153 | ativo | 30/10/2019 | 86-INFORMATICA |  | LACERDA |  | offline | 21/12/2009 | 125000 | NO BREAK SAI AF 70/125 KVA TIPO TRIFASICO
no break | 512437 | ativo | 30/10/2019 | 86-INFORMATICA | LACERDA | SAI AF 70/125 KVA |  | offline | 17/03/2009 | 125000 | NO BREAK SAI AF 70/125KVA TRIE/S 220/127V
no-break | 522485 | ativo | 07/02/2020 | 86-INFORMATICA | GLOBAL POWER | HP960S |  | online | 22/03/2010 | 6000 | NO-BREAK; MICROPROCESSADO; TECNOLOGIA ON-LINE; POTENCIA MINIMA SUPORTADA 6 KVA; RENDIMENTO A PLENA CARGA 90%; TENSAO DE ENTRADA 220V (MONOFASICO); VARIACAO DE TENSAO DE ENTRADA 15% NOMINAL; FREQUENCIA DE ENTRADA 60 HZ; FATOR DE POTENCIA 0.8; TENSAO DE SAIDA NOMINAL 110-127/220V; VARIACAO DA TENSAO D
no-break | 522486 | ativo | 29/10/2019 | 86-INFORMATICA | GLOBAL POWER | HP960S |  | online | 22/03/2010 | 6000 | NO-BREAK; MICROPROCESSADO; TECNOLOGIA ON-LINE; POTENCIA MINIMA SUPORTADA 6 KVA; RENDIMENTO A PLENA CARGA 90%; TENSAO DE ENTRADA 220V (MONOFASICO); VARIACAO DE TENSAO DE ENTRADA 15% NOMINAL; FREQUENCIA DE ENTRADA 60 HZ; FATOR DE POTENCIA 0.8; TENSAO DE SAIDA NOMINAL 110-127/220V; VARIACAO DA TENSAO D
no-break | 564369 | ativo | 25/10/2019 | 86-INFORMATICA | PHDONLINE | SMART ON-LINE 6KVA |  | online | 02/12/2011 | 5000 | NO-BREAK. MICROPROCESSADO; COM AUTO-TESTE. DIAGNOSTICO E AUTONOMIA; TECNOLOGIA ON LINE; DUPLA CONVERSAO COM IGBT; POTENCIA MINIMA SUPORTADA 5 KVA; RENDIMENTO A PLENA CARGA 93.5% EM MODO REDE; TENSAO DE ENTRADA 127 / 220 VAC; VARIACAO DE TENSAO DE ENTRADA +/- 15%; FREQUENCIA DE ENTRADA 60HZ +/- 5%; F
no-break | 564370 | ativo | 25/10/2019 | 86-INFORMATICA | PHDONLINE | SMART ON-LINE 6KVA |  | online | 02/12/2011 | 5000 | NO-BREAK. MICROPROCESSADO; COM AUTO-TESTE. DIAGNOSTICO E AUTONOMIA; TECNOLOGIA ON LINE; DUPLA CONVERSAO COM IGBT; POTENCIA MINIMA SUPORTADA 5 KVA; RENDIMENTO A PLENA CARGA 93.5% EM MODO REDE; TENSAO DE ENTRADA 127 / 220 VAC; VARIACAO DE TENSAO DE ENTRADA +/- 15%; FREQUENCIA DE ENTRADA 60HZ +/- 5%; F
nobreak | 589614 | ativo | 27/09/2019 | 86-INFORMATICA | SMS | SINUS DOUBLE II BLACK |  | offline | 26/09/2012 | 5000 | NOBREAK. POTENCIA NOMINAL DE NO MINIMO 5KVA. TENSAO DE ENTRADA 220V +/- 15% - MONOFASICO. TENSAO DE SAIDA 115/127V +/- 1% - MONOFASICO. AUTONOMIA DE NO MINIMO 15 MINUTOS EM MEIA CARGA. POSSUIR NO MINIMO 16 BATERIAS INTERNAS DE 12V/7AH. AS BATERIAS DEVERAO SER SELADAS - VRLA (SEM EMISSAO DE GASES). O
nobreak | 589615 | ativo | 25/10/2019 | 86-INFORMATICA | SMS | SINUS DOUBLE II BLACK |  | offline | 26/09/2012 | 5000 | NOBREAK. POTENCIA NOMINAL DE NO MINIMO 5KVA. TENSAO DE ENTRADA 220V +/- 15% - MONOFASICO. TENSAO DE SAIDA 115/127V +/- 1% - MONOFASICO. AUTONOMIA DE NO MINIMO 15 MINUTOS EM MEIA CARGA. POSSUIR NO MINIMO 16 BATERIAS INTERNAS DE 12V/7AH. AS BATERIAS DEVERAO SER SELADAS - VRLA (SEM EMISSAO DE GASES). O
nobreak | 589616 | ativo | 25/10/2019 | 86-INFORMATICA | SMS | SINUS DOUBLE II BLACK |  | offline | 26/09/2012 | 5000 | NOBREAK. POTENCIA NOMINAL DE NO MINIMO 5KVA. TENSAO DE ENTRADA 220V +/- 15% - MONOFASICO. TENSAO DE SAIDA 115/127V +/- 1% - MONOFASICO. AUTONOMIA DE NO MINIMO 15 MINUTOS EM MEIA CARGA. POSSUIR NO MINIMO 16 BATERIAS INTERNAS DE 12V/7AH. AS BATERIAS DEVERAO SER SELADAS - VRLA (SEM EMISSAO DE GASES). O
nobreak | 589617 | ativo | 25/10/2019 | 86-INFORMATICA | SMS | SINUS DOUBLE II BLACK |  | offline | 26/09/2012 | 5000 | NOBREAK. POTENCIA NOMINAL DE NO MINIMO 5KVA. TENSAO DE ENTRADA 220V +/- 15% - MONOFASICO. TENSAO DE SAIDA 115/127V +/- 1% - MONOFASICO. AUTONOMIA DE NO MINIMO 15 MINUTOS EM MEIA CARGA. POSSUIR NO MINIMO 16 BATERIAS INTERNAS DE 12V/7AH. AS BATERIAS DEVERAO SER SELADAS - VRLA (SEM EMISSAO DE GASES). O
no break | 612077 | ativo | 24/10/2019 | 86-INFORMATICA | UPS | LINHA ECOPOWER TLB 5000VA |  | offline | 24/07/2013 | 5000 | NO BREAK UPS TLB 5000VA COM SOFTWARES E KIT PLACA SNMP
no break | 612078 | ativo | 24/10/2019 | 86-INFORMATICA | UPS | LINHA ECOPOWER TLB 5000VA |  | offline | 24/07/2013 | 5000 | NO BREAK UPS TLB 5000VA COM SOFTWARES E KIT PLACA SNMP
no break | 612079 | ativo | 24/10/2019 | 86-INFORMATICA | UPS | LINHA ECOPOWER TLB 5000VA |  | offline | 24/07/2013 | 5000 | NO BREAK UPS TLB 5000VA COM SOFTWARES E KIT PLACA SNMP
no break | 612088 | ativo | 24/10/2019 | 86-INFORMATICA | UPS | LINHA ECOPOWER TLB 5000VA |  | offline | 24/07/2013 | 5000 | NO BREAK UPS TLB 5000VA COM SOFTWARES E KIT PLACA SNMP
no break | 612089 | ativo | 24/10/2019 | 86-INFORMATICA | UPS | LINHA ECOPOWER TLB 5000VA |  | offline | 24/07/2013 | 5000 | NO BREAK UPS TLB 5000VA COM SOFTWARES E KIT PLACA SNMP
no-break | 649576 | ativo | 24/10/2019 | 86-INFORMATICA | RAGTECH | EASY PRO NEP 2000D |  | senoidal online | 03/08/2015 | 1200 | NO-BREAK; MICROPROCESSADO; TECNOLOGIA INTERATIVO-REGULACAO SENOIDAL ON LINE; POTENCIA MINIMA SUPORTADA 1200W; RENDIMENTO A PLENA CARGA DE 95% (PARA OPERACAO REDE) E 85% (PARA OPERACAO BATERIA); TENSAO DE ENTRADA 220V (MONOFASICO/BIFASICO); VARIACAO DE TENSAO DE ENTRADA +6% A 10%; FREQUENCIA DE ENTRA
no-break | 649573 | ativo | 24/10/2019 | 86-INFORMATICA | RAGTECH | EASY PRO NEP 2000D |  | senoidal online | 12/08/2015 | 1200 | NO-BREAK; MICROPROCESSADO; TECNOLOGIA INTERATIVO-REGULACAO SENOIDAL ON LINE; POTENCIA MINIMA SUPORTADA 1200W; RENDIMENTO A PLENA CARGA DE 95% (PARA OPERACAO REDE) E 85% (PARA OPERACAO BATERIA); TENSAO DE ENTRADA 220V (MONOFASICO/BIFASICO); VARIACAO DE TENSAO DE ENTRADA +6% A 10%; FREQUENCIA DE ENTRA
no-break | 649574 | ativo | 24/10/2019 | 86-INFORMATICA | RAGTECH | EASY PRO NEP 2000D |  | senoidal online | 12/08/2015 | 1200 | NO-BREAK; MICROPROCESSADO; TECNOLOGIA INTERATIVO-REGULACAO SENOIDAL ON LINE; POTENCIA MINIMA SUPORTADA 1200W; RENDIMENTO A PLENA CARGA DE 95% (PARA OPERACAO REDE) E 85% (PARA OPERACAO BATERIA); TENSAO DE ENTRADA 220V (MONOFASICO/BIFASICO); VARIACAO DE TENSAO DE ENTRADA +6% A 10%; FREQUENCIA DE ENTRA
no-break | 649575 | ativo | 20/01/2020 | 86-INFORMATICA |  | EASY PRO NEP 2000D |  | senoidal online | 12/08/2015 | 1200 | NO-BREAK; MICROPROCESSADO; TECNOLOGIA INTERATIVO-REGULACAO SENOIDAL ON LINE; POTENCIA MINIMA SUPORTADA 1200W; RENDIMENTO A PLENA CARGA DE 95% (PARA OPERACAO REDE) E 85% (PARA OPERACAO BATERIA); TENSAO DE ENTRADA 220V (MONOFASICO/BIFASICO); VARIACAO DE TENSAO DE ENTRADA +6% A 10%; FREQUENCIA DE ENTRA
no-break | 649580 | ativo | 04/02/2020 | 86-INFORMATICA | RAGTECH | EASY PRO NEP 2000D |  | senoidal online | 03/08/2015 | 1200 | NO-BREAK; MICROPROCESSADO; TECNOLOGIA INTERATIVO-REGULACAO SENOIDAL ON LINE; POTENCIA MINIMA SUPORTADA 1200W; RENDIMENTO A PLENA CARGA DE 95% (PARA OPERACAO REDE) E 85% (PARA OPERACAO BATERIA); TENSAO DE ENTRADA 220V (MONOFASICO/BIFASICO); VARIACAO DE TENSAO DE ENTRADA +6% A 10%; FREQUENCIA DE ENTRA
no-break | 649581 | ativo | 24/10/2019 | 86-INFORMATICA | RAGTECH | EASY PRO NEP 2000D |  | senoidal online | 03/08/2015 | 1200 | NO-BREAK; MICROPROCESSADO; TECNOLOGIA INTERATIVO-REGULACAO SENOIDAL ON LINE; POTENCIA MINIMA SUPORTADA 1200W; RENDIMENTO A PLENA CARGA DE 95% (PARA OPERACAO REDE) E 85% (PARA OPERACAO BATERIA); TENSAO DE ENTRADA 220V (MONOFASICO/BIFASICO); VARIACAO DE TENSAO DE ENTRADA +6% A 10%; FREQUENCIA DE ENTRA
no-break | 649582 | ativo | 28/01/2020 | 86-INFORMATICA | RAGTECH | EASY PRO NEP 2000D |  | senoidal online | 03/08/2015 | 1200 | NO-BREAK; MICROPROCESSADO; TECNOLOGIA INTERATIVO-REGULACAO SENOIDAL ON LINE; POTENCIA MINIMA SUPORTADA 1200W; RENDIMENTO A PLENA CARGA DE 95% (PARA OPERACAO REDE) E 85% (PARA OPERACAO BATERIA); TENSAO DE ENTRADA 220V (MONOFASICO/BIFASICO); VARIACAO DE TENSAO DE ENTRADA +6% A 10%; FREQUENCIA DE ENTRA
no-break | 649583 | ativo | 24/10/2019 | 86-INFORMATICA | RAGTECH | EASY PRO NEP 2000D |  | senoidal online | 03/08/2015 | 1200 | NO-BREAK; MICROPROCESSADO; TECNOLOGIA INTERATIVO-REGULACAO SENOIDAL ON LINE; POTENCIA MINIMA SUPORTADA 1200W; RENDIMENTO A PLENA CARGA DE 95% (PARA OPERACAO REDE) E 85% (PARA OPERACAO BATERIA); TENSAO DE ENTRADA 220V (MONOFASICO/BIFASICO); VARIACAO DE TENSAO DE ENTRADA +6% A 10%; FREQUENCIA DE ENTRA
no-break | 649584 | ativo | 24/10/2019 | 86-INFORMATICA | RAGTECH | EASY PRO NEP 2000D |  | senoidal online | 03/08/2015 | 1200 | NO-BREAK; MICROPROCESSADO; TECNOLOGIA INTERATIVO-REGULACAO SENOIDAL ON LINE; POTENCIA MINIMA SUPORTADA 1200W; RENDIMENTO A PLENA CARGA DE 95% (PARA OPERACAO REDE) E 85% (PARA OPERACAO BATERIA); TENSAO DE ENTRADA 220V (MONOFASICO/BIFASICO); VARIACAO DE TENSAO DE ENTRADA +6% A 10%; FREQUENCIA DE ENTRA
no-break | 649585 | ativo | 24/10/2019 | 86-INFORMATICA | RAGTECH | EASY PRO NEP 2000D |  | senoidal online | 03/08/2015 | 1200 | NO-BREAK; MICROPROCESSADO; TECNOLOGIA INTERATIVO-REGULACAO SENOIDAL ON LINE; POTENCIA MINIMA SUPORTADA 1200W; RENDIMENTO A PLENA CARGA DE 95% (PARA OPERACAO REDE) E 85% (PARA OPERACAO BATERIA); TENSAO DE ENTRADA 220V (MONOFASICO/BIFASICO); VARIACAO DE TENSAO DE ENTRADA +6% A 10%; FREQUENCIA DE ENTRA
no-break | 649586 | ativo | 04/02/2020 | 86-INFORMATICA | RAGTECH | EASY PRO NEP 2000D |  | senoidal online | 03/08/2015 | 1200 | NO-BREAK; MICROPROCESSADO; TECNOLOGIA INTERATIVO-REGULACAO SENOIDAL ON LINE; POTENCIA MINIMA SUPORTADA 1200W; RENDIMENTO A PLENA CARGA DE 95% (PARA OPERACAO REDE) E 85% (PARA OPERACAO BATERIA); TENSAO DE ENTRADA 220V (MONOFASICO/BIFASICO); VARIACAO DE TENSAO DE ENTRADA +6% A 10%; FREQUENCIA DE ENTRA
no-break | 649587 | ativo | 05/02/2020 | 86-INFORMATICA | RAGTECH | EASY PRO NEP 2000D |  | senoidal online | 03/08/2015 | 1200 | NO-BREAK; MICROPROCESSADO; TECNOLOGIA INTERATIVO-REGULACAO SENOIDAL ON LINE; POTENCIA MINIMA SUPORTADA 1200W; RENDIMENTO A PLENA CARGA DE 95% (PARA OPERACAO REDE) E 85% (PARA OPERACAO BATERIA); TENSAO DE ENTRADA 220V (MONOFASICO/BIFASICO); VARIACAO DE TENSAO DE ENTRADA +6% A 10%; FREQUENCIA DE ENTRA
no-break | 659943 | ativo | 23/10/2019 | 86-INFORMATICA | DRANETZ | DM05 |  | senoidal online | 10/02/2016 | 5000 | NO-BREAK; ONLINE. SENOIDAL. DUPLA CONVERSAO; TECNOLOGIA IGBT DE ALTA FREQUENCIA; POTENCIA MINIMA SUPORTADA 5 KVA; RENDIMENTO A PLENA CARGA 91%; TENSAO DE ENTRADA 220V; VARIACAO DE TENSAO DE ENTRADA +/- 15%; FREQUENCIA DE ENTRADA 60HZ +/- 5%; FATOR DE POTENCIA MAIOR OU IGUAL 0.99; ISOLAMENTO DE ENTRA
no-break | 659944 | ativo | 23/10/2019 | 86-INFORMATICA | DRANETZ | DM05 |  | senoidal online | 10/02/2016 | 5000 | NO-BREAK; ONLINE. SENOIDAL. DUPLA CONVERSAO; TECNOLOGIA IGBT DE ALTA FREQUENCIA; POTENCIA MINIMA SUPORTADA 5 KVA; RENDIMENTO A PLENA CARGA 91%; TENSAO DE ENTRADA 220V; VARIACAO DE TENSAO DE ENTRADA +/- 15%; FREQUENCIA DE ENTRADA 60HZ +/- 5%; FATOR DE POTENCIA MAIOR OU IGUAL 0.99; ISOLAMENTO DE ENTRA
no-break | 659945 | ativo | 23/10/2019 | 86-INFORMATICA | DRANETZ | DM05 |  | senoidal online | 10/02/2016 | 5000 | NO-BREAK; ONLINE. SENOIDAL. DUPLA CONVERSAO; TECNOLOGIA IGBT DE ALTA FREQUENCIA; POTENCIA MINIMA SUPORTADA 5 KVA; RENDIMENTO A PLENA CARGA 91%; TENSAO DE ENTRADA 220V; VARIACAO DE TENSAO DE ENTRADA +/- 15%; FREQUENCIA DE ENTRADA 60HZ +/- 5%; FATOR DE POTENCIA MAIOR OU IGUAL 0.99; ISOLAMENTO DE ENTRA
nobreak | 83164 | ativo | 01/11/2019 | 86-INFORMATICA | EQUISUL | THOR-PLUS |  | senoidal online | 02/04/2003 | 1500 | NOBREAK SENOIDAL 1500 VA. 120/220 VA.AUTONOMIA 40 MINUTOS A PLENA CARGA. JA ACOMPANHA SOFTWARE PARA GERENCIAMENTO E SU PERVISAO DE REDE (WINDOWS). ON-LINE E INTELIGENTE
nobreak | 83165 | ativo | 01/11/2019 | 86-INFORMATICA | EQUISUL | THOR-PLUS |  | senoidal online | 02/04/2003 | 1500 | NOBREAK SENOIDAL 1500 VA. 120/220 VA.AUTONOMIA 40 MINUTOS A PLENA CARGA. JA ACOMPANHA SOFTWARE PARA GERENCIAMENTO E SU PERVISAO DE REDE (WINDOWS). ON-LINE E INTELIGENTE (COMPLEMENTAÇÃO DE R$0.02 EM 09/2003)
no break | 573793 | ativo | 25/10/2019 | 86-INFORMATICA | UPS |  |  | offline | 09/09/2010 | 100000 | NO BREAK UPS SAI 33/100 100KVA TRIFASICO (RF)
no-break | 771096 | ativo |  | 86-INFORMATICA | ups | phd-np-s-t-g8-6kva-220/220 |  | online | 07/05/2020 | 6000 | NO-BREAK; equipamento dupla conversão, fator de potencia: 0.9; 16 baterias internas de 12vcc 07 ah; incluso placa de gerenciamento snmp
estabilizador | 350063 | ativo | 01/11/2019 | 59-COMPONENTES DE EQUIPAMENTOS ELETRICOS E ELETRONICOS | INBRAMEQ | IN-75/3 |  | estabilizador | 18/12/1991 | 75000 | ESTABILIZADOR ELETRONICO DE TENSAO 75 KVA POT
estabilizador | 351172 | ativo | 01/11/2019 | 59-COMPONENTES DE EQUIPAMENTOS ELETRICOS E ELETRONICOS |  |  |  | estabilizador | 03/01/1994 | 75000 | ESTABILIZADOR ELETRONICO DE TENSAO 75 KVA
estabilizador | 488998 | ativo | 30/10/2019 | 86-INFORMATICA | SMS | NET + EXPERT |  | online | 03/11/2008 |  | NOBREAK INTERATIVO E REGULACAO ON-LINE; AUTONOMIA DE ATE 60 MINUTOS;ESTABILIZADOR DE VOLTAGEM INTERNA;FILTRO DE LINHA INTERNO COM PROTECAO CONTRA SURTOS DE TENSAO E DISTURBIOS NAREDE ELETRICA;PARTIDA A FRIO-LIGA SEM A PRESENCA DE ENERGIA ELETRICA;ALARME AUDIOVISUAL INTERMITENTE INFORMANDO:MODO BA-
estabilizador | 488999 | ativo | 01/10/2019 | 86-INFORMATICA | SMS | NET + EXPERT |  | online | 03/11/2008 |  | NOBREAK INTERATIVO E REGULACAO ON-LINE; AUTONOMIA DE ATE 60 MINUTOS;ESTABILIZADOR DE VOLTAGEM INTERNA;FILTRO DE LINHA INTERNO COM PROTECAO CONTRA SURTOS DE TENSAO E DISTURBIOS NAREDE ELETRICA;PARTIDA A FRIO-LIGA SEM A PRESENCA DE ENERGIA ELETRICA;ALARME AUDIOVISUAL INTERMITENTE INFORMANDO:MODO BA-
estabilizador | 57229 | ativo | 24/09/2019 | 61-CONDUTORES ELETRICOS E EQUIPAMENTOS DE FORCA E DISTRIBUICAO | HECTEC | RTI |  | estabilizador | 05/06/1998 | 5000 | ESTABILIZADOR ELETRONICO DE TENSAO MONOFASICO DE 5 KVA COMTENSAO DE ENTRADA E SAIDA DE 220 VCA. VARIACAO DE ENTRADA DE+ OU - 20. FREQUENCIA DE 60 HZ. DISTORCAO HARMONICA NULA.VARIACAO DE SAIDA DE + OU - 1.0%. TEMPO DE RESPOSTA INFERIORA 20 MSEG. EQUIPAMENTO TOTALMENTE ESTADO SOLIDO. TRANSFORMA-DOR ISOLADOR COM BLINDAGEM ELETROSTATICA. PROTECAO DE SUB/SOBRE TENSAO NA REDE. PROTECAO DE SOBRECARGA. VOLTIMETRO PA-RA INDICACAO DE TENSAO DE SAIDA. AMPERIMENTRO PARA INDICACAODE CORRENTE DE SAIDA. CHAVE MAGNETICA P/ LIGAR O EQUIPAMENTOSINALIZACAO VISUAL DE SAIDA ESTABILIZADA.OPERACAO SILENCIOSA
estabilizador | 57232 | ativo | 01/11/2019 | 61-CONDUTORES ELETRICOS E EQUIPAMENTOS DE FORCA E DISTRIBUICAO |  | RTI |  | estabilizador | 05/06/1998 | 5000 | ESTABILIZADOR ELETRONICO DE TENSAO MONOFASICO DE 5 KVA COMTENSAO DE ENTRADA E SAIDA DE 220 VCA. VARIACAO DE ENTRADA DE+ OU - 20. FREQUENCIA DE 60 HZ. DISTORCAO HARMONICA NULA.VARIACAO DE SAIDA DE + OU - 1.0%. TEMPO DE RESPOSTA INFERIORA 20 MSEG. EQUIPAMENTO TOTALMENTE ESTADO SOLIDO. TRANSFORMA-DOR ISOLADOR COM BLINDAGEM ELETROSTATICA. PROTECAO DE SUB/SOBRE TENSAO NA REDE. PROTECAO DE SOBRECARGA. VOLTIMETRO PA-RA INDICACAO DE TENSAO DE SAIDA. AMPERIMENTRO PARA INDICACAODE CORRENTE DE SAIDA. CHAVE MAGNETICA P/ LIGAR O EQUIPAMENTOSINALIZACAO VISUAL DE SAIDA ESTABILIZADA.OPERACAO SILENCIOSA
estabilizador | 57234 | ativo | 01/11/2019 | 61-CONDUTORES ELETRICOS E EQUIPAMENTOS DE FORCA E DISTRIBUICAO |  | RTI |  | estabilizador | 05/06/1998 | 5000 | ESTABILIZADOR ELETRONICO DE TENSAO MONOFASICO DE 5 KVA COMTENSAO DE ENTRADA E SAIDA DE 220 VCA. VARIACAO DE ENTRADA DE+ OU - 20. FREQUENCIA DE 60 HZ. DISTORCAO HARMONICA NULA.VARIACAO DE SAIDA DE + OU - 1.0%. TEMPO DE RESPOSTA INFERIORA 20 MSEG. EQUIPAMENTO TOTALMENTE ESTADO SOLIDO. TRANSFORMA-DOR ISOLADOR COM BLINDAGEM ELETROSTATICA. PROTECAO DE SUB/SOBRE TENSAO NA REDE. PROTECAO DE SOBRECARGA. VOLTIMETRO PA-RA INDICACAO DE TENSAO DE SAIDA. AMPERIMENTRO PARA INDICACAODE CORRENTE DE SAIDA. CHAVE MAGNETICA P/ LIGAR O EQUIPAMENTOSINALIZACAO VISUAL DE SAIDA ESTABILIZADA.OPERACAO SILENCIOSA
estabilizador | 57236 | ativo | 01/11/2019 | 61-CONDUTORES ELETRICOS E EQUIPAMENTOS DE FORCA E DISTRIBUICAO |  | RTI |  | estabilizador | 05/06/1998 | 5000 | ESTABILIZADOR ELETRONICO DE TENSAO MONOFASICO DE 5 KVA COMTENSAO DE ENTRADA E SAIDA DE 220 VCA. VARIACAO DE ENTRADA DE+ OU - 20. FREQUENCIA DE 60 HZ. DISTORCAO HARMONICA NULA.VARIACAO DE SAIDA DE + OU - 1.0%. TEMPO DE RESPOSTA INFERIORA 20 MSEG. EQUIPAMENTO TOTALMENTE ESTADO SOLIDO. TRANSFORMA-DOR ISOLADOR COM BLINDAGEM ELETROSTATICA. PROTECAO DE SUB/SOBRE TENSAO NA REDE. PROTECAO DE SOBRECARGA. VOLTIMETRO PA-RA INDICACAO DE TENSAO DE SAIDA. AMPERIMENTRO PARA INDICACAODE CORRENTE DE SAIDA. CHAVE MAGNETICA P/ LIGAR O EQUIPAMENTOSINALIZACAO VISUAL DE SAIDA ESTABILIZADA.OPERACAO SILENCIOSA
estabilizador | 57238 | ativo | 24/09/2019 | 61-CONDUTORES ELETRICOS E EQUIPAMENTOS DE FORCA E DISTRIBUICAO |  | RTI |  | estabilizador | 05/06/1998 | 5000 | ESTABILIZADOR ELETRONICO DE TENSAO MONOFASICO DE 5 KVA COMTENSAO DE ENTRADA E SAIDA DE 220 VCA. VARIACAO DE ENTRADA DE+ OU - 20. FREQUENCIA DE 60 HZ. DISTORCAO HARMONICA NULA.VARIACAO DE SAIDA DE + OU - 1.0%. TEMPO DE RESPOSTA INFERIORA 20 MSEG. EQUIPAMENTO TOTALMENTE ESTADO SOLIDO. TRANSFORMA-DOR ISOLADOR COM BLINDAGEM ELETROSTATICA. PROTECAO DE SUB/SOBRE TENSAO NA REDE. PROTECAO DE SOBRECARGA. VOLTIMETRO PA-RA INDICACAO DE TENSAO DE SAIDA. AMPERIMENTRO PARA INDICACAODE CORRENTE DE SAIDA. CHAVE MAGNETICA P/ LIGAR O EQUIPAMENTOSINALIZACAO VISUAL DE SAIDA ESTABILIZADA.OPERACAO SILENCIOSA

## CEB
Match | Identificador | Status Bem | Data Situação | Grupo | Marca | Modelo | Localização | Tipo | Data de compra | Potência elétrica (VA) | Descrição
no break | 90596 | ativo | 28/09/2015 | 86-INFORMATICA | ENGETRON |  |  | offline | 30/11/2004 | 2000 | NO BREAK POTENCIA 2000 VA AUTONOMIA 1/2 CARGA 10 MINUTOS/TENSÃO DE ENTRADA BIVOLT 110/220 VAC TENSÃO SAIDA 110 VAC MODELO SAFE SERVE MARCA ENGETRON.RF
nobreak | 97524 | ativo | 26/11/2013 | 86-INFORMATICA | UPS | TS SHARA |  | offline | 30/11/2005 |  | NOBREAK
nobreak | 694684 | ativo | 19/01/2007 | 86-INFORMATICA | APC | SC620 |  | offline | 01/08/2005 |  | NOBREAK 4
no break | 523622 | ativo | 17/06/2010 | 86-INFORMATICA |  |  |  | offline | 24/05/2010 | 7000 | NO BREAK 07 KVA E/S 220V DELTA (RF)
no break | 523623 | ativo | 17/06/2010 | 86-INFORMATICA |  |  |  | online | 24/05/2010 | 5000 | NO BREAK ON-LINE 05 KVA UPS WITHOUT BATTE (RF)
no break | 548482 | ativo | 26/05/2011 | 86-INFORMATICA |  |  |  | offline | 25/03/2011 | 1000 | NO BREAK POTENCIA DE 1 KVA (RF)
no-break | 681263 | ativo | 23/08/2017 | 86-INFORMATICA | SMS | 1400VA |  | offline | 05/07/2017 | 1400 | NO-BREAK SMS MANAGER NET4 + 1400VA BIVOLT 115 0027285
nobreak | 699745 | ativo | 28/09/2015 | 86-INFORMATICA | TRIPP LITE | SM6284 |  | offline | 15/09/2009 |  | NOBREAK
no-break | 757181 | ativo |  | 86-INFORMATICA | SMS |  |  | offline | 11/10/2018 | 800 | NO-BREAK sms station 800va mono-115
estabilizador | 33253 | ativo | 26/11/2013 | 61-CONDUTORES ELETRICOS E EQUIPAMENTOS DE FORCA E DISTRIBUICAO |  | BKEW2/1 |  | estabilizador | 04/09/1991 |  | ESTABILIZADOR DE TENSAO

## CECOM
Match | Identificador | Status Bem | Data Situação | Grupo | Marca | Modelo | Localização | Tipo | Data de compra | Potência elétrica (VA) | Descrição
no break | 431408 | ativo | 28/09/2015 | 86-INFORMATICA | APICE | GXT2 |  | senoidal | 23/11/2006 | 1000 | NO BREAK SENOIDAL 01 KVA. 300 WATTS. ENTRADA E SAIDA 127 VOLTS E AUTONOMIA 240 MINUTOS EM PLENA CARGA.
nobreak | 451681 | ativo | 12/08/2008 | 86-INFORMATICA | LIEBERT | GXT2-1500RT1200 |  | offline | 01/07/2008 | 1500 | NOBREAK DE 1.5 KVA.TENSAO NOMINAL DE ENTRADA 120VAC. TENSAO NOMINAL DE SAIDA 120VAC.FREQUENCIA DE OPERACAO 40 A 70 HZ. PROTECAO CONTRA SOBRECARGA TRANSITORIOS. SUB E SOBRE TENSAO.FATOR DE POTENCIA CORRIGIDO >0.97 NOMINAL.PERMITE TOTAL ISO LAMENTO ELETRICO ENTRE A CARGA E REDE ELETRICA. BATERIAS SE
estabilizador | 86764 | ativo | 16/09/2013 | 61-CONDUTORES ELETRICOS E EQUIPAMENTOS DE FORCA E DISTRIBUICAO | SMS | AP5.0BIFX |  | estabilizador | 05/01/2004 | 1000 | ESTABILIZADOR DE TENSAO. POTENCIA NOMINAL DE 1KVA. BIVOLT. TENSAO DE SAIDA 115V. MAXIMA TENSAO ENTRADA PERMITIDA 270V. REGULACAO DE SAIDA +-6%. RENDIMENTO COM CARGA NOMINAL DE 90%TEMPO DE RESPOSTA DE ESTABILIZACAO 02 CICLOS DE REDE. 04 ES-TAGIOS DE ESTABILIZACAO. MICROPROCESSADO. 04 TOMADAS DE SAI-DA PROTECAO DE SUB/SOBRETENSAO COM REARME AUTOMATICO. FILTRODE LINHA INTEGRADO COM PROTETOR CONTRA SURTOS. LED NO PAINELFRONTAL QUE FORNECE INDICACOES DE REDE NORMAL. REDE ALTA CRITICA. REDE BAIXA CRITICA. NAO INTRODUZ DISTORCAO HARMONICA.
estabilizador | 553136 | ativo | 20/07/2011 | 61-CONDUTORES ELETRICOS E EQUIPAMENTOS DE FORCA E DISTRIBUICAO | 4NERMAX | EXSII POWERT500 |  | estabilizador | 02/06/2011 | 500 | ESTABILIZADOR DE TENSAO; TENSAO DE ENTRADA 110 V COM 4 TOMADAS; FAIXA DE OPERACAO 25%; FREQUENCIA 60HZ; FATOR DE POTENCIA 500 VA; TENSAO SAIDA 110 V; REGULAGEM DISTORCAO ARMONICA; RENDIMENTO 93%; POTENCIA 500 VA; PROTECAO CONTRA SOBRECARG. E SOBRETENSAO. LEDS QUE INDICAM OS NIVEIS DA REDE ELETRICA

## CEL
Match | Identificador | Status Bem | Data Situação | Grupo | Marca | Modelo | Localização | Tipo | Data de compra | Potência elétrica (VA) | Descrição
nobreak | 676923 | ativo | 29/05/2017 | 86-INFORMATICA | SMS | STATION II 27395 |  | offline | 28/04/2017 | 600 | NOBREAK 600 VA BIVOLT - SMS - MODELO STATION II 27395
nobreak | 676928 | ativo | 29/05/2017 | 86-INFORMATICA | SMS | STATION II 27395 |  | offline | 28/04/2017 | 600 | NOBREAK 600 VA BIVOLT - SMS - MODELO STATION II 27395
nobreak | 676924 | ativo | 29/05/2017 | 86-INFORMATICA | SMS | STATION II 27395 |  | offline | 28/04/2017 | 600 | NOBREAK 600 VA BIVOLT - SMS - MODELO STATION II 27395
nobreak | 676925 | ativo | 29/05/2017 | 86-INFORMATICA | SMS | STATION II 27395 |  | offline | 28/04/2017 | 600 | NOBREAK 600 VA BIVOLT - SMS - MODELO STATION II 27395
nobreak | 676926 | ativo | 29/05/2017 | 86-INFORMATICA | SMS | STATION II 27395 |  | offline | 28/04/2017 | 600 | NOBREAK 600 VA BIVOLT - SMS - MODELO STATION II 27395
nobreak | 676927 | ativo | 29/05/2017 | 86-INFORMATICA | SMS | STATION II 27395 |  | offline | 28/04/2017 | 600 | NOBREAK 600 VA BIVOLT - SMS - MODELO STATION II 27395
nobreak | 71804 | ativo | 26/11/2013 | 86-INFORMATICA | UPS-SHARA | - |  | offline | 09/05/2001 | 600 | NOBREAK 600VA MONO (RF)
nobreak | 71807 | ativo | 16/10/2001 | 86-INFORMATICA | UPS-SHARA | - |  | offline | 09/05/2001 | 600 | NOBREAK 600VA MONO (RF)
no break | 88409 | ativo | 05/07/2010 | 86-INFORMATICA | SMS | NET STATION |  | offline | 05/05/2004 |  | NO BREAK MARCA SMS MODELO NET STATION VA MONO (RF)
no break | 88410 | ativo | 25/05/2004 | 86-INFORMATICA | SMS | NET STATION |  | offline | 05/05/2004 |  | NO BREAK MARCA SMS MODELO NET STATION VA MONO (RF)
no break | 88412 | ativo | 25/05/2004 | 86-INFORMATICA | SMS | NET STATION |  | offline | 05/05/2004 |  | NO BREAK MARCA SMS MODELO NET STATION VA MONO (RF)
no break | 88413 | ativo | 25/05/2004 | 86-INFORMATICA | SMS | NET STATION |  | offline | 05/05/2004 |  | NO BREAK MARCA SMS MODELO NET STATION VA MONO (RF)
no break | 99777 | ativo | 05/07/2010 | 86-INFORMATICA | SMS | NETSTATION |  | offline | 08/06/2006 |  | NO BREAK (RF)
no break | 100257 | ativo | 08/11/2006 | 86-INFORMATICA | SMS | NET STATION |  | offline | 03/07/2006 | 600 | NO BREAK 0.60 KVA 115V NET STATION.
no break | 100258 | ativo | 08/11/2006 | 86-INFORMATICA | SMS | NET STATION |  | offline | 03/07/2006 | 600 | NO BREAK 0.60 KVA 115V NET STATION.
no break | 100259 | ativo | 08/11/2006 | 86-INFORMATICA | SMS | NET STATION |  | offline | 03/07/2006 | 600 | NO BREAK 0.60 KVA 115V NET STATION.
no break | 100260 | ativo | 08/11/2006 | 86-INFORMATICA | SMS | NET STATION |  | offline | 03/07/2006 | 600 | NO BREAK 0.60 KVA 115V NET STATION.
nobreak | 431255 | ativo | 16/01/2007 | 86-INFORMATICA | SMS | NET STATION |  | offline | 17/11/2006 | 600 | NOBREAK 600 VA. MONOFASICO (RF)
nobreak | 436679 | ativo | 05/07/2010 | 86-INFORMATICA | SMS | NET3 |  | offline | 14/05/2007 |  | NOBREAK (RF)
no-break | 587258 | ativo | 29/09/2020 | 86-INFORMATICA | LACERDA | MS 2000 |  | online | 21/09/2012 | 2000 | NO-BREAK. MICROPROCESSADO; TECNOLOGIA ONLINE. DUPLA CONVERSAO; POTENCIA MINIMA SUPORTADA 2KVA. 1400W; RENDIMENTO A PLENA CARGA 90%; TENSAO DE ENTRADA 115-127 VOLTS; VARIACAO DE TENSAO DE ENTRADA DE 98V A 139V; FREQUENCIA DE ENTRADA 60HZ. FAIXA FREQUENCIA ADMISSIVEL +/- 5%; FATOR DE POTENCIA 0.9; ISO
no-break | 587259 | ativo | 29/09/2020 | 86-INFORMATICA | LACERDA | MS 2000 |  | online | 21/09/2012 | 2000 | NO-BREAK. MICROPROCESSADO; TECNOLOGIA ONLINE. DUPLA CONVERSAO; POTENCIA MINIMA SUPORTADA 2KVA. 1400W; RENDIMENTO A PLENA CARGA 90%; TENSAO DE ENTRADA 115-127 VOLTS; VARIACAO DE TENSAO DE ENTRADA DE 98V A 139V; FREQUENCIA DE ENTRADA 60HZ. FAIXA FREQUENCIA ADMISSIVEL +/- 5%; FATOR DE POTENCIA 0.9; ISO
nobreak | 448582 | ativo | 20/05/2008 | 86-INFORMATICA | SMS | NET STATIONUST600BIFX |  | senoidal online | 03/04/2008 | 600 | NOBREAK INTERATIVO. POTENCIA 600VA. REGULACAO ON-LINE. COM MICROPROCESSADOR RISC. ESTABILIZADOR C/ 4 ESTAGIOS REGULACAO COM AUTO TESTE. RECARGA AUTOMATICA DAS BATERIAS. FORMA DE ONDA SENOIDAL. ALARME AUDIOVISUAL. CIRCUITO DESMAGNETIZADOR. PORTA FUSIVEL EXTERNO. CHAVE MULTI-FUNCAO. INVERSOR SINCRONIZ
nobreak | 448583 | ativo | 20/05/2008 | 86-INFORMATICA | SMS | NET STATIONUST600BIFX |  | senoidal online | 03/04/2008 | 600 | NOBREAK INTERATIVO. POTENCIA 600VA. REGULACAO ON-LINE. COM MICROPROCESSADOR RISC. ESTABILIZADOR C/ 4 ESTAGIOS REGULACAO COM AUTO TESTE. RECARGA AUTOMATICA DAS BATERIAS. FORMA DE ONDA SENOIDAL. ALARME AUDIOVISUAL. CIRCUITO DESMAGNETIZADOR. PORTA FUSIVEL EXTERNO. CHAVE MULTI-FUNCAO. INVERSOR SINCRONIZ
nobreak | 448585 | ativo | 20/05/2008 | 86-INFORMATICA | SMS | NET STATIONUST600BIFX |  | senoidal online | 03/04/2008 | 600 | NOBREAK INTERATIVO. POTENCIA 600VA. REGULACAO ON-LINE. COM MICROPROCESSADOR RISC. ESTABILIZADOR C/ 4 ESTAGIOS REGULACAO COM AUTO TESTE. RECARGA AUTOMATICA DAS BATERIAS. FORMA DE ONDA SENOIDAL. ALARME AUDIOVISUAL. CIRCUITO DESMAGNETIZADOR. PORTA FUSIVEL EXTERNO. CHAVE MULTI-FUNCAO. INVERSOR SINCRONIZ
nobreak | 448586 | ativo | 20/05/2008 | 86-INFORMATICA | SMS | NET STATIONUST600BIFX |  | senoidal online | 03/04/2008 | 600 | NOBREAK INTERATIVO. POTENCIA 600VA. REGULACAO ON-LINE. COM MICROPROCESSADOR RISC. ESTABILIZADOR C/ 4 ESTAGIOS REGULACAO COM AUTO TESTE. RECARGA AUTOMATICA DAS BATERIAS. FORMA DE ONDA SENOIDAL. ALARME AUDIOVISUAL. CIRCUITO DESMAGNETIZADOR. PORTA FUSIVEL EXTERNO. CHAVE MULTI-FUNCAO. INVERSOR SINCRONIZ
nobreak | 448587 | ativo | 20/05/2008 | 86-INFORMATICA | SMS | NET STATIONUST600BIFX |  | senoidal online | 03/04/2008 | 600 | NOBREAK INTERATIVO. POTENCIA 600VA. REGULACAO ON-LINE. COM MICROPROCESSADOR RISC. ESTABILIZADOR C/ 4 ESTAGIOS REGULACAO COM AUTO TESTE. RECARGA AUTOMATICA DAS BATERIAS. FORMA DE ONDA SENOIDAL. ALARME AUDIOVISUAL. CIRCUITO DESMAGNETIZADOR. PORTA FUSIVEL EXTERNO. CHAVE MULTI-FUNCAO. INVERSOR SINCRONIZ
no-break | 498953 | ativo | 14/07/2009 | 86-INFORMATICA | SMS | NET 4+SM700S |  | online | 30/04/2009 | 700 | NO-BREAK; MICROPROCESSADO; TECNOLOGIA ON LINE; POTENCIA MINIMA SUPORTADA 700 VA/490W OU SUPERIOR; RENDIMENTO A PLENA CARGA DE 85% OU SUPERIOR; TENSAO DE ENTRADA 120 VAC; VARIACAO DE TENSAO DE ENTRADA ENTRE 90 E 140 VAC; FREQUENCIA DE ENTRADA 60HZ+-5%; FATOR DE POTENCIA 0.7 OU SUPERIOR; TENSAO DE SAI
no-break | 498940 | ativo | 05/07/2010 | 86-INFORMATICA | SMS | NET 4+SM700S |  | online | 30/04/2009 | 700 | NO-BREAK; MICROPROCESSADO; TECNOLOGIA ON LINE; POTENCIA MINIMA SUPORTADA 700 VA/490W OU SUPERIOR; RENDIMENTO A PLENA CARGA DE 85% OU SUPERIOR; TENSAO DE ENTRADA 120 VAC; VARIACAO DE TENSAO DE ENTRADA ENTRE 90 E 140 VAC; FREQUENCIA DE ENTRADA 60HZ+-5%; FATOR DE POTENCIA 0.7 OU SUPERIOR; TENSAO DE SAI
no-break | 498942 | ativo | 05/07/2010 | 86-INFORMATICA | SMS | NET 4+SM700S |  | online | 30/04/2009 | 700 | NO-BREAK; MICROPROCESSADO; TECNOLOGIA ON LINE; POTENCIA MINIMA SUPORTADA 700 VA/490W OU SUPERIOR; RENDIMENTO A PLENA CARGA DE 85% OU SUPERIOR; TENSAO DE ENTRADA 120 VAC; VARIACAO DE TENSAO DE ENTRADA ENTRE 90 E 140 VAC; FREQUENCIA DE ENTRADA 60HZ+-5%; FATOR DE POTENCIA 0.7 OU SUPERIOR; TENSAO DESAI
no-break | 498943 | ativo | 05/07/2010 | 86-INFORMATICA | SMS | NET 4+SM700S |  | online | 30/04/2009 | 700 | NO-BREAK; MICROPROCESSADO; TECNOLOGIA ON LINE; POTENCIA MINIMA SUPORTADA 700 VA/490W OU SUPERIOR; RENDIMENTO A PLENA CARGA DE 85% OU SUPERIOR; TENSAO DE ENTRADA 120 VAC; VARIACAO DE TENSAO DE ENTRADA ENTRE 90 E 140 VAC; FREQUENCIA DE ENTRADA 60HZ+-5%; FATOR DE POTENCIA 0.7 OU SUPERIOR; TENSAO DE SAI
no-break | 498945 | ativo | 05/07/2010 | 86-INFORMATICA | SMS | NET 4+SM700S |  | online | 30/04/2009 | 700 | NO-BREAK; MICROPROCESSADO; TECNOLOGIA ON LINE; POTENCIA MINIMA SUPORTADA 700 VA/490W OU SUPERIOR; RENDIMENTO A PLENA CARGA DE 85% OU SUPERIOR; TENSAO DE ENTRADA 120 VAC; VARIACAO DE TENSAO DE ENTRADA ENTRE 90 E 140 VAC; FREQUENCIA DE ENTRADA 60HZ+-5%; FATOR DE POTENCIA 0.7 OU SUPERIOR; TENSAO DE SAI
no-break | 498946 | ativo | 05/07/2010 | 86-INFORMATICA | SMS | NET 4+SM700S |  | online | 30/04/2009 | 700 | NO-BREAK; MICROPROCESSADO; TECNOLOGIA ON LINE; POTENCIA MINIMA SUPORTADA 700 VA/490W OU SUPERIOR; RENDIMENTO A PLENA CARGA DE 85% OU SUPERIOR; TENSAO DE ENTRADA 120 VAC; VARIACAO DE TENSAO DE ENTRADA ENTRE 90 E 140 VAC; FREQUENCIA DE ENTRADA 60HZ+-5%; FATOR DE POTENCIA 0.7 OU SUPERIOR; TENSAO DE SAI
no-break | 498947 | ativo | 05/07/2010 | 86-INFORMATICA | SMS | NET 4+SM700S |  | online | 30/04/2009 | 700 | NO-BREAK; MICROPROCESSADO; TECNOLOGIA ON LINE; POTENCIA MINIMA SUPORTADA 700 VA/490W OU SUPERIOR; RENDIMENTO A PLENA CARGA DE 85% OU SUPERIOR; TENSAO DE ENTRADA 120 VAC; VARIACAO DE TENSAO DE ENTRADA ENTRE 90 E 140 VAC; FREQUENCIA DE ENTRADA 60HZ+-5%; FATOR DE POTENCIA 0.7 OU SUPERIOR; TENSAO DE SAI
no-break | 498948 | ativo | 05/07/2010 | 86-INFORMATICA | SMS | NET 4+SM700S |  | online | 30/04/2009 | 700 | NO-BREAK; MICROPROCESSADO; TECNOLOGIA ON LINE; POTENCIA MINIMA SUPORTADA 700 VA/490W OU SUPERIOR; RENDIMENTO A PLENA CARGA DE 85% OU SUPERIOR; TENSAO DE ENTRADA 120 VAC; VARIACAO DE TENSAO DE ENTRADA ENTRE 90 E 140 VAC; FREQUENCIA DE ENTRADA 60HZ+-5%; FATOR DE POTENCIA 0.7 OU SUPERIOR; TENSAO DE SAI
no-break | 498949 | ativo | 05/07/2010 | 86-INFORMATICA | SMS | NET 4+SM700S |  | online | 30/04/2009 | 700 | NO-BREAK; MICROPROCESSADO; TECNOLOGIA ON LINE; POTENCIA MINIMA SUPORTADA 700 VA/490W OU SUPERIOR; RENDIMENTO A PLENA CARGA DE 85% OU SUPERIOR; TENSAO DE ENTRADA 120 VAC; VARIACAO DE TENSAO DE ENTRADA ENTRE 90 E 140 VAC; FREQUENCIA DE ENTRADA 60HZ+-5%; FATOR DE POTENCIA 0.7 OU SUPERIOR; TENSAO DE SAI
no-break | 498950 | ativo | 05/07/2010 | 86-INFORMATICA | SMS | NET 4+SM700S |  | online | 30/04/2009 | 700 | NO-BREAK; MICROPROCESSADO; TECNOLOGIA ON LINE; POTENCIA MINIMA SUPORTADA 700 VA/490W OU SUPERIOR; RENDIMENTO A PLENA CARGA DE 85% OU SUPERIOR; TENSAO DE ENTRADA 120 VAC; VARIACAO DE TENSAO DE ENTRADA ENTRE 90 E 140 VAC; FREQUENCIA DE ENTRADA 60HZ+-5%; FATOR DE POTENCIA 0.7 OU SUPERIOR; TENSAO DE SAI
no-break | 498951 | ativo | 05/07/2010 | 86-INFORMATICA | SMS | NET 4+SM700S |  | online | 30/04/2009 | 700 | NO-BREAK; MICROPROCESSADO; TECNOLOGIA ON LINE; POTENCIA MINIMA SUPORTADA 700 VA/490W OU SUPERIOR; RENDIMENTO A PLENA CARGA DE 85% OU SUPERIOR; TENSAO DE ENTRADA 120 VAC; VARIACAO DE TENSAO DE ENTRADA ENTRE 90 E 140 VAC; FREQUENCIA DE ENTRADA 60HZ+-5%; FATOR DE POTENCIA 0.7 OU SUPERIOR; TENSAO DE SAI
no-break | 498954 | ativo | 14/07/2009 | 86-INFORMATICA | SMS | NET 4+SM700S |  | online | 30/04/2009 | 700 | NO-BREAK; MICROPROCESSADO; TECNOLOGIA ON LINE; POTENCIA MINIMA SUPORTADA 700 VA/490W OU SUPERIOR; RENDIMENTO A PLENA CARGA DE 85% OU SUPERIOR; TENSAO DE ENTRADA 120 VAC; VARIACAO DE TENSAO DE ENTRADA ENTRE 90 E 140 VAC; FREQUENCIA DE ENTRADA 60HZ+-5%; FATOR DE POTENCIA 0.7 OU SUPERIOR; TENSAO DE SAI
no-break | 498955 | ativo | 14/07/2009 | 86-INFORMATICA | SMS | NET 4+SM700S |  | online | 30/04/2009 | 700 | NO-BREAK; MICROPROCESSADO; TECNOLOGIA ON LINE; POTENCIA MINIMA SUPORTADA 700 VA/490W OU SUPERIOR; RENDIMENTO A PLENA CARGA DE 85% OU SUPERIOR; TENSAO DE ENTRADA 120 VAC; VARIACAO DE TENSAO DE ENTRADA ENTRE 90 E 140 VAC; FREQUENCIA DE ENTRADA 60HZ+-5%; FATOR DE POTENCIA 0.7 OU SUPERIOR; TENSAO DE SAI
no-break | 498956 | ativo | 14/07/2009 | 86-INFORMATICA | SMS | NET 4+SM700S |  | online | 30/04/2009 | 700 | NO-BREAK; MICROPROCESSADO; TECNOLOGIA ON LINE; POTENCIA MINIMA SUPORTADA 700 VA/490W OU SUPERIOR; RENDIMENTO A PLENA CARGA DE 85% OU SUPERIOR; TENSAO DE ENTRADA 120 VAC; VARIACAO DE TENSAO DE ENTRADA ENTRE 90 E 140 VAC; FREQUENCIA DE ENTRADA 60HZ+-5%; FATOR DE POTENCIA 0.7 OU SUPERIOR; TENSAO DE SAI
no-break | 498957 | ativo | 14/07/2009 | 86-INFORMATICA | SMS | NET 4+SM700S |  | online | 30/04/2009 | 700 | NO-BREAK; MICROPROCESSADO; TECNOLOGIA ON LINE; POTENCIA MINIMA SUPORTADA 700 VA/490W OU SUPERIOR; RENDIMENTO A PLENA CARGA DE 85% OU SUPERIOR; TENSAO DE ENTRADA 120 VAC; VARIACAO DE TENSAO DE ENTRADA ENTRE 90 E 140 VAC; FREQUENCIA DE ENTRADA 60HZ+-5%; FATOR DE POTENCIA 0.7 OU SUPERIOR; TENSAO DE SAI
no break | 523982 | ativo | 22/06/2010 | 86-INFORMATICA |  | 700BIFX |  | offline | 10/03/2010 | 700 | NO BREAK 700 VA NET WINNES / NEW MONO 115V MARCA SMS<RF>
no break | 523983 | ativo | 22/06/2010 | 86-INFORMATICA |  | 700BIFX |  | offline | 10/03/2010 | 700 | NO BREAK 700 VA NET WINNES / NEW MONO 115V MARCA SMS<RF>
no break | 523984 | ativo | 22/06/2010 | 86-INFORMATICA |  | 700BIFX |  | offline | 10/03/2010 | 700 | NO BREAK 700 VA NET WINNES / NEW MONO 115V MARCA SMS<RF>
no break | 523985 | ativo | 22/06/2010 | 86-INFORMATICA |  | 700BIFX |  | offline | 10/03/2010 | 700 | NO BREAK 700 VA NET WINNES / NEW MONO 115V MARCA SMS<RF>
no-break | 525446 | ativo | 19/07/2010 | 86-INFORMATICA | SMS | FXPT 27910 |  | online | 07/05/2010 | 700 | NO-BREAK; MICROPROCESSADO; TECNOLOGIA ON LINE; POTENCIA MINIMA SUPORTADA 700 VA/490W OU SUPERIOR; RENDIMENTO A PLENA CARGA DE 85% OU SUPERIOR; TENSAO DE ENTRADA 120 VAC; VARIACAO DE TENSAO DE ENTRADA ENTRE 90 E 140 VAC; FREQUENCIA DE ENTRADA 60HZ+-5%; FATOR DE POTENCIA 0.7 OU SUPERIOR; TENSAO DESAI
no-break | 525447 | ativo | 19/07/2010 | 86-INFORMATICA | SMS | FXPT 27910 |  | online | 07/05/2010 | 700 | NO-BREAK; MICROPROCESSADO; TECNOLOGIA ON LINE; POTENCIA MINIMA SUPORTADA 700 VA/490W OU SUPERIOR; RENDIMENTO A PLENA CARGA DE 85% OU SUPERIOR; TENSAO DE ENTRADA 120 VAC; VARIACAO DE TENSAO DE ENTRADA ENTRE 90 E 140 VAC; FREQUENCIA DE ENTRADA 60HZ+-5%; FATOR DE POTENCIA 0.7 OU SUPERIOR; TENSAO DE SAI
no-break | 650303 | ativo | 03/11/2015 | 86-INFORMATICA |  | POWER SINUS II 3200VA SENOIDAL |  | online | 22/09/2015 | 3200 | NO-BREAK; MICROPROCESSADO; TECNOLOGIA ON-LINE; POTENCIA MINIMA SUPORTADA 3200VA; RENDIMENTO A PLENA CARGA 85%; TENSAO DE ENTRADA BIVOLT AUTOMATICO (115/ 127/ 220V); VARIACAO DE TENSAO DE ENTRADA +/- 10%; FREQUENCIA DE ENTRADA 60HZ +/- 5%; FATOR DE POTENCIA 0.62; TENSAO DE SAIDA 115V; VARIACAO DA TEN
no-break | 650304 | ativo | 03/11/2015 | 86-INFORMATICA |  | POWER SINUS II 3200VA SENOIDAL |  | online | 22/09/2015 | 3200 | NO-BREAK; MICROPROCESSADO; TECNOLOGIA ON-LINE; POTENCIA MINIMA SUPORTADA 3200VA; RENDIMENTO A PLENA CARGA 85%; TENSAO DE ENTRADA BIVOLT AUTOMATICO (115/ 127/ 220V); VARIACAO DE TENSAO DE ENTRADA +/- 10%; FREQUENCIA DE ENTRADA 60HZ +/- 5%; FATOR DE POTENCIA 0.62; TENSAO DE SAIDA 115V; VARIACAO DA TEN
no-break | 443444 | ativo | 05/07/2010 | 86-INFORMATICA | SMS |  |  | offline | 08/01/2008 | 600 | NO-BREAK - 600VA BIVOLT SMS
no break | 447796 | ativo | 05/07/2010 | 86-INFORMATICA | SMS |  |  | offline | 15/04/2008 |  | NO BREAK SMS NET MST 600S GRAFIT MONO (RF)
no break | 448505 | ativo | 16/05/2008 | 86-INFORMATICA | SMS | NET STATION |  | offline | 23/04/2008 | 600 | NO BREAK 600VA NET STATION BIVOLT MARCA SMS (RF)
no break | 489650 | ativo | 19/01/2009 | 86-INFORMATICA | SMA |  |  | offline | 17/11/2008 | 700 | NO BREAK SMS NET WINER 700VA BI/115 GRAFITE 27401 RF
no break | 489651 | ativo | 19/01/2009 | 86-INFORMATICA | SMA |  |  | offline | 17/11/2008 | 700 | NO BREAK SMS NET WINER 700VA BI/115 GRAFITE 27401 RF
no break | 489652 | ativo | 19/01/2009 | 86-INFORMATICA | SMA |  |  | offline | 17/11/2008 | 700 | NO BREAK SMS NET WINER 700VA BI/115 GRAFITE 27401 RF
nobreak | 489669 | ativo | 19/01/2009 | 86-INFORMATICA | SMS |  |  | offline | 09/12/2008 | 700 | NOBREAK NET WINER 700VA BI/115 GRAFITE 27401 RF
no break | 594363 | ativo | 12/03/2013 | 86-INFORMATICA | SMS | NEW STATION 700 VA 115 V |  | offline | 30/01/2013 | 700 | NO BREAK SMS NEW STATION 700 VA 115 V <RF>
no break | 594364 | ativo | 12/03/2013 | 86-INFORMATICA | SMS |  |  | offline | 30/01/2013 | 700 | NO BREAK SMS NEW STATION 700 VA 115 V <RF>
no break | 594365 | ativo | 12/03/2013 | 86-INFORMATICA | SMS |  |  | offline | 30/01/2013 | 700 | NO BREAK SMS NEW STATION 700 VA 115 V <RF>
no break | 594366 | ativo | 12/03/2013 | 86-INFORMATICA | SMS |  |  | offline | 30/01/2013 | 120 | NO BREAK 120 VA NET ST SMS MONO 115 V <RF>
no break | 594368 | ativo | 12/03/2013 | 86-INFORMATICA | SMS |  |  | offline | 30/01/2013 | 120 | NO BREAK 120 VA NET ST SMS MONO 115 V <RF>
no break | 695565 | ativo | 26/11/2013 | 86-INFORMATICA | UPS | TS-SHARA |  | offline | 22/02/2002 |  | NO BREAK NTS 600
no break | 703536 | ativo | 08/05/2002 | 86-INFORMATICA | UPS | TS-SHARA |  | offline | 22/02/2002 |  | NO BREAK NTS 600
estabilizador | 448582 | ativo | 20/05/2008 | 86-INFORMATICA | SMS | NET STATIONUST600BIFX |  | senoidal online | 03/04/2008 | 600 | NOBREAK INTERATIVO. POTENCIA 600VA. REGULACAO ON-LINE. COM MICROPROCESSADOR RISC. ESTABILIZADOR C/ 4 ESTAGIOS REGULACAO COM AUTO TESTE. RECARGA AUTOMATICA DAS BATERIAS. FORMA DE ONDA SENOIDAL. ALARME AUDIOVISUAL. CIRCUITO DESMAGNETIZADOR. PORTA FUSIVEL EXTERNO. CHAVE MULTI-FUNCAO. INVERSOR SINCRONIZ
estabilizador | 448583 | ativo | 20/05/2008 | 86-INFORMATICA | SMS | NET STATIONUST600BIFX |  | senoidal online | 03/04/2008 | 600 | NOBREAK INTERATIVO. POTENCIA 600VA. REGULACAO ON-LINE. COM MICROPROCESSADOR RISC. ESTABILIZADOR C/ 4 ESTAGIOS REGULACAO COM AUTO TESTE. RECARGA AUTOMATICA DAS BATERIAS. FORMA DE ONDA SENOIDAL. ALARME AUDIOVISUAL. CIRCUITO DESMAGNETIZADOR. PORTA FUSIVEL EXTERNO. CHAVE MULTI-FUNCAO. INVERSOR SINCRONIZ
estabilizador | 448585 | ativo | 20/05/2008 | 86-INFORMATICA | SMS | NET STATIONUST600BIFX |  | senoidal online | 03/04/2008 | 600 | NOBREAK INTERATIVO. POTENCIA 600VA. REGULACAO ON-LINE. COM MICROPROCESSADOR RISC. ESTABILIZADOR C/ 4 ESTAGIOS REGULACAO COM AUTO TESTE. RECARGA AUTOMATICA DAS BATERIAS. FORMA DE ONDA SENOIDAL. ALARME AUDIOVISUAL. CIRCUITO DESMAGNETIZADOR. PORTA FUSIVEL EXTERNO. CHAVE MULTI-FUNCAO. INVERSOR SINCRONIZ
estabilizador | 448586 | ativo | 20/05/2008 | 86-INFORMATICA | SMS | NET STATIONUST600BIFX |  | senoidal online | 03/04/2008 | 600 | NOBREAK INTERATIVO. POTENCIA 600VA. REGULACAO ON-LINE. COM MICROPROCESSADOR RISC. ESTABILIZADOR C/ 4 ESTAGIOS REGULACAO COM AUTO TESTE. RECARGA AUTOMATICA DAS BATERIAS. FORMA DE ONDA SENOIDAL. ALARME AUDIOVISUAL. CIRCUITO DESMAGNETIZADOR. PORTA FUSIVEL EXTERNO. CHAVE MULTI-FUNCAO. INVERSOR SINCRONIZ
estabilizador | 448587 | ativo | 20/05/2008 | 86-INFORMATICA | SMS | NET STATIONUST600BIFX |  | senoidal online | 03/04/2008 | 600 | NOBREAK INTERATIVO. POTENCIA 600VA. REGULACAO ON-LINE. COM MICROPROCESSADOR RISC. ESTABILIZADOR C/ 4 ESTAGIOS REGULACAO COM AUTO TESTE. RECARGA AUTOMATICA DAS BATERIAS. FORMA DE ONDA SENOIDAL. ALARME AUDIOVISUAL. CIRCUITO DESMAGNETIZADOR. PORTA FUSIVEL EXTERNO. CHAVE MULTI-FUNCAO. INVERSOR SINCRONIZ

## CEMEQ
Match | Identificador | Status Bem | Data Situação | Grupo | Marca | Modelo | Localização | Tipo | Data de compra | Potência elétrica (VA) | Descrição
no-break | 758079 | ativo |  | 86-INFORMATICA | VLP | VSI 6000 VA |  | offline | 25/02/2019 | 6000 | NO-BREAK
no break | 88883 | ativo | 29/04/2010 | 86-INFORMATICA | ENGETRON | SEM 1000 |  | offline | 13/05/2004 | 1000 | NO BREAK ENGETRON 1 KVA SEM-1000. C/01 MODULO GEX 10120 (RF)

## CEMIB
Match | Identificador | Status Bem | Data Situação | Grupo | Marca | Modelo | Localização | Tipo | Data de compra | Potência elétrica (VA) | Descrição
no-break | 369625 | ativo | 05/12/1997 | 86-INFORMATICA | ENGETRON | SEM 1500 |  | senoidal | 25/11/1997 | 1500 | NO-BREAK INTELIGENTE SENOIDAL 1.5 KVA.ON LINE COM SOFTWARE DE SUPERVISAO. 110/220V.TRANSFORMADOR E ISOLADOR ESTABILIZA-DO.PROTECAO CONTRA CURTO CIRCUITO. ELEVADA CAPACIDADE DE SO-BRECARGA. PROTECAO CONTRA RAIOS.
no break | 369883 | ativo | 23/07/2003 | 86-INFORMATICA | - | - |  | offline | 25/04/2003 | 1000 | NO BREAK 1 KVA ENTRADA. 120 VOLTS. SAIDA 120 V. (RF)
no break | 570997 | ativo | 12/04/2012 | 86-INFORMATICA |  |  |  | offline | 31/10/2011 |  | NO BREAK (RF)
nobreak | 662572 | ativo | 14/07/2016 | 86-INFORMATICA |  | 1500VA APC SUA |  | offline | 30/03/2016 | 1500 | NOBREAK 1500 VA APC SUA 1500BI-BR BIV 115 1050 W
nobreak | 435031 | ativo | 06/06/2016 | 86-INFORMATICA | SMS | MANAGER |  | offline | 16/04/2007 |  | NOBREAK (RF)
estabilizador | 369678 | ativo | 23/10/1997 | 61-CONDUTORES ELETRICOS E EQUIPAMENTOS DE FORCA E DISTRIBUICAO | EVA | EVA5.000 |  | estabilizador | 10/10/1997 | 5000 | ESTABILIZADOR ELETRONICO DE TENSAO 5.0 KVA TENSAO NOMINAL DEENTRADA 220 V AC TENSAO NOMINAL DE SAIDA ESTABILIZADA 115 V AC VARIACAO DE TENSAO - 15 + 10%. ESTABILIDADE DE TENSAO SAIDA = A 2% TEMPO DE RECUPERACAO TOTAL TENSAO DE SAIDA = A16 MS. FREQUENCIA DE OPERACAO 16 HZ. RENDIMENTO ACIMA DE 95%FATOR DE POTENCIA MELHOR QUE 92% DISTORCAO HARMONICA NULA. TRANSFORMADOR UTILIZADO- ISOLADO COM BLINDAGEM ELETROSTATICAE COM IMPREGNACAO A VACUO.
estabilizador | 369898 | ativo | 28/09/2015 | 61-CONDUTORES ELETRICOS E EQUIPAMENTOS DE FORCA E DISTRIBUICAO |  |  |  | estabilizador | 26/06/2003 | 1000 | ESTABILIZADOR DE 1 KVA. BIVOLT/115V. 4 TOMADAS. MARCA SMS (RF)
estabilizador | 369899 | ativo | 19/11/2003 | 61-CONDUTORES ELETRICOS E EQUIPAMENTOS DE FORCA E DISTRIBUICAO |  |  |  | estabilizador | 26/06/2003 | 1000 | ESTABILIZADOR DE 1 KVA. 220/220 V. 4 TOMADAS (RF)
estabilizador | 627472 | ativo | 28/09/2015 | 86-INFORMATICA | APICE | AML3K1L |  | estabilizador | 20/09/2014 | 3000 | ESTABILIZADOR 3 KVA 220/220 MONO
estabilizador | 198060 | ativo | 28/09/2015 | 59-COMPONENTES DE EQUIPAMENTOS ELETRICOS E ELETRONICOS | ZENTRANX | ULPC010 |  | estabilizador | 27/09/1991 | 1000 | ESTABILIZADOR ELETRONICO DE TENSAO 1 KVA TE/TS 127/120V

## CENAPAD
Match | Identificador | Status Bem | Data Situação | Grupo | Marca | Modelo | Localização | Tipo | Data de compra | Potência elétrica (VA) | Descrição

## CGU
Match | Identificador | Status Bem | Data Situação | Grupo | Marca | Modelo | Localização | Tipo | Data de compra | Potência elétrica (VA) | Descrição

## CIPA
Match | Identificador | Status Bem | Data Situação | Grupo | Marca | Modelo | Localização | Tipo | Data de compra | Potência elétrica (VA) | Descrição

## CLE
Match | Identificador | Status Bem | Data Situação | Grupo | Marca | Modelo | Localização | Tipo | Data de compra | Potência elétrica (VA) | Descrição
no break | 368829 | ativo | 26/11/2013 | 86-INFORMATICA |  |  |  | offline | 23/03/1999 |  | NO BREAK ENGETRON SERVTRON- 400. RF
no break | 489675 | ativo | 28/09/2015 | 86-INFORMATICA |  |  |  | offline | 18/12/2008 |  | NO BREAK RF
nobreak | 626978 | ativo | 25/09/2014 | 86-INFORMATICA |  |  |  | offline | 01/11/2012 |  | NOBREAK MARCA APC MODELO SMART UPS XL 3000 RM 3U 120V
nobreak | 640349 | ativo | 28/09/2015 | 86-INFORMATICA |  |  |  | offline | 17/12/2012 | 1300 | NOBREAK MARCA SMS MODELO NET WINNER 1300VA; 5T; BIVOLT
no-break | 755475 | ativo |  | 86-INFORMATICA | apc | bz1500pbi-br |  | offline | 13/11/2018 | 1500 | NO-BREAK; back ups; 1500 va; 115v/220v
no-break | 755476 | ativo |  | 86-INFORMATICA | apc | bz1500pbi-br |  | offline | 13/11/2018 | 1500 | NO-BREAK; back ups; 1500 va; 115v/220v
no-break | 762212 | ativo |  | 86-INFORMATICA | PHD | EA902 RT |  | offline | 25/05/2019 | 2000 | NO-BREAK monofásico 2 KVA; 110V; autonomia de 5 minutos.
estabilizador | 368634 | ativo | 26/11/2013 | 61-CONDUTORES ELETRICOS E EQUIPAMENTOS DE FORCA E DISTRIBUICAO | SMS | RG1000 |  | estabilizador | 20/04/1995 | 1000 | ESTABILIZADOR AUTOMATICO 01 KVA 110/220 RF
estabilizador | 368640 | ativo | 26/11/2013 | 61-CONDUTORES ELETRICOS E EQUIPAMENTOS DE FORCA E DISTRIBUICAO | TELEVOLT |  |  | estabilizador | 11/09/1995 | 1000 | ESTABILIZADOR DE TENSAO. 1 KVA. 110/110V. (RF).
estabilizador | 368691 | ativo | 26/11/2013 | 59-COMPONENTES DE EQUIPAMENTOS ELETRICOS E ELETRONICOS | SMS | RG1000BI |  | estabilizador | 24/03/1993 | 1000 | ESTABILIZADOR DE TENSAO AUTOMATICO 110V SAIDA DE ALIMENTACAO 1 KVA
estabilizador | 368692 | ativo | 26/11/2013 | 59-COMPONENTES DE EQUIPAMENTOS ELETRICOS E ELETRONICOS | SMS | RG1000BI |  | estabilizador | 24/03/1993 | 1000 | ESTABILIZADOR DE TENSAO AUTOMATICO 110V SAIDA DE ALIMENTACAO 1 KVA
estabilizador | 368704 | ativo | 24/11/1998 | 61-CONDUTORES ELETRICOS E EQUIPAMENTOS DE FORCA E DISTRIBUICAO | PERSONAL PC | TELEVOLT |  | estabilizador | 25/05/1996 | 1000 | ESTABILIZADOR CONVERSOR ESTATICO 1 KVA COM 4 SAIDAS BIPOLARES C/ 3. PINO 127/110 W.
estabilizador | 368706 | ativo | 26/11/2013 | 61-CONDUTORES ELETRICOS E EQUIPAMENTOS DE FORCA E DISTRIBUICAO | TELEVOLT | PERSONAL PC |  | estabilizador | 25/05/1996 | 1000 | ESTABILIZADOR CONVERSOR ESTATICO 1 KVA COM 4 SAIDAS BIPOLARES C/ 3. PINO 127/110 W.
estabilizador | 368707 | ativo | 26/11/2013 | 61-CONDUTORES ELETRICOS E EQUIPAMENTOS DE FORCA E DISTRIBUICAO | TELEVOLT | PERSONAL PC |  | estabilizador | 25/05/1996 | 1000 | ESTABILIZADOR CONVERSOR ESTATICO 1 KVA COM 4 SAIDAS BIPOLARES C/ 3. PINO 127/110 W.
estabilizador | 368709 | ativo | 28/09/2015 | 61-CONDUTORES ELETRICOS E EQUIPAMENTOS DE FORCA E DISTRIBUICAO | TELEVOLT | PERSONAL PC |  | estabilizador | 25/05/1996 | 1000 | ESTABILIZADOR CONVERSOR ESTATICO 1 KVA COM 4 SAIDAS BIPOLARES C/ 3. PINO 127/110 W.
estabilizador | 86773 | ativo | 26/11/2013 | 61-CONDUTORES ELETRICOS E EQUIPAMENTOS DE FORCA E DISTRIBUICAO | SMS | AP5.0BIFX |  | estabilizador | 05/01/2004 | 1000 | ESTABILIZADOR DE TENSAO. POTENCIA NOMINAL DE 1KVA. BIVOLT. TENSAO DE SAIDA 115V. MAXIMA TENSAO ENTRADA PERMITIDA 270V. REGULACAO DE SAIDA +-6%. RENDIMENTO COM CARGA NOMINAL DE 90%TEMPO DE RESPOSTA DE ESTABILIZACAO 02 CICLOS DE REDE. 04 ES-TAGIOS DE ESTABILIZACAO. MICROPROCESSADO. 04 TOMADAS DE SAI-DA PROTECAO DE SUB/SOBRETENSAO COM REARME AUTOMATICO. FILTRODE LINHA INTEGRADO COM PROTETOR CONTRA SURTOS. LED NO PAINELFRONTAL QUE FORNECE INDICACOES DE REDE NORMAL. REDE ALTA CRITICA. REDE BAIXA CRITICA. NAO INTRODUZ DISTORCAO HARMONICA.

## COCEN
Match | Identificador | Status Bem | Data Situação | Grupo | Marca | Modelo | Localização | Tipo | Data de compra | Potência elétrica (VA) | Descrição

## COCEN - CBMEG
Match | Identificador | Status Bem | Data Situação | Grupo | Marca | Modelo | Localização | Tipo | Data de compra | Potência elétrica (VA) | Descrição
nobreak | 674790 | ativo | 30/01/2018 | 86-INFORMATICA | DELL |  |  | offline | 25/11/2011 | 8000 | NOBREAK APC 8 KVA 8000 VA 230 V
nobreak | 674791 | ativo | 30/01/2018 | 86-INFORMATICA | DELL |  |  | offline | 25/11/2011 | 8000 | NOBREAK APC 8 KVA 8000 VA 230 V
nobreak | 674795 | ativo | 30/01/2018 | 86-INFORMATICA | SMS | STATION II |  | offline | 23/07/2014 | 1200 | NOBREAK STATION 1200 VA
no break | 495259 | ativo | 05/12/2017 | 86-INFORMATICA | EATON | POWER WARE 9125 |  | offline | 26/03/2009 | 3000 | NO BREAK EATON PW 9125 3KVA 120 V RF
no break | 507216 | ativo | 06/12/2017 | 86-INFORMATICA |  |  |  | offline | 08/09/2009 | 2000 | NO BREAK MARCA CM COMANDOS 200 POTENCIAS 2 KVA. MICROPROCESSADOR. PROTECAO ELETRONICA DE SOBRECARGA E CURTO CIRCUITO. AUTONOMIA 15 MIN. (RF)
nobreak | 583186 | ativo | 02/02/2018 | 86-INFORMATICA | SMS |  |  | offline | 25/04/2011 |  | NOBREAK SMS MOD. SINUS DOUBLE II (RF)3200
nobreak | 583187 | ativo | 02/02/2018 | 86-INFORMATICA | SMS |  |  | offline | 25/04/2011 |  | NOBREAK SMS MOD. SINUS DOUBLE II (RF)3200
nobreak | 583200 | ativo | 02/02/2018 | 86-INFORMATICA | SMS |  |  | offline | 25/04/2011 |  | NOBREAK SMS MOD. SINUS DOUBLE II (RF)4000
nobreak | 583202 | ativo | 02/02/2018 | 86-INFORMATICA | SMS |  |  | offline | 25/04/2011 |  | NOBREAK SMS MOD. SINUS DOUBLE II (RF)6000
nobreak | 583223 | ativo | 02/02/2018 | 86-INFORMATICA | SMS | 1400VA |  | offline | 24/05/2011 | 1400 | NOBREAK 1400 VA SMS MOD. MANAGER III (RF)
nobreak | 583430 | ativo | 02/02/2018 | 86-INFORMATICA | SMS | 3100 |  | offline | 31/08/2011 | 3100 | NOBREAK 3100 VA SMS MOD. SINUS TRIAD USR3100S (RF)
nobreak | 583431 | ativo | 02/02/2018 | 86-INFORMATICA | SMS | 3100 |  | offline | 31/08/2011 | 3100 | NOBREAK 3100 VA SMS MOD. SINUS TRIAD USR3100S (RF)
nobreak | 594538 | ativo | 06/12/2017 | 86-INFORMATICA |  | 1800KVA |  | offline | 14/03/2012 | 1800000 | NOBREAK MARCA SMS NET WINNER EXPERT 1800 KVA <RF>
nobreak | 594539 | ativo | 05/12/2017 | 86-INFORMATICA |  | 1800KVA |  | offline | 14/03/2012 | 1800000 | NOBREAK MARCA SMS NET WINNER EXPERT 1800 KVA <RF>
nobreak | 594540 | ativo | 05/12/2017 | 86-INFORMATICA |  | 18000KVA |  | offline | 14/03/2012 | 1800000 | NOBREAK MARCA SMS NET WINNER EXPERT 1800 KVA <RF>
nobreak | 594541 | ativo | 05/12/2017 | 86-INFORMATICA |  | 18000KVA |  | offline | 14/03/2012 | 1800000 | NOBREAK MARCA SMS NET WINNER EXPERT 1800 KVA <RF>
nobreak | 594542 | ativo | 05/12/2017 | 86-INFORMATICA |  | 18000KVA |  | offline | 14/03/2012 | 1800000 | NOBREAK MARCA SMS NET WINNER EXPERT 1800 KVA <RF>
nobreak | 624230 | ativo | 05/12/2017 | 86-INFORMATICA | SMS | NET WINNER |  | offline | 20/03/2013 | 1800 | NOBREAK 1800VA
nobreak | 624231 | ativo | 23/01/2018 | 86-INFORMATICA | SMS | NET WINNER |  | offline | 20/03/2013 | 1800 | NOBREAK 1800VA
nobreak | 624232 | ativo | 17/08/2018 | 86-INFORMATICA | SMS | NET WINNER |  | offline | 28/03/2013 | 1800 | NOBREAK 1800VA
nobreak | 641203 | ativo | 06/12/2017 | 86-INFORMATICA | SMS | STATION II |  | offline | 08/08/2014 | 600 | NOBREAK 600VA 4 TOMADAS
nobreak | 651639 | ativo | 20/12/2017 | 86-INFORMATICA | UPS | APC |  | offline | 22/05/2014 |  | NOBREAK 4T. 115V PRETO
nobreak | 627291 | ativo | 18/01/2018 | 86-INFORMATICA | 3200VA | SMS |  | offline | 10/07/2014 | 3200 | NOBREAK POWER SINUS 3200VA ENTRADA BIVOLT SAIDA 115V - SMS
nobreak | 584533 | ativo | 30/01/2018 | 86-INFORMATICA | APICE | LIEBERT GXT 3 |  | offline | 30/09/2011 |  | NOBREAK LIBERT APICE E COMPONENTES <RF>
nobreak | 598965 | ativo | 06/12/2017 | 86-INFORMATICA | SMS |  |  | senoidal | 03/10/2012 | 1400 | NOBREAK SMS MANAGER III SENOIDAL 1400VA <RF>
estabilizador | 591057 | ativo | 19/12/2017 | 61-CONDUTORES ELETRICOS E EQUIPAMENTOS DE FORCA E DISTRIBUICAO | CM COMANDOS | TI 10000 |  | estabilizador | 05/04/2012 | 10000 | ESTABILIZADOR DE TENSAO TIPO 10.0 KVA MARCA CM COMANDOS MOD.PEFECTION <RF>.
estabilizador | 591058 | ativo | 19/12/2017 | 61-CONDUTORES ELETRICOS E EQUIPAMENTOS DE FORCA E DISTRIBUICAO | CM COMANDOS | TI 10000 |  | estabilizador | 05/04/2012 | 10000 | ESTABILIZADOR DE TENSAO TIPO 10.0 KVA MARCA CM COMANDOS MOD.PEFECTION <RF>.
estabilizador | 620066 | ativo | 01/11/2018 | 86-INFORMATICA | CM COMANDOS | TI-10000 |  | estabilizador | 24/04/1998 |  | ESTABILIZADOR ELETRONICO DE TENSAO ALTERNADA
estabilizador | 646073 | ativo | 19/12/2017 | 86-INFORMATICA | CM COMANDOS | TI 10000 |  | estabilizador | 24/04/1998 | 10000 | ESTABILIZADOR ELETRONICO DE TENSAO ALTERNADA TRIFASICO 10 KVA
estabilizador | 650211 | ativo | 01/11/2018 | 86-INFORMATICA | CM COMANDOS | TI 10000 |  | estabilizador | 24/04/1998 |  | ESTABILIZADOR ELETRONICO DE TENSAO ALTERNADA
estabilizador | 491763 | ativo | 06/12/2017 | 61-CONDUTORES ELETRICOS E EQUIPAMENTOS DE FORCA E DISTRIBUICAO | APC | LE450 |  | estabilizador | 23/12/2006 |  | ESTABILIZADOR APC LE450. (RF)
estabilizador | 591059 | ativo | 19/12/2017 | 61-CONDUTORES ELETRICOS E EQUIPAMENTOS DE FORCA E DISTRIBUICAO | cM COMANDOS | PERFECTION TI |  | estabilizador | 05/04/2012 | 10000 | ESTABILIZADOR DE TENSAO TIPO 10.0 KVA MARCA CM COMANDOS MOD.PEFECTION <RF>.

## COCEN - CEPAGRI
Match | Identificador | Status Bem | Data Situação | Grupo | Marca | Modelo | Localização | Tipo | Data de compra | Potência elétrica (VA) | Descrição
no-break | 633121 | ativo | 19/12/2016 | 86-INFORMATICA |  |  |  | online | 27/10/2014 | 2000 | NO-BREAK; ALIMENTADOR AUTOMATICO DE TENSAO; TECNOLOGIA INTERATIVO(REGULACAO ON LINE); POTENCIA MINIMA SUPORTADA 2 KVA; RENDIMENTO A PLENA CARGA 95% EM MODO REDE; TENSAO DE ENTRADA BIVOLT AUTOMATICO DE ENTRADA 115-127 V OU 220 V AC; VARIACAO DE TENSAO DE ENTRADA +/- 15%; FREQUENCIA DE ENTRADA 60 HZ +
no-break | 633122 | ativo | 19/12/2016 | 86-INFORMATICA |  |  |  | online | 27/10/2014 | 2000 | NO-BREAK; ALIMENTADOR AUTOMATICO DE TENSAO; TECNOLOGIA INTERATIVO(REGULACAO ON LINE); POTENCIA MINIMA SUPORTADA 2 KVA; RENDIMENTO A PLENA CARGA 95% EM MODO REDE; TENSAO DE ENTRADA BIVOLT AUTOMATICO DE ENTRADA 115-127 V OU 220 V AC; VARIACAO DE TENSAO DE ENTRADA +/- 15%; FREQUENCIA DE ENTRADA 60 HZ +
no-break | 633123 | ativo | 19/12/2016 | 86-INFORMATICA |  |  |  | online | 27/10/2014 | 2000 | NO-BREAK; ALIMENTADOR AUTOMATICO DE TENSAO; TECNOLOGIA INTERATIVO(REGULACAO ON LINE); POTENCIA MINIMA SUPORTADA 2 KVA; RENDIMENTO A PLENA CARGA 95% EM MODO REDE; TENSAO DE ENTRADA BIVOLT AUTOMATICO DE ENTRADA 115-127 V OU 220 V AC; VARIACAO DE TENSAO DE ENTRADA +/- 15%; FREQUENCIA DE ENTRADA 60 HZ +
no break | 69738 | ativo | 22/05/2001 | 86-INFORMATICA | SMS | - |  | offline | 14/10/1999 |  | NO BREAK SMS
no break | 71911 | ativo | 21/01/2002 | 86-INFORMATICA | S.M.S | VISION-II |  | offline | 13/07/1999 |  | NO BREAK USV2000.
no break | 116809 | ativo | 10/02/2010 | 86-INFORMATICA | SMART | SU-1000 |  | offline | 02/05/1997 |  | NO BREAK (RF)
no break | 97388 | ativo | 09/01/2006 | 86-INFORMATICA | UPS | TSSHARA |  | offline | 06/12/2005 | 1300 | NO BREAK 1.3 KVA. BIVOLT
no break | 97389 | ativo | 09/01/2006 | 86-INFORMATICA | UPS | TSSHARA |  | offline | 06/12/2005 | 1300 | NO BREAK 1.3 KVA. BIVOLT (RF)
no break | 97390 | ativo | 09/01/2006 | 86-INFORMATICA | UPS | TSSHARA |  | offline | 06/12/2005 | 1300 | NO BREAK 1.3 KVA. BIVOLT (RF)
nobreak | 626456 | ativo | 09/09/2014 | 86-INFORMATICA | SMS |  |  | offline | 29/05/2013 |  | NOBREAK 1400V
nobreak | 626457 | ativo | 09/09/2014 | 86-INFORMATICA | SMS |  |  | offline | 29/05/2013 |  | NOBREAK 1400V
nobreak | 626458 | ativo | 09/09/2014 | 86-INFORMATICA | SMS |  |  | offline | 29/05/2013 |  | NOBREAK 1400V
nobreak | 626459 | ativo | 09/09/2014 | 86-INFORMATICA | SMS |  |  | offline | 29/05/2013 |  | NOBREAK 1400V
nobreak | 644721 | ativo | 11/10/2018 | 86-INFORMATICA | SMS | MSM 1408 I |  | offline | 08/01/2014 | 1400 | NOBREAK 1400 VA BIVOLT
nobreak | 664124 | ativo | 18/08/2016 | 86-INFORMATICA | APC | SUA3000I |  | offline | 02/06/2015 | 3000 | NOBREAK 3.0 KVA 230 V
nobreak | 668967 | ativo | 18/12/2017 | 00-SEM GRUPO INFORMADO | APC | BACK-UPS 1200 |  | offline | 29/02/2016 | 1200 | NOBREAK 1.2 KVA
nobreak | 690014 | ativo | 01/07/2016 | 86-INFORMATICA | APC | SMART UPS 1500 |  | offline | 26/10/2004 |  | NOBREAK
nobreak | 709434 | ativo | 07/07/2015 | 86-INFORMATICA | APC | SMT1500RMI2U |  | offline | 23/10/2014 |  | NOBREAK

## COCEN - CESOP
Match | Identificador | Status Bem | Data Situação | Grupo | Marca | Modelo | Localização | Tipo | Data de compra | Potência elétrica (VA) | Descrição
no break | 667945 | ativo | 20/10/2016 | 86-INFORMATICA |  |  |  | offline | 27/05/2015 |  | NO BREAK SMS ATRIUM
no break | 555001 | ativo | 12/08/2011 | 86-INFORMATICA | SMS | PAVHER VISION2 |  | offline | 22/06/2011 | 2200 | NO BREAK SMS POWER VISION II 2200VA (RF)
estabilizador | 88906 | ativo | 18/08/2004 | 61-CONDUTORES ELETRICOS E EQUIPAMENTOS DE FORCA E DISTRIBUICAO | SMS | ROVOLUTION II |  | estabilizador | 17/06/2004 |  | ESTABILIZADOR REVOLUTION II BIVOLT 115/220 COM 4 TOMADAS (RF)
estabilizador | 91434 | ativo | 20/04/2005 | 61-CONDUTORES ELETRICOS E EQUIPAMENTOS DE FORCA E DISTRIBUICAO | SMS | REVOLUTION II |  | estabilizador | 17/02/2005 | 1000 | ESTABILIZADOR SMS 1000 VA MONO (RF)
estabilizador | 667925 | ativo | 20/10/2016 | 86-INFORMATICA |  |  |  | estabilizador | 17/04/2015 | 3200 | ESTABILIZADOR ENERMAX 3200 VA
estabilizador | 667926 | ativo | 30/10/2019 | 86-INFORMATICA |  |  |  | estabilizador | 17/04/2015 | 3200 | ESTABILIZADOR ENERMAX 3200 VA
estabilizador | 667927 | ativo | 20/10/2016 | 86-INFORMATICA |  |  |  | estabilizador | 17/04/2015 | 3200 | ESTABILIZADOR ENERMAX 3200 VA
estabilizador | 667928 | ativo | 30/10/2019 | 86-INFORMATICA |  |  |  | estabilizador | 17/04/2015 | 3200 | ESTABILIZADOR ENERMAX 3200 VA
estabilizador | 667938 | ativo | 23/10/2019 | 86-INFORMATICA |  |  |  | estabilizador | 17/04/2015 | 3200 | ESTABILIZADOR ENERMAX 3200 VA
estabilizador | 667940 | ativo | 23/10/2019 | 86-INFORMATICA |  |  |  | estabilizador | 17/04/2015 | 3200 | ESTABILIZADOR ENERMAX 3200 VA
estabilizador | 667942 | ativo | 30/10/2019 | 86-INFORMATICA |  |  |  | estabilizador | 17/04/2015 | 3200 | ESTABILIZADOR ENERMAX 3200 VA
estabilizador | 667943 | ativo | 20/10/2016 | 86-INFORMATICA |  |  |  | estabilizador | 17/04/2015 | 3200 | ESTABILIZADOR ENERMAX 3200 VA
estabilizador | 667944 | ativo | 30/10/2019 | 86-INFORMATICA |  |  |  | estabilizador | 17/04/2015 | 3200 | ESTABILIZADOR ENERMAX 3200 VA
estabilizador | 565122 | ativo | 09/02/2012 | 61-CONDUTORES ELETRICOS E EQUIPAMENTOS DE FORCA E DISTRIBUICAO | SMS | USP 5005 115 |  | estabilizador | 09/01/2012 | 500 | ESTABILIZADOR 500VA REVOLUTION ESPEEDY USP 500SMS 115V RF
estabilizador | 565123 | ativo | 09/02/2012 | 61-CONDUTORES ELETRICOS E EQUIPAMENTOS DE FORCA E DISTRIBUICAO | SMS | USP5005 115 |  | estabilizador | 09/01/2012 | 500 | ESTABILIZADOR 500VA REVOLUTION ESPEEDY USP 500SMS 115V RF
estabilizador | 565124 | ativo | 09/02/2012 | 61-CONDUTORES ELETRICOS E EQUIPAMENTOS DE FORCA E DISTRIBUICAO | SM | USP 5005 115 |  | estabilizador | 09/01/2012 | 500 | ESTABILIZADOR 500VA REVOLUTION ESPEEDY USP 500SMS 115V RF

## COCEN - CIDDIC
Match | Identificador | Status Bem | Data Situação | Grupo | Marca | Modelo | Localização | Tipo | Data de compra | Potência elétrica (VA) | Descrição
estabilizador | 49965 | ativo | 05/07/2010 | 61-CONDUTORES ELETRICOS E EQUIPAMENTOS DE FORCA E DISTRIBUICAO | SMS | 1000S |  | estabilizador | 15/05/1996 | 1000 | ESTABILIZADOR 1KVA AVR-1000. 110V. SMS. (RF).
estabilizador | 49967 | ativo | 05/07/2010 | 61-CONDUTORES ELETRICOS E EQUIPAMENTOS DE FORCA E DISTRIBUICAO | SMS | 1000S |  | estabilizador | 15/05/1996 | 1000 | ESTABILIZADOR 1KVA AVR-1000. 110V. SMS. (RF).
estabilizador | 554512 | ativo | 03/08/2011 | 61-CONDUTORES ELETRICOS E EQUIPAMENTOS DE FORCA E DISTRIBUICAO | POWER | EXSII POWER T1000 |  | estabilizador | 02/06/2011 | 1000 | ESTABILIZADOR P/EQUIPAMENTO DE INFORMATICA; ESTABILIZADOR; MICROPROCESSADO; DE 1000 VA; COM 8 ESTAGIOS DE ESTABILIZACAO; TENSAO DE ENTRADA 115V/220. BIVOLT AUTOMATICO; TENSAO DE SAIDA 115V; CORRENTE NOMINAL 220 VAC; VARIACAO DE TENSAO DE ENTRADA +/- 20%; REGULACAO DE SAIDA (+-)6%; TEMPO DE RESPOSTA

## COCEN - CMU
Match | Identificador | Status Bem | Data Situação | Grupo | Marca | Modelo | Localização | Tipo | Data de compra | Potência elétrica (VA) | Descrição
no-break | 656703 | ativo | 23/03/2016 | 86-INFORMATICA | APC | BZ600BI-BR |  | offline | 21/01/2016 | 600 | NO-BREAK; SISTEMA DE POTENCIA ININTERRUPTA. ESTATICO; TECNOLOGIA TIPO STANDBY (OFFLINE); POTENCIA MINIMA SUPORTADA 360W/ 600VA; RENDIMENTO A PLENA CARGA SUPERIOR A 80%; TENSAO DE ENTRADA 115/127V NBR 14136; VARIACAO DE TENSAO DE ENTRADA 84-148V (CA); FREQUENCIA DE ENTRADA 50HZ OU 60HZ COM +/- 5HZ (C
no-break | 656704 | ativo | 23/03/2016 | 86-INFORMATICA | APC | BZ600BI-BR |  | offline | 21/01/2016 | 600 | NO-BREAK; SISTEMA DE POTENCIA ININTERRUPTA. ESTATICO; TECNOLOGIA TIPO STANDBY (OFFLINE); POTENCIA MINIMA SUPORTADA 360W/ 600VA; RENDIMENTO A PLENA CARGA SUPERIOR A 80%; TENSAO DE ENTRADA 115/127V NBR 14136; VARIACAO DE TENSAO DE ENTRADA 84-148V (CA); FREQUENCIA DE ENTRADA 50HZ OU 60HZ COM +/- 5HZ (C
nobreak | 659528 | ativo | 18/05/2016 | 86-INFORMATICA | RCG | MAX CONTRAL |  | offline | 23/11/2015 | 600 | NOBREAK 600VA
nobreak | 659531 | ativo | 18/05/2016 | 86-INFORMATICA | TS SHARA | UPS COMPACT |  | offline | 17/02/2016 | 600 | NOBREAK 600VA MONO 115V BIVOLT
no break | 88569 | ativo | 06/07/2004 | 86-INFORMATICA | ENERMAX |  |  | offline | 16/06/2004 | 1500 | NO BREAK 1.5 KVA (RF)
nobreak | 524901 | ativo | 08/07/2010 | 86-INFORMATICA | TS SHARA | UPS COMPACT |  | offline | 27/11/2003 | 600 | NOBREAK 600VA MONO TS SHARA <RF>
no-break | 542302 | ativo | 28/03/2011 | 86-INFORMATICA | SMS | UPS3200BIFX |  | offline | 08/02/2011 | 3200 | NO-BREAK. ALTA POTENCIA.TECNOLOGIA ...POTENCIA MINIMA SUPORTADA 3.2 KVA.RENDIMENTO A PLENA CARGA 90%.TENSAO DE ENTRADA 115-127/220V SELECAO AUTOMATICA.VARIACAO DE TENSAO DE ENTRADA 115-127V (84 A 160V). ENTRADA 220V (170 A 263V).FREQUENCIA DE ENTRADA 60 HZ +- 1% (NA AUSENCIA TOTAL DE REDE).FATOR DE
no-break | 652572 | ativo | 22/12/2015 | 86-INFORMATICA | APC | 600VA BI-V BZ600BI-BR |  | offline | 04/11/2015 | 600 | NO-BREAK; SISTEMA DE POTENCIA ININTERRUPTA. ESTATICO; TECNOLOGIA TIPO STANDBY (OFFLINE); POTENCIA MINIMA SUPORTADA 360W/ 600VA; RENDIMENTO A PLENA CARGA SUPERIOR A 80%; TENSAO DE ENTRADA 115/127V NBR 14136; VARIACAO DE TENSAO DE ENTRADA 84-148V (CA); FREQUENCIA DE ENTRADA 50HZ OU 60HZ COM +/- 5HZ (C
estabilizador | 51301 | ativo | 29/12/1997 | 61-CONDUTORES ELETRICOS E EQUIPAMENTOS DE FORCA E DISTRIBUICAO | KWA | 1000 |  | estabilizador | 01/03/1997 |  | ESTABILIZADOR BIVOLT. (RF)
estabilizador | 53859 | ativo | 15/10/1997 | 61-CONDUTORES ELETRICOS E EQUIPAMENTOS DE FORCA E DISTRIBUICAO |  |  |  | estabilizador | 22/08/1997 | 1000 | ESTABILIZADOR DE VOLTAGEM 01 KVA. 110/220V. (RF)
estabilizador | 86772 | ativo | 02/12/2004 | 61-CONDUTORES ELETRICOS E EQUIPAMENTOS DE FORCA E DISTRIBUICAO | SMS | AP5.0BIFX |  | estabilizador | 05/01/2004 | 1000 | ESTABILIZADOR DE TENSAO. POTENCIA NOMINAL DE 1KVA. BIVOLT. TENSAO DE SAIDA 115V. MAXIMA TENSAO ENTRADA PERMITIDA 270V. REGULACAO DE SAIDA +-6%. RENDIMENTO COM CARGA NOMINAL DE 90%TEMPO DE RESPOSTA DE ESTABILIZACAO 02 CICLOS DE REDE. 04 ES-TAGIOS DE ESTABILIZACAO. MICROPROCESSADO. 04 TOMADAS DE SAI-DA PROTECAO DE SUB/SOBRETENSAO COM REARME AUTOMATICO. FILTRODE LINHA INTEGRADO COM PROTETOR CONTRA SURTOS. LED NO PAINELFRONTAL QUE FORNECE INDICACOES DE REDE NORMAL. REDE ALTA CRITICA. REDE BAIXA CRITICA. NAO INTRODUZ DISTORCAO HARMONICA.
estabilizador | 88579 | ativo | 28/07/2004 | 61-CONDUTORES ELETRICOS E EQUIPAMENTOS DE FORCA E DISTRIBUICAO | SMS | RMS 1000 |  | estabilizador | 16/06/2004 | 1000 | ESTABILIZADOR SMS 1 KVA (RF)
estabilizador | 88581 | ativo | 28/07/2004 | 61-CONDUTORES ELETRICOS E EQUIPAMENTOS DE FORCA E DISTRIBUICAO | SMS | RMS 1000 |  | estabilizador | 16/06/2004 | 1000 | ESTABILIZADOR SMS 1 KVA (RF)
estabilizador | 88582 | ativo | 28/07/2004 | 61-CONDUTORES ELETRICOS E EQUIPAMENTOS DE FORCA E DISTRIBUICAO | ENERMAX | INSIDE |  | estabilizador | 16/06/2004 | 1000 | ESTABILIZADOR SMS 1 KVA (RF)
estabilizador | 88583 | ativo | 28/07/2004 | 61-CONDUTORES ELETRICOS E EQUIPAMENTOS DE FORCA E DISTRIBUICAO | ENERMAX | INSIDE |  | estabilizador | 16/06/2004 | 1000 | ESTABILIZADOR SMS 1 KVA (RF)
estabilizador | 95719 | ativo | 09/09/2005 | 61-CONDUTORES ELETRICOS E EQUIPAMENTOS DE FORCA E DISTRIBUICAO | SMS | REVOLUTION II |  | estabilizador | 28/06/2005 | 1000 | ESTABILIZADOR DE 1 KVA (RF)
estabilizador | 431267 | ativo | 16/01/2007 | 61-CONDUTORES ELETRICOS E EQUIPAMENTOS DE FORCA E DISTRIBUICAO | WINPARTS |  |  | estabilizador | 29/08/2006 | 300 | ESTABILIZADOR EXXAIII 300 VA MONO 115V. (RF)
estabilizador | 514246 | ativo | 28/01/2010 | 61-CONDUTORES ELETRICOS E EQUIPAMENTOS DE FORCA E DISTRIBUICAO | TS-SHARA | MILLELIUM |  | estabilizador | 08/11/2003 |  | ESTABILIZADOR MARCA TS SHARA MODELO MILLENIUM 1000 MONO 115V<RF>
estabilizador | 549120 | ativo | 02/06/2011 | 61-CONDUTORES ELETRICOS E EQUIPAMENTOS DE FORCA E DISTRIBUICAO | ENERMAX | EXS II |  | estabilizador | 20/04/2011 | 1000 | ESTABILIZADOR P/EQUIPAMENTO DE INFORMATICA; MICROPROCESSADO. NA COR PRETA. PESO MAXIMO 7 KG; DE 1 KVA; COM 4 ESTAGIOS DE ESTABILIZACAO; TENSAO DE ENTRADA 115V/220V BIVOLT AUTOMATICO; TENSAO DE SAIDA 115V; CORRENTE NOMINAL 196V A 253V - 26A; VARIACAO DE TENSAO DE ENTRADA 97 A 140V E 196 A 253V. TENSA
estabilizador | 549121 | ativo | 02/06/2011 | 61-CONDUTORES ELETRICOS E EQUIPAMENTOS DE FORCA E DISTRIBUICAO | ENERMAX | EXS II |  | estabilizador | 20/04/2011 | 1000 | ESTABILIZADOR P/EQUIPAMENTO DE INFORMATICA; MICROPROCESSADO. NA COR PRETA. PESO MAXIMO 7 KG; DE 1 KVA; COM 4 ESTAGIOS DE ESTABILIZACAO; TENSAO DE ENTRADA 115V/220V BIVOLT AUTOMATICO; TENSAO DE SAIDA 115V; CORRENTE NOMINAL 196V A 253V - 26A; VARIACAO DE TENSAO DE ENTRADA 97 A 140V E 196 A 253V. TENSA
estabilizador | 549122 | ativo | 02/06/2011 | 61-CONDUTORES ELETRICOS E EQUIPAMENTOS DE FORCA E DISTRIBUICAO | ENERMAX | EXS II |  | estabilizador | 20/04/2011 | 1000 | ESTABILIZADOR P/EQUIPAMENTO DE INFORMATICA; MICROPROCESSADO. NA COR PRETA. PESO MAXIMO 7 KG; DE 1 KVA; COM 4 ESTAGIOS DE ESTABILIZACAO; TENSAO DE ENTRADA 115V/220V BIVOLT AUTOMATICO; TENSAO DE SAIDA 115V; CORRENTE NOMINAL 196V A 253V - 26A; VARIACAO DE TENSAO DE ENTRADA 97 A 140V E 196 A 253V. TENSA
estabilizador | 549123 | ativo | 02/06/2011 | 61-CONDUTORES ELETRICOS E EQUIPAMENTOS DE FORCA E DISTRIBUICAO | ENERMAX | EXS II |  | estabilizador | 20/04/2011 | 1000 | ESTABILIZADOR P/EQUIPAMENTO DE INFORMATICA; MICROPROCESSADO. NA COR PRETA. PESO MAXIMO 7 KG; DE 1 KVA; COM 4 ESTAGIOS DE ESTABILIZACAO; TENSAO DE ENTRADA 115V/220V BIVOLT AUTOMATICO; TENSAO DE SAIDA 115V; CORRENTE NOMINAL 196V A 253V - 26A; VARIACAO DE TENSAO DE ENTRADA 97 A 140V E 196 A 253V. TENSA
estabilizador | 623513 | ativo | 01/07/2014 | 86-INFORMATICA | TS SHARA | EVS LINE |  | estabilizador | 09/04/2014 | 600 | ESTABILIZADOR 600 VA
estabilizador | 623514 | ativo | 01/07/2014 | 86-INFORMATICA | TS SHARA | EVS LINE |  | estabilizador | 09/04/2014 | 600 | ESTABILIZADOR 600 VA
estabilizador | 623515 | ativo | 01/07/2014 | 86-INFORMATICA | TS SHARA | EVS LINE |  | estabilizador | 09/04/2014 | 600 | ESTABILIZADOR 600 VA
estabilizador | 623516 | ativo | 01/07/2014 | 86-INFORMATICA | TS SHARA | EVS LINE |  | estabilizador | 09/04/2014 | 600 | ESTABILIZADOR 600 VA
estabilizador | 623517 | ativo | 01/07/2014 | 86-INFORMATICA | TS SHARA | EVS LINE |  | estabilizador | 09/04/2014 | 600 | ESTABILIZADOR 600 VA
estabilizador | 623518 | ativo | 01/07/2014 | 86-INFORMATICA | TS SHARA | EVS LINE |  | estabilizador | 09/04/2014 | 600 | ESTABILIZADOR 600 VA
estabilizador | 669926 | ativo | 07/12/2016 | 61-CONDUTORES ELETRICOS E EQUIPAMENTOS DE FORCA E DISTRIBUICAO | KEEPER | PROTETOR II |  | estabilizador | 26/10/2016 |  | ESTABILIZADOR DE TENSAO; TENSAO DE ENTRADA BIVOLT (115-127/220 V); FAIXA DE OPERACAO DE 6%; FREQUENCIA DE 60 HZ; FATOR DE POTENCIA 0.96; TENSAO DE SAIDA DE 115 V; REGULAGEM DE 6%; COM 8 ESTAGIOS DE REGULACAO. FILTRO DE LINHA E FUSIVEL REARMAVEL; FUNCAO TRUE RMS; RENDIMENTO MAIOR QUE 96%; AUTO TESTE
estabilizador | 523968 | ativo | 22/06/2010 | 61-CONDUTORES ELETRICOS E EQUIPAMENTOS DE FORCA E DISTRIBUICAO |  |  |  | estabilizador | 24/05/2010 | 300 | ESTABILIZADOR 300VA (RF)
estabilizador | 537087 | ativo | 18/01/2011 | 61-CONDUTORES ELETRICOS E EQUIPAMENTOS DE FORCA E DISTRIBUICAO | SMS |  |  | estabilizador | 13/07/2010 |  | ESTABILIZADOR 110V REVOLUTION (RF)
estabilizador | 537088 | ativo | 18/01/2011 | 61-CONDUTORES ELETRICOS E EQUIPAMENTOS DE FORCA E DISTRIBUICAO | SMS |  |  | estabilizador | 13/07/2010 |  | ESTABILIZADOR 110V REVOLUTION (RF)
estabilizador | 537089 | ativo | 18/01/2011 | 61-CONDUTORES ELETRICOS E EQUIPAMENTOS DE FORCA E DISTRIBUICAO | SMS |  |  | estabilizador | 13/07/2010 |  | ESTABILIZADOR 110V REVOLUTION (RF)
estabilizador | 537090 | ativo | 18/01/2011 | 61-CONDUTORES ELETRICOS E EQUIPAMENTOS DE FORCA E DISTRIBUICAO | SMS |  |  | estabilizador | 13/07/2010 |  | ESTABILIZADOR 110V REVOLUTION (RF)
estabilizador | 599062 | ativo | 29/05/2013 | 61-CONDUTORES ELETRICOS E EQUIPAMENTOS DE FORCA E DISTRIBUICAO |  |  |  | estabilizador | 17/04/2013 | 500 | ESTABILIZADOR BIVOLT EVS 500VA 6T FULL RANGE PT 2 <RF>
estabilizador | 599063 | ativo | 29/05/2013 | 61-CONDUTORES ELETRICOS E EQUIPAMENTOS DE FORCA E DISTRIBUICAO |  |  |  | estabilizador | 17/04/2013 | 500 | ESTABILIZADOR BIVOLT EVS 500VA 6T FULL RANGE PT 2 <RF>
estabilizador | 599064 | ativo | 29/05/2013 | 61-CONDUTORES ELETRICOS E EQUIPAMENTOS DE FORCA E DISTRIBUICAO |  |  |  | estabilizador | 17/04/2013 | 500 | ESTABILIZADOR BIVOLT EVS 500VA 6T FULL RANGE PT 2 <RF>

## COCEN - CPETRO
Match | Identificador | Status Bem | Data Situação | Grupo | Marca | Modelo | Localização | Tipo | Data de compra | Potência elétrica (VA) | Descrição
nobreak | 675782 | ativo | 08/05/2017 | 86-INFORMATICA | APC | NADA INFORMADO |  | offline | 30/03/2017 | 1000 | NOBREAK 1000VA MONO VOLT - APC
nobreak | 675780 | ativo | 08/05/2017 | 86-INFORMATICA | APC | NADA INFORMADO |  | offline | 30/03/2017 | 1000 | NOBREAK 1000VA MONO VOLT - APC
nobreak | 675781 | ativo | 08/05/2017 | 86-INFORMATICA | APC | NADA INFORMADO |  | offline | 30/03/2017 | 1000 | NOBREAK 1000VA MONO VOLT - APC
nobreak | 634861 | ativo | 13/02/2015 | 86-INFORMATICA | SMS | MANAGER III |  | offline | 13/11/2014 | 1400 | NOBREAK SMS MANAGER III 1400 VA
nobreak | 656489 | ativo | 18/03/2016 | 86-INFORMATICA | APC | BZ15000PBI-BR |  | offline | 29/09/2015 | 1500 | NOBREAK 1500VA
no break | 658491 | ativo | 19/04/2016 | 86-INFORMATICA | APC | 1000 |  | senoidal | 08/07/2005 | 1000 | NO BREAK SENOIDAL DE 1000VA. 110V.. 1 PORTA SERIAL. 1 PORTAUSB PARA GERENCIAMENTO SMART UPS 1000VA. 110V.
no break | 658492 | ativo | 19/04/2016 | 86-INFORMATICA | APC | 1000 |  | senoidal | 08/07/2005 | 1000 | NO BREAK SENOIDAL DE 1000VA. 110V.. 1 PORTA SERIAL. 1 PORTAUSB PARA GERENCIAMENTO SMART UPS 1000VA. 110V.
nobreak | 659929 | ativo | 01/06/2016 | 86-INFORMATICA | APC |  |  | offline | 16/02/2016 | 1000 | NOBREAK DE 1000 VA MONO COLT APC
nobreak | 659930 | ativo | 01/06/2016 | 86-INFORMATICA | APC |  |  | offline | 16/02/2016 | 1000 | NOBREAK DE 1000 VA MONO COLT APC
nobreak | 672953 | ativo | 13/03/2017 | 86-INFORMATICA | SMS | 27570 |  | senoidal | 17/02/2017 | 700 | NOBREAK 700 VA BIVOLT SENOIDAL MANAGER II - SMS
nobreak | 672955 | ativo | 13/03/2017 | 86-INFORMATICA | SMS | 27570 |  | senoidal | 17/02/2017 | 700 | NOBREAK 700 VA BIVOLT SENOIDAL MANAGER II - SMS
nobreak | 672956 | ativo | 13/03/2017 | 86-INFORMATICA | SMS | 27570 |  | senoidal | 17/02/2017 | 700 | NOBREAK 700 VA BIVOLT SENOIDAL MANAGER II - SMS
nobreak | 672957 | ativo | 13/03/2017 | 86-INFORMATICA | SMS | 27570 |  | senoidal | 17/02/2017 | 700 | NOBREAK 700 VA BIVOLT SENOIDAL MANAGER II - SMS
no break | 72283 | ativo | 07/12/2001 | 86-INFORMATICA | LARK | NBS 1200 |  | estabilizador | 09/11/2001 | 1200 | NO BREAK 1.2 KVA. AUTONOMIA DE 45 MIN. C/ 2 BATERIAS SELADASINTERNAS. ENTRADA 110/220 V. SAIDA 110 V. MICROPROCESSADO.C/PROTECAO SUB E SOBRE TENSAO. 4 TOMADAS SAIDA. RECARREGAMENTOAUTOMATICO. ESTABILIZADOR E FILTRO DE LINHA INCLUSOS
no break | 72285 | ativo | 07/12/2001 | 86-INFORMATICA | LARK | NBS 1200 |  | estabilizador | 09/11/2001 | 1200 | NO BREAK 1.2 KVA. AUTONOMIA DE 45 MIN. C/ 2 BATERIAS SELADASINTERNAS. ENTRADA 110/220 V. SAIDA 110 V. MICROPROCESSADO.C/PROTECAO SUB E SOBRE TENSAO. 4 TOMADAS SAIDA. RECARREGAMENTOAUTOMATICO. ESTABILIZADOR E FILTRO DE LINHA INCLUSOS
no break | 78177 | ativo | 18/10/2002 | 86-INFORMATICA | LARK | NBS 1200 |  | offline | 11/06/2002 |  | NO BREAK NBS 1200 LARK (RF)
nobreak | 79520 | ativo | 26/11/2002 | 86-INFORMATICA | SMS | MANAGER III |  | senoidal | 04/11/2002 | 1300 | NOBREAK SENOIDAL MICROPROCESSADO 1300VA.PERMITINDO VARIACAO DA TENSAO DE ENTRADA DE 114VAC A 140VAC SEM TRANSFERENCIA PARA MODO INVERSOR.TENSAO NOMINAL SAIDA ESTABILIZADA 120VCA.VARIACAO DA TENSAO DE SAIDA +/- 6% OU MELHOR.FREQUENCIA DE OPERACAO 60HZ + OU - 2%.CAPACIDADE DE PARTIDA SEM REDE.FATOR DEPOTENCIA MELHOR QUE 80%.PROTECOES MINIMAS.ENTRADA CONTRA TRANSIENTES.SUB E SOBRE TENSAO.FILTRO INTERNO EMI.SAIDA CON-TRA SOBRECARGA E CURTO CIRCUITOS.DESLIGAMENTO INVERSOR POR TENSAO MINIMA NA BATERIA.RETORNO AUTOMATICO DE FUNCIONAMENTOAPOS RETORNO ENERGIA.SOFTWARE GERENCIAMENTO.CABO DE ENGATE.
nobreak | 84683 | ativo | 22/09/2003 | 86-INFORMATICA | SMS | MANAGER III |  | senoidal | 11/08/2003 | 1300 | NOBREAK SENOIDAL. SOFTWARE DE GERENCIAMENTO COM FECHAMENTO AUTOMATICO DE ARQUIVOS. POTENCIA 1300 VA. 7 MINUTOS. SELECAOAUTOMATICA. 110/220 VOLTS. ENTRADA 15%. FREQUENCIA 60HZ 5%. PROTECAO CONTRA SOBRETENSAO. PROTECAO PROVOCADAS POR SURTOS.TENSAO SAIDA. OPCAO 120/220 VOLTS. PLUGUES E TOMADAS. ALIMENTACAO DE ENTRADA. PLUGUE PADRAO NEMA 5-15P. 04 TOMADA DE SAIDA PADRAO NEMA 5-15R. REGULACAO ESTATICA/TENSAO DE SAIDA 5%.DISTORCAO HARMONICA 5%. MAXIMA PARA CARGA LINEAR. FREQUENCIADE SAIDA 60HZ. PROTECAO CONTRA CURTO-CIRCUITO E NA SAIDA PORDISJUNTOR TERMOMAGNETICO....................... SEGUE ANEXO.
no break | 98603 | ativo | 26/01/2006 | 86-INFORMATICA | SMS | MANAGER 3 |  | senoidal | 07/12/2005 | 1300 | NO BREAK C/MICROPROCESSADOR RISC; SENOIDAL INTERATIVO; FORMAONDA SENOIDAL; ESTABILIZADOR INTERNO C/4 ESTAGIOS REGULACAO;FILTRO LINHA EM MODO COMUM E DIFERENCIAL; 1.3 KVA; CONTROLEREMOTO C/FIO FUNÇOES LIGA/DESLIGA E LEDS INDICADORES CARGABATERIA/AUTONOMIA (BARGRAPH) E QUEDA DE REDE; SAIDA P/COMUNICACAO INTELIGENTE - TRUE SERIAL; CONECTOR TIPO ENGATE RAPIDOP/EXPANSAO AUTONOMIA-CONEXAO BATERIA EXTERNA;ALARME AUDIOVI-SUAL INTERMITENTE P/QUEDA REDE. FIM TEMPO AUTONOMIA E AQUECIMENTO INVERSOR; 05 TOMADAS; BIVOLT 115V/220V; BATERIAS DE 25MINUTOS.
no break | 98645 | ativo | 23/02/2006 | 86-INFORMATICA | SMS | MANAGER 3 |  | offline | 24/01/2006 |  | NO BREAK (RF)
no break | 545346 | ativo | 28/04/2011 | 86-INFORMATICA | SMART | SUA 1000 |  | offline | 29/03/2011 | 1000 | NO BREAK - SUA1000-SMART UPS 1000VA/670W 120V (RF)
nobreak | 660234 | ativo | 04/11/2019 | 86-INFORMATICA | TS SHARA | USP COMPACT |  | offline | 05/11/2015 | 1400 | NOBREAK. 1400VA FULL RANGE COM 1 BATERIA.
no break | 642487 | ativo | 17/06/2015 | 86-INFORMATICA | LARK |  |  | offline | 15/04/2002 |  | NO BREAK NBS 1200 LARK (RF)
no-break | 446156 | ativo | 13/03/2008 | 61-CONDUTORES ELETRICOS E EQUIPAMENTOS DE FORCA E DISTRIBUICAO | APC | SUA48XLBP |  | offline | 18/01/2008 | 500 | MODULO DE BATERIA EXTERNA P/ NO-BREAK. AUMENTO DE AUTONOMIA DO NO-BREAK PARA 4 HORAS COM CARGA DE 500WATTS. SISTEMA DE RECARGA DAS BATERIAS AUTOMATICO. HOT-PLUG. POSSIBILIDADE DE DESCONEXAO DO NO-BREAK SEM NECESSIDADE DE DESLIGAR.
no break | 490787 | ativo | 25/04/2016 | 86-INFORMATICA | SOLUTION |  |  | offline | 23/01/2009 |  | NO BREAK USP SOLUTIOM 5000 BREAK CN SOLUTION RF
no break | 517387 | ativo | 12/03/2010 | 86-INFORMATICA | EMERSON LIEBERT | NXBOA0030C |  | offline | 03/07/2009 |  | NO BREAK LIEBERT NXB. MARCA: EMERSON NETWORK POWER (RF)
nobreak | 531460 | ativo | 18/10/2010 | 86-INFORMATICA | APC | SMART UPS 2200 |  | offline | 23/07/2010 | 2200 | NOBREAK - APC 2.2 KVA 120V (RF)
nobreak | 531459 | ativo | 18/10/2010 | 86-INFORMATICA | APC | SMART UPS 2200 |  | offline | 23/07/2010 | 2200 | NOBREAK - APC 2.2 KVA 120V (RF)
no break | 540925 | ativo | 02/03/2011 | 86-INFORMATICA | APC | SMART UPS 1000 |  | offline | 28/09/2010 |  | NO BREAK SUA 1000 BR 110 V COR PRETO PARA SERVIDORES (RF)
no break | 540926 | ativo | 02/03/2011 | 86-INFORMATICA | APC | SMART UPS 1000 |  | offline | 28/09/2010 |  | NO BREAK SUA 1000 BR 110 V COR PRETO PARA SERVIDORES (RF)
no break | 540927 | ativo | 02/03/2011 | 86-INFORMATICA | APC | SMART UPS 1000 |  | offline | 28/09/2010 |  | NO BREAK SUA 1000 BR 110 V COR PRETO PARA SERVIDORES (RF)
no break | 540928 | ativo | 02/03/2011 | 86-INFORMATICA | APC | SMART UPS 1000 |  | offline | 28/09/2010 |  | NO BREAK SUA 1000 BR 110 V COR PRETO PARA SERVIDORES (RF)
no break | 540929 | ativo | 02/03/2011 | 86-INFORMATICA | APC | SMART UPS 1000 |  | offline | 28/09/2010 |  | NO BREAK SUA 1000 BR 110 V COR PRETO PARA SERVIDORES (RF)
no break | 540930 | ativo | 02/03/2011 | 86-INFORMATICA | APC | SMART UPS 1000 |  | offline | 28/09/2010 |  | NO BREAK SUA 1000 BR 110 V COR PRETO PARA SERVIDORES (RF)
no break | 540931 | ativo | 02/03/2011 | 86-INFORMATICA | APC | SMART UPS 1000 |  | offline | 28/09/2010 |  | NO BREAK SUA 1000 BR 110 V COR PRETO PARA SERVIDORES (RF)
no break | 540932 | ativo | 02/03/2011 | 86-INFORMATICA | APC | SMART UPS 1000 |  | offline | 28/09/2010 |  | NO BREAK SUA 1000 BR 110 V COR PRETO PARA SERVIDORES (RF)
no break | 540934 | ativo | 02/03/2011 | 86-INFORMATICA | APC | SMART UPS 1000 |  | offline | 28/09/2010 |  | NO BREAK SUA 1000 BR 110 V COR PRETO PARA SERVIDORES (RF)
no break | 540938 | ativo | 23/11/2011 | 86-INFORMATICA | APC | SMART UPS 1000 |  | offline | 28/09/2010 |  | NO BREAK SUA 1000 BR 110 V COR PRETO PARA SERVIDORES (RF)
no break | 540939 | ativo | 23/02/2018 | 86-INFORMATICA | APC | SMART UPS 1000 |  | offline | 28/09/2010 |  | NO BREAK SUA 1000 BR 110 V COR PRETO PARA SERVIDORES (RF)
no break | 541225 | ativo | 11/03/2011 | 86-INFORMATICA |  |  |  | line interactive | 24/05/2010 | 1000 | NO BREAK. SUA1000-1KVA 110/110. COR PRETO. PARA SERVIDORES/NETWORKING-SENOIDAL. LINHA INTERATIVA. ESTABILIZADO. AUTOMIA PLENA CARGA (RF)
no break | 541227 | ativo | 11/03/2011 | 86-INFORMATICA |  |  |  | line interactive | 24/05/2010 | 1000 | NO BREAK. SUA1000-1KVA 110/110. COR PRETO. PARA SERVIDORES/NETWORKING-SENOIDAL. LINHA INTERATIVA. ESTABILIZADO. AUTOMIA PLENA CARGA (RF)
no break | 541228 | ativo | 11/03/2011 | 86-INFORMATICA |  |  |  | line interactive | 24/05/2010 | 1000 | NO BREAK. SUA1000-1KVA 110/110. COR PRETO. PARA SERVIDORES/NETWORKING-SENOIDAL. LINHA INTERATIVA. ESTABILIZADO. AUTOMIA PLENA CARGA (RF)
no break | 541229 | ativo | 11/03/2011 | 86-INFORMATICA |  |  |  | line interactive | 24/05/2010 | 1000 | NO BREAK. SUA1000-1KVA 110/110. COR PRETO. PARA SERVIDORES/NETWORKING-SENOIDAL. LINHA INTERATIVA. ESTABILIZADO. AUTOMIA PLENA CARGA (RF)
no break | 541230 | ativo | 11/03/2011 | 86-INFORMATICA |  |  |  | line interactive | 24/05/2010 | 1000 | NO BREAK. SUA1000-1KVA 110/110. COR PRETO. PARA SERVIDORES/NETWORKING-SENOIDAL. LINHA INTERATIVA. ESTABILIZADO. AUTOMIA PLENA CARGA (RF)
no break | 541231 | ativo | 11/03/2011 | 86-INFORMATICA |  |  |  | line interactive | 24/05/2010 | 1000 | NO BREAK. SUA1000-1KVA 110/110. COR PRETO. PARA SERVIDORES/NETWORKING-SENOIDAL. LINHA INTERATIVA. ESTABILIZADO. AUTOMIA PLENA CARGA (RF)
no break | 541241 | ativo | 01/02/2021 | 86-INFORMATICA |  |  |  | offline | 30/06/2010 | 3000 | NO BREAK SMART 3000 VA XL 120 V SUA 3000 XL MARCA APC (RF)
no break | 541242 | ativo | 01/02/2021 | 86-INFORMATICA |  |  |  | offline | 30/06/2010 | 3000 | NO BREAK SMART 3000 VA XL 120 V SUA 3000 XL MARCA APC (RF)
no break | 544142 | ativo | 18/04/2011 | 86-INFORMATICA | APC | SUA3000XL |  | offline | 27/01/2011 | 3000 | NO BREAK APC SMART UPS 3KVA 120V SUA 3000XL (RF)
no break | 551484 | ativo | 04/07/2011 | 86-INFORMATICA | APYC | GES113R202035 |  | offline | 02/05/2011 |  | NO BREAK MARCA APICE MODELO APYC-G (RF)
no break | 573878 | ativo | 16/05/2012 | 86-INFORMATICA | APC |  |  | offline | 28/02/2012 | 2200 | NO BREAK APC 2200VA/1980W 120V USB/SERIAL USA2200 BR (RF)
no break | 573879 | ativo | 16/05/2012 | 86-INFORMATICA | APC |  |  | offline | 28/02/2012 | 2200 | NO BREAK APC 2200VA/1980W 120V USB/SERIAL USA2200 BR (RF)
no break | 575365 | ativo | 30/05/2012 | 86-INFORMATICA | ATENTION |  |  | offline | 28/02/2012 | 1000 | NO BREAK APC 1000VA/670W 120V USB/SERIAL 1000 BR (RF)
no break | 575366 | ativo | 30/05/2012 | 86-INFORMATICA |  |  |  | offline | 28/02/2012 | 1000 | NO BREAK APC 1000VA/670W 120V USB/SERIAL 1000 BR (RF)
no break | 580029 | ativo | 10/08/2012 | 86-INFORMATICA | SMS |  |  | offline | 29/05/2012 |  | NO BREAK SMS 27540 MANAGER III 700BIFX (RF)
no break | 580031 | ativo | 10/08/2012 | 86-INFORMATICA | SMS |  |  | offline | 29/05/2012 |  | NO BREAK SMS 27541 MANAGER III 1400BIFX (RF)
no break | 580032 | ativo | 10/08/2012 | 86-INFORMATICA | SMS |  |  | offline | 29/05/2012 |  | NO BREAK SMS 27541 MANAGER III 1400BIFX (RF)
no break | 613925 | ativo | 24/01/2014 | 86-INFORMATICA | APC |  |  | offline | 29/11/2013 | 1000 | NO BREAK APC 1000VA/670W 120V
no break | 613926 | ativo | 24/01/2014 | 86-INFORMATICA | APC |  |  | offline | 29/11/2013 | 1000 | NO BREAK APC 1000VA/670W 120V
no break | 613927 | ativo | 24/01/2014 | 86-INFORMATICA | APC |  |  | offline | 29/11/2013 | 1000 | NO BREAK APC 1000VA/670W 120V
no break | 613928 | ativo | 24/01/2014 | 86-INFORMATICA | APC |  |  | offline | 29/11/2013 | 1000 | NO BREAK APC 1000VA/670W 120V
no break | 613929 | ativo | 24/01/2014 | 86-INFORMATICA | APC |  |  | offline | 29/11/2013 | 1000 | NO BREAK APC 1000VA/670W 120V
no break | 613930 | ativo | 24/01/2014 | 86-INFORMATICA | APC |  |  | offline | 29/11/2013 | 2200 | NO BREAK APC 2200VA/1980W 120V
no break | 613931 | ativo | 24/01/2014 | 86-INFORMATICA | APC |  |  | offline | 29/11/2013 | 2200 | NO BREAK APC 2200VA/1980W 120V
no break | 630810 | ativo | 24/11/2014 | 86-INFORMATICA | EATON | 9PX6KI |  | offline | 18/08/2014 |  | NO BREAK EATON
nobreak | 648117 | ativo | 16/09/2015 | 86-INFORMATICA |  |  |  | offline | 15/05/2015 | 2000 | NOBREAK SMS 23661 MIRAGE 2000VA/1600W ENTRADA E SAIDA 220V 4 TOMADAS
nobreak | 663850 | ativo | 16/08/2016 | 86-INFORMATICA | EATON |  |  | offline | 16/03/2016 | 6000 | NOBREAK DE 6000VA 9PX 220V - MODELO 9PX6KI
nobreak | 668555 | ativo | 07/11/2016 | 86-INFORMATICA | SMS |  |  | offline | 10/08/2016 | 1400 | NOBREAK NET4+ 1400 VA ENT BI/SAI 115V SMS
no break | 668558 | ativo | 07/11/2016 | 86-INFORMATICA | SMS |  |  | senoidal online | 07/10/2016 | 1000 | NO BREAK SENOIDAL DUPLA CONVERSÃO - 1000 VA - MONOVOLT 220V- SMS- MODELO 23660 MIRAGE
no break | 668561 | ativo | 07/11/2016 | 86-INFORMATICA | SMS |  |  | senoidal | 18/10/2016 | 700 | NO BREAK MANAGER II SENOIDAL NEW GENERATION DE 700VA BIVOLLT SAIDA 115V MARCA SMS
no-break | 678653 | ativo | 10/07/2017 | 86-INFORMATICA | CM COMANDOS |  |  | offline | 22/06/2017 | 7500 | NO-BREAK CM SOLUTION S2 7.5 KVA 1F1N. 220V. 2F1N 110 + 110V60HZ.
no-break | 747103 | ativo |  | 86-INFORMATICA | sms | manager iii |  | senoidal | 13/03/2018 |  | NO-BREAK senoidal puro nova geração dsp 700 bifx, 115 v
nobreak | 689994 | ativo | 07/06/2019 | 86-INFORMATICA |  |  |  | offline | 07/12/2011 |  | NOBREAK
no-break | 713804 | ativo | 09/03/2020 | 86-INFORMATICA | SUN | MANAGER III |  | offline | 31/08/2017 | 700 | NO-BREAK, 700VA, ENTRADA BIVOLT E SAIDA 115V
no-break | 713805 | ativo | 05/10/2017 | 86-INFORMATICA | SUN | MANAGER III |  | offline | 31/08/2017 | 700 | NO-BREAK, 700VA, ENTRADA BIVOLT E SAIDA 115V
no-break | 713806 | ativo |  | 86-INFORMATICA | SUN | MANAGER III |  | offline | 31/08/2017 | 700 | NO-BREAK, 700VA, ENTRADA BIVOLT E SAIDA 115V
no-break | 752204 | ativo |  | 86-INFORMATICA | apc | smart ups |  | offline | 28/08/2018 | 1000 | NO-BREAK apc smart-ups 1000va mono 110- smc 1000br
no-break | 752205 | ativo |  | 86-INFORMATICA | apc | smart ups |  | offline | 28/08/2018 | 1000 | NO-BREAK apc smart-ups 1000va mono 110- smc 1000br
no-break | 752206 | ativo |  | 86-INFORMATICA | apc | smart ups |  | offline | 28/08/2018 | 1000 | NO-BREAK apc smart-ups 1000va mono 110- smc 1000br
no-break | 752207 | ativo |  | 86-INFORMATICA | apc | smart ups |  | offline | 28/08/2018 | 1000 | NO-BREAK apc smart-ups 1000va mono 110- smc 1000br
no-break | 752208 | ativo |  | 86-INFORMATICA | apc | smart ups |  | offline | 28/08/2018 | 1000 | NO-BREAK apc smart-ups 1000va mono 110- smc 1000br
no-break | 752209 | ativo |  | 86-INFORMATICA | apc | smart ups |  | offline | 28/08/2018 | 1000 | NO-BREAK apc smart-ups 1000va mono 110- smc 1000br
no-break | 752210 | ativo |  | 86-INFORMATICA | apc | smart ups |  | offline | 28/08/2018 | 1000 | NO-BREAK apc smart-ups 1000va mono 110- smc 1000br
no-break | 752211 | ativo |  | 86-INFORMATICA | apc | smart ups |  | offline | 28/08/2018 | 1000 | NO-BREAK apc smart-ups 1000va mono 110- smc 1000br
no-break | 752212 | ativo |  | 86-INFORMATICA | apc | smart ups |  | offline | 28/08/2018 | 1000 | NO-BREAK apc smart-ups 1000va mono 110- smc 1000br
no-break | 752213 | ativo |  | 86-INFORMATICA | apc | smart ups |  | offline | 28/08/2018 | 1000 | NO-BREAK apc smart-ups 1000va mono 110- smc 1000br
no-break | 762661 | ativo |  | 86-INFORMATICA | eaton | 6000va |  | offline | 05/04/2016 | 6000 | NO-BREAK EaTON 9E 6000VA 230V TORRE BR COM PLACA DE COMUNICAÇÃO EMBUTIDA
estabilizador | 72283 | ativo | 07/12/2001 | 86-INFORMATICA | LARK | NBS 1200 |  | estabilizador | 09/11/2001 | 1200 | NO BREAK 1.2 KVA. AUTONOMIA DE 45 MIN. C/ 2 BATERIAS SELADASINTERNAS. ENTRADA 110/220 V. SAIDA 110 V. MICROPROCESSADO.C/PROTECAO SUB E SOBRE TENSAO. 4 TOMADAS SAIDA. RECARREGAMENTOAUTOMATICO. ESTABILIZADOR E FILTRO DE LINHA INCLUSOS
estabilizador | 72285 | ativo | 07/12/2001 | 86-INFORMATICA | LARK | NBS 1200 |  | estabilizador | 09/11/2001 | 1200 | NO BREAK 1.2 KVA. AUTONOMIA DE 45 MIN. C/ 2 BATERIAS SELADASINTERNAS. ENTRADA 110/220 V. SAIDA 110 V. MICROPROCESSADO.C/PROTECAO SUB E SOBRE TENSAO. 4 TOMADAS SAIDA. RECARREGAMENTOAUTOMATICO. ESTABILIZADOR E FILTRO DE LINHA INCLUSOS
estabilizador | 98603 | ativo | 26/01/2006 | 86-INFORMATICA | SMS | MANAGER 3 |  | senoidal | 07/12/2005 | 1300 | NO BREAK C/MICROPROCESSADOR RISC; SENOIDAL INTERATIVO; FORMAONDA SENOIDAL; ESTABILIZADOR INTERNO C/4 ESTAGIOS REGULACAO;FILTRO LINHA EM MODO COMUM E DIFERENCIAL; 1.3 KVA; CONTROLEREMOTO C/FIO FUNÇOES LIGA/DESLIGA E LEDS INDICADORES CARGABATERIA/AUTONOMIA (BARGRAPH) E QUEDA DE REDE; SAIDA P/COMUNICACAO INTELIGENTE - TRUE SERIAL; CONECTOR TIPO ENGATE RAPIDOP/EXPANSAO AUTONOMIA-CONEXAO BATERIA EXTERNA;ALARME AUDIOVI-SUAL INTERMITENTE P/QUEDA REDE. FIM TEMPO AUTONOMIA E AQUECIMENTO INVERSOR; 05 TOMADAS; BIVOLT 115V/220V; BATERIAS DE 25MINUTOS.
estabilizador | 660230 | ativo | 21/10/2020 | 86-INFORMATICA | SMS | PROGRESSIVE III |  | estabilizador | 26/09/2015 | 1000 | ESTABILIZADOR 1000VA. ENTRADA 115/127/220V SAIDA 115V
estabilizador | 517386 | ativo | 12/03/2010 | 61-CONDUTORES ELETRICOS E EQUIPAMENTOS DE FORCA E DISTRIBUICAO | APICE | CET 6000 RR |  | estabilizador | 09/06/2009 | 60000 | ESTABILIZADOR APICE CET 6000 RR60 KVA 2/2 - 1 TRI 1% (RF)
estabilizador | 555340 | ativo | 17/08/2011 | 61-CONDUTORES ELETRICOS E EQUIPAMENTOS DE FORCA E DISTRIBUICAO | TEASE | APT105 |  | estabilizador | 05/09/2005 | 10000 | ESTABILIZADOR TRIFASICO 220 124 10 KVA <RF>

## COCEN - LUME
Match | Identificador | Status Bem | Data Situação | Grupo | Marca | Modelo | Localização | Tipo | Data de compra | Potência elétrica (VA) | Descrição
no break | 629749 | ativo | 06/11/2014 | 86-INFORMATICA | SMS | NEW STATION |  | offline | 12/05/2010 |  | NO BREAK SMS 700V <RF>
no break | 629753 | ativo | 06/11/2014 | 86-INFORMATICA | SMS |  |  | offline | 24/08/2010 | 1400 | NO BREAK 1400VA (RF)
no break | 629805 | ativo | 06/11/2014 | 86-INFORMATICA | HP | BR 1500VA |  | offline | 01/02/2013 | 1500 | NO BREAK APC 1500VA
no break | 629806 | ativo | 06/11/2014 | 86-INFORMATICA | SMS | NET WINTER |  | offline | 01/02/2013 | 1300 | NO BREAK SMS 1300VA
nobreak | 636257 | ativo | 16/03/2015 | 86-INFORMATICA | SMS |  |  | offline | 10/05/2013 | 1800 | NOBREAK SMS MOD. 27429 PRETO 1800 VA <RF>
estabilizador | 559365 | ativo | 10/10/2011 | 61-CONDUTORES ELETRICOS E EQUIPAMENTOS DE FORCA E DISTRIBUICAO | LARK | EEP-1000-BI |  | estabilizador | 15/08/2001 | 1000 | ESTABILIZADOR 1KVA BI-VOLT LARK. RF
estabilizador | 559378 | ativo | 10/10/2011 | 61-CONDUTORES ELETRICOS E EQUIPAMENTOS DE FORCA E DISTRIBUICAO | LARK | EEP-1000-BI |  | estabilizador | 15/08/2001 | 1000 | ESTABILIZADOR 1KVA BI-VOLT LARK. RF

## COCEN - NEPA
Match | Identificador | Status Bem | Data Situação | Grupo | Marca | Modelo | Localização | Tipo | Data de compra | Potência elétrica (VA) | Descrição
no break | 658180 | ativo | 13/04/2016 | 86-INFORMATICA | APC-SMART UPS | 1440VA |  | offline | 25/09/2006 | 1500 | NO BREAK UPS 1500VA (SUA 1500) APC. 120V
no-break | 738752 | ativo |  | 86-INFORMATICA | sms | station ii |  | offline | 17/01/2018 | 1200 | NO-BREAK, 1200 va, 6 tomadas, 115v
no-break | 747871 | ativo |  | 86-INFORMATICA | ts shara | powerups 4009 |  | offline | 27/10/2016 | 700 | NO-BREAK, 700va
estabilizador | 41950 | ativo | 17/12/1997 | 59-COMPONENTES DE EQUIPAMENTOS ELETRICOS E ELETRONICOS | TELEVOLT | EVA 2500 |  | estabilizador | 13/09/1993 | 2500 | ESTABILIZADOR ELETRONICO DE TENSAO.POTENCIA 2500VA.MONOFASI-CO.TENSAO ENTRADA 127VOLTS E SAIDA120VOLTS.VARIACAO ADMISSI-VEL TENSAO ENTRADA -15% A+10%.ESTAB.TENSAO SAIDA + OU-1.5%. AJUSTE TENSAO SAIDA(REG.ESTATICA)+OU-5% ATRAVES DE POTENCIO-METRO.TEMPO RESPOSTA 16.6MS.REND. OU EFICIENCIAMAIOR OU = A 96%.DISTORCAO HARMONICA MENOR OU = 3%. FREQ. OPERACAO 60 HZ.TEMP. OPERACAO 10 GRAUS A 50 GRAUS CENTIGRADOS.TRANFORMADOR ISOLADO C/BLINDAGEM ELETROSTATICA.FILTRO DE RF C/ SUPRESSOR RUIDO.PROTECAO CONTRA SUB E SOBRE TENSAO.CABO ENTRADA C/PINOATERRAMENTO.SAIDA C/PELO MENOS 3 TOMADAS TRIPOLARES-C/TERRA.
estabilizador | 501139 | ativo | 06/08/2009 | 61-CONDUTORES ELETRICOS E EQUIPAMENTOS DE FORCA E DISTRIBUICAO | IBRAMEC |  |  | estabilizador | 03/08/2009 | 3300 | ESTABILIZADOR DE TENSAO 3.3 KVA (RF)
estabilizador | 661892 | ativo | 01/07/2016 | 86-INFORMATICA | SMS | REVOLUTION II |  | estabilizador | 02/12/2005 |  | ESTABILIZADOR REVOLUTION SMS C/4TOM.
estabilizador | 524218 | ativo | 10/12/2019 | 61-CONDUTORES ELETRICOS E EQUIPAMENTOS DE FORCA E DISTRIBUICAO |  |  |  | estabilizador | 15/06/2010 | 300 | ESTABILIZADOR - 300VA REVOLUTION SPEEDY COMPACTO 110V - MARCA: SMS <RF>

## COCEN - NEPAM
Match | Identificador | Status Bem | Data Situação | Grupo | Marca | Modelo | Localização | Tipo | Data de compra | Potência elétrica (VA) | Descrição
no-break | 759008 | ativo |  | 86-INFORMATICA | sms | nc |  | offline | 18/03/2019 |  | NO-BREAK sms expert bivolt
no break | 332167 | ativo | 13/02/2014 | 86-INFORMATICA | POWEWARE | 9120 |  | online | 22/11/2005 | 1500 | NO BREAK POTENCIA DE 1.5 KVA. MONOFASICO. TENSAO DE ENTRADA E SAIDA DE 120 VOLTS. SISTEMA ON-LINE DUPLA CONVERSAO. GERENCIAMENTO AVANCADO DE BATERIAS. DISPLAY INDICADOR DE CRISTAL LIQUIDO. AUTONOMIA DE 07 MINUTOS A 100% DA CARGA. PROTECAO CONTRA BLECAUTES. OSCILACOES DE ENERGIA. PICOS DE TENSAO. SUBTENSAO. SOBVARIACOES DE FREQUENCIA E TRANSIENTES DE COMUTACAO.
no-break | 716012 | ativo |  | 86-INFORMATICA | lacerda | new orion |  | offline | 17/02/2017 | 1200 | NO-BREAK, 1200 va 110/110v

## COCEN - NEPO
Match | Identificador | Status Bem | Data Situação | Grupo | Marca | Modelo | Localização | Tipo | Data de compra | Potência elétrica (VA) | Descrição
nobreak | 91353 | ativo | 12/04/2005 | 86-INFORMATICA | SMS | STATION |  | offline | 03/02/2005 |  | NOBREAK SMS 600S 4 TOMADAS. (RF)
nobreak | 446145 | ativo | 05/07/2010 | 86-INFORMATICA | CM SOLUTION | BY PASS SOLUTIONS 15000 |  | offline | 03/08/2007 | 4000 | NOBREAK CM SOLUTION S1 4.00 KVA 1FIN 220V 60HZ.AUTONOMIA 1 5 MINUTOS SERIE 50449
no-break | 595491 | ativo | 05/04/2013 | 86-INFORMATICA | SMS | USS 5.000 BII |  | senoidal online | 26/02/2013 | 5000 | NO-BREAK; SENOIDAL DE DUPLA CONVERSAO;; TECNOLOGIA MICROPROCESSADO; POTENCIA MINIMA SUPORTADA DE 5 KVA; RENDIMENTO A PLENA CARGA DE 85%; TENSAO DE ENTRADA DE 220 V AC; VARIACAO DE TENSAO DE ENTRADA +/- 15%; FREQUENCIA DE ENTRADA DE 60 HZ +/- 5%; FATOR DE POTENCIA 0.8; COM CORRECAO DO FATOR DE POTENC
no-break | 747367 | ativo |  | 86-INFORMATICA | SMS | MANAGER NET4+ |  | offline | 04/04/2018 | 1400 | NO-BREAK, 1400 VA BI-VOLT
no-break | 768315 | ativo |  | 86-INFORMATICA | sms | keor 6Kva auto trafo |  | offline | 20/09/2019 | 6000 | NO-BREAK sms 6kva e/220v s/110/220
estabilizador | 50461 | ativo | 05/07/2010 | 61-CONDUTORES ELETRICOS E EQUIPAMENTOS DE FORCA E DISTRIBUICAO | SMS |  |  | estabilizador | 28/06/1996 | 1000 | ESTABILIZADOR DE TENSAO. 1 KVA. ENTRADA/SAIDA. 110/220. MARCA SMS. (RF)
estabilizador | 62312 | ativo | 05/07/2010 | 61-CONDUTORES ELETRICOS E EQUIPAMENTOS DE FORCA E DISTRIBUICAO | SMS |  |  | estabilizador | 21/10/2003 |  | ESTABILIZADOR
estabilizador | 62313 | ativo | 21/10/2003 | 61-CONDUTORES ELETRICOS E EQUIPAMENTOS DE FORCA E DISTRIBUICAO | SMS |  |  | estabilizador | 21/10/2003 |  | ESTABILIZADOR
estabilizador | 62317 | ativo | 05/07/2010 | 61-CONDUTORES ELETRICOS E EQUIPAMENTOS DE FORCA E DISTRIBUICAO | SMS |  |  | estabilizador | 21/10/2003 |  | ESTABILIZADOR
estabilizador | 74826 | ativo | 26/06/2002 | 61-CONDUTORES ELETRICOS E EQUIPAMENTOS DE FORCA E DISTRIBUICAO | SMS |  |  | estabilizador | 05/05/1999 | 1000 | ESTABILIZADOR DE TENSAO 1KVA.
estabilizador | 74828 | ativo | 26/06/2002 | 61-CONDUTORES ELETRICOS E EQUIPAMENTOS DE FORCA E DISTRIBUICAO | SMS |  |  | estabilizador | 05/05/1999 | 1000 | ESTABILIZADOR DE TENSAO 1KVA.
estabilizador | 79756 | ativo | 05/07/2010 | 61-CONDUTORES ELETRICOS E EQUIPAMENTOS DE FORCA E DISTRIBUICAO | SMS | REVOLUTION II |  | estabilizador | 02/07/2002 | 1000 | ESTABILIZADOR 1 KVA 115 VOLTS. SMS (RF)
estabilizador | 85304 | ativo | 05/07/2010 | 61-CONDUTORES ELETRICOS E EQUIPAMENTOS DE FORCA E DISTRIBUICAO | SMS | AVR-1000 |  | estabilizador | 08/10/2003 | 1000 | ESTABILIZADOR DE TENSÃO 1 KVA
estabilizador | 85305 | ativo | 05/07/2010 | 61-CONDUTORES ELETRICOS E EQUIPAMENTOS DE FORCA E DISTRIBUICAO | SMS | AVR-1000 |  | estabilizador | 08/10/2003 | 1000 | ESTABILIZADOR DE TENSÃO 1 KVA
estabilizador | 89617 | ativo | 05/07/2010 | 61-CONDUTORES ELETRICOS E EQUIPAMENTOS DE FORCA E DISTRIBUICAO | SMS | PROGRESSIVE II |  | estabilizador | 20/09/2004 |  | ESTABILIZADOR (RF)
estabilizador | 98874 | ativo | 30/03/2006 | 61-CONDUTORES ELETRICOS E EQUIPAMENTOS DE FORCA E DISTRIBUICAO | SMS |  |  | estabilizador | 22/12/2004 | 300 | ESTABILIZADOR 300 VA (RF)
estabilizador | 98925 | ativo | 05/07/2010 | 61-CONDUTORES ELETRICOS E EQUIPAMENTOS DE FORCA E DISTRIBUICAO | SMS |  |  | estabilizador | 22/12/2004 | 300 | ESTABILIZADOR 300 VA (RF)
estabilizador | 98937 | ativo | 30/03/2006 | 61-CONDUTORES ELETRICOS E EQUIPAMENTOS DE FORCA E DISTRIBUICAO | SMS |  |  | estabilizador | 22/12/2004 |  | ESTABILIZADOR (RF)
estabilizador | 443673 | ativo | 05/07/2010 | 61-CONDUTORES ELETRICOS E EQUIPAMENTOS DE FORCA E DISTRIBUICAO | SMS | REVOLUTION II |  | estabilizador | 06/04/2005 |  | ESTABILIZADOR (RF)
estabilizador | 443674 | ativo | 29/01/2008 | 61-CONDUTORES ELETRICOS E EQUIPAMENTOS DE FORCA E DISTRIBUICAO | SMS | REVOLUTION II |  | estabilizador | 06/04/2005 |  | ESTABILIZADOR (RF)
estabilizador | 695104 | ativo | 05/07/2010 | 59-COMPONENTES DE EQUIPAMENTOS ELETRICOS E ELETRONICOS |  | 300 VA |  | estabilizador | 09/06/2009 | 300 | ESTABILIZADOR 300VA
estabilizador | 611051 | ativo | 11/11/2013 | 86-INFORMATICA | SMS |  |  | estabilizador | 20/09/2013 | 1000 | ESTABILIZADOR DE 1000VA
estabilizador | 661177 | ativo | 16/06/2016 | 86-INFORMATICA | SMS |  |  | estabilizador | 30/01/2008 | 1000 | ESTABILIZADOR SMS 1000VA GRAFITE
estabilizador | 661179 | ativo | 16/06/2016 | 86-INFORMATICA | SMS |  |  | estabilizador | 30/01/2008 | 1000 | ESTABILIZADOR SMS 1000VA GRAFITE
estabilizador | 661191 | ativo | 16/06/2016 | 86-INFORMATICA | SMS |  |  | estabilizador | 30/01/2008 | 1000 | ESTABILIZADOR SMS 1000VA GRAFITE
estabilizador | 713006 | ativo | 08/01/2010 | 59-COMPONENTES DE EQUIPAMENTOS ELETRICOS E ELETRONICOS |  | 300 VA |  | estabilizador | 09/06/2009 | 300 | ESTABILIZADOR 300 VA

## COCEN - NEPP
Match | Identificador | Status Bem | Data Situação | Grupo | Marca | Modelo | Localização | Tipo | Data de compra | Potência elétrica (VA) | Descrição
nobreak | 715761 | ativo | 06/02/2018 | 00-SEM GRUPO INFORMADO | APC/EMC | EMC750R1 |  | offline | 01/07/2008 |  | APC AMERICAN POWER CONVERSION - NOBREAK
no-break | 759626 | ativo |  | 86-INFORMATICA | RTA | suntrmi2000 |  | offline | 22/10/2018 | 2000 | NO-BREAK 2.0 kva
no-break | 759627 | ativo |  | 86-INFORMATICA | RTA | suntrmi2000 |  | offline | 22/10/2018 | 2000 | NO-BREAK 2.0 kva
estabilizador | 657906 | ativo | 11/04/2016 | 86-INFORMATICA | TS SHARA | POWEREST |  | estabilizador | 05/06/2015 | 1000 | ESTABILIZADOR POWEREST 1000VA BIVOLT - TS SHARA
estabilizador | 657907 | ativo | 11/04/2016 | 86-INFORMATICA | TS SHARA | POWEREST |  | estabilizador | 05/06/2015 | 1000 | ESTABILIZADOR POWEREST 1000VA BIVOLT - TS SHARA
estabilizador | 32725 | ativo | 30/12/1997 | 59-COMPONENTES DE EQUIPAMENTOS ELETRICOS E ELETRONICOS |  |  |  | estabilizador |  |  | ESTABILIZADOR DE VOLTAGEM PC-PLUS
estabilizador | 51827 | ativo | 30/12/1997 | 61-CONDUTORES ELETRICOS E EQUIPAMENTOS DE FORCA E DISTRIBUICAO | SMS | AVRT |  | estabilizador | 16/04/1997 | 1000 | ESTABILIZADOR DE TENSAO 1 KVA. 110V. (RF)
estabilizador | 51828 | ativo | 30/12/1997 | 61-CONDUTORES ELETRICOS E EQUIPAMENTOS DE FORCA E DISTRIBUICAO | SMS | AVRT |  | estabilizador | 16/04/1997 | 1000 | ESTABILIZADOR DE TENSAO 1 KVA. 110V. (RF)
estabilizador | 51829 | ativo | 30/12/1997 | 61-CONDUTORES ELETRICOS E EQUIPAMENTOS DE FORCA E DISTRIBUICAO | SMS | AVRT |  | estabilizador | 16/04/1997 | 1000 | ESTABILIZADOR DE TENSAO 1 KVA. 110V. (RF)
estabilizador | 51830 | ativo | 30/12/1997 | 61-CONDUTORES ELETRICOS E EQUIPAMENTOS DE FORCA E DISTRIBUICAO | SMS | AVRT |  | estabilizador | 16/04/1997 | 1000 | ESTABILIZADOR DE TENSAO 1 KVA. 110V. (RF)
estabilizador | 51831 | ativo | 30/12/1997 | 61-CONDUTORES ELETRICOS E EQUIPAMENTOS DE FORCA E DISTRIBUICAO | SMS | AVRT |  | estabilizador | 16/04/1997 | 1000 | ESTABILIZADOR DE TENSAO 1 KVA. 110V. (RF)
estabilizador | 51832 | ativo | 30/12/1997 | 61-CONDUTORES ELETRICOS E EQUIPAMENTOS DE FORCA E DISTRIBUICAO | SMS | AVRT |  | estabilizador | 16/04/1997 | 1000 | ESTABILIZADOR DE TENSAO 1 KVA. 110V. (RF)
estabilizador | 51834 | ativo | 30/12/1997 | 61-CONDUTORES ELETRICOS E EQUIPAMENTOS DE FORCA E DISTRIBUICAO | SMS | AVRT |  | estabilizador | 16/04/1997 | 1000 | ESTABILIZADOR DE TENSAO 1 KVA. 110V. (RF)
estabilizador | 51835 | ativo | 30/12/1997 | 61-CONDUTORES ELETRICOS E EQUIPAMENTOS DE FORCA E DISTRIBUICAO | SMS | AVRT |  | estabilizador | 16/04/1997 | 1000 | ESTABILIZADOR DE TENSAO 1 KVA. 110V. (RF)
estabilizador | 55844 | ativo | 12/02/1998 | 61-CONDUTORES ELETRICOS E EQUIPAMENTOS DE FORCA E DISTRIBUICAO | SMS | AVRT1000S |  | estabilizador | 03/10/1997 | 1000 | ESTABILIZADOR DE VOLTAGEM. 01 KVA. (RF)
estabilizador | 55846 | ativo | 12/02/1998 | 61-CONDUTORES ELETRICOS E EQUIPAMENTOS DE FORCA E DISTRIBUICAO | SMS | AVRT1000S |  | estabilizador | 03/10/1997 | 1000 | ESTABILIZADOR DE VOLTAGEM. 01 KVA. (RF)
estabilizador | 55847 | ativo | 12/02/1998 | 61-CONDUTORES ELETRICOS E EQUIPAMENTOS DE FORCA E DISTRIBUICAO | SMS | AVRT1000S |  | estabilizador | 03/10/1997 | 1000 | ESTABILIZADOR DE VOLTAGEM. 01 KVA. (RF)
estabilizador | 83483 | ativo | 02/07/2003 | 61-CONDUTORES ELETRICOS E EQUIPAMENTOS DE FORCA E DISTRIBUICAO | SMS | AVR 1000 |  | estabilizador | 16/06/2003 | 1000 | ESTABILIZADOR 1 KVA 115 V. (RF)
estabilizador | 83495 | ativo | 02/07/2003 | 61-CONDUTORES ELETRICOS E EQUIPAMENTOS DE FORCA E DISTRIBUICAO | SMS | REVOLUTION |  | estabilizador | 16/06/2003 | 1000 | ESTABILIZADOR 1 KVA SMS (RF)
estabilizador | 83496 | ativo | 02/07/2003 | 61-CONDUTORES ELETRICOS E EQUIPAMENTOS DE FORCA E DISTRIBUICAO | SMS | REVOLUTION |  | estabilizador | 16/06/2003 | 1000 | ESTABILIZADOR 1 KVA SMS (RF)
estabilizador | 88893 | ativo | 27/08/2004 | 61-CONDUTORES ELETRICOS E EQUIPAMENTOS DE FORCA E DISTRIBUICAO | SMS |  |  | estabilizador | 19/07/2004 |  | ESTABILIZADOR DE VOLTAGEM SMS 500 V. (RF)
estabilizador | 88894 | ativo | 27/08/2004 | 61-CONDUTORES ELETRICOS E EQUIPAMENTOS DE FORCA E DISTRIBUICAO | SMS |  |  | estabilizador | 19/07/2004 |  | ESTABILIZADOR DE VOLTAGEM SMS 500 V. (RF)
estabilizador | 88895 | ativo | 27/08/2004 | 61-CONDUTORES ELETRICOS E EQUIPAMENTOS DE FORCA E DISTRIBUICAO | SMS |  |  | estabilizador | 19/07/2004 |  | ESTABILIZADOR DE VOLTAGEM SMS 500 V. (RF)
estabilizador | 88897 | ativo | 27/08/2004 | 61-CONDUTORES ELETRICOS E EQUIPAMENTOS DE FORCA E DISTRIBUICAO | SMS |  |  | estabilizador | 19/07/2004 |  | ESTABILIZADOR DE VOLTAGEM SMS 500 V. (RF)
estabilizador | 497380 | ativo | 19/06/2009 | 61-CONDUTORES ELETRICOS E EQUIPAMENTOS DE FORCA E DISTRIBUICAO |  |  |  | estabilizador | 28/04/2009 | 100 | ESTABILIZADOR - ENERMAX EXS P 100VA BIV 115V PRETO - 2110104P (RF)
estabilizador | 497381 | ativo | 19/06/2009 | 61-CONDUTORES ELETRICOS E EQUIPAMENTOS DE FORCA E DISTRIBUICAO |  |  |  | estabilizador | 28/04/2009 | 100 | ESTABILIZADOR - ENERMAX EXS P 100VA BIV 115V PRETO - 2110104P (RF)

## COCEN - NICS
Match | Identificador | Status Bem | Data Situação | Grupo | Marca | Modelo | Localização | Tipo | Data de compra | Potência elétrica (VA) | Descrição
no-break | 674209 | ativo | 03/04/2017 | 86-INFORMATICA | SMS | ST 6005 |  | online | 20/02/2017 | 600 | NO-BREAK; MICROPROCESSADO; TECNOLOGIA ON-LINE; POTENCIA MINIMA SUPORTADA 600 VA; RENDIMENTO A PLENA CARGA 85% A PLENA CARGA; TENSAO DE ENTRADA 115-127V; VARIACAO DE TENSAO DE ENTRADA 85 A 142 V; FREQUENCIA DE ENTRADA 60 HZ; FATOR DE POTENCIA 0.35; TENSAO DE SAIDA 115 VAC; VARIACAO DA TENSAO DE SAIDA
no-break | 674210 | ativo | 03/04/2017 | 86-INFORMATICA | SMS | ST 600 |  | online | 20/02/2017 | 600 | NO-BREAK; MICROPROCESSADO; TECNOLOGIA ON-LINE; POTENCIA MINIMA SUPORTADA 600 VA; RENDIMENTO A PLENA CARGA 85% A PLENA CARGA; TENSAO DE ENTRADA 115-127V; VARIACAO DE TENSAO DE ENTRADA 85 A 142 V; FREQUENCIA DE ENTRADA 60 HZ; FATOR DE POTENCIA 0.35; TENSAO DE SAIDA 115 VAC; VARIACAO DA TENSAO DE SAIDA
no-break | 674207 | ativo | 03/04/2017 | 86-INFORMATICA | APC | BACH-UPS 1500 |  | offline | 23/02/2017 | 1500 | NO-BREAK; ALIMENTADOR AUTOMATICO DE TENSAO; TECNOLOGIA MICROPROCESSADO; POTENCIA MINIMA SUPORTADA 1.5 KVA; RENDIMENTO A PLENA CARGA + 85%; TENSAO DE ENTRADA 110/115/120/127/220 V; VARIACAO DE TENSAO DE ENTRADA +/- 15%; FREQUENCIA DE ENTRADA 60HZ +/- 5%; FATOR DE POTENCIA + 0.95; ISOLAMENTO DE ENTRAD
no-break | 674208 | ativo | 03/04/2017 | 86-INFORMATICA | APC | BACH-UPS |  | offline | 23/02/2017 | 1500 | NO-BREAK; ALIMENTADOR AUTOMATICO DE TENSAO; TECNOLOGIA MICROPROCESSADO; POTENCIA MINIMA SUPORTADA 1.5 KVA; RENDIMENTO A PLENA CARGA + 85%; TENSAO DE ENTRADA 110/115/120/127/220 V; VARIACAO DE TENSAO DE ENTRADA +/- 15%; FREQUENCIA DE ENTRADA 60HZ +/- 5%; FATOR DE POTENCIA + 0.95; ISOLAMENTO DE ENTRAD
no-break | 764441 | ativo |  | 86-INFORMATICA | KVA | KSB 1500BS |  | offline | 12/09/2019 |  | NO-BREAK
no-break | 764442 | ativo |  | 86-INFORMATICA | KVA | KSB 1500BS |  | offline | 12/09/2019 |  | NO-BREAK
estabilizador | 76862 | ativo | 22/08/2002 | 61-CONDUTORES ELETRICOS E EQUIPAMENTOS DE FORCA E DISTRIBUICAO | TELEVOLT | PERSONAL - PC |  | estabilizador | 22/08/2002 | 1000 | ESTABILIZADOR 1 KVA 110-127/110 TELEVOLT
estabilizador | 76863 | ativo | 22/08/2002 | 61-CONDUTORES ELETRICOS E EQUIPAMENTOS DE FORCA E DISTRIBUICAO | TELEVOLT | PERSONAL - PC |  | estabilizador | 22/08/2002 | 1000 | ESTABILIZADOR 1 KVA 110-127/110 TELEVOLT
estabilizador | 448324 | ativo | 13/05/2008 | 61-CONDUTORES ELETRICOS E EQUIPAMENTOS DE FORCA E DISTRIBUICAO | SMS |  |  | estabilizador | 10/03/2008 | 600 | ESTABILIZADOR DE TENSAO. POTENCIA DE 600VA OU SUPERIOR. TENSAO DE ENTRADA:BIVOLT AUT.(115/220) 15%.TENSAO DE SAIDA 115VAC +/- 3%. 4 ESTAGIOS DE ESTABILIZACAO (MICROPROCESSADO)FILTRO DE LINHA INTEGRADO COM PROTETOR CONTRA SURTOS. BIVOLT AUTOMATICO NA ENTRADA. LED NO PAINEL FRONTAL QUE FORNECE AS SE
estabilizador | 559308 | ativo | 07/10/2011 | 61-CONDUTORES ELETRICOS E EQUIPAMENTOS DE FORCA E DISTRIBUICAO | APC | HEXUS 500 |  | estabilizador | 19/08/2011 | 500 | ESTABILIZADOR P/EQUIPAMENTO DE INFORMATICA; MICROPROCESSADO; DE 500 VA; COM 4 ESTAGIOS; TENSAO DE ENTRADA 115V/220V (BIVOLT AUTOMATICO); TENSAO DE SAIDA 115V; CORRENTE NOMINAL NA FAIXA DE 4.1 A 4.35 (115V)E 2.1 A 2.28 (220V); VARIACAO DE TENSAO DE ENTRADA DE 90 A 144V / 171 - 272V; REGULACAO DE SAID
estabilizador | 559310 | ativo | 07/10/2011 | 61-CONDUTORES ELETRICOS E EQUIPAMENTOS DE FORCA E DISTRIBUICAO | APC | HEXUS 500 |  | estabilizador | 19/08/2011 | 500 | ESTABILIZADOR P/EQUIPAMENTO DE INFORMATICA; MICROPROCESSADO; DE 500 VA; COM 4 ESTAGIOS; TENSAO DE ENTRADA 115V/220V (BIVOLT AUTOMATICO); TENSAO DE SAIDA 115V; CORRENTE NOMINAL NA FAIXA DE 4.1 A 4.35 (115V)E 2.1 A 2.28 (220V); VARIACAO DE TENSAO DE ENTRADA DE 90 A 144V / 171 - 272V; REGULACAO DE SAID
estabilizador | 559311 | ativo | 07/10/2011 | 61-CONDUTORES ELETRICOS E EQUIPAMENTOS DE FORCA E DISTRIBUICAO | APC | HEXUS 500 |  | estabilizador | 19/08/2011 | 500 | ESTABILIZADOR P/EQUIPAMENTO DE INFORMATICA; MICROPROCESSADO; DE 500 VA; COM 4 ESTAGIOS; TENSAO DE ENTRADA 115V/220V (BIVOLT AUTOMATICO); TENSAO DE SAIDA 115V; CORRENTE NOMINAL NA FAIXA DE 4.1 A 4.35 (115V)E 2.1 A 2.28 (220V); VARIACAO DE TENSAO DE ENTRADA DE 90 A 144V / 171 - 272V; REGULACAO DE SAID
estabilizador | 559312 | ativo | 07/10/2011 | 61-CONDUTORES ELETRICOS E EQUIPAMENTOS DE FORCA E DISTRIBUICAO | APC | HEXUS 500 |  | estabilizador | 19/08/2011 | 500 | ESTABILIZADOR P/EQUIPAMENTO DE INFORMATICA; MICROPROCESSADO; DE 500 VA; COM 4 ESTAGIOS; TENSAO DE ENTRADA 115V/220V (BIVOLT AUTOMATICO); TENSAO DE SAIDA 115V; CORRENTE NOMINAL NA FAIXA DE 4.1 A 4.35 (115V)E 2.1 A 2.28 (220V); VARIACAO DE TENSAO DE ENTRADA DE 90 A 144V / 171 - 272V; REGULACAO DE SAID
estabilizador | 251353 | ativo | 27/03/2009 | 61-CONDUTORES ELETRICOS E EQUIPAMENTOS DE FORCA E DISTRIBUICAO | SMS | URE 1000 S |  | estabilizador | 23/03/2001 | 1000 | ESTABILIZADOR DE VOLTAGEM DE 1.0 KVA COM 04 TOMADAS

## COCEN - NIED
Match | Identificador | Status Bem | Data Situação | Grupo | Marca | Modelo | Localização | Tipo | Data de compra | Potência elétrica (VA) | Descrição
no break | 524883 | ativo | 24/09/2010 | 86-INFORMATICA | SMS | POWER SIMENS II |  | offline | 09/06/2010 | 3200 | NO BREAK 3.2 KVA MARCA SMS MODELO POWER SINUS II BI (RF)
nobreak | 449404 | ativo | 16/06/2008 | 86-INFORMATICA | SMS | POWER VISION UPV2200IBFX 115 |  | online | 14/05/2008 | 2200 | NOBREAK 2.2 KVA; REGULACAO ONLINE; COM 04 ESTAGIOS DE RE- GULACAO. COM FILTRO DE LINHA INTERNO. MICROPROCESSADOR RISC;EXECUTA ROTINA DE TESTE EM SEUS CIRCUITOS INTERNOS AO SER LIGADO; PERMITE REGARGA DAS BATERIAS MESMO COM NIVEIS MUITO BAIXO; BIVOLT AUTOMATICO; FREQUENCIA 60HZ +/- 1%(PARA OPERA-
no break | 536222 | ativo | 22/12/2010 | 86-INFORMATICA | APC | SMART -UPS3000 |  | offline | 24/04/2009 | 3000 | NO BREAK SMART UPS APC 3000VA USB/SERIAL (RF)
nobreak | 650626 | ativo | 11/11/2015 | 86-INFORMATICA | SMS | POWER VISION |  | offline | 01/08/2007 |  | NOBREAK POWER VISION
no-break | 665782 | ativo | 12/09/2016 | 86-INFORMATICA | SMS | POWER VISION 2200 VA NG 27745 |  | offline | 30/08/2016 | 2200 | NO-BREAK; MICROPROCESSADO RISC/FLASH DE ALTA VELOCIDADE; TECNOLOGIA INTERATIVO COM REGULACAOON-LINE; POTENCIA MINIMA SUPORTADA 2.2 KVA; RENDIMENTO APLENA CARGA SUPERIOR A 80%; TENSAO DE ENTRADA B IVOLT AUTOMATICO 115/127V; VARIACAO DE TENSAO DE ENTRADA DE +/- 15%; FREQUENCIA DE ENTRADA DE 60 H
no-break | 665783 | ativo | 12/09/2016 | 86-INFORMATICA | SMS | POWER VISION 2200 VA NG 27745 |  | offline | 30/08/2016 | 2200 | NO-BREAK; MICROPROCESSADO RISC/FLASH DE ALTA VELOCIDADE; TECNOLOGIA INTERATIVO COM REGULACAOON-LINE; POTENCIA MINIMA SUPORTADA 2.2 KVA; RENDIMENTO APLENA CARGA SUPERIOR A 80%; TENSAO DE ENTRADA B IVOLT AUTOMATICO 115/127V; VARIACAO DE TENSAO DE ENTRADA DE +/- 15%; FREQUENCIA DE ENTRADA DE 60 H

## COCEN - NIPE
Match | Identificador | Status Bem | Data Situação | Grupo | Marca | Modelo | Localização | Tipo | Data de compra | Potência elétrica (VA) | Descrição
no break | 445382 | ativo | 02/09/2019 | 86-INFORMATICA | LIEBERT |  |  | offline | 25/01/2008 | 2000 | NO BREAK LIEBERT GXT2-2 KVA-RT-1/1-MONO-06 M ACOMPANHA MÓDULO DE BATERIA ( 20X9AH-12V)-(432X615X176) (RF)
nobreak | 676352 | ativo | 19/07/2019 | 86-INFORMATICA | EATON | P9130 2000 T-XLZ |  | offline | 22/08/2013 | 2000 | NOBREAK 2000 VA. 120V. MONOFASICO
no-break | 751025 | ativo | 15/07/2019 | 86-INFORMATICA | SMS | STATION II |  | offline | 16/07/2018 | 600 | NO-BREAK, 600VA, BIVOLT, 4 TOMADAS
estabilizador | 87317 | ativo | 18/07/2019 | 61-CONDUTORES ELETRICOS E EQUIPAMENTOS DE FORCA E DISTRIBUICAO | SMS | PROGRESSIVE |  | estabilizador | 21/01/2004 | 1000 | ESTABILIZADOR SMS BIVOLT 1000 VA (RF)
estabilizador | 653255 | ativo | 11/01/2016 | 86-INFORMATICA | SMS | VT1000 |  | estabilizador | 13/08/2014 |  | ESTABILIZADOR SMS REVOLUTION VT1000 MONOVOLT. 115V.
estabilizador | 653256 | ativo | 11/01/2016 | 86-INFORMATICA | SMS | VT1000 |  | estabilizador | 13/08/2014 |  | ESTABILIZADOR SMS REVOLUTION VT1000 MONOVOLT. 115V.
estabilizador | 653257 | ativo | 02/09/2019 | 86-INFORMATICA | SMS | VT1000 |  | estabilizador | 13/08/2014 |  | ESTABILIZADOR SMS REVOLUTION VT1000 MONOVOLT. 115V.
estabilizador | 653258 | ativo | 02/09/2019 | 86-INFORMATICA | SMS | VT1000 |  | estabilizador | 13/08/2014 |  | ESTABILIZADOR SMS REVOLUTION VT1000 MONOVOLT. 115V.
estabilizador | 656016 | ativo | 19/07/2019 | 86-INFORMATICA |  | PROGRESSIVE III |  | estabilizador | 07/11/2015 |  | ESTABILIZADOR PROGRESSIVE III 110V 2000V
estabilizador | 696773 | ativo | 05/07/2010 | 59-COMPONENTES DE EQUIPAMENTOS ELETRICOS E ELETRONICOS | POWER |  |  | estabilizador | 08/03/2006 |  | ESTABILIZADOR

## COCEN - NUDECRI
Match | Identificador | Status Bem | Data Situação | Grupo | Marca | Modelo | Localização | Tipo | Data de compra | Potência elétrica (VA) | Descrição
no break | 99808 | ativo | 01/08/2006 | 86-INFORMATICA | UPS PROFISSIONAL | TS-SHARA |  | offline | 11/09/2005 | 1300 | NO BREAK TS-SHARA MODELO 1.3 KVA.
no break | 447719 | ativo | 07/06/2013 | 86-INFORMATICA | APC |  |  | offline | 17/12/2007 | 1200 | NO BREAK 1.2 KVA BI-V.
no break | 490339 | ativo | 02/02/2009 | 86-INFORMATICA | MANAGER | USM700BIFX |  | offline | 02/02/2009 |  | NO BREAK
no break | 490340 | ativo | 02/02/2009 | 86-INFORMATICA | MANAGER | USM700BIFX |  | offline | 02/02/2009 |  | NO BREAK
no break | 490341 | ativo | 02/02/2009 | 86-INFORMATICA | MANAGER | USM700BIFX |  | offline | 02/02/2009 |  | NO BREAK
estabilizador | 438205 | ativo | 27/08/2007 | 61-CONDUTORES ELETRICOS E EQUIPAMENTOS DE FORCA E DISTRIBUICAO |  |  |  | estabilizador | 21/06/2007 | 500 | ESTABILIZADOR BMI 500VA MONO PRETO (RF)
estabilizador | 524890 | ativo | 08/07/2010 | 61-CONDUTORES ELETRICOS E EQUIPAMENTOS DE FORCA E DISTRIBUICAO | SMS | REVOLUTION IIIL |  | estabilizador | 19/02/2010 | 300 | ESTABILIZADOR 300VA MONOVOLT SMS <RF>
estabilizador | 524892 | ativo | 08/07/2010 | 86-INFORMATICA |  |  |  | estabilizador | 19/02/2010 | 300 | MICROCOMPUTADOR COM PROCESSADOR INTEL CORE 2 DUO E7 500 2. 9 GHZ MEMÓRIA 2GB SATA II SOM INTEGRADO PLACA DE REDE KIT MONTADO NA COR PRETA MONITOR 19 LCD LG PLACA DE VIDEO TECLADO MOUSE OPTICO COM SCROOL CAIXAS DE SOMESTABILIZADOR DE 300 VA MONOVOLT SMS MOUSE PADE <RF>

## COCEN - PAGU
Match | Identificador | Status Bem | Data Situação | Grupo | Marca | Modelo | Localização | Tipo | Data de compra | Potência elétrica (VA) | Descrição
no-break | 542048 | ativo | 05/09/2019 | 86-INFORMATICA |  | NW100BIFX |  | line interactive | 21/12/2010 | 1300 | NO-BREAK. MICROPROCESSADO.TECNOLOGIA COM CHAVEAMENTO LINE INTERACTIVE.POTENCIA MINIMA SUPORTADA 1.3 KVA.RENDIMENTO A PLENA CARGA 85% EM MODO DE REDE.TENSAO DE ENTRADA 110/220.VARIACAO DE TENSAO DE ENTRADA +/- 15%.FREQUENCIA DE ENTRADA 60 HZ +/- 5%.FATOR DE POTENCIA 0.9.ISOLAMENTO DE ENTRADA NAO TEM.
estabilizador | 50523 | ativo | 05/09/2019 | 61-CONDUTORES ELETRICOS E EQUIPAMENTOS DE FORCA E DISTRIBUICAO | BST |  |  | estabilizador | 30/08/1996 | 1000 | ESTABILIZADOR DE VOLTAGEM. 01 KVA. 220/220. (RF)

## COMVEST
Match | Identificador | Status Bem | Data Situação | Grupo | Marca | Modelo | Localização | Tipo | Data de compra | Potência elétrica (VA) | Descrição
nobreak | 68009 | ativo | 18/01/2001 | 86-INFORMATICA | SMS | MANAGER III |  | offline | 10/11/2000 | 650 | NOBREAK SMS 650VA BIVOLT. (RF)
no break | 87309 | ativo | 12/02/2004 | 86-INFORMATICA | SMS | MANAGER |  | offline | 13/11/2003 |  | NO BREAK MANAGER. MONOVOLT SMS. (RF)
no break | 87310 | ativo | 12/02/2004 | 86-INFORMATICA | SMS | MANAGER |  | offline | 13/11/2003 |  | NO BREAK MANAGER. MONOVOLT SMS. (RF)
nobreak | 97477 | ativo | 17/02/2006 | 86-INFORMATICA | SMS | MANAGER III |  | offline | 24/11/2005 |  | NOBREAK (RF)
nobreak | 97478 | ativo | 17/02/2006 | 86-INFORMATICA | SMS | MANAGER III |  | offline | 24/11/2005 |  | NOBREAK (RF)
no break | 539151 | ativo | 14/02/2011 | 86-INFORMATICA |  | SM1400SFX115 |  | offline | 15/12/2010 |  | NO BREAK USM 1400BI. 04 MARCA SMS (RF)
no break | 580498 | ativo | 16/08/2012 | 86-INFORMATICA | SMS |  |  | offline | 13/07/2012 | 1400 | NO BREAK SMS MANAGER III 1400VA SENIDAL (RF)
nobreak | 593393 | ativo | 27/02/2013 | 86-INFORMATICA | SMS |  |  | offline | 11/01/2013 | 1400 | NOBREAK SMS MANAGER 1400 VA ENTRADA BIVOLT SAIDA <RF>
estabilizador | 39951 | ativo | 30/10/1997 | 59-COMPONENTES DE EQUIPAMENTOS ELETRICOS E ELETRONICOS | BRASVOLTEC | PLUS II |  | estabilizador |  | 2000 | ESTABILIZADOR 2KVA COM TI
estabilizador | 51693 | ativo | 30/10/1997 | 61-CONDUTORES ELETRICOS E EQUIPAMENTOS DE FORCA E DISTRIBUICAO | SMS |  |  | estabilizador | 13/06/1997 | 1000 | ESTABILIZADOR DE 1 KVA. (RF)
estabilizador | 53892 | ativo | 17/10/1997 | 61-CONDUTORES ELETRICOS E EQUIPAMENTOS DE FORCA E DISTRIBUICAO | SMS | AVR-1000 |  | estabilizador | 24/09/1997 | 1000 | ESTABILIZADOR DE VOLTAGEM 1 KVA. 110V. (RF)
estabilizador | 59765 | ativo | 04/08/1999 | 61-CONDUTORES ELETRICOS E EQUIPAMENTOS DE FORCA E DISTRIBUICAO | SMS | REVOLUTION |  | estabilizador | 28/04/1999 |  | ESTABILIZADOR DE VOLTAGEM
estabilizador | 59766 | ativo | 04/08/1999 | 61-CONDUTORES ELETRICOS E EQUIPAMENTOS DE FORCA E DISTRIBUICAO | SMS | REVOLUTION |  | estabilizador | 28/04/1999 |  | ESTABILIZADOR DE VOLTAGEM
estabilizador | 59767 | ativo | 04/08/1999 | 61-CONDUTORES ELETRICOS E EQUIPAMENTOS DE FORCA E DISTRIBUICAO | SMS | REVOLUTION |  | estabilizador | 28/04/1999 |  | ESTABILIZADOR DE VOLTAGEM
estabilizador | 593510 | ativo | 28/02/2013 | 61-CONDUTORES ELETRICOS E EQUIPAMENTOS DE FORCA E DISTRIBUICAO | SMS |  |  | estabilizador | 19/12/2012 | 2000 | ESTABILIZADOR SMS PROGRESSIVE III 2000 VA LASER BI - 115 16218 <RF>
estabilizador | 593511 | ativo | 28/02/2013 | 61-CONDUTORES ELETRICOS E EQUIPAMENTOS DE FORCA E DISTRIBUICAO | SMS |  |  | estabilizador | 19/12/2012 | 2000 | ESTABILIZADOR SMS PROGRESSIVE III 2000 VA LASER BI - 115 16218 <RF>

## COTIL
Match | Identificador | Status Bem | Data Situação | Grupo | Marca | Modelo | Localização | Tipo | Data de compra | Potência elétrica (VA) | Descrição
nobreak | 285315 | ativo | 02/02/2021 | 86-INFORMATICA |  | 5121 |  | offline | 16/11/2004 | 1000 | NOBREAK POTENCIA NOMINAL 1KVA. TENSAO DE ENTRADA E SAIDA 120VAC. AUTONOMIA DE 28 MINUTOS A 100% DE CARGA. PLUG IN PLAY COM SOFTWARE DE GERENCIAMENTO. AUTODIAGNOSE DE FALHAS INTER-NAS. SUPRESSOR DE SURTOS DE ENTRADA E SAIDA. PAINEL COM LEDSE ALARMES DE CONTROLE. CELL SAVER. SELEEP MODE. 06 TOMADAS.
nobreak | 285316 | ativo | 02/02/2021 | 86-INFORMATICA |  | 5121 |  | offline | 16/11/2004 | 1000 | NOBREAK POTENCIA NOMINAL 1KVA. TENSAO DE ENTRADA E SAIDA 120VAC. AUTONOMIA DE 28 MINUTOS A 100% DE CARGA. PLUG IN PLAY COM SOFTWARE DE GERENCIAMENTO. AUTODIAGNOSE DE FALHAS INTER-NAS. SUPRESSOR DE SURTOS DE ENTRADA E SAIDA. PAINEL COM LEDSE ALARMES DE CONTROLE. CELL SAVER. SELEEP MODE. 06 TOMADAS.
nobreak | 285452 | ativo | 24/10/2019 | 86-INFORMATICA | SMS |  |  | offline | 30/09/2005 |  | NOBREAK (RF)
no break | 547274 | ativo | 02/02/2021 | 86-INFORMATICA | SMS | NET STATION |  | offline | 11/05/2011 | 1200 | NO BREAK SMS 1200VA MONO
no break | 547275 | ativo | 02/02/2021 | 86-INFORMATICA | SMS | NET STATION |  | offline | 11/05/2011 | 1200 | NO BREAK SMS 1200VA MONO
no-break | 661237 | ativo | 02/02/2021 | 86-INFORMATICA | RAGTECH | EASY WAY |  | line interactive | 07/04/2016 | 1200 | NO-BREAK; MICROPROCESSADO; TECNOLOGIA LINE INTERATIVE.COM ACIONAMENTO DO INVERSOS EM ATE 8 MILISEGUNDOS; POTENCIA MINIMA SUPORTADA 1200VA / 600W; RENDIMENTO A PLENA CARGA A PLENA CARGA MAIOR OU IGUAL A 92% EM MODO REDE; TENSAO DE ENTRADA BIVOLT (220V/115V); VARIACAO DE TENSAO DE ENTRADA +/- 18%; FRE
no-break | 661238 | ativo | 02/02/2021 | 86-INFORMATICA | RAGTECH | EASY WAY |  | line interactive | 07/04/2016 | 1200 | NO-BREAK; MICROPROCESSADO; TECNOLOGIA LINE INTERATIVE.COM ACIONAMENTO DO INVERSOS EM ATE 8 MILISEGUNDOS; POTENCIA MINIMA SUPORTADA 1200VA / 600W; RENDIMENTO A PLENA CARGA A PLENA CARGA MAIOR OU IGUAL A 92% EM MODO REDE; TENSAO DE ENTRADA BIVOLT (220V/115V); VARIACAO DE TENSAO DE ENTRADA +/- 18%; FRE
no-break | 661239 | ativo | 02/02/2021 | 86-INFORMATICA | RAGTECH | EASY WAY |  | line interactive | 07/04/2016 | 1200 | NO-BREAK; MICROPROCESSADO; TECNOLOGIA LINE INTERATIVE.COM ACIONAMENTO DO INVERSOS EM ATE 8 MILISEGUNDOS; POTENCIA MINIMA SUPORTADA 1200VA / 600W; RENDIMENTO A PLENA CARGA A PLENA CARGA MAIOR OU IGUAL A 92% EM MODO REDE; TENSAO DE ENTRADA BIVOLT (220V/115V); VARIACAO DE TENSAO DE ENTRADA +/- 18%; FRE
estabilizador | 284522 | ativo | 02/02/2021 | 61-CONDUTORES ELETRICOS E EQUIPAMENTOS DE FORCA E DISTRIBUICAO | BETA | PLUS-1000 |  | estabilizador | 09/12/1997 |  | ESTABILIZADOR DE TENSAO. (RF)

## COTUCA
Match | Identificador | Status Bem | Data Situação | Grupo | Marca | Modelo | Localização | Tipo | Data de compra | Potência elétrica (VA) | Descrição
nobreak | 280236 | ativo | 25/02/2003 | 86-INFORMATICA | MANAGER |  |  | offline | 05/11/2002 | 1300 | NOBREAK DE 1.3 KVA 127 - VOLTS LINHA MANAGER III (RF)
nobreak | 280237 | ativo | 26/11/2013 | 86-INFORMATICA | MANAGER |  |  | offline | 05/11/2002 | 1300 | NOBREAK DE 1.3 KVA 127 - VOLTS LINHA MANAGER III (RF)
nobreak | 280393 | ativo | 26/11/2013 | 86-INFORMATICA |  | UM1300BI |  | senoidal | 19/12/2003 | 1300 | NOBREAK SENOIDAL 1.3 KVA. BIVOLT.
nobreak | 280809 | ativo | 06/09/2005 | 86-INFORMATICA |  |  |  | offline | 22/07/2005 | 1500 | NOBREAK DE 1.5 KVA MONO COMPOSTO DE POTENCIA DE SAIDA DE 1500VAQ (RF)
nobreak | 440860 | ativo | 05/07/2010 | 86-INFORMATICA | MANAGER | 0,7KVA BIV |  | senoidal | 04/09/2007 | 700 | NOBREAK SENOIDAL 700 VA OU SUPERIOR. FUNCAO TRUE RMS QUE PERMITE UMA MELHOR REGULACAO DE TENSAO DE SAIDA. TENSAO NOMINALDE ENTRADA: 127/220 VCA.VARIACAO ADMITIDA NA ENTRADA +/- 15%TENSAO NOMINAL DE SAIDA 120 VCA +/- 6%. FREQUENCIA DE OPERACAO: 60 HZ +/- 5% OU MELHOR. AUTONOMIA MINIMA DE 10 MIN A PLE
nobreak | 440861 | ativo | 05/07/2010 | 86-INFORMATICA | MANAGER | 0,7KVA BIV |  | senoidal | 04/09/2007 | 700 | NOBREAK SENOIDAL 700 VA OU SUPERIOR. FUNCAO TRUE RMS QUE PERMITE UMA MELHOR REGULACAO DE TENSAO DE SAIDA. TENSAO NOMINALDE ENTRADA: 127/220 VCA.VARIACAO ADMITIDA NA ENTRADA +/- 15%TENSAO NOMINAL DE SAIDA 120 VCA +/- 6%. FREQUENCIA DE OPERACAO: 60 HZ +/- 5% OU MELHOR. AUTONOMIA MINIMA DE 10 MIN A PLE
nobreak | 440862 | ativo | 05/07/2010 | 86-INFORMATICA | MANAGER | 0,7KVA BIV |  | senoidal | 04/09/2007 | 700 | NOBREAK SENOIDAL 700 VA OU SUPERIOR. FUNCAO TRUE RMS QUE PERMITE UMA MELHOR REGULACAO DE TENSAO DE SAIDA. TENSAO NOMINALDE ENTRADA: 127/220 VCA.VARIACAO ADMITIDA NA ENTRADA +/- 15%TENSAO NOMINAL DE SAIDA 120 VCA +/- 6%. FREQUENCIA DE OPERACAO: 60 HZ +/- 5% OU MELHOR. AUTONOMIA MINIMA DE 10 MIN A PLE
nobreak | 446217 | ativo | 26/11/2013 | 86-INFORMATICA |  |  |  | senoidal | 19/12/2007 | 700 | NOBREAK SENOIDAL 700 VA OU SUPERIOR. FUNCAO TRUE RMS QUE PERMITE UMA MELHOR REGULACAO DE TENSAO DE SAIDA. TENSAO NOMINALDE ENTRADA: 127/220 VCA.VARIACAO ADMITIDA NA ENTRADA +/- 15%TENSAO NOMINAL DE SAIDA 120 VCA +/- 6%. FREQUENCIA DE OPERACAO: 60 HZ +/- 5% OU MELHOR. AUTONOMIA MINIMA DE 10 MIN A PLE
nobreak | 446218 | ativo | 05/07/2010 | 86-INFORMATICA |  |  |  | senoidal | 19/12/2007 | 700 | NOBREAK SENOIDAL 700 VA OU SUPERIOR. FUNCAO TRUE RMS QUE PERMITE UMA MELHOR REGULACAO DE TENSAO DE SAIDA. TENSAO NOMINALDE ENTRADA: 127/220 VCA.VARIACAO ADMITIDA NA ENTRADA +/- 15%TENSAO NOMINAL DE SAIDA 120 VCA +/- 6%. FREQUENCIA DE OPERACAO: 60 HZ +/- 5% OU MELHOR. AUTONOMIA MINIMA DE 10 MIN A PLE
nobreak | 446219 | ativo | 05/07/2010 | 86-INFORMATICA |  |  |  | senoidal | 19/12/2007 | 700 | NOBREAK SENOIDAL 700 VA OU SUPERIOR. FUNCAO TRUE RMS QUE PERMITE UMA MELHOR REGULACAO DE TENSAO DE SAIDA. TENSAO NOMINALDE ENTRADA: 127/220 VCA.VARIACAO ADMITIDA NA ENTRADA +/- 15%TENSAO NOMINAL DE SAIDA 120 VCA +/- 6%. FREQUENCIA DE OPERACAO: 60 HZ +/- 5% OU MELHOR. AUTONOMIA MINIMA DE 10 MIN A PLE
nobreak | 446220 | ativo | 26/11/2013 | 86-INFORMATICA |  |  |  | senoidal | 19/12/2007 | 700 | NOBREAK SENOIDAL 700 VA OU SUPERIOR. FUNCAO TRUE RMS QUE PERMITE UMA MELHOR REGULACAO DE TENSAO DE SAIDA. TENSAO NOMINALDE ENTRADA: 127/220 VCA.VARIACAO ADMITIDA NA ENTRADA +/- 15%TENSAO NOMINAL DE SAIDA 120 VCA +/- 6%. FREQUENCIA DE OPERACAO: 60 HZ +/- 5% OU MELHOR. AUTONOMIA MINIMA DE 10 MIN A PLE
nobreak | 503362 | ativo | 26/11/2013 | 86-INFORMATICA | SMS | NET WINNER |  | senoidal | 06/07/2009 | 700 | NOBREAK SENOIDAL. POTENCIA NOMINAL 700VA(700W) OU SUPERIOR FATOR DE POTENCIA DE 0.7 OU MELHOR. ESTABILIZADOR INTERNO COM 4 OU MAIS ESTAGIOS DE REGULACAO. TENSAO NOMINAL DE EN- TRADA 120/220VAC COMUTACAO AUTOMATICA. TENSAO NOMINAL DE SAIDA 120VCA +/-6% OU MELHOR FREQUENCIA DE OPERACAO 60HZ +/-
nobreak | 503363 | ativo | 05/07/2010 | 86-INFORMATICA | SMS | NET WINNER |  | senoidal | 06/07/2009 | 700 | NOBREAK SENOIDAL. POTENCIA NOMINAL 700VA(700W) OU SUPERIOR FATOR DE POTENCIA DE 0.7 OU MELHOR. ESTABILIZADOR INTERNO COM 4 OU MAIS ESTAGIOS DE REGULACAO. TENSAO NOMINAL DE EN- TRADA 120/220VAC COMUTACAO AUTOMATICA. TENSAO NOMINAL DE SAIDA 120VCA +/-6% OU MELHOR FREQUENCIA DE OPERACAO 60HZ +/-
nobreak | 503364 | ativo | 26/11/2013 | 86-INFORMATICA | SMS | NET WINNER |  | senoidal | 06/07/2009 | 700 | NOBREAK SENOIDAL. POTENCIA NOMINAL 700VA(700W) OU SUPERIOR FATOR DE POTENCIA DE 0.7 OU MELHOR. ESTABILIZADOR INTERNO COM 4 OU MAIS ESTAGIOS DE REGULACAO. TENSAO NOMINAL DE EN- TRADA 120/220VAC COMUTACAO AUTOMATICA. TENSAO NOMINAL DE SAIDA 120VCA +/-6% OU MELHOR FREQUENCIA DE OPERACAO 60HZ +/-
nobreak | 503365 | ativo | 05/07/2010 | 86-INFORMATICA | SMS | NET4 |  | senoidal | 06/07/2009 | 700 | NOBREAK SENOIDAL. POTENCIA NOMINAL 1400VA(700W) OU SUPERIOR FATOR DE POTENCIA DE 0.7 OU MELHOR. ESTABILIZADOR INTERNO COM 4 OU MAIS ESTAGIOS DE REGULACAO. TENSAO NOMINAL DE EN- TRADA DE 120/220VAC COMUTACAO AUTOMATICA. TENSAO NOMINAL DE SAIDA 120VCA +/-6% OU MELHOR FREQUENCIA DE OPERACAO 60 HZ
nobreak | 503366 | ativo | 05/07/2010 | 86-INFORMATICA | SMS | NET4 |  | senoidal | 06/07/2009 | 700 | NOBREAK SENOIDAL. POTENCIA NOMINAL 1400VA(700W) OU SUPERIOR FATOR DE POTENCIA DE 0.7 OU MELHOR. ESTABILIZADOR INTERNO COM 4 OU MAIS ESTAGIOS DE REGULACAO. TENSAO NOMINAL DE EN- TRADA DE 120/220VAC COMUTACAO AUTOMATICA. TENSAO NOMINAL DE SAIDA 120VCA +/-6% OU MELHOR FREQUENCIA DE OPERACAO 60 HZ
nobreak | 503367 | ativo | 26/11/2013 | 86-INFORMATICA | SMS | NET4 |  | senoidal | 06/07/2009 | 700 | NOBREAK SENOIDAL. POTENCIA NOMINAL 1400VA(700W) OU SUPERIOR FATOR DE POTENCIA DE 0.7 OU MELHOR. ESTABILIZADOR INTERNO COM 4 OU MAIS ESTAGIOS DE REGULACAO. TENSAO NOMINAL DE EN- TRADA DE 120/220VAC COMUTACAO AUTOMATICA. TENSAO NOMINAL DE SAIDA 120VCA +/-6% OU MELHOR FREQUENCIA DE OPERACAO 60 HZ
no break | 561578 | ativo | 02/01/2012 | 86-INFORMATICA |  |  |  | online | 19/10/2011 | 1400 | NO BREAK 1400 VA. NOBREAK INTELIGENTE (ALERTA 24H) E INTERA-TIVO COM REGULACAO ON-LINE. MICROPROCESSADOR RISC/FLASH DE ALTA VELOCIDADE. ESTABILIZADOR INTERNO COM 4 ESTAGIO DE REGULACAO COM TRUERMS. FILTRO DE LINHA INTERNO. SELF FUNCTIONAL TEST. GERENCIADOR DE BATERIA. CARREGADOR DE BATERIAS. FORMA
no break | 561574 | ativo | 02/01/2012 | 86-INFORMATICA |  |  |  | online | 19/10/2011 | 1400 | NO BREAK 1400 VA. NOBREAK INTELIGENTE (ALERTA 24H) E INTERA-TIVO COM REGULACAO ON-LINE. MICROPROCESSADOR RISC/FLASH DE ALTA VELOCIDADE. ESTABILIZADOR INTERNO COM 4 ESTAGIO DE REGULACAO COM TRUERMS. FILTRO DE LINHA INTERNO. SELF FUNCTIONAL TEST. GERENCIADOR DE BATERIA. CARREGADOR DE BATERIAS. FORMA
no break | 561575 | ativo | 02/01/2012 | 86-INFORMATICA |  |  |  | online | 19/10/2011 | 1400 | NO BREAK 1400 VA. NOBREAK INTELIGENTE (ALERTA 24H) E INTERA-TIVO COM REGULACAO ON-LINE. MICROPROCESSADOR RISC/FLASH DE ALTA VELOCIDADE. ESTABILIZADOR INTERNO COM 4 ESTAGIO DE REGULACAO COM TRUERMS. FILTRO DE LINHA INTERNO. SELF FUNCTIONAL TEST. GERENCIADOR DE BATERIA. CARREGADOR DE BATERIAS. FORMA
no break | 561576 | ativo | 02/01/2012 | 86-INFORMATICA |  |  |  | online | 19/10/2011 | 1400 | NO BREAK 1400 VA. NOBREAK INTELIGENTE (ALERTA 24H) E INTERA-TIVO COM REGULACAO ON-LINE. MICROPROCESSADOR RISC/FLASH DE ALTA VELOCIDADE. ESTABILIZADOR INTERNO COM 4 ESTAGIO DE REGULACAO COM TRUERMS. FILTRO DE LINHA INTERNO. SELF FUNCTIONAL TEST. GERENCIADOR DE BATERIA. CARREGADOR DE BATERIAS. FORMA
no break | 561577 | ativo | 02/01/2012 | 86-INFORMATICA |  |  |  | online | 19/10/2011 | 1400 | NO BREAK 1400 VA. NOBREAK INTELIGENTE (ALERTA 24H) E INTERA-TIVO COM REGULACAO ON-LINE. MICROPROCESSADOR RISC/FLASH DE ALTA VELOCIDADE. ESTABILIZADOR INTERNO COM 4 ESTAGIO DE REGULACAO COM TRUERMS. FILTRO DE LINHA INTERNO. SELF FUNCTIONAL TEST. GERENCIADOR DE BATERIA. CARREGADOR DE BATERIAS. FORMA
nobreak | 594527 | ativo | 15/07/2015 | 86-INFORMATICA |  |  |  | offline | 10/12/2012 | 1800 | NOBREAK NET WINNER EXPERT 1800VA/W MARCA SMA BIVOLT <RF>
nobreak | 594528 | ativo | 28/09/2015 | 86-INFORMATICA |  |  |  | offline | 10/12/2012 | 1800 | NOBREAK NET WINNER EXPERT 1800VA/W MARCA SMA BIVOLT <RF>
nobreak | 594529 | ativo | 15/03/2013 | 86-INFORMATICA |  |  |  | offline | 10/12/2012 | 1800 | NOBREAK NET WINNER EXPERT 1800VA/W MARCA SMA BIVOLT <RF>
no-break | 748714 | ativo |  | 86-INFORMATICA | sms | 27745 |  | offline | 20/03/2018 | 2200 | NO-BREAK; 2200 VA; BI VOLT; POWER VISION NG
no-break | 748715 | ativo |  | 86-INFORMATICA | sms | 27745 |  | offline | 20/03/2018 | 2200 | NO-BREAK; 2200 VA; BI VOLT; POWER VISION NG
no-break | 748716 | ativo |  | 86-INFORMATICA | sms | 27745 |  | offline | 20/03/2018 | 2200 | NO-BREAK; 2200 VA; BI VOLT; POWER VISION NG
estabilizador | 277855 | ativo | 11/02/1998 | 59-COMPONENTES DE EQUIPAMENTOS ELETRICOS E ELETRONICOS |  | ES 3020 KI |  | estabilizador | 03/02/1994 | 20000 | ESTABILIZADOR ELETRONICO DE TENSAO 20 KVA. TRIFASICO
estabilizador | 278401 | ativo | 14/08/1997 | 61-CONDUTORES ELETRICOS E EQUIPAMENTOS DE FORCA E DISTRIBUICAO | TECNOVOLT |  |  | estabilizador | 05/06/1997 | 1000 | ESTABILIZADOR 1KVA 110V. (RF)
estabilizador | 278470 | ativo | 08/10/1997 | 61-CONDUTORES ELETRICOS E EQUIPAMENTOS DE FORCA E DISTRIBUICAO |  |  |  | estabilizador | 17/09/1997 |  | ESTABILIZADOR. (RF)
estabilizador | 278471 | ativo | 08/10/1997 | 61-CONDUTORES ELETRICOS E EQUIPAMENTOS DE FORCA E DISTRIBUICAO |  |  |  | estabilizador | 17/09/1997 |  | ESTABILIZADOR. (RF)
estabilizador | 278472 | ativo | 08/10/1997 | 61-CONDUTORES ELETRICOS E EQUIPAMENTOS DE FORCA E DISTRIBUICAO |  |  |  | estabilizador | 17/09/1997 |  | ESTABILIZADOR. (RF)
estabilizador | 278524 | ativo | 16/08/1999 | 61-CONDUTORES ELETRICOS E EQUIPAMENTOS DE FORCA E DISTRIBUICAO |  |  |  | estabilizador | 30/10/1997 | 1200 | ESTABILIZADOR 1.2 KVA. (RF)
estabilizador | 278914 | ativo | 05/07/2010 | 61-CONDUTORES ELETRICOS E EQUIPAMENTOS DE FORCA E DISTRIBUICAO |  | RE SMS |  | estabilizador | 29/06/1998 | 1000 | ESTABILIZADOR DE TENSAO DE 1 KVA 110V. (RF)
estabilizador | 280185 | ativo | 18/09/2002 | 61-CONDUTORES ELETRICOS E EQUIPAMENTOS DE FORCA E DISTRIBUICAO | FIOLUX |  |  | estabilizador | 12/08/2002 | 1000 | ESTABILIZADOR 1000 WATS. FIOLUZ (RF)
estabilizador | 280186 | ativo | 18/09/2002 | 61-CONDUTORES ELETRICOS E EQUIPAMENTOS DE FORCA E DISTRIBUICAO | FIOLUX |  |  | estabilizador | 12/08/2002 | 1000 | ESTABILIZADOR 1000 WATS. FIOLUZ (RF)
estabilizador | 280395 | ativo | 28/09/2015 | 61-CONDUTORES ELETRICOS E EQUIPAMENTOS DE FORCA E DISTRIBUICAO |  | UAP5.0PIFX |  | estabilizador | 19/12/2003 | 1000 | ESTABILIZADOR DE O1 KVA. COM 4 TOMADAS. BIVOLT. 127/220V. ENTRADA 127 SAIDA
estabilizador | 280396 | ativo | 05/07/2010 | 61-CONDUTORES ELETRICOS E EQUIPAMENTOS DE FORCA E DISTRIBUICAO |  | UAP5.0PIFX |  | estabilizador | 19/12/2003 | 1000 | ESTABILIZADOR DE O1 KVA. COM 4 TOMADAS. BIVOLT. 127/220V. ENTRADA 127 SAIDA
estabilizador | 280397 | ativo | 16/07/2015 | 61-CONDUTORES ELETRICOS E EQUIPAMENTOS DE FORCA E DISTRIBUICAO |  | UAP5.0PIFX |  | estabilizador | 19/12/2003 | 1000 | ESTABILIZADOR DE O1 KVA. COM 4 TOMADAS. BIVOLT. 127/220V. ENTRADA 127 SAIDA
estabilizador | 488549 | ativo | 03/09/2012 | 61-CONDUTORES ELETRICOS E EQUIPAMENTOS DE FORCA E DISTRIBUICAO | ENERMAX | EXXA POWER |  | estabilizador | 07/11/2008 | 300 | ESTABILIZADOR BIVOLT 300 VA COM 4 TOMADAS TRIPOLARES DE SAI-DA; PROTECAO CONTRA SUBTENSAO E SOBRETENSAO. SOBRECARGA ECURTO CIRCUITO; FILTRO DE LINHA CONTRA DISTURBIOS DA REDEELETRICA; CHAVE LIGA/DESLIGA EMBUTIDA; INDICADOR LUMINOSO DEESTABILIZADOR LIGADO; TECNOLOGIA TRUE RMS; 5 ESTAGIOS DE RE-
estabilizador | 488553 | ativo | 05/07/2010 | 61-CONDUTORES ELETRICOS E EQUIPAMENTOS DE FORCA E DISTRIBUICAO | ENERMAX | EXXA POWER |  | estabilizador | 07/11/2008 | 300 | ESTABILIZADOR BIVOLT 300 VA COM 4 TOMADAS TRIPOLARES DE SAI-DA; PROTECAO CONTRA SUBTENSAO E SOBRETENSAO. SOBRECARGA ECURTO CIRCUITO; FILTRO DE LINHA CONTRA DISTURBIOS DA REDEELETRICA; CHAVE LIGA/DESLIGA EMBUTIDA; INDICADOR LUMINOSO DEESTABILIZADOR LIGADO; TECNOLOGIA TRUE RMS; 5 ESTAGIOS DE RE-
estabilizador | 488556 | ativo | 26/11/2013 | 61-CONDUTORES ELETRICOS E EQUIPAMENTOS DE FORCA E DISTRIBUICAO | ENERMAX | EXXA POWER |  | estabilizador | 07/11/2008 | 300 | ESTABILIZADOR BIVOLT 300 VA COM 4 TOMADAS TRIPOLARES DE SAI-DA; PROTECAO CONTRA SUBTENSAO E SOBRETENSAO. SOBRECARGA ECURTO CIRCUITO; FILTRO DE LINHA CONTRA DISTURBIOS DA REDEELETRICA; CHAVE LIGA/DESLIGA EMBUTIDA; INDICADOR LUMINOSO DEESTABILIZADOR LIGADO; TECNOLOGIA TRUE RMS; 5 ESTAGIOS DE RE-
estabilizador | 488561 | ativo | 05/07/2010 | 61-CONDUTORES ELETRICOS E EQUIPAMENTOS DE FORCA E DISTRIBUICAO | ENERMAX | EXXA POWER |  | estabilizador | 07/11/2008 | 300 | ESTABILIZADOR BIVOLT 300 VA COM 4 TOMADAS TRIPOLARES DE SAI-DA; PROTECAO CONTRA SUBTENSAO E SOBRETENSAO. SOBRECARGA ECURTO CIRCUITO; FILTRO DE LINHA CONTRA DISTURBIOS DA REDEELETRICA; CHAVE LIGA/DESLIGA EMBUTIDA; INDICADOR LUMINOSO DEESTABILIZADOR LIGADO; TECNOLOGIA TRUE RMS; 5 ESTAGIOS DE RE-
estabilizador | 488562 | ativo | 05/07/2010 | 61-CONDUTORES ELETRICOS E EQUIPAMENTOS DE FORCA E DISTRIBUICAO | ENERMAX | EXXA POWER |  | estabilizador | 07/11/2008 | 300 | ESTABILIZADOR BIVOLT 300 VA COM 4 TOMADAS TRIPOLARES DE SAI-DA; PROTECAO CONTRA SUBTENSAO E SOBRETENSAO. SOBRECARGA ECURTO CIRCUITO; FILTRO DE LINHA CONTRA DISTURBIOS DA REDEELETRICA; CHAVE LIGA/DESLIGA EMBUTIDA; INDICADOR LUMINOSO DEESTABILIZADOR LIGADO; TECNOLOGIA TRUE RMS; 5 ESTAGIOS DE RE-
estabilizador | 488563 | ativo | 05/07/2010 | 61-CONDUTORES ELETRICOS E EQUIPAMENTOS DE FORCA E DISTRIBUICAO | ENERMAX | EXXA POWER |  | estabilizador | 07/11/2008 | 300 | ESTABILIZADOR BIVOLT 300 VA COM 4 TOMADAS TRIPOLARES DE SAI-DA; PROTECAO CONTRA SUBTENSAO E SOBRETENSAO. SOBRECARGA ECURTO CIRCUITO; FILTRO DE LINHA CONTRA DISTURBIOS DA REDEELETRICA; CHAVE LIGA/DESLIGA EMBUTIDA; INDICADOR LUMINOSO DEESTABILIZADOR LIGADO; TECNOLOGIA TRUE RMS; 5 ESTAGIOS DE RE-
estabilizador | 488567 | ativo | 09/12/2008 | 61-CONDUTORES ELETRICOS E EQUIPAMENTOS DE FORCA E DISTRIBUICAO | ENERMAX | EXXA POWER |  | estabilizador | 07/11/2008 | 300 | ESTABILIZADOR BIVOLT 300 VA COM 4 TOMADAS TRIPOLARES DE SAI-DA; PROTECAO CONTRA SUBTENSAO E SOBRETENSAO. SOBRECARGA ECURTO CIRCUITO; FILTRO DE LINHA CONTRA DISTURBIOS DA REDEELETRICA; CHAVE LIGA/DESLIGA EMBUTIDA; INDICADOR LUMINOSO DEESTABILIZADOR LIGADO; TECNOLOGIA TRUE RMS; 5 ESTAGIOS DE RE-
estabilizador | 488568 | ativo | 13/02/2009 | 61-CONDUTORES ELETRICOS E EQUIPAMENTOS DE FORCA E DISTRIBUICAO | ENERMAX | EXXA POWER |  | estabilizador | 07/11/2008 | 300 | ESTABILIZADOR BIVOLT 300 VA COM 4 TOMADAS TRIPOLARES DE SAI-DA; PROTECAO CONTRA SUBTENSAO E SOBRETENSAO. SOBRECARGA ECURTO CIRCUITO; FILTRO DE LINHA CONTRA DISTURBIOS DA REDEELETRICA; CHAVE LIGA/DESLIGA EMBUTIDA; INDICADOR LUMINOSO DEESTABILIZADOR LIGADO; TECNOLOGIA TRUE RMS; 5 ESTAGIOS DE RE-
estabilizador | 488569 | ativo | 15/07/2015 | 61-CONDUTORES ELETRICOS E EQUIPAMENTOS DE FORCA E DISTRIBUICAO | ENERMAX | EXXA POWER |  | estabilizador | 07/11/2008 | 300 | ESTABILIZADOR BIVOLT 300 VA COM 4 TOMADAS TRIPOLARES DE SAI-DA; PROTECAO CONTRA SUBTENSAO E SOBRETENSAO. SOBRECARGA ECURTO CIRCUITO; FILTRO DE LINHA CONTRA DISTURBIOS DA REDEELETRICA; CHAVE LIGA/DESLIGA EMBUTIDA; INDICADOR LUMINOSO DEESTABILIZADOR LIGADO; TECNOLOGIA TRUE RMS; 5 ESTAGIOS DE RE-
estabilizador | 488570 | ativo | 13/02/2009 | 61-CONDUTORES ELETRICOS E EQUIPAMENTOS DE FORCA E DISTRIBUICAO | ENERMAX | EXXA POWER |  | estabilizador | 07/11/2008 | 300 | ESTABILIZADOR BIVOLT 300 VA COM 4 TOMADAS TRIPOLARES DE SAI-DA; PROTECAO CONTRA SUBTENSAO E SOBRETENSAO. SOBRECARGA ECURTO CIRCUITO; FILTRO DE LINHA CONTRA DISTURBIOS DA REDEELETRICA; CHAVE LIGA/DESLIGA EMBUTIDA; INDICADOR LUMINOSO DEESTABILIZADOR LIGADO; TECNOLOGIA TRUE RMS; 5 ESTAGIOS DE RE-
estabilizador | 488571 | ativo | 05/07/2010 | 61-CONDUTORES ELETRICOS E EQUIPAMENTOS DE FORCA E DISTRIBUICAO | ENERMAX | EXXA POWER |  | estabilizador | 07/11/2008 | 300 | ESTABILIZADOR BIVOLT 300 VA COM 4 TOMADAS TRIPOLARES DE SAI-DA; PROTECAO CONTRA SUBTENSAO E SOBRETENSAO. SOBRECARGA ECURTO CIRCUITO; FILTRO DE LINHA CONTRA DISTURBIOS DA REDEELETRICA; CHAVE LIGA/DESLIGA EMBUTIDA; INDICADOR LUMINOSO DEESTABILIZADOR LIGADO; TECNOLOGIA TRUE RMS; 5 ESTAGIOS DE RE-
estabilizador | 503362 | ativo | 26/11/2013 | 86-INFORMATICA | SMS | NET WINNER |  | senoidal | 06/07/2009 | 700 | NOBREAK SENOIDAL. POTENCIA NOMINAL 700VA(700W) OU SUPERIOR FATOR DE POTENCIA DE 0.7 OU MELHOR. ESTABILIZADOR INTERNO COM 4 OU MAIS ESTAGIOS DE REGULACAO. TENSAO NOMINAL DE EN- TRADA 120/220VAC COMUTACAO AUTOMATICA. TENSAO NOMINAL DE SAIDA 120VCA +/-6% OU MELHOR FREQUENCIA DE OPERACAO 60HZ +/-
estabilizador | 503363 | ativo | 05/07/2010 | 86-INFORMATICA | SMS | NET WINNER |  | senoidal | 06/07/2009 | 700 | NOBREAK SENOIDAL. POTENCIA NOMINAL 700VA(700W) OU SUPERIOR FATOR DE POTENCIA DE 0.7 OU MELHOR. ESTABILIZADOR INTERNO COM 4 OU MAIS ESTAGIOS DE REGULACAO. TENSAO NOMINAL DE EN- TRADA 120/220VAC COMUTACAO AUTOMATICA. TENSAO NOMINAL DE SAIDA 120VCA +/-6% OU MELHOR FREQUENCIA DE OPERACAO 60HZ +/-
estabilizador | 503364 | ativo | 26/11/2013 | 86-INFORMATICA | SMS | NET WINNER |  | senoidal | 06/07/2009 | 700 | NOBREAK SENOIDAL. POTENCIA NOMINAL 700VA(700W) OU SUPERIOR FATOR DE POTENCIA DE 0.7 OU MELHOR. ESTABILIZADOR INTERNO COM 4 OU MAIS ESTAGIOS DE REGULACAO. TENSAO NOMINAL DE EN- TRADA 120/220VAC COMUTACAO AUTOMATICA. TENSAO NOMINAL DE SAIDA 120VCA +/-6% OU MELHOR FREQUENCIA DE OPERACAO 60HZ +/-
estabilizador | 503365 | ativo | 05/07/2010 | 86-INFORMATICA | SMS | NET4 |  | senoidal | 06/07/2009 | 700 | NOBREAK SENOIDAL. POTENCIA NOMINAL 1400VA(700W) OU SUPERIOR FATOR DE POTENCIA DE 0.7 OU MELHOR. ESTABILIZADOR INTERNO COM 4 OU MAIS ESTAGIOS DE REGULACAO. TENSAO NOMINAL DE EN- TRADA DE 120/220VAC COMUTACAO AUTOMATICA. TENSAO NOMINAL DE SAIDA 120VCA +/-6% OU MELHOR FREQUENCIA DE OPERACAO 60 HZ
estabilizador | 503366 | ativo | 05/07/2010 | 86-INFORMATICA | SMS | NET4 |  | senoidal | 06/07/2009 | 700 | NOBREAK SENOIDAL. POTENCIA NOMINAL 1400VA(700W) OU SUPERIOR FATOR DE POTENCIA DE 0.7 OU MELHOR. ESTABILIZADOR INTERNO COM 4 OU MAIS ESTAGIOS DE REGULACAO. TENSAO NOMINAL DE EN- TRADA DE 120/220VAC COMUTACAO AUTOMATICA. TENSAO NOMINAL DE SAIDA 120VCA +/-6% OU MELHOR FREQUENCIA DE OPERACAO 60 HZ
estabilizador | 503367 | ativo | 26/11/2013 | 86-INFORMATICA | SMS | NET4 |  | senoidal | 06/07/2009 | 700 | NOBREAK SENOIDAL. POTENCIA NOMINAL 1400VA(700W) OU SUPERIOR FATOR DE POTENCIA DE 0.7 OU MELHOR. ESTABILIZADOR INTERNO COM 4 OU MAIS ESTAGIOS DE REGULACAO. TENSAO NOMINAL DE EN- TRADA DE 120/220VAC COMUTACAO AUTOMATICA. TENSAO NOMINAL DE SAIDA 120VCA +/-6% OU MELHOR FREQUENCIA DE OPERACAO 60 HZ
estabilizador | 503369 | ativo | 16/07/2015 | 61-CONDUTORES ELETRICOS E EQUIPAMENTOS DE FORCA E DISTRIBUICAO | SMS | REVOLUTIN VI |  | estabilizador | 06/07/2009 | 430 | ESTABILIZADOR DE TENSAO DE POTENCIA 430VA. TENSAO DE ENTRADABIVOLT AUTOMATICO(115/127/220V. TENSAO DE SAIDA 115V. MICRO-PROCESSADO COM 8 ESTAGIOS DE REGULACAO. FUNCAO TRUE RMS. CHAVE LIGA/DESLIGA EMBUTIDA. 6 TOMADAS DE SAIDA NO PADRAO NEMA5/15. SENDO 4 COM OPCAO PARA PINOS REDENDOS. PORTA FUSIVEL
estabilizador | 503371 | ativo | 26/11/2013 | 61-CONDUTORES ELETRICOS E EQUIPAMENTOS DE FORCA E DISTRIBUICAO | SMS | REVOLUTIN VI |  | estabilizador | 06/07/2009 | 430 | ESTABILIZADOR DE TENSAO DE POTENCIA 430VA. TENSAO DE ENTRADABIVOLT AUTOMATICO(115/127/220V. TENSAO DE SAIDA 115V. MICRO-PROCESSADO COM 8 ESTAGIOS DE REGULACAO. FUNCAO TRUE RMS. CHAVE LIGA/DESLIGA EMBUTIDA. 6 TOMADAS DE SAIDA NO PADRAO NEMA5/15. SENDO 4 COM OPCAO PARA PINOS REDENDOS. PORTA FUSIVEL
estabilizador | 503375 | ativo | 24/08/2009 | 61-CONDUTORES ELETRICOS E EQUIPAMENTOS DE FORCA E DISTRIBUICAO | SMS | REVOLUTIN VI |  | estabilizador | 06/07/2009 | 430 | ESTABILIZADOR DE TENSAO DE POTENCIA 430VA. TENSAO DE ENTRADABIVOLT AUTOMATICO(115/127/220V. TENSAO DE SAIDA 115V. MICRO-PROCESSADO COM 8 ESTAGIOS DE REGULACAO. FUNCAO TRUE RMS. CHAVE LIGA/DESLIGA EMBUTIDA. 6 TOMADAS DE SAIDA NO PADRAO NEMA5/15. SENDO 4 COM OPCAO PARA PINOS REDENDOS. PORTA FUSIVEL
estabilizador | 503376 | ativo | 24/08/2009 | 61-CONDUTORES ELETRICOS E EQUIPAMENTOS DE FORCA E DISTRIBUICAO | SMS | REVOLUTIN VI |  | estabilizador | 06/07/2009 | 430 | ESTABILIZADOR DE TENSAO DE POTENCIA 430VA. TENSAO DE ENTRADABIVOLT AUTOMATICO(115/127/220V. TENSAO DE SAIDA 115V. MICRO-PROCESSADO COM 8 ESTAGIOS DE REGULACAO. FUNCAO TRUE RMS. CHAVE LIGA/DESLIGA EMBUTIDA. 6 TOMADAS DE SAIDA NO PADRAO NEMA5/15. SENDO 4 COM OPCAO PARA PINOS REDENDOS. PORTA FUSIVEL
estabilizador | 538142 | ativo | 28/01/2011 | 61-CONDUTORES ELETRICOS E EQUIPAMENTOS DE FORCA E DISTRIBUICAO | SMS | SPEEDY |  | estabilizador | 01/11/2010 | 500 | ESTABILIZADOR COM POTENCIA NOMINAL DE 500 VA. TENSAO NOMINALDE ENTRADA 115V/127V. TENSAO NOMINAL DE SAIDA 115V. 4 ESTAGIOS DE REGULACAO. FILTRO DE LINHA. PROTECAO CONTRA TRANSIENTES E SURTOS DE TENSAO. 4 TOMADAS DE SAIDA PADRAO 2P+T. RENDIMENTO > 94%. FREQUENCIA DE OPERACAO 50/60HZ. QUE NAO INTRODUZ
estabilizador | 538143 | ativo | 28/01/2011 | 61-CONDUTORES ELETRICOS E EQUIPAMENTOS DE FORCA E DISTRIBUICAO | SMS | SPEEDY |  | estabilizador | 01/11/2010 | 500 | ESTABILIZADOR COM POTENCIA NOMINAL DE 500 VA. TENSAO NOMINALDE ENTRADA 115V/127V. TENSAO NOMINAL DE SAIDA 115V. 4 ESTAGIOS DE REGULACAO. FILTRO DE LINHA. PROTECAO CONTRA TRANSIENTES E SURTOS DE TENSAO. 4 TOMADAS DE SAIDA PADRAO 2P+T. RENDIMENTO > 94%. FREQUENCIA DE OPERACAO 50/60HZ. QUE NAO INTRODUZ
estabilizador | 538144 | ativo | 28/01/2011 | 61-CONDUTORES ELETRICOS E EQUIPAMENTOS DE FORCA E DISTRIBUICAO | SMS | SPEEDY |  | estabilizador | 01/11/2010 | 500 | ESTABILIZADOR COM POTENCIA NOMINAL DE 500 VA. TENSAO NOMINALDE ENTRADA 115V/127V. TENSAO NOMINAL DE SAIDA 115V. 4 ESTAGIOS DE REGULACAO. FILTRO DE LINHA. PROTECAO CONTRA TRANSIENTES E SURTOS DE TENSAO. 4 TOMADAS DE SAIDA PADRAO 2P+T. RENDIMENTO > 94%. FREQUENCIA DE OPERACAO 50/60HZ. QUE NAO INTRODUZ
estabilizador | 541125 | ativo | 10/03/2011 | 61-CONDUTORES ELETRICOS E EQUIPAMENTOS DE FORCA E DISTRIBUICAO |  |  |  | estabilizador | 09/11/2010 | 500 | ESTABILIZADOR APCmicrosul hexus power 500 va bivolt - preto (RF)
estabilizador | 541126 | ativo | 10/03/2011 | 61-CONDUTORES ELETRICOS E EQUIPAMENTOS DE FORCA E DISTRIBUICAO |  |  |  | estabilizador | 09/11/2010 | 500 | ESTABILIZADOR APCmicrosul hexus power 500 va bivolt - preto (RF)
estabilizador | 541127 | ativo | 10/03/2011 | 61-CONDUTORES ELETRICOS E EQUIPAMENTOS DE FORCA E DISTRIBUICAO |  |  |  | estabilizador | 09/11/2010 | 500 | ESTABILIZADOR APCmicrosul hexus power 500 va bivolt - preto (RF)
estabilizador | 541128 | ativo | 10/03/2011 | 61-CONDUTORES ELETRICOS E EQUIPAMENTOS DE FORCA E DISTRIBUICAO |  |  |  | estabilizador | 09/11/2010 | 500 | ESTABILIZADOR APCmicrosul hexus power 500 va bivolt - preto (RF)
estabilizador | 541131 | ativo | 10/03/2011 | 61-CONDUTORES ELETRICOS E EQUIPAMENTOS DE FORCA E DISTRIBUICAO |  |  |  | estabilizador | 09/11/2010 | 500 | ESTABILIZADOR APCmicrosul hexus power 500 va bivolt - preto (RF)
estabilizador | 541132 | ativo | 10/03/2011 | 61-CONDUTORES ELETRICOS E EQUIPAMENTOS DE FORCA E DISTRIBUICAO |  |  |  | estabilizador | 09/11/2010 | 500 | ESTABILIZADOR APCmicrosul hexus power 500 va bivolt - preto (RF)
estabilizador | 561578 | ativo | 02/01/2012 | 86-INFORMATICA |  |  |  | online | 19/10/2011 | 1400 | NO BREAK 1400 VA. NOBREAK INTELIGENTE (ALERTA 24H) E INTERA-TIVO COM REGULACAO ON-LINE. MICROPROCESSADOR RISC/FLASH DE ALTA VELOCIDADE. ESTABILIZADOR INTERNO COM 4 ESTAGIO DE REGULACAO COM TRUERMS. FILTRO DE LINHA INTERNO. SELF FUNCTIONAL TEST. GERENCIADOR DE BATERIA. CARREGADOR DE BATERIAS. FORMA
estabilizador | 561574 | ativo | 02/01/2012 | 86-INFORMATICA |  |  |  | online | 19/10/2011 | 1400 | NO BREAK 1400 VA. NOBREAK INTELIGENTE (ALERTA 24H) E INTERA-TIVO COM REGULACAO ON-LINE. MICROPROCESSADOR RISC/FLASH DE ALTA VELOCIDADE. ESTABILIZADOR INTERNO COM 4 ESTAGIO DE REGULACAO COM TRUERMS. FILTRO DE LINHA INTERNO. SELF FUNCTIONAL TEST. GERENCIADOR DE BATERIA. CARREGADOR DE BATERIAS. FORMA
estabilizador | 561575 | ativo | 02/01/2012 | 86-INFORMATICA |  |  |  | online | 19/10/2011 | 1400 | NO BREAK 1400 VA. NOBREAK INTELIGENTE (ALERTA 24H) E INTERA-TIVO COM REGULACAO ON-LINE. MICROPROCESSADOR RISC/FLASH DE ALTA VELOCIDADE. ESTABILIZADOR INTERNO COM 4 ESTAGIO DE REGULACAO COM TRUERMS. FILTRO DE LINHA INTERNO. SELF FUNCTIONAL TEST. GERENCIADOR DE BATERIA. CARREGADOR DE BATERIAS. FORMA
estabilizador | 561576 | ativo | 02/01/2012 | 86-INFORMATICA |  |  |  | online | 19/10/2011 | 1400 | NO BREAK 1400 VA. NOBREAK INTELIGENTE (ALERTA 24H) E INTERA-TIVO COM REGULACAO ON-LINE. MICROPROCESSADOR RISC/FLASH DE ALTA VELOCIDADE. ESTABILIZADOR INTERNO COM 4 ESTAGIO DE REGULACAO COM TRUERMS. FILTRO DE LINHA INTERNO. SELF FUNCTIONAL TEST. GERENCIADOR DE BATERIA. CARREGADOR DE BATERIAS. FORMA
estabilizador | 561577 | ativo | 02/01/2012 | 86-INFORMATICA |  |  |  | online | 19/10/2011 | 1400 | NO BREAK 1400 VA. NOBREAK INTELIGENTE (ALERTA 24H) E INTERA-TIVO COM REGULACAO ON-LINE. MICROPROCESSADOR RISC/FLASH DE ALTA VELOCIDADE. ESTABILIZADOR INTERNO COM 4 ESTAGIO DE REGULACAO COM TRUERMS. FILTRO DE LINHA INTERNO. SELF FUNCTIONAL TEST. GERENCIADOR DE BATERIA. CARREGADOR DE BATERIAS. FORMA

## CPF
Match | Identificador | Status Bem | Data Situação | Grupo | Marca | Modelo | Localização | Tipo | Data de compra | Potência elétrica (VA) | Descrição
no-break | 571265 | ativo | 26/02/2019 | 86-INFORMATICA |  | 1200 VA |  | online | 08/02/2012 | 1000 | NO-BREAK; MICROPROCESSADO; TECNOLOGIA ON-LINE; POTENCIA MINIMA SUPORTADA 1 KVA. 1000 VA. 700 WATTS; RENDIMENTO A PLENA CARGA 70% EM MODO REDE A PLENA CARGA; TENSAO DE ENTRADA 110/220 VOLTS SELECIONAVEL; VARIACAO DE TENSAO DE ENTRADA +/- 5%; FREQUENCIA DE ENTRADA 60 HZ +/- 5%; FATOR DE POTENCIA 0.7;
no break | 450505 | ativo | 05/07/2010 | 86-INFORMATICA |  | MANAGER 1400VA |  | online | 10/06/2008 | 1400 | NO BREAK 1400 VA. NOBREAK INTELIGENTE (ALERTA 24H) E INTERA-TIVO COM REGULACAO ON-LINE. MICROPROCESSADOR RISC/FLASH DE ALTA VELOCIDADE. ESTABILIZADOR INTERNO COM 4 ESTAGIO DE REGULACAO COM TRUERMS. FILTRO DE LINHA INTERNO. SELF FUNCTIONAL TEST. GERENCIADOR DE BATERIA. CARREGADOR DE BATERIAS. FORMA
no break | 450506 | ativo | 09/09/2013 | 86-INFORMATICA |  | MANAGER 1400VA |  | online | 10/06/2008 | 1400 | NO BREAK 1400 VA. NOBREAK INTELIGENTE (ALERTA 24H) E INTERA-TIVO COM REGULACAO ON-LINE. MICROPROCESSADOR RISC/FLASH DE ALTA VELOCIDADE. ESTABILIZADOR INTERNO COM 4 ESTAGIO DE REGULACAO COM TRUERMS. FILTRO DE LINHA INTERNO. SELF FUNCTIONAL TEST. GERENCIADOR DE BATERIA. CARREGADOR DE BATERIAS. FORMA
no break | 450507 | ativo | 09/09/2013 | 86-INFORMATICA |  | MANAGER 1400VA |  | online | 10/06/2008 | 1400 | NO BREAK 1400 VA. NOBREAK INTELIGENTE (ALERTA 24H) E INTERA-TIVO COM REGULACAO ON-LINE. MICROPROCESSADOR RISC/FLASH DE ALTA VELOCIDADE. ESTABILIZADOR INTERNO COM 4 ESTAGIO DE REGULACAO COM TRUERMS. FILTRO DE LINHA INTERNO. SELF FUNCTIONAL TEST. GERENCIADOR DE BATERIA. CARREGADOR DE BATERIAS. FORMA
no-break | 530679 | ativo | 04/10/2010 | 86-INFORMATICA |  | SMS MANANGER III |  | online | 30/07/2010 | 1200 | NO-BREAK; INTERATIVO: REGULACAO ON LINE; TECNOLOGIA MICROPROCESSADO. IGBT. PERMITE SER LIGADO ATRAVESDAS BATERIAS; POTENCIA MINIMA SUPORTADA 1200VA/600W OU SUPERIOR; RENDIMENTO A PLENA CARGA IGUAL OU SUPERIOR A 85%; TENSAO DE ENTRADA 120/220VAC AUTOMATICO; VARIACAO DE TENSAO DE ENTRADA +/- 15% OU SU
no-break | 751660 | ativo |  | 86-INFORMATICA | kva | ksb1200 |  | offline | 03/07/2018 |  | NO-BREAK kva 1200 bsrk
no-break | 751661 | ativo |  | 86-INFORMATICA | kva | ksb1200 |  | offline | 03/07/2018 |  | NO-BREAK kva 1200 bsrk
estabilizador | 64901 | ativo | 11/09/2013 | 61-CONDUTORES ELETRICOS E EQUIPAMENTOS DE FORCA E DISTRIBUICAO | SMS | PROGRESSI II |  | estabilizador | 11/01/2007 | 1000 | ESTABILIZADOR DE 1000VA. TENSAO DE ENTRADA 115V.SAIDA 115V. ABS ANTICHAMA. PROTECAO SOBRECARGAS. VARIACAO DE ENTRADA 25%REGULACAO DE SAIDA INFERIOR A 6%.TEMPO DE RESPOSTA 6 CICLOS.RENDIMENTO SUPERIOR A 95%. 4 TOMADAS TRIPOLARES PADRAO N/FT.DENTRO DA NORMA BRASILEIRA NBR 14373.
estabilizador | 64946 | ativo | 11/09/2013 | 61-CONDUTORES ELETRICOS E EQUIPAMENTOS DE FORCA E DISTRIBUICAO | SMS | PROGRESSI II |  | estabilizador | 11/01/2007 | 1000 | ESTABILIZADOR DE 1000VA. TENSAO DE ENTRADA 115V.SAIDA 115V. ABS ANTICHAMA. PROTECAO SOBRECARGAS. VARIACAO DE ENTRADA 25%REGULACAO DE SAIDA INFERIOR A 6%.TEMPO DE RESPOSTA 6 CICLOS.RENDIMENTO SUPERIOR A 95%. 4 TOMADAS TRIPOLARES PADRAO N/FT.DENTRO DA NORMA BRASILEIRA NBR 14373.
estabilizador | 64983 | ativo | 22/03/2007 | 61-CONDUTORES ELETRICOS E EQUIPAMENTOS DE FORCA E DISTRIBUICAO | SMS | PROGRESSI II |  | estabilizador | 11/01/2007 | 1000 | ESTABILIZADOR DE 1000VA. TENSAO DE ENTRADA 115V.SAIDA 115V. ABS ANTICHAMA. PROTECAO SOBRECARGAS. VARIACAO DE ENTRADA 25%REGULACAO DE SAIDA INFERIOR A 6%.TEMPO DE RESPOSTA 6 CICLOS.RENDIMENTO SUPERIOR A 95%. 4 TOMADAS TRIPOLARES PADRAO N/FT.DENTRO DA NORMA BRASILEIRA NBR 14373.
estabilizador | 65123 | ativo | 09/09/2013 | 61-CONDUTORES ELETRICOS E EQUIPAMENTOS DE FORCA E DISTRIBUICAO | SMS | PROGRESSI II |  | estabilizador | 11/01/2007 | 1000 | ESTABILIZADOR DE 1000VA. TENSAO DE ENTRADA 115V.SAIDA 115V. ABS ANTICHAMA. PROTECAO SOBRECARGAS. VARIACAO DE ENTRADA 25%REGULACAO DE SAIDA INFERIOR A 6%.TEMPO DE RESPOSTA 6 CICLOS.RENDIMENTO SUPERIOR A 95%. 4 TOMADAS TRIPOLARES PADRAO N/FT.DENTRO DA NORMA BRASILEIRA NBR 14373.
estabilizador | 450505 | ativo | 05/07/2010 | 86-INFORMATICA |  | MANAGER 1400VA |  | online | 10/06/2008 | 1400 | NO BREAK 1400 VA. NOBREAK INTELIGENTE (ALERTA 24H) E INTERA-TIVO COM REGULACAO ON-LINE. MICROPROCESSADOR RISC/FLASH DE ALTA VELOCIDADE. ESTABILIZADOR INTERNO COM 4 ESTAGIO DE REGULACAO COM TRUERMS. FILTRO DE LINHA INTERNO. SELF FUNCTIONAL TEST. GERENCIADOR DE BATERIA. CARREGADOR DE BATERIAS. FORMA
estabilizador | 450506 | ativo | 09/09/2013 | 86-INFORMATICA |  | MANAGER 1400VA |  | online | 10/06/2008 | 1400 | NO BREAK 1400 VA. NOBREAK INTELIGENTE (ALERTA 24H) E INTERA-TIVO COM REGULACAO ON-LINE. MICROPROCESSADOR RISC/FLASH DE ALTA VELOCIDADE. ESTABILIZADOR INTERNO COM 4 ESTAGIO DE REGULACAO COM TRUERMS. FILTRO DE LINHA INTERNO. SELF FUNCTIONAL TEST. GERENCIADOR DE BATERIA. CARREGADOR DE BATERIAS. FORMA
estabilizador | 450507 | ativo | 09/09/2013 | 86-INFORMATICA |  | MANAGER 1400VA |  | online | 10/06/2008 | 1400 | NO BREAK 1400 VA. NOBREAK INTELIGENTE (ALERTA 24H) E INTERA-TIVO COM REGULACAO ON-LINE. MICROPROCESSADOR RISC/FLASH DE ALTA VELOCIDADE. ESTABILIZADOR INTERNO COM 4 ESTAGIO DE REGULACAO COM TRUERMS. FILTRO DE LINHA INTERNO. SELF FUNCTIONAL TEST. GERENCIADOR DE BATERIA. CARREGADOR DE BATERIAS. FORMA

## CPO
Match | Identificador | Status Bem | Data Situação | Grupo | Marca | Modelo | Localização | Tipo | Data de compra | Potência elétrica (VA) | Descrição

## CPP
Match | Identificador | Status Bem | Data Situação | Grupo | Marca | Modelo | Localização | Tipo | Data de compra | Potência elétrica (VA) | Descrição

## CPQBA
Match | Identificador | Status Bem | Data Situação | Grupo | Marca | Modelo | Localização | Tipo | Data de compra | Potência elétrica (VA) | Descrição
no break | 413129 | ativo | 26/11/2013 | 86-INFORMATICA |  |  |  | line interactive | 23/12/1997 | 1000 | NO BREAK PROTECAO LINE-INTERATIVA; SAIDA SENOIDAL 50/60HZ TENSAO DE SAIDA ESTABILIZADA NORMAL; BATERIA SELADA/CHUMBO ACIDA; AUTONOMIA DE 08 A 22 MINUTOS; POTENCIA 1 KVA; INTERFACE DO USUARIO 16 LED S COM ALARME.
no break | 413130 | ativo | 26/11/2013 | 86-INFORMATICA |  |  |  | line interactive | 23/12/1997 | 1000 | NO BREAK PROTECAO LINE-INTERATIVA; SAIDA SENOIDAL 50/60HZ TENSAO DE SAIDA ESTABILIZADA NORMAL; BATERIA SELADA/CHUMBO ACIDA; AUTONOMIA DE 08 A 22 MINUTOS; POTENCIA 1 KVA; INTERFACE DO USUARIO 16 LED S COM ALARME.
nobreak | 413436 | ativo | 26/11/2013 | 86-INFORMATICA |  |  |  | offline | 28/09/1999 |  | NOBREAK EXIDE NET.RF
no break | 413643 | ativo | 26/11/2013 | 86-INFORMATICA |  |  |  | offline | 26/06/2001 |  | NO BREAK EXIDE NET UPS (RF)
no break | 413644 | ativo | 26/11/2007 | 86-INFORMATICA |  |  |  | offline | 26/06/2001 |  | NO BREAK EXIDE NET UPS (RF)
no break | 413960 | ativo | 26/11/2013 | 86-INFORMATICA |  |  |  | offline | 06/10/2004 | 1300 | NO BREAK DE 1.3 KVA. MARCA SMS (RF)
no break | 433487 | ativo | 26/11/2013 | 86-INFORMATICA |  | SMS 1200 VA MONO 115V |  | senoidal | 06/03/2007 | 1200 | NO BREAK NAO GERENCIAVEL. SMS 1200 VA MONO 115V;ALTA VELOCI-DADE. AUTONOMIA MINIMA DE 20 MIN.. BATERIA SELADA. FILTRO DELINHA INTERNO (MODO DIFERENCIAL). FORMA DE ONDA SENOIDAL PORAPROX.INVERSOR SINCRONIZADO COM A REDE ELETRICA- SISTEMA PLLRECARRAGADOR STRONG CHARGER ; RECARGA AUTOMATICA DAS BATE-
no break | 446819 | ativo | 05/07/2010 | 86-INFORMATICA |  |  |  | offline | 11/03/2008 |  | NO BREAK SMS NET 1300SI (RF)
nobreak | 450146 | ativo | 02/07/2008 | 86-INFORMATICA |  |  |  | offline | 23/06/2008 | 1200 | NOBREAK APC BACK UPS 1200VA ENTRADA BIVOLT (RF)
no break | 490125 | ativo | 26/11/2013 | 86-INFORMATICA |  |  |  | offline | 15/01/2009 | 1200 | NO BREAK 1.2 KVA NET STATION UST RF
nobreak | 503110 | ativo | 26/11/2013 | 86-INFORMATICA |  |  |  | offline | 04/09/2008 | 1000 | NOBREAK 1000 VA
nobreak | 503114 | ativo | 26/11/2013 | 86-INFORMATICA |  |  |  | offline | 23/03/2009 |  | NOBREAK RF
nobreak | 503115 | ativo | 26/11/2013 | 86-INFORMATICA |  |  |  | offline | 23/03/2009 |  | NOBREAK RF
no break | 545631 | ativo | 03/05/2011 | 86-INFORMATICA | APC | SMART |  | offline | 17/09/2010 |  | NO BREAK . MODELO SMART. 110V. MARCA APC. (RF)
no break | 552770 | ativo | 18/07/2011 | 86-INFORMATICA |  |  |  | offline | 07/04/2011 | 600 | NO BREAK - MODELO BACK UPS ES 06 TOMADAS 600VA - MONO 120V (RF)
no break | 552771 | ativo | 18/07/2011 | 86-INFORMATICA |  |  |  | offline | 07/04/2011 | 600 | NO BREAK - MODELO BACK UPS ES 06 TOMADAS 600VA - MONO 120V (RF)
no break | 559730 | ativo | 14/10/2011 | 86-INFORMATICA |  |  |  | senoidal | 02/08/2011 | 1500 | NO BREAK 1500VA MOD. MAGIC POWER SENOIDAL BIV. MARCA ENERMAX(RF)
no break | 559731 | ativo | 14/10/2011 | 86-INFORMATICA |  |  |  | senoidal | 02/08/2011 | 1500 | NO BREAK 1500VA MOD. MAGIC POWER SENOIDAL BIV. MARCA ENERMAX(RF)
no break | 583713 | ativo | 08/10/2012 | 86-INFORMATICA |  |  |  | offline | 18/07/2011 |  | NO BREAK SINUS DOUBLE (RF)
nobreak | 596252 | ativo | 18/04/2013 | 86-INFORMATICA |  |  |  | offline | 19/10/2012 |  | NOBREAK - SMS SINUS DOUBLE II BLACK <RF>
nobreak | 596253 | ativo | 18/04/2013 | 86-INFORMATICA |  |  |  | offline | 19/10/2012 |  | NOBREAK - SMS SINUS DOUBLE II BLACK <RF>
nobreak | 596254 | ativo | 18/04/2013 | 86-INFORMATICA |  |  |  | offline | 19/10/2012 |  | NOBREAK - SMS SINUS DOUBLE II BLACK <RF>
nobreak | 596260 | ativo | 18/04/2013 | 86-INFORMATICA |  |  |  | offline | 29/11/2012 |  | NOBREAK ENERMAX POWER GUARD II 1400 220/220 <RF>
nobreak | 596261 | ativo | 18/04/2013 | 86-INFORMATICA |  |  |  | offline | 29/11/2012 |  | NOBREAK ENERMAX POWER GUARD II 1400 220/220 <RF>
no break | 596599 | ativo | 19/04/2013 | 86-INFORMATICA |  |  |  | offline | 18/02/2013 | 1200 | NO BREAK 1200 VA BIVOLT ENERMAX <RF>
nobreak | 611515 | ativo | 26/11/2013 | 86-INFORMATICA | EMERSON |  |  | offline | 17/10/2013 | 1500 | NOBREAK STX-3 - 1.5 KVA- RT - 2/2 - MONO - 5 M -INT
nobreak | 612344 | ativo | 17/12/2013 | 86-INFORMATICA | SMS | STATION II |  | offline | 21/11/2013 |  | NOBREAK SMS STATION
nobreak | 612952 | ativo | 21/01/2014 | 86-INFORMATICA | SMS | SINUS DOUBLE |  | offline | 27/03/2013 |  | NOBREAK
nobreak | 612953 | ativo | 21/01/2014 | 86-INFORMATICA | SMS | SINUS DOUBLE |  | offline | 27/03/2013 |  | NOBREAK
nobreak | 612954 | ativo | 28/09/2015 | 86-INFORMATICA | SMS | SINUS DOUBLE |  | offline | 27/03/2013 |  | NOBREAK
nobreak | 612955 | ativo | 21/01/2014 | 86-INFORMATICA | SMS | SINUS DOUBLE |  | offline | 27/03/2013 |  | NOBREAK
no break | 626440 | ativo | 09/09/2014 | 86-INFORMATICA | SMS | STATION II |  | offline | 07/08/2014 | 1200 | NO BREAK 1200 VA STATION II MONO
nobreak | 627502 | ativo | 02/10/2014 | 86-INFORMATICA | SEIDEN | SNB |  | offline | 03/09/2014 |  | NOBREAK SNB 110V
nobreak | 639018 | ativo | 17/04/2015 | 86-INFORMATICA | SMS | STATION II |  | offline | 05/03/2015 |  | NOBREAK MONO VOLT MODE STATION II
nobreak | 643965 | ativo | 26/06/2015 | 86-INFORMATICA | APICE | APYCG3 |  | offline | 13/05/2015 |  | NOBREAK APYC G3
nobreak | 643966 | ativo | 26/06/2015 | 86-INFORMATICA | APICE | APYCG3 |  | offline | 13/05/2015 |  | NOBREAK APYC G3
nobreak | 643967 | ativo | 26/06/2015 | 86-INFORMATICA | EMERSON | GXT3 |  | offline | 13/05/2015 |  | NOBREAK MONO
no-break | 650525 | ativo | 09/11/2015 | 86-INFORMATICA | APC | SUA2200-BR |  | line interactive | 18/09/2015 | 2200 | NO-BREAK; ALIMENTADOR AUTOMATICO DE TENSAO; TECNOLOGIA LINE INTERACTIVE; POTENCIA MINIMA SUPORTADA DE 2.2 KVA (1980W); RENDIMENTO A PLENA CARGA DE 95%; TENSAO DE ENTRADA 120V; VARIACAO DE TENSAO DE ENTRADA DE 110V A 127V; FREQUENCIA DE ENTRADA 50/60 HZ; FATOR DE POTENCIA 0.9; TENSAO DE SAIDA 120V; V
no-break | 650526 | ativo | 09/11/2015 | 86-INFORMATICA | APC | SUA2200-BR |  | line interactive | 18/09/2015 | 2200 | NO-BREAK; ALIMENTADOR AUTOMATICO DE TENSAO; TECNOLOGIA LINE INTERACTIVE; POTENCIA MINIMA SUPORTADA DE 2.2 KVA (1980W); RENDIMENTO A PLENA CARGA DE 95%; TENSAO DE ENTRADA 120V; VARIACAO DE TENSAO DE ENTRADA DE 110V A 127V; FREQUENCIA DE ENTRADA 50/60 HZ; FATOR DE POTENCIA 0.9; TENSAO DE SAIDA 120V; V
no break | 650568 | ativo | 10/11/2015 | 86-INFORMATICA | SMS | NET WINNER EXPERT |  | offline | 17/09/2015 | 1800 | NO BREAK INTERATIVO 1800VA BI VOLT
nobreak | 668800 | ativo | 16/11/2016 | 86-INFORMATICA |  |  |  | offline | 25/05/2004 | 600 | NOBREAK 600VA. 01 BATERIA INTERNA. 115 / 220V. AUTONOMIA DE 10 MIN.
nobreak | 668801 | ativo | 16/11/2016 | 86-INFORMATICA |  |  |  | senoidal | 25/05/2004 | 1200 | NOBREAK 1.2 KVA. 02 BATERIAS SELADAS. 04 TOMADAS. AUTONOMIA 35 MINUTOS. SOFTWARE DE GERENCIAMENTO. ENTRADA 115/220 VOLTSSAIDA 115 VOLTS. SENOIDAL. ESTABILIZDOR E FILTRO DE LINHA INCORPORADO. PROTECOES CONTRA SOBRE-CARGA NA SAIDA. CONTRA SUBE SOBRE-TENSAO. CONTRA CURTO-CIRCUITO NA SAIDA PARA LINHA TELEFONICA. FAX/FAX MODEM. CONTRA DESCARGA TOTAL DE BATERIA. FATOR DE POTENCIA MELHOR QUE 80%. FREQUENCIA DE OPERACAO 60HERTZ-2%. CAPACIDADE DE PARTIDA SEM REDE. VARIACAO DE TENSAODE SAIDA +/- 6% OU MELHOR. FILTROS INTERNO EMI.
nobreak | 668802 | ativo | 16/11/2016 | 86-INFORMATICA |  |  |  | senoidal | 25/05/2004 | 1200 | NOBREAK 1.2 KVA. 02 BATERIAS SELADAS. 04 TOMADAS. AUTONOMIA 35 MINUTOS. SOFTWARE DE GERENCIAMENTO. ENTRADA 115/220 VOLTSSAIDA 115 VOLTS. SENOIDAL. ESTABILIZDOR E FILTRO DE LINHA INCORPORADO. PROTECOES CONTRA SOBRE-CARGA NA SAIDA. CONTRA SUBE SOBRE-TENSAO. CONTRA CURTO-CIRCUITO NA SAIDA PARA LINHA TELEFONICA. FAX/FAX MODEM. CONTRA DESCARGA TOTAL DE BATERIA. FATOR DE POTENCIA MELHOR QUE 80%. FREQUENCIA DE OPERACAO 60HERTZ-2%. CAPACIDADE DE PARTIDA SEM REDE. VARIACAO DE TENSAODE SAIDA +/- 6% OU MELHOR. FILTROS INTERNO EMI.
nobreak | 668803 | ativo | 16/11/2016 | 86-INFORMATICA |  |  |  | senoidal | 25/05/2004 | 1200 | NOBREAK 1.2 KVA. 02 BATERIAS SELADAS. 04 TOMADAS. AUTONOMIA 35 MINUTOS. SOFTWARE DE GERENCIAMENTO. ENTRADA 115/220 VOLTSSAIDA 115 VOLTS. SENOIDAL. ESTABILIZDOR E FILTRO DE LINHA INCORPORADO. PROTECOES CONTRA SOBRE-CARGA NA SAIDA. CONTRA SUBE SOBRE-TENSAO. CONTRA CURTO-CIRCUITO NA SAIDA PARA LINHA TELEFONICA. FAX/FAX MODEM. CONTRA DESCARGA TOTAL DE BATERIA. FATOR DE POTENCIA MELHOR QUE 80%. FREQUENCIA DE OPERACAO 60HERTZ-2%. CAPACIDADE DE PARTIDA SEM REDE. VARIACAO DE TENSAODE SAIDA +/- 6% OU MELHOR. FILTROS INTERNO EMI.
no break | 676904 | ativo | 29/05/2017 | 86-INFORMATICA | SOLUTION | CM |  | offline | 21/03/2017 | 10000 | NO BREAK CM SOLUTION S1 10.00KVA 1F1N 220V 60HZ V0059 10.00KVA 220 220 60HZ SÉRIE 0138772
no break | 575876 | ativo | 04/09/2012 | 86-INFORMATICA | SMS |  |  | offline | 27/06/2008 |  | NO BREAK SMS NET WINNER 700VAS FX MONO 115V. RICARDO DE SOUZA INFORMATICA LTDA RF
estabilizador | 412100 | ativo | 26/11/2013 | 59-COMPONENTES DE EQUIPAMENTOS ELETRICOS E ELETRONICOS | TECTROL | 3000TR1 |  | estabilizador | 05/11/1986 |  | ESTABILIZADOR ELETRONICO DE TENSAO ALTERNADA
estabilizador | 412807 | ativo | 17/06/1998 | 61-CONDUTORES ELETRICOS E EQUIPAMENTOS DE FORCA E DISTRIBUICAO | SMS |  |  | estabilizador | 13/06/1994 | 1000 | ESTABILIZADOR 01 KVA
estabilizador | 412810 | ativo | 26/10/1998 | 61-CONDUTORES ELETRICOS E EQUIPAMENTOS DE FORCA E DISTRIBUICAO |  | MICROLINE 1.0 |  | estabilizador | 19/05/1994 |  | ESTABILIZADOR
estabilizador | 412894 | ativo | 27/08/1997 | 61-CONDUTORES ELETRICOS E EQUIPAMENTOS DE FORCA E DISTRIBUICAO |  |  |  | estabilizador | 28/07/1995 | 1000 | ESTABILIZADOR DE 01 KVA. MONOVOLT. (RF).
estabilizador | 412900 | ativo | 28/08/1997 | 61-CONDUTORES ELETRICOS E EQUIPAMENTOS DE FORCA E DISTRIBUICAO | KRON | AT-1000 |  | estabilizador | 04/10/1995 | 1000 | ESTABILIZADOR 01 KVA. ENTRADA/SAIDA. 110/110V. (RF).
estabilizador | 412914 | ativo | 21/08/1997 | 61-CONDUTORES ELETRICOS E EQUIPAMENTOS DE FORCA E DISTRIBUICAO | INTEC | S1000 |  | estabilizador | 08/08/1995 | 1000 | ESTABILIZADOR DE TENSAO. COM FILTRO DE LINHA. 1 KVA. PROTECAO CONTRA SURTOS SUB/SOBRETENSAO. 110/110V. MODELO S1000 (RF
estabilizador | 412915 | ativo | 05/07/2010 | 61-CONDUTORES ELETRICOS E EQUIPAMENTOS DE FORCA E DISTRIBUICAO | INTEC | S1000 |  | estabilizador | 08/08/1995 | 1000 | ESTABILIZADOR DE TENSAO. COM FILTRO DE LINHA. 1 KVA. PROTECAO CONTRA SURTOS SUB/SOBRETENSAO. 110/110V. MODELO S1000 (RF
estabilizador | 412919 | ativo | 25/08/1997 | 61-CONDUTORES ELETRICOS E EQUIPAMENTOS DE FORCA E DISTRIBUICAO | INTEC | S1000 |  | estabilizador | 15/08/1995 | 1000 | ESTABILIZADOR DE TENSAO. COM FILTRO DE LINHA. 1 KVA. PROTECAO CONTRA SURTOS SUB/SOBRETENSAO. 110/110V. MODELO S1000 (RF
estabilizador | 412921 | ativo | 30/11/2018 | 61-CONDUTORES ELETRICOS E EQUIPAMENTOS DE FORCA E DISTRIBUICAO | KRON | AT 1000 |  | estabilizador | 27/09/1995 | 1000 | ESTABILIZADOR DE TENSAO. 01 KVA. ENTRADA/SAIDA 110V. (RF).
estabilizador | 412963 | ativo | 28/08/1997 | 61-CONDUTORES ELETRICOS E EQUIPAMENTOS DE FORCA E DISTRIBUICAO |  |  |  | estabilizador | 26/06/1996 | 1200 | ESTABILIZADOR DE VOLTAGEM. 1200 VA. (RF)
estabilizador | 412964 | ativo | 28/08/1997 | 61-CONDUTORES ELETRICOS E EQUIPAMENTOS DE FORCA E DISTRIBUICAO |  |  |  | estabilizador | 26/06/1996 | 1200 | ESTABILIZADOR DE VOLTAGEM. 1200 VA. (RF)
estabilizador | 412967 | ativo | 20/10/2000 | 61-CONDUTORES ELETRICOS E EQUIPAMENTOS DE FORCA E DISTRIBUICAO |  |  |  | estabilizador | 25/07/1996 | 1200 | ESTABILIZADOR DE TENSAO. 1200 VA. ENTRADA/SAIDA:110V.(RF)
estabilizador | 412968 | ativo | 26/11/2013 | 61-CONDUTORES ELETRICOS E EQUIPAMENTOS DE FORCA E DISTRIBUICAO |  |  |  | estabilizador | 25/07/1996 | 1200 | ESTABILIZADOR DE TENSAO. 1200 VA. ENTRADA/SAIDA:110V.(RF)
estabilizador | 413086 | ativo | 28/08/1997 | 61-CONDUTORES ELETRICOS E EQUIPAMENTOS DE FORCA E DISTRIBUICAO |  |  |  | estabilizador | 24/02/1997 | 1000 | ESTABILIZADOR DE VOLTAGEM 1 KVA. ENTRADA/SAIDA. 110V. (RF)
estabilizador | 413045 | ativo | 25/08/1997 | 61-CONDUTORES ELETRICOS E EQUIPAMENTOS DE FORCA E DISTRIBUICAO | IBRAMEQ |  |  | senoidal | 21/01/1997 | 100000 | ESTABILIZADOR ELETRONICO DE TENSAO 100KVA.TRIFASICO VOLTAGEMDE ENTRADA 220V. +OU- 15%.FREQUENCIA DE ENTRADA 60 HZ. VOLTAGEM DE SAIDA 220/127V. PRECISAO DE ESTABILIZACAO +OU- 1%.FORMA DE ONDA SENOIDAL. DISTORCAO INTRODUZIDA MENOR QUE 2%. TEMPO DE RESPOSTA 0.5 CICLO (8 MILISEGUNDOS).CONSTANTE DE TEMPOMENOR QUE 32 MILISEGUNDOS. FATOR DE POTENCIA 95. RENDIMENTOELETRICO DE NO MINIMO 90%
estabilizador | 413259 | ativo | 22/02/1999 | 61-CONDUTORES ELETRICOS E EQUIPAMENTOS DE FORCA E DISTRIBUICAO |  |  |  | estabilizador | 04/11/1998 | 1000 | ESTABILIZADOR TELEVOLT 1 KVA.
estabilizador | 413262 | ativo | 22/02/1999 | 61-CONDUTORES ELETRICOS E EQUIPAMENTOS DE FORCA E DISTRIBUICAO |  |  |  | estabilizador | 26/11/1998 | 1000 | ESTABILIZADOR POWER LINE 1 KVA.
estabilizador | 413315 | ativo | 11/03/1999 | 61-CONDUTORES ELETRICOS E EQUIPAMENTOS DE FORCA E DISTRIBUICAO |  |  |  | estabilizador | 04/12/1998 | 1000 | ESTABILIZADOR DE VOLTAGEM DE 1 KVA. 110V. (RF)
estabilizador | 413317 | ativo | 22/04/1999 | 61-CONDUTORES ELETRICOS E EQUIPAMENTOS DE FORCA E DISTRIBUICAO | SMS |  |  | estabilizador | 02/02/1999 | 1000 | ESTABILIZADOR DE VOLTAGEM. 1 KVA. (RF)
estabilizador | 413493 | ativo | 30/11/2018 | 61-CONDUTORES ELETRICOS E EQUIPAMENTOS DE FORCA E DISTRIBUICAO |  |  |  | estabilizador | 09/03/2000 | 1000 | ESTABILIZADOR DE VOLTAGEM. 1 KVA. (RF)
estabilizador | 413494 | ativo | 11/05/2000 | 61-CONDUTORES ELETRICOS E EQUIPAMENTOS DE FORCA E DISTRIBUICAO |  |  |  | estabilizador | 09/03/2000 | 1000 | ESTABILIZADOR DE VOLTAGEM. 1 KVA. (RF)
estabilizador | 413585 | ativo | 28/03/2001 | 61-CONDUTORES ELETRICOS E EQUIPAMENTOS DE FORCA E DISTRIBUICAO | FIOLUX |  |  | estabilizador | 17/11/2000 | 1000 | ESTABILIZADOR DE 1 KVA. RF
estabilizador | 413661 | ativo | 09/01/2002 | 61-CONDUTORES ELETRICOS E EQUIPAMENTOS DE FORCA E DISTRIBUICAO |  |  |  | estabilizador | 31/08/2001 |  | ESTABILIZADOR DE VOLTAGEM SAT. (RF)
estabilizador | 413676 | ativo | 13/03/2002 | 61-CONDUTORES ELETRICOS E EQUIPAMENTOS DE FORCA E DISTRIBUICAO |  |  |  | estabilizador | 20/12/2001 | 11 | ESTABILIZADOR EVOLUTION 11 VA 300-SMS.RF
estabilizador | 413865 | ativo | 07/03/2003 | 61-CONDUTORES ELETRICOS E EQUIPAMENTOS DE FORCA E DISTRIBUICAO |  |  |  | estabilizador | 29/11/2002 | 500 | ESTABILIZADOR 500 VA. BIVOLT. SEIS TOMADAS. CONTROLE REMOTO.PROTECAO INTERNET LINHA SMS. (RF)
estabilizador | 414049 | ativo | 01/02/2006 | 61-CONDUTORES ELETRICOS E EQUIPAMENTOS DE FORCA E DISTRIBUICAO | TECTROL | 7500TRV |  | estabilizador | 16/12/2005 |  | ESTABILIZADOR (RF)
estabilizador | 414072 | ativo | 03/07/2006 | 61-CONDUTORES ELETRICOS E EQUIPAMENTOS DE FORCA E DISTRIBUICAO |  |  |  | estabilizador | 13/06/2005 |  | ESTABILIZADOR 3100 (RF)
estabilizador | 439515 | ativo | 17/09/2007 | 61-CONDUTORES ELETRICOS E EQUIPAMENTOS DE FORCA E DISTRIBUICAO | KVA | SMS |  | estabilizador | 11/06/2007 | 1000 | ESTABILIZADOR 1 KVA SMS (RF)
estabilizador | 448553 | ativo | 19/05/2008 | 61-CONDUTORES ELETRICOS E EQUIPAMENTOS DE FORCA E DISTRIBUICAO |  |  |  | estabilizador | 28/04/2008 | 300 | ESTABILIZADOR 300VA MARCA SMS (RF)
estabilizador | 503439 | ativo | 24/08/2009 | 61-CONDUTORES ELETRICOS E EQUIPAMENTOS DE FORCA E DISTRIBUICAO |  |  |  | estabilizador | 12/08/2009 | 500 | ESTABILIZADOR 500VA. MODELO NG2. PRETO. 110V. TOMADAS DE 4 SAIDAS DE 03 PONTAS PLUG. MARCA MICROSOL (RF)
estabilizador | 503440 | ativo | 26/11/2013 | 61-CONDUTORES ELETRICOS E EQUIPAMENTOS DE FORCA E DISTRIBUICAO |  |  |  | estabilizador | 12/08/2009 | 500 | ESTABILIZADOR 500VA. MODELO NG2. PRETO. 110V. TOMADAS DE 4 SAIDAS DE 03 PONTAS PLUG. MARCA MICROSOL (RF)
estabilizador | 585029 | ativo | 25/10/2012 | 61-CONDUTORES ELETRICOS E EQUIPAMENTOS DE FORCA E DISTRIBUICAO |  |  |  | estabilizador | 09/06/2011 |  | ESTABILIZADOR DE TENSAO (RF)
estabilizador | 640604 | ativo | 19/05/2015 | 86-INFORMATICA | APICE |  |  | estabilizador | 07/04/2015 |  | ESTABILIZADOR APICE LITE
estabilizador | 640622 | ativo | 19/05/2015 | 86-INFORMATICA | APICE | LITE |  | estabilizador | 16/10/2014 | 1000 | ESTABILIZADOR APICE LITE 1KVA MONO 120/120
estabilizador | 640623 | ativo | 19/05/2015 | 86-INFORMATICA | APICE | LITE TI 3 |  | estabilizador | 16/10/2014 | 3000 | ESTABILIZADOR APICE LITE TI3KVA 120/120 MONO
estabilizador | 640624 | ativo | 19/05/2015 | 86-INFORMATICA | APICE | TI 2 |  | estabilizador | 16/10/2014 | 2000 | ESTABILIZADOR APICE LITE TI 2KVA 220/220 MONO
estabilizador | 640625 | ativo | 19/05/2015 | 86-INFORMATICA | APICE | TI5 |  | estabilizador | 16/10/2014 | 5000 | ESTABILIZADOR APICE LITE TI 5KVA 120/120 MONO
estabilizador | 640627 | ativo | 28/09/2015 | 86-INFORMATICA | APICE | TI5 |  | estabilizador | 16/10/2014 | 5000 | ESTABILIZADOR APICE LITE TI5KVA 220/220
estabilizador | 644435 | ativo | 02/07/2015 | 86-INFORMATICA | APICE | LITE TI-2KVA |  | estabilizador | 19/05/2015 | 2000 | ESTABILIZADOR 2 KVA -220/220-MONO 2%
estabilizador | 644436 | ativo | 02/07/2015 | 86-INFORMATICA | APICE | LITE TI 3KVA MONO |  | estabilizador | 19/05/2015 | 3000 | ESTABILIZADOR LITE TI 3 KVA-120/120-MONO 2%
estabilizador | 644437 | ativo | 02/07/2015 | 86-INFORMATICA | APICE | LITE TI 2 KVA |  | estabilizador | 19/05/2015 | 2000 | ESTABILIZADOR LITE TI 2 KVA 120/120-MONO-2%
estabilizador | 676353 | ativo | 15/05/2017 | 61-CONDUTORES ELETRICOS E EQUIPAMENTOS DE FORCA E DISTRIBUICAO | APICE | ATGRR-40 |  | estabilizador | 10/11/2016 | 40000 | ESTABILIZADOR ATG RR-40 KVA-220/220-127-TRI-2%-ESTRELA/ESTRELA

## CT
Match | Identificador | Status Bem | Data Situação | Grupo | Marca | Modelo | Localização | Tipo | Data de compra | Potência elétrica (VA) | Descrição

## DAC
Match | Identificador | Status Bem | Data Situação | Grupo | Marca | Modelo | Localização | Tipo | Data de compra | Potência elétrica (VA) | Descrição
nobreak | 448795 | ativo | 26/11/2013 | 86-INFORMATICA | SMS | USR3100BI |  | senoidal online | 14/04/2008 | 3100 | NOBREAK ON-LINE E SENOIDAL COM SHUTDOWN AUTOMATICO GERENCIAMENTO DE CARGA NA BATERIA POTENCIA NOMINAL 3100VA TENSAO NOMINAL DE ENTRADA: 220/120VCA. TENSAO NOMINAL SAIDA 115...VCA. FREQUENCIA DE OPERACAO 60HZ 5%. PROTECOES CONTRA SOBRE CARGA TRANSITORIO SUB-TENSAO E SOBRE-TENSAO.BANCO DE
nobreak | 448796 | ativo | 26/11/2013 | 86-INFORMATICA | SMS | USR3100BI |  | senoidal online | 14/04/2008 | 3100 | NOBREAK ON-LINE E SENOIDAL COM SHUTDOWN AUTOMATICO GERENCIAMENTO DE CARGA NA BATERIA POTENCIA NOMINAL 3100VA TENSAO NOMINAL DE ENTRADA: 220/120VCA. TENSAO NOMINAL SAIDA 115...VCA. FREQUENCIA DE OPERACAO 60HZ 5%. PROTECOES CONTRA SOBRE CARGA TRANSITORIO SUB-TENSAO E SOBRE-TENSAO.BANCO DE
nobreak | 448797 | ativo | 26/11/2013 | 86-INFORMATICA | SMS | USR3100BI |  | senoidal online | 14/04/2008 | 3100 | NOBREAK ON-LINE E SENOIDAL COM SHUTDOWN AUTOMATICO GERENCIAMENTO DE CARGA NA BATERIA POTENCIA NOMINAL 3100VA TENSAO NOMINAL DE ENTRADA: 220/120VCA. TENSAO NOMINAL SAIDA 115...VCA. FREQUENCIA DE OPERACAO 60HZ 5%. PROTECOES CONTRA SOBRE CARGA TRANSITORIO SUB-TENSAO E SOBRE-TENSAO.BANCO DE
nobreak | 448798 | ativo | 26/11/2013 | 86-INFORMATICA | SMS | USR3100BI |  | senoidal online | 14/04/2008 | 3100 | NOBREAK ON-LINE E SENOIDAL COM SHUTDOWN AUTOMATICO GERENCIAMENTO DE CARGA NA BATERIA POTENCIA NOMINAL 3100VA TENSAO NOMINAL DE ENTRADA: 220/120VCA. TENSAO NOMINAL SAIDA 115...VCA. FREQUENCIA DE OPERACAO 60HZ 5%. PROTECOES CONTRA SOBRE CARGA TRANSITORIO SUB-TENSAO E SOBRE-TENSAO.BANCO DE
no break | 619750 | ativo | 07/05/2014 | 86-INFORMATICA | SMS |  |  | estabilizador | 06/05/2013 |  | ESTABILIZADOR NO BREAK
estabilizador | 430790 | ativo | 26/11/2013 | 61-CONDUTORES ELETRICOS E EQUIPAMENTOS DE FORCA E DISTRIBUICAO | SMS | REVOLUTION IV |  | estabilizador | 10/11/2006 | 500 | ESTABILIZADOR 500VA BIVOLT AUTOMATICO.TENSAO DE ENTRADA115 127/220 AUTOMATICA.TENSAO DE SAIDA 115.CORRENTE NOMINAL 4.3 (115V) E 2.3(220V) 92 A 132.FAIXA DE VARIAÇAO TENSAO ENTRA- DA(EM REDE 115V) 177 A 236 (EM REDE 220V). MAXIMA TENSAO DE ENTRADA PERMITIDA 270. REGULAÇAO SAIDA +/- 6%.PROTEÇAO SUB-
estabilizador | 430791 | ativo | 26/11/2013 | 61-CONDUTORES ELETRICOS E EQUIPAMENTOS DE FORCA E DISTRIBUICAO | SMS | REVOLUTION IV |  | estabilizador | 10/11/2006 | 500 | ESTABILIZADOR 500VA BIVOLT AUTOMATICO.TENSAO DE ENTRADA115 127/220 AUTOMATICA.TENSAO DE SAIDA 115.CORRENTE NOMINAL 4.3 (115V) E 2.3(220V) 92 A 132.FAIXA DE VARIAÇAO TENSAO ENTRA- DA(EM REDE 115V) 177 A 236 (EM REDE 220V). MAXIMA TENSAO DE ENTRADA PERMITIDA 270. REGULAÇAO SAIDA +/- 6%.PROTEÇAO SUB-
estabilizador | 430792 | ativo | 26/11/2013 | 61-CONDUTORES ELETRICOS E EQUIPAMENTOS DE FORCA E DISTRIBUICAO | SMS | REVOLUTION IV |  | estabilizador | 10/11/2006 | 500 | ESTABILIZADOR 500VA BIVOLT AUTOMATICO.TENSAO DE ENTRADA115 127/220 AUTOMATICA.TENSAO DE SAIDA 115.CORRENTE NOMINAL 4.3 (115V) E 2.3(220V) 92 A 132.FAIXA DE VARIAÇAO TENSAO ENTRA- DA(EM REDE 115V) 177 A 236 (EM REDE 220V). MAXIMA TENSAO DE ENTRADA PERMITIDA 270. REGULAÇAO SAIDA +/- 6%.PROTEÇAO SUB-
estabilizador | 491001 | ativo | 26/11/2013 | 61-CONDUTORES ELETRICOS E EQUIPAMENTOS DE FORCA E DISTRIBUICAO | ENERMAX | LAZER ATM 3200 VA |  | estabilizador | 01/10/2008 | 1500 | ESTABILIZADOR DE TENSAO (MICROPROCESSADO). POTENCIA DE 1500VA/1200W OU SUPERIOR; SISTEMAS DE TAPES; TENSAO DE ENTRADA:127/220 VAC +/- 15%.TENSAO DE SAIDA 120 VAC +/- 3% OU MELHORCOM NEUTRO ACESSIVEL. FILTRO DE LINHA INTEGRADO COM PROTETORCONTRA SURTOS.LED NO PAINEL FRONTAL QUE FORNECA AS SEGUINTES
estabilizador | 619750 | ativo | 07/05/2014 | 86-INFORMATICA | SMS |  |  | estabilizador | 06/05/2013 |  | ESTABILIZADOR NO BREAK

## DEA
Match | Identificador | Status Bem | Data Situação | Grupo | Marca | Modelo | Localização | Tipo | Data de compra | Potência elétrica (VA) | Descrição

## DEAS
Match | Identificador | Status Bem | Data Situação | Grupo | Marca | Modelo | Localização | Tipo | Data de compra | Potência elétrica (VA) | Descrição

## DEDIC
Match | Identificador | Status Bem | Data Situação | Grupo | Marca | Modelo | Localização | Tipo | Data de compra | Potência elétrica (VA) | Descrição

## DEPI
Match | Identificador | Status Bem | Data Situação | Grupo | Marca | Modelo | Localização | Tipo | Data de compra | Potência elétrica (VA) | Descrição
no-break | 562529 | ativo | 18/12/2019 | 86-INFORMATICA | EATON | 6000 VA/4200W |  | senoidal online | 04/10/2011 | 5000 | NO-BREAK; SENOIDAL DE DUPLA CONVERSAO;; TECNOLOGIA MICROPROCESSADO; POTENCIA MINIMA SUPORTADA DE 5 KVA; RENDIMENTO A PLENA CARGA DE 85%; TENSAO DE ENTRADA DE 220 V AC; VARIACAO DE TENSAO DE ENTRADA +/- 15%; FREQUENCIA DE ENTRADA DE 60 HZ +/- 5%; FATOR DE POTENCIA 0.8; COM CORRECAO DO FATOR DE POTENC
no-break | 595874 | ativo | 18/12/2019 | 86-INFORMATICA | ETN | EDX1000HB |  | senoidal online | 04/02/2013 | 1000 | NO-BREAK. SENOIDAL DE DUPLA CONVERSAO;; TECNOLOGIA MICROPROCESSADO; POTENCIA MINIMA SUPORTADA DE 1 KVA; RENDIMENTO A PLENA CARGA DE 85%; TENSAO DE ENTRADA DE 220 V AC; VARIACAO DE TENSAO DE ENTRADA +/- 15%; FREQUENCIA DE ENTRADA DE 60 HZ +/- 5%; FATOR DE POTENCIA 0.8; COM CORRECAO DO FATOR DE POTENC
no break | 376104 | ativo | 28/02/2020 | 86-INFORMATICA |  |  |  | offline | 24/10/2002 |  | NO BREAK MANEGER NET (RF)

## DERI
Match | Identificador | Status Bem | Data Situação | Grupo | Marca | Modelo | Localização | Tipo | Data de compra | Potência elétrica (VA) | Descrição
estabilizador | 47425 | ativo | 04/12/2019 | 61-CONDUTORES ELETRICOS E EQUIPAMENTOS DE FORCA E DISTRIBUICAO | INTEC |  |  | estabilizador | 25/05/1995 | 1000 | ESTABILIZADOR DE TENSAO. 01 KVA. 110/110V. (RF).
estabilizador | 58085 | ativo | 04/12/2019 | 61-CONDUTORES ELETRICOS E EQUIPAMENTOS DE FORCA E DISTRIBUICAO | REVOLUTION | MICRO RE 1000S |  | estabilizador | 01/10/1998 | 1000 | ESTABILIZADOR DE VOLTAGEM DE 1KVA. POTENCIA NOMINAL 1000VA TENSAO NOMINAL DE ENTRADA 127/220VAC. TENSAO NOMINALDE SAIDAESTABILIZADA 120VAC. VARIACAO DA TENSAO DE ENTRADA +/-15%. ESTABILIZADE DE TENSAO DE SAIDA +/- 2%. TEMPO DE RECUPERACAOTOTAL DA TENSAO DE SAIDA MENOR OU IGUAL 16MS.FREQUENCIA DE OPERACAO 60HZ.RENDIMENTO MAIOR 95%.DISTORCAO HARMONICA MENOR2%.TRANSFORMADOR UTILIZADO ISOLADO COM BLINDAGEM ELETROSTATICA.PROTECOES CONTRA SOBRE-CARGA.TRANSITORIOS.SUB-TENSAO E SOBRE-TENSAO.TOMADA MAXIMO 03 BIPOLARES COM TERCEIRO PINO.

## DGA
Match | Identificador | Status Bem | Data Situação | Grupo | Marca | Modelo | Localização | Tipo | Data de compra | Potência elétrica (VA) | Descrição
no-break | 540975 | ativo | 03/03/2011 | 86-INFORMATICA | SMS | SINUS DOUBLE II |  | senoidal | 30/12/2010 | 20000 | NO-BREAK SENOIDAL; POTENCIA NOMINAL DE NO MINIMO 20 KVA; TENSAO DE ENTRADA 380V +/-15% TRIFASICO; TENSAO DE SAIDA 220/127V +/-1% TRIFASICO OU MONOFASICO; RENDIMENTO A PLENA CARGA DE 92%; FREQUENCIA DE REDE 60 HZ +/-4%; SOBRECARGA 100 A 130%POR 10 MIN. 130 A 150% POR 30 SEGUNDOS; MINIMO DE 32 BATERI
estabilizador | 38773 | ativo | 15/09/1997 | 59-COMPONENTES DE EQUIPAMENTOS ELETRICOS E ELETRONICOS | BRASVOLTEC | MASTER |  | estabilizador |  | 1500 | ESTABILIZADOR ELETRONICO DE VOLTAGEM 1.5KVA TE 127
estabilizador | 72027 | ativo | 26/01/2015 | 61-CONDUTORES ELETRICOS E EQUIPAMENTOS DE FORCA E DISTRIBUICAO | ENERMAX |  |  | estabilizador | 04/10/2001 | 1000 | ESTABILIZADOR DE VOLTAGEM DE 1.0 KVA COM 04 TOMADAS
estabilizador | 489486 | ativo | 05/07/2010 | 61-CONDUTORES ELETRICOS E EQUIPAMENTOS DE FORCA E DISTRIBUICAO | SMS | 1000VA |  | estabilizador | 30/09/2008 | 1000 | ESTABILIZADOR DE TENSAO POTENCIA DE 1000VA TENSAO DE ENTRADABIVOLT AUT.(127/220)+/- 15%; TENSAO DE SAIDA 120 VAC +/- 6%OU MELHOR.COM NEUTRO ACESSIVEL. (MICROPROCESSADO). FILTRO DELINHA INTEGRADO COM PROTETOR CONTRA SURTOS. BIVOLT AUTOMATI-CO NA ENTREDA.LED NO PAINEL FRONTAL QUE FORNECE AS SEGUINTES
estabilizador | 489489 | ativo | 26/11/2013 | 61-CONDUTORES ELETRICOS E EQUIPAMENTOS DE FORCA E DISTRIBUICAO | SMS | 1000VA |  | estabilizador | 30/09/2008 | 1000 | ESTABILIZADOR DE TENSAO POTENCIA DE 1000VA TENSAO DE ENTRADABIVOLT AUT.(127/220)+/- 15%; TENSAO DE SAIDA 120 VAC +/- 6%OU MELHOR.COM NEUTRO ACESSIVEL. (MICROPROCESSADO). FILTRO DELINHA INTEGRADO COM PROTETOR CONTRA SURTOS. BIVOLT AUTOMATI-CO NA ENTREDA.LED NO PAINEL FRONTAL QUE FORNECE AS SEGUINTES
estabilizador | 332794 | ativo | 09/09/1996 | 59-COMPONENTES DE EQUIPAMENTOS ELETRICOS E ELETRONICOS | KRON | RVD-1 |  | estabilizador | 01/09/1978 |  | ESTABILIZADOR DE VOLTAGEM AUTOMATICO 110 V.

## DGRH
Match | Identificador | Status Bem | Data Situação | Grupo | Marca | Modelo | Localização | Tipo | Data de compra | Potência elétrica (VA) | Descrição
nobreak | 675942 | ativo | 28/11/2019 | 86-INFORMATICA | SERRANA |  |  | senoidal online | 22/02/2017 | 22000 | NOBREAK SENOIDAL DUPLA CONVERSAO TRIFASICO MALBEC 22 KVA

## DIRCUL
Match | Identificador | Status Bem | Data Situação | Grupo | Marca | Modelo | Localização | Tipo | Data de compra | Potência elétrica (VA) | Descrição
no-break | 563433 | ativo | 26/01/2012 | 86-INFORMATICA | EMERSON LIEBERT | GXT3 |  | online | 20/12/2011 | 2000 | NO-BREAK MONOFASICO; TECNOLOGIA DUPLA CONVERSAO - ONLINE; POTENCIA MINIMA SUPORTADA 2 KVA; RENDIMENTO A PLENA CARGA 94%; TENSAO DE ENTRADA DEFINIR; VARIACAO DE TENSAO DE ENTRADA +/- 25%; FREQUENCIA DE ENTRADA 60HZ; FATOR DE POTENCIA 60HZ +/- 5%; ISOLAMENTO DE ENTRADA ATRAVES DE TRAFO ISOLADO
no-break | 563434 | ativo | 26/01/2012 | 86-INFORMATICA | EMERSON LIEBERT | GXT3 |  | online | 20/12/2011 | 2000 | NO-BREAK MONOFASICO; TECNOLOGIA DUPLA CONVERSAO - ONLINE; POTENCIA MINIMA SUPORTADA 2 KVA; RENDIMENTO A PLENA CARGA 94%; TENSAO DE ENTRADA DEFINIR; VARIACAO DE TENSAO DE ENTRADA +/- 25%; FREQUENCIA DE ENTRADA 60HZ; FATOR DE POTENCIA 60HZ +/- 5%; ISOLAMENTO DE ENTRADA ATRAVES DE TRAFO ISOLADO
no break | 493255 | ativo | 23/03/2009 | 86-INFORMATICA | SMS | NET STATION |  | offline | 10/02/2009 |  | NO BREAK 1200V A NET STATION SMS BI /115 GRAFITE RF
no break | 494568 | ativo | 28/09/2015 | 86-INFORMATICA | SMS | NET STATION |  | offline | 25/03/2009 | 600 | NO BREAK 600 VA NET STATION BI VOLT 04 TOMADAS +EXTENSOR CORGRAFITE MARCA SMS RF
no break | 494569 | ativo | 26/11/2013 | 86-INFORMATICA | SMS | NET STATION |  | offline | 25/03/2009 | 600 | NO BREAK 600 VA NET STATION BI VOLT 04 TOMADAS +EXTENSOR CORGRAFITE MARCA SMS RF
no break | 494570 | ativo | 23/08/2017 | 86-INFORMATICA | SMS | NET STATION |  | offline | 25/03/2009 | 600 | NO BREAK 600 VA NET STATION BI VOLT 04 TOMADAS +EXTENSOR CORGRAFITE MARCA SMS RF
estabilizador | 76759 | ativo | 28/09/2015 | 61-CONDUTORES ELETRICOS E EQUIPAMENTOS DE FORCA E DISTRIBUICAO | ENERMAX | EXS MONO |  | estabilizador | 27/06/2002 | 1000 | ESTABILIZADOR DE 1000VA. TENSAO DE ENTRADA 115V.SAIDA 115V. ABS ANTICHAMA. PROTECAO SOBRECARGAS. VARIACAO DE ENTRADA 25%REGULACAO DE SAIDA INFERIOR A 6%.TEMPO DE RESPOSTA 6 CICLOS.RENDIMENTO SUPERIOR A 95%. 4 TOMADAS TRIPOLARES PADRAO N/FT.DENTRO DA NORMA BRASILEIRA NBR 14373.
estabilizador | 76764 | ativo | 28/09/2015 | 61-CONDUTORES ELETRICOS E EQUIPAMENTOS DE FORCA E DISTRIBUICAO | ENERMAX | EXS MONO |  | estabilizador | 27/06/2002 | 1000 | ESTABILIZADOR DE 1000VA. TENSAO DE ENTRADA 115V.SAIDA 115V. ABS ANTICHAMA. PROTECAO SOBRECARGAS. VARIACAO DE ENTRADA 25%REGULACAO DE SAIDA INFERIOR A 6%.TEMPO DE RESPOSTA 6 CICLOS.RENDIMENTO SUPERIOR A 95%. 4 TOMADAS TRIPOLARES PADRAO N/FT.DENTRO DA NORMA BRASILEIRA NBR 14373.
estabilizador | 80015 | ativo | 05/07/2010 | 61-CONDUTORES ELETRICOS E EQUIPAMENTOS DE FORCA E DISTRIBUICAO | SMS |  |  | estabilizador | 17/12/2002 |  | ESTABILIZADOR. TENSAO NOMINAL DE ENTRADA 127V.VARIACAO DE ENTRADA 108 V A 140. TENSAO MONINAL DE SAIDA 120VAC.EST DE TENSAO +-5%. TEMPO DE RECUPERACAO TOTAL DA TENSAO DE SAIDA 32MSFREQUENCIA DE OPERACAO 60HZ. RENDIMENTO>90%.DISTORCAO HAR<5%ISOLADOR COM BLINDAGEM ELETROSTATICA. PROTECOES DE SOBRECAR-GA. SUB-TENSAO. SOBRE-TENSAO.TRANSITORIOS E TOMADA BIPOLARESCOM 3 PINOS.
estabilizador | 449386 | ativo | 05/07/2010 | 86-INFORMATICA | INTEL DUAL CORE | DUO CORE E2160 |  | estabilizador | 04/06/2008 | 300 | MICROCOMPUTADOR COM PROCESSADOR INTEL DUO CORE E2160. PLCA MAE GIGABYTE GA 945GM S2 775 COM SOM VIDEO E REDE MEMORIA 2GBSATA II DVD-RW GSA-H55N BLACK .DRIVE 1.44 MB MONITOR 17 LCD L1753T LG KIT BAREBONE KMEX HS 1567 ESTABILIZADOR ENERMAX E XXA III 300VA WINDOWS XP PROFESSIONAL FPP.(RF)
estabilizador | 449389 | ativo | 28/09/2015 | 86-INFORMATICA | INTEL DUAL CORE | DUO CORE E2160 |  | estabilizador | 04/06/2008 | 300 | MICROCOMPUTADOR COM PROCESSADOR INTEL DUO CORE E2160. PLCA MAE GIGABYTE GA 945GM S2 775 COM SOM VIDEO E REDE MEMORIA 2GBSATA II DVD-RW GSA-H55N BLACK .DRIVE 1.44 MB MONITOR 17 LCD L1753T LG KIT BAREBONE KMEX HS 1567 ESTABILIZADOR ENERMAX E XXA III 300VA WINDOWS XP PROFESSIONAL FPP.(RF)
estabilizador | 449390 | ativo | 28/09/2015 | 86-INFORMATICA | INTEL CORE DUO | DUO CORE E2160 |  | estabilizador | 04/06/2008 | 300 | MICROCOMPUTADOR COM PROCESSADOR INTEL DUO CORE E2160. PLCA MAE GIGABYTE GA 945GM S2 775 COM SOM VIDEO E REDE MEMORIA 2GBSATA II DVD-RW GSA-H55N BLACK .DRIVE 1.44 MB MONITOR 17 LCD L1753T LG KIT BAREBONE KMEX HS 1567 ESTABILIZADOR ENERMAX E XXA III 300VA WINDOWS XP PROFESSIONAL FPP.(RF)
estabilizador | 449391 | ativo | 16/06/2008 | 86-INFORMATICA | INTEL CORE DUO | DUO CORE E2160 |  | estabilizador | 04/06/2008 | 300 | MICROCOMPUTADOR COM PROCESSADOR INTEL DUO CORE E2160. PLCA MAE GIGABYTE GA 945GM S2 775 COM SOM VIDEO E REDE MEMORIA 2GBSATA II DVD-RW GSA-H55N BLACK .DRIVE 1.44 MB MONITOR 17 LCD L1753T LG KIT BAREBONE KMEX HS 1567 ESTABILIZADOR ENERMAX E XXA III 300VA WINDOWS XP PROFESSIONAL FPP.(RF)
estabilizador | 621418 | ativo | 28/09/2015 | 61-CONDUTORES ELETRICOS E EQUIPAMENTOS DE FORCA E DISTRIBUICAO |  |  |  | estabilizador | 05/05/2014 | 1000 | ESTABILIZADOR DE TENSAO; TENSAO DE ENTRADA BIVOLT AUTOMATICO: ENTRADA 115-127/200V COM SELECAO AUTOMATICA E SAIDA FIXA 115V; FAIXA DE OPERACAO MAIS OU MENOS 6%; FREQUENCIA 56 A 64 HZ; FATOR DE POTENCIA --; 115 V; REGULAGEM 6%; RENDIMENTO >90%; POTENCIA 1000 VA; COM SEIS TOMADAS DE SAIDA.
estabilizador | 621419 | ativo | 28/05/2014 | 61-CONDUTORES ELETRICOS E EQUIPAMENTOS DE FORCA E DISTRIBUICAO |  |  |  | estabilizador | 05/05/2014 | 1000 | ESTABILIZADOR DE TENSAO; TENSAO DE ENTRADA BIVOLT AUTOMATICO: ENTRADA 115-127/200V COM SELECAO AUTOMATICA E SAIDA FIXA 115V; FAIXA DE OPERACAO MAIS OU MENOS 6%; FREQUENCIA 56 A 64 HZ; FATOR DE POTENCIA --; 115 V; REGULAGEM 6%; RENDIMENTO >90%; POTENCIA 1000 VA; COM SEIS TOMADAS DE SAIDA.
estabilizador | 621421 | ativo | 23/08/2017 | 61-CONDUTORES ELETRICOS E EQUIPAMENTOS DE FORCA E DISTRIBUICAO |  |  |  | estabilizador | 05/05/2014 | 1000 | ESTABILIZADOR DE TENSAO; TENSAO DE ENTRADA BIVOLT AUTOMATICO: ENTRADA 115-127/200V COM SELECAO AUTOMATICA E SAIDA FIXA 115V; FAIXA DE OPERACAO MAIS OU MENOS 6%; FREQUENCIA 56 A 64 HZ; FATOR DE POTENCIA --; 115 V; REGULAGEM 6%; RENDIMENTO >90%; POTENCIA 1000 VA; COM SEIS TOMADAS DE SAIDA.
estabilizador | 625563 | ativo | 26/08/2014 | 86-INFORMATICA | SMS | PROGRESSIVE III |  | estabilizador | 18/04/2013 | 1000 | ESTABILIZADOR DE 1000 VA MONOVOLT SMS. MODELO PROGRESSIVE III.
estabilizador | 625564 | ativo | 26/08/2014 | 86-INFORMATICA | SMS | PROGRESSIVE III |  | estabilizador | 18/04/2013 | 1000 | ESTABILIZADOR DE 1000 VA MONOVOLT SMS. MODELO PROGRESSIVE III.
estabilizador | 625565 | ativo | 26/08/2014 | 86-INFORMATICA | SMS | PROGRESSIVE III |  | estabilizador | 18/04/2013 | 1000 | ESTABILIZADOR DE 1000 VA MONOVOLT SMS. MODELO PROGRESSIVE III.
estabilizador | 625566 | ativo | 26/08/2014 | 86-INFORMATICA | SMS | PROGRESSIVE III |  | estabilizador | 18/04/2013 | 2000 | ESTABILIZADOR DE 2000 VA MONOVOLT SMS. MODELO PROGRESSIVE III.
estabilizador | 708976 | ativo | 26/11/2013 | 59-COMPONENTES DE EQUIPAMENTOS ELETRICOS E ELETRONICOS | ENERMAX |  |  | estabilizador | 04/06/2008 | 300 | ESTABILIZADOR XXA III 300VA.

## DLIE
Match | Identificador | Status Bem | Data Situação | Grupo | Marca | Modelo | Localização | Tipo | Data de compra | Potência elétrica (VA) | Descrição
no break | 84030 | ativo | 17/09/2003 | 86-INFORMATICA | THOR | WORLDTH7500SW |  | senoidal online | 09/04/2003 |  | NO BREAK SENOIDAL. INTELIGENTE. ON-LINE. AUTONOMIA DE 10 MINUTOS. COM SOFTWARE DE SUPERVISAO. TENSAO DE ENTRADA 220 VCA+/- 15 %. TENSAO DE SAIDA ESTABILIZADA 120 E 220 VCA. BATE -RIA SELADA. PROTECAO CONTRA SOBRE-CARGA. RETORNO TRANSITORIODA REDE. ALARME DE ANORMALIDADES.
nobreak | 436223 | ativo | 13/07/2007 | 86-INFORMATICA | SMS | NET WINNER |  | senoidal online | 03/06/2007 |  | NOBREAK INTERATIVO. REGULACAO ON-LINE. COM MICROPROCESSADOR RISC; ESTABILIZADOR INTERNO COM 4 ESTAGIOS DE REGULACAO; COMAUTO TESTE; RECARGA AUTOMATICA DAS BATERIAS; FORMA DE ONDA SENOIDAL; ALARME AUDIOVISUAL; CIRCUITO DESMAGNETIZADOR; PORTA FUSIVEL EXTERNO; CHAVE MULTI-FUNCAO; INVERSOR SINCRONIZADO
nobreak | 436224 | ativo | 13/07/2007 | 86-INFORMATICA |  | NET WINNER |  | senoidal online | 03/06/2007 |  | NOBREAK INTERATIVO. REGULACAO ON-LINE. COM MICROPROCESSADOR RISC; ESTABILIZADOR INTERNO COM 4 ESTAGIOS DE REGULACAO; COMAUTO TESTE; RECARGA AUTOMATICA DAS BATERIAS; FORMA DE ONDA SENOIDAL; ALARME AUDIOVISUAL; CIRCUITO DESMAGNETIZADOR; PORTA FUSIVEL EXTERNO; CHAVE MULTI-FUNCAO; INVERSOR SINCRONIZADO
no-break | 514240 | ativo | 28/01/2010 | 86-INFORMATICA | EATON | SERIES DX |  | online | 30/11/2009 | 1500 | NO-BREAK; MICROPROCESSADO. IGBT; TECNOLOGIA ON-LINE - DUPLA CONVERSAO. CHAVE ESTATICA AUTOMATICA. AJUSTAVEL POR SOFTWARE; POTENCIA MINIMA SUPORTADA 1500VA/1050W; RENDIMENTO A PLENA CARGA IGUAL OU SUPERIOR A 88%; TENSAO DE ENTRADA 127 VAC; VARIACAO DE TENSAO DE ENTRADA +/- 20% OU SUPERIOR; FREQUENCIA
nobreak | 582505 | ativo | 18/09/2012 | 86-INFORMATICA | SMS | SINUS DOUBLE II BLACK |  | offline | 27/07/2012 | 5000 | NOBREAK. POTENCIA NOMINAL DE NO MINIMO 5KVA. TENSAO DE ENTRADA 220V +/- 15% - MONOFASICO. TENSAO DE SAIDA 115/127V +/- 1% - MONOFASICO. AUTONOMIA DE NO MINIMO 15 MINUTOS EM MEIA CARGA. POSSUIR NO MINIMO 16 BATERIAS INTERNAS DE 12V/7AH. AS BATERIAS DEVERAO SER SELADAS - VRLA (SEM EMISSAO DE GASES). O
nobreak | 582507 | ativo | 05/08/2016 | 86-INFORMATICA | SMS | POWER VISION 3000BIFX |  | online | 24/07/2012 | 3000 | NOBREAK. POTENCIA NOMINAL DE NO MINIMO 3000VA. TENSAO DE ENTRADA 115-127V/220V - BIVOLT AUTOMATICO. TENSAO DE SAIDA 115V. 2 BATERIAS INTERNAS 12V X 18AH. NO MINIMO 8 TOMADAS. INTERATIVO - REGULAÇÃO ON-LINE. COM ESTABILIZADOR INTERNO: COM 4 ESTAGIOS DE REGULACAO. COM FILTRO DE LINHA INTERNO. MICROPRO
nobreak | 582508 | ativo | 18/09/2012 | 86-INFORMATICA | SMS | POWER VISION 3000BIFX |  | online | 24/07/2012 | 3000 | NOBREAK. POTENCIA NOMINAL DE NO MINIMO 3000VA. TENSAO DE ENTRADA 115-127V/220V - BIVOLT AUTOMATICO. TENSAO DE SAIDA 115V. 2 BATERIAS INTERNAS 12V X 18AH. NO MINIMO 8 TOMADAS. INTERATIVO - REGULAÇÃO ON-LINE. COM ESTABILIZADOR INTERNO: COM 4 ESTAGIOS DE REGULACAO. COM FILTRO DE LINHA INTERNO. MICROPRO
nobreak | 593356 | ativo | 27/02/2013 | 86-INFORMATICA | SMS |  |  | offline | 05/12/2012 |  | GERENCIADOR REMOTO DE NOBREAK
nobreak | 593357 | ativo | 27/02/2013 | 86-INFORMATICA | SMS |  |  | offline | 05/12/2012 |  | GERENCIADOR REMOTO DE NOBREAK
no-break | 628218 | ativo | 13/10/2014 | 86-INFORMATICA | SMS | USS6000 DI |  | senoidal online | 19/08/2014 | 6000 | NO-BREAK; SENOIDAL ON-LINE DUPLA CONVERSAO; TECNOLOGIA MICROPROCESSADO; POTENCIA MINIMA SUPORTADA 6 KVA; RENDIMENTO A PLENA CARGA MINIMO 90%; TENSAO DE ENTRADA BIVOLT; VARIACAO DE TENSAO DE ENTRADA 115V-127V/220V; FREQUENCIA DE ENTRADA 60 HZ; FATOR DE POTENCIA 0.8; TENSAO DE SAIDA 115/127 VOLTS; VAR
nobreak | 678067 | ativo | 28/06/2017 | 86-INFORMATICA | SMS | SM1400B1 |  | offline | 18/11/2013 | 1400 | NOBREAK 1400VA. 60 HZ
no-break | 494977 | ativo | 09/10/2015 | 86-INFORMATICA | APC | PN: BR1200BI-BR UPS 1200VA |  | online | 06/03/2009 | 1200 | NO-BREAK; MICROPROCESSADO; TECNOLOGIA ON LINE; POTENCIA MINIMA SUPORTADA 1200VA; RENDIMENTO A PLENA CARGA 95% PARA OPERACAO BATERIA; TENSAO DE ENTRADA BIVOLT AUTOMATICO; VARIACAO DE TENSAO DE ENTRADA +/- 15%; FREQUENCIA DE ENTRADA 60HZ+/-4%; FATOR DE POTENCIA 0.35; ISOLAMENTO DE ENTRADA TRANSFORMADO
no-break | 751748 | ativo |  | 86-INFORMATICA | SMS | Station II PN 27397 |  | offline | 13/08/2018 | 800 | NO-BREAK sms station II 800va 220/220-MONO 5M - o bem está dentro do elevador do ea2
estabilizador | 436223 | ativo | 13/07/2007 | 86-INFORMATICA | SMS | NET WINNER |  | senoidal online | 03/06/2007 |  | NOBREAK INTERATIVO. REGULACAO ON-LINE. COM MICROPROCESSADOR RISC; ESTABILIZADOR INTERNO COM 4 ESTAGIOS DE REGULACAO; COMAUTO TESTE; RECARGA AUTOMATICA DAS BATERIAS; FORMA DE ONDA SENOIDAL; ALARME AUDIOVISUAL; CIRCUITO DESMAGNETIZADOR; PORTA FUSIVEL EXTERNO; CHAVE MULTI-FUNCAO; INVERSOR SINCRONIZADO
estabilizador | 436224 | ativo | 13/07/2007 | 86-INFORMATICA |  | NET WINNER |  | senoidal online | 03/06/2007 |  | NOBREAK INTERATIVO. REGULACAO ON-LINE. COM MICROPROCESSADOR RISC; ESTABILIZADOR INTERNO COM 4 ESTAGIOS DE REGULACAO; COMAUTO TESTE; RECARGA AUTOMATICA DAS BATERIAS; FORMA DE ONDA SENOIDAL; ALARME AUDIOVISUAL; CIRCUITO DESMAGNETIZADOR; PORTA FUSIVEL EXTERNO; CHAVE MULTI-FUNCAO; INVERSOR SINCRONIZADO
estabilizador | 582507 | ativo | 05/08/2016 | 86-INFORMATICA | SMS | POWER VISION 3000BIFX |  | online | 24/07/2012 | 3000 | NOBREAK. POTENCIA NOMINAL DE NO MINIMO 3000VA. TENSAO DE ENTRADA 115-127V/220V - BIVOLT AUTOMATICO. TENSAO DE SAIDA 115V. 2 BATERIAS INTERNAS 12V X 18AH. NO MINIMO 8 TOMADAS. INTERATIVO - REGULAÇÃO ON-LINE. COM ESTABILIZADOR INTERNO: COM 4 ESTAGIOS DE REGULACAO. COM FILTRO DE LINHA INTERNO. MICROPRO
estabilizador | 582508 | ativo | 18/09/2012 | 86-INFORMATICA | SMS | POWER VISION 3000BIFX |  | online | 24/07/2012 | 3000 | NOBREAK. POTENCIA NOMINAL DE NO MINIMO 3000VA. TENSAO DE ENTRADA 115-127V/220V - BIVOLT AUTOMATICO. TENSAO DE SAIDA 115V. 2 BATERIAS INTERNAS 12V X 18AH. NO MINIMO 8 TOMADAS. INTERATIVO - REGULAÇÃO ON-LINE. COM ESTABILIZADOR INTERNO: COM 4 ESTAGIOS DE REGULACAO. COM FILTRO DE LINHA INTERNO. MICROPRO

## EA2
Match | Identificador | Status Bem | Data Situação | Grupo | Marca | Modelo | Localização | Tipo | Data de compra | Potência elétrica (VA) | Descrição
nobreak | 582506 | ativo | 18/09/2012 | 86-INFORMATICA | SMS | SINUS DOUBLE II BLACK |  | offline | 27/07/2012 | 5000 | NOBREAK. POTENCIA NOMINAL DE NO MINIMO 5KVA. TENSAO DE ENTRADA 220V +/- 15% - MONOFASICO. TENSAO DE SAIDA 115/127V +/- 1% - MONOFASICO. AUTONOMIA DE NO MINIMO 15 MINUTOS EM MEIA CARGA. POSSUIR NO MINIMO 16 BATERIAS INTERNAS DE 12V/7AH. AS BATERIAS DEVERAO SER SELADAS - VRLA (SEM EMISSAO DE GASES). O

## EDITORA
Match | Identificador | Status Bem | Data Situação | Grupo | Marca | Modelo | Localização | Tipo | Data de compra | Potência elétrica (VA) | Descrição
no break | 436835 | ativo | 31/07/2007 | 86-INFORMATICA |  | SOLUTION S1-5000 |  | senoidal online | 12/06/2007 | 5000 | NO BREAK.5.0 KVA.MICROPOCESSADOR TECNOLOGIA DSP - PROCESSADOR DE SINAIS DIGITAIS.SISTEMA ON LINE - DUPLA CONVERSAO.FORMA DE ONDA SENOIDAL.PROTECAO DE SUB E SOBRE TENSAO DE ENTRADA E SAIDA.PROTECAO ELETRONICA DE SOBRECARGA E CURTO-CIRCUITO.SINCRONISMO DE FASE.UPGRADE DE FIRMWARE.CONTROLE INTELI
nobreak | 451632 | ativo | 12/08/2008 | 86-INFORMATICA | SMS | MSM700BIFXI |  | online | 27/05/2008 | 700 | NOBREAK INTERATIVO. 700 VA. REGULACAO ON-LINE.ESTABILIZADOR INTERNO C/ 4 ESTAGIOS REGULACAO.ENTRADA/SAIDA 120VAC.FREQUENCIA DE OPERACAO 60 HZ +- 2%. BATERIA SELADA COM AUTONOMIA 10MINUTOS A PLENA CARGA.PROTECAO CONTRA SOBRE-CARGA.SUB-TENSAOE SOBRE TENSAO. GERENCIADOR DE BATERIAS QUE INFORMA QUANDO
nobreak | 451633 | ativo | 12/08/2008 | 86-INFORMATICA | SMS | MSM700BIFXI |  | online | 27/05/2008 | 700 | NOBREAK INTERATIVO. 700 VA. REGULACAO ON-LINE.ESTABILIZADOR INTERNO C/ 4 ESTAGIOS REGULACAO.ENTRADA/SAIDA 120VAC.FREQUENCIA DE OPERACAO 60 HZ +- 2%. BATERIA SELADA COM AUTONOMIA 10MINUTOS A PLENA CARGA.PROTECAO CONTRA SOBRE-CARGA.SUB-TENSAOE SOBRE TENSAO. GERENCIADOR DE BATERIAS QUE INFORMA QUANDO
nobreak | 451634 | ativo | 12/08/2008 | 86-INFORMATICA | SMS | MSM700BIFXI |  | online | 27/05/2008 | 700 | NOBREAK INTERATIVO. 700 VA. REGULACAO ON-LINE.ESTABILIZADOR INTERNO C/ 4 ESTAGIOS REGULACAO.ENTRADA/SAIDA 120VAC.FREQUENCIA DE OPERACAO 60 HZ +- 2%. BATERIA SELADA COM AUTONOMIA 10MINUTOS A PLENA CARGA.PROTECAO CONTRA SOBRE-CARGA.SUB-TENSAOE SOBRE TENSAO. GERENCIADOR DE BATERIAS QUE INFORMA QUANDO
nobreak | 451635 | ativo | 12/08/2008 | 86-INFORMATICA | SMS | MSM700BIFXI |  | online | 27/05/2008 | 700 | NOBREAK INTERATIVO. 700 VA. REGULACAO ON-LINE.ESTABILIZADOR INTERNO C/ 4 ESTAGIOS REGULACAO.ENTRADA/SAIDA 120VAC.FREQUENCIA DE OPERACAO 60 HZ +- 2%. BATERIA SELADA COM AUTONOMIA 10MINUTOS A PLENA CARGA.PROTECAO CONTRA SOBRE-CARGA.SUB-TENSAOE SOBRE TENSAO. GERENCIADOR DE BATERIAS QUE INFORMA QUANDO
nobreak | 451636 | ativo | 12/08/2008 | 86-INFORMATICA | SMS | MSM700BIFXI |  | online | 27/05/2008 | 700 | NOBREAK INTERATIVO. 700 VA. REGULACAO ON-LINE.ESTABILIZADOR INTERNO C/ 4 ESTAGIOS REGULACAO.ENTRADA/SAIDA 120VAC.FREQUENCIA DE OPERACAO 60 HZ +- 2%. BATERIA SELADA COM AUTONOMIA 10MINUTOS A PLENA CARGA.PROTECAO CONTRA SOBRE-CARGA.SUB-TENSAOE SOBRE TENSAO. GERENCIADOR DE BATERIAS QUE INFORMA QUANDO
nobreak | 451637 | ativo | 12/08/2008 | 86-INFORMATICA | SMS | MSM700BIFXI |  | online | 27/05/2008 | 700 | NOBREAK INTERATIVO. 700 VA. REGULACAO ON-LINE.ESTABILIZADOR INTERNO C/ 4 ESTAGIOS REGULACAO.ENTRADA/SAIDA 120VAC.FREQUENCIA DE OPERACAO 60 HZ +- 2%. BATERIA SELADA COM AUTONOMIA 10MINUTOS A PLENA CARGA.PROTECAO CONTRA SOBRE-CARGA.SUB-TENSAOE SOBRE TENSAO. GERENCIADOR DE BATERIAS QUE INFORMA QUANDO
nobreak | 451639 | ativo | 12/08/2008 | 86-INFORMATICA | SMS | MSM700BIFXI |  | online | 27/05/2008 | 700 | NOBREAK INTERATIVO. 700 VA. REGULACAO ON-LINE.ESTABILIZADOR INTERNO C/ 4 ESTAGIOS REGULACAO.ENTRADA/SAIDA 120VAC.FREQUENCIA DE OPERACAO 60 HZ +- 2%. BATERIA SELADA COM AUTONOMIA 10MINUTOS A PLENA CARGA.PROTECAO CONTRA SOBRE-CARGA.SUB-TENSAOE SOBRE TENSAO. GERENCIADOR DE BATERIAS QUE INFORMA QUANDO
nobreak | 451640 | ativo | 12/08/2008 | 86-INFORMATICA | SMS | MSM700BIFXI |  | online | 27/05/2008 | 700 | NOBREAK INTERATIVO. 700 VA. REGULACAO ON-LINE.ESTABILIZADOR INTERNO C/ 4 ESTAGIOS REGULACAO.ENTRADA/SAIDA 120VAC.FREQUENCIA DE OPERACAO 60 HZ +- 2%. BATERIA SELADA COM AUTONOMIA 10MINUTOS A PLENA CARGA.PROTECAO CONTRA SOBRE-CARGA.SUB-TENSAOE SOBRE TENSAO. GERENCIADOR DE BATERIAS QUE INFORMA QUANDO
nobreak | 451641 | ativo | 12/08/2008 | 86-INFORMATICA | SMS | MSM700BIFXI |  | online | 27/05/2008 | 700 | NOBREAK INTERATIVO. 700 VA. REGULACAO ON-LINE.ESTABILIZADOR INTERNO C/ 4 ESTAGIOS REGULACAO.ENTRADA/SAIDA 120VAC.FREQUENCIA DE OPERACAO 60 HZ +- 2%. BATERIA SELADA COM AUTONOMIA 10MINUTOS A PLENA CARGA.PROTECAO CONTRA SOBRE-CARGA.SUB-TENSAOE SOBRE TENSAO. GERENCIADOR DE BATERIAS QUE INFORMA QUANDO
nobreak | 501839 | ativo | 12/08/2009 | 59-COMPONENTES DE EQUIPAMENTOS ELETRICOS E ELETRONICOS |  | SOLUTION S1 5000 |  | offline | 01/06/2009 | 5000 | BANCO DE BATERIA P/ NOBREAK - AUTONOMIA 30 MIN.; P/ SOLUTION5.0 KVA
no-break | 757635 | ativo | 12/11/2019 | 86-INFORMATICA | SMS | STATION II - 27395 |  | line interactive | 12/11/2018 | 600 | NO-BREAK; ALIMENTADOR AUTOMÁTICO DE TENSÃO; TECNOLOGIA LINE INTERACTIVE; POTÊNCIA MÍNIMA SUPORTADA DE 600 VA; RENDIMENTO A PLENA CARGA DE 80%; TENSÃO DE ENTRADA DE 115/127/220V, BIVOLT COM SELEÇÃO AUTOMÁTICA; VARIAÇÃO DE TENSÃO DE ENTRADA +/- 5%; FREQUÊNCIA DE ENTRADA DE 60 HZ +/- 4%; FATOR DE POTÊNCIA DE 0,5; TENSÃO DE SAÍDA DE 115V; VARIAÇÃO DA TENSÃO DE SAÍDA +/-5%; FORMA DE ONDA SENOIDAL; QUATRO TOMADAS PADRÃO NBR 14136
no-break | 757631 | ativo |  | 86-INFORMATICA | SMS | STATION II - 27395 |  | line interactive | 12/11/2018 | 600 | NO-BREAK; ALIMENTADOR AUTOMÁTICO DE TENSÃO; TECNOLOGIA LINE INTERACTIVE; POTÊNCIA MÍNIMA SUPORTADA DE 600 VA; RENDIMENTO A PLENA CARGA DE 80%; TENSÃO DE ENTRADA DE 115/127/220V, BIVOLT COM SELEÇÃO AUTOMÁTICA; VARIAÇÃO DE TENSÃO DE ENTRADA +/- 5%; FREQUÊNCIA DE ENTRADA DE 60 HZ +/- 4%; FATOR DE POTÊNCIA DE 0,5; TENSÃO DE SAÍDA DE 115V; VARIAÇÃO DA TENSÃO DE SAÍDA +/-5%; FORMA DE ONDA SENOIDAL; QUATRO TOMADAS PADRÃO NBR 14136
no-break | 757632 | ativo | 12/11/2019 | 86-INFORMATICA | SMS | STATION II - 27395 |  | line interactive | 12/11/2018 | 600 | NO-BREAK; ALIMENTADOR AUTOMÁTICO DE TENSÃO; TECNOLOGIA LINE INTERACTIVE; POTÊNCIA MÍNIMA SUPORTADA DE 600 VA; RENDIMENTO A PLENA CARGA DE 80%; TENSÃO DE ENTRADA DE 115/127/220V, BIVOLT COM SELEÇÃO AUTOMÁTICA; VARIAÇÃO DE TENSÃO DE ENTRADA +/- 5%; FREQUÊNCIA DE ENTRADA DE 60 HZ +/- 4%; FATOR DE POTÊNCIA DE 0,5; TENSÃO DE SAÍDA DE 115V; VARIAÇÃO DA TENSÃO DE SAÍDA +/-5%; FORMA DE ONDA SENOIDAL; QUATRO TOMADAS PADRÃO NBR 14136
no-break | 757633 | ativo | 12/11/2019 | 86-INFORMATICA | SMS | STATION II - 27395 |  | line interactive | 12/11/2018 | 600 | NO-BREAK; ALIMENTADOR AUTOMÁTICO DE TENSÃO; TECNOLOGIA LINE INTERACTIVE; POTÊNCIA MÍNIMA SUPORTADA DE 600 VA; RENDIMENTO A PLENA CARGA DE 80%; TENSÃO DE ENTRADA DE 115/127/220V, BIVOLT COM SELEÇÃO AUTOMÁTICA; VARIAÇÃO DE TENSÃO DE ENTRADA +/- 5%; FREQUÊNCIA DE ENTRADA DE 60 HZ +/- 4%; FATOR DE POTÊNCIA DE 0,5; TENSÃO DE SAÍDA DE 115V; VARIAÇÃO DA TENSÃO DE SAÍDA +/-5%; FORMA DE ONDA SENOIDAL; QUATRO TOMADAS PADRÃO NBR 14136
no-break | 757634 | ativo | 12/11/2019 | 86-INFORMATICA | SMS | STATION II - 27395 |  | line interactive | 12/11/2018 | 600 | NO-BREAK; ALIMENTADOR AUTOMÁTICO DE TENSÃO; TECNOLOGIA LINE INTERACTIVE; POTÊNCIA MÍNIMA SUPORTADA DE 600 VA; RENDIMENTO A PLENA CARGA DE 80%; TENSÃO DE ENTRADA DE 115/127/220V, BIVOLT COM SELEÇÃO AUTOMÁTICA; VARIAÇÃO DE TENSÃO DE ENTRADA +/- 5%; FREQUÊNCIA DE ENTRADA DE 60 HZ +/- 4%; FATOR DE POTÊNCIA DE 0,5; TENSÃO DE SAÍDA DE 115V; VARIAÇÃO DA TENSÃO DE SAÍDA +/-5%; FORMA DE ONDA SENOIDAL; QUATRO TOMADAS PADRÃO NBR 14136
no-break | 757636 | ativo | 12/11/2019 | 86-INFORMATICA | SMS | STATION II - 27395 |  | line interactive | 12/11/2018 | 600 | NO-BREAK; ALIMENTADOR AUTOMÁTICO DE TENSÃO; TECNOLOGIA LINE INTERACTIVE; POTÊNCIA MÍNIMA SUPORTADA DE 600 VA; RENDIMENTO A PLENA CARGA DE 80%; TENSÃO DE ENTRADA DE 115/127/220V, BIVOLT COM SELEÇÃO AUTOMÁTICA; VARIAÇÃO DE TENSÃO DE ENTRADA +/- 5%; FREQUÊNCIA DE ENTRADA DE 60 HZ +/- 4%; FATOR DE POTÊNCIA DE 0,5; TENSÃO DE SAÍDA DE 115V; VARIAÇÃO DA TENSÃO DE SAÍDA +/-5%; FORMA DE ONDA SENOIDAL; QUATRO TOMADAS PADRÃO NBR 14136
estabilizador | 46662 | ativo | 30/10/1997 | 61-CONDUTORES ELETRICOS E EQUIPAMENTOS DE FORCA E DISTRIBUICAO | BRASVOLTEC | PLUS II |  | estabilizador | 26/04/1995 | 5000 | ESTABILIZADOR ELETRONICO DE VOLTAGEM. 05 KVA. RF
estabilizador | 451632 | ativo | 12/08/2008 | 86-INFORMATICA | SMS | MSM700BIFXI |  | online | 27/05/2008 | 700 | NOBREAK INTERATIVO. 700 VA. REGULACAO ON-LINE.ESTABILIZADOR INTERNO C/ 4 ESTAGIOS REGULACAO.ENTRADA/SAIDA 120VAC.FREQUENCIA DE OPERACAO 60 HZ +- 2%. BATERIA SELADA COM AUTONOMIA 10MINUTOS A PLENA CARGA.PROTECAO CONTRA SOBRE-CARGA.SUB-TENSAOE SOBRE TENSAO. GERENCIADOR DE BATERIAS QUE INFORMA QUANDO
estabilizador | 451633 | ativo | 12/08/2008 | 86-INFORMATICA | SMS | MSM700BIFXI |  | online | 27/05/2008 | 700 | NOBREAK INTERATIVO. 700 VA. REGULACAO ON-LINE.ESTABILIZADOR INTERNO C/ 4 ESTAGIOS REGULACAO.ENTRADA/SAIDA 120VAC.FREQUENCIA DE OPERACAO 60 HZ +- 2%. BATERIA SELADA COM AUTONOMIA 10MINUTOS A PLENA CARGA.PROTECAO CONTRA SOBRE-CARGA.SUB-TENSAOE SOBRE TENSAO. GERENCIADOR DE BATERIAS QUE INFORMA QUANDO
estabilizador | 451634 | ativo | 12/08/2008 | 86-INFORMATICA | SMS | MSM700BIFXI |  | online | 27/05/2008 | 700 | NOBREAK INTERATIVO. 700 VA. REGULACAO ON-LINE.ESTABILIZADOR INTERNO C/ 4 ESTAGIOS REGULACAO.ENTRADA/SAIDA 120VAC.FREQUENCIA DE OPERACAO 60 HZ +- 2%. BATERIA SELADA COM AUTONOMIA 10MINUTOS A PLENA CARGA.PROTECAO CONTRA SOBRE-CARGA.SUB-TENSAOE SOBRE TENSAO. GERENCIADOR DE BATERIAS QUE INFORMA QUANDO
estabilizador | 451635 | ativo | 12/08/2008 | 86-INFORMATICA | SMS | MSM700BIFXI |  | online | 27/05/2008 | 700 | NOBREAK INTERATIVO. 700 VA. REGULACAO ON-LINE.ESTABILIZADOR INTERNO C/ 4 ESTAGIOS REGULACAO.ENTRADA/SAIDA 120VAC.FREQUENCIA DE OPERACAO 60 HZ +- 2%. BATERIA SELADA COM AUTONOMIA 10MINUTOS A PLENA CARGA.PROTECAO CONTRA SOBRE-CARGA.SUB-TENSAOE SOBRE TENSAO. GERENCIADOR DE BATERIAS QUE INFORMA QUANDO
estabilizador | 451636 | ativo | 12/08/2008 | 86-INFORMATICA | SMS | MSM700BIFXI |  | online | 27/05/2008 | 700 | NOBREAK INTERATIVO. 700 VA. REGULACAO ON-LINE.ESTABILIZADOR INTERNO C/ 4 ESTAGIOS REGULACAO.ENTRADA/SAIDA 120VAC.FREQUENCIA DE OPERACAO 60 HZ +- 2%. BATERIA SELADA COM AUTONOMIA 10MINUTOS A PLENA CARGA.PROTECAO CONTRA SOBRE-CARGA.SUB-TENSAOE SOBRE TENSAO. GERENCIADOR DE BATERIAS QUE INFORMA QUANDO
estabilizador | 451637 | ativo | 12/08/2008 | 86-INFORMATICA | SMS | MSM700BIFXI |  | online | 27/05/2008 | 700 | NOBREAK INTERATIVO. 700 VA. REGULACAO ON-LINE.ESTABILIZADOR INTERNO C/ 4 ESTAGIOS REGULACAO.ENTRADA/SAIDA 120VAC.FREQUENCIA DE OPERACAO 60 HZ +- 2%. BATERIA SELADA COM AUTONOMIA 10MINUTOS A PLENA CARGA.PROTECAO CONTRA SOBRE-CARGA.SUB-TENSAOE SOBRE TENSAO. GERENCIADOR DE BATERIAS QUE INFORMA QUANDO
estabilizador | 451639 | ativo | 12/08/2008 | 86-INFORMATICA | SMS | MSM700BIFXI |  | online | 27/05/2008 | 700 | NOBREAK INTERATIVO. 700 VA. REGULACAO ON-LINE.ESTABILIZADOR INTERNO C/ 4 ESTAGIOS REGULACAO.ENTRADA/SAIDA 120VAC.FREQUENCIA DE OPERACAO 60 HZ +- 2%. BATERIA SELADA COM AUTONOMIA 10MINUTOS A PLENA CARGA.PROTECAO CONTRA SOBRE-CARGA.SUB-TENSAOE SOBRE TENSAO. GERENCIADOR DE BATERIAS QUE INFORMA QUANDO
estabilizador | 451640 | ativo | 12/08/2008 | 86-INFORMATICA | SMS | MSM700BIFXI |  | online | 27/05/2008 | 700 | NOBREAK INTERATIVO. 700 VA. REGULACAO ON-LINE.ESTABILIZADOR INTERNO C/ 4 ESTAGIOS REGULACAO.ENTRADA/SAIDA 120VAC.FREQUENCIA DE OPERACAO 60 HZ +- 2%. BATERIA SELADA COM AUTONOMIA 10MINUTOS A PLENA CARGA.PROTECAO CONTRA SOBRE-CARGA.SUB-TENSAOE SOBRE TENSAO. GERENCIADOR DE BATERIAS QUE INFORMA QUANDO
estabilizador | 451641 | ativo | 12/08/2008 | 86-INFORMATICA | SMS | MSM700BIFXI |  | online | 27/05/2008 | 700 | NOBREAK INTERATIVO. 700 VA. REGULACAO ON-LINE.ESTABILIZADOR INTERNO C/ 4 ESTAGIOS REGULACAO.ENTRADA/SAIDA 120VAC.FREQUENCIA DE OPERACAO 60 HZ +- 2%. BATERIA SELADA COM AUTONOMIA 10MINUTOS A PLENA CARGA.PROTECAO CONTRA SOBRE-CARGA.SUB-TENSAOE SOBRE TENSAO. GERENCIADOR DE BATERIAS QUE INFORMA QUANDO

## EDUCORP
Match | Identificador | Status Bem | Data Situação | Grupo | Marca | Modelo | Localização | Tipo | Data de compra | Potência elétrica (VA) | Descrição
no-break | 642954 | ativo | 22/06/2015 | 86-INFORMATICA | SMS | STATION II (MONO) |  | online | 10/06/2015 | 600 | NO-BREAK; MICROPROCESSADO; TECNOLOGIA ON-LINE; POTENCIA MINIMA SUPORTADA 600 VA; RENDIMENTO A PLENA CARGA 85% A PLENA CARGA; TENSAO DE ENTRADA 115-127V; VARIACAO DE TENSAO DE ENTRADA 85 A 142 V; FREQUENCIA DE ENTRADA 60 HZ; FATOR DE POTENCIA 0.35; TENSAO DE SAIDA 115 VAC; VARIACAO DA TENSAO DE SAIDA

## EXTECAMP
Match | Identificador | Status Bem | Data Situação | Grupo | Marca | Modelo | Localização | Tipo | Data de compra | Potência elétrica (VA) | Descrição
no break | 648199 | ativo | 22/09/2015 | 86-INFORMATICA | EMERSON NETWORK | ITA-20 KVA-220/220-127 |  | offline | 27/07/2015 | 20000 | NO BREAK EMERSON ITA-20 KVA
no-break | 764385 | ativo |  | 86-INFORMATICA | raghtech | ifd 1500 |  | offline | 01/07/2019 | 1200 | NO-BREAK XNB1200va
estabilizador | 53481 | ativo | 31/07/1997 | 61-CONDUTORES ELETRICOS E EQUIPAMENTOS DE FORCA E DISTRIBUICAO | SMS |  |  | estabilizador | 02/06/1997 | 1000 | ESTABILIZADOR 1 KVA AVR PRO. (RF)
estabilizador | 513379 | ativo | 22/01/2010 | 61-CONDUTORES ELETRICOS E EQUIPAMENTOS DE FORCA E DISTRIBUICAO | SMS | REVOLUTION 5.0S |  | estabilizador | 01/12/2009 | 1000 | ESTABILIZADOR DE TENSAO 1000 VA MONOVOLT <RF>
estabilizador | 513380 | ativo | 22/01/2010 | 61-CONDUTORES ELETRICOS E EQUIPAMENTOS DE FORCA E DISTRIBUICAO | SMS | REVOLUTION 5.0S |  | estabilizador | 01/12/2009 | 1000 | ESTABILIZADOR DE TENSAO 1000 VA MONOVOLT <RF>
estabilizador | 513381 | ativo | 22/01/2010 | 61-CONDUTORES ELETRICOS E EQUIPAMENTOS DE FORCA E DISTRIBUICAO | SMS | REVOLUTION 5.0S |  | estabilizador | 01/12/2009 | 1000 | ESTABILIZADOR DE TENSAO 1000 VA MONOVOLT <RF>
estabilizador | 513382 | ativo | 22/01/2010 | 61-CONDUTORES ELETRICOS E EQUIPAMENTOS DE FORCA E DISTRIBUICAO | SMS | REVOLUTION 5.0S |  | estabilizador | 01/12/2009 | 1000 | ESTABILIZADOR DE TENSAO 1000 VA MONOVOLT <RF>
estabilizador | 535418 | ativo | 14/12/2010 | 61-CONDUTORES ELETRICOS E EQUIPAMENTOS DE FORCA E DISTRIBUICAO | SMS | REVOLUTION I |  | estabilizador | 16/09/2002 |  | ESTABILIZADOR SMS 15303 REVOLUTION RE1 5S 115 VOLTS MONO 4 TEMAD <RF>
estabilizador | 572127 | ativo | 02/05/2012 | 61-CONDUTORES ELETRICOS E EQUIPAMENTOS DE FORCA E DISTRIBUICAO | FWF |  |  | estabilizador | 19/12/2011 | 1000 | ESTABILIZADOR DE TENSAO MODELO REVOL. VI 1000VA MONOVOLT 115VOLTS PARA 4 TOMADAS SMS (RF)
estabilizador | 572128 | ativo | 02/05/2012 | 61-CONDUTORES ELETRICOS E EQUIPAMENTOS DE FORCA E DISTRIBUICAO | FWF |  |  | estabilizador | 19/12/2011 | 1000 | ESTABILIZADOR DE TENSAO MODELO REVOL. VI 1000VA MONOVOLT 115VOLTS PARA 4 TOMADAS SMS (RF)
estabilizador | 598956 | ativo | 27/05/2013 | 61-CONDUTORES ELETRICOS E EQUIPAMENTOS DE FORCA E DISTRIBUICAO | SMS | REVOLUTION VI |  | estabilizador | 23/04/2013 | 1000 | ESTABILIZADOR DE 1000VA MONOVOLT SMS MODELO REVOLUTION VI <RF>
estabilizador | 598957 | ativo | 27/05/2013 | 61-CONDUTORES ELETRICOS E EQUIPAMENTOS DE FORCA E DISTRIBUICAO | SMS |  |  | estabilizador | 23/04/2013 | 1000 | ESTABILIZADOR DE 1000VA MONOVOLT SMS MODELO REVOLUTION VI <RF>
estabilizador | 610490 | ativo | 31/10/2013 | 86-INFORMATICA | SMS |  |  | estabilizador | 04/10/2013 | 1000 | ESTABILIZADOR DE VOLTAGEM 127 VOLTS. 1000VA. MÍNIMO 4 SAIDAS
estabilizador | 610491 | ativo | 31/10/2013 | 86-INFORMATICA | SMS |  |  | estabilizador | 18/06/2013 | 1000 | ESTABILIZADOR 1000VA MONO SMS
estabilizador | 610492 | ativo | 31/10/2013 | 86-INFORMATICA | SMS |  |  | estabilizador | 18/06/2013 | 1000 | ESTABILIZADOR 1000VA MONO SMS
estabilizador | 618800 | ativo | 16/04/2014 | 86-INFORMATICA | SMS | REVOLUTION VI |  | estabilizador | 26/03/2014 | 1000 | ESTABILIZADOR 1000VA MONOVOLT
estabilizador | 618801 | ativo | 16/04/2014 | 86-INFORMATICA | SMS | REVOLUTION VI |  | estabilizador | 26/03/2014 | 1000 | ESTABILIZADOR 1000VA MONOVOLT

## FCA
Match | Identificador | Status Bem | Data Situação | Grupo | Marca | Modelo | Localização | Tipo | Data de compra | Potência elétrica (VA) | Descrição
no-break | 498253 | ativo | 03/10/2014 | 86-INFORMATICA | SMS | SS6000BII |  | online | 19/03/2009 | 6000 | NO-BREAK ON LINE DUPLA CONVERSAO. CHAVE ESTATICA AUTOMATICA.AJUSTAVEL POR SOFTWARE. MICROPROCESSADO. IGBT. DISPLAY LCD. PERMITE SER LIGADO ATRAVES DE BATERIA. POTENCIA DE 6.000VA /4.200W. OU MELHOR. FREQUENCIA DE SAIDA DE 60HZ +/-1% OU MELHOR. RENDIMENTO DE CARGA NOMINAL IGUAL OU SUPERIOR A 88%
no-break | 498661 | ativo | 06/10/2014 | 86-INFORMATICA | RAGTECH | INFINIUM 1400 |  | online | 26/02/2009 | 1000 | NO-BREAK INTERATIVO. REGULACAO ON-LINE. FORMA DE ONDA SENOI-DAL POR APROXIMACAO. RETANGULAR PWM. CONTROLE DE LARGURA E AMPLITUDE. MICROPROCESSADOR RISC/FLASH. POTENCIA: 1.000VA / 700W OU SUPERIOR. FREQUENCIA DE SAIDA DE 60HZ +/- 1% OU MELHOR. RENDIMENTO DE CARGA NOMINAL MAIOR QUE 90%. ESTAGIO
no-break | 498663 | ativo | 19/05/2015 | 86-INFORMATICA | RAGTECH | INFINIUM 1400 |  | online | 26/02/2009 | 1000 | NO-BREAK INTERATIVO. REGULACAO ON-LINE. FORMA DE ONDA SENOI-DAL POR APROXIMACAO. RETANGULAR PWM. CONTROLE DE LARGURA E AMPLITUDE. MICROPROCESSADOR RISC/FLASH. POTENCIA: 1.000VA / 700W OU SUPERIOR. FREQUENCIA DE SAIDA DE 60HZ +/- 1% OU MELHOR. RENDIMENTO DE CARGA NOMINAL MAIOR QUE 90%. ESTAGIO
no-break | 498665 | ativo | 27/01/2016 | 86-INFORMATICA | RAGTECH | INFINIUM 1400 |  | online | 26/02/2009 | 1000 | NO-BREAK INTERATIVO. REGULACAO ON-LINE. FORMA DE ONDA SENOI-DAL POR APROXIMACAO. RETANGULAR PWM. CONTROLE DE LARGURA E AMPLITUDE. MICROPROCESSADOR RISC/FLASH. POTENCIA: 1.000VA / 700W OU SUPERIOR. FREQUENCIA DE SAIDA DE 60HZ +/- 1% OU MELHOR. RENDIMENTO DE CARGA NOMINAL MAIOR QUE 90%. ESTAGIO
no-break | 538472 | ativo | 26/01/2016 | 86-INFORMATICA | RAGTECH | 1200VA |  | online | 20/07/2010 | 1000 | NO-BREAK. MICROPROCESSADO.TECNOLOGIA ON-LINE.POTENCIA MINIMA SUPORTADA 1 KVA. 1000 VA. 700 WATTS.RENDIMENTO A PLENA CARGA 70% EM MODO REDE A PLENA CARGA.TENSAO DE ENTRADA 110/220 VOLTS SELECIONAVEL.VARIACAO DE TENSAO DE ENTRADA +/- 5%.FREQUENCIA DE ENTRADA 60 HZ +/- 5%.FATOR DE POTENCIA 0.7.TENSAO D
no-break | 538473 | ativo | 27/01/2016 | 86-INFORMATICA | RAGTECH | 1200VA |  | online | 20/07/2010 | 1000 | NO-BREAK. MICROPROCESSADO.TECNOLOGIA ON-LINE.POTENCIA MINIMA SUPORTADA 1 KVA. 1000 VA. 700 WATTS.RENDIMENTO A PLENA CARGA 70% EM MODO REDE A PLENA CARGA.TENSAO DE ENTRADA 110/220 VOLTS SELECIONAVEL.VARIACAO DE TENSAO DE ENTRADA +/- 5%.FREQUENCIA DE ENTRADA 60 HZ +/- 5%.FATOR DE POTENCIA 0.7.TENSAO D
no-break | 538474 | ativo | 03/10/2014 | 86-INFORMATICA | RAGTECH | 1200VA |  | online | 20/07/2010 | 1000 | NO-BREAK. MICROPROCESSADO.TECNOLOGIA ON-LINE.POTENCIA MINIMA SUPORTADA 1 KVA. 1000 VA. 700 WATTS.RENDIMENTO A PLENA CARGA 70% EM MODO REDE A PLENA CARGA.TENSAO DE ENTRADA 110/220 VOLTS SELECIONAVEL.VARIACAO DE TENSAO DE ENTRADA +/- 5%.FREQUENCIA DE ENTRADA 60 HZ +/- 5%.FATOR DE POTENCIA 0.7.TENSAO D
no-break | 538475 | ativo | 26/01/2016 | 86-INFORMATICA | RAGTECH | 1200VA |  | online | 20/07/2010 | 1000 | NO-BREAK. MICROPROCESSADO.TECNOLOGIA ON-LINE.POTENCIA MINIMA SUPORTADA 1 KVA. 1000 VA. 700 WATTS.RENDIMENTO A PLENA CARGA 70% EM MODO REDE A PLENA CARGA.TENSAO DE ENTRADA 110/220 VOLTS SELECIONAVEL.VARIACAO DE TENSAO DE ENTRADA +/- 5%.FREQUENCIA DE ENTRADA 60 HZ +/- 5%.FATOR DE POTENCIA 0.7.TENSAO D
no-break | 538476 | ativo | 27/01/2016 | 86-INFORMATICA | RAGTECH | 1200VA |  | online | 20/07/2010 | 1000 | NO-BREAK. MICROPROCESSADO.TECNOLOGIA ON-LINE.POTENCIA MINIMA SUPORTADA 1 KVA. 1000 VA. 700 WATTS.RENDIMENTO A PLENA CARGA 70% EM MODO REDE A PLENA CARGA.TENSAO DE ENTRADA 110/220 VOLTS SELECIONAVEL.VARIACAO DE TENSAO DE ENTRADA +/- 5%.FREQUENCIA DE ENTRADA 60 HZ +/- 5%.FATOR DE POTENCIA 0.7.TENSAO D
no break | 558713 | ativo | 30/09/2011 | 86-INFORMATICA |  |  |  | offline | 10/06/2011 | 1800 | NO BREAK NET WINNER EXPERT 1800VA BIVOLT NT SMS (RF)
no-break | 571258 | ativo | 16/03/2016 | 86-INFORMATICA |  | 1200 VA |  | online | 08/02/2012 | 1000 | NO-BREAK; MICROPROCESSADO; TECNOLOGIA ON-LINE; POTENCIA MINIMA SUPORTADA 1 KVA. 1000 VA. 700 WATTS; RENDIMENTO A PLENA CARGA 70% EM MODO REDE A PLENA CARGA; TENSAO DE ENTRADA 110/220 VOLTS SELECIONAVEL; VARIACAO DE TENSAO DE ENTRADA +/- 5%; FREQUENCIA DE ENTRADA 60 HZ +/- 5%; FATOR DE POTENCIA 0.7;
no-break | 571259 | ativo | 06/10/2014 | 86-INFORMATICA |  | 1200 VA |  | online | 08/02/2012 | 1000 | NO-BREAK; MICROPROCESSADO; TECNOLOGIA ON-LINE; POTENCIA MINIMA SUPORTADA 1 KVA. 1000 VA. 700 WATTS; RENDIMENTO A PLENA CARGA 70% EM MODO REDE A PLENA CARGA; TENSAO DE ENTRADA 110/220 VOLTS SELECIONAVEL; VARIACAO DE TENSAO DE ENTRADA +/- 5%; FREQUENCIA DE ENTRADA 60 HZ +/- 5%; FATOR DE POTENCIA 0.7;
no-break | 571260 | ativo | 27/01/2016 | 86-INFORMATICA |  | 1200 VA |  | online | 08/02/2012 | 1000 | NO-BREAK; MICROPROCESSADO; TECNOLOGIA ON-LINE; POTENCIA MINIMA SUPORTADA 1 KVA. 1000 VA. 700 WATTS; RENDIMENTO A PLENA CARGA 70% EM MODO REDE A PLENA CARGA; TENSAO DE ENTRADA 110/220 VOLTS SELECIONAVEL; VARIACAO DE TENSAO DE ENTRADA +/- 5%; FREQUENCIA DE ENTRADA 60 HZ +/- 5%; FATOR DE POTENCIA 0.7;
no-break | 571261 | ativo | 15/05/2015 | 86-INFORMATICA |  | 1200 VA |  | online | 08/02/2012 | 1000 | NO-BREAK; MICROPROCESSADO; TECNOLOGIA ON-LINE; POTENCIA MINIMA SUPORTADA 1 KVA. 1000 VA. 700 WATTS; RENDIMENTO A PLENA CARGA 70% EM MODO REDE A PLENA CARGA; TENSAO DE ENTRADA 110/220 VOLTS SELECIONAVEL; VARIACAO DE TENSAO DE ENTRADA +/- 5%; FREQUENCIA DE ENTRADA 60 HZ +/- 5%; FATOR DE POTENCIA 0.7;
no-break | 571262 | ativo | 06/10/2014 | 86-INFORMATICA |  | 1200 VA |  | online | 08/02/2012 | 1000 | NO-BREAK; MICROPROCESSADO; TECNOLOGIA ON-LINE; POTENCIA MINIMA SUPORTADA 1 KVA. 1000 VA. 700 WATTS; RENDIMENTO A PLENA CARGA 70% EM MODO REDE A PLENA CARGA; TENSAO DE ENTRADA 110/220 VOLTS SELECIONAVEL; VARIACAO DE TENSAO DE ENTRADA +/- 5%; FREQUENCIA DE ENTRADA 60 HZ +/- 5%; FATOR DE POTENCIA 0.7;
no-break | 571263 | ativo | 16/03/2016 | 86-INFORMATICA |  | 1200 VA |  | online | 08/02/2012 | 1000 | NO-BREAK; MICROPROCESSADO; TECNOLOGIA ON-LINE; POTENCIA MINIMA SUPORTADA 1 KVA. 1000 VA. 700 WATTS; RENDIMENTO A PLENA CARGA 70% EM MODO REDE A PLENA CARGA; TENSAO DE ENTRADA 110/220 VOLTS SELECIONAVEL; VARIACAO DE TENSAO DE ENTRADA +/- 5%; FREQUENCIA DE ENTRADA 60 HZ +/- 5%; FATOR DE POTENCIA 0.7;
no-break | 571264 | ativo | 16/03/2016 | 86-INFORMATICA |  | 1200 VA |  | online | 08/02/2012 | 1000 | NO-BREAK; MICROPROCESSADO; TECNOLOGIA ON-LINE; POTENCIA MINIMA SUPORTADA 1 KVA. 1000 VA. 700 WATTS; RENDIMENTO A PLENA CARGA 70% EM MODO REDE A PLENA CARGA; TENSAO DE ENTRADA 110/220 VOLTS SELECIONAVEL; VARIACAO DE TENSAO DE ENTRADA +/- 5%; FREQUENCIA DE ENTRADA 60 HZ +/- 5%; FATOR DE POTENCIA 0.7;
no-break | 571266 | ativo | 09/01/2019 | 86-INFORMATICA |  | 1200 VA |  | online | 08/02/2012 | 1000 | NO-BREAK; MICROPROCESSADO; TECNOLOGIA ON-LINE; POTENCIA MINIMA SUPORTADA 1 KVA. 1000 VA. 700 WATTS; RENDIMENTO A PLENA CARGA 70% EM MODO REDE A PLENA CARGA; TENSAO DE ENTRADA 110/220 VOLTS SELECIONAVEL; VARIACAO DE TENSAO DE ENTRADA +/- 5%; FREQUENCIA DE ENTRADA 60 HZ +/- 5%; FATOR DE POTENCIA 0.7;
no-break | 571267 | ativo | 17/03/2016 | 86-INFORMATICA |  | 1200 VA |  | online | 08/02/2012 | 1000 | NO-BREAK; MICROPROCESSADO; TECNOLOGIA ON-LINE; POTENCIA MINIMA SUPORTADA 1 KVA. 1000 VA. 700 WATTS; RENDIMENTO A PLENA CARGA 70% EM MODO REDE A PLENA CARGA; TENSAO DE ENTRADA 110/220 VOLTS SELECIONAVEL; VARIACAO DE TENSAO DE ENTRADA +/- 5%; FREQUENCIA DE ENTRADA 60 HZ +/- 5%; FATOR DE POTENCIA 0.7;
no break | 573442 | ativo | 13/10/2014 | 86-INFORMATICA |  |  |  | offline | 12/12/2011 | 1400 | NO BREAK MODELO 1.4 KVA 115/220V SMS <RF>
no-break | 580365 | ativo | 13/10/2014 | 86-INFORMATICA | TS SHARA | UPS PRO 2K4B2BAFR220 |  | offline | 10/02/2012 | 2000 | NO-BREAK UPS 2000VA MONO 8 TOMADAS 220V (RF)
no break | 586380 | ativo | 15/05/2015 | 86-INFORMATICA | SMS |  |  | offline | 25/04/2012 | 1400 | NO BREAK SMS 1400VA BIV 27273 NET4 + (RF)
no-break | 594375 | ativo | 18/05/2015 | 86-INFORMATICA | TS SHARA | UPS PRO 1400 |  | line interactive | 08/01/2013 | 1400 | NO-BREAK. MICROPROCESSADO; TECNOLOGIA LINE INTERACTIVE; POTENCIA MINIMA SUPORTADA 1.4 KVA; RENDIMENTO A PLENA CARGA 95% EM MODO REDE; TENSAO DE ENTRADA 115/220VAC; VARIACAO DE TENSAO DE ENTRADA +/-20%; FREQUENCIA DE ENTRADA 60HZ+/-5%; FATOR DE POTENCIA 0.7; TENSAO DE SAIDA 115VAC; VARIACAO DA TENSAO
no-break | 594376 | ativo | 31/03/2016 | 86-INFORMATICA | TS SHARA | UPS PRO 1400 |  | line interactive | 08/01/2013 | 1400 | NO-BREAK. MICROPROCESSADO; TECNOLOGIA LINE INTERACTIVE; POTENCIA MINIMA SUPORTADA 1.4 KVA; RENDIMENTO A PLENA CARGA 95% EM MODO REDE; TENSAO DE ENTRADA 115/220VAC; VARIACAO DE TENSAO DE ENTRADA +/-20%; FREQUENCIA DE ENTRADA 60HZ+/-5%; FATOR DE POTENCIA 0.7; TENSAO DE SAIDA 115VAC; VARIACAO DA TENSAO
no-break | 594377 | ativo | 31/03/2016 | 86-INFORMATICA | TS SHARA | UPS PRO 1400 |  | line interactive | 08/01/2013 | 1400 | NO-BREAK. MICROPROCESSADO; TECNOLOGIA LINE INTERACTIVE; POTENCIA MINIMA SUPORTADA 1.4 KVA; RENDIMENTO A PLENA CARGA 95% EM MODO REDE; TENSAO DE ENTRADA 115/220VAC; VARIACAO DE TENSAO DE ENTRADA +/-20%; FREQUENCIA DE ENTRADA 60HZ+/-5%; FATOR DE POTENCIA 0.7; TENSAO DE SAIDA 115VAC; VARIACAO DA TENSAO
nobreak | 605801 | ativo | 01/10/2014 | 86-INFORMATICA |  |  |  | offline | 22/05/2012 | 1800 | NOBREAK MARCA SMS MODELO NET WINNER EXPERT 1800VA. BIVOLT
no break | 608066 | ativo | 24/09/2014 | 86-INFORMATICA | SMS | NET4 FX BL 1, 4KVA |  | offline | 15/12/2012 | 4000 | NO BREAK BIVOLT SERIE 2 72730174000
no break | 611941 | ativo | 30/09/2014 | 86-INFORMATICA |  |  |  | offline | 27/05/2013 | 700 | NO BREAK MARCA SMS MODELO NEW STATION UST 700VA; 5T; 115V
no-break | 613545 | ativo | 26/01/2016 | 86-INFORMATICA |  | BI-NHS |  | online | 11/11/2013 | 1000 | NO-BREAK; MICROPROCESSADO; TECNOLOGIA ON-LINE; POTENCIA MINIMA SUPORTADA 1 KVA. 1000 VA. 700 WATTS; RENDIMENTO A PLENA CARGA 70% EM MODO REDE A PLENA CARGA; TENSAO DE ENTRADA 110/220 VOLTS SELECIONAVEL; VARIACAO DE TENSAO DE ENTRADA +/- 5%; FREQUENCIA DE ENTRADA 60 HZ +/- 5%; FATOR DE POTENCIA 0.7;
no-break | 613546 | ativo | 26/01/2016 | 86-INFORMATICA |  | BI-NHS |  | online | 11/11/2013 | 1000 | NO-BREAK; MICROPROCESSADO; TECNOLOGIA ON-LINE; POTENCIA MINIMA SUPORTADA 1 KVA. 1000 VA. 700 WATTS; RENDIMENTO A PLENA CARGA 70% EM MODO REDE A PLENA CARGA; TENSAO DE ENTRADA 110/220 VOLTS SELECIONAVEL; VARIACAO DE TENSAO DE ENTRADA +/- 5%; FREQUENCIA DE ENTRADA 60 HZ +/- 5%; FATOR DE POTENCIA 0.7;
no-break | 613547 | ativo | 26/01/2016 | 86-INFORMATICA |  | BI-NHS |  | online | 11/11/2013 | 1000 | NO-BREAK; MICROPROCESSADO; TECNOLOGIA ON-LINE; POTENCIA MINIMA SUPORTADA 1 KVA. 1000 VA. 700 WATTS; RENDIMENTO A PLENA CARGA 70% EM MODO REDE A PLENA CARGA; TENSAO DE ENTRADA 110/220 VOLTS SELECIONAVEL; VARIACAO DE TENSAO DE ENTRADA +/- 5%; FREQUENCIA DE ENTRADA 60 HZ +/- 5%; FATOR DE POTENCIA 0.7;
no-break | 613548 | ativo | 26/01/2016 | 86-INFORMATICA |  | BI-NHS |  | online | 11/11/2013 | 1000 | NO-BREAK; MICROPROCESSADO; TECNOLOGIA ON-LINE; POTENCIA MINIMA SUPORTADA 1 KVA. 1000 VA. 700 WATTS; RENDIMENTO A PLENA CARGA 70% EM MODO REDE A PLENA CARGA; TENSAO DE ENTRADA 110/220 VOLTS SELECIONAVEL; VARIACAO DE TENSAO DE ENTRADA +/- 5%; FREQUENCIA DE ENTRADA 60 HZ +/- 5%; FATOR DE POTENCIA 0.7;
no-break | 613549 | ativo | 26/01/2016 | 86-INFORMATICA |  | BI-NHS |  | online | 11/11/2013 | 1000 | NO-BREAK; MICROPROCESSADO; TECNOLOGIA ON-LINE; POTENCIA MINIMA SUPORTADA 1 KVA. 1000 VA. 700 WATTS; RENDIMENTO A PLENA CARGA 70% EM MODO REDE A PLENA CARGA; TENSAO DE ENTRADA 110/220 VOLTS SELECIONAVEL; VARIACAO DE TENSAO DE ENTRADA +/- 5%; FREQUENCIA DE ENTRADA 60 HZ +/- 5%; FATOR DE POTENCIA 0.7;
no-break | 613550 | ativo | 26/01/2016 | 86-INFORMATICA |  | BI-NHS |  | online | 11/11/2013 | 1000 | NO-BREAK; MICROPROCESSADO; TECNOLOGIA ON-LINE; POTENCIA MINIMA SUPORTADA 1 KVA. 1000 VA. 700 WATTS; RENDIMENTO A PLENA CARGA 70% EM MODO REDE A PLENA CARGA; TENSAO DE ENTRADA 110/220 VOLTS SELECIONAVEL; VARIACAO DE TENSAO DE ENTRADA +/- 5%; FREQUENCIA DE ENTRADA 60 HZ +/- 5%; FATOR DE POTENCIA 0.7;
no-break | 613551 | ativo | 06/10/2014 | 86-INFORMATICA |  | BI-NHS |  | online | 11/11/2013 | 1000 | NO-BREAK; MICROPROCESSADO; TECNOLOGIA ON-LINE; POTENCIA MINIMA SUPORTADA 1 KVA. 1000 VA. 700 WATTS; RENDIMENTO A PLENA CARGA 70% EM MODO REDE A PLENA CARGA; TENSAO DE ENTRADA 110/220 VOLTS SELECIONAVEL; VARIACAO DE TENSAO DE ENTRADA +/- 5%; FREQUENCIA DE ENTRADA 60 HZ +/- 5%; FATOR DE POTENCIA 0.7;
no-break | 613552 | ativo | 03/10/2014 | 86-INFORMATICA |  | BI-NHS |  | online | 11/11/2013 | 1000 | NO-BREAK; MICROPROCESSADO; TECNOLOGIA ON-LINE; POTENCIA MINIMA SUPORTADA 1 KVA. 1000 VA. 700 WATTS; RENDIMENTO A PLENA CARGA 70% EM MODO REDE A PLENA CARGA; TENSAO DE ENTRADA 110/220 VOLTS SELECIONAVEL; VARIACAO DE TENSAO DE ENTRADA +/- 5%; FREQUENCIA DE ENTRADA 60 HZ +/- 5%; FATOR DE POTENCIA 0.7;
no-break | 613553 | ativo | 06/10/2014 | 86-INFORMATICA |  | BI-NHS |  | online | 11/11/2013 | 1000 | NO-BREAK; MICROPROCESSADO; TECNOLOGIA ON-LINE; POTENCIA MINIMA SUPORTADA 1 KVA. 1000 VA. 700 WATTS; RENDIMENTO A PLENA CARGA 70% EM MODO REDE A PLENA CARGA; TENSAO DE ENTRADA 110/220 VOLTS SELECIONAVEL; VARIACAO DE TENSAO DE ENTRADA +/- 5%; FREQUENCIA DE ENTRADA 60 HZ +/- 5%; FATOR DE POTENCIA 0.7;
no-break | 613554 | ativo | 26/01/2016 | 86-INFORMATICA |  | BI-NHS |  | online | 11/11/2013 | 1000 | NO-BREAK; MICROPROCESSADO; TECNOLOGIA ON-LINE; POTENCIA MINIMA SUPORTADA 1 KVA. 1000 VA. 700 WATTS; RENDIMENTO A PLENA CARGA 70% EM MODO REDE A PLENA CARGA; TENSAO DE ENTRADA 110/220 VOLTS SELECIONAVEL; VARIACAO DE TENSAO DE ENTRADA +/- 5%; FREQUENCIA DE ENTRADA 60 HZ +/- 5%; FATOR DE POTENCIA 0.7;
nobreak | 629406 | ativo | 31/05/2019 | 86-INFORMATICA |  |  |  | offline | 19/06/2012 | 1000 | NOBREAK MARCA ALESCO MODELO 021 1 KVA
no break | 626798 | ativo | 07/10/2014 | 86-INFORMATICA |  |  |  | offline | 16/04/2013 |  | NO BREAK - ALESCO
no break | 653341 | ativo | 13/01/2016 | 86-INFORMATICA |  |  |  | offline | 24/09/2015 | 600 | NO BREAK - MODELO NEW STATION II UST600S 600VA
no-break | 659919 | ativo | 01/06/2016 | 86-INFORMATICA | RAGTECH | EASY PRO |  | offline | 02/12/2015 | 1000 | NO-BREAK; MICROPROCESSADO; TECNOLOGIA CONTROLE MICROPROCESSADO INTEIRAMENTE DIGITALIZADO; POTENCIA MINIMA SUPORTADA 01 KVA; RENDIMENTO A PLENA CARGA DE 90%; TENSAO DE ENTRADA BIVOLT; VARIACAO DE TENSAO DE ENTRADA +/- 15%; FREQUENCIA DE ENTRADA DE 60 HZ; FATOR DE POTENCIA > 0.7; TENSAO DE SAIDA 110 V
no break | 661751 | ativo | 29/06/2016 | 86-INFORMATICA |  |  |  | offline | 25/11/2013 | 2000 | NO BREAK CM SOLUTION S1 2.00KVA IFIN 220V 60HZ V0054 SERIE 0080670
nobreak | 662880 | ativo | 20/07/2016 | 86-INFORMATICA | APC | BZ600-BR |  | offline | 27/04/2016 |  | NOBREAK
no-break | 673873 | ativo | 28/03/2017 | 86-INFORMATICA | RAGTECH | SENIUM WIDE |  | senoidal online | 29/11/2016 | 2400 | NO-BREAK; MICROPROCESSADO; TECNOLOGIA INTERATIVO-REGULACAO SENOIDAL ON LINE; POTENCIA MINIMA SUPORTADA 2400 VA; RENDIMENTO A PLENA CARGA 95% (PARA OPERACAO REDE) E 85% (PARA OPERACAO BATERIA); TENSAO DE ENTRADA 115-127/220 V (BIVOLT AUTOMATICO); VARIACAO DE TENSAO DE ENTRADA 90 A 142 V (REDE 115) OU
no-break | 681101 | ativo | 22/08/2017 | 86-INFORMATICA | SMS | STATION II |  | offline | 06/02/2017 | 600 | NO-BREAK STATION II UST 600VA 4 TOMADAS BIVOLT PT 27395 SMSCX 1 UN
no-break | 714538 | ativo |  | 86-INFORMATICA | ragtech | easy |  | offline | 12/09/2017 | 1500 | NO-BREAK 1,5 KVA
no-break | 714539 | ativo |  | 86-INFORMATICA | ragtech | easy |  | offline | 12/09/2017 | 1500 | NO-BREAK 1,5 KVA
no-break | 736565 | ativo |  | 86-INFORMATICA | SMS | POWER VISION NG |  | offline | 14/09/2017 | 2200 | NO-BREAK POWER VISION UPV 2200 VA S MONO 220 NG
no-break | 750677 | ativo |  | 86-INFORMATICA | nao consta | UPS-RTN 6000 5000VA |  | offline | 04/02/2016 | 5000 | NO-BREAK;
nobreak | 753849 | ativo |  | 86-INFORMATICA | SMS | 800 WTS BIVOLT |  | offline | 13/09/2016 | 800 | NOBREAK SMS 800WTS BIVOLT
no-break | 752123 | ativo |  | 86-INFORMATICA | sms | maneger iii |  | offline | 11/05/2018 |  | NO-BREAK sms manager
no-break | 759456 | ativo |  | 86-INFORMATICA | ragtech | easy pro 1200s |  | offline | 14/12/2018 |  | NO-BREAK, usb-ti black entrada 115v
no-break | 761366 | ativo |  | 86-INFORMATICA | SMS | Manager III senoidal |  | offline | 25/04/2019 | 700 | NO-BREAK 0,7KVA BIVOLT MAN III SENL FX BL
no-break | 762274 | ativo |  | 86-INFORMATICA | Ragtech | Easy way |  | offline | 19/06/2019 | 1200 | NO-BREAK,alimentador automatico de tensao, potencia 1200 va, entrada 115/127/220 v
no-break | 762275 | ativo |  | 86-INFORMATICA | Ragtech | Easy way |  | offline | 19/06/2019 | 1200 | NO-BREAK,alimentador automatico de tensao, potencia 1200 va, entrada 115/127/220 v
no-break | 762276 | ativo |  | 86-INFORMATICA | Ragtech | Easy way |  | offline | 19/06/2019 | 1200 | NO-BREAK,alimentador automatico de tensao, potencia 1200 va, entrada 115/127/220 v
no-break | 762277 | ativo |  | 86-INFORMATICA | Ragtech | Easy way |  | offline | 19/06/2019 | 1200 | NO-BREAK,alimentador automatico de tensao, potencia 1200 va, entrada 115/127/220 v
no-break | 762278 | ativo |  | 86-INFORMATICA | Ragtech | Easy way |  | offline | 19/06/2019 | 1200 | NO-BREAK,alimentador automatico de tensao, potencia 1200 va, entrada 115/127/220 v
no-break | 763173 | ativo |  | 86-INFORMATICA | sms | net4+expert |  | offline | 28/09/2016 | 1400 | NO-BREAK 1400va 5 tomadas, bi volt
no-break | 763538 | ativo |  | 86-INFORMATICA | sms | net4+expert |  | offline | 28/09/2016 | 1400 | NO-BREAK 1400va 5 tomadas, bi volt
no-break | 763188 | ativo |  | 86-INFORMATICA | safe gate | sg1000 |  | offline | 20/10/2016 | 1000 | NO-BREAK 1000va, 60hz
nobreak | 759958 | ativo |  | 86-INFORMATICA | sms | sinus double ii |  | offline | 02/03/2017 | 5000 | NOBREAK 5000VA, 16bT
estabilizador | 285774 | ativo | 25/11/2014 | 59-COMPONENTES DE EQUIPAMENTOS ELETRICOS E ELETRONICOS | INELTEC |  |  | estabilizador | 17/02/1972 |  | ESTABILIZADOR AUTOMATICO DE VOLTAGEM
estabilizador | 594902 | ativo | 13/10/2014 | 61-CONDUTORES ELETRICOS E EQUIPAMENTOS DE FORCA E DISTRIBUICAO | SMS | PROGRASSIVE III |  | estabilizador | 02/08/2012 |  | ESTABILIZADOR 110 V PROGRESSIVE III <RF>
estabilizador | 659211 | ativo | 09/05/2016 | 61-CONDUTORES ELETRICOS E EQUIPAMENTOS DE FORCA E DISTRIBUICAO | JNG | SVC-100 |  | estabilizador | 11/06/2015 |  | ESTABILIZADOR DE TENSÃO
estabilizador | 753937 | ativo |  | 86-INFORMATICA | JNG | SVC-50 5KVA |  | estabilizador | 24/05/2017 | 5000 | ESTABILIZADOR DE TENSAO MARCA JNG MODELO SVC 50 5KVA

## FCF
Match | Identificador | Status Bem | Data Situação | Grupo | Marca | Modelo | Localização | Tipo | Data de compra | Potência elétrica (VA) | Descrição
no-break | 660595 | ativo | 14/06/2016 | 86-INFORMATICA | RAGTEC | EASY WAY STD TI |  | line interactive | 01/03/2016 | 1200 | NO-BREAK; MICROPROCESSADO; TECNOLOGIA LINE INTERATIVE.COM ACIONAMENTO DO INVERSOS EM ATE 8 MILISEGUNDOS; POTENCIA MINIMA SUPORTADA 1200VA / 600W; RENDIMENTO A PLENA CARGA A PLENA CARGA MAIOR OU IGUAL A 92% EM MODO REDE; TENSAO DE ENTRADA BIVOLT (220V/115V); VARIACAO DE TENSAO DE ENTRADA +/- 18%; FRE
no-break | 660596 | ativo | 14/06/2016 | 86-INFORMATICA | RAGTEC | EASY WAY STD TI |  | line interactive | 01/03/2016 | 1200 | NO-BREAK; MICROPROCESSADO; TECNOLOGIA LINE INTERATIVE.COM ACIONAMENTO DO INVERSOS EM ATE 8 MILISEGUNDOS; POTENCIA MINIMA SUPORTADA 1200VA / 600W; RENDIMENTO A PLENA CARGA A PLENA CARGA MAIOR OU IGUAL A 92% EM MODO REDE; TENSAO DE ENTRADA BIVOLT (220V/115V); VARIACAO DE TENSAO DE ENTRADA +/- 18%; FRE
nobreak | 669293 | ativo | 23/11/2016 | 86-INFORMATICA | TS SYAL | 10 KVA |  | offline | 16/03/2016 | 10000 | NOBREAK; MICROPROCESSADO; TECNOLOGIA DSP; POTENCI A MINIMA SUPORTADA 10 KVA; RENDIMENTO A PLENA CARGA MAIOR OU IGUAL A 92%; TENSAO DE ENTRADA 115/220 VOLTS; VARIACAO DE TENSAO DE ENTRADA MAIS OU MENOS 20%; FREQUENCIA DE ENTRADA 60 HZ OU 50 HZ MAIS OU MENOS 10%; FATOR DE POTENCIA 0.8; ISOLAMENTO DE E
nobreak | 669294 | ativo | 23/11/2016 | 86-INFORMATICA | TS SYAL | 10 KVA |  | offline | 16/03/2016 | 10000 | NOBREAK; MICROPROCESSADO; TECNOLOGIA DSP; POTENCI A MINIMA SUPORTADA 10 KVA; RENDIMENTO A PLENA CARGA MAIOR OU IGUAL A 92%; TENSAO DE ENTRADA 115/220 VOLTS; VARIACAO DE TENSAO DE ENTRADA MAIS OU MENOS 20%; FREQUENCIA DE ENTRADA 60 HZ OU 50 HZ MAIS OU MENOS 10%; FATOR DE POTENCIA 0.8; ISOLAMENTO DE E
no break | 453582 | ativo | 21/01/2020 | 86-INFORMATICA | LIEBERT | GXT2-6 2600 VA |  | offline | 15/09/2008 | 2600 | NO BREAK TIPO BIVOLT LIEBERT MOD. GXT2-6 2600VA (RF)
no-break | 751822 | ativo |  | 86-INFORMATICA | TS SHARA | TS SYAL IN |  | offline | 10/04/2018 | 10000 | NO-BREAK 10 KVA MONO COM 16 BATERIAS INTEGRADAS
no-break | 751817 | ativo |  | 86-INFORMATICA | TS SHARA UPS | COMPACT PRO |  | offline | 12/06/2018 | 1400 | NO-BREAK 1400va, 1 BATERIA 12V/7AH, BIVOLT 115V/220V
no-break | 751815 | ativo |  | 86-INFORMATICA | TS SHARA UPS | COMPACT PRO |  | offline | 12/06/2018 | 1400 | NO-BREAK 1400va, 1 BATERIA 12V/7AH, BIVOLT 115V/220V
no-break | 751816 | ativo |  | 86-INFORMATICA | TS SHARA UPS | COMPACT PRO |  | offline | 12/06/2018 | 1400 | NO-BREAK 1400va, 1 BATERIA 12V/7AH, BIVOLT 115V/220V
nobreak | 766463 | ativo |  | 86-INFORMATICA | apc | BZ1200VA |  | estabilizador | 09/01/2017 | 1200 | ESTABILIZADOR DE TENSAO TIPO NOBREAK
no-break | 768215 | ativo |  | 86-INFORMATICA | Ragtech | Nobreak NSV 600 STD TI BL - COD 4120 |  | offline | 22/10/2019 |  | NO-BREAK
no-break | 768216 | ativo |  | 86-INFORMATICA | Ragtech | Nobreak NSV 600 STD TI BL - COD 4120 |  | offline | 22/10/2019 |  | NO-BREAK
no-break | 768217 | ativo |  | 86-INFORMATICA | Ragtech | Nobreak NSV 600 STD TI BL - COD 4120 |  | offline | 22/10/2019 |  | NO-BREAK
no-break | 768218 | ativo |  | 86-INFORMATICA | Ragtech | Nobreak NSV 600 STD TI BL - COD 4120 |  | offline | 22/10/2019 |  | NO-BREAK
estabilizador | 413247 | ativo | 21/10/2019 | 61-CONDUTORES ELETRICOS E EQUIPAMENTOS DE FORCA E DISTRIBUICAO |  |  |  | estabilizador | 17/09/1998 | 1000 | ESTABILIZADOR DE TENSAO. 1 KVA. ENTRADA/SAIDA. (RF)
estabilizador | 413248 | ativo | 21/10/2019 | 61-CONDUTORES ELETRICOS E EQUIPAMENTOS DE FORCA E DISTRIBUICAO |  |  |  | estabilizador | 17/09/1998 | 1000 | ESTABILIZADOR DE TENSAO. 1 KVA. ENTRADA/SAIDA. (RF)
estabilizador | 714186 | ativo |  | 61-CONDUTORES ELETRICOS E EQUIPAMENTOS DE FORCA E DISTRIBUICAO | NHS | EV PLUS 3100VA |  | estabilizador | 04/07/2017 | 3100 | estabilizador de voltagem
estabilizador | 548389 | ativo | 29/01/2020 | 61-CONDUTORES ELETRICOS E EQUIPAMENTOS DE FORCA E DISTRIBUICAO | GE |  |  | estabilizador | 08/06/2010 |  | ESTABILIZADOR PARA CITOMETRO GUAVA. MARCA GE. R.F.
estabilizador | 766498 | ativo |  | 86-INFORMATICA | power sinus | ups3200v |  | estabilizador | 29/11/2016 |  | ESTABILIZADOR P/EQUIPAMENTO DE INFORMATICA
estabilizador | 766463 | ativo |  | 86-INFORMATICA | apc | BZ1200VA |  | estabilizador | 09/01/2017 | 1200 | ESTABILIZADOR DE TENSAO TIPO NOBREAK

## FCM
Match | Identificador | Status Bem | Data Situação | Grupo | Marca | Modelo | Localização | Tipo | Data de compra | Potência elétrica (VA) | Descrição
nobreak | 75315 | ativo | 13/02/2007 | 86-INFORMATICA | APC | BE600BR |  | offline | 05/02/2007 |  | NOBREAK MARCA APC MOD. BE-600BR (RF)
conversor estatico de voltagem para microcomputador | 113106 | ativo | 11/09/2002 | 61-CONDUTORES ELETRICOS E EQUIPAMENTOS DE FORCA E DISTRIBUICAO | TELEVOLT | SUPERMINI 1000 |  | offline | 02/02/1995 | 1000 | CONVERSOR ESTATICO DE VOLTAGEM PARA MICROCOMPUTADOR 220/220 V. 1 KVA. RF
no break | 116812 | ativo | 10/12/2001 | 86-INFORMATICA | SMART | SU-1000 |  | offline | 02/05/1997 |  | NO BREAK (RF)
ups | 118137 | ativo | 18/05/1998 | 86-INFORMATICA | CAMPEX | 133M |  | offline | 03/04/1998 |  | MICROCOMPUTADOR PENTIUM 133 MHZ.16MB DE MEMORIA RAM.CACHE 512 KB.DISCO RIGIDO DE 1.6 GB.DRIVE DE 3 1/2 - HD.MONITOR DE 15 SVGA COLOR.PLACA DE VIDEO 2 MB PCI.LOCAL BUS.DOT/ PITH .28.MOUSE SERIAL.2 INTERFACES SERIAIS PADRAO RS-232C. 1 INTERFACE PARALELA.TECLADO COM 101 TECLAS.PADRAO INTERNA CIONAL.KIT MULTIMIDIA COM LEITOR DE CD ROM 16X.PLACA FAX/ MODEM 28.800 BPS.DOS.WINDOWS FOR WORKGROUPS 3.11VERSAO POR TUGUES.MS-OFFICE PRO 95 INSTALADO.
no break | 119716 | ativo | 03/10/2008 | 86-INFORMATICA | ENGETRON | ENG-1000 |  | senoidal | 28/07/1998 | 1000 | NO BREAK 1 KVA. BIVOLT. SENOIDAL INTELIGENTE. POTENICIA NOMINAL DE 1000VA/700W. COM SELECAO AUTOMATICA DE TENSAO. FREQUENCIA DE SAIDA 60HZ. BATERIA ESTACIONARIA SELADA. PROTECCAO CONTRA PICOS DE SOBRETENSAO DE ENTRADA. SAIDA PROTEGIDA CONTRA CURTO-CIRCUITO. AUTOMINIA DE 30 MINUTOS E CONFIGURACAO DE 250W.
no-break | 121852 | ativo | 28/09/2006 | 86-INFORMATICA | POWER-LAN |  |  | senoidal | 26/11/1999 | 3000 | NO-BREAK. 3.0 KVA. 110/220V. VARIACAO DE +10% -15% (AJUSTEVIA SOFTWARE).FREQUENCIA NOMINAL +/-4% (SINCRONIZADO). CA- RACTERISTICAS DE SAIDA IGUAL FORMAL DE ONDA SENOIDAL. AJUS-TE DE SAIDA +/- 5%. TEMPO DE TRANSFERENCIA NULO. TECNOLOGIAON LINE DIGITAL. 8X12VX7AH DE BATERIA EXTERNA. AUTONOMIA DE12 MINUTOS E 45/65 HZ
no-break | 124067 | ativo | 17/06/2014 | 86-INFORMATICA | ENGETRON | SN 1000 C/SOFT. GERENCIAMENTO |  | senoidal | 08/11/2001 | 1000 | NO-BREAK 1000 VA E 700 W. COM SOFTWARE DE GERENCIAMENTO. AU-TONOMIA DE 7 A 10 MINUTOS. SENOIDAL INTELIGENTE. TRABALHAEM TEMPERATURA AMBIENTE DE 0.C A 40.C E C/UMIDADE RELATIVA 0% A95%. DISSIPACAO DE CALOR 240 BTU/H. MEDINDO 172X205X395 MM.PESANDO APROXIMADAMENTE 23.5 KG E 220 V
no-break | 124068 | ativo | 26/10/2004 | 86-INFORMATICA | ENGETRON | SN 1000 C/SOFT. GERENCIAMENTO |  | senoidal | 08/11/2001 | 1000 | NO-BREAK 1000 VA E 700 W. COM SOFTWARE DE GERENCIAMENTO. AU-TONOMIA DE 7 A 10 MINUTOS. SENOIDAL INTELIGENTE. TRABALHAEM TEMPERATURA AMBIENTE DE 0.C A 40.C E C/UMIDADE RELATIVA 0% A95%. DISSIPACAO DE CALOR 240 BTU/H. MEDINDO 172X205X395 MM.PESANDO APROXIMADAMENTE 23.5 KG E 220 V
nobreak | 688303 | ativo | 06/02/2017 | 00-SEM GRUPO INFORMADO | BETA | ARGOS DSP 2000 |  | offline | 05/08/2016 |  | NOBREAK
no break | 124094 | ativo | 10/12/2001 | 86-INFORMATICA | ENGETRON | SEN-1000-N2 |  | offline | 27/09/2001 | 1000 | NO BREAK 1.0 KVA ENGETRON. (RF)
nobreak | 125596 | ativo | 12/06/2003 | 86-INFORMATICA | APC | UPS-1500 |  | senoidal online | 17/04/2003 | 1000 | NOBREAK SENOIDAL ON LINE MICROP.1000VA.OU SUPERIOR VARIACAO DA TENSAO DE ENTRADA DE 114VAC A 140VAC SEM TRANSFERENCIA PARA MODO INVERSOR.TENSAO NOMINAL SAIDA ESTABILIZADA 120VCA.VARIACAO DA TENSAO DE SAIDA +/- 6% OU MELHOR.FREQUENCIA DE OPERACAO 60HZ + OU - 2%.CAPACIDADE DE PARTIDA SEM REDE.FATOR DEPOTENCIA MELHOR QUE 80%.PROTECOES MINIMAS.ENTRADA CONTRA TRANSIENTES.SUB E SOBRE TENSAO.FILTRO INTERNO EMI.SAIDA CON-TRA SOBRECARGA E CURTO CIRCUITOS.DESLIGAMENTO INVERSOR POR TENSAO MINIMA NA BATERIA.RETORNO AUTOMATICO DE FUNCIONAMENTOAPOS RETORNO ENERGIA.SOFTWARE GERENCIAMENTO.
nobreak | 125597 | ativo | 12/06/2003 | 86-INFORMATICA | APC | UPS-1500 |  | senoidal online | 17/04/2003 | 1000 | NOBREAK SENOIDAL ON LINE MICROP.1000VA.OU SUPERIOR VARIACAO DA TENSAO DE ENTRADA DE 114VAC A 140VAC SEM TRANSFERENCIA PARA MODO INVERSOR.TENSAO NOMINAL SAIDA ESTABILIZADA 120VCA.VARIACAO DA TENSAO DE SAIDA +/- 6% OU MELHOR.FREQUENCIA DE OPERACAO 60HZ + OU - 2%.CAPACIDADE DE PARTIDA SEM REDE.FATOR DEPOTENCIA MELHOR QUE 80%.PROTECOES MINIMAS.ENTRADA CONTRA TRANSIENTES.SUB E SOBRE TENSAO.FILTRO INTERNO EMI.SAIDA CON-TRA SOBRECARGA E CURTO CIRCUITOS.DESLIGAMENTO INVERSOR POR TENSAO MINIMA NA BATERIA.RETORNO AUTOMATICO DE FUNCIONAMENTOAPOS RETORNO ENERGIA.SOFTWARE GERENCIAMENTO.
nobreak | 125599 | ativo | 12/06/2003 | 86-INFORMATICA | APC | UPS-1500 |  | senoidal online | 17/04/2003 | 1000 | NOBREAK SENOIDAL ON LINE MICROP.1000VA.OU SUPERIOR VARIACAO DA TENSAO DE ENTRADA DE 114VAC A 140VAC SEM TRANSFERENCIA PARA MODO INVERSOR.TENSAO NOMINAL SAIDA ESTABILIZADA 120VCA.VARIACAO DA TENSAO DE SAIDA +/- 6% OU MELHOR.FREQUENCIA DE OPERACAO 60HZ + OU - 2%.CAPACIDADE DE PARTIDA SEM REDE.FATOR DEPOTENCIA MELHOR QUE 80%.PROTECOES MINIMAS.ENTRADA CONTRA TRANSIENTES.SUB E SOBRE TENSAO.FILTRO INTERNO EMI.SAIDA CON-TRA SOBRECARGA E CURTO CIRCUITOS.DESLIGAMENTO INVERSOR POR TENSAO MINIMA NA BATERIA.RETORNO AUTOMATICO DE FUNCIONAMENTOAPOS RETORNO ENERGIA.SOFTWARE GERENCIAMENTO.
nobreak | 126038 | ativo | 02/09/2014 | 86-INFORMATICA |  | PW 5125 |  | offline | 30/10/2006 |  | NOBREAK PW 5125 (RF)
no break | 127043 | ativo | 15/10/2004 | 86-INFORMATICA | ALESCO |  |  | offline | 25/10/2002 |  | NO BREAK (RF)
no break | 127045 | ativo | 04/04/2005 | 86-INFORMATICA | ALESCO |  |  | offline | 25/10/2002 |  | NO BREAK
no break | 127147 | ativo | 11/09/2014 | 86-INFORMATICA | LARK | CPS1500 |  | offline | 13/08/2002 | 1500 | NO BREAK 1500VA (RF)
nobreak | 128345 | ativo | 15/08/2005 | 86-INFORMATICA | APC | D 12 50 |  | offline | 04/08/2005 | 600 | NOBREAK TIPO 600VA (RF)
no break | 128499 | ativo | 09/09/2014 | 86-INFORMATICA | SMS | NET 650 |  | offline | 17/09/2004 |  | NO BREAK (RF)
no break | 128916 | ativo | 22/06/2017 | 86-INFORMATICA | APC | 1500VA |  | offline | 23/08/2005 | 1500 | NO BREAK APC BR 1500I VA 220V.. 32 MINUTOS (RF)
nobreak | 129019 | ativo | 02/04/2014 | 86-INFORMATICA | SMS | 1400 VA |  | offline | 22/12/2005 | 1400 | NOBREAK
nobreak | 129060 | ativo | 21/08/2006 | 86-INFORMATICA |  | 1000STD |  | offline | 25/07/2006 |  | NOBREAK (RF)
no break | 129186 | ativo | 02/05/2006 | 86-INFORMATICA | NET 3 | NET STATION |  | offline | 04/12/2005 |  | NO BREAK (RF)
no break | 129187 | ativo | 02/05/2006 | 86-INFORMATICA | NET 3 | NET STATION |  | offline | 04/12/2005 |  | NO BREAK (RF)
no break | 129188 | ativo | 02/05/2006 | 86-INFORMATICA | NET 3 | NET STATION |  | offline | 04/12/2005 |  | NO BREAK (RF)
no break | 129190 | ativo | 02/05/2006 | 86-INFORMATICA | SMS | NET STATION |  | offline | 04/12/2005 |  | NO BREAK (RF)
no break | 129192 | ativo | 02/05/2006 | 86-INFORMATICA | SMS | NET STATION |  | offline | 04/12/2005 |  | NO BREAK (RF)
no break | 129298 | ativo | 31/05/2006 | 86-INFORMATICA | TS SHARA | UPS |  | offline | 04/10/2005 |  | NO BREAK (RF)
nobreak | 129392 | ativo | 17/10/2006 | 86-INFORMATICA | SMS | NET STATION |  | offline | 07/07/2006 |  | NOBREAK (RF)
nobreak | 129411 | ativo | 16/08/2006 | 86-INFORMATICA | SMS | NET STATION |  | offline | 07/08/2006 |  | NOBREAK (RF)
nobreak | 129550 | ativo | 18/10/2006 | 86-INFORMATICA | APC | SMART UPS 2000 |  | offline | 20/09/2005 |  | NOBREAK (RF)
nobreak | 129551 | ativo | 18/10/2006 | 86-INFORMATICA | APC | SVA 1500 |  | offline | 20/09/2005 |  | NOBREAK (RF)
nobreak | 129552 | ativo | 18/10/2006 | 86-INFORMATICA | APC | SMART R T 2000 |  | offline | 05/04/2006 |  | NOBREAK (RF)
nobreak | 129553 | ativo | 18/10/2006 | 86-INFORMATICA | APC | SMART RT 2000 |  | offline | 05/04/2006 |  | NOBREAK (RF)
no break | 434659 | ativo | 23/05/2018 | 86-INFORMATICA | EMS | BIVOLT NET 3 |  | offline | 08/01/2007 | 1400 | NO BREAK 1400VA BIVOLT MARCA SMS (RF)
nobreak | 443046 | ativo | 26/11/2020 | 86-INFORMATICA | SMS | SIN. TRIAD USR3100BI |  | senoidal online | 07/11/2007 | 2000 | NOBREAK ON-LINE SENOIDAL 2000VA. COM SHUTDOWMN AUTOMATICO. GERENCIAMENTO DE CARGA DE BATERIA. TENSAO NOMINAL DE ENTRADA220/120 VCA. VARIACAO ADMITIDA NA ENTRADA +/- 15%. TENSAO NOMINAL DE SAIDA /120VCA. FREQUENCIA OPERACAO 60HZ +-5%. RENDIMENTO 92% OU MELHOR. DISTORCAO HARMONICA 5% OU MELHOR. PROTE
nobreak | 443208 | ativo | 14/01/2008 | 86-INFORMATICA | RAGTECH | 12 KVA |  | offline | 13/11/2000 | 1200 | NOBREAK DE 1.2 KVA. UNIDADE DE CD - ROM 52X. PLACA DE SOM CREATIVE LABS PCI. UNIDADE DE ZIP DRIVE SCSI 250 MB. PLACA DE REDE 10/100 FULL DUPLEX INTEL
nobreak | 443209 | ativo | 14/01/2008 | 86-INFORMATICA | RAGTECH | 1.2 KVA |  | offline | 13/11/2000 | 1200 | NOBREAK DE 1.2 KVA. PLACA DE REDE 10/100 FULL DPLEX INTEL . PLACA DE SOM CREATIVE PCI. UNIDADE DE CD-ROM 52X.
nobreak | 443210 | ativo | 14/01/2008 | 86-INFORMATICA | RAGTECH | 1.2 KVA |  | offline | 13/11/2000 | 1200 | NOBREAK DE 1.2 KVA RAGTECH UNIDADE DE CD - RON 52 X. PLACA DE REDE INTEL 10/100 FULL DUPLEX
nobreak | 443211 | ativo | 14/01/2008 | 86-INFORMATICA | RAGTECH | 1.2 KVA |  | offline | 13/11/2000 | 1200 | NOBREAK DE 1.2 KVA RAFTECH UNIDADE DE CD - ROM 52 X
nobreak | 443212 | ativo | 14/01/2008 | 86-INFORMATICA | RAG TECH | 1.2 KVA |  | offline | 13/11/2000 | 1200 | NOBREAK DE 1.2 KVA . UNIDADE DE CD-RON 52X
nobreak | 443717 | ativo | 30/01/2008 | 86-INFORMATICA | SMS | NET WINNER-700V |  | offline | 17/12/2007 |  | NOBREAK SMS.
nobreak | 444412 | ativo | 07/04/2014 | 86-INFORMATICA | GXT236M | LIBIEBERT |  | offline | 23/01/2008 | 3000 | NOBREAK LIEBERT GTX2-3 KVA-RT-1/1-MONO 06M (RF)
nobreak | 444413 | ativo | 07/04/2014 | 86-INFORMATICA | GXT236M | LIBIEBERT |  | offline | 23/01/2008 | 3000 | NOBREAK LIEBERT GTX2-3 KVA-RT-1/1-MONO 06M (RF)
nobreak | 444688 | ativo | 30/06/2008 | 86-INFORMATICA | SMS | SINUS TRIOD |  | offline | 15/12/2006 |  | NOBREAK (RF)
no break | 444786 | ativo | 12/02/2008 | 86-INFORMATICA | APC | 230V1,5KVA |  | offline | 17/04/2007 | 1500 | NO BREAK APC BACK UPS RS 1500 VA P/N BR1500 ENTRADA/SAIDA -230V (RF)
no break | 448204 | ativo | 07/04/2014 | 86-INFORMATICA | SMS | POWER SINUS 3.2KVA |  | online | 25/03/2008 | 2000 | NO BREAK ON LINE. MICROPROCESSADO 2000 VA OU SUPERIOR. TENSAO NOMIMAL DE ENTRADA 120/220 VC AUTOMATICA. PERMITIR SER ALIMENTADO ATRAVES DE GERADOR. TENSAO NOMINAL DE SAIDA ESTABILIZADA 120VCA. ESTABILIDADE DA TENSAO DE SAIDA +/- 5% OU MELHOR. FREQUENCIA OPERACAO 60HZ +/- 1%. PROTEAO: CONTRA
no break | 448205 | ativo | 07/04/2014 | 86-INFORMATICA | SMS | POWER SINUS 3.2KVA |  | online | 25/03/2008 | 2000 | NO BREAK ON LINE. MICROPROCESSADO 2000 VA OU SUPERIOR. TENSAO NOMIMAL DE ENTRADA 120/220 VC AUTOMATICA. PERMITIR SER ALIMENTADO ATRAVES DE GERADOR. TENSAO NOMINAL DE SAIDA ESTABILIZADA 120VCA. ESTABILIDADE DA TENSAO DE SAIDA +/- 5% OU MELHOR. FREQUENCIA OPERACAO 60HZ +/- 1%. PROTEAO: CONTRA
no break | 448206 | ativo | 07/04/2014 | 86-INFORMATICA | SMS | POWER SINUS 3.2KVA |  | online | 25/03/2008 | 2000 | NO BREAK ON LINE. MICROPROCESSADO 2000 VA OU SUPERIOR. TENSAO NOMIMAL DE ENTRADA 120/220 VC AUTOMATICA. PERMITIR SER ALIMENTADO ATRAVES DE GERADOR. TENSAO NOMINAL DE SAIDA ESTABILIZADA 120VCA. ESTABILIDADE DA TENSAO DE SAIDA +/- 5% OU MELHOR. FREQUENCIA OPERACAO 60HZ +/- 1%. PROTEAO: CONTRA
no break | 448592 | ativo | 20/05/2008 | 86-INFORMATICA | SMS | POWER SINUS 1.8BI |  | online | 01/04/2008 | 1500 | NO BREAK ON LINE. MICROPROCESSADO 1500VA OU SUPERIOR. TENSAONOMINAL ENTRADA 120/220 VAC(AUTOMATICA) PODE SER ALIMENTADO ATRAVES DE GERADOR. TENSAO NOMINAL DE SAIDA ESTABILIZADA 120VCA. ESTABILIDADE DA TENSAO DE SAIDA +/-5% OU MELHOR. FREQUENCIA DE OPERACAO 60HZ 1%. PROTECAO: CONTRA SOBRE-CARGA
no break | 505604 | ativo | 21/09/2009 | 86-INFORMATICA | POWERVISION |  |  | offline | 21/05/2009 | 1600 | NO BREAK POWERVISION 1.600VA BIVOLT - SMS (RF)
no break | 505605 | ativo | 21/09/2009 | 86-INFORMATICA | POWERVISION |  |  | offline | 21/05/2009 | 1600 | NO BREAK POWERVISION 1.600VA BIVOLT - SMS (RF)
no break | 506691 | ativo | 02/09/2014 | 86-INFORMATICA |  |  |  | offline | 21/09/2009 |  | NO BREAK (RF)
no break | 508649 | ativo | 30/10/2009 | 86-INFORMATICA |  |  |  | offline | 24/09/2008 | 1500 | NO BREAK APC 1500VA (RF)
no break | 508650 | ativo | 30/10/2009 | 86-INFORMATICA |  |  |  | offline | 24/09/2008 | 1500 | NO BREAK APC 1500VA (RF)
nobreak | 518000 | ativo | 23/03/2010 | 86-INFORMATICA |  |  |  | offline | 18/11/2009 | 600 | NOBREAK TIPO 600VA UPS <RF>
no break | 525929 | ativo | 23/07/2010 | 86-INFORMATICA |  | NS2000 |  | offline | 08/07/2010 |  | NO BREAK WNS <RF>
no break | 528883 | ativo | 15/09/2010 | 86-INFORMATICA | SMS | NET 3+1.400VA |  | offline | 06/08/2010 | 1400 | NO BREAK TIPO BIVOLT SMS MODELO NET 3+- 1400 VA (RF)
no break | 537502 | ativo | 25/01/2011 | 86-INFORMATICA | LIEBERT | GXT2 |  | offline | 23/08/2010 |  | NO BREAK (RF)
no break | 537504 | ativo | 25/01/2011 | 86-INFORMATICA | LIBERT | GXT2 |  | offline | 23/08/2010 |  | NO BREAK (RF)
no break | 541631 | ativo | 16/03/2011 | 86-INFORMATICA | APC | BACK-UPS-RS |  | offline | 19/04/2010 | 1500 | NO BREAK. APC BACK UPS RS 1500VA 120V. PART. NUMBER: BR1500 POTENCIA 1500VA X 865W. ENTRADA 120V NEMA 5-15P. SAIDA 120V 8X (2 S/ BATERIA) COR BEGE (RF)
no break | 542560 | ativo | 29/03/2011 | 86-INFORMATICA | SMS | SINUS DOUBLE II |  | offline | 23/09/2009 |  | NO BREAK LINHA SINUS DOUBLE. TENSAO DE ENTRADA E SAIDA (RF)
no break | 547995 | ativo | 02/12/2020 | 86-INFORMATICA |  | SOLUTION |  | offline | 12/05/2008 | 2000 | NO BREAK SOLUTIONS 2000 2KVA (RF)
nobreak | 550293 | ativo | 21/06/2011 | 86-INFORMATICA | UPS | DX |  | offline | 18/01/2011 | 1500 | NOBREAK 1.5 KVA
no break | 550737 | ativo | 15/04/2014 | 86-INFORMATICA |  |  |  | offline | 10/06/2011 |  | NO BREAK (RF)
no break | 550979 | ativo | 30/06/2011 | 86-INFORMATICA | NEW STATION |  |  | offline | 16/06/2011 |  | NO BREAK (RF)
nobreak | 552249 | ativo | 15/07/2011 | 86-INFORMATICA | CM | SOLUTION 2000 S1 |  | offline | 23/03/2011 | 2000 | NOBREAK 2KVA (RF)
no break | 552397 | ativo | 16/01/2020 | 86-INFORMATICA | SMS | POWER SINUS II |  | offline | 21/06/2010 |  | NO BREAK MODELO POWER MARCA SMS (RF)
no-break | 562807 | ativo | 21/10/2015 | 86-INFORMATICA | ENERMAX | BZ1200-BR |  | online | 30/11/2011 | 1200 | NO-BREAK; INTERATIVO: REGULACAO ON LINE; TECNOLOGIA MICROPROCESSADO. IGBT. PERMITE SER LIGADO ATRAVESDAS BATERIAS; POTENCIA MINIMA SUPORTADA 1200VA/600W OU SUPERIOR; RENDIMENTO A PLENA CARGA IGUAL OU SUPERIOR A 85%; TENSAO DE ENTRADA 120/220VAC AUTOMATICO; VARIACAO DE TENSAO DE ENTRADA +/- 15% OU SU
no-break | 562808 | ativo | 09/04/2014 | 86-INFORMATICA | ENERMAX | BZ1200-BR |  | online | 30/11/2011 | 1200 | NO-BREAK; INTERATIVO: REGULACAO ON LINE; TECNOLOGIA MICROPROCESSADO. IGBT. PERMITE SER LIGADO ATRAVESDAS BATERIAS; POTENCIA MINIMA SUPORTADA 1200VA/600W OU SUPERIOR; RENDIMENTO A PLENA CARGA IGUAL OU SUPERIOR A 85%; TENSAO DE ENTRADA 120/220VAC AUTOMATICO; VARIACAO DE TENSAO DE ENTRADA +/- 15% OU SU
no-break | 562809 | ativo | 09/04/2014 | 86-INFORMATICA | ENERMAX | BZ1200-BR |  | online | 30/11/2011 | 1200 | NO-BREAK; INTERATIVO: REGULACAO ON LINE; TECNOLOGIA MICROPROCESSADO. IGBT. PERMITE SER LIGADO ATRAVESDAS BATERIAS; POTENCIA MINIMA SUPORTADA 1200VA/600W OU SUPERIOR; RENDIMENTO A PLENA CARGA IGUAL OU SUPERIOR A 85%; TENSAO DE ENTRADA 120/220VAC AUTOMATICO; VARIACAO DE TENSAO DE ENTRADA +/- 15% OU SU
no-break | 562810 | ativo | 09/04/2014 | 86-INFORMATICA | ENERMAX | BZ1200-BR |  | online | 30/11/2011 | 1200 | NO-BREAK; INTERATIVO: REGULACAO ON LINE; TECNOLOGIA MICROPROCESSADO. IGBT. PERMITE SER LIGADO ATRAVESDAS BATERIAS; POTENCIA MINIMA SUPORTADA 1200VA/600W OU SUPERIOR; RENDIMENTO A PLENA CARGA IGUAL OU SUPERIOR A 85%; TENSAO DE ENTRADA 120/220VAC AUTOMATICO; VARIACAO DE TENSAO DE ENTRADA +/- 15% OU SU
no-break | 562811 | ativo | 12/04/2016 | 86-INFORMATICA | ENERMAX | BZ1200-BR |  | online | 30/11/2011 | 1200 | NO-BREAK; INTERATIVO: REGULACAO ON LINE; TECNOLOGIA MICROPROCESSADO. IGBT. PERMITE SER LIGADO ATRAVESDAS BATERIAS; POTENCIA MINIMA SUPORTADA 1200VA/600W OU SUPERIOR; RENDIMENTO A PLENA CARGA IGUAL OU SUPERIOR A 85%; TENSAO DE ENTRADA 120/220VAC AUTOMATICO; VARIACAO DE TENSAO DE ENTRADA +/- 15% OU SU
no-break | 562812 | ativo | 12/04/2016 | 86-INFORMATICA | ENERMAX | BZ1200-BR |  | online | 30/11/2011 | 1200 | NO-BREAK; INTERATIVO: REGULACAO ON LINE; TECNOLOGIA MICROPROCESSADO. IGBT. PERMITE SER LIGADO ATRAVESDAS BATERIAS; POTENCIA MINIMA SUPORTADA 1200VA/600W OU SUPERIOR; RENDIMENTO A PLENA CARGA IGUAL OU SUPERIOR A 85%; TENSAO DE ENTRADA 120/220VAC AUTOMATICO; VARIACAO DE TENSAO DE ENTRADA +/- 15% OU SU
no-break | 562813 | ativo | 12/04/2016 | 86-INFORMATICA | ENERMAX | BZ1200-BR |  | online | 30/11/2011 | 1200 | NO-BREAK; INTERATIVO: REGULACAO ON LINE; TECNOLOGIA MICROPROCESSADO. IGBT. PERMITE SER LIGADO ATRAVESDAS BATERIAS; POTENCIA MINIMA SUPORTADA 1200VA/600W OU SUPERIOR; RENDIMENTO A PLENA CARGA IGUAL OU SUPERIOR A 85%; TENSAO DE ENTRADA 120/220VAC AUTOMATICO; VARIACAO DE TENSAO DE ENTRADA +/- 15% OU SU
no-break | 562814 | ativo | 12/04/2016 | 86-INFORMATICA | ENERMAX | BZ1200-BR |  | online | 30/11/2011 | 1200 | NO-BREAK; INTERATIVO: REGULACAO ON LINE; TECNOLOGIA MICROPROCESSADO. IGBT. PERMITE SER LIGADO ATRAVESDAS BATERIAS; POTENCIA MINIMA SUPORTADA 1200VA/600W OU SUPERIOR; RENDIMENTO A PLENA CARGA IGUAL OU SUPERIOR A 85%; TENSAO DE ENTRADA 120/220VAC AUTOMATICO; VARIACAO DE TENSAO DE ENTRADA +/- 15% OU SU
no-break | 568832 | ativo | 16/03/2012 | 86-INFORMATICA | SMS | MANAGER III |  | online | 18/11/2011 | 700 | NO-BREAK; MICROPROCESSADO; TECNOLOGIA ON LINE; POTENCIA MINIMA SUPORTADA 700 VA/490W OU SUPERIOR; RENDIMENTO A PLENA CARGA DE 85% OU SUPERIOR; TENSAO DE ENTRADA 120 VAC; VARIACAO DE TENSAO DE ENTRADA ENTRE 90 E 140 VAC; FREQUENCIA DE ENTRADA 60HZ +-5%; FATOR DE POTENCIA 0.7 OU SUPERIOR; TENSAO DE SA
no-break | 568833 | ativo | 16/03/2012 | 86-INFORMATICA | SMS | MANAGER III |  | online | 18/11/2011 | 700 | NO-BREAK; MICROPROCESSADO; TECNOLOGIA ON LINE; POTENCIA MINIMA SUPORTADA 700 VA/490W OU SUPERIOR; RENDIMENTO A PLENA CARGA DE 85% OU SUPERIOR; TENSAO DE ENTRADA 120 VAC; VARIACAO DE TENSAO DE ENTRADA ENTRE 90 E 140 VAC; FREQUENCIA DE ENTRADA 60HZ +-5%; FATOR DE POTENCIA 0.7 OU SUPERIOR; TENSAO DE SA
no-break | 568835 | ativo | 16/03/2012 | 86-INFORMATICA | APC | SUA 1000XL |  | online | 18/11/2011 | 1000 | NO-BREAK; MICROPROCESSADO; TECNOLOGIA ON-LINE; POTENCIA MINIMA SUPORTADA 1 KVA/ 700 W; RENDIMENTO A PLENA CARGA 85%; TENSAO DE ENTRADA 127 V; VARIACAO DE TENSAO DE ENTRADA DE 90 A 135 VOLTS; FREQUENCIA DE ENTRADA 60HZ +/- 5%; FATOR DE POTENCIA 0.7; ISOLAMENTO DE ENTRADA MAGNETICO; TENSAO DE SAIDA 12
no break | 572016 | ativo | 25/04/2012 | 86-INFORMATICA | UPS | MONOFASICO |  | offline | 08/09/2010 | 1500 | NO BREAK 1.5 KVA (RF)
no break | 572496 | ativo | 03/05/2012 | 86-INFORMATICA |  | 1.8 KVA |  | offline | 07/01/2011 | 1800 | NO BREAK SMS 1.8KVA BIV/115V NET WINNER <RF>
no break | 574298 | ativo | 27/02/2020 | 86-INFORMATICA | APC | 600VA |  | offline | 30/05/2011 | 600 | NO BREAK 600VA MARCA APC <RF>
no break | 574300 | ativo | 21/05/2012 | 86-INFORMATICA | MICROSOL | SOLIS 3000VA |  | offline | 19/05/2011 | 3000 | NO BREAK SOLIS MICROSOL 3.0 AUTO/BIV/NN (RF)
no break | 574301 | ativo | 21/05/2012 | 86-INFORMATICA | MICROSOL | SOLIS 1500VA |  | offline | 16/05/2011 | 1500 | NO BREAK SOLIS MICROSOL 1.5/LI AUT/115NN <RF>
no break | 574303 | ativo | 21/05/2012 | 86-INFORMATICA | MICROSOL | SOLIS |  | offline | 16/05/2011 |  | NO BREAK SOLIS 1.0/LI AUT/115 NN <RF>
no break | 574304 | ativo | 21/05/2012 | 86-INFORMATICA | MICROSOL | SOLIS 1,5 KVA |  | offline | 16/05/2011 | 1500 | NO BREAK 1.5 KVA 120V BRASIL <RF>
no break | 574314 | ativo | 21/05/2012 | 86-INFORMATICA | MICROSOL | NB SOLIS |  | offline | 25/05/2011 |  | NO BREAK APC MICROSOL NB SOLIS 2.0 AUTO/115 18AH <RF>
no break | 576403 | ativo | 25/06/2012 | 86-INFORMATICA | SMS | NET WINNER EXP |  | offline | 01/12/2010 | 1800 | NO BREAK 1800VA BIVOLT RF
no break | 577807 | ativo | 10/07/2012 | 86-INFORMATICA |  | PRO 1,5KVA |  | offline | 16/03/2012 | 1500 | NO BREAK PRO 1.5 KVA 115V BRASIL (RF)
no-break | 579850 | ativo | 08/08/2012 | 86-INFORMATICA | SMS | STATION II |  | offline | 03/05/2012 |  | NO-BREAK SMS 27393 STASTION II UST1200S 115 <RF>
no break | 581884 | ativo | 04/09/2012 | 86-INFORMATICA | SMS | 1200VA |  | offline | 09/06/2011 | 1200 | NO BREAK 1200VA. SMS MONO 115V (RF)
no break | 585662 | ativo | 28/08/2014 | 86-INFORMATICA | SMS | 1200VA |  | offline | 05/09/2011 | 1200 | NO BREAK NET STATION 1200BI S/115 4NT (RF)
no break | 585660 | ativo | 28/08/2014 | 86-INFORMATICA | SMS | 1200VA |  | offline | 05/09/2011 | 1200 | NO BREAK NET STATION 1200BI S/115 4NT (RF)
no break | 585661 | ativo | 28/08/2014 | 86-INFORMATICA | SMS | 1200VA |  | offline | 05/09/2011 | 1200 | NO BREAK NET STATION 1200BI S/115 4NT (RF)
no-break | 589305 | ativo | 20/12/2012 | 86-INFORMATICA | SMS | NET 4+ EXPERT 1400 VA |  | online | 24/08/2012 | 1400 | NO-BREAK; MICROPROCESSADO; TECNOLOGIA ON-LINE; POTENCIA MINIMA SUPORTADA 1400 VA; RENDIMENTO A PLENA CARGA 95% EM REDE E 85% PARA OPERACAO BATERIA; TENSAO DE ENTRADA 115/127/220 V - AUTOMATICA; VARIACAO DE TENSAO DE ENTRADA 84 A 142 (115V) 163 A 264 (220V); FREQUENCIA DE ENTRADA 60HZ +/-5; FATOR DE
no-break | 589282 | ativo | 20/12/2012 | 86-INFORMATICA | SMS | NET 4+ EXPERT 1400 VA |  | online | 24/08/2012 | 1400 | NO-BREAK; MICROPROCESSADO; TECNOLOGIA ON-LINE; POTENCIA MINIMA SUPORTADA 1400 VA; RENDIMENTO A PLENA CARGA 95% EM REDE E 85% PARA OPERACAO BATERIA; TENSAO DE ENTRADA 115/127/220 V - AUTOMATICA; VARIACAO DE TENSAO DE ENTRADA 84 A 142 (115V) 163 A 264 (220V); FREQUENCIA DE ENTRADA 60HZ +/-5; FATOR DE
no-break | 589284 | ativo | 20/12/2012 | 86-INFORMATICA | SMS | NET 4+ EXPERT 1400 VA |  | online | 24/08/2012 | 1400 | NO-BREAK; MICROPROCESSADO; TECNOLOGIA ON-LINE; POTENCIA MINIMA SUPORTADA 1400 VA; RENDIMENTO A PLENA CARGA 95% EM REDE E 85% PARA OPERACAO BATERIA; TENSAO DE ENTRADA 115/127/220 V - AUTOMATICA; VARIACAO DE TENSAO DE ENTRADA 84 A 142 (115V) 163 A 264 (220V); FREQUENCIA DE ENTRADA 60HZ +/-5; FATOR DE
no-break | 589285 | ativo | 20/12/2012 | 86-INFORMATICA | SMS | NET 4+ EXPERT 1400 VA |  | online | 24/08/2012 | 1400 | NO-BREAK; MICROPROCESSADO; TECNOLOGIA ON-LINE; POTENCIA MINIMA SUPORTADA 1400 VA; RENDIMENTO A PLENA CARGA 95% EM REDE E 85% PARA OPERACAO BATERIA; TENSAO DE ENTRADA 115/127/220 V - AUTOMATICA; VARIACAO DE TENSAO DE ENTRADA 84 A 142 (115V) 163 A 264 (220V); FREQUENCIA DE ENTRADA 60HZ +/-5; FATOR DE
no-break | 589286 | ativo | 20/12/2012 | 86-INFORMATICA | SMS | NET 4+ EXPERT 1400 VA |  | online | 24/08/2012 | 1400 | NO-BREAK; MICROPROCESSADO; TECNOLOGIA ON-LINE; POTENCIA MINIMA SUPORTADA 1400 VA; RENDIMENTO A PLENA CARGA 95% EM REDE E 85% PARA OPERACAOBATERIA; TENSAO DE ENTRADA 115/127/220 V - AUTOMATICA; VARIACAO DE TENSAO DE E NTRADA 84 A 142 (115V) 163 A 264 (220V); FREQUENCIA DE ENTRADA 60HZ +/-5; FATORDE
no-break | 589287 | ativo | 20/12/2012 | 86-INFORMATICA | SMS | NET 4+ EXPERT 1400 VA |  | online | 24/08/2012 | 1400 | NO-BREAK; MICROPROCESSADO; TECNOLOGIA ON-LINE; POTENCIA MINIMA SUPORTADA 1400 VA; RENDIMENTO A PLENA CARGA 95% EM REDE E 85% PARA OPERACAO BATERIA; TENSAO DE ENTRADA 115/127/220 V - AUTOMATICA; VARIACAO DE TENSAO DE ENTRADA 84 A 142 (115V) 163 A 264 (220V); FREQUENCIA DE ENTRADA 60HZ +/-5; FATOR DE
no-break | 589288 | ativo | 20/12/2012 | 86-INFORMATICA | SMS | NET 4+ EXPERT 1400 VA |  | online | 24/08/2012 | 1400 | NO-BREAK; MICROPROCESSADO; TECNOLOGIA ON-LINE; POTENCIA MINIMA SUPORTADA 1400 VA; RENDIMENTO A PLENA CARGA 95% EM REDE E 85% PARA OPERACAO BATERIA; TENSAO DE ENTRADA 115/127/220 V - AUTOMATICA; VARIACAO DE TENSAO DE ENTRADA 84 A 142 (115V) 163 A 264 (220V); FREQUENCIA DE ENTRADA 60HZ +/-5; FATOR DE
no-break | 589290 | ativo | 20/12/2012 | 86-INFORMATICA | SMS | NET 4+ EXPERT 1400 VA |  | online | 24/08/2012 | 1400 | NO-BREAK; MICROPROCESSADO; TECNOLOGIA ON-LINE; POTENCIA MINIMA SUPORTADA 1400 VA; RENDIMENTO A PLENA CARGA 95% EM REDE E 85% PARA OPERACAO BATERIA; TENSAO DE ENTRADA 115/127/220 V - AUTOMATICA; VARIACAO DE TENSAO DE ENTRADA 84 A 142 (115V) 163 A 264 (220V); FREQUENCIA DE ENTRADA 60HZ +/-5; FATOR DE
no-break | 589291 | ativo | 20/12/2012 | 86-INFORMATICA | SMS | NET 4+ EXPERT 1400 VA |  | online | 24/08/2012 | 1400 | NO-BREAK; MICROPROCESSADO; TECNOLOGIA ON-LINE; POTENCIA MINIMA SUPORTADA 1400 VA; RENDIMENTO A PLENA CARGA 95% EM REDE E 85% PARA OPERACAO BATERIA; TENSAO DE ENTRADA 115/127/220 V - AUTOMATICA; VARIACAO DE TENSAO DE ENTRADA 84 A 142 (115V) 163 A 264 (220V); FREQUENCIA DE ENTRADA 60HZ +/-5; FATOR DE
no-break | 589292 | ativo | 20/12/2012 | 86-INFORMATICA | SMS | NET 4+ EXPERT 1400 VA |  | online | 24/08/2012 | 1400 | NO-BREAK; MICROPROCESSADO; TECNOLOGIA ON-LINE; POTENCIA MINIMA SUPORTADA 1400 VA; RENDIMENTO A PLENA CARGA 95% EM REDE E 85% PARA OPERACAO BATERIA; TENSAO DE ENTRADA 115/127/220 V - AUTOMATICA; VARIACAO DE TENSAO DE ENTRADA 84 A 142 (115V) 163 A 264 (220V); FREQUENCIA DE ENTRADA 60HZ +/-5; FATOR DE
no-break | 589293 | ativo | 20/12/2012 | 86-INFORMATICA | SMS | NET 4+ EXPERT 1400 VA |  | online | 24/08/2012 | 1400 | NO-BREAK; MICROPROCESSADO; TECNOLOGIA ON-LINE; POTENCIA MINIMA SUPORTADA 1400 VA; RENDIMENTO A PLENA CARGA 95% EM REDE E 85% PARA OPERACAO BATERIA; TENSAO DE ENTRADA 115/127/220 V - AUTOMATICA; VARIACAO DE TENSAO DE ENTRADA 84 A 142 (115V) 163 A 264 (220V); FREQUENCIA DE ENTRADA 60HZ +/-5; FATOR DE
no-break | 589294 | ativo | 20/12/2012 | 86-INFORMATICA | SMS | NET 4+ EXPERT 1400 VA |  | online | 24/08/2012 | 1400 | NO-BREAK; MICROPROCESSADO; TECNOLOGIA ON-LINE; POTENCIA MINIMA SUPORTADA 1400 VA; RENDIMENTO A PLENA CARGA 95% EM REDE E 85% PARA OPERACAO BATERIA; TENSAO DE ENTRADA 115/127/220 V - AUTOMATICA; VARIACAO DE TENSAO DE ENTRADA 84 A 142 (115V) 163 A 264 (220V); FREQUENCIA DE ENTRADA 60HZ +/-5; FATOR DE
no-break | 589295 | ativo | 20/12/2012 | 86-INFORMATICA | SMS | NET 4+ EXPERT 1400 VA |  | online | 24/08/2012 | 1400 | NO-BREAK; MICROPROCESSADO; TECNOLOGIA ON-LINE; POTENCIA MINIMA SUPORTADA 1400 VA; RENDIMENTO A PLENA CARGA 95% EM REDE E 85% PARA OPERACAOBATERIA; TENSAO DE ENTRADA 115/127/220 V - AUTOMATICA; VARIACAO DE TENSAO DE E NTRADA 84 A 142 (115V) 163 A 264 (220V); FREQUENCIA DE ENTRADA 60HZ +/-5; FATORDE
no-break | 589296 | ativo | 20/12/2012 | 86-INFORMATICA | SMS | NET 4+ EXPERT 1400 VA |  | online | 24/08/2012 | 1400 | NO-BREAK; MICROPROCESSADO; TECNOLOGIA ON-LINE; POTENCIA MINIMA SUPORTADA 1400 VA; RENDIMENTO A PLENA CARGA 95% EM REDE E 85% PARA OPERACAO BATERIA; TENSAO DE ENTRADA 115/127/220 V - AUTOMATICA; VARIACAO DE TENSAO DE ENTRADA 84 A 142 (115V) 163 A 264 (220V); FREQUENCIA DE ENTRADA 60HZ +/-5; FATOR DE
no-break | 589297 | ativo | 20/12/2012 | 86-INFORMATICA | SMS | NET 4+ EXPERT 1400 VA |  | online | 24/08/2012 | 1400 | NO-BREAK; MICROPROCESSADO; TECNOLOGIA ON-LINE; POTENCIA MINIMA SUPORTADA 1400 VA; RENDIMENTO A PLENA CARGA 95% EM REDE E 85% PARA OPERACAO BATERIA; TENSAO DE ENTRADA 115/127/220 V - AUTOMATICA; VARIACAO DE TENSAO DE ENTRADA 84 A 142 (115V) 163 A 264 (220V); FREQUENCIA DE ENTRADA 60HZ +/-5; FATOR DE
no-break | 589298 | ativo | 20/12/2012 | 86-INFORMATICA | SMS | NET 4+ EXPERT 1400 VA |  | online | 24/08/2012 | 1400 | NO-BREAK; MICROPROCESSADO; TECNOLOGIA ON-LINE; POTENCIA MINIMA SUPORTADA 1400 VA; RENDIMENTO A PLENA CARGA 95% EM REDE E 85% PARA OPERACAO BATERIA; TENSAO DE ENTRADA 115/127/220 V - AUTOMATICA; VARIACAO DE TENSAO DE ENTRADA 84 A 142 (115V) 163 A 264 (220V); FREQUENCIA DE ENTRADA 60HZ +/-5; FATOR DE
no-break | 589299 | ativo | 20/12/2012 | 86-INFORMATICA | SMS | NET 4+ EXPERT 1400 VA |  | online | 24/08/2012 | 1400 | NO-BREAK; MICROPROCESSADO; TECNOLOGIA ON-LINE; POTENCIA MINIMA SUPORTADA 1400 VA; RENDIMENTO A PLENA CARGA 95% EM REDE E 85% PARA OPERACAOBATERIA; TENSAO DE ENTRADA 115/127/220 V - AUTOMATICA; VARIACAO DE TENSAO DE E NTRADA 84 A 142 (115V) 163 A 264 (220V); FREQUENCIA DE ENTRADA 60HZ +/-5; FATORDE
no-break | 589301 | ativo | 20/12/2012 | 86-INFORMATICA | SMS | NET 4+ EXPERT 1400 VA |  | online | 24/08/2012 | 1400 | NO-BREAK; MICROPROCESSADO; TECNOLOGIA ON-LINE; POTENCIA MINIMA SUPORTADA 1400 VA; RENDIMENTO A PLENA CARGA 95% EM REDE E 85% PARA OPERACAO BATERIA; TENSAO DE ENTRADA 115/127/220 V - AUTOMATICA; VARIACAO DE TENSAO DE ENTRADA 84 A 142 (115V) 163 A 264 (220V); FREQUENCIA DE ENTRADA 60HZ +/-5; FATOR DE
no-break | 589302 | ativo | 20/12/2012 | 86-INFORMATICA | SMS | NET 4+ EXPERT 1400 VA |  | online | 24/08/2012 | 1400 | NO-BREAK; MICROPROCESSADO; TECNOLOGIA ON-LINE; POTENCIA MINIMA SUPORTADA 1400 VA; RENDIMENTO A PLENA CARGA 95% EM REDE E 85% PARA OPERACAO BATERIA; TENSAO DE ENTRADA 115/127/220 V - AUTOMATICA; VARIACAO DE TENSAO DE ENTRADA 84 A 142 (115V) 163 A 264 (220V); FREQUENCIA DE ENTRADA 60HZ +/-5; FATOR DE
no-break | 589303 | ativo | 20/12/2012 | 86-INFORMATICA | SMS | NET 4+ EXPERT 1400 VA |  | online | 24/08/2012 | 1400 | NO-BREAK; MICROPROCESSADO; TECNOLOGIA ON-LINE; POTENCIA MINIMA SUPORTADA 1400 VA; RENDIMENTO A PLENA CARGA 95% EM REDE E 85% PARA OPERACAO BATERIA; TENSAO DE ENTRADA 115/127/220 V - AUTOMATICA; VARIACAO DE TENSAO DE ENTRADA 84 A 142 (115V) 163 A 264 (220V); FREQUENCIA DE ENTRADA 60HZ +/-5; FATOR DE
no-break | 589304 | ativo | 20/12/2012 | 86-INFORMATICA | SMS | NET 4+ EXPERT 1400 VA |  | online | 24/08/2012 | 1400 | NO-BREAK; MICROPROCESSADO; TECNOLOGIA ON-LINE; POTENCIA MINIMA SUPORTADA 1400 VA; RENDIMENTO A PLENA CARGA 95% EM REDE E 85% PARA OPERACAO BATERIA; TENSAO DE ENTRADA 115/127/220 V - AUTOMATICA; VARIACAO DE TENSAO DE ENTRADA 84 A 142 (115V) 163 A 264 (220V); FREQUENCIA DE ENTRADA 60HZ +/-5; FATOR DE
nobreak | 589420 | ativo | 02/01/2013 | 86-INFORMATICA |  |  |  | offline | 09/04/2012 | 1200 | NOBREAK APC BLACK UPS 1200VA BIV 115 (RF)
no break | 591107 | ativo | 04/02/2013 | 86-INFORMATICA | LACERDA | MS2000 |  | offline | 19/06/2012 |  | NO BREAK LACERDA MS 2000 <RF>
no break | 591115 | ativo | 04/02/2013 | 86-INFORMATICA | SMS |  |  | offline | 21/11/2011 | 700 | NO BREAK 700 VA <RF>
nobreak | 591575 | ativo | 08/02/2013 | 86-INFORMATICA | SMS | SINUS TRIAD |  | offline | 09/01/2012 | 3100 | NOBREAK 3.1 KVA <RF>
nobreak | 592743 | ativo | 28/08/2014 | 86-INFORMATICA | SMS | 4+ |  | offline | 27/09/2011 | 1400 | NOBREAK 1400 VA ENTRADA BIVOLT <RF>.
nobreak | 592745 | ativo | 28/08/2014 | 86-INFORMATICA | SMS | 4+ |  | offline | 27/09/2011 | 1400 | NOBREAK 1400 VA ENTRADA BIVOLT <RF>.
nobreak | 592853 | ativo | 25/02/2013 | 86-INFORMATICA | SMS | NET 4 + |  | offline | 02/03/2012 | 1400 | NOBREAK 1.4 KVA BIVOLT (RF)
nobreak | 597019 | ativo | 25/04/2013 | 86-INFORMATICA | APC | SURGE PROTECTION |  | offline | 18/04/2009 |  | NOBREAK - BATTERY BACKUP PLUS
nobreak | 600417 | ativo | 27/06/2013 | 86-INFORMATICA | SMS |  |  | offline | 17/03/2013 | 600 | NOBREAK 600VA <RF>
nobreak | 606679 | ativo | 10/09/2013 | 86-INFORMATICA |  |  |  | offline | 06/06/2012 |  | NOBREAK BIVOLT <RF>
no break | 607783 | ativo | 20/09/2013 | 86-INFORMATICA |  |  |  | offline | 24/10/2012 | 700 | NO BREAK 700 VA <RF>
nobreak | 610006 | ativo | 21/10/2013 | 86-INFORMATICA | SMS | NET STFX PT |  | offline | 26/10/2012 | 1200 | NOBREAK 1.2 KVA. BIVOLT
nobreak | 614351 | ativo | 30/01/2014 | 86-INFORMATICA | SMS |  |  | offline | 27/11/2008 | 2200 | NOBREAK 2200 VA
nobreak | 614352 | ativo | 30/01/2014 | 86-INFORMATICA | SMS |  |  | offline | 27/11/2008 | 2200 | NOBREAK 2200 VA
nobreak | 616421 | ativo | 09/03/2016 | 86-INFORMATICA | EMERSON |  |  | offline | 24/09/2013 | 30000 | NOBREAK NXR-30 KVA-2/2 - TRI-5M 924X24AH-12V
nobreak | 619853 | ativo | 08/05/2014 | 86-INFORMATICA |  |  |  | offline | 14/08/2013 |  | NOBREAK SOLUTION S1 2000 220V.
nobreak | 621599 | ativo | 02/06/2014 | 86-INFORMATICA | SMS | MANAGER III 27541 |  | senoidal | 21/10/2013 |  | NOBREAK SENOIDAL MANAGER III
nobreak | 623371 | ativo | 27/06/2014 | 86-INFORMATICA | SMS | NET STATION |  | offline | 14/02/2014 | 600 | NOBREAK 600VA BIVOLT
no break | 623661 | ativo | 03/07/2014 | 86-INFORMATICA | SMS |  |  | offline | 10/08/2012 | 600 | NO BREAK DIGITAL 600 VA (RF)
nobreak | 626929 | ativo | 24/09/2014 | 86-INFORMATICA | APC | BACK UPS 1500 |  | offline | 18/01/2014 | 1500 | NOBREAK 1500VA / 825W. BIVOLT 115V
nobreak | 627756 | ativo | 06/10/2014 | 86-INFORMATICA |  | UPS 600 |  | offline | 22/09/2008 |  | NOBREAK RF
nobreak | 627959 | ativo | 08/10/2014 | 86-INFORMATICA | SMS | POWER SINUS II 2400VA |  | senoidal | 15/01/2014 | 2400 | NOBREAK SENOIDAL
nobreak | 629007 | ativo | 24/10/2014 | 86-INFORMATICA |  |  |  | offline | 28/02/2013 |  | NOBREAK SMS POWER <RF>
no break | 630582 | ativo | 19/11/2014 | 86-INFORMATICA | SMS | NET STATION |  | offline | 09/03/2010 | 1400 | NO BREAK 1.4 KVA BIVOLT PRETO MOD NET STATION MARCA SMS <RF>
no break | 630583 | ativo | 19/11/2014 | 86-INFORMATICA | SMS | NET STATION |  | offline | 09/03/2010 | 600 | NO BREAK 600 WATTS BIVOLT PRETO MOD NET STATION <RF>
no break | 631083 | ativo | 27/11/2014 | 86-INFORMATICA | EMERSON NETWORK | GXT3 |  | offline | 01/08/2012 | 3000 | NO BREAK 3 KVA. 120V
nobreak | 635077 | ativo | 19/02/2015 | 86-INFORMATICA | BMI | MP 1200B1P |  | offline | 31/10/2014 | 1200 | NOBREAK MAXXIPOWER 1200VA; 115V; FILTRO DE LINHA INTERNO; 4 TOMADAS
nobreak | 635688 | ativo | 02/03/2015 | 86-INFORMATICA | APC |  |  | offline | 15/12/2014 | 1500 | NOBREAK 1500VA. 980W. 120/120V
nobreak | 639073 | ativo | 22/04/2015 | 86-INFORMATICA |  |  |  | offline | 04/11/2014 |  | NOBREAK 10K VA 220/220V 15 MIN CM COMANDOS
nobreak | 639161 | ativo | 22/04/2015 | 86-INFORMATICA |  |  |  | offline | 29/10/2014 | 1500 | NOBREAK APC BACK UP UPS 1500VA
nobreak | 639361 | ativo | 18/08/2017 | 86-INFORMATICA |  | NOB. POWER VISION UPV |  | online | 10/03/2015 | 2200 | NOBREAK; MICROPROCESSADO; TECNOLOGIA ONLINE DE 4 ESTAGIOS; POTENCIA MINIMA SUPORTADA 2.2 KVA; RENDIMENTO A PLENA CARGA 95% EM MODO REDE E 85% EM MODO BATERIA; TENSAO DE ENTRADA 220 VAC; VARIACAO DE TENSAO DE ENTRADA +/- 15%; FREQUENCIA DE ENTRADA 60 HZ +/- 5%; FATOR DE POTENCIA 0.6; TENSAO DE SAIDA
nobreak | 639362 | ativo | 18/08/2017 | 86-INFORMATICA |  | NET+4 EXPERT |  | online | 10/03/2015 | 1400 | NOBREAK; MICROPROCESSADO; TECNOLOGIA ON-LINE; POT ENCIA MINIMA SUPORTADA 1400 VA; RENDIMENTO A PLENA CARGA 95% EM REDE E 85% PARA OPERACAO BATERIA; TENSAO DE ENTRADA 115/127/220 V - AUTOMATICA; VARIACAO DE TENSAO DE ENTRADA 84 A 142 (115V) 163 A 264 (220V); FREQUENCIA DE ENTRADA 60HZ +/-5; FATOR DE
no break | 642007 | ativo | 12/06/2015 | 86-INFORMATICA | SMS | 27392STATION II |  | offline | 02/02/2015 | 1200 | NO BREAK DE 1200 VA BI VOLT
nobreak | 642022 | ativo | 12/06/2015 | 86-INFORMATICA |  |  |  | offline | 17/03/2015 | 1200 | NOBREAK DE 1200VA BI VOLT APC
no break | 644007 | ativo | 30/06/2015 | 86-INFORMATICA | APC | SURTA 1500XL-BR |  | offline | 15/08/2013 | 1500 | NO BREAK 1.5 KVA
no break | 644008 | ativo | 30/06/2015 | 86-INFORMATICA | APC | SURT 2000XLI |  | offline | 13/02/2014 | 2000 | NO BREAK 2 KVA 230V
nobreak | 644028 | ativo | 30/06/2015 | 86-INFORMATICA | APC |  |  | offline | 27/01/2014 | 2000 | NOBREAK 2.0 KVA 230V
nobreak | 644029 | ativo | 30/06/2015 | 86-INFORMATICA | APC |  |  | offline | 27/01/2014 | 2000 | NOBREAK 2.0 KVA 230V
nobreak | 646592 | ativo | 18/08/2015 | 86-INFORMATICA | SMS | 27429 |  | offline | 01/06/2015 | 1800 | NOBREAK DE 1800 VA BIVOLT SMS. MODELO NET WINNER EXPERT 27429
nobreak | 646593 | ativo | 18/08/2015 | 86-INFORMATICA | SMS | 27429 |  | offline | 01/06/2015 | 1800 | NOBREAK DE 1800 VA BIVOLT SMS. MODELO NET WINNER EXPERT 27429
nobreak | 646594 | ativo | 18/08/2015 | 86-INFORMATICA | SMS | 27429 |  | offline | 01/06/2015 | 1800 | NOBREAK DE 1800 VA BIVOLT SMS. MODELO NET WINNER EXPERT 27429
no break | 648752 | ativo | 01/10/2015 | 86-INFORMATICA |  |  |  | offline | 06/11/2014 | 800 | NO BREAK UPS SOHO II 800VA
nobreak | 655234 | ativo | 24/02/2016 | 86-INFORMATICA | SMS | SINUS TRIAL |  | offline | 19/09/2006 |  | NOBREAK SINUS TRIAL BIVOLT
no-break | 656551 | ativo | 18/03/2016 | 86-INFORMATICA | APC | BZ600-BR |  | offline | 16/10/2014 | 600 | NO-BREAK APC BZ600-BR 600VA MONO
nobreak | 657704 | ativo | 05/04/2016 | 86-INFORMATICA | APC | BZ 1200VA |  | offline | 22/05/2015 | 1200 | NOBREAK 1200VA. 8T BIVOLT
no break | 660399 | ativo | 09/06/2016 | 86-INFORMATICA | SMS | 27395 STATION II |  | offline | 04/04/2016 | 600 | NO BREAK 600 VA BIVOLT
no break | 660400 | ativo | 09/06/2016 | 86-INFORMATICA | SMS | 27395 STATION II |  | offline | 04/04/2016 | 600 | NO BREAK 600 VA BIVOLT
no break | 660401 | ativo | 09/06/2016 | 86-INFORMATICA | SMS | 27395 STATION II |  | offline | 04/04/2016 | 600 | NO BREAK 600 VA BIVOLT
no break | 660402 | ativo | 09/06/2016 | 86-INFORMATICA | SMS | 27395 STATION II |  | offline | 04/04/2016 | 600 | NO BREAK 600 VA BIVOLT
no break | 660403 | ativo | 09/06/2016 | 86-INFORMATICA | SMS | 27395 STATION II |  | offline | 04/04/2016 | 600 | NO BREAK 600 VA BIVOLT
no break | 660404 | ativo | 09/06/2016 | 86-INFORMATICA | SMS | 27395 STATION II |  | offline | 04/04/2016 | 600 | NO BREAK 600 VA BIVOLT
no break | 660405 | ativo | 09/06/2016 | 86-INFORMATICA | SMS | 27395 STATION II |  | offline | 04/04/2016 | 600 | NO BREAK 600 VA BIVOLT
no break | 660406 | ativo | 09/06/2016 | 86-INFORMATICA | SMS | 27395 STATION II |  | offline | 04/04/2016 | 600 | NO BREAK 600 VA BIVOLT
no break | 660407 | ativo | 09/06/2016 | 86-INFORMATICA | SMS | 27395 STATION II |  | offline | 04/04/2016 | 600 | NO BREAK 600 VA BIVOLT
no break | 660408 | ativo | 09/06/2016 | 86-INFORMATICA | SMS | 27395 STATION II |  | offline | 04/04/2016 | 600 | NO BREAK 600 VA BIVOLT
no break | 660409 | ativo | 09/06/2016 | 86-INFORMATICA | SMS | 27395 STATION II |  | offline | 04/04/2016 | 600 | NO BREAK 600 VA BIVOLT
no break | 660410 | ativo | 09/06/2016 | 86-INFORMATICA | SMS | 27395 STATION II |  | offline | 04/04/2016 | 600 | NO BREAK 600 VA BIVOLT
no break | 660411 | ativo | 09/06/2016 | 86-INFORMATICA | SMS | 27395 STATION II |  | offline | 04/04/2016 | 600 | NO BREAK 600 VA BIVOLT
no break | 660412 | ativo | 09/06/2016 | 86-INFORMATICA | SMS | 27395 STATION II |  | offline | 04/04/2016 | 600 | NO BREAK 600 VA BIVOLT
no break | 660413 | ativo | 09/06/2016 | 86-INFORMATICA | SMS | 27395 STATION II |  | offline | 04/04/2016 | 600 | NO BREAK 600 VA BIVOLT
no break | 660414 | ativo | 09/06/2016 | 86-INFORMATICA | SMS | 27395 STATION II |  | offline | 04/04/2016 | 600 | NO BREAK 600 VA BIVOLT
no break | 660415 | ativo | 09/06/2016 | 86-INFORMATICA | SMS | 27395 STATION II |  | offline | 04/04/2016 | 600 | NO BREAK 600 VA BIVOLT
no break | 660416 | ativo | 09/06/2016 | 86-INFORMATICA | SMS | 27395 STATION II |  | offline | 04/04/2016 | 600 | NO BREAK 600 VA BIVOLT
no break | 660417 | ativo | 09/06/2016 | 86-INFORMATICA | SMS | 27395 STATION II |  | offline | 04/04/2016 | 600 | NO BREAK 600 VA BIVOLT
no break | 660418 | ativo | 09/06/2016 | 86-INFORMATICA | SMS | 27395 STATION II |  | offline | 04/04/2016 | 600 | NO BREAK 600 VA BIVOLT
no break | 660419 | ativo | 09/06/2016 | 86-INFORMATICA | SMS | 27395 STATION II |  | offline | 04/04/2016 | 600 | NO BREAK 600 VA BIVOLT
no break | 662185 | ativo | 06/07/2016 | 86-INFORMATICA | EMERSON | GXT3 |  | offline | 10/03/2015 | 1500 | NO BREAK 1.5 KVA. 120/120 MONO-5
no break | 663866 | ativo | 16/08/2016 | 86-INFORMATICA | EMERSON | GXT3 |  | offline | 18/12/2014 | 1000 | NO BREAK 1 KVA 120 / 120V MONO
no break | 664614 | ativo | 11/09/2018 | 86-INFORMATICA | APC | APC BACKUP-600 |  | offline | 02/06/2016 | 600 | NO BREAK 600VA BIVOLT
no break | 665459 | ativo | 05/09/2016 | 86-INFORMATICA | TS SHARA | UPS COMPACT |  | offline | 08/08/2016 | 1200 | NO BREAK DE 1200 VA BI VOLT UPS COMPACT PRO - TS SHARA
nobreak | 665970 | ativo | 19/09/2016 | 86-INFORMATICA | NHS | MINI III |  | offline | 16/12/2014 | 700 | NOBREAK NH MINI 700VA BIV/220V
nobreak | 666053 | ativo | 20/09/2016 | 86-INFORMATICA | SMS | SINUS DOUBLE II |  | offline | 21/08/2014 |  | NOBREAK
nobreak | 666058 | ativo | 20/09/2016 | 86-INFORMATICA | APC | BACKUP-UPS BZ1500PBI-BR 1500VA |  | offline | 05/03/2015 | 1500 | NOBREAK
nobreak | 669838 | ativo | 06/12/2016 | 86-INFORMATICA | RAGTECH | EASY PRO600S |  | offline | 05/10/2016 | 600 | NOBREAK; ESTATICO. SISTEMA DE POTENCIA ININTERRUP TA; TECNOLOGIA COLD START/DC START (LIGA SEM ENERGIA); POTENCIA MINIMA SUPORTADA 300W / 600VA; RENDIMENTO A PLENA CARGA SUPERIOR A 80%; TENSAO DE ENTRADA 115/220V CONECTOR NBR 14136; VARIACAO DE TENSAO DE ENTRADA 94-140V / 190-240V; FREQUENCIA DE ENT
nobreak | 669831 | ativo | 06/12/2016 | 86-INFORMATICA | RAGTECH | EASY PRO600S |  | offline | 05/10/2016 | 600 | NOBREAK; ESTATICO. SISTEMA DE POTENCIA ININTERRUP TA; TECNOLOGIA COLD START/DC START (LIGA SEM ENERGIA); POTENCIA MINIMA SUPORTADA 300W / 600VA; RENDIMENTO A PLENA CARGA SUPERIOR A 80%; TENSAO DE ENTRADA 115/220V CONECTOR NBR 14136; VARIACAO DE TENSAO DE ENTRADA 94-140V / 190-240V; FREQUENCIA DE ENT
nobreak | 669832 | ativo | 06/12/2016 | 86-INFORMATICA | RAGTECH | EASY PRO600S |  | offline | 05/10/2016 | 600 | NOBREAK; ESTATICO. SISTEMA DE POTENCIA ININTERRUP TA; TECNOLOGIA COLD START/DC START (LIGA SEM ENERGIA); POTENCIA MINIMA SUPORTADA 300W / 600VA; RENDIMENTO A PLENA CARGA SUPERIOR A 80%; TENSAO DE ENTRADA 115/220V CONECTOR NBR 14136; VARIACAO DE TENSAO DE ENTRADA 94-140V / 190-240V; FREQUENCIA DE ENT
nobreak | 669833 | ativo | 06/12/2016 | 86-INFORMATICA | RAGTECH | EASY PRO 600S |  | offline | 05/10/2016 | 600 | NOBREAK; ESTATICO. SISTEMA DE POTENCIA ININTERRUP TA; TECNOLOGIA COLD START/DC START (LIGA SEM ENERGIA); POTENCIA MINIMA SUPORTADA 300W / 600VA; RENDIMENTO A PLENA CARGA SUPERIOR A 80%; TENSAO DE ENTRADA 115/220V CONECTOR NBR 14136; VARIACAO DE TENSAO DE ENTRADA 94-140V / 190-240V; FREQUENCIA DE ENT
nobreak | 669834 | ativo | 06/12/2016 | 86-INFORMATICA | RAGTECH | EASY PRO600S |  | offline | 05/10/2016 | 600 | NOBREAK; ESTATICO. SISTEMA DE POTENCIA ININTERRUP TA; TECNOLOGIA COLD START/DC START (LIGA SEM ENERGIA); POTENCIA MINIMA SUPORTADA 300W / 600VA; RENDIMENTO A PLENA CARGA SUPERIOR A 80%; TENSAO DE ENTRADA 115/220V CONECTOR NBR 14136; VARIACAO DE TENSAO DE ENTRADA 94-140V / 190-240V; FREQUENCIA DE ENT
nobreak | 669835 | ativo | 06/12/2016 | 86-INFORMATICA | RAGTECH | EASY PRO600S |  | offline | 05/10/2016 | 600 | NOBREAK; ESTATICO. SISTEMA DE POTENCIA ININTERRUP TA; TECNOLOGIA COLD START/DC START (LIGA SEM ENERGIA); POTENCIA MINIMA SUPORTADA 300W / 600VA; RENDIMENTO A PLENA CARGA SUPERIOR A 80%; TENSAO DE ENTRADA 115/220V CONECTOR NBR 14136; VARIACAO DE TENSAO DE ENTRADA 94-140V / 190-240V; FREQUENCIA DE ENT
nobreak | 669836 | ativo | 06/12/2016 | 86-INFORMATICA | RAGTECH | EASY PRO600S |  | offline | 05/10/2016 | 600 | NOBREAK; ESTATICO. SISTEMA DE POTENCIA ININTERRUP TA; TECNOLOGIA COLD START/DC START (LIGA SEM ENERGIA); POTENCIA MINIMA SUPORTADA 300W / 600VA; RENDIMENTO A PLENA CARGA SUPERIOR A 80%; TENSAO DE ENTRADA 115/220V CONECTOR NBR 14136; VARIACAO DE TENSAO DE ENTRADA 94-140V / 190-240V; FREQUENCIA DE ENT
nobreak | 669837 | ativo | 06/12/2016 | 86-INFORMATICA | RAGTECH | EASY PRO600S |  | offline | 05/10/2016 | 600 | NOBREAK; ESTATICO. SISTEMA DE POTENCIA ININTERRUP TA; TECNOLOGIA COLD START/DC START (LIGA SEM ENERGIA); POTENCIA MINIMA SUPORTADA 300W / 600VA; RENDIMENTO A PLENA CARGA SUPERIOR A 80%; TENSAO DE ENTRADA 115/220V CONECTOR NBR 14136; VARIACAO DE TENSAO DE ENTRADA 94-140V / 190-240V; FREQUENCIA DE ENT
nobreak | 669856 | ativo | 06/12/2016 | 86-INFORMATICA | RAGTECH | EASY PRO600S |  | offline | 05/10/2016 | 600 | NOBREAK; ESTATICO. SISTEMA DE POTENCIA ININTERRUP TA; TECNOLOGIA COLD START/DC START (LIGA SEM ENERGIA); POTENCIA MINIMA SUPORTADA 300W / 600VA; RENDIMENTO A PLENA CARGA SUPERIOR A 80%; TENSAO DE ENTRADA 115/220V CONECTOR NBR 14136; VARIACAO DE TENSAO DE ENTRADA 94-140V / 190-240V; FREQUENCIA DE ENT
nobreak | 669839 | ativo | 06/12/2016 | 86-INFORMATICA | RAGTECH | EASY PRO600S |  | offline | 05/10/2016 | 600 | NOBREAK; ESTATICO. SISTEMA DE POTENCIA ININTERRUP TA; TECNOLOGIA COLD START/DC START (LIGA SEM ENERGIA); POTENCIA MINIMA SUPORTADA 300W / 600VA; RENDIMENTO A PLENA CARGA SUPERIOR A 80%; TENSAO DE ENTRADA 115/220V CONECTOR NBR 14136; VARIACAO DE TENSAO DE ENTRADA 94-140V / 190-240V; FREQUENCIA DE ENT
nobreak | 669840 | ativo | 06/12/2016 | 86-INFORMATICA | RAGTECH | EASY PRO600S |  | offline | 05/10/2016 | 600 | NOBREAK; ESTATICO. SISTEMA DE POTENCIA ININTERRUP TA; TECNOLOGIA COLD START/DC START (LIGA SEM ENERGIA); POTENCIA MINIMA SUPORTADA 300W / 600VA; RENDIMENTO A PLENA CARGA SUPERIOR A 80%; TENSAO DE ENTRADA 115/220V CONECTOR NBR 14136; VARIACAO DE TENSAO DE ENTRADA 94-140V / 190-240V; FREQUENCIA DE ENT
nobreak | 669841 | ativo | 06/12/2016 | 86-INFORMATICA | RAGTECH | EASY PRO600S |  | offline | 05/10/2016 | 600 | NOBREAK; ESTATICO. SISTEMA DE POTENCIA ININTERRUP TA; TECNOLOGIA COLD START/DC START (LIGA SEM ENERGIA); POTENCIA MINIMA SUPORTADA 300W / 600VA; RENDIMENTO A PLENA CARGA SUPERIOR A 80%; TENSAO DE ENTRADA 115/220V CONECTOR NBR 14136; VARIACAO DE TENSAO DE ENTRADA 94-140V / 190-240V; FREQUENCIA DE ENT
nobreak | 669842 | ativo | 06/12/2016 | 86-INFORMATICA | RAGTECH | EASY PRO600S |  | offline | 05/10/2016 | 600 | NOBREAK; ESTATICO. SISTEMA DE POTENCIA ININTERRUP TA; TECNOLOGIA COLD START/DC START (LIGA SEM ENERGIA); POTENCIA MINIMA SUPORTADA 300W / 600VA; RENDIMENTO A PLENA CARGA SUPERIOR A 80%; TENSAO DE ENTRADA 115/220V CONECTOR NBR 14136; VARIACAO DE TENSAO DE ENTRADA 94-140V / 190-240V; FREQUENCIA DE ENT
nobreak | 669843 | ativo | 06/12/2016 | 86-INFORMATICA | RAGTECH | EASY PRO600S |  | offline | 05/10/2016 | 600 | NOBREAK; ESTATICO. SISTEMA DE POTENCIA ININTERRUP TA; TECNOLOGIA COLD START/DC START (LIGA SEM ENERGIA); POTENCIA MINIMA SUPORTADA 300W / 600VA; RENDIMENTO A PLENA CARGA SUPERIOR A 80%; TENSAO DE ENTRADA 115/220V CONECTOR NBR 14136; VARIACAO DE TENSAO DE ENTRADA 94-140V / 190-240V; FREQUENCIA DE ENT
nobreak | 669844 | ativo | 06/12/2016 | 86-INFORMATICA | RAGTECH | EASY PRO600S |  | offline | 05/10/2016 | 600 | NOBREAK; ESTATICO. SISTEMA DE POTENCIA ININTERRUP TA; TECNOLOGIA COLD START/DC START (LIGA SEM ENERGIA); POTENCIA MINIMA SUPORTADA 300W / 600VA; RENDIMENTO A PLENA CARGA SUPERIOR A 80%; TENSAO DE ENTRADA 115/220V CONECTOR NBR 14136; VARIACAO DE TENSAO DE ENTRADA 94-140V / 190-240V; FREQUENCIA DE ENT
nobreak | 669845 | ativo | 06/12/2016 | 86-INFORMATICA | RAGTECH | EASY PRO600S |  | offline | 05/10/2016 | 600 | NOBREAK; ESTATICO. SISTEMA DE POTENCIA ININTERRUP TA; TECNOLOGIA COLD START/DC START (LIGA SEM ENERGIA); POTENCIA MINIMA SUPORTADA 300W / 600VA; RENDIMENTO A PLENA CARGA SUPERIOR A 80%; TENSAO DE ENTRADA 115/220V CONECTOR NBR 14136; VARIACAO DE TENSAO DE ENTRADA 94-140V / 190-240V; FREQUENCIA DE ENT
nobreak | 669846 | ativo | 06/12/2016 | 86-INFORMATICA | REGTCH | EASY PRO600S |  | offline | 05/10/2016 | 600 | NOBREAK; ESTATICO. SISTEMA DE POTENCIA ININTERRUP TA; TECNOLOGIA COLD START/DC START (LIGA SEM ENERGIA); POTENCIA MINIMA SUPORTADA 300W / 600VA; RENDIMENTO A PLENA CARGA SUPERIOR A 80%; TENSAO DE ENTRADA 115/220V CONECTOR NBR 14136; VARIACAO DE TENSAO DE ENTRADA 94-140V / 190-240V; FREQUENCIA DE ENT
nobreak | 669847 | ativo | 06/12/2016 | 86-INFORMATICA | RAGTECH | EASY PRO600S |  | offline | 05/10/2016 | 600 | NOBREAK; ESTATICO. SISTEMA DE POTENCIA ININTERRUP TA; TECNOLOGIA COLD START/DC START (LIGA SEM ENERGIA); POTENCIA MINIMA SUPORTADA 300W / 600VA; RENDIMENTO A PLENA CARGA SUPERIOR A 80%; TENSAO DE ENTRADA 115/220V CONECTOR NBR 14136; VARIACAO DE TENSAO DE ENTRADA 94-140V / 190-240V; FREQUENCIA DE ENT
nobreak | 669848 | ativo | 06/12/2016 | 86-INFORMATICA | RAGTECH | EASY PRO 600S |  | offline | 05/10/2016 | 600 | NOBREAK; ESTATICO. SISTEMA DE POTENCIA ININTERRUP TA; TECNOLOGIA COLD START/DC START (LIGA SEM ENERGIA); POTENCIA MINIMA SUPORTADA 300W / 600VA; RENDIMENTO A PLENA CARGA SUPERIOR A 80%; TENSAO DE ENTRADA 115/220V CONECTOR NBR 14136; VARIACAO DE TENSAO DE ENTRADA 94-140V / 190-240V; FREQUENCIA DE ENT
nobreak | 669849 | ativo | 29/06/2017 | 86-INFORMATICA | RAGTECH | EASY PRO600S |  | offline | 05/10/2016 | 600 | NOBREAK; ESTATICO. SISTEMA DE POTENCIA ININTERRUP TA; TECNOLOGIA COLD START/DC START (LIGA SEM ENERGIA); POTENCIA MINIMA SUPORTADA 300W / 600VA; RENDIMENTO A PLENA CARGA SUPERIOR A 80%; TENSAO DE ENTRADA 115/220V CONECTOR NBR 14136; VARIACAO DE TENSAO DE ENTRADA 94-140V / 190-240V; FREQUENCIA DE ENT
nobreak | 669850 | ativo | 06/12/2016 | 86-INFORMATICA | RAGTECH | EASY PRO600S |  | offline | 05/10/2016 | 600 | NOBREAK; ESTATICO. SISTEMA DE POTENCIA ININTERRUP TA; TECNOLOGIA COLD START/DC START (LIGA SEM ENERGIA); POTENCIA MINIMA SUPORTADA 300W / 600VA; RENDIMENTO A PLENA CARGA SUPERIOR A 80%; TENSAO DE ENTRADA 115/220V CONECTOR NBR 14136; VARIACAO DE TENSAO DE ENTRADA 94-140V / 190-240V; FREQUENCIA DE ENT
nobreak | 669851 | ativo | 06/12/2016 | 86-INFORMATICA | RAGTECH | EASY PRO600S |  | offline | 05/10/2016 | 600 | NOBREAK; ESTATICO. SISTEMA DE POTENCIA ININTERRUP TA; TECNOLOGIA COLD START/DC START (LIGA SEM ENERGIA); POTENCIA MINIMA SUPORTADA 300W / 600VA; RENDIMENTO A PLENA CARGA SUPERIOR A 80%; TENSAO DE ENTRADA 115/220V CONECTOR NBR 14136; VARIACAO DE TENSAO DE ENTRADA 94-140V / 190-240V; FREQUENCIA DE ENT
nobreak | 669852 | ativo | 06/12/2016 | 86-INFORMATICA | RAGTECH | EASY PRO600S |  | offline | 05/10/2016 | 600 | NOBREAK; ESTATICO. SISTEMA DE POTENCIA ININTERRUP TA; TECNOLOGIA COLD START/DC START (LIGA SEM ENERGIA); POTENCIA MINIMA SUPORTADA 300W / 600VA; RENDIMENTO A PLENA CARGA SUPERIOR A 80%; TENSAO DE ENTRADA 115/220V CONECTOR NBR 14136; VARIACAO DE TENSAO DE ENTRADA 94-140V / 190-240V; FREQUENCIA DE ENT
nobreak | 669853 | ativo | 06/12/2016 | 86-INFORMATICA | RAGTECH | EASY PRO600S |  | offline | 05/10/2016 | 600 | NOBREAK; ESTATICO. SISTEMA DE POTENCIA ININTERRUP TA; TECNOLOGIA COLD START/DC START (LIGA SEM ENERGIA); POTENCIA MINIMA SUPORTADA 300W / 600VA; RENDIMENTO A PLENA CARGA SUPERIOR A 80%; TENSAO DE ENTRADA 115/220V CONECTOR NBR 14136; VARIACAO DE TENSAO DE ENTRADA 94-140V / 190-240V; FREQUENCIA DE ENT
nobreak | 669854 | ativo | 06/12/2016 | 86-INFORMATICA | RAGTECH | EASY PRO600S |  | offline | 05/10/2016 | 600 | NOBREAK; ESTATICO. SISTEMA DE POTENCIA ININTERRUP TA; TECNOLOGIA COLD START/DC START (LIGA SEM ENERGIA); POTENCIA MINIMA SUPORTADA 300W / 600VA; RENDIMENTO A PLENA CARGA SUPERIOR A 80%; TENSAO DE ENTRADA 115/220V CONECTOR NBR 14136; VARIACAO DE TENSAO DE ENTRADA 94-140V / 190-240V; FREQUENCIA DE ENT
nobreak | 669855 | ativo | 06/12/2016 | 86-INFORMATICA | RAGTECH | EASY PRO600S |  | offline | 05/10/2016 | 600 | NOBREAK; ESTATICO. SISTEMA DE POTENCIA ININTERRUP TA; TECNOLOGIA COLD START/DC START (LIGA SEM ENERGIA); POTENCIA MINIMA SUPORTADA 300W / 600VA; RENDIMENTO A PLENA CARGA SUPERIOR A 80%; TENSAO DE ENTRADA 115/220V CONECTOR NBR 14136; VARIACAO DE TENSAO DE ENTRADA 94-140V / 190-240V; FREQUENCIA DE ENT
nobreak | 669857 | ativo | 06/12/2016 | 86-INFORMATICA | RAGTECH | EASY PRO600S |  | offline | 05/10/2016 | 600 | NOBREAK; ESTATICO. SISTEMA DE POTENCIA ININTERRUP TA; TECNOLOGIA COLD START/DC START (LIGA SEM ENERGIA); POTENCIA MINIMA SUPORTADA 300W / 600VA; RENDIMENTO A PLENA CARGA SUPERIOR A 80%; TENSAO DE ENTRADA 115/220V CONECTOR NBR 14136; VARIACAO DE TENSAO DE ENTRADA 94-140V / 190-240V; FREQUENCIA DE ENT
nobreak | 669858 | ativo | 06/12/2016 | 86-INFORMATICA | RAGTECH | EASY PRO600S |  | offline | 05/10/2016 | 600 | NOBREAK; ESTATICO. SISTEMA DE POTENCIA ININTERRUP TA; TECNOLOGIA COLD START/DC START (LIGA SEM ENERGIA); POTENCIA MINIMA SUPORTADA 300W / 600VA; RENDIMENTO A PLENA CARGA SUPERIOR A 80%; TENSAO DE ENTRADA 115/220V CONECTOR NBR 14136; VARIACAO DE TENSAO DE ENTRADA 94-140V / 190-240V; FREQUENCIA DE ENT
nobreak | 669859 | ativo | 06/12/2016 | 86-INFORMATICA | RAGTECH | EASY PRO600S |  | offline | 05/10/2016 | 600 | NOBREAK; ESTATICO. SISTEMA DE POTENCIA ININTERRUP TA; TECNOLOGIA COLD START/DC START (LIGA SEM ENERGIA); POTENCIA MINIMA SUPORTADA 300W / 600VA; RENDIMENTO A PLENA CARGA SUPERIOR A 80%; TENSAO DE ENTRADA 115/220V CONECTOR NBR 14136; VARIACAO DE TENSAO DE ENTRADA 94-140V / 190-240V; FREQUENCIA DE ENT
nobreak | 670466 | ativo | 05/01/2017 | 86-INFORMATICA | RAGITECH | 20NEW4137 |  | line interactive | 07/11/2016 | 1200 | NOBREAK; MICROPROCESSADO; TECNOLOGIA LINE INTERAT IVE.COM ACIONAMENTO DO INVERSOS EM ATE 8 MILISEGUNDOS; POTENCIA MINIMA SUPORTADA 1200VA / 600W; RENDIMENTO A PLENA CARGA A PLENA CARGA MAIOR OU IGUAL A 92% EM MODO REDE; TENSAO DE ENTRADA BIVOLT (220V/115V); VARIACAO DE TENSAO DE ENTRADA +/- 18%; FRE
nobreak | 670467 | ativo | 05/01/2017 | 86-INFORMATICA | RAGITECH | 20NEW4137 |  | line interactive | 07/11/2016 | 1200 | NOBREAK; MICROPROCESSADO; TECNOLOGIA LINE INTERAT IVE.COM ACIONAMENTO DO INVERSOS EM ATE 8 MILISEGUNDOS; POTENCIA MINIMA SUPORTADA 1200VA / 600W; RENDIMENTO A PLENA CARGA A PLENA CARGA MAIOR OU IGUAL A 92% EM MODO REDE; TENSAO DE ENTRADA BIVOLT (220V/115V); VARIACAO DE TENSAO DE ENTRADA +/- 18%; FRE
nobreak | 670468 | ativo | 05/01/2017 | 86-INFORMATICA | RAGITECH | 20NEW4137 |  | line interactive | 07/11/2016 | 1200 | NOBREAK; MICROPROCESSADO; TECNOLOGIA LINE INTERAT IVE.COM ACIONAMENTO DO INVERSOS EM ATE 8 MILISEGUNDOS; POTENCIA MINIMA SUPORTADA 1200VA / 600W; RENDIMENTO A PLENA CARGA A PLENA CARGA MAIOR OU IGUAL A 92% EM MODO REDE; TENSAO DE ENTRADA BIVOLT (220V/115V); VARIACAO DE TENSAO DE ENTRADA +/- 18%; FRE
nobreak | 670469 | ativo | 05/01/2017 | 86-INFORMATICA | RAGITECH | 20NEW4137 |  | line interactive | 07/11/2016 | 1200 | NOBREAK; MICROPROCESSADO; TECNOLOGIA LINE INTERAT IVE.COM ACIONAMENTO DO INVERSOS EM ATE 8 MILISEGUNDOS; POTENCIA MINIMA SUPORTADA 1200VA / 600W; RENDIMENTO A PLENA CARGA A PLENA CARGA MAIOR OU IGUAL A 92% EM MODO REDE; TENSAO DE ENTRADA BIVOLT (220V/115V); VARIACAO DE TENSAO DE ENTRADA +/- 18%; FRE
nobreak | 670470 | ativo | 05/01/2017 | 86-INFORMATICA | RAGITECH | 20NEW4137 |  | line interactive | 07/11/2016 | 1200 | NOBREAK; MICROPROCESSADO; TECNOLOGIA LINE INTERAT IVE.COM ACIONAMENTO DO INVERSOS EM ATE 8 MILISEGUNDOS; POTENCIA MINIMA SUPORTADA 1200VA / 600W; RENDIMENTO A PLENA CARGA A PLENA CARGA MAIOR OU IGUAL A 92% EM MODO REDE; TENSAO DE ENTRADA BIVOLT (220V/115V); VARIACAO DE TENSAO DE ENTRADA +/- 18%; FRE
nobreak | 671182 | ativo | 16/01/2017 | 86-INFORMATICA | RAGTECK | EASY PRO 1600D |  | offline | 29/11/2016 | 1500 | NOBREAK; ALIMENTADOR AUTOMATICO DE TENSAO; TECNOL OGIA MICROPROCESSADO; POTENCIA MINIMA SUPORTADA 1.5 KVA; RENDIMENTO A PLENA CARGA + 85%; TENSAO DE ENTRADA 110/115/120/127/220 V; VARIACAO DE TENSAO DE ENTRADA +/- 15%; FREQUENCIA DE ENTRADA 60HZ +/- 5%; FATOR DE POTENCIA + 0.95; ISOLAMENTO DE ENTRAD
nobreak | 671777 | ativo | 06/02/2017 | 86-INFORMATICA | SMS |  |  | offline | 31/01/2014 |  | NOBREAK NEW STATION 700FX
nobreak | 671943 | ativo | 09/02/2017 | 86-INFORMATICA | APC | UPS BZ 600 |  | offline | 12/05/2015 | 600 | NOBREAK 600VA
nobreak | 671944 | ativo | 09/02/2017 | 86-INFORMATICA | APC | UPS BZ 600 |  | offline | 18/05/2015 | 600 | NOBREAK 600VA
no break | 675941 | ativo | 09/05/2017 | 86-INFORMATICA | SMS | 27571 |  | senoidal | 15/03/2017 | 1400 | NO BREAK DE 1400 VA. BI VOLT SENOIDAL
no-break | 678407 | ativo | 06/07/2017 | 86-INFORMATICA | NHS | GII 2200VA |  | senoidal | 24/05/2017 | 2200 | NO-BREAK PREMIUM SENOIDAL 2200VA + MÓDULO DE BATERIA 6X 45AH - NHS - MODELO GII 2200VA - 91.C0.022042
nobreak | 678898 | ativo | 14/07/2017 | 86-INFORMATICA | PLUG ENERGY | ENERGY RT6000 |  | offline | 19/04/2016 |  | NOBREAK UPS PERT 6000 DCSLI C/ 16 BATERIAS SELADAS ESTACIONARIAS SMS 12V 7 AH
nobreak | 679242 | ativo | 26/11/2020 | 86-INFORMATICA | EMERSON | GXT3-1500RT120B |  | offline | 30/03/2016 | 1500 | NOBREAK EMERSON GXT3 - 1.5KVA - RT-120/120 - MONO-5
no-break | 681566 | ativo | 31/08/2017 | 86-INFORMATICA | RAGTECH | 600 STD-TI |  | line interactive | 12/07/2017 | 600 | NO-BREAK; MICROPROCESSADO; TECNOLOGIA LINE INTERACTIVE; POTENCIA MINIMA SUPORTADA 600 VA; RENDIMENTO A PLENA CARGA MINIMO 90%; TENSAO DE ENTRADA 115/127/220 V - AUTOMATICA; VARIACAO DE TENSAO DE ENTRADA MAXIMA DE 94 E MINIMA DE 140 EM 115/127 E DE MAXIMA DE 185 E MINIMA DE 250 EM 220 V; FREQUEN
no-break | 681565 | ativo | 31/08/2017 | 86-INFORMATICA | RAGTECH | 600 STD-TI |  | line interactive | 12/07/2017 | 600 | NO-BREAK; MICROPROCESSADO; TECNOLOGIA LINE INTERACTIVE; POTENCIA MINIMA SUPORTADA 600 VA; RENDIMENTO A PLENA CARGA MINIMO 90%; TENSAO DE ENTRADA 115/127/220 V - AUTOMATICA; VARIACAO DE TENSAO DE ENTRADA MAXIMA DE 94 E MINIMA DE 140 EM 115/127 E DE MAXIMA DE 185 E MINIMA DE 250 EM 220 V; FREQUEN
no-break | 681567 | ativo | 31/08/2017 | 86-INFORMATICA | RAGTECH | 600 STD-TI |  | line interactive | 12/07/2017 | 600 | NO-BREAK; MICROPROCESSADO; TECNOLOGIA LINE INTERACTIVE; POTENCIA MINIMA SUPORTADA 600 VA; RENDIMENTO A PLENA CARGA MINIMO 90%; TENSAO DE ENTRADA 115/127/220 V - AUTOMATICA; VARIACAO DE TENSAO DE ENTRADA MAXIMA DE 94 E MINIMA DE 140 EM 115/127 E DE MAXIMA DE 185 E MINIMA DE 250 EM 220 V; FREQUEN
no-break | 681568 | ativo | 31/08/2017 | 86-INFORMATICA | RAGTECH | 600 STD-TI |  | line interactive | 12/07/2017 | 600 | NO-BREAK; MICROPROCESSADO; TECNOLOGIA LINE INTERACTIVE; POTENCIA MINIMA SUPORTADA 600 VA; RENDIMENTO A PLENA CARGA MINIMO 90%; TENSAO DE ENTRADA 115/127/220 V - AUTOMATICA; VARIACAO DE TENSAO DE ENTRADA MAXIMA DE 94 E MINIMA DE 140 EM 115/127 E DE MAXIMA DE 185 E MINIMA DE 250 EM 220 V; FREQUEN
nobreak | 681668 | ativo | 04/09/2017 | 86-INFORMATICA | SMS | MANAGER III |  | senoidal | 24/02/2016 | 700 | NOBREAK SENOIDAL 700VA BIVLT MANAGER III-27570 - SMS
nobreak | 681671 | ativo | 04/09/2017 | 86-INFORMATICA | SMS | MANAGER III |  | senoidal | 24/02/2016 | 700 | NOBREAK SENOIDAL 700VA BIVLT MANAGER III-27570 - SMS
nobreak | 682042 | ativo | 13/09/2017 | 86-INFORMATICA | APC | BZ700-BR |  | offline | 22/10/2014 | 700 | NOBREAK 700VA MONO
nobreak | 682047 | ativo | 13/09/2017 | 86-INFORMATICA | SMS | NEW STATION |  | offline | 29/08/2016 | 700 | NOBREAK 700VA BIVOLT
no break | 695079 | ativo | 26/05/2011 | 86-INFORMATICA | ENERMAX |  |  | offline | 13/11/2010 | 1400 | NO BREAK 1400 VA
nobreak | 629817 | ativo | 14/11/2014 | 86-INFORMATICA | APC | BZ1200BR |  | offline | 23/07/2013 | 1200 | NOBREAK 1200VA - 600W - BIVOLT - 115V
no-break | 746185 | ativo |  | 86-INFORMATICA | apc | ups bz 1500va |  | offline | 29/09/2017 | 1500 | no-break 1500va, 8 tomadas, bivolt
no-break | 746186 | ativo |  | 86-INFORMATICA | apc | ups bz 1500va |  | offline | 29/09/2017 | 1500 | no-break 1500va, 8 tomadas, bivolt
nobreak | 695939 | ativo | 31/08/2017 | 86-INFORMATICA | APC | BACK-UPS |  | offline | 18/07/2012 |  | NOBREAK
nobreak | 450157 | ativo | 03/07/2008 | 86-INFORMATICA | APC | 600VA 360W |  | estabilizador | 30/11/2006 | 600 | NOBREAK 600VA.MICROPROCESSADO. INTERATIVO. REGULACAO ON-LINEPOTENCIA NOMINAL 600VA. ESTABILIZADOR INTERNO COM 4 ESTAGIO DE REGULACAO.TENSAO NOMINAL DE ENTRADA 120VA VARIACAO ADMIS-SIVEL ENTRE 90VACE 140VAC. TENSAO NOMINAL DE SAIDA /120 VAC +/-6%. FREQUENCIA DE OPERACAO 60HZ +/-5%.PROTECAO CONTRA SO-
nobreak | 632726 | ativo | 18/12/2014 | 86-INFORMATICA | APC | BE600-BR |  | offline | 24/07/2006 |  | NOBREAK. 300V. BIVOLT. SAIDA 115V.RF
ups | 688931 | ativo | 21/08/2007 | 61-CONDUTORES ELETRICOS E EQUIPAMENTOS DE FORCA E DISTRIBUICAO |  | UPS 400 |  | offline | 04/07/2007 |  | FONTE UPS 400
nobreak | 688888 | ativo | 20/10/2003 | 86-INFORMATICA | CLORIDE | POWERLAN-3000 |  | offline | 04/03/2002 | 3000 | NOBREAK 3.0 KVA. 120/208V. 45/65HZ
nobreak | 688958 | ativo | 08/05/2008 | 86-INFORMATICA | APC | ES 600 |  | offline | 15/01/2008 |  | NOBREAK
nobreak | 688975 | ativo | 03/07/2012 | 86-INFORMATICA | SMS | 1400 |  | offline | 29/08/2006 | 1400 | NOBREAK 15 AMPERES 1400 W
no break | 689007 | ativo | 26/05/2011 | 86-INFORMATICA | ENERMAX |  |  | offline | 13/11/2010 | 1400 | NO BREAK 1400 VA
nobreak | 690840 | ativo | 08/09/2005 | 86-INFORMATICA |  |  |  | offline | 23/08/2005 |  | NOBREAK
no break | 699314 | ativo | 26/05/2011 | 86-INFORMATICA | ENERMAX |  |  | offline | 13/11/2010 | 1400 | NO BREAK 1400 VA
ups | 700077 | ativo | 21/08/2007 | 61-CONDUTORES ELETRICOS E EQUIPAMENTOS DE FORCA E DISTRIBUICAO |  | UPS 400 |  | offline | 04/07/2007 |  | FONTE UPS 400
no break | 700970 | ativo | 26/05/2011 | 86-INFORMATICA | ENERMAX |  |  | offline | 13/11/2010 | 1400 | NO BREAK 1400 VA
ups | 702930 | ativo | 21/08/2007 | 61-CONDUTORES ELETRICOS E EQUIPAMENTOS DE FORCA E DISTRIBUICAO |  |  |  | offline | 04/07/2007 |  | FONTE UPS 400
nobreak | 705281 | ativo | 30/06/2015 | 86-INFORMATICA | EATON | 9130 |  | offline | 27/03/2014 |  | NOBREAK
ups | 711975 | ativo | 21/08/2007 | 61-CONDUTORES ELETRICOS E EQUIPAMENTOS DE FORCA E DISTRIBUICAO |  | UPS 400 |  | offline | 04/07/2007 |  | FONTE UPS 400
no break | 713416 | ativo | 26/05/2011 | 86-INFORMATICA | ENERMAX |  |  | offline | 13/11/2010 | 1400 | NO BREAK 1400 VA
no-break | 714086 | ativo |  | 86-INFORMATICA | SMS | VSM 1400S |  | offline | 29/08/2017 | 1400 | no-break MANAGER USM NET+4 1400VA MONO (ENTRADA E SAÍDA)
no-break | 736696 | ativo |  | 86-INFORMATICA | sms | station ii - 27393 |  | offline | 14/02/2017 | 1200 | no-break 1200va mono 115v
no-break | 737171 | ativo |  | 86-INFORMATICA | cm comandos lineares | solution s2 |  | offline | 02/08/2017 | 10000 | no-break 10,00kva 1f1n 220v 1f1n 220v 60hz v0059
no-break | 753183 | ativo |  | 86-INFORMATICA | APC | BZ 1500 |  | offline | 21/05/2018 |  | NO-BREAK APC BACK-UPS
nobreak | 747324 | ativo |  | 86-INFORMATICA | SMS NET WINNER | 1800 BIFx |  | offline | 29/03/2011 |  | NOBREAK SMS NET WINNER
nobreak | 749304 | ativo |  | 86-INFORMATICA | apc | bz 1200 br |  | offline | 18/04/2018 |  | NOBREAK UPS 1200
no-break | 757396 | ativo |  | 86-INFORMATICA | sms | NET WINNER 1800 |  | offline | 13/02/2019 | 1800 | NO-BREAK net winner 1800 va
nobreak | 763160 | ativo |  | 86-INFORMATICA | SMS | NADA CONSTA |  | offline | 02/09/2019 |  | NOBREAK
nobreak | 763161 | ativo |  | 86-INFORMATICA | apc |  |  | offline | 02/09/2019 |  | NOBREAK
no-break | 763897 | ativo |  | 86-INFORMATICA | SHARA | 2bs/2ba |  | offline | 28/08/2019 |  | NO-BREAK
nobreak | 765627 | ativo |  | 86-INFORMATICA | legrand | net4 1800 va / bivolt / 115v expert |  | offline | 03/10/2019 | 1800 | NOBREAK
no-break | 766532 | ativo |  | 86-INFORMATICA | TS SHARA | 4420 |  | senoidal | 14/03/2019 | 2200 | NO-BREAK UPS SENOIDAL 2200 VA, 8 TOMADAS, BIVOLT
no-break | 766566 | ativo |  | 86-INFORMATICA | SMS | MANAGER III SENOIDAL 27572 |  | senoidal | 16/10/2019 | 1500 | NO-BREAK SMS MANAGER III 1500VA BI-115 SENOIDAL 27572
no-break | 766567 | ativo |  | 86-INFORMATICA | APC | BZ1200-BR |  | offline | 16/10/2019 | 1200 | NO-BREAK APC BACK-UPS 1200VA BI-115 BZ1200-BR
no-break | 766568 | ativo |  | 86-INFORMATICA | APC | BZ1200-BR |  | offline | 16/10/2019 | 1200 | NO-BREAK APC BACK-UPS 1200VA BI-115 BZ1200-BR
no-break | 767790 | ativo |  | 86-INFORMATICA | ts shara | 28B |  | offline | 14/11/2019 | 1200 | NO-BREAK ups compact pro 1200va
no-break | 767791 | ativo |  | 86-INFORMATICA | ts shara | 28B |  | offline | 14/11/2019 | 1200 | NO-BREAK ups compact pro 1200va
no-break | 770981 | ativo |  | 86-INFORMATICA | EMERSON | GXT4 |  | offline | 11/12/2019 | 3000 | NO-BREAK EMERSON GXT4-3 kVA-RT-220/220-MONO-5 M
estabilizador | 14081 | ativo | 05/07/2010 | 61-CONDUTORES ELETRICOS E EQUIPAMENTOS DE FORCA E DISTRIBUICAO |  |  |  | estabilizador | 12/08/1994 | 1000 | ESTABILIZADOR ELETRONICO DE TENSAO. POTENCIA 1000 VA. COM TENSAO ENTRADA 127 VOLTS +OU- 10% E TENSAO SAIDA 115V +OU- 5%. DISTORCAO HARMONICA MENOR QUE 2%. TEMPO DE RESPOSTA 01 CICLO OU 16.6MS. RENDIMENTO OU EFICIENCIA ACIMA DE 95%. COM TRANSFORMADOR ISOLADOR.COM PROTECAO CONTRA SUB E SOBRE TENSAO E CORRENTE./
estabilizador | 52707 | ativo | 22/02/2007 | 61-CONDUTORES ELETRICOS E EQUIPAMENTOS DE FORCA E DISTRIBUICAO | MILLENIUM 2 | 100VA-BIVOLT |  | estabilizador | 27/12/2005 | 300 | ESTABILIZADOR DE VOLTAGEM 300VA BIVOLT. MILLENIUM (RF)
estabilizador | 81668 | ativo | 22/10/2008 | 61-CONDUTORES ELETRICOS E EQUIPAMENTOS DE FORCA E DISTRIBUICAO |  | APC-LE450 |  | estabilizador | 23/12/2006 |  | ESTABILIZADOR
estabilizador | 98507 | ativo | 14/08/2007 | 61-CONDUTORES ELETRICOS E EQUIPAMENTOS DE FORCA E DISTRIBUICAO |  |  |  | estabilizador | 04/07/2006 |  | ESTABILIZADOR (RF)
estabilizador | 107645 | ativo | 04/02/1993 | 59-COMPONENTES DE EQUIPAMENTOS ELETRICOS E ELETRONICOS | SMS | RG-800 |  | estabilizador | 01/11/1990 |  | ESTABILIZADOR DE VOLTAGEM
estabilizador | 107768 | ativo | 05/07/2010 | 59-COMPONENTES DE EQUIPAMENTOS ELETRICOS E ELETRONICOS | SMS | RG-800 |  | estabilizador | 01/11/1990 |  | ESTABILIZADOR DE VOLTAGEM
estabilizador | 109473 | ativo | 05/07/2010 | 59-COMPONENTES DE EQUIPAMENTOS ELETRICOS E ELETRONICOS | TELEVOLT | ECE-800 |  | estabilizador |  |  | ESTABILIZADOR DE VOLTAGEM
estabilizador | 109534 | ativo | 04/06/1996 | 59-COMPONENTES DE EQUIPAMENTOS ELETRICOS E ELETRONICOS | SMS | RG-800 |  | estabilizador |  |  | ESTABILIZADOR DE VOLTAGEM
estabilizador | 109541 | ativo | 01/06/2007 | 59-COMPONENTES DE EQUIPAMENTOS ELETRICOS E ELETRONICOS | SMS | RG-800 |  | estabilizador |  |  | ESTABILIZADOR DE VOLTAGEM
estabilizador | 110080 | ativo | 30/01/2006 | 59-COMPONENTES DE EQUIPAMENTOS ELETRICOS E ELETRONICOS | TELEVOLT | EE850 |  | estabilizador |  |  | ESTABILIZADOR DE VOLTAGEM
estabilizador | 110164 | ativo | 27/08/2012 | 59-COMPONENTES DE EQUIPAMENTOS ELETRICOS E ELETRONICOS | SMS | RG800 |  | estabilizador | 03/07/1991 |  | ESTABILIZADOR DE VOLTAGEM
estabilizador | 110166 | ativo | 12/09/2014 | 59-COMPONENTES DE EQUIPAMENTOS ELETRICOS E ELETRONICOS | BRASVOLTEC | PLUS II |  | estabilizador |  |  | ESTABILIZADOR DE VOLTAGEM
estabilizador | 110655 | ativo | 05/07/2010 | 59-COMPONENTES DE EQUIPAMENTOS ELETRICOS E ELETRONICOS | TELEVOLT | EE-850 |  | estabilizador | 01/03/1992 |  | ESTABILIZADOR DE VOLTAGEM
estabilizador | 110870 | ativo | 04/06/1996 | 59-COMPONENTES DE EQUIPAMENTOS ELETRICOS E ELETRONICOS | TS-SHARA | TS-1000 |  | estabilizador | 23/04/1992 | 1000 | ESTABILIZADOR DE VOLTAGEM 1KVA
estabilizador | 111459 | ativo | 20/10/2006 | 59-COMPONENTES DE EQUIPAMENTOS ELETRICOS E ELETRONICOS | METRON | E-100 |  | estabilizador | 17/03/1993 |  | ESTABILIZADOR DE VOLTAGEM
estabilizador | 111460 | ativo | 05/07/2010 | 59-COMPONENTES DE EQUIPAMENTOS ELETRICOS E ELETRONICOS | METRON | E-100 |  | estabilizador | 17/03/1993 |  | ESTABILIZADOR DE VOLTAGEM
estabilizador | 111721 | ativo | 10/02/2006 | 59-COMPONENTES DE EQUIPAMENTOS ELETRICOS E ELETRONICOS | ZENTRANX | ULPCP-2000 |  | estabilizador | 25/05/1993 | 2000 | ESTABILIZADOR DE VOLTAGEM 2 KVA
estabilizador | 112281 | ativo | 18/04/1994 | 59-COMPONENTES DE EQUIPAMENTOS ELETRICOS E ELETRONICOS | SMS | RG1000 |  | estabilizador | 17/02/1994 | 1000 | ESTABILIZADOR DE VOLTAGEM 1 KVA.
estabilizador | 112376 | ativo | 11/09/2014 | 61-CONDUTORES ELETRICOS E EQUIPAMENTOS DE FORCA E DISTRIBUICAO | LARK | EEF-1000T |  | estabilizador | 11/04/1994 | 1000 | ESTABILIZADOR DE VOLTAGEM 1KVA.
estabilizador | 112381 | ativo | 05/07/2010 | 61-CONDUTORES ELETRICOS E EQUIPAMENTOS DE FORCA E DISTRIBUICAO | LARK | EEF-1000T |  | estabilizador | 11/04/1994 | 1000 | ESTABILIZADOR DE VOLTAGEM 1KVA.
estabilizador | 112388 | ativo | 17/07/1995 | 61-CONDUTORES ELETRICOS E EQUIPAMENTOS DE FORCA E DISTRIBUICAO | LARK | EEF-1000T |  | estabilizador | 11/04/1994 | 1000 | ESTABILIZADOR DE VOLTAGEM 1KVA.
estabilizador | 112390 | ativo | 21/03/2005 | 61-CONDUTORES ELETRICOS E EQUIPAMENTOS DE FORCA E DISTRIBUICAO | LARK | EEF-1000T |  | estabilizador | 11/04/1994 | 1000 | ESTABILIZADOR DE VOLTAGEM 1KVA.
estabilizador | 112391 | ativo | 17/07/1995 | 61-CONDUTORES ELETRICOS E EQUIPAMENTOS DE FORCA E DISTRIBUICAO | LARK | EEF-1000T |  | estabilizador | 11/04/1994 | 1000 | ESTABILIZADOR DE VOLTAGEM 1KVA.
estabilizador | 112392 | ativo | 17/07/1995 | 61-CONDUTORES ELETRICOS E EQUIPAMENTOS DE FORCA E DISTRIBUICAO | LARK | EEF-1000T |  | estabilizador | 11/04/1994 | 1000 | ESTABILIZADOR DE VOLTAGEM 1KVA.
estabilizador | 112393 | ativo | 13/01/2020 | 61-CONDUTORES ELETRICOS E EQUIPAMENTOS DE FORCA E DISTRIBUICAO | LARK | EEF-1000T |  | estabilizador | 11/04/1994 | 1000 | ESTABILIZADOR DE VOLTAGEM 1KVA.
estabilizador | 112395 | ativo | 30/05/2000 | 61-CONDUTORES ELETRICOS E EQUIPAMENTOS DE FORCA E DISTRIBUICAO | LARK | EEF-1000T |  | estabilizador | 11/04/1994 | 1000 | ESTABILIZADOR DE VOLTAGEM 1KVA.
estabilizador | 112498 | ativo | 13/02/2006 | 61-CONDUTORES ELETRICOS E EQUIPAMENTOS DE FORCA E DISTRIBUICAO | SMS | 1000-S |  | estabilizador | 23/05/1994 | 1000 | ESTABILIZADOR DE VOLTAGEM 1KVA.
estabilizador | 112503 | ativo | 21/09/2010 | 61-CONDUTORES ELETRICOS E EQUIPAMENTOS DE FORCA E DISTRIBUICAO | LARK | EEF 1000 |  | estabilizador | 30/05/1994 | 1000 | ESTABILIZADOR DE VOLTAGEM 1KVA.
estabilizador | 112509 | ativo | 05/07/2010 | 61-CONDUTORES ELETRICOS E EQUIPAMENTOS DE FORCA E DISTRIBUICAO | LARK | EEF1000 |  | estabilizador | 30/05/1994 | 1000 | ESTABILIZADOR DE VOLTAGEM 1 KVA.
estabilizador | 112510 | ativo | 05/07/2010 | 61-CONDUTORES ELETRICOS E EQUIPAMENTOS DE FORCA E DISTRIBUICAO | LARK | EEF1000 |  | estabilizador | 30/05/1994 | 1000 | ESTABILIZADOR DE VOLTAGEM 1 KVA.
estabilizador | 112511 | ativo | 04/09/2002 | 61-CONDUTORES ELETRICOS E EQUIPAMENTOS DE FORCA E DISTRIBUICAO | LARK | EEF1000 |  | estabilizador | 30/05/1994 | 1000 | ESTABILIZADOR DE VOLTAGEM 1 KVA.
estabilizador | 112514 | ativo | 22/08/1995 | 61-CONDUTORES ELETRICOS E EQUIPAMENTOS DE FORCA E DISTRIBUICAO | LARK | EEF1000 |  | estabilizador | 30/05/1994 | 1000 | ESTABILIZADOR DE VOLTAGEM 1 KVA.
estabilizador | 112584 | ativo | 28/09/2006 | 59-COMPONENTES DE EQUIPAMENTOS ELETRICOS E ELETRONICOS | MICROPOWER | MP--800 |  | estabilizador | 22/06/1994 |  | ESTABILIZADOR DE VOLTAGEM 110 VOLTS.
estabilizador | 112795 | ativo | 05/07/2010 | 61-CONDUTORES ELETRICOS E EQUIPAMENTOS DE FORCA E DISTRIBUICAO | SMS | RG-800 |  | estabilizador | 22/12/1994 | 8000 | ESTABILIZADOR ELETRONICO DE VOLTAGEM.COM AS SEGUINTES ESPECIFICACOES TECNICAS APROXIMADAS:CAPACIDADE: 8KVA;TENSAO DE EN-TRADA:220V (+ 10%; - 15% ) - 60HZ;TENSAO DE SAIDA:110V + - 2% - 60HZ; ENTRADA 2 POLOS MAIS TERRA;SAIDA: 3 TOMADAS COM 2POLOS MAIS TERRA;TRANSFORMADOR ISOLADO;TEMPO MAXIMO DE RESPOSTA:16 MILISSEGUNDOS; DISTORCAO HARMONICA:INEXISTENTE; PROTECAO CONTRA SOBRETENSAO;PROTECAO CONTRA SUBTENSAO;PROTECAO /CONTRA SOBRECORRENTE;FUSIVEL;INDICACAO VISUAL DE APARELHO LIGADO;INDICACAO VISUAL DE PROTECAO ACIONADA;
estabilizador | 113093 | ativo | 26/08/2014 | 61-CONDUTORES ELETRICOS E EQUIPAMENTOS DE FORCA E DISTRIBUICAO | SMS | AVR-15005 |  | estabilizador | 06/02/1995 | 1500 | ESTABILIZADOR ELETRONICO DE VOLTAGEM. PROFISSIONAL. POTENCIA1.5 KVA. TENSAO DE ENTRADA 220 V. E SAIDA 110 V.. VARIACAOADMISSIVEL NA TENSAO DE ENTRADA + OU - 15% - 60 HZ.. ESTABI-LIDADE DE TENSAO SAIDA + OU - 3% - 60 HZ. ENTRADA: PLUG 02PINOS MAIS TERRA. SAIDA: 03 TOMADAS COM 02 PINOS MAIS TERRA.TEMPO DE RESPOSTA MENOR OU IGUAL A 16 MS. DISTORCAO HARMONI-CA DE 3% NO MAXIMO. FUSIVEL DE PROTECAO.PROTECAO CONTRA: SO-BRE-TENSAO. SUBTENSAO E SOBRECORRENTE. INDICADOR VISUAL DESAIDA NORMAL. SUPRESSOR DE TRANSIENTE DE TENSAO . FILTRO SU-PRESSOR DE RUIDO ELETRICO. VOLTIMETRO NO PAINEL.
estabilizador | 113472 | ativo | 03/04/2003 | 61-CONDUTORES ELETRICOS E EQUIPAMENTOS DE FORCA E DISTRIBUICAO | SMS | AVR 1000 BI |  | estabilizador | 11/05/1995 | 1000 | ESTABILIZADOR DE VOLTAGEM DE 1 KVA ENTRADA 220V SAIDA 110V. 04 TOMADAS.
estabilizador | 113608 | ativo | 04/06/1996 | 61-CONDUTORES ELETRICOS E EQUIPAMENTOS DE FORCA E DISTRIBUICAO | ACER | AC-1000 |  | estabilizador | 29/05/1995 | 1000 | ESTABILIZADOR 1KVA C/3 SAIDAS E FILTRO./
estabilizador | 113613 | ativo | 04/06/1996 | 61-CONDUTORES ELETRICOS E EQUIPAMENTOS DE FORCA E DISTRIBUICAO | ACER | AC-1000 |  | estabilizador | 29/05/1995 | 1000 | ESTABILIZADOR 1KVA C/3 SAIDAS E FILTRO./
estabilizador | 113648 | ativo | 01/06/2006 | 61-CONDUTORES ELETRICOS E EQUIPAMENTOS DE FORCA E DISTRIBUICAO | BRASVOLTEC | E2PTV2 |  | estabilizador | 16/06/1995 |  | ESTABILIZADOR
estabilizador | 113662 | ativo | 26/11/2013 | 61-CONDUTORES ELETRICOS E EQUIPAMENTOS DE FORCA E DISTRIBUICAO | BRASVOLTEC |  |  | estabilizador | 06/06/1995 | 5000 | ESTABILIZADOR DE 5 KVA
estabilizador | 113942 | ativo | 21/01/1997 | 61-CONDUTORES ELETRICOS E EQUIPAMENTOS DE FORCA E DISTRIBUICAO | LARK | EEF-1000 |  | estabilizador | 20/09/1995 |  | ESTABILIZADOR DE VOLTAGEM.RF
estabilizador | 115515 | ativo | 10/11/2004 | 61-CONDUTORES ELETRICOS E EQUIPAMENTOS DE FORCA E DISTRIBUICAO | LARK | EEF-2000 |  | estabilizador | 29/05/1996 | 2000 | ESTABILIZADOR DE VOLTAGEM. 2.0 KVA. BIVOLT. ENTRADA DE 02 PINOS CHATOS + TERRA. 110V. (RF).
estabilizador | 115531 | ativo | 11/07/1996 | 61-CONDUTORES ELETRICOS E EQUIPAMENTOS DE FORCA E DISTRIBUICAO |  | ENERGITRON-1000 |  | estabilizador | 13/06/1996 | 1000 | ESTABILIZADOR ELETRONICO DE TENSAO. 1 KVA. TENSAO DE ENTRADA110/220 V. TENSAO DE SAIDA 110V. COM PROTECAO DE SUB E SOBRETENSAO.
estabilizador | 115580 | ativo | 19/11/2004 | 61-CONDUTORES ELETRICOS E EQUIPAMENTOS DE FORCA E DISTRIBUICAO | BST | 1200 PLUS |  | estabilizador | 19/04/1996 | 1000000 | ESTABILIZADOR 110V. 1000 KVA. (RF).
estabilizador | 115533 | ativo | 11/07/1996 | 61-CONDUTORES ELETRICOS E EQUIPAMENTOS DE FORCA E DISTRIBUICAO |  | ENERGITRON-1000 |  | estabilizador | 13/06/1996 | 1000 | ESTABILIZADOR ELETRONICO DE TENSAO. 1 KVA. TENSAO DE ENTRADA110/220 V. TENSAO DE SAIDA 110V. COM PROTECAO DE SUB E SOBRETENSAO.
estabilizador | 115534 | ativo | 11/07/1996 | 61-CONDUTORES ELETRICOS E EQUIPAMENTOS DE FORCA E DISTRIBUICAO |  | ENERGITRON-1000 |  | estabilizador | 13/06/1996 | 1000 | ESTABILIZADOR ELETRONICO DE TENSAO. 1 KVA. TENSAO DE ENTRADA110/220 V. TENSAO DE SAIDA 110V. COM PROTECAO DE SUB E SOBRETENSAO.
estabilizador | 115539 | ativo | 11/07/1996 | 61-CONDUTORES ELETRICOS E EQUIPAMENTOS DE FORCA E DISTRIBUICAO |  | ENERGITRON-1000 |  | estabilizador | 13/06/1996 | 1000 | ESTABILIZADOR ELETRONICO DE TENSAO. 1 KVA. TENSAO DE ENTRADA110/220 V. TENSAO DE SAIDA 110V. COM PROTECAO DE SUB E SOBRETENSAO.
estabilizador | 115547 | ativo | 11/07/1996 | 61-CONDUTORES ELETRICOS E EQUIPAMENTOS DE FORCA E DISTRIBUICAO |  | ENERGITRON-1000 |  | estabilizador | 13/06/1996 | 1000 | ESTABILIZADOR ELETRONICO DE TENSAO. 1 KVA. TENSAO DE ENTRADA110/220 V. TENSAO DE SAIDA 110V. COM PROTECAO DE SUB E SOBRETENSAO.
estabilizador | 115553 | ativo | 11/07/1996 | 61-CONDUTORES ELETRICOS E EQUIPAMENTOS DE FORCA E DISTRIBUICAO |  | ENERGITRON-1000 |  | estabilizador | 13/06/1996 | 1000 | ESTABILIZADOR ELETRONICO DE TENSAO. 1 KVA. TENSAO DE ENTRADA110/220 V. TENSAO DE SAIDA 110V. COM PROTECAO DE SUB E SOBRETENSAO.
estabilizador | 116514 | ativo | 21/05/2014 | 61-CONDUTORES ELETRICOS E EQUIPAMENTOS DE FORCA E DISTRIBUICAO |  | ENERGITRON 1000 |  | estabilizador | 05/12/1996 | 800 | ESTABILIZADOR ELETRONICO DE TENSAO 800WA. ENTRADA 110/220V..SAIDA 110 V.. COM 04 TOMADAS BIPOLARES COM 3 PINOS.
estabilizador | 116521 | ativo | 13/07/2016 | 61-CONDUTORES ELETRICOS E EQUIPAMENTOS DE FORCA E DISTRIBUICAO | MBI | MICROLINE ML10B |  | estabilizador | 05/12/1996 | 1000 | ESTABILIZADOR ELETRONICO DE TENSAO 1 KVA. ENTRADA 110/220V..SAIDA 110/220V.. COM 04 TOMADAS BIPOLARES COM 3 PINOS.
estabilizador | 116548 | ativo | 05/07/2010 | 61-CONDUTORES ELETRICOS E EQUIPAMENTOS DE FORCA E DISTRIBUICAO | TELEVOLT | PC1000 |  | estabilizador | 28/02/1997 | 1000 | ESTABILIZADOR ELETRONICO DE VOLTAGEM DE 1 KVA. TENSAO DE EN-TRADA 220 V.. TENSAO DE SAIDA 110 V.. COM PROTECAO DE SUB ESOBRE TENSAO.
estabilizador | 116654 | ativo | 03/04/1997 | 61-CONDUTORES ELETRICOS E EQUIPAMENTOS DE FORCA E DISTRIBUICAO | SMS | ECC-120 |  | estabilizador | 10/03/1997 | 1000 | ESTABILIZADOR ELETRONICO DE TENSAO. POTENCIA NOMINAL 1000 VA(1.0KVA). TENSAO NOMINAL ENTRADA 127/220VAC. TENSAO NOMINAL SAIDA ESTABILIZADA: 100VAC. VARIACAO TENSAO ENTRADA:+-15%. ESTABILIDADE TENSAO SAIDA: +-2.0%. AJUSTE TENSAO SAIDA:+-5% (ATRAVES DE POTENCIOMETRO).TEMPO RECUPERACAO TOTAL TENSAO DESAIDA:_<16MS. FREQ. DE OPERACAO:60HZ. RENDIMENTO:>95%. FATORPOTENCIA:MELHOR QUE 92%. DISTROC. HARMON.:<2%. TRANSFORMADORUTILIZADO:ISOLADO C/BLINDAGEM ELETROSTATICA. PROTECAO:CONTRASOBRE-CARGA. TRANSITORIS.SUB-TENSAO E SOBRE-TENSAO.TOMADAS: MAXIMO 03 BIPOLARES COM TERCEIRO PINO.
estabilizador | 116656 | ativo | 03/04/1997 | 61-CONDUTORES ELETRICOS E EQUIPAMENTOS DE FORCA E DISTRIBUICAO | SMS | ECC-120 |  | estabilizador | 10/03/1997 | 1000 | ESTABILIZADOR ELETRONICO DE TENSAO. POTENCIA NOMINAL 1000 VA(1.0KVA). TENSAO NOMINAL ENTRADA 127/220VAC. TENSAO NOMINAL SAIDA ESTABILIZADA: 100VAC. VARIACAO TENSAO ENTRADA:+-15%. ESTABILIDADE TENSAO SAIDA: +-2.0%. AJUSTE TENSAO SAIDA:+-5% (ATRAVES DE POTENCIOMETRO).TEMPO RECUPERACAO TOTAL TENSAO DESAIDA:_<16MS. FREQ. DE OPERACAO:60HZ. RENDIMENTO:>95%. FATORPOTENCIA:MELHOR QUE 92%. DISTROC. HARMON.:<2%. TRANSFORMADORUTILIZADO:ISOLADO C/BLINDAGEM ELETROSTATICA. PROTECAO:CONTRASOBRE-CARGA. TRANSITORIS.SUB-TENSAO E SOBRE-TENSAO.TOMADAS: MAXIMO 03 BIPOLARES COM TERCEIRO PINO.
estabilizador | 116714 | ativo | 12/09/2014 | 61-CONDUTORES ELETRICOS E EQUIPAMENTOS DE FORCA E DISTRIBUICAO | FIOLUZ |  |  | estabilizador | 27/03/1997 | 2000 | ESTABILIZADOR ELETRONICO DE TENSAO DE 2 KVA. TENSAO NOMINALDE ENTRADA: 127 VAC. TENSAO NOMINAL DE SAIDA ESTABILIZADA:110 VAC. VARIACAO DA TENSAO DE ENTRADA: +/- 15%. ESTABILIDA-DE DA TENSAO DE SAIDA: +/- 1.5%. AJUSTE DA TENSAO DE SAIDA:+/- 5% (ATRAVES DE POTENCIOMETRO). TEMPO DE RECUPERACAO TO-TAL DA TENSAO DE SAIDA: MENOR IGUAL 16 MS. FREQUENCIA DE OPERACAO: 60 HZ. RENDIMENTO: MAIOR 95%. FATOR DE POTENCIA: ME-LHOR QUE 92%. DISTORCAO HARMONICA: MENOR 2%. TRANSFORMADOR UTILIZADO: ISOLADO C/ BLINDAGEM ELETROSTATICA. PROTECOES CON-TRA SOBRE CARGA. TRANSITORIOS. SUB E SOBRE TENSAO.
estabilizador | 116715 | ativo | 24/04/1997 | 61-CONDUTORES ELETRICOS E EQUIPAMENTOS DE FORCA E DISTRIBUICAO | FIOLUZ | FN-2000 |  | estabilizador | 27/03/1997 | 2000 | ESTABILIZADOR ELETRONICO DE TENSAO DE 2 KVA. TENSAO NOMINALDE ENTRADA: 127 VAC. TENSAO NOMINAL DE SAIDA ESTABILIZADA:110 VAC. VARIACAO DA TENSAO DE ENTRADA: +/- 15%. ESTABILIDA-DE DA TENSAO DE SAIDA: +/- 1.5%. AJUSTE DA TENSAO DE SAIDA:+/- 5% (ATRAVES DE POTENCIOMETRO). TEMPO DE RECUPERACAO TO-TAL DA TENSAO DE SAIDA: MENOR IGUAL 16 MS. FREQUENCIA DE OPERACAO: 60 HZ. RENDIMENTO: MAIOR 95%. FATOR DE POTENCIA: ME-LHOR QUE 92%. DISTORCAO HARMONICA: MENOR 2%. TRANSFORMADOR UTILIZADO: ISOLADO C/ BLINDAGEM ELETROSTATICA. PROTECOES CON-TRA SOBRE CARGA. TRANSITORIOS. SUB E SOBRE TENSAO.
estabilizador | 116716 | ativo | 24/04/1997 | 61-CONDUTORES ELETRICOS E EQUIPAMENTOS DE FORCA E DISTRIBUICAO | FIOLUZ | EN-2000 |  | estabilizador | 27/03/1997 | 2000 | ESTABILIZADOR ELETRONICO DE TENSAO DE 2 KVA. TENSAO NOMINALDE ENTRADA: 127 VAC. TENSAO NOMINAL DE SAIDA ESTABILIZADA:110 VAC. VARIACAO DA TENSAO DE ENTRADA: +/- 15%. ESTABILIDA-DE DA TENSAO DE SAIDA: +/- 1.5%. AJUSTE DA TENSAO DE SAIDA:+/- 5% (ATRAVES DE POTENCIOMETRO). TEMPO DE RECUPERACAO TO-TAL DA TENSAO DE SAIDA: MENOR IGUAL 16 MS. FREQUENCIA DE OPERACAO: 60 HZ. RENDIMENTO: MAIOR 95%. FATOR DE POTENCIA: ME-LHOR QUE 92%. DISTORCAO HARMONICA: MENOR 2%. TRANSFORMADOR UTILIZADO: ISOLADO C/ BLINDAGEM ELETROSTATICA. PROTECOES CON-TRA SOBRE CARGA. TRANSITORIOS. SUB E SOBRE TENSAO.
estabilizador | 117184 | ativo | 13/10/1997 | 61-CONDUTORES ELETRICOS E EQUIPAMENTOS DE FORCA E DISTRIBUICAO | SMS | AVR-1000 |  | estabilizador | 01/10/1997 |  | ESTABILIZADOR DE VOLTAGEM. BIVOLT. 04 TOMADAS. MARCA SMS. (RF)
estabilizador | 117178 | ativo | 13/10/1997 | 61-CONDUTORES ELETRICOS E EQUIPAMENTOS DE FORCA E DISTRIBUICAO | SMS | AVR-1000 |  | estabilizador | 01/10/1997 |  | ESTABILIZADOR DE VOLTAGEM. BIVOLT. 04 TOMADAS. MARCA SMS. (RF)
estabilizador | 117180 | ativo | 13/10/1997 | 61-CONDUTORES ELETRICOS E EQUIPAMENTOS DE FORCA E DISTRIBUICAO | SMS | AVR-1000 |  | estabilizador | 01/10/1997 |  | ESTABILIZADOR DE VOLTAGEM. BIVOLT. 04 TOMADAS. MARCA SMS. (RF)
estabilizador | 117182 | ativo | 13/10/1997 | 61-CONDUTORES ELETRICOS E EQUIPAMENTOS DE FORCA E DISTRIBUICAO | SMS | AVR-1000 |  | estabilizador | 01/10/1997 |  | ESTABILIZADOR DE VOLTAGEM. BIVOLT. 04 TOMADAS. MARCA SMS. (RF)
estabilizador | 117186 | ativo | 13/10/1997 | 61-CONDUTORES ELETRICOS E EQUIPAMENTOS DE FORCA E DISTRIBUICAO | SMS | AVR-1000 |  | estabilizador | 01/10/1997 |  | ESTABILIZADOR DE VOLTAGEM. BIVOLT. 04 TOMADAS. MARCA SMS. (RF)
estabilizador | 117188 | ativo | 13/10/1997 | 61-CONDUTORES ELETRICOS E EQUIPAMENTOS DE FORCA E DISTRIBUICAO | SMS | AVR-1000 |  | estabilizador | 01/10/1997 |  | ESTABILIZADOR DE VOLTAGEM. BIVOLT. 04 TOMADAS. MARCA SMS. (RF)
estabilizador | 117189 | ativo | 13/10/1997 | 61-CONDUTORES ELETRICOS E EQUIPAMENTOS DE FORCA E DISTRIBUICAO | SMS | AVR-1000 |  | estabilizador | 01/10/1997 |  | ESTABILIZADOR DE VOLTAGEM. BIVOLT. 04 TOMADAS. MARCA SMS. (RF)
estabilizador | 117191 | ativo | 13/10/1997 | 61-CONDUTORES ELETRICOS E EQUIPAMENTOS DE FORCA E DISTRIBUICAO | SMS | AVR-1000 |  | estabilizador | 01/10/1997 |  | ESTABILIZADOR DE VOLTAGEM. BIVOLT. 04 TOMADAS. MARCA SMS. (RF)
estabilizador | 117194 | ativo | 13/10/1997 | 61-CONDUTORES ELETRICOS E EQUIPAMENTOS DE FORCA E DISTRIBUICAO | SMS | AVR-1000 |  | estabilizador | 01/10/1997 |  | ESTABILIZADOR DE VOLTAGEM. BIVOLT. 04 TOMADAS. MARCA SMS. (RF)
estabilizador | 117196 | ativo | 13/10/1997 | 61-CONDUTORES ELETRICOS E EQUIPAMENTOS DE FORCA E DISTRIBUICAO | SMS | AVR-1000 |  | estabilizador | 01/10/1997 |  | ESTABILIZADOR DE VOLTAGEM. BIVOLT. 04 TOMADAS. MARCA SMS. (RF)
estabilizador | 117199 | ativo | 15/02/2021 | 61-CONDUTORES ELETRICOS E EQUIPAMENTOS DE FORCA E DISTRIBUICAO | SMS | AVR-1000 |  | estabilizador | 01/10/1997 |  | ESTABILIZADOR DE VOLTAGEM. BIVOLT. 04 TOMADAS. MARCA SMS. (RF)
estabilizador | 117201 | ativo | 13/10/1997 | 61-CONDUTORES ELETRICOS E EQUIPAMENTOS DE FORCA E DISTRIBUICAO | SMS | AVR-1000 |  | estabilizador | 01/10/1997 |  | ESTABILIZADOR DE VOLTAGEM. BIVOLT. 04 TOMADAS. MARCA SMS. (RF)
estabilizador | 117202 | ativo | 13/10/1997 | 61-CONDUTORES ELETRICOS E EQUIPAMENTOS DE FORCA E DISTRIBUICAO | SMS | AVR-1000 |  | estabilizador | 01/10/1997 |  | ESTABILIZADOR DE VOLTAGEM. BIVOLT. 04 TOMADAS. MARCA SMS. (RF)
estabilizador | 117205 | ativo | 13/10/1997 | 61-CONDUTORES ELETRICOS E EQUIPAMENTOS DE FORCA E DISTRIBUICAO | SMS | AVR-1000 |  | estabilizador | 01/10/1997 |  | ESTABILIZADOR DE VOLTAGEM. BIVOLT. 04 TOMADAS. MARCA SMS. (RF)
estabilizador | 117844 | ativo | 11/12/1997 | 61-CONDUTORES ELETRICOS E EQUIPAMENTOS DE FORCA E DISTRIBUICAO | SMS | AURT-1000S |  | estabilizador | 04/09/1997 | 1000 | ESTABILIZADOR DE VOLTAGEM DE 1 KVA. ENTRADA/SAIDA. 110V.(RF)
estabilizador | 117845 | ativo | 11/12/1997 | 61-CONDUTORES ELETRICOS E EQUIPAMENTOS DE FORCA E DISTRIBUICAO | SMS | AURT-1000S |  | estabilizador | 04/09/1997 | 1000 | ESTABILIZADOR DE VOLTAGEM DE 1 KVA. ENTRADA/SAIDA. 110V.(RF)
estabilizador | 117847 | ativo | 11/12/1997 | 61-CONDUTORES ELETRICOS E EQUIPAMENTOS DE FORCA E DISTRIBUICAO | SMS | AURT-1000S |  | estabilizador | 04/09/1997 | 1000 | ESTABILIZADOR DE VOLTAGEM DE 1 KVA. ENTRADA/SAIDA. 110V.(RF)
estabilizador | 117849 | ativo | 11/12/1997 | 61-CONDUTORES ELETRICOS E EQUIPAMENTOS DE FORCA E DISTRIBUICAO | SMS | AURT-1000S |  | estabilizador | 04/09/1997 | 1000 | ESTABILIZADOR DE VOLTAGEM DE 1 KVA. ENTRADA/SAIDA. 110V.(RF)
estabilizador | 117850 | ativo | 11/12/1997 | 61-CONDUTORES ELETRICOS E EQUIPAMENTOS DE FORCA E DISTRIBUICAO | SMS | AURT-1000S |  | estabilizador | 04/09/1997 | 1000 | ESTABILIZADOR DE VOLTAGEM DE 1 KVA. ENTRADA/SAIDA. 110V.(RF)
estabilizador | 118001 | ativo | 15/10/2004 | 61-CONDUTORES ELETRICOS E EQUIPAMENTOS DE FORCA E DISTRIBUICAO | LARK | EEE-1000BI |  | estabilizador | 09/02/1998 | 1000 | ESTABILIZADOR DE VOLTAGEM DE 1 KVA. 04 SAIDAS COM FILTROS DELINHA.
estabilizador | 119177 | ativo | 05/07/2010 | 61-CONDUTORES ELETRICOS E EQUIPAMENTOS DE FORCA E DISTRIBUICAO | TELVOLT | EVA 1000 |  | estabilizador | 22/10/1998 | 1000 | ESTABILIZADOR ELETRONICO DE TENSAO. AUTOMATICO COM PROTEçõESMOD. EVA. MONOFáSICO DE 01 KVA. ENTR. BIVOLT. 110V. (RF)
estabilizador | 119227 | ativo | 07/07/1998 | 61-CONDUTORES ELETRICOS E EQUIPAMENTOS DE FORCA E DISTRIBUICAO | SMS | AVRT 1000S |  | estabilizador | 11/12/1997 |  | ESTABILIZADOR DE VOLTAGEM. (RF)
estabilizador | 119228 | ativo | 05/07/2010 | 61-CONDUTORES ELETRICOS E EQUIPAMENTOS DE FORCA E DISTRIBUICAO | SMS | AVRT 1000S |  | estabilizador | 11/12/1997 |  | ESTABILIZADOR DE VOLTAGEM. (RF)
estabilizador | 119229 | ativo | 07/07/1998 | 61-CONDUTORES ELETRICOS E EQUIPAMENTOS DE FORCA E DISTRIBUICAO | SMS | AVRT 1000S |  | estabilizador | 11/12/1997 |  | ESTABILIZADOR DE VOLTAGEM. (RF)
estabilizador | 119754 | ativo | 10/08/1998 | 61-CONDUTORES ELETRICOS E EQUIPAMENTOS DE FORCA E DISTRIBUICAO | TRANSFORMER | 1000 |  | estabilizador | 02/06/1998 | 1000 | ESTABILIZADOR DE VOLTAGEM 1 KVA. 3 TOMADAS. 110 VOLTS.
estabilizador | 119908 | ativo | 22/11/2004 | 61-CONDUTORES ELETRICOS E EQUIPAMENTOS DE FORCA E DISTRIBUICAO | FYOLUZ |  |  | estabilizador | 15/05/1998 | 1200000 | ESTABILIZADOR DE VOLTAGEM 1200 KVA. (RF)
estabilizador | 119911 | ativo | 01/10/1998 | 61-CONDUTORES ELETRICOS E EQUIPAMENTOS DE FORCA E DISTRIBUICAO |  | MER-1000 |  | estabilizador | 07/07/1998 | 1000 | ESTABILIZADOR DE TENSAO DE 1 KVA. C/ 4 SAIDAS. (RF)
estabilizador | 119928 | ativo | 05/07/2010 | 61-CONDUTORES ELETRICOS E EQUIPAMENTOS DE FORCA E DISTRIBUICAO |  | BIVOLT |  | estabilizador | 08/09/1998 | 1000 | ESTABILIZADOR DE VOLTAGEM DE 1 KVA. 04 SAIDAS COM FILTROS DELINHA.
estabilizador | 119930 | ativo | 15/07/2002 | 61-CONDUTORES ELETRICOS E EQUIPAMENTOS DE FORCA E DISTRIBUICAO |  | BIVOLT |  | estabilizador | 08/09/1998 | 1000 | ESTABILIZADOR DE VOLTAGEM DE 1 KVA. 04 SAIDAS COM FILTROS DELINHA.
estabilizador | 120088 | ativo | 26/04/2005 | 61-CONDUTORES ELETRICOS E EQUIPAMENTOS DE FORCA E DISTRIBUICAO | FIOLUX |  |  | estabilizador | 21/05/1998 | 1000 | ESTABILIZADOR DE 1 KVA. (RF)
estabilizador | 120089 | ativo | 05/07/2010 | 61-CONDUTORES ELETRICOS E EQUIPAMENTOS DE FORCA E DISTRIBUICAO | FIOLUX |  |  | estabilizador | 21/05/1998 | 1000 | ESTABILIZADOR DE 1 KVA. (RF)
estabilizador | 120090 | ativo | 11/09/2014 | 61-CONDUTORES ELETRICOS E EQUIPAMENTOS DE FORCA E DISTRIBUICAO | FIOLUX |  |  | estabilizador | 21/05/1998 | 1000 | ESTABILIZADOR DE 1 KVA. (RF)
estabilizador | 120091 | ativo | 05/07/2010 | 61-CONDUTORES ELETRICOS E EQUIPAMENTOS DE FORCA E DISTRIBUICAO | FIOLUX |  |  | estabilizador | 21/05/1998 | 1000 | ESTABILIZADOR DE 1 KVA. (RF)
estabilizador | 120158 | ativo | 10/11/1998 | 61-CONDUTORES ELETRICOS E EQUIPAMENTOS DE FORCA E DISTRIBUICAO | SMS |  |  | estabilizador | 05/05/1998 | 1000 | ESTABILIZADOR DE VOLTAGEM. 1 KVA. (RF)
estabilizador | 120201 | ativo | 16/11/1998 | 61-CONDUTORES ELETRICOS E EQUIPAMENTOS DE FORCA E DISTRIBUICAO | SMS | MRE-1000 |  | estabilizador | 01/09/1998 | 1000 | ESTABILIZADOR DE VOLTAGEM 1 KVA. 3 TOMADAS. 110 VOLTS.
estabilizador | 120233 | ativo | 18/11/1998 | 61-CONDUTORES ELETRICOS E EQUIPAMENTOS DE FORCA E DISTRIBUICAO | SMS | REVOLUTION |  | estabilizador | 15/09/1998 | 1000 | ESTABILIZADOR DE VOLTAGEM 1 KVA. 3 TOMADAS. 110 VOLTS.
estabilizador | 120362 | ativo | 11/09/2014 | 61-CONDUTORES ELETRICOS E EQUIPAMENTOS DE FORCA E DISTRIBUICAO | SMS | MRE-1000 |  | estabilizador | 26/11/1998 | 1000 | ESTABILIZADOR DE VOLTAGEM DE 1 KVA. 04 SAIDAS COM FILTROS DELINHA.
estabilizador | 120363 | ativo | 11/09/2014 | 61-CONDUTORES ELETRICOS E EQUIPAMENTOS DE FORCA E DISTRIBUICAO | SMS | MRE-1000 |  | estabilizador | 26/11/1998 | 1000 | ESTABILIZADOR DE VOLTAGEM DE 1 KVA. 04 SAIDAS COM FILTROS DELINHA.
estabilizador | 120551 | ativo | 14/01/2005 | 61-CONDUTORES ELETRICOS E EQUIPAMENTOS DE FORCA E DISTRIBUICAO | MAG | 110 VOLTS |  | estabilizador | 22/12/1998 | 1000 | ESTABILIZADOR DE VOLTAGEM DE 1 KVA. 04 SAIDAS COM FILTROS DELINHA.
estabilizador | 120952 | ativo | 20/05/1999 | 61-CONDUTORES ELETRICOS E EQUIPAMENTOS DE FORCA E DISTRIBUICAO | SMS |  |  | estabilizador | 21/01/1999 | 1000 | ESTABILIZADOR SMS 1 KVA. (RF)
estabilizador | 120953 | ativo | 20/05/1999 | 61-CONDUTORES ELETRICOS E EQUIPAMENTOS DE FORCA E DISTRIBUICAO | SMS |  |  | estabilizador | 21/01/1999 | 1000 | ESTABILIZADOR SMS 1 KVA. (RF)
estabilizador | 121254 | ativo | 08/06/1999 | 61-CONDUTORES ELETRICOS E EQUIPAMENTOS DE FORCA E DISTRIBUICAO | LARK | EEF-1000/BI |  | estabilizador | 29/04/1999 | 1000 | ESTABILIZADOR;POTENCIA NOMINAL 1000VA(1.0KVA);TENSAO NOMINALENTRADA:127/220VAC;TENSAO NOMINAL SAIDA ESTABILIZADA 120VAC;VARIACAO TENSAO ENTRADA +/-15%;ESTABILIDADE TENSAO SAIDA PE-LO MENOS 1.5%;TEMPO RECUPERACAO TOTAL DA TENSAO SAIDA MENOR/IGUAL 16MS;FREQUENCIA OPERACAO 60HZ;RENDIMENTO MAIOR 95%;DISTORCAO HARMONICA MENOR 2%;TRANSFORMADOR ISOLADO C/ BLINDAGEMELETROSTATICA;PROTECOES CONTA SOBRE-CARGA;TRANSITORIOS;SUB -TENSAO E SOBRE-TENSAO;TOMADAS MAXIMO 03 BIPOLARES COM 3. PI-NO.
estabilizador | 121799 | ativo | 28/09/2006 | 61-CONDUTORES ELETRICOS E EQUIPAMENTOS DE FORCA E DISTRIBUICAO | CS | CE-1000TI |  | estabilizador | 12/07/1999 | 10000 | ESTABILIZADOR COM TENSAO ALTERNADA DE 10 KVA. BIFASICO/ MONOFASICO. TENSAO DE ENTRADA DE 220VAC E SAIDA 110/220 VAC. 60HZ. ESTATICO E COM REFRIGERACAO NATURAL.
estabilizador | 121809 | ativo | 16/11/1999 | 61-CONDUTORES ELETRICOS E EQUIPAMENTOS DE FORCA E DISTRIBUICAO | LARK | EFM |  | estabilizador | 06/07/1999 | 1000 | ESTABILIZADOR DE VOLTAGEM 1 KVA EFM 1000 LARK.
estabilizador | 121812 | ativo | 16/11/1999 | 61-CONDUTORES ELETRICOS E EQUIPAMENTOS DE FORCA E DISTRIBUICAO | LARK | EFM |  | estabilizador | 06/07/1999 | 1000 | ESTABILIZADOR DE VOLTAGEM 1 KVA EFM 1000 LARK.
estabilizador | 121826 | ativo | 22/11/2004 | 61-CONDUTORES ELETRICOS E EQUIPAMENTOS DE FORCA E DISTRIBUICAO | MAG | 4 TOMADAS |  | estabilizador | 06/10/1999 | 1000 | ESTABILIZADOR DE VOLTAGEM DE 1.0 KVA COM 04 TOMADAS
estabilizador | 121991 | ativo | 13/12/2004 | 61-CONDUTORES ELETRICOS E EQUIPAMENTOS DE FORCA E DISTRIBUICAO | MTSM1000 | TS-SHARA |  | estabilizador | 18/10/1999 | 1000 | ESTABILIZADOR DE TENSAO 1 KVA
estabilizador | 122382 | ativo | 09/05/2000 | 61-CONDUTORES ELETRICOS E EQUIPAMENTOS DE FORCA E DISTRIBUICAO | SMS | 1 KVA |  | estabilizador | 23/03/2000 | 1000 | ESTABILIZADOR DE VOLTAGEM 1 KVA. 04 TOMADAS 127V. (RF)
estabilizador | 122383 | ativo | 09/05/2000 | 61-CONDUTORES ELETRICOS E EQUIPAMENTOS DE FORCA E DISTRIBUICAO | SMS | 1 KVA |  | estabilizador | 23/03/2000 | 1000 | ESTABILIZADOR DE VOLTAGEM 1 KVA. 04 TOMADAS 127V. (RF)
estabilizador | 122441 | ativo | 27/06/2000 | 61-CONDUTORES ELETRICOS E EQUIPAMENTOS DE FORCA E DISTRIBUICAO | LARK | EEF 1000T |  | estabilizador | 21/12/1998 |  | ESTABILIZADOR LARK EEF 1000T. RF
estabilizador | 122473 | ativo | 10/07/2000 | 61-CONDUTORES ELETRICOS E EQUIPAMENTOS DE FORCA E DISTRIBUICAO | FIOLUX | 1 KVA |  | estabilizador | 10/05/2000 | 1000 | ESTABILIZADOR DE VOLTAGEM DE 1 KVA 110 V COM 4 TOMADAS.RF
estabilizador | 122531 | ativo | 01/09/2000 | 61-CONDUTORES ELETRICOS E EQUIPAMENTOS DE FORCA E DISTRIBUICAO | NORTON | TR 1000 |  | estabilizador | 04/07/2000 | 1000 | ESTABILIZADOR DE VOLTAGEM DE 1 KVA. 04 SAIDAS COM FILTROS DELINHA.
estabilizador | 122807 | ativo | 25/10/2000 | 61-CONDUTORES ELETRICOS E EQUIPAMENTOS DE FORCA E DISTRIBUICAO | SMS | RE1000S |  | estabilizador | 25/08/2000 | 1000 | ESTABILIZADOR DE VOLTAGEM DE 1 KVA. (RF)
estabilizador | 123140 | ativo | 26/11/2004 | 61-CONDUTORES ELETRICOS E EQUIPAMENTOS DE FORCA E DISTRIBUICAO | LARK | PC-1000 |  | estabilizador | 07/12/2000 | 1000 | ESTABILIZADOR DE VOLTAGEM DE 1.0 KVA COM 04 TOMADAS
estabilizador | 86760 | ativo | 05/07/2010 | 61-CONDUTORES ELETRICOS E EQUIPAMENTOS DE FORCA E DISTRIBUICAO | SMS | AP5.0BIFX |  | estabilizador | 05/01/2004 | 1000 | ESTABILIZADOR DE TENSAO. POTENCIA NOMINAL DE 1KVA. BIVOLT. TENSAO DE SAIDA 115V. MAXIMA TENSAO ENTRADA PERMITIDA 270V. REGULACAO DE SAIDA +-6%. RENDIMENTO COM CARGA NOMINAL DE 90%TEMPO DE RESPOSTA DE ESTABILIZACAO 02 CICLOS DE REDE. 04 ES-TAGIOS DE ESTABILIZACAO. MICROPROCESSADO. 04 TOMADAS DE SAI-DA PROTECAO DE SUB/SOBRETENSAO COM REARME AUTOMATICO. FILTRODE LINHA INTEGRADO COM PROTETOR CONTRA SURTOS. LED NO PAINELFRONTAL QUE FORNECE INDICACOES DE REDE NORMAL. REDE ALTA CRITICA. REDE BAIXA CRITICA. NAO INTRODUZ DISTORCAO HARMONICA.
estabilizador | 123562 | ativo | 03/02/2006 | 61-CONDUTORES ELETRICOS E EQUIPAMENTOS DE FORCA E DISTRIBUICAO | ENERMAX | EXDRA PERSONAL |  | estabilizador | 24/05/2001 | 1000 | ESTABILIZADOR DE VOLTAGEM DE 1KVA BIVOLT COM 4 TOMADAS. RF
estabilizador | 123758 | ativo | 02/10/2001 | 61-CONDUTORES ELETRICOS E EQUIPAMENTOS DE FORCA E DISTRIBUICAO | INBRAMEQ | E.3-1013 |  | estabilizador | 17/05/1999 | 10000 | ESTABILIZADOR IMBRAMEQ STAT. 10KVA TRIFASICO. RF
estabilizador | 123779 | ativo | 04/09/2001 | 61-CONDUTORES ELETRICOS E EQUIPAMENTOS DE FORCA E DISTRIBUICAO | SMS | UQE 1000 |  | estabilizador | 03/07/2001 | 1000 | ESTABILIZADOR SMS 15136 REVOLUTION 1KVA 1 27V-S. RF
estabilizador | 123839 | ativo | 01/10/2001 | 61-CONDUTORES ELETRICOS E EQUIPAMENTOS DE FORCA E DISTRIBUICAO | FIOLUX | IMPOWER |  | estabilizador | 02/08/2001 | 1000 | ESTABILIZADOR DE VOLTAGEM DE 250 WATS (1KVA) 110/110 (RF)
estabilizador | 123895 | ativo | 28/08/2014 | 61-CONDUTORES ELETRICOS E EQUIPAMENTOS DE FORCA E DISTRIBUICAO | FIOLUX | - |  | estabilizador | 13/06/2001 | 1000 | ESTABILIZADOR DE VOLTAGEM DE 01 KVA ENTRADA/SAIDA 110V.(RF)
estabilizador | 124071 | ativo | 28/08/2014 | 61-CONDUTORES ELETRICOS E EQUIPAMENTOS DE FORCA E DISTRIBUICAO | ZANDON | NE-1000E |  | estabilizador | 08/11/2001 | 1000 | ESTABILIZADOR DE VOLTAGEM DE 1 KVA. 04 SAIDAS COM FILTROS DELINHA.
estabilizador | 124072 | ativo | 04/10/2005 | 61-CONDUTORES ELETRICOS E EQUIPAMENTOS DE FORCA E DISTRIBUICAO | ZANDON | NE-1000E |  | estabilizador | 08/11/2001 | 1000 | ESTABILIZADOR DE VOLTAGEM DE 1 KVA. 04 SAIDAS COM FILTROS DELINHA.
estabilizador | 124073 | ativo | 10/12/2001 | 61-CONDUTORES ELETRICOS E EQUIPAMENTOS DE FORCA E DISTRIBUICAO | ZANDON | NE-1000E |  | estabilizador | 08/11/2001 | 1000 | ESTABILIZADOR DE VOLTAGEM DE 1 KVA. 04 SAIDAS COM FILTROS DELINHA.
estabilizador | 124074 | ativo | 05/07/2010 | 61-CONDUTORES ELETRICOS E EQUIPAMENTOS DE FORCA E DISTRIBUICAO | ZANDON | NE-1000E |  | estabilizador | 08/11/2001 | 1000 | ESTABILIZADOR DE VOLTAGEM DE 1 KVA. 04 SAIDAS COM FILTROS DELINHA.
estabilizador | 124314 | ativo | 05/04/2002 | 61-CONDUTORES ELETRICOS E EQUIPAMENTOS DE FORCA E DISTRIBUICAO | SMS | 2000B1 |  | estabilizador | 05/03/2002 |  | ESTABILIZADOR DE VOLTAGEM (RF)
estabilizador | 124355 | ativo | 24/04/2002 | 61-CONDUTORES ELETRICOS E EQUIPAMENTOS DE FORCA E DISTRIBUICAO | SMS | KE-155 |  | estabilizador | 18/02/2002 | 1000 | ESTABILIZADOR DE VOLTAGEM 1 KVA 127 (RF)
estabilizador | 124357 | ativo | 22/05/2002 | 61-CONDUTORES ELETRICOS E EQUIPAMENTOS DE FORCA E DISTRIBUICAO | ENERMAX | EXXA PERSONAL |  | estabilizador | 13/03/2002 | 1000 | ESTABILIZADOR DE VOLTAGEM 1 KVA ENT/SAIDA 110/220 (RF)
estabilizador | 124361 | ativo | 22/05/2002 | 61-CONDUTORES ELETRICOS E EQUIPAMENTOS DE FORCA E DISTRIBUICAO | LARK SMS | URE 155 |  | estabilizador | 21/03/2002 | 1000 | ESTABILIZADOR DE TENSAO 1 KVA (RF)
estabilizador | 124383 | ativo | 05/07/2010 | 61-CONDUTORES ELETRICOS E EQUIPAMENTOS DE FORCA E DISTRIBUICAO | SMS | PROGRESSIVE II |  | estabilizador | 29/04/2004 | 1000 | ESTABILIZADOR 1000 VA MONO MARCA SMS (RF)
estabilizador | 124783 | ativo | 15/10/2007 | 61-CONDUTORES ELETRICOS E EQUIPAMENTOS DE FORCA E DISTRIBUICAO | ENERMAX | 100KVA |  | estabilizador | 07/10/2002 | 1000 | ESTABILIZADOR 1 KVA (RF)
estabilizador | 124882 | ativo | 20/10/2006 | 61-CONDUTORES ELETRICOS E EQUIPAMENTOS DE FORCA E DISTRIBUICAO | STEMAC | USCA-E30 |  | estabilizador | 01/07/2002 |  | ESTABILIZADOR TRIFASICO (RF)
estabilizador | 125161 | ativo | 25/11/2002 | 61-CONDUTORES ELETRICOS E EQUIPAMENTOS DE FORCA E DISTRIBUICAO | SMS | REVOLUTION |  | estabilizador | 30/08/2002 | 1000 | ESTABILIZADOR DE VOLTAGEM PARA MICRO DE 1 KVA 127 VOLTS COM 04 TOMADAS. (RF)
estabilizador | 125207 | ativo | 20/01/2003 | 61-CONDUTORES ELETRICOS E EQUIPAMENTOS DE FORCA E DISTRIBUICAO | SMS | REVOLUTION I |  | estabilizador | 05/11/2002 |  | ESTABILIZADOR 300 VA`S BIVOLTS SMS (RF)
estabilizador | 125208 | ativo | 20/01/2003 | 61-CONDUTORES ELETRICOS E EQUIPAMENTOS DE FORCA E DISTRIBUICAO | SMS | REVOLUTION I |  | estabilizador | 05/11/2002 |  | ESTABILIZADOR 300 VA`S BIVOLTS SMS (RF)
estabilizador | 125277 | ativo | 21/01/2003 | 61-CONDUTORES ELETRICOS E EQUIPAMENTOS DE FORCA E DISTRIBUICAO | SMS | VRE1.5BI |  | estabilizador | 07/05/2002 |  | ESTABILIZADOR SMS 1.5 BIVOLT (RF)
estabilizador | 125595 | ativo | 12/06/2003 | 61-CONDUTORES ELETRICOS E EQUIPAMENTOS DE FORCA E DISTRIBUICAO | SMS | HAP5-05 |  | estabilizador | 17/04/2003 | 1000 | ESTABILIZADOR POTENCIA NOMINAL 1000 VA. TENSAO NOMINAL 127V.VARIACAO DA ENTRADA 108V A 145V. TENSAO NOMINAL DE SAIDA ES-TABILIZADA 120 VAC ESTABILIDADE DA TENSAO DE SAIDA + OU - 5%OU MELHOR. TEMPO DE RECUPERACAO TOTAL DA TENSAO DE SAIDA 32 MS OU MELHOR. FREQUENCIA DE OPERACAO 60HZ. RENDIMENTO >90%. DISTORCAO HARMONICA <5%. TRANSFORMADOR UTILIZADO ISOLADO COMBLINDAGEM ELETROSTATICA. PROTECOES CONTRA SOBRE-CARGA. TRAN-SITORIOS. SUB-TENSAO E SOBRE-TENSAO. TOMADAS MAXIMO 04 BIPO-LARES COM TERCEIRO PINO.
estabilizador | 125731 | ativo | 26/05/2003 | 61-CONDUTORES ELETRICOS E EQUIPAMENTOS DE FORCA E DISTRIBUICAO | PROGEL | UPSAJ |  | estabilizador | 02/01/2003 | 1500 | ESTABILIZADOR DE 1.5 KVA ENTRADA/SAIDA 220 VOLTS. (RF)
estabilizador | 125732 | ativo | 26/05/2003 | 61-CONDUTORES ELETRICOS E EQUIPAMENTOS DE FORCA E DISTRIBUICAO | PROGEL | UPSAJ |  | estabilizador | 02/01/2003 | 1500 | ESTABILIZADOR DE 1.5 KVA ENTRADA/SAIDA 220 VOLTS. (RF)
estabilizador | 125733 | ativo | 26/05/2003 | 61-CONDUTORES ELETRICOS E EQUIPAMENTOS DE FORCA E DISTRIBUICAO | PROGEL | UPSAJ |  | estabilizador | 02/01/2003 | 1500 | ESTABILIZADOR DE 1.5 KVA ENTRADA/SAIDA 220 VOLTS. (RF)
estabilizador | 125734 | ativo | 26/05/2003 | 61-CONDUTORES ELETRICOS E EQUIPAMENTOS DE FORCA E DISTRIBUICAO | PROGEL | UPSAJ |  | estabilizador | 02/01/2003 | 1500 | ESTABILIZADOR DE 1.5 KVA ENTRADA/SAIDA 220 VOLTS. (RF)
estabilizador | 126027 | ativo | 26/09/2003 | 61-CONDUTORES ELETRICOS E EQUIPAMENTOS DE FORCA E DISTRIBUICAO | SMS | HAP5-0 |  | estabilizador | 22/08/2003 | 1000 | ESTABILIZADOR DE VOLTAGEM DE 1KVA. POTENCIA NOMINAL 1000VA. TENSAO NOMINAL ENTRADA 127/220VAC. TENSAO NOMINAL SAIDA ESTABILIZADA 120VAC. VARIACAO DA TENSAO ENTRADA +/-15%. ESTABILIZADA DE TENSAO SAIDA +/- 6%. TEMPO DE RECUPERACAO TOTAL DA TENSAO SAIDA MENOR OU IGUAL 32MS. FREQUENCIA DE OPERACAO 60 HZ. RENDIMENTO MAIOR 90%. DISTORCAO HARMONICA MENOR QUE 5%. TRANSFORMADOR UTILIZADO ISOLADO COM BLINDAGEM ELETROSTATICA.PROTECOES CONTRA SOBRE-CARGA. TRANSITORIOS. SUB-TENSAO E SO-BRE-TENSAO. TOMADA MAXIMO 04 BIPOLARES COM TERCEIRO PINO.
estabilizador | 126323 | ativo | 05/07/2010 | 61-CONDUTORES ELETRICOS E EQUIPAMENTOS DE FORCA E DISTRIBUICAO | SMS | REVOLUTION |  | estabilizador | 03/09/2003 |  | ESTABILIZADOR SMS BIVOLT (RF)
estabilizador | 126437 | ativo | 17/02/2004 | 61-CONDUTORES ELETRICOS E EQUIPAMENTOS DE FORCA E DISTRIBUICAO | CS | CEP 201 TJ |  | estabilizador | 17/10/2003 | 2000 | ESTABILIZADOR ELETRONICO DE TENSÃO.MODELO CS CEP 201 TI- 2KVA-2-1/2-1-MONO 5%.RF
estabilizador | 126473 | ativo | 11/01/2005 | 61-CONDUTORES ELETRICOS E EQUIPAMENTOS DE FORCA E DISTRIBUICAO | SMS | 1000S |  | estabilizador | 26/01/2001 | 1000 | ESTABILIZADOR 1KVA BEGE-E/S115. RF
estabilizador | 126502 | ativo | 30/03/2004 | 61-CONDUTORES ELETRICOS E EQUIPAMENTOS DE FORCA E DISTRIBUICAO | SMS | 1000UA |  | estabilizador | 27/02/2004 | 1000 | ESTABILIZADOR POTENCIA NOMINAL 1000VA OU SUPERIOR. TENSAO NOMINAL DE ENTRADA 220V. VARIACAO DA ENTRADA +/- 15%. TENSAO NOMINAL DE SAIDA ESTABILIZADA 120VAC. ESTABILIDADE DA TENSAODE SAIDA +/- 6% OU MELHOR. TEMPO DE RECUPERACAO TOTAL DA TENSAO DE SAIDA 32MS OU MELHOR. FREQUENCIA DE OPERACAO 60HZ. RENDIMENTO >90%. DISTORCAO HARMONICA <5%. TRANSFORMADOR UTI-LIZADO ISOLADOR COM BLINDAGEM ELETROSTATICA. PROTECOES CON- TRA SOBRE-CARGA. TRANSITORIOS. SUB-TENSAO. SOBRE-TENSAO. 03 TOMADAS BIPOLARES COM 3º PINO. GARANTIA DE 12 MESES CONTADOSA PARTIR DO TERMO DE ACEITACAO.
estabilizador | 126519 | ativo | 05/07/2010 | 61-CONDUTORES ELETRICOS E EQUIPAMENTOS DE FORCA E DISTRIBUICAO | SMS | MRE 1000BI |  | estabilizador | 04/12/2002 |  | ESTABILIZADOR DE VOLTAGEM
estabilizador | 126532 | ativo | 16/12/2004 | 61-CONDUTORES ELETRICOS E EQUIPAMENTOS DE FORCA E DISTRIBUICAO | SMS | MRE 1000BI |  | estabilizador | 04/12/2002 |  | ESTABILIZADOR DE VOLTAGEM
estabilizador | 126538 | ativo | 17/08/2006 | 65-EQUIPAMENTOS E ARTIGOS DE USO MEDICO, ODONTOLOGICO E HOSPITALAR | ULTRA-LUM | CEX-800 |  | estabilizador | 10/01/2002 |  | CROSSLINKER ELETRONICO UV - ESTABILIZADOR ELETRONICO-FUNÇÃOMONITORAMENTO DE INTENSIDADE EM TEMPO REAL
estabilizador | 126585 | ativo | 18/08/2008 | 61-CONDUTORES ELETRICOS E EQUIPAMENTOS DE FORCA E DISTRIBUICAO | SMS | HRE1.OBI |  | estabilizador | 29/01/2002 | 1000 | ESTABILIZADOR 1 KVA. RF
estabilizador | 126958 | ativo | 05/07/2010 | 61-CONDUTORES ELETRICOS E EQUIPAMENTOS DE FORCA E DISTRIBUICAO | BQV | CS PLX 201 |  | estabilizador | 21/05/2002 |  | ESTABILIZADOR
estabilizador | 126957 | ativo | 13/06/2014 | 61-CONDUTORES ELETRICOS E EQUIPAMENTOS DE FORCA E DISTRIBUICAO | BQV | CEP 201 T1 |  | estabilizador | 04/04/2002 |  | ESTABILIZADOR
estabilizador | 127346 | ativo | 25/04/2005 | 61-CONDUTORES ELETRICOS E EQUIPAMENTOS DE FORCA E DISTRIBUICAO | FIOLUX | POWER |  | estabilizador | 05/04/2005 |  | ESTABILIZADOR (RF)
estabilizador | 127524 | ativo | 18/01/2005 | 61-CONDUTORES ELETRICOS E EQUIPAMENTOS DE FORCA E DISTRIBUICAO | SMS | PROGRESSIVE II |  | estabilizador | 27/10/2004 | 1000 | ESTABILIZADOR POTENCIA NOMINAL 1000VA OU SUPERIOR. TENSAO NOMINAL DE ENTRADA 220V. VARIACAO DA ENTRADA +/- 15%. TENSAO NOMINAL DE SAIDA ESTABILIZADA 120VAC. ESTABILIDADE DA TENSAODE SAIDA +/- 6% OU MELHOR. TEMPO DE RECUPERACAO TOTAL DA TENSAO DE SAIDA 32MS OU MELHOR. FREQUENCIA DE OPERACAO 60HZ. RENDIMENTO >90%. DISTORCAO HARMONICA <5%. TRANSFORMADOR UTI-LIZADO ISOLADOR COM BLINDAGEM ELETROSTATICA. PROTECOES CON- TRA SOBRE-CARGA. TRANSITORIOS. SUB-TENSAO. SOBRE-TENSAO. 03 TOMADAS BIPOLARES COM 3º PINO. GARANTIA DE 12 MESES C(COMPLEMENTAÇÃO DE R$0.01 EM 02/2005 CONF. PROCESSO 02-22115/04)
estabilizador | 127525 | ativo | 18/01/2005 | 61-CONDUTORES ELETRICOS E EQUIPAMENTOS DE FORCA E DISTRIBUICAO | SMS | PROGRESSIVE II |  | estabilizador | 27/10/2004 | 1000 | ESTABILIZADOR POTENCIA NOMINAL 1000VA OU SUPERIOR. TENSAO NOMINAL DE ENTRADA 220V. VARIACAO DA ENTRADA +/- 15%. TENSAO NOMINAL DE SAIDA ESTABILIZADA 120VAC. ESTABILIDADE DA TENSAODE SAIDA +/- 6% OU MELHOR. TEMPO DE RECUPERACAO TOTAL DA TENSAO DE SAIDA 32MS OU MELHOR. FREQUENCIA DE OPERACAO 60HZ. RENDIMENTO >90%. DISTORCAO HARMONICA <5%. TRANSFORMADOR UTI-LIZADO ISOLADOR COM BLINDAGEM ELETROSTATICA. PROTECOES CON- TRA SOBRE-CARGA. TRANSITORIOS. SUB-TENSAO. SOBRE-TENSAO. 03 TOMADAS BIPOLARES COM 3º PINO. GARANTIA DE 12 MESES C(COMPLEMENTAÇÃO DE R$0.01 EM 02/2005 CONF. PROCESSO 02-22115/04)
estabilizador | 127526 | ativo | 18/01/2005 | 61-CONDUTORES ELETRICOS E EQUIPAMENTOS DE FORCA E DISTRIBUICAO | SMS | PROGRESSIVE II |  | estabilizador | 27/10/2004 | 1000 | ESTABILIZADOR POTENCIA NOMINAL 1000VA OU SUPERIOR. TENSAO NOMINAL DE ENTRADA 220V. VARIACAO DA ENTRADA +/- 15%. TENSAO NOMINAL DE SAIDA ESTABILIZADA 120VAC. ESTABILIDADE DA TENSAODE SAIDA +/- 6% OU MELHOR. TEMPO DE RECUPERACAO TOTAL DA TENSAO DE SAIDA 32MS OU MELHOR. FREQUENCIA DE OPERACAO 60HZ. RENDIMENTO >90%. DISTORCAO HARMONICA <5%. TRANSFORMADOR UTI-LIZADO ISOLADOR COM BLINDAGEM ELETROSTATICA. PROTECOES CON- TRA SOBRE-CARGA. TRANSITORIOS. SUB-TENSAO. SOBRE-TENSAO. 03 TOMADAS BIPOLARES COM 3º PINO. GARANTIA DE 12 MESES CONTADOSA PARTIR DO TERMO DE ACEITACAO.
estabilizador | 127528 | ativo | 18/01/2005 | 61-CONDUTORES ELETRICOS E EQUIPAMENTOS DE FORCA E DISTRIBUICAO | SMS | PROGRESSIVE II |  | estabilizador | 27/10/2004 | 1000 | ESTABILIZADOR POTENCIA NOMINAL 1000VA OU SUPERIOR. TENSAO NOMINAL DE ENTRADA 220V. VARIACAO DA ENTRADA +/- 15%. TENSAO NOMINAL DE SAIDA ESTABILIZADA 120VAC. ESTABILIDADE DA TENSAODE SAIDA +/- 6% OU MELHOR. TEMPO DE RECUPERACAO TOTAL DA TENSAO DE SAIDA 32MS OU MELHOR. FREQUENCIA DE OPERACAO 60HZ. RENDIMENTO >90%. DISTORCAO HARMONICA <5%. TRANSFORMADOR UTI-LIZADO ISOLADOR COM BLINDAGEM ELETROSTATICA. PROTECOES CON- TRA SOBRE-CARGA. TRANSITORIOS. SUB-TENSAO. SOBRE-TENSAO. 03 TOMADAS BIPOLARES COM 3º PINO. GARANTIA DE 12 MESES CONTADOSA PARTIR DO TERMO DE ACEITACAO.
estabilizador | 127792 | ativo | 05/07/2010 | 61-CONDUTORES ELETRICOS E EQUIPAMENTOS DE FORCA E DISTRIBUICAO | SMS | REVOLUTIONII |  | estabilizador | 15/12/2004 |  | ESTABILIZADOR (RF)
estabilizador | 127928 | ativo | 21/03/2005 | 61-CONDUTORES ELETRICOS E EQUIPAMENTOS DE FORCA E DISTRIBUICAO | TSSHARA | MTSM1000 |  | estabilizador | 31/03/2000 |  | ESTABILIZADOR
estabilizador | 127981 | ativo | 16/07/2009 | 61-CONDUTORES ELETRICOS E EQUIPAMENTOS DE FORCA E DISTRIBUICAO | POWER |  |  | estabilizador | 17/01/2002 | 1000 | ESTABILIZADOR 1KVA FIOLUX. RF
estabilizador | 128390 | ativo | 23/08/2005 | 61-CONDUTORES ELETRICOS E EQUIPAMENTOS DE FORCA E DISTRIBUICAO | TS SHARA | MILENIUN IIN PLUS |  | estabilizador | 21/06/2005 | 300 | ESTABILIZADOR BIVOLT MILENINUM TS SHARA 300 VA. (RF)
estabilizador | 128397 | ativo | 05/07/2010 | 61-CONDUTORES ELETRICOS E EQUIPAMENTOS DE FORCA E DISTRIBUICAO | SHONA | 700 |  | estabilizador | 04/06/2004 |  | ESTABILIZADOR DE VOLTAGEM (RF)
estabilizador | 128471 | ativo | 27/10/2005 | 61-CONDUTORES ELETRICOS E EQUIPAMENTOS DE FORCA E DISTRIBUICAO | SMS |  |  | estabilizador | 20/09/2005 | 500 | ESTABILIZADOR 500 VA TENSAO NOMINAL DE ENTRADA: 127/220 VACAUTOMATICA. VARIACAO DE ENTRADA + 7% E - 15%. TENSAO NOMINALDE SAIDA ESTABILIZADA: 120VAC ESTABILIDADE DA TENSAO DE SAI-DA: +/- 6% OU MELHOR. TEMPO DE RECUPERCAO TOTAL DA TENSAO DESAIDA: 32 MS OU MELHOR. FREQUENCIA DA OPERACAO: 60 H. RENDI-MENTO: > 90 %. DISTORCAO HARMONICA: < 5%. PROTECOES: CONTRASOBRE CARGA. TRANSITORIOS. SUB-TENSAO E SOBRE-TENSAO. COMPELO MENOS 5 TOMADAS BIPOLARES COM 3 PINO. INDICADORES FRON-TAIS. 127/220 V.
estabilizador | 128463 | ativo | 04/10/2005 | 61-CONDUTORES ELETRICOS E EQUIPAMENTOS DE FORCA E DISTRIBUICAO | SMS | URE |  | estabilizador | 21/09/2005 |  | ESTABILIZADOR (RF)
estabilizador | 128469 | ativo | 25/10/2005 | 61-CONDUTORES ELETRICOS E EQUIPAMENTOS DE FORCA E DISTRIBUICAO | SMS |  |  | estabilizador | 20/09/2005 | 500 | ESTABILIZADOR 500 VA TENSAO NOMINAL DE ENTRADA: 127/220 VACAUTOMATICA. VARIACAO DE ENTRADA + 7% E - 15%. TENSAO NOMINALDE SAIDA ESTABILIZADA: 120VAC ESTABILIDADE DA TENSAO DE SAI-DA: +/- 6% OU MELHOR. TEMPO DE RECUPERCAO TOTAL DA TENSAO DESAIDA: 32 MS OU MELHOR. FREQUENCIA DA OPERACAO: 60 H. RENDI-MENTO: > 90 %. DISTORCAO HARMONICA: < 5%. PROTECOES: CONTRASOBRE CARGA. TRANSITORIOS. SUB-TENSAO E SOBRE-TENSAO. COMPELO MENOS 5 TOMADAS BIPOLARES COM 3 PINO. INDICADORES FRON-TAIS. 127/220 V.
estabilizador | 128470 | ativo | 25/10/2005 | 61-CONDUTORES ELETRICOS E EQUIPAMENTOS DE FORCA E DISTRIBUICAO | SMS |  |  | estabilizador | 20/09/2005 | 500 | ESTABILIZADOR 500 VA TENSAO NOMINAL DE ENTRADA: 127/220 VACAUTOMATICA. VARIACAO DE ENTRADA + 7% E - 15%. TENSAO NOMINALDE SAIDA ESTABILIZADA: 120VAC ESTABILIDADE DA TENSAO DE SAI-DA: +/- 6% OU MELHOR. TEMPO DE RECUPERCAO TOTAL DA TENSAO DESAIDA: 32 MS OU MELHOR. FREQUENCIA DA OPERACAO: 60 H. RENDI-MENTO: > 90 %. DISTORCAO HARMONICA: < 5%. PROTECOES: CONTRASOBRE CARGA. TRANSITORIOS. SUB-TENSAO E SOBRE-TENSAO. COMPELO MENOS 5 TOMADAS BIPOLARES COM 3 PINO. INDICADORES FRON-TAIS. 127/220 V.
estabilizador | 128474 | ativo | 25/10/2005 | 61-CONDUTORES ELETRICOS E EQUIPAMENTOS DE FORCA E DISTRIBUICAO | SMS |  |  | estabilizador | 25/08/2005 |  | ESTABILIZADOR ENTRADA 220 V. SAIDA 220 VOLTS. SMS (RF)
estabilizador | 128997 | ativo | 11/09/2014 | 61-CONDUTORES ELETRICOS E EQUIPAMENTOS DE FORCA E DISTRIBUICAO | LARK | EEP.1000M |  | estabilizador | 03/03/2006 |  | ESTABILIZADOR MODELO 1000VA-4 (RF)
estabilizador | 128998 | ativo | 05/07/2010 | 61-CONDUTORES ELETRICOS E EQUIPAMENTOS DE FORCA E DISTRIBUICAO | LARK | EEP.1000M |  | estabilizador | 03/03/2006 |  | ESTABILIZADOR MODELO 1000VA-4 (RF)
estabilizador | 129025 | ativo | 22/10/2015 | 61-CONDUTORES ELETRICOS E EQUIPAMENTOS DE FORCA E DISTRIBUICAO | SMS | REVOLUTION |  | estabilizador | 22/12/2004 |  | ESTABILIZADOR (RF)
estabilizador | 129061 | ativo | 21/08/2006 | 61-CONDUTORES ELETRICOS E EQUIPAMENTOS DE FORCA E DISTRIBUICAO | SMS | 1000S |  | estabilizador | 25/07/2006 |  | ESTABILIZADOR SMS (RF)
estabilizador | 129431 | ativo | 05/07/2010 | 61-CONDUTORES ELETRICOS E EQUIPAMENTOS DE FORCA E DISTRIBUICAO | SMS | PROGRESSIVE II |  | estabilizador | 09/08/2006 | 1000 | ESTABILIZADOR DE VOLTAGEM DE 1 KVA. 04 SAIDAS COM FILTROS DELINHA.
estabilizador | 129502 | ativo | 13/09/2006 | 61-CONDUTORES ELETRICOS E EQUIPAMENTOS DE FORCA E DISTRIBUICAO | APC | LINE R 300 |  | estabilizador | 05/01/2004 |  | ESTABILIZADOR (RF)
estabilizador | 431226 | ativo | 17/01/2007 | 61-CONDUTORES ELETRICOS E EQUIPAMENTOS DE FORCA E DISTRIBUICAO | ENERMAX | 110-220V |  | estabilizador | 19/12/2006 | 600 | ESTABILIZADOR 600 VA. TENSAO DE ENTRADA 120/220 V. TENSAO DESAIDA 120 V. COM 4 TOMADAS.
estabilizador | 431224 | ativo | 17/01/2007 | 61-CONDUTORES ELETRICOS E EQUIPAMENTOS DE FORCA E DISTRIBUICAO | ENERMAX | 110-220V |  | estabilizador | 19/12/2006 | 600 | ESTABILIZADOR 600 VA. TENSAO DE ENTRADA 120/220 V. TENSAO DESAIDA 120 V. COM 4 TOMADAS.
estabilizador | 431225 | ativo | 17/01/2007 | 61-CONDUTORES ELETRICOS E EQUIPAMENTOS DE FORCA E DISTRIBUICAO | ENERMAX | 110-220V |  | estabilizador | 19/12/2006 | 600 | ESTABILIZADOR 600 VA. TENSAO DE ENTRADA 120/220 V. TENSAO DESAIDA 120 V. COM 4 TOMADAS.
estabilizador | 431228 | ativo | 13/01/2020 | 61-CONDUTORES ELETRICOS E EQUIPAMENTOS DE FORCA E DISTRIBUICAO | ENERMAX | 110-220V |  | estabilizador | 19/12/2006 | 600 | ESTABILIZADOR 600 VA. TENSAO DE ENTRADA 120/220 V. TENSAO DESAIDA 120 V. COM 4 TOMADAS.
estabilizador | 431229 | ativo | 15/01/2007 | 61-CONDUTORES ELETRICOS E EQUIPAMENTOS DE FORCA E DISTRIBUICAO | ENERMAX | 110-220V |  | estabilizador | 19/12/2006 | 600 | ESTABILIZADOR 600 VA. TENSAO DE ENTRADA 120/220 V. TENSAO DESAIDA 120 V. COM 4 TOMADAS.
estabilizador | 432844 | ativo | 12/03/2007 | 61-CONDUTORES ELETRICOS E EQUIPAMENTOS DE FORCA E DISTRIBUICAO | SMS | 300VA |  | estabilizador | 02/02/2006 | 300 | ESTABILIZADOR ELETRONICO DE TENSAO (RF)
estabilizador | 437815 | ativo | 20/08/2007 | 86-INFORMATICA | ATHEON |  |  | estabilizador | 13/12/2006 |  | MICROCOMPUTADOR (RF) C/ ESTABILIZADOR SMS
estabilizador | 444777 | ativo | 12/02/2008 | 61-CONDUTORES ELETRICOS E EQUIPAMENTOS DE FORCA E DISTRIBUICAO | SMS | REVOLUTION IV |  | estabilizador | 09/04/2007 | 1000 | ESTABILIZADOR 1000VA MONO 115V (RF)
estabilizador | 446111 | ativo | 12/03/2008 | 61-CONDUTORES ELETRICOS E EQUIPAMENTOS DE FORCA E DISTRIBUICAO | ENERMAX | EXZ 600VA BIVOLT PRETO |  | estabilizador | 15/02/2008 | 600 | ESTABILIZADOR 600 VA. TENSAO DE ENTRADA 120/220 V. TENSAO DESAIDA 120 V. COM 4 TOMADAS.
estabilizador | 446409 | ativo | 24/03/2008 | 61-CONDUTORES ELETRICOS E EQUIPAMENTOS DE FORCA E DISTRIBUICAO | CLONE | AVR-1000 |  | estabilizador | 25/08/2000 |  | ESTABILIZADOR DE VOLTAGEM AVR1000. (RF)
estabilizador | 446410 | ativo | 24/03/2008 | 61-CONDUTORES ELETRICOS E EQUIPAMENTOS DE FORCA E DISTRIBUICAO | CLONE | AVR-1000 |  | estabilizador | 25/08/2000 |  | ESTABILIZADOR DE VOLTAGEM AVR1000. (RF)
estabilizador | 486476 | ativo | 12/11/2008 | 61-CONDUTORES ELETRICOS E EQUIPAMENTOS DE FORCA E DISTRIBUICAO |  |  |  | estabilizador | 20/10/2008 | 1000 | ESTABILIZADOR 1 KVA BIVOLT FILUX RF
estabilizador | 489775 | ativo | 21/01/2009 | 61-CONDUTORES ELETRICOS E EQUIPAMENTOS DE FORCA E DISTRIBUICAO | TS SHARA | EVSIIBLOCK |  | estabilizador | 01/07/2008 |  | ESTABILIZADOR TS 143 BLACK EVS II 1000 FULL RANG TS RF
estabilizador | 489777 | ativo | 21/01/2009 | 61-CONDUTORES ELETRICOS E EQUIPAMENTOS DE FORCA E DISTRIBUICAO | TS SHARA | EVSIIBLOCK |  | estabilizador | 01/07/2008 |  | ESTABILIZADOR TS 143 BLACK EVS II 1000 FULL RANG TS RF
estabilizador | 499093 | ativo | 20/07/2009 | 86-INFORMATICA |  |  |  | estabilizador | 02/06/2009 | 300 | DESKTOP C2D 7200 2GB DVDRW GF 8600 TV/FM 500 W WINDOWS VISTAD PREMIUM LCD 15.6 632 NW ESTABILIZADOR 300VA (RF)
estabilizador | 499128 | ativo | 20/07/2009 | 61-CONDUTORES ELETRICOS E EQUIPAMENTOS DE FORCA E DISTRIBUICAO | SMS | 300VA |  | estabilizador | 02/06/2009 | 300 | ESTABILIZADOR - 300VA MONO MARCA SMS (RF)
estabilizador | 499896 | ativo | 22/07/2009 | 61-CONDUTORES ELETRICOS E EQUIPAMENTOS DE FORCA E DISTRIBUICAO | MAG | MUA 101 |  | estabilizador | 03/02/2005 |  | ESTABILIZADOR DE VOLTAGEM
estabilizador | 501490 | ativo | 11/08/2009 | 61-CONDUTORES ELETRICOS E EQUIPAMENTOS DE FORCA E DISTRIBUICAO |  | TS SHARA |  | estabilizador | 16/06/2009 | 1000 | ESTABILIZADOR DE TENSAO DE 1KVA. COM FILTRO DE LINHA INTERNOCOM 5 TOMADAS. ENTRADA 110V. SAIDA 110V. LEDS INDICATIVOS DEPROTECAO. MONOVOLT
estabilizador | 501492 | ativo | 11/08/2009 | 61-CONDUTORES ELETRICOS E EQUIPAMENTOS DE FORCA E DISTRIBUICAO |  | TS SHARA |  | estabilizador | 16/06/2009 | 1000 | ESTABILIZADOR DE TENSAO DE 1KVA. COM FILTRO DE LINHA INTERNOCOM 5 TOMADAS. ENTRADA 110V. SAIDA 110V. LEDS INDICATIVOS DEPROTECAO. MONOVOLT
estabilizador | 504963 | ativo | 14/09/2009 | 61-CONDUTORES ELETRICOS E EQUIPAMENTOS DE FORCA E DISTRIBUICAO |  | MICROLINE |  | estabilizador | 01/07/2009 | 600 | ESTABILIZADOR DE VOLTAGEM TIPO TAPS DE REGULACAO.TECNOLOGIA MICROPROCESSADOR RISC/FLASH.POTENCIA 600VA OU SUPERIOR.FRE- QUENCIA 60HZ.RENDIMENTO CARGA NOMINAL MAIOR QUE 90%.PELO ME NOS 8 ESTAGIOS DE ESTABILIZACAO.TENSAO DE ENTRADA 127/220VACAUTOMATICO.TENSAO DE SAIDA 115VAC.VARIACAO TENSAO DE ENTRADA
estabilizador | 504941 | ativo | 14/09/2009 | 61-CONDUTORES ELETRICOS E EQUIPAMENTOS DE FORCA E DISTRIBUICAO |  | MICROLINE |  | estabilizador | 01/07/2009 | 600 | ESTABILIZADOR DE VOLTAGEM TIPO TAPS DE REGULACAO.TECNOLOGIA MICROPROCESSADOR RISC/FLASH.POTENCIA 600VA OU SUPERIOR.FRE- QUENCIA 60HZ.RENDIMENTO CARGA NOMINAL MAIOR QUE 90%.PELO ME NOS 8 ESTAGIOS DE ESTABILIZACAO.TENSAO DE ENTRADA 127/220VACAUTOMATICO.TENSAO DE SAIDA 115VAC.VARIACAO TENSAO DE ENTRADA
estabilizador | 504946 | ativo | 14/09/2009 | 61-CONDUTORES ELETRICOS E EQUIPAMENTOS DE FORCA E DISTRIBUICAO |  | MICROLINE |  | estabilizador | 01/07/2009 | 600 | ESTABILIZADOR DE VOLTAGEM TIPO TAPS DE REGULACAO.TECNOLOGIA MICROPROCESSADOR RISC/FLASH.POTENCIA 600VA OU SUPERIOR.FRE- QUENCIA 60HZ.RENDIMENTO CARGA NOMINAL MAIOR QUE 90%.PELO ME NOS 8 ESTAGIOS DE ESTABILIZACAO.TENSAO DE ENTRADA 127/220VACAUTOMATICO.TENSAO DE SAIDA 115VAC.VARIACAO TENSAO DE ENTRADA
estabilizador | 504947 | ativo | 14/09/2009 | 61-CONDUTORES ELETRICOS E EQUIPAMENTOS DE FORCA E DISTRIBUICAO |  | MICROLINE |  | estabilizador | 01/07/2009 | 600 | ESTABILIZADOR DE VOLTAGEM TIPO TAPS DE REGULACAO.TECNOLOGIA MICROPROCESSADOR RISC/FLASH.POTENCIA 600VA OU SUPERIOR.FRE- QUENCIA 60HZ.RENDIMENTO CARGA NOMINAL MAIOR QUE 90%.PELO ME NOS 8 ESTAGIOS DE ESTABILIZACAO.TENSAO DE ENTRADA 127/220VACAUTOMATICO.TENSAO DE SAIDA 115VAC.VARIACAO TENSAO DE ENTRADA
estabilizador | 504948 | ativo | 14/09/2009 | 61-CONDUTORES ELETRICOS E EQUIPAMENTOS DE FORCA E DISTRIBUICAO |  | MICROLINE |  | estabilizador | 01/07/2009 | 600 | ESTABILIZADOR DE VOLTAGEM TIPO TAPS DE REGULACAO.TECNOLOGIA MICROPROCESSADOR RISC/FLASH.POTENCIA 600VA OU SUPERIOR.FRE- QUENCIA 60HZ.RENDIMENTO CARGA NOMINAL MAIOR QUE 90%.PELO ME NOS 8 ESTAGIOS DE ESTABILIZACAO.TENSAO DE ENTRADA 127/220VACAUTOMATICO.TENSAO DE SAIDA 115VAC.VARIACAO TENSAO DE ENTRADA
estabilizador | 504949 | ativo | 14/09/2009 | 61-CONDUTORES ELETRICOS E EQUIPAMENTOS DE FORCA E DISTRIBUICAO |  | MICROLINE |  | estabilizador | 01/07/2009 | 600 | ESTABILIZADOR DE VOLTAGEM TIPO TAPS DE REGULACAO.TECNOLOGIA MICROPROCESSADOR RISC/FLASH.POTENCIA 600VA OU SUPERIOR.FRE- QUENCIA 60HZ.RENDIMENTO CARGA NOMINAL MAIOR QUE 90%.PELO ME NOS 8 ESTAGIOS DE ESTABILIZACAO.TENSAO DE ENTRADA 127/220VACAUTOMATICO.TENSAO DE SAIDA 115VAC.VARIACAO TENSAO DE ENTRADA
estabilizador | 504951 | ativo | 14/09/2009 | 61-CONDUTORES ELETRICOS E EQUIPAMENTOS DE FORCA E DISTRIBUICAO |  | MICROLINE |  | estabilizador | 01/07/2009 | 600 | ESTABILIZADOR DE VOLTAGEM TIPO TAPS DE REGULACAO.TECNOLOGIA MICROPROCESSADOR RISC/FLASH.POTENCIA 600VA OU SUPERIOR.FRE- QUENCIA 60HZ.RENDIMENTO CARGA NOMINAL MAIOR QUE 90%.PELO ME NOS 8 ESTAGIOS DE ESTABILIZACAO.TENSAO DE ENTRADA 127/220VACAUTOMATICO.TENSAO DE SAIDA 115VAC.VARIACAO TENSAO DE ENTRADA
estabilizador | 504953 | ativo | 05/07/2010 | 61-CONDUTORES ELETRICOS E EQUIPAMENTOS DE FORCA E DISTRIBUICAO |  | MICROLINE |  | estabilizador | 01/07/2009 | 600 | ESTABILIZADOR DE VOLTAGEM TIPO TAPS DE REGULACAO.TECNOLOGIA MICROPROCESSADOR RISC/FLASH.POTENCIA 600VA OU SUPERIOR.FRE- QUENCIA 60HZ.RENDIMENTO CARGA NOMINAL MAIOR QUE 90%.PELO ME NOS 8 ESTAGIOS DE ESTABILIZACAO.TENSAO DE ENTRADA 127/220VACAUTOMATICO.TENSAO DE SAIDA 115VAC.VARIACAO TENSAO DE ENTRADA
estabilizador | 504956 | ativo | 14/09/2009 | 61-CONDUTORES ELETRICOS E EQUIPAMENTOS DE FORCA E DISTRIBUICAO |  | MICROLINE |  | estabilizador | 01/07/2009 | 600 | ESTABILIZADOR DE VOLTAGEM TIPO TAPS DE REGULACAO.TECNOLOGIA MICROPROCESSADOR RISC/FLASH.POTENCIA 600VA OU SUPERIOR.FRE- QUENCIA 60HZ.RENDIMENTO CARGA NOMINAL MAIOR QUE 90%.PELO ME NOS 8 ESTAGIOS DE ESTABILIZACAO.TENSAO DE ENTRADA 127/220VACAUTOMATICO.TENSAO DE SAIDA 115VAC.VARIACAO TENSAO DE ENTRADA
estabilizador | 504957 | ativo | 14/09/2009 | 61-CONDUTORES ELETRICOS E EQUIPAMENTOS DE FORCA E DISTRIBUICAO |  | MICROLINE |  | estabilizador | 01/07/2009 | 600 | ESTABILIZADOR DE VOLTAGEM TIPO TAPS DE REGULACAO.TECNOLOGIA MICROPROCESSADOR RISC/FLASH.POTENCIA 600VA OU SUPERIOR.FRE- QUENCIA 60HZ.RENDIMENTO CARGA NOMINAL MAIOR QUE 90%.PELO ME NOS 8 ESTAGIOS DE ESTABILIZACAO.TENSAO DE ENTRADA 127/220VACAUTOMATICO.TENSAO DE SAIDA 115VAC.VARIACAO TENSAO DE ENTRADA
estabilizador | 504958 | ativo | 14/09/2009 | 61-CONDUTORES ELETRICOS E EQUIPAMENTOS DE FORCA E DISTRIBUICAO |  | MICROLINE |  | estabilizador | 01/07/2009 | 600 | ESTABILIZADOR DE VOLTAGEM TIPO TAPS DE REGULACAO.TECNOLOGIA MICROPROCESSADOR RISC/FLASH.POTENCIA 600VA OU SUPERIOR.FRE- QUENCIA 60HZ.RENDIMENTO CARGA NOMINAL MAIOR QUE 90%.PELO ME NOS 8 ESTAGIOS DE ESTABILIZACAO.TENSAO DE ENTRADA 127/220VACAUTOMATICO.TENSAO DE SAIDA 115VAC.VARIACAO TENSAO DE ENTRADA
estabilizador | 504960 | ativo | 14/09/2009 | 61-CONDUTORES ELETRICOS E EQUIPAMENTOS DE FORCA E DISTRIBUICAO |  | MICROLINE |  | estabilizador | 01/07/2009 | 600 | ESTABILIZADOR DE VOLTAGEM TIPO TAPS DE REGULACAO.TECNOLOGIA MICROPROCESSADOR RISC/FLASH.POTENCIA 600VA OU SUPERIOR.FRE- QUENCIA 60HZ.RENDIMENTO CARGA NOMINAL MAIOR QUE 90%.PELO ME NOS 8 ESTAGIOS DE ESTABILIZACAO.TENSAO DE ENTRADA 127/220VACAUTOMATICO.TENSAO DE SAIDA 115VAC.VARIACAO TENSAO DE ENTRADA
estabilizador | 504961 | ativo | 14/09/2009 | 61-CONDUTORES ELETRICOS E EQUIPAMENTOS DE FORCA E DISTRIBUICAO |  | MICROLINE |  | estabilizador | 01/07/2009 | 600 | ESTABILIZADOR DE VOLTAGEM TIPO TAPS DE REGULACAO.TECNOLOGIA MICROPROCESSADOR RISC/FLASH.POTENCIA 600VA OU SUPERIOR.FRE- QUENCIA 60HZ.RENDIMENTO CARGA NOMINAL MAIOR QUE 90%.PELO ME NOS 8 ESTAGIOS DE ESTABILIZACAO.TENSAO DE ENTRADA 127/220VACAUTOMATICO.TENSAO DE SAIDA 115VAC.VARIACAO TENSAO DE ENTRADA
estabilizador | 504962 | ativo | 14/09/2009 | 61-CONDUTORES ELETRICOS E EQUIPAMENTOS DE FORCA E DISTRIBUICAO |  | MICROLINE |  | estabilizador | 01/07/2009 | 600 | ESTABILIZADOR DE VOLTAGEM TIPO TAPS DE REGULACAO.TECNOLOGIA MICROPROCESSADOR RISC/FLASH.POTENCIA 600VA OU SUPERIOR.FRE- QUENCIA 60HZ.RENDIMENTO CARGA NOMINAL MAIOR QUE 90%.PELO ME NOS 8 ESTAGIOS DE ESTABILIZACAO.TENSAO DE ENTRADA 127/220VACAUTOMATICO.TENSAO DE SAIDA 115VAC.VARIACAO TENSAO DE ENTRADA
estabilizador | 504964 | ativo | 14/09/2009 | 61-CONDUTORES ELETRICOS E EQUIPAMENTOS DE FORCA E DISTRIBUICAO |  | MICROLINE |  | estabilizador | 01/07/2009 | 600 | ESTABILIZADOR DE VOLTAGEM TIPO TAPS DE REGULACAO.TECNOLOGIA MICROPROCESSADOR RISC/FLASH.POTENCIA 600VA OU SUPERIOR.FRE- QUENCIA 60HZ.RENDIMENTO CARGA NOMINAL MAIOR QUE 90%.PELO ME NOS 8 ESTAGIOS DE ESTABILIZACAO.TENSAO DE ENTRADA 127/220VACAUTOMATICO.TENSAO DE SAIDA 115VAC.VARIACAO TENSAO DE ENTRADA
estabilizador | 504966 | ativo | 14/09/2009 | 61-CONDUTORES ELETRICOS E EQUIPAMENTOS DE FORCA E DISTRIBUICAO |  | MICROLINE |  | estabilizador | 01/07/2009 | 600 | ESTABILIZADOR DE VOLTAGEM TIPO TAPS DE REGULACAO.TECNOLOGIA MICROPROCESSADOR RISC/FLASH.POTENCIA 600VA OU SUPERIOR.FRE- QUENCIA 60HZ.RENDIMENTO CARGA NOMINAL MAIOR QUE 90%.PELO ME NOS 8 ESTAGIOS DE ESTABILIZACAO.TENSAO DE ENTRADA 127/220VACAUTOMATICO.TENSAO DE SAIDA 115VAC.VARIACAO TENSAO DE ENTRADA
estabilizador | 504967 | ativo | 14/09/2009 | 61-CONDUTORES ELETRICOS E EQUIPAMENTOS DE FORCA E DISTRIBUICAO |  | MICROLINE |  | estabilizador | 01/07/2009 | 600 | ESTABILIZADOR DE VOLTAGEM TIPO TAPS DE REGULACAO.TECNOLOGIA MICROPROCESSADOR RISC/FLASH.POTENCIA 600VA OU SUPERIOR.FRE- QUENCIA 60HZ.RENDIMENTO CARGA NOMINAL MAIOR QUE 90%.PELO ME NOS 8 ESTAGIOS DE ESTABILIZACAO.TENSAO DE ENTRADA 127/220VACAUTOMATICO.TENSAO DE SAIDA 115VAC.VARIACAO TENSAO DE ENTRADA
estabilizador | 504968 | ativo | 14/09/2009 | 61-CONDUTORES ELETRICOS E EQUIPAMENTOS DE FORCA E DISTRIBUICAO |  | MICROLINE |  | estabilizador | 01/07/2009 | 600 | ESTABILIZADOR DE VOLTAGEM TIPO TAPS DE REGULACAO.TECNOLOGIA MICROPROCESSADOR RISC/FLASH.POTENCIA 600VA OU SUPERIOR.FRE- QUENCIA 60HZ.RENDIMENTO CARGA NOMINAL MAIOR QUE 90%.PELO ME NOS 8 ESTAGIOS DE ESTABILIZACAO.TENSAO DE ENTRADA 127/220VACAUTOMATICO.TENSAO DE SAIDA 115VAC.VARIACAO TENSAO DE ENTRADA
estabilizador | 504969 | ativo | 14/09/2009 | 61-CONDUTORES ELETRICOS E EQUIPAMENTOS DE FORCA E DISTRIBUICAO |  | MICROLINE |  | estabilizador | 01/07/2009 | 600 | ESTABILIZADOR DE VOLTAGEM TIPO TAPS DE REGULACAO.TECNOLOGIA MICROPROCESSADOR RISC/FLASH.POTENCIA 600VA OU SUPERIOR.FRE- QUENCIA 60HZ.RENDIMENTO CARGA NOMINAL MAIOR QUE 90%.PELO ME NOS 8 ESTAGIOS DE ESTABILIZACAO.TENSAO DE ENTRADA 127/220VACAUTOMATICO.TENSAO DE SAIDA 115VAC.VARIACAO TENSAO DE ENTRADA
estabilizador | 504970 | ativo | 14/09/2009 | 61-CONDUTORES ELETRICOS E EQUIPAMENTOS DE FORCA E DISTRIBUICAO |  | MICROLINE |  | estabilizador | 01/07/2009 | 600 | ESTABILIZADOR DE VOLTAGEM TIPO TAPS DE REGULACAO.TECNOLOGIA MICROPROCESSADOR RISC/FLASH.POTENCIA 600VA OU SUPERIOR.FRE- QUENCIA 60HZ.RENDIMENTO CARGA NOMINAL MAIOR QUE 90%.PELO ME NOS 8 ESTAGIOS DE ESTABILIZACAO.TENSAO DE ENTRADA 127/220VACAUTOMATICO.TENSAO DE SAIDA 115VAC.VARIACAO TENSAO DE ENTRADA
estabilizador | 504971 | ativo | 14/09/2009 | 61-CONDUTORES ELETRICOS E EQUIPAMENTOS DE FORCA E DISTRIBUICAO |  | MICROLINE |  | estabilizador | 01/07/2009 | 600 | ESTABILIZADOR DE VOLTAGEM TIPO TAPS DE REGULACAO.TECNOLOGIA MICROPROCESSADOR RISC/FLASH.POTENCIA 600VA OU SUPERIOR.FRE- QUENCIA 60HZ.RENDIMENTO CARGA NOMINAL MAIOR QUE 90%.PELO ME NOS 8 ESTAGIOS DE ESTABILIZACAO.TENSAO DE ENTRADA 127/220VACAUTOMATICO.TENSAO DE SAIDA 115VAC.VARIACAO TENSAO DE ENTRADA
estabilizador | 504972 | ativo | 14/09/2009 | 61-CONDUTORES ELETRICOS E EQUIPAMENTOS DE FORCA E DISTRIBUICAO |  | MICROLINE |  | estabilizador | 01/07/2009 | 600 | ESTABILIZADOR DE VOLTAGEM TIPO TAPS DE REGULACAO.TECNOLOGIA MICROPROCESSADOR RISC/FLASH.POTENCIA 600VA OU SUPERIOR.FRE- QUENCIA 60HZ.RENDIMENTO CARGA NOMINAL MAIOR QUE 90%.PELO ME NOS 8 ESTAGIOS DE ESTABILIZACAO.TENSAO DE ENTRADA 127/220VACAUTOMATICO.TENSAO DE SAIDA 115VAC.VARIACAO TENSAO DE ENTRADA
estabilizador | 504973 | ativo | 14/09/2009 | 61-CONDUTORES ELETRICOS E EQUIPAMENTOS DE FORCA E DISTRIBUICAO |  | MICROLINE |  | estabilizador | 01/07/2009 | 600 | ESTABILIZADOR DE VOLTAGEM TIPO TAPS DE REGULACAO.TECNOLOGIA MICROPROCESSADOR RISC/FLASH.POTENCIA 600VA OU SUPERIOR.FRE- QUENCIA 60HZ.RENDIMENTO CARGA NOMINAL MAIOR QUE 90%.PELO ME NOS 8 ESTAGIOS DE ESTABILIZACAO.TENSAO DE ENTRADA 127/220VACAUTOMATICO.TENSAO DE SAIDA 115VAC.VARIACAO TENSAO DE ENTRADA
estabilizador | 510378 | ativo | 25/11/2009 | 61-CONDUTORES ELETRICOS E EQUIPAMENTOS DE FORCA E DISTRIBUICAO | SMS | PROGRESSIVE |  | estabilizador | 22/10/2009 |  | ESTABILIZADOR DE TENSAO; TENSAO DE ENTRADA BILVOT AUT.(115/220). MICROPROCESSADO; FAIXA DE OPERACAO MAIS OU MENOS 15%. FILTRO DE LINHA INTEGRADO COM PROTETOR CONTRA SURTOS; FREQUENCIA 60HZ. LED DO PAINEL FRONTAL QUE FORNECE AS INDICACOES: REDES NORMAL. ALTA CRITICA E BAIXA CRITICA; FATOR DE POTENCIA
estabilizador | 510379 | ativo | 25/11/2009 | 61-CONDUTORES ELETRICOS E EQUIPAMENTOS DE FORCA E DISTRIBUICAO |  |  |  | estabilizador | 15/10/2009 |  | ESTABILIZADOR DE TENSAO; TENSAO DE ENTRADA BILVOT AUT.(115/220). MICROPROCESSADO; FAIXA DE OPERACAO MAIS OU MENOS 15%. FILTRO DE LINHA INTEGRADO COM PROTETOR CONTRA SURTOS; FREQUENCIA 60HZ. LED DO PAINEL FRONTAL QUE FORNECE AS INDICACOES: REDES NORMAL. ALTA CRITICA E BAIXA CRITICA; FATOR DE POTENCIA
estabilizador | 510380 | ativo | 25/11/2009 | 61-CONDUTORES ELETRICOS E EQUIPAMENTOS DE FORCA E DISTRIBUICAO |  |  |  | estabilizador | 15/10/2009 |  | ESTABILIZADOR DE TENSAO; TENSAO DE ENTRADA BILVOT AUT.(115/220). MICROPROCESSADO; FAIXA DE OPERACAO MAIS OU MENOS 15%. FILTRO DE LINHA INTEGRADO COM PROTETOR CONTRA SURTOS; FREQUENCIA 60HZ. LED DO PAINEL FRONTAL QUE FORNECE AS INDICACOES: REDES NORMAL. ALTA CRITICA E BAIXA CRITICA; FATOR DE POTENCIA
estabilizador | 510382 | ativo | 25/11/2009 | 61-CONDUTORES ELETRICOS E EQUIPAMENTOS DE FORCA E DISTRIBUICAO |  |  |  | estabilizador | 15/10/2009 |  | ESTABILIZADOR DE TENSAO; TENSAO DE ENTRADA BILVOT AUT.(115/220). MICROPROCESSADO; FAIXA DE OPERACAO MAIS OU MENOS 15%. FILTRO DE LINHA INTEGRADO COM PROTETOR CONTRA SURTOS; FREQUENCIA 60HZ. LED DO PAINEL FRONTAL QUE FORNECE AS INDICACOES: REDES NORMAL. ALTA CRITICA E BAIXA CRITICA; FATOR DE POTENCIA
estabilizador | 529455 | ativo | 21/09/2010 | 61-CONDUTORES ELETRICOS E EQUIPAMENTOS DE FORCA E DISTRIBUICAO | SMS | REVOLUTION III |  | estabilizador | 18/09/2007 |  | ESTABILIZADOR SMS 115/220 (RF)
estabilizador | 532183 | ativo | 27/10/2010 | 61-CONDUTORES ELETRICOS E EQUIPAMENTOS DE FORCA E DISTRIBUICAO | SMS |  |  | estabilizador | 09/06/2009 |  | ESTABILIZADOR (RF)
estabilizador | 534003 | ativo | 23/11/2010 | 61-CONDUTORES ELETRICOS E EQUIPAMENTOS DE FORCA E DISTRIBUICAO | ENERMAX |  |  | estabilizador | 20/05/2009 | 300 | ESTABILIZADOR EXXA 3 POWER 4 TOM. 300VA MONO 110V GELO ENERMAX (RF)
estabilizador | 534004 | ativo | 23/11/2010 | 61-CONDUTORES ELETRICOS E EQUIPAMENTOS DE FORCA E DISTRIBUICAO | ENERMAX | 600 VA PRETO |  | estabilizador | 20/05/2009 | 600 | ESTABILIZADOR 600VA MONOVOLT TE 115 TS 115 VOLTS COR PRETP (RF)
estabilizador | 534065 | ativo | 23/11/2010 | 61-CONDUTORES ELETRICOS E EQUIPAMENTOS DE FORCA E DISTRIBUICAO |  |  |  | estabilizador | 21/05/2009 | 5000 | ESTABILIZADOR APICE CET 501 TI-5 KVA 220/208 - ESTRELA/ESTRELA (RF)
estabilizador | 534126 | ativo | 23/11/2010 | 61-CONDUTORES ELETRICOS E EQUIPAMENTOS DE FORCA E DISTRIBUICAO | SMS |  |  | estabilizador | 20/05/2009 |  | ESTABILIZADOR COMPACT 300 MONO BLACK SMS (RF)
estabilizador | 534127 | ativo | 23/11/2010 | 61-CONDUTORES ELETRICOS E EQUIPAMENTOS DE FORCA E DISTRIBUICAO |  |  |  | estabilizador | 20/05/2009 |  | ESTABILIZADOR COMPACT 300 MONO BLACK SMS (RF)
estabilizador | 538469 | ativo | 06/04/2011 | 61-CONDUTORES ELETRICOS E EQUIPAMENTOS DE FORCA E DISTRIBUICAO | FORCELINE | 577 |  | estabilizador | 29/11/2010 | 1000 | ESTABILIZADOR DE TENSAO; TENSAO DE ENTRADA BIVOLT AUTOMATICO: ENTRADA 115-127/200V COM SELECAO AUTOMATICA E SAIDA FIXA 115V; FAIXA DE OPERACAO MAIS OU MENOS 6%; FREQUENCIA 56 A 64 HZ; FATOR DE POTENCIA --; 115 V; REGULAGEM 6%; RENDIMENTO >90%; POTENCIA 1000 VA; COM SEIS TOMADAS DE SAIDA.
estabilizador | 539686 | ativo | 01/07/2014 | 61-CONDUTORES ELETRICOS E EQUIPAMENTOS DE FORCA E DISTRIBUICAO | HP |  |  | estabilizador | 15/03/2010 | 1000 | ESTABILIZADOR 1000VA (RF)
estabilizador | 542561 | ativo | 29/03/2011 | 61-CONDUTORES ELETRICOS E EQUIPAMENTOS DE FORCA E DISTRIBUICAO | SMS |  |  | estabilizador | 28/09/2009 | 300 | ESTABILIZADOR DE VOLTAGEM 300 VA MONOVOLT 110 V (*RF)
estabilizador | 542602 | ativo | 12/11/2015 | 61-CONDUTORES ELETRICOS E EQUIPAMENTOS DE FORCA E DISTRIBUICAO | SMS |  |  | estabilizador | 11/12/2009 | 1000 | ESTABILIZADOR 1000 VA 115V MARCA SMS (RF)
estabilizador | 547115 | ativo | 10/05/2011 | 61-CONDUTORES ELETRICOS E EQUIPAMENTOS DE FORCA E DISTRIBUICAO | SMS | BIVOLT 430 VA |  | estabilizador | 21/12/2009 | 430 | ESTABILIZADOR DE 430V BIVOLT COR PRETA MARCA SMS (RF)
estabilizador | 548775 | ativo | 31/05/2011 | 61-CONDUTORES ELETRICOS E EQUIPAMENTOS DE FORCA E DISTRIBUICAO | FORCE LINE | 300 VA |  | estabilizador | 31/05/2011 | 300 | ESTABILIZADOR
estabilizador | 553637 | ativo | 25/07/2011 | 61-CONDUTORES ELETRICOS E EQUIPAMENTOS DE FORCA E DISTRIBUICAO | SMS | 600VA |  | estabilizador | 30/06/2010 | 600 | ESTABILIZADOR BIVOLT 600VA-SMS (RF)
estabilizador | 553638 | ativo | 25/07/2011 | 61-CONDUTORES ELETRICOS E EQUIPAMENTOS DE FORCA E DISTRIBUICAO | SMS | 600VA |  | estabilizador | 30/06/2010 | 600 | ESTABILIZADOR BIVOLT 600VA-SMS (RF)
estabilizador | 553655 | ativo | 25/07/2011 | 61-CONDUTORES ELETRICOS E EQUIPAMENTOS DE FORCA E DISTRIBUICAO | SMS |  |  | estabilizador | 06/10/2010 | 1100 | ESTABILIZADOR - 1.1 KVA MONO SMS (RF)
estabilizador | 555702 | ativo | 25/08/2011 | 61-CONDUTORES ELETRICOS E EQUIPAMENTOS DE FORCA E DISTRIBUICAO | ENERMAX | EXS-II |  | estabilizador | 02/08/2010 | 600 | ESTABILIZADOR DE VOLTAGEM 600VA MONO 127. MODELO EXS II. MARCA ENERMAX (RF)
estabilizador | 555703 | ativo | 25/08/2011 | 61-CONDUTORES ELETRICOS E EQUIPAMENTOS DE FORCA E DISTRIBUICAO | ENERMAX | EXS-II |  | estabilizador | 02/08/2010 | 600 | ESTABILIZADOR DE VOLTAGEM 600VA MONO 127. MODELO EXS II. MARCA ENERMAX (RF)
estabilizador | 555704 | ativo | 25/08/2011 | 61-CONDUTORES ELETRICOS E EQUIPAMENTOS DE FORCA E DISTRIBUICAO | ENERMAX | EXS-II |  | estabilizador | 02/08/2010 | 600 | ESTABILIZADOR DE VOLTAGEM 600VA MONO 127. MODELO EXS II. MARCA ENERMAX (RF)
estabilizador | 555705 | ativo | 25/08/2011 | 61-CONDUTORES ELETRICOS E EQUIPAMENTOS DE FORCA E DISTRIBUICAO | ENERMAX | EXS-II |  | estabilizador | 02/08/2010 | 600 | ESTABILIZADOR DE VOLTAGEM 600VA MONO 127. MODELO EXS II. MARCA ENERMAX (RF)
estabilizador | 555706 | ativo | 25/08/2011 | 61-CONDUTORES ELETRICOS E EQUIPAMENTOS DE FORCA E DISTRIBUICAO | ENERMAX | EXS-II |  | estabilizador | 02/08/2010 | 600 | ESTABILIZADOR DE VOLTAGEM 600VA MONO 127. MODELO EXS II. MARCA ENERMAX (RF)
estabilizador | 555707 | ativo | 25/08/2011 | 61-CONDUTORES ELETRICOS E EQUIPAMENTOS DE FORCA E DISTRIBUICAO | ENERMAX | EXS-II |  | estabilizador | 02/08/2010 | 600 | ESTABILIZADOR DE VOLTAGEM 600VA MONO 127. MODELO EXS II. MARCA ENERMAX (RF)
estabilizador | 555708 | ativo | 25/08/2011 | 61-CONDUTORES ELETRICOS E EQUIPAMENTOS DE FORCA E DISTRIBUICAO | ENERMAX | EXS-II |  | estabilizador | 02/08/2010 | 600 | ESTABILIZADOR DE VOLTAGEM 600VA MONO 127. MODELO EXS II. MARCA ENERMAX (RF)
estabilizador | 555709 | ativo | 25/08/2011 | 61-CONDUTORES ELETRICOS E EQUIPAMENTOS DE FORCA E DISTRIBUICAO | ENERMAX | EXS-II |  | estabilizador | 02/08/2010 | 600 | ESTABILIZADOR DE VOLTAGEM 600VA MONO 127. MODELO EXS II. MARCA ENERMAX (RF)
estabilizador | 556742 | ativo | 08/09/2011 | 61-CONDUTORES ELETRICOS E EQUIPAMENTOS DE FORCA E DISTRIBUICAO | SMS | COMPACT BLACK |  | estabilizador | 25/02/2011 | 300 | ESTABILIZADOR DE VOLTAGEM 110V 300VA (RF)
estabilizador | 559325 | ativo | 07/10/2011 | 61-CONDUTORES ELETRICOS E EQUIPAMENTOS DE FORCA E DISTRIBUICAO | SMS |  |  | estabilizador | 31/01/2011 | 300 | ESTABILIZADOR DE VOLTAGEM 300VA (RF)
estabilizador | 559326 | ativo | 07/10/2011 | 61-CONDUTORES ELETRICOS E EQUIPAMENTOS DE FORCA E DISTRIBUICAO | SMS |  |  | estabilizador | 31/01/2011 | 300 | ESTABILIZADOR DE VOLTAGEM 300VA (RF)
estabilizador | 565170 | ativo | 09/02/2012 | 61-CONDUTORES ELETRICOS E EQUIPAMENTOS DE FORCA E DISTRIBUICAO |  |  |  | estabilizador | 12/08/2007 | 30000 | ESTABILIZADOR DE VOLTAGEM 30 KVA
estabilizador | 565782 | ativo | 16/02/2012 | 61-CONDUTORES ELETRICOS E EQUIPAMENTOS DE FORCA E DISTRIBUICAO | SMS | ROVOLUTION SPEEDY USP 300BI |  | estabilizador | 07/12/2011 | 300 | ESTABILIZADOR P/EQUIPAMENTO DE INFORMATICA; TIPO MICROPROCESSADO; DE 300 VA / 300 W; COM 5 ESTAGIOS DE REGULACAO; TENSAO DE ENTRADA 115V; TENSAO DE SAIDA 115V; CORRENTE NOMINAL 2.6 A; VARIACAO DE TENSAO DE ENTRADA MAXIMO 45%; REGULACAO DE SAIDA +/- 6% = 108.1V - 121.9V; TEMPO DE RESPOSTA <= 2 CICLOS
estabilizador | 565783 | ativo | 16/02/2012 | 61-CONDUTORES ELETRICOS E EQUIPAMENTOS DE FORCA E DISTRIBUICAO | SMS | ROVOLUTION SPEEDY USP 300BI |  | estabilizador | 07/12/2011 | 300 | ESTABILIZADOR P/EQUIPAMENTO DE INFORMATICA; TIPO MICROPROCESSADO; DE 300 VA / 300 W; COM 5 ESTAGIOS DE REGULACAO; TENSAO DE ENTRADA 115V; TENSAO DE SAIDA 115V; CORRENTE NOMINAL 2.6 A; VARIACAO DE TENSAO DE ENTRADA MAXIMO 45%; REGULACAO DE SAIDA +/- 6% = 108.1V - 121.9V; TEMPO DE RESPOSTA <= 2 CICLOS
estabilizador | 574120 | ativo | 17/05/2012 | 61-CONDUTORES ELETRICOS E EQUIPAMENTOS DE FORCA E DISTRIBUICAO | APC | CUBIC 300 BI BR |  | estabilizador | 23/03/2012 | 300 | ESTABILIZADOR MICROSOL CUBIC 300W BIVOLT <RF>
estabilizador | 574522 | ativo | 25/05/2012 | 61-CONDUTORES ELETRICOS E EQUIPAMENTOS DE FORCA E DISTRIBUICAO | RAGTECH | SENSE TI 2480 |  | estabilizador | 31/01/2012 | 1500 | ESTABILIZADOR DE ENERGIA DE 1500 VA 6T BIVOLT SENSE TI REGTECH RF
estabilizador | 576302 | ativo | 19/06/2012 | 61-CONDUTORES ELETRICOS E EQUIPAMENTOS DE FORCA E DISTRIBUICAO |  |  |  | estabilizador | 02/03/2010 | 300 | ESTABILIZADOR 300W 115V
estabilizador | 576303 | ativo | 19/06/2012 | 61-CONDUTORES ELETRICOS E EQUIPAMENTOS DE FORCA E DISTRIBUICAO |  |  |  | estabilizador | 02/03/2010 | 300 | ESTABILIZADOR 300W 115V
estabilizador | 576928 | ativo | 27/06/2012 | 61-CONDUTORES ELETRICOS E EQUIPAMENTOS DE FORCA E DISTRIBUICAO | SMS | COMPACT |  | estabilizador | 29/08/2008 |  | ESTABILIZADOR COMPACT 300MONO BLACK SMS RF
estabilizador | 577808 | ativo | 10/07/2012 | 61-CONDUTORES ELETRICOS E EQUIPAMENTOS DE FORCA E DISTRIBUICAO |  | MICROSOL CUBIC |  | estabilizador | 16/03/2012 |  | ESTABILIZADOR VOLTAGEM 110V (RF)
estabilizador | 577809 | ativo | 10/07/2012 | 61-CONDUTORES ELETRICOS E EQUIPAMENTOS DE FORCA E DISTRIBUICAO |  | MICROSOL CUBIC |  | estabilizador | 16/03/2012 |  | ESTABILIZADOR VOLTAGEM 110V (RF)
estabilizador | 577810 | ativo | 10/07/2012 | 61-CONDUTORES ELETRICOS E EQUIPAMENTOS DE FORCA E DISTRIBUICAO |  | MICROSOL CUBIC |  | estabilizador | 16/03/2012 |  | ESTABILIZADOR VOLTAGEM 110V (RF)
estabilizador | 585013 | ativo | 24/10/2012 | 86-INFORMATICA | RAGTECH | SDP 1000 |  | estabilizador | 24/10/2011 |  | ESTABILIZADOR 1000 4T 220V <RF>.
estabilizador | 585668 | ativo | 07/11/2012 | 61-CONDUTORES ELETRICOS E EQUIPAMENTOS DE FORCA E DISTRIBUICAO | SMS | ROVOLUTION-VI |  | estabilizador | 17/10/2011 | 1000 | ESTABILIZADOR DE VOLTAGEM 127 VOLTS 1000VA MODELO REVOLUTIONVI MONO BLACK 6NT MARCA SMS (RF)
estabilizador | 591567 | ativo | 08/02/2013 | 61-CONDUTORES ELETRICOS E EQUIPAMENTOS DE FORCA E DISTRIBUICAO | RAGTECH | 2000 4T SENSE |  | estabilizador | 31/03/2012 |  | ESTABILIZADOR 2000 4T SENSE MONO 220V PRETA - RAGTECH <RF>
estabilizador | 608013 | ativo | 24/09/2013 | 86-INFORMATICA | SMS | PROGRESSIVE III |  | estabilizador | 26/06/2013 | 1000 | ESTABILIZADOR BIVOLT 1000 VA
estabilizador | 623361 | ativo | 27/06/2014 | 61-CONDUTORES ELETRICOS E EQUIPAMENTOS DE FORCA E DISTRIBUICAO | ENERMAX | EXS II |  | estabilizador | 23/09/2013 | 1000 | ESTABILIZADOR 1000VA
estabilizador | 639364 | ativo | 24/04/2015 | 86-INFORMATICA | SMS | 16216 PROGRESSIVE III |  | estabilizador | 06/12/2014 | 1000 | ESTABILIZADOR DE 1KVA BI VOLT
estabilizador | 639365 | ativo | 24/04/2015 | 86-INFORMATICA | SMS | 16216 PROGRESSIVE III |  | estabilizador | 06/12/2014 | 1000 | ESTABILIZADOR DE 1KVA BI VOLT
estabilizador | 640371 | ativo | 12/05/2015 | 61-CONDUTORES ELETRICOS E EQUIPAMENTOS DE FORCA E DISTRIBUICAO | RAGTECH | SENSE SE 3200ON |  | estabilizador | 26/05/2014 | 3200 | ESTABILIZADOR DE TENSÃO 3200 VA. 4 TOMADAS. 110V
estabilizador | 645676 | ativo | 31/07/2015 | 61-CONDUTORES ELETRICOS E EQUIPAMENTOS DE FORCA E DISTRIBUICAO | APICE | LITE RR-2KVA |  | estabilizador | 24/04/2014 | 2000 | ESTABILIZADOR DE VOLTAGEM 2KVA 220/220V MONO
estabilizador | 659550 | ativo | 18/05/2016 | 86-INFORMATICA | SMS | REVOL VI |  | estabilizador | 04/04/2016 | 1000 | ESTABILIZADOR SMS REVOL. VI 1000VA MONO-115V
estabilizador | 671947 | ativo | 09/02/2017 | 86-INFORMATICA | INDUCOMP | STAR STATIC LASER |  | estabilizador | 29/10/2015 | 15000 | ESTABILIZADOR DE TENSÃO 15 KVA.220/230V
estabilizador | 450157 | ativo | 03/07/2008 | 86-INFORMATICA | APC | 600VA 360W |  | estabilizador | 30/11/2006 | 600 | NOBREAK 600VA.MICROPROCESSADO. INTERATIVO. REGULACAO ON-LINEPOTENCIA NOMINAL 600VA. ESTABILIZADOR INTERNO COM 4 ESTAGIO DE REGULACAO.TENSAO NOMINAL DE ENTRADA 120VA VARIACAO ADMIS-SIVEL ENTRE 90VACE 140VAC. TENSAO NOMINAL DE SAIDA /120 VAC +/-6%. FREQUENCIA DE OPERACAO 60HZ +/-5%.PROTECAO CONTRA SO-
estabilizador | 314775 | ativo | 28/03/2007 | 61-CONDUTORES ELETRICOS E EQUIPAMENTOS DE FORCA E DISTRIBUICAO | SMS | EC-2000BI |  | estabilizador | 28/07/1998 |  | ESTABILIZADOR DE TENSAO (RF)
estabilizador | 698004 | ativo | 06/03/2006 | 65-EQUIPAMENTOS E ARTIGOS DE USO MEDICO, ODONTOLOGICO E HOSPITALAR | MR. MILLIPORE | TANKS70UV |  | estabilizador | 06/03/2006 |  | MOD. ESTABILIZADOR AUTOMATICO
estabilizador | 698758 | ativo | 22/05/2003 | 59-COMPONENTES DE EQUIPAMENTOS ELETRICOS E ELETRONICOS | SMS | REVOLUTION |  | estabilizador | 27/02/2003 |  | ESTABILIZADOR
estabilizador | 688887 | ativo | 20/10/2003 | 59-COMPONENTES DE EQUIPAMENTOS ELETRICOS E ELETRONICOS | C.S | CE10001TI |  | estabilizador | 04/03/2002 | 10000 | ESTABILIZADOR10 KVA. 60HZ
estabilizador | 688891 | ativo | 30/08/2004 | 59-COMPONENTES DE EQUIPAMENTOS ELETRICOS E ELETRONICOS |  | VA 600 |  | estabilizador | 28/07/2004 |  | ESTABILIZADOR
estabilizador | 690874 | ativo | 25/08/2014 | 59-COMPONENTES DE EQUIPAMENTOS ELETRICOS E ELETRONICOS |  | 300VAENERMAX |  | estabilizador | 30/10/2006 |  | ESTABILIZADOR
estabilizador | 700958 | ativo | 20/10/2006 | 59-COMPONENTES DE EQUIPAMENTOS ELETRICOS E ELETRONICOS | APC | BACK UPS600 |  | estabilizador | 13/03/2000 |  | ESTABILIZADOR
estabilizador | 706750 | ativo | 05/01/2006 | 59-COMPONENTES DE EQUIPAMENTOS ELETRICOS E ELETRONICOS | APC | LINE R 300 |  | estabilizador | 08/10/2004 |  | ESTABILIZADOR
estabilizador | 709177 | ativo | 24/10/2014 | 59-COMPONENTES DE EQUIPAMENTOS ELETRICOS E ELETRONICOS | CAREFUSION |  |  | estabilizador | 24/01/2013 |  | ESTABILIZADOR DE TENSÃO
estabilizador | 712324 | ativo | 30/09/2008 | 59-COMPONENTES DE EQUIPAMENTOS ELETRICOS E ELETRONICOS |  | RANGTEC 300MI |  | estabilizador | 09/10/2006 |  | ESTABILIZADOR
estabilizador | 712536 | ativo | 13/06/2014 | 59-COMPONENTES DE EQUIPAMENTOS ELETRICOS E ELETRONICOS | PLYMPUS | BH2-RFL-T3 |  | estabilizador | 27/03/1998 |  | ESTABILIZADOR
estabilizador | 712537 | ativo | 13/06/2014 | 59-COMPONENTES DE EQUIPAMENTOS ELETRICOS E ELETRONICOS | STAVOL | FH 200 |  | estabilizador | 27/03/1998 |  | ESTABILIZADOR DE VOLTAGEM
estabilizador | 751166 | ativo |  | 59-COMPONENTES DE EQUIPAMENTOS ELETRICOS E ELETRONICOS | reis office | rq2000 |  | estabilizador | 26/02/2018 | 200 | ESTABILIZADOR CONVERSOR ENTR DUPL SAIDA 110VAC 200VA - CONTRATO 09/2018
estabilizador | 751167 | ativo |  | 59-COMPONENTES DE EQUIPAMENTOS ELETRICOS E ELETRONICOS | reis office | rq2000 |  | estabilizador | 26/02/2018 | 200 | ESTABILIZADOR CONVERSOR ENTR DUPL SAIDA 110VAC 200VA - CONTRATO 09/2018

## FE
Match | Identificador | Status Bem | Data Situação | Grupo | Marca | Modelo | Localização | Tipo | Data de compra | Potência elétrica (VA) | Descrição
nobreak | 663818 | ativo | 15/08/2016 | 86-INFORMATICA | SMS | 1800 BIFX |  | offline | 06/02/2009 |  | NOBREAK NET WINNER EXPERT 1800 BIFX S115 SMS RF
no-break | 344855 | ativo | 20/02/2001 | 86-INFORMATICA | TSSHRARA | USP |  | offline | 25/10/2000 |  | NO-BREAK S. NT. 1200 2BS PLUS. RF
nobreak | 345065 | ativo | 08/03/2010 | 86-INFORMATICA | SMS | MANAGER III |  | offline | 29/03/2001 | 1300 | NOBREAK. 1.3KVA. COM SOFTWARE DE GERENCIAMENTO. COM ESTABI- LIZADOR E FILTRO DE LINHA. TENSAO DE ENTRADA BIVOLT. TENSAO DE SAIDA ESTABILIZADA 120VCA. COM 02 BATERIAS INTERNA. E 01 EXTERNA.
no break | 677025 | ativo | 31/05/2017 | 86-INFORMATICA |  |  |  | offline | 01/04/2017 | 600 | NO BREAK DE 600 VA BI VOLT - SMS - MODELO STATION II 27395
no-break | 651147 | ativo | 18/11/2015 | 86-INFORMATICA | APC | UPS1500VA |  | offline | 08/10/2015 | 1500 | NO-BREAK; ALIMENTADOR AUTOMATICO DE TENSAO; TECNOLOGIA MICROPROCESSADO; POTENCIA MINIMA SUPORTADA 1.5 KVA; RENDIMENTO A PLENA CARGA + 85%; TENSAO DE ENTRADA 110/115/120/127/220 V; VARIACAO DE TENSAO DE ENTRADA +/- 15%; FREQUENCIA DE ENTRADA 60HZ +/- 5%; FATOR DE POTENCIA + 0.95; ISOLAMENTO DE ENTRAD
no-break | 582883 | ativo | 25/10/2017 | 86-INFORMATICA | TS SHARA | UPS PRO 1400 |  | senoidal online | 27/07/2012 | 1400 | NO-BREAK; MICROPROCESSADO. SENOIDAL; TECNOLOGIA ON LINE; POTENCIA MINIMA SUPORTADA 1.4 KVA; RENDIMENTO A PLENA CARGA 95% EM REDE E 85% PARA OPERACAO BATERIA; TENSAO DE ENTRADA 115/127/220 V - AUTOMATICA; VARIACAO DE TENSAO DE ENTRADA 84 A 142 (115V). 163 A 264 (220V); FREQUENCIA DE ENTRADA 60 HZ +/-
no break | 651394 | ativo | 25/11/2015 | 86-INFORMATICA | APC |  |  | offline | 22/05/2006 |  | NO BREAK (RF)
no break | 517495 | ativo | 02/03/2020 | 86-INFORMATICA | SERVITRON | SERVITRON 400 |  | offline | 23/02/2010 |  | NO BREAK 400 ENGETTON SERVITRON (RF)
nobreak | 346027 | ativo | 04/05/2017 | 86-INFORMATICA |  |  |  | senoidal | 16/12/2002 | 1200 | NOBREAK 1.2 KVA. 02 BATERIAS SELADAS. 04 TOMADAS. AUTONOMIA 35 MINUTOS. SOFTWARE DE GERENCIAMENTO. ENTRADA 115/220 VOLTSSAIDA 115 VOLTS. SENOIDAL. ESTABILIZDOR E FILTRO DE LINHA INCORPORADO. PROTECOES CONTRA SOBRE-CARGA NA SAIDA. CONTRA SUBE SOBRE-TENSAO. CONTRA CURTO-CIRCUITO NA SAIDA PARA LINHA TELEFONICA. FAX/FAX MODEM. CONTRA DESCARGA TOTAL DE BATERIA. FATOR DE POTENCIA MELHOR QUE 80%. FREQUENCIA DE OPERACAO 60HERTZ-2%. CAPACIDADE DE PARTIDA SEM REDE. VARIACAO DE TENSAODE SAIDA +/- 6% OU MELHOR. FILTROS INTERNO EMI.
nobreak | 346028 | ativo | 08/10/2019 | 86-INFORMATICA |  |  |  | senoidal | 16/12/2002 | 1200 | NOBREAK 1.2 KVA. 02 BATERIAS SELADAS. 04 TOMADAS. AUTONOMIA 35 MINUTOS. SOFTWARE DE GERENCIAMENTO. ENTRADA 115/220 VOLTSSAIDA 115 VOLTS. SENOIDAL.ESTABILIZADOR E FILTRO DE LINHA INCORPORADO. PROTECOES CONTRA SOBRE-CARGA NA SAIDA. CONTRA SUBE SOBRE-TENSAO. CONTRA CURTO-CIRCUITO NA SAIDA PARA LINHA TELEFONICA. FAX/FAX MODEM. CONTRA DESCARGA TOTAL DE BATERIA. FATOR DE POTENCIA MELHOR QUE 80%. FREQUENCIA DE OPERACAO 60HERTZ-2%. CAPACIDADE DE PARTIDA SEM REDE. VARIACAO DE TENSAODE SAIDA +/- 6% OU MELHOR. FILTROS INTERNO EMI.
no break | 585177 | ativo | 24/11/2020 | 86-INFORMATICA | SMS | STATION II |  | offline | 31/05/2012 | 1200 | NO BREAK SMS STATION II 1200VA NT27393 (RF)
nobreak | 452278 | ativo | 08/09/2008 | 86-INFORMATICA | APC |  |  | senoidal online | 27/11/2007 |  | NOBREAK SENOIDAL. INTELIGENTE. ON-LINE. AUTONOMIA DE 10 M INUTOS. COM SOFTWARE DE SUPERVISAO. TENSAO DE ENTRADA 220 VCA+/- 15 %. TENSAO DE SAIDA ESTABILIZADA 120 E 220 VCA. BATE -RIA SELADA. PROTECAO CONTRA SOBRE-CARGA. RETORNO TRANSITORIODA REDE. ALARME DE ANORMALIDADES.
nobreak | 346031 | ativo | 28/09/2015 | 86-INFORMATICA |  |  |  | senoidal | 16/12/2002 | 1200 | NOBREAK 1.2 KVA. 02 BATERIAS SELADAS. 04 TOMADAS. AUTONOMIA 35 MINUTOS. SOFTWARE DE GERENCIAMENTO. ENTRADA 115/220 VOLTSSAIDA 115 VOLTS. SENOIDAL.ESTABILIZADOR E FILTRO DE LINHA INCORPORADO. PROTECOES CONTRA SOBRE-CARGA NA SAIDA. CONTRA SUBE SOBRE-TENSAO. CONTRA CURTO-CIRCUITO NA SAIDA PARA LINHA TELEFONICA. FAX/FAX MODEM. CONTRA DESCARGA TOTAL DE BATERIA. FATOR DE POTENCIA MELHOR QUE 80%. FREQUENCIA DE OPERACAO 60HERTZ-2%. CAPACIDADE DE PARTIDA SEM REDE. VARIACAO DE TENSAODE SAIDA +/- 6% OU MELHOR. FILTROS INTERNO EMI.
nobreak | 343534 | ativo | 28/09/2015 | 86-INFORMATICA |  |  |  | offline | 30/06/1997 | 1000 | NOBREAK ESTABILIZADO. COM TRANSFORMADOR ISOLADO DE 1KVA. COMCAPACIDADE DE CARGA PARA 15 MINUTOS
nobreak | 347430 | ativo | 30/07/2019 | 86-INFORMATICA | SMS | NETT |  | offline | 02/05/2005 |  | NOBREAK (RF)
no-break | 649005 | ativo | 05/10/2015 | 86-INFORMATICA | SMS | SM700BIFX-MANAGER NET 3+ |  | offline | 13/12/2007 | 700 | NO-BREAK MANGER NET3+ 700 VA BIVOLT FX 115V SMS (RF)
no break | 517420 | ativo | 28/09/2015 | 86-INFORMATICA |  | SERVITRON 400 |  | offline | 23/02/2010 |  | NO BREAK SINOIDAL INTELIGENTE MODELO SERVTRON (RF)
nobreak | 346030 | ativo | 08/10/2019 | 86-INFORMATICA |  |  |  | senoidal | 16/12/2002 | 1200 | NOBREAK 1.2 KVA. 02 BATERIAS SELADAS. 04 TOMADAS. AUTONOMIA 35 MINUTOS. SOFTWARE DE GERENCIAMENTO. ENTRADA 115/220 VOLTSSAIDA 115 VOLTS. SENOIDAL.ESTABILIZADOR E FILTRO DE LINHA INCORPORADO. PROTECOES CONTRA SOBRE-CARGA NA SAIDA. CONTRA SUBE SOBRE-TENSAO. CONTRA CURTO-CIRCUITO NA SAIDA PARA LINHA TELEFONICA. FAX/FAX MODEM. CONTRA DESCARGA TOTAL DE BATERIA. FATOR DE POTENCIA MELHOR QUE 80%. FREQUENCIA DE OPERACAO 60HERTZ-2%. CAPACIDADE DE PARTIDA SEM REDE. VARIACAO DE TENSAODE SAIDA +/- 6% OU MELHOR. FILTROS INTERNO EMI.
no break | 437424 | ativo | 09/08/2007 | 86-INFORMATICA |  | POWER GURRD |  | offline | 05/02/2007 | 1200 | NO BREAK 110/200 1200VA (RF)
no break | 345513 | ativo | 05/07/2010 | 86-INFORMATICA | SMS | MANAGER |  | offline | 05/07/2002 |  | NO BREAK DE 1300 . BIVOLT COM SOFTWARE DE GERENCIAMENTO.
no break | 345149 | ativo | 30/07/2019 | 86-INFORMATICA | SMS | MANAGER II |  | offline | 13/12/2000 |  | NO BREAK.SMS.RF
nobreak | 343847 | ativo | 06/04/2010 | 86-INFORMATICA |  | MSM 1200 |  | offline | 01/04/1999 | 1200 | NOBREAK. 1.2KVA. COM BATERIA EXTERNA SELADA. COM AUTONOMIA PARA 50 MINUTOS. BIVOLT.
no break | 441224 | ativo | 06/02/2018 | 86-INFORMATICA |  |  |  | offline | 07/05/2007 | 650 | NO BREAK 650VA MANAGER (RF)
nobreak | 345064 | ativo | 28/09/2015 | 86-INFORMATICA | SMS | MANAGERIII |  | offline | 29/03/2001 | 1300 | NOBREAK. 1.3KVA. COM SOFTWARE DE GERENCIAMENTO. COM ESTABI- LIZADOR E FILTRO DE LINHA. TENSAO DE ENTRADA BIVOLT. TENSAO DE SAIDA ESTABILIZADA 120VCA. COM 02 BATERIAS INTERNA. E 01 EXTERNA.
no break | 345155 | ativo | 04/05/2017 | 86-INFORMATICA | SMS | MANAGER II |  | offline | 13/12/2000 |  | NO BREAK.SMS.RF (COMPLEMENTACAO DE R$0.01 EM 09/2001)
no-break | 679441 | ativo | 25/07/2017 | 86-INFORMATICA | TS SHARA | TS SYAL 6000VA |  | online | 20/06/2017 | 6000 | NO-BREAK; MICROPROCESSADO; TECNOLOGIA ON LINE; DUPLA CONVERSAO COM IGBT; POTENCIA MINIMA SUPORTADA 6KVA / 4800W; RENDIMENTO A PLENA CARGA SUPERIOR A 91%; TENSAO DE ENTRADA BIFASICA 220 VAC (FFNT); VARIACAO DE TENSAO DE ENTRADA DE 180 A 260; FREQUENCIA DE ENTRADA 40 A 70 HZ; FATOR DE POTENCIA DE ENT
nobreak | 663819 | ativo | 15/08/2016 | 86-INFORMATICA | SMS | 1800BIFX |  | offline | 06/02/2009 |  | NOBREAK NET WINNER EXPERT 1800 BIFX S115 SMS RF
no break | 450397 | ativo | 04/05/2016 | 86-INFORMATICA | ENERMAX | POWER GUARD |  | senoidal online | 26/11/2007 |  | NO BREAK SENOIDAL. INTELIGENTE. ON-LINE. AUTONOMIA DE 120 MINUTOS. COM SOFTWARE DE SUPERVISAO. TENSAO DE ENTRADA 105 VCA ATE 140VCA. TENSAO DE SAIDA ESTABILIZADA 120VCA. BATERIASELADA. PROTECAO CONTRA SOBRE-CARGA. TRANSITORIOS E RETORNO DA REDE. ALARME DE ANORMALIDADES.
no-break | 344856 | ativo | 28/09/2015 | 86-INFORMATICA | TS SHARA | USP |  | offline | 25/10/2000 |  | NO-BREAK S. NT. 1200 2BS PLUS. RF
no break | 517494 | ativo | 28/09/2015 | 86-INFORMATICA | SERVITRON | SERVITRON 400 |  | offline | 23/02/2010 |  | NO BREAK 400 ENGETTON SERVITRON (RF)
nobreak | 500359 | ativo | 28/09/2015 | 86-INFORMATICA | SMS | NET STATION |  | online | 16/06/2009 | 1200 | NOBREAK MICROPROCESSADO. INTERATIVO. REGULACAO ON-LINE.POTENCIA NOMINAL 1200VA. ESTABILIZADOR INTERNO COM 4 ESTAGIOS DEREGULACAO. TENSAO NOMINAL DE ENTRADA 115-127 OU 220 VOLT.+/-15%. TENSAO NOMINAL DE SAIDA 125 VCA. +/-6% OU MELHOR.FREQUENCIA DE OPERACAO 60HZ +/- 5%. COM FATOR DE POTENCIA 0.5
nobreak | 346029 | ativo | 09/01/2019 | 86-INFORMATICA |  |  |  | senoidal | 16/12/2002 | 1200 | NOBREAK 1.2 KVA. 02 BATERIAS SELADAS. 04 TOMADAS. AUTONOMIA 35 MINUTOS. SOFTWARE DE GERENCIAMENTO. ENTRADA 115/220 VOLTSSAIDA 115 VOLTS. SENOIDAL.ESTABILIZADOR E FILTRO DE LINHA INCORPORADO. PROTECOES CONTRA SOBRE-CARGA NA SAIDA. CONTRA SUBE SOBRE-TENSAO. CONTRA CURTO-CIRCUITO NA SAIDA PARA LINHA TELEFONICA. FAX/FAX MODEM. CONTRA DESCARGA TOTAL DE BATERIA. FATOR DE POTENCIA MELHOR QUE 80%. FREQUENCIA DE OPERACAO 60HERTZ-2%. CAPACIDADE DE PARTIDA SEM REDE. VARIACAO DE TENSAODE SAIDA +/- 6% OU MELHOR. FILTROS INTERNO EMI.
nobreak | 343532 | ativo | 28/09/2015 | 86-INFORMATICA |  |  |  | offline | 30/06/1997 | 1000 | NOBREAK ESTABILIZADO. COM TRANSFORMADOR ISOLADO DE 1KVA. COMCAPACIDADE DE CARGA PARA 15 MINUTOS
nobreak | 344065 | ativo | 28/09/2015 | 86-INFORMATICA | LARK |  |  | offline | 05/11/1999 | 650 | NOBREAK 650VA
no break | 345150 | ativo | 23/08/2018 | 86-INFORMATICA | SMS | MANAGER II |  | offline | 13/12/2000 |  | NO BREAK.SMS.RF
no-break | 716075 | ativo |  | 86-INFORMATICA | PETEC | 24X07-09AHX12V |  | offline | 29/09/2017 | 6000 | modulo de bateria para no-break 6 kva (24x07-09ahx12v)
estabilizador | 372838 | ativo | 26/04/2002 | 61-CONDUTORES ELETRICOS E EQUIPAMENTOS DE FORCA E DISTRIBUICAO | BST |  |  | estabilizador | 15/08/1996 |  | ESTABILIZADOR BST 110V. (RF)
estabilizador | 515683 | ativo | 07/05/2015 | 61-CONDUTORES ELETRICOS E EQUIPAMENTOS DE FORCA E DISTRIBUICAO |  |  |  | estabilizador | 01/02/2010 |  | ESTABILIZADOR
estabilizador | 489717 | ativo | 28/09/2015 | 61-CONDUTORES ELETRICOS E EQUIPAMENTOS DE FORCA E DISTRIBUICAO | SMS | RE.0S.115 |  | estabilizador | 26/11/2008 | 1000 | ESTABILIZADOR POTENCIA NOMINAL 1000VA. TENSAO NOMINAL DE EN-TRADA 115V. SAIDA 115V. 06 TOMADAS (2P+T). CORRNTE DE ENTRA-DA 8.7A. FREQUENCIA 60HZ. FILTRO DE LINHA.
estabilizador | 347435 | ativo | 03/05/2017 | 61-CONDUTORES ELETRICOS E EQUIPAMENTOS DE FORCA E DISTRIBUICAO | SMS |  |  | estabilizador | 08/06/2005 |  | ESTABILIZADOR (RF)
estabilizador | 346731 | ativo | 16/05/2016 | 61-CONDUTORES ELETRICOS E EQUIPAMENTOS DE FORCA E DISTRIBUICAO |  | MRE1 |  | estabilizador | 04/08/2003 | 1500 | ESTABILIZADOR DE 1.5 KVA. MOD. AVRT. TENSAO ENTRA/SAIDA 115/115. CHAVE LIGA/DESLIGA. LED. C/INDICACAO OPERACAO. LUZ PI- LOTO. IDENTIFICACAO MODELO TOMADA (PADRAO NEMA 5/15). PORTA FUSIVEL C/FUSIVEL SOBRESSALENTE. CABO DE FORCA (ENTRADA DA REDE). FREQUENCIA OPERACAO 60 HZ. MONO 127V. RENDIMENTO COM 50% DE CARGA. MAIOR 90%. TOMADA SAIDA 4. 150 DS.
estabilizador | 346732 | ativo | 04/11/2010 | 61-CONDUTORES ELETRICOS E EQUIPAMENTOS DE FORCA E DISTRIBUICAO |  | MRE1 |  | estabilizador | 04/08/2003 | 1500 | ESTABILIZADOR DE 1.5 KVA. MOD. AVRT. TENSAO ENTRA/SAIDA 115/115. CHAVE LIGA/DESLIGA. LED. C/INDICACAO OPERACAO. LUZ PI- LOTO. IDENTIFICACAO MODELO TOMADA (PADRAO NEMA 5/15). PORTA FUSIVEL C/FUSIVEL SOBRESSALENTE. CABO DE FORCA (ENTRADA DA REDE). FREQUENCIA OPERACAO 60 HZ. MONO 127V. RENDIMENTO COM 50% DE CARGA. MAIOR 90%. TOMADA SAIDA 4. 150 DS.
estabilizador | 346761 | ativo | 01/02/2010 | 61-CONDUTORES ELETRICOS E EQUIPAMENTOS DE FORCA E DISTRIBUICAO |  | MRE1 |  | estabilizador | 04/08/2003 | 1500 | ESTABILIZADOR DE 1.5 KVA. MOD. AVRT. TENSAO ENTRA/SAIDA 115/115. CHAVE LIGA/DESLIGA. LED. C/INDICACAO OPERACAO. LUZ PI- LOTO. IDENTIFICACAO MODELO TOMADA (PADRAO NEMA 5/15). PORTA FUSIVEL C/FUSIVEL SOBRESSALENTE. CABO DE FORCA (ENTRADA DA REDE). FREQUENCIA OPERACAO 60 HZ. MONO 127V. RENDIMENTO COM 50% DE CARGA. MAIOR 90%. TOMADA SAIDA 4. 150 DS.
estabilizador | 347041 | ativo | 21/09/2010 | 61-CONDUTORES ELETRICOS E EQUIPAMENTOS DE FORCA E DISTRIBUICAO | RESOLUTION |  |  | estabilizador | 09/12/2003 | 1000 | ESTABILIZADOR DE TENSAO DE 1 KVA. COM FILTRO DE LINHA INTER-NO. ENTRADA 115V. SAIDA 115V. 4 TOMADAS. 4 ESTAGIOS DE REGU-LACAO. LEDS INDICATIVOS DE PROTECAO. MONOVOLT.
estabilizador | 347366 | ativo | 07/08/2017 | 61-CONDUTORES ELETRICOS E EQUIPAMENTOS DE FORCA E DISTRIBUICAO | REVOLUTION | SMS |  | estabilizador | 29/01/2005 | 1000 | ESTABILIZADOR DE VOLTAGEM COM POTENCIA NOMINAL DE 1 KVA.MONOVOLT. TENSAO DE ENTRADA 110V. TENSAO DE SAIDA 110V. COMFILTRO DE LINHA. COM 4 TOMADAS. FREQUENCIA 60HZ.
estabilizador | 347368 | ativo | 05/07/2010 | 61-CONDUTORES ELETRICOS E EQUIPAMENTOS DE FORCA E DISTRIBUICAO | REVOLUTION | SMS |  | estabilizador | 29/01/2005 | 1000 | ESTABILIZADOR DE VOLTAGEM COM POTENCIA NOMINAL DE 1 KVA.MONOVOLT. TENSAO DE ENTRADA 110V. TENSAO DE SAIDA 110V. COMFILTRO DE LINHA. COM 4 TOMADAS. FREQUENCIA 60HZ.
estabilizador | 346376 | ativo | 28/09/2015 | 61-CONDUTORES ELETRICOS E EQUIPAMENTOS DE FORCA E DISTRIBUICAO |  |  |  | estabilizador | 25/05/2001 | 1000 | ESTABILIZADOR 1 KVA (RF)
estabilizador | 345083 | ativo | 28/09/2015 | 61-CONDUTORES ELETRICOS E EQUIPAMENTOS DE FORCA E DISTRIBUICAO | SWS | URE1000 |  | estabilizador | 18/01/2001 | 1000 | ESTABILIZADOR REVOLUTION E115/ 1KVA SMS. RF
estabilizador | 345084 | ativo | 28/09/2015 | 61-CONDUTORES ELETRICOS E EQUIPAMENTOS DE FORCA E DISTRIBUICAO | SWS | URE1000 |  | estabilizador | 18/01/2001 | 1000 | ESTABILIZADOR REVOLUTION E115/ 1KVA SMS. RF
estabilizador | 345088 | ativo | 28/09/2015 | 61-CONDUTORES ELETRICOS E EQUIPAMENTOS DE FORCA E DISTRIBUICAO | SWS | URE1000 |  | estabilizador | 18/01/2001 | 1000 | ESTABILIZADOR REVOLUTION E115/ 1KVA SMS. RF
estabilizador | 345095 | ativo | 26/02/2010 | 61-CONDUTORES ELETRICOS E EQUIPAMENTOS DE FORCA E DISTRIBUICAO | SWS | URE1000 |  | estabilizador | 18/01/2001 | 1000 | ESTABILIZADOR REVOLUTION E115/ 1KVA SMS. RF
estabilizador | 345097 | ativo | 28/09/2015 | 61-CONDUTORES ELETRICOS E EQUIPAMENTOS DE FORCA E DISTRIBUICAO | SWS | URE1000 |  | estabilizador | 18/01/2001 | 1000 | ESTABILIZADOR REVOLUTION E115/ 1KVA SMS. RF
estabilizador | 341753 | ativo | 28/09/2015 | 59-COMPONENTES DE EQUIPAMENTOS ELETRICOS E ELETRONICOS | TELEVOLT |  |  | estabilizador |  |  | ESTABILIZADOR 127/110
estabilizador | 343497 | ativo | 18/02/2010 | 61-CONDUTORES ELETRICOS E EQUIPAMENTOS DE FORCA E DISTRIBUICAO |  |  |  | estabilizador | 09/05/1997 | 1000 | ESTABILIZADOR ELETRONICO DE TENSAO 1 KVA. ENTRADA 110/220V..SAIDA 110/220V.. COM 04 TOMADAS BIPOLARES COM 3 PINOS.
estabilizador | 343796 | ativo | 21/09/2010 | 61-CONDUTORES ELETRICOS E EQUIPAMENTOS DE FORCA E DISTRIBUICAO |  |  |  | estabilizador | 28/10/1998 | 1000 | ESTABILIZADOR DE VOLTAGEM 1 KVA. 3 TOMADAS. 110 VOLTS.
estabilizador | 489710 | ativo | 28/09/2015 | 61-CONDUTORES ELETRICOS E EQUIPAMENTOS DE FORCA E DISTRIBUICAO | SMS | RE.0S.115 |  | estabilizador | 26/11/2008 | 1000 | ESTABILIZADOR POTENCIA NOMINAL 1000VA. TENSAO NOMINAL DE EN-TRADA 115V. SAIDA 115V. 06 TOMADAS (2P+T). CORRNTE DE ENTRA-DA 8.7A. FREQUENCIA 60HZ. FILTRO DE LINHA.
estabilizador | 346743 | ativo | 28/09/2015 | 61-CONDUTORES ELETRICOS E EQUIPAMENTOS DE FORCA E DISTRIBUICAO |  | MRE1 |  | estabilizador | 04/08/2003 | 1500 | ESTABILIZADOR DE 1.5 KVA. MOD. AVRT. TENSAO ENTRA/SAIDA 115/115. CHAVE LIGA/DESLIGA. LED. C/INDICACAO OPERACAO. LUZ PI- LOTO. IDENTIFICACAO MODELO TOMADA (PADRAO NEMA 5/15). PORTA FUSIVEL C/FUSIVEL SOBRESSALENTE. CABO DE FORCA (ENTRADA DA REDE). FREQUENCIA OPERACAO 60 HZ. MONO 127V. RENDIMENTO COM 50% DE CARGA. MAIOR 90%. TOMADA SAIDA 4. 150 DS.
estabilizador | 346750 | ativo | 25/02/2010 | 61-CONDUTORES ELETRICOS E EQUIPAMENTOS DE FORCA E DISTRIBUICAO |  | MRE1 |  | estabilizador | 04/08/2003 | 1500 | ESTABILIZADOR DE 1.5 KVA. MOD. AVRT. TENSAO ENTRA/SAIDA 115/115. CHAVE LIGA/DESLIGA. LED. C/INDICACAO OPERACAO. LUZ PI- LOTO. IDENTIFICACAO MODELO TOMADA (PADRAO NEMA 5/15). PORTA FUSIVEL C/FUSIVEL SOBRESSALENTE. CABO DE FORCA (ENTRADA DA REDE). FREQUENCIA OPERACAO 60 HZ. MONO 127V. RENDIMENTO COM 50% DE CARGA. MAIOR 90%. TOMADA SAIDA 4. 150 DS.
estabilizador | 345478 | ativo | 29/07/2002 | 61-CONDUTORES ELETRICOS E EQUIPAMENTOS DE FORCA E DISTRIBUICAO | CLONE | POWER PLUS |  | estabilizador | 21/06/2002 | 1000 | ESTABILIZADOR DE VOLTAGEM DE 1.0 KVA COM 04 TOMADAS
estabilizador | 345480 | ativo | 29/07/2002 | 61-CONDUTORES ELETRICOS E EQUIPAMENTOS DE FORCA E DISTRIBUICAO | CLONE | POWER PLUS |  | estabilizador | 21/06/2002 | 1000 | ESTABILIZADOR DE VOLTAGEM DE 1.0 KVA COM 04 TOMADAS
estabilizador | 346010 | ativo | 26/11/2013 | 61-CONDUTORES ELETRICOS E EQUIPAMENTOS DE FORCA E DISTRIBUICAO |  |  |  | estabilizador | 25/11/2002 | 1000 | ESTABILIZADOR DE TENSAO COM POTENCIA NOMINAL DE 1KVA. BIVOLTTENSAO DE ENTRADA 115/220V. TENSAO DE SAIDA 115V. COM FILTRODE LINHA. 4 TOMADAS. FREQUENCIA 60HZ.
estabilizador | 343931 | ativo | 28/09/2015 | 61-CONDUTORES ELETRICOS E EQUIPAMENTOS DE FORCA E DISTRIBUICAO | SMS |  |  | estabilizador | 08/02/1999 | 1000 | ESTABILIZADOR DE VOLTAGEM DE 1 KVA SMS. (RF)
estabilizador | 343932 | ativo | 18/03/2019 | 61-CONDUTORES ELETRICOS E EQUIPAMENTOS DE FORCA E DISTRIBUICAO | SMS |  |  | estabilizador | 08/02/1999 | 1000 | ESTABILIZADOR DE VOLTAGEM DE 1 KVA SMS. (RF)
estabilizador | 344571 | ativo | 28/09/2015 | 61-CONDUTORES ELETRICOS E EQUIPAMENTOS DE FORCA E DISTRIBUICAO | SMS | URE-1000 |  | estabilizador | 12/07/2000 | 1000 | ESTABILIZADOR DE TENSAO DE 1 KVA. (RF)
estabilizador | 344834 | ativo | 05/07/2010 | 61-CONDUTORES ELETRICOS E EQUIPAMENTOS DE FORCA E DISTRIBUICAO | FIOLUX | 1KVAPOWER 330 |  | estabilizador | 19/12/2000 | 1000 | ESTABILIZADOR DE VOLTAGEM DE 1 KVA. POTENCIA NOMINAL 1000 VA(1 KVA). TENSAO NOMINAL DE ENTRADA 127/220 VAC. TENSAO NOMI-NAL DE SAIDA ESTABILIZADA 115 VAC. VARIACAO DA TENSAO DE EN-TRADA +- 15%. ESTABILIDADE DA TENSAO DE SAIDA +- 2%. TEMPODE RECUPERACAO TOTAL DA TENSAO DE SAIDA MENOR OU IGUAL 16 MSFREQUENCIA DE OPERACAO 60 HZ. RENDIMENTO MAIOR 95%. DISTOR-CAO HARMONICA MENOR 2%. TRANSFORMADOR UTILIZADO ISOLADO COM BLINDAGEM ELETROSTATICA. PROTECOES CONTRA SOBRE-CARGA. TRAN-SITORIOS. SUB-TENSAO E SOBRE- TENSAO. TOMADAS MAXIMO 03 BIPOLARES COM TERCEIRO PINO.
estabilizador | 344837 | ativo | 28/09/2015 | 61-CONDUTORES ELETRICOS E EQUIPAMENTOS DE FORCA E DISTRIBUICAO | FIOLUX | 1KVA POWER 330 |  | estabilizador | 19/12/2000 | 1000 | ESTABILIZADOR DE VOLTAGEM DE 1 KVA. POTENCIA NOMINAL 1000 VA(1 KVA). TENSAO NOMINAL DE ENTRADA 127/220 VAC. TENSAO NOMI-NAL DE SAIDA ESTABILIZADA 115 VAC. VARIACAO DA TENSAO DE EN-TRADA +- 15%. ESTABILIDADE DA TENSAO DE SAIDA +- 2%. TEMPODE RECUPERACAO TOTAL DA TENSAO DE SAIDA MENOR OU IGUAL 16 MSFREQUENCIA DE OPERACAO 60 HZ. RENDIMENTO MAIOR 95%. DISTOR-CAO HARMONICA MENOR 2%. TRANSFORMADOR UTILIZADO ISOLADO COM BLINDAGEM ELETROSTATICA. PROTECOES CONTRA SOBRE-CARGA. TRAN-SITORIOS. SUB-TENSAO E SOBRE- TENSAO. TOMADAS MAXIMO 03 BIPOLARES COM TERCEIRO PINO.
estabilizador | 343791 | ativo | 28/09/2015 | 61-CONDUTORES ELETRICOS E EQUIPAMENTOS DE FORCA E DISTRIBUICAO |  |  |  | estabilizador | 28/10/1998 | 1000 | ESTABILIZADOR DE VOLTAGEM 1 KVA. 3 TOMADAS. 110 VOLTS.
estabilizador | 346994 | ativo | 28/09/2015 | 61-CONDUTORES ELETRICOS E EQUIPAMENTOS DE FORCA E DISTRIBUICAO | SMS | URE 1.5 BI |  | estabilizador | 27/10/2003 | 1000 | ESTABILIZADOR DE VOLTAGEM DE 1KVA. POTENCIA NOMINAL 1000VA TENSAO NOMINAL DE ENTRADA 127/220VAC. TENSAO NOMINALDE SAIDAESTABILIZADA 120VAC. VARIACAO DA TENSAO DE ENTRADA +/-15%. ESTABILIZADE DE TENSAO DE SAIDA +/- 2%. TEMPO DE RECUPERACAOTOTAL DA TENSAO DE SAIDA MENOR OU IGUAL 16MS.FREQUENCIA DE OPERACAO 60HZ.RENDIMENTO MAIOR 95%.DISTORCAO HARMONICA MENOR2%.TRANSFORMADOR UTILIZADO ISOLADO COM BLINDAGEM ELETROSTATICA.PROTECOES CONTRA SOBRE-CARGA.TRANSITORIOS.SUB-TENSAO E SOBRE-TENSAO.TOMADA MAXIMO 03 BIPOLARES COM TERCEIRO PINO.
estabilizador | 347003 | ativo | 10/01/2019 | 61-CONDUTORES ELETRICOS E EQUIPAMENTOS DE FORCA E DISTRIBUICAO | SMS | URE 1.5 BI |  | estabilizador | 27/10/2003 | 1000 | ESTABILIZADOR DE VOLTAGEM DE 1KVA. POTENCIA NOMINAL 1000VA TENSAO NOMINAL DE ENTRADA 127/220VAC. TENSAO NOMINALDE SAIDAESTABILIZADA 120VAC. VARIACAO DA TENSAO DE ENTRADA +/-15%. ESTABILIZADE DE TENSAO DE SAIDA +/- 2%. TEMPO DE RECUPERACAOTOTAL DA TENSAO DE SAIDA MENOR OU IGUAL 16MS.FREQUENCIA DE OPERACAO 60HZ.RENDIMENTO MAIOR 95%.DISTORCAO HARMONICA MENOR2%.TRANSFORMADOR UTILIZADO ISOLADO COM BLINDAGEM ELETROSTATICA.PROTECOES CONTRA SOBRE-CARGA.TRANSITORIOS.SUB-TENSAO E SOBRE-TENSAO.TOMADA MAXIMO 03 BIPOLARES COM TERCEIRO PINO.
estabilizador | 347004 | ativo | 05/11/2010 | 61-CONDUTORES ELETRICOS E EQUIPAMENTOS DE FORCA E DISTRIBUICAO | SMS | URE 1.5 BI |  | estabilizador | 27/10/2003 | 1000 | ESTABILIZADOR DE VOLTAGEM DE 1KVA. POTENCIA NOMINAL 1000VA TENSAO NOMINAL DE ENTRADA 127/220VAC. TENSAO NOMINALDE SAIDAESTABILIZADA 120VAC. VARIACAO DA TENSAO DE ENTRADA +/-15%. ESTABILIZADE DE TENSAO DE SAIDA +/- 2%. TEMPO DE RECUPERACAOTOTAL DA TENSAO DE SAIDA MENOR OU IGUAL 16MS.FREQUENCIA DE OPERACAO 60HZ.RENDIMENTO MAIOR 95%.DISTORCAO HARMONICA MENOR2%.TRANSFORMADOR UTILIZADO ISOLADO COM BLINDAGEM ELETROSTATICA.PROTECOES CONTRA SOBRE-CARGA.TRANSITORIOS.SUB-TENSAO E SOBRE-TENSAO.TOMADA MAXIMO 03 BIPOLARES COM TERCEIRO PINO.
estabilizador | 347038 | ativo | 03/03/2010 | 61-CONDUTORES ELETRICOS E EQUIPAMENTOS DE FORCA E DISTRIBUICAO | RESOLUTION |  |  | estabilizador | 09/12/2003 | 1000 | ESTABILIZADOR DE TENSAO DE 1 KVA. COM FILTRO DE LINHA INTER-NO. ENTRADA 115V. SAIDA 115V. 4 TOMADAS. 4 ESTAGIOS DE REGU-LACAO. LEDS INDICATIVOS DE PROTECAO. MONOVOLT.
estabilizador | 343809 | ativo | 28/09/2015 | 61-CONDUTORES ELETRICOS E EQUIPAMENTOS DE FORCA E DISTRIBUICAO |  | BT |  | estabilizador | 22/03/1999 | 1500 | ESTABILIZADOR DE TENSAO CAPACIDADE 1.5 KVA SAIDA / ENTRADA 110/110V. C/ 4 TOMADAS ESTABILIZADO
estabilizador | 344979 | ativo | 28/09/2015 | 61-CONDUTORES ELETRICOS E EQUIPAMENTOS DE FORCA E DISTRIBUICAO | LARK | EEP 1000/V1 |  | estabilizador | 07/03/2001 | 1000 | ESTABILIZADOR DE VOLTAGEM DE 1KVA.POTENCIA NOMINAL 1000 VA (1KVA).TENSAO NOMINAL DE ENTRADA 127/220VAC.TENSAO NOMINAL DE SAIDA ESTABILIZADA 115VAC.VARIACAO DA TENSAO DE ENTRADA +- 15%.ESTABILIDADE DA TENSAO DE SAIDA +- 1.5%.TEMPO DE RE CUPERACAO TOTAL DA TENSAO DE SAIDA MENOR OU IGUAL 16MS FRE QUENCIA DE OPERACAO 60HZ.RENDIMENTO MAIOR 95%.DISTORCAO HARMONICA MENOR 2%.TRANSFORMADOR UTILIZADO ISOLADO COM BLINDAGEM ELETROSTATICA.PROTECOES CONTRA SOBRE-CARGA.TRAN- SITORIOS.SUB-TENSAO E SOBRE-TENSAO.TOMADAS MAXIMO 03 BIPO- LARES COM TERCEIRO PINO.
estabilizador | 344959 | ativo | 28/09/2015 | 61-CONDUTORES ELETRICOS E EQUIPAMENTOS DE FORCA E DISTRIBUICAO | LARK | EEP 1000/B1 |  | estabilizador | 07/03/2001 | 1000 | ESTABILIZADOR DE VOLTAGEM DE 1KVA.POTENCIA NOMINAL 1000 VA (1KVA).TENSAO NOMINAL DE ENTRADA 127/220VAC.TENSAO NOMINAL DE SAIDA ESTABILIZADA 115VAC.VARIACAO DA TENSAO DE ENTRADA +- 15%.ESTABILIDADE DA TENSAO DE SAIDA +- 1.5%.TEMPO DE RE CUPERACAO TOTAL DA TENSAO DE SAIDA MENOR OU IGUAL 16MS FRE QUENCIA DE OPERACAO 60HZ.RENDIMENTO MAIOR 95%.DISTORCAO HARMONICA MENOR 2%.TRANSFORMADOR UTILIZADO ISOLADO COM BLINDAGEM ELETROSTATICA.PROTECOES CONTRA SOBRE-CARGA.TRAN- SITORIOS.SUB-TENSAO E SOBRE-TENSAO.TOMADAS MAXIMO 03 BIPO- LARES COM TERCEIRO PINO.
estabilizador | 344980 | ativo | 05/07/2010 | 61-CONDUTORES ELETRICOS E EQUIPAMENTOS DE FORCA E DISTRIBUICAO | LARK | EEP 1000/V1 |  | estabilizador | 07/03/2001 | 1000 | ESTABILIZADOR DE VOLTAGEM DE 1KVA.POTENCIA NOMINAL 1000 VA (1KVA).TENSAO NOMINAL DE ENTRADA 127/220VAC.TENSAO NOMINAL DE SAIDA ESTABILIZADA 115VAC.VARIACAO DA TENSAO DE ENTRADA +- 15%.ESTABILIDADE DA TENSAO DE SAIDA +- 1.5%.TEMPO DE RE CUPERACAO TOTAL DA TENSAO DE SAIDA MENOR OU IGUAL 16MS FRE QUENCIA DE OPERACAO 60HZ.RENDIMENTO MAIOR 95%.DISTORCAO HARMONICA MENOR 2%.TRANSFORMADOR UTILIZADO ISOLADO COM BLINDAGEM ELETROSTATICA.PROTECOES CONTRA SOBRE-CARGA.TRAN- SITORIOS.SUB-TENSAO E SOBRE-TENSAO.TOMADAS MAXIMO 03 BIPO- LARES COM TERCEIRO PINO.
estabilizador | 342611 | ativo | 26/10/2017 | 61-CONDUTORES ELETRICOS E EQUIPAMENTOS DE FORCA E DISTRIBUICAO | INTEC | S1000B |  | estabilizador | 02/12/1994 | 1000 | ESTABILIZADOR ELETRONICO DE TENSAO 1KVA 110/220V. C/ FILTRODE LINHA E PROTECAO CONTRA SURTO.
estabilizador | 342612 | ativo | 23/09/2019 | 61-CONDUTORES ELETRICOS E EQUIPAMENTOS DE FORCA E DISTRIBUICAO | INTEC | S1000B |  | estabilizador | 02/12/1994 | 1000 | ESTABILIZADOR ELETRONICO DE TENSAO 1KVA 110/220V. C/ FILTRODE LINHA E PROTECAO CONTRA SURTO.
estabilizador | 343315 | ativo | 16/01/2019 | 61-CONDUTORES ELETRICOS E EQUIPAMENTOS DE FORCA E DISTRIBUICAO |  | TL |  | estabilizador | 28/08/1996 | 1000 | ESTABILIZADOR ELETRONICO DE TENSAO. POTENCIA NOMINAL 1 KVA.TENSAO NOMINAL DE ENTRADA 127 VAC. TENSAO NOMINAL DE SAIDAESTABILIZADA 115 VAC. VARIACAO DA TENSAO DE ENTRADA +OU- 15%ESTABILIDADE DA TENSAO DE SAIDA + OU - 1.5%.AJUSTE DA TENSAODE SAIDA +OU- 5%(ATRAVES DE POTENCIOMETRO).TEMPO DE RECUPERACAO TOTAL DA TENSAO DE SAIDA:-OU= 16MS.FREQUENCIA 60HZ.RENDIMENTO:+ 95%. DISTORCAO HARMONICA:- 2%. TRANSFORMADOR ISOLADOCOM BLINDAGEM ELETROSTATICA.PROTECAO CONTRA SOBRE-CARGA.TRANSITORIOS.SUB-TENSAO E SOBRE-TENSAO.MAXIMO 3 TOMADAS BIPOLARES COM 3 PINO.
estabilizador | 343316 | ativo | 23/10/2017 | 61-CONDUTORES ELETRICOS E EQUIPAMENTOS DE FORCA E DISTRIBUICAO |  | TL |  | estabilizador | 28/08/1996 | 1000 | ESTABILIZADOR ELETRONICO DE TENSAO. POTENCIA NOMINAL 1 KVA.TENSAO NOMINAL DE ENTRADA 127 VAC. TENSAO NOMINAL DE SAIDAESTABILIZADA 115 VAC. VARIACAO DA TENSAO DE ENTRADA +OU- 15%ESTABILIDADE DA TENSAO DE SAIDA + OU - 1.5%.AJUSTE DA TENSAODE SAIDA +OU- 5%(ATRAVES DE POTENCIOMETRO).TEMPO DE RECUPERACAO TOTAL DA TENSAO DE SAIDA:-OU= 16MS.FREQUENCIA 60HZ.RENDIMENTO:+ 95%. DISTORCAO HARMONICA:- 2%. TRANSFORMADOR ISOLADOCOM BLINDAGEM ELETROSTATICA.PROTECAO CONTRA SOBRE-CARGA.TRANSITORIOS.SUB-TENSAO E SOBRE-TENSAO.MAXIMO 3 TOMADAS BIPOLARES COM 3 PINO.
estabilizador | 343322 | ativo | 24/09/1997 | 61-CONDUTORES ELETRICOS E EQUIPAMENTOS DE FORCA E DISTRIBUICAO |  | TL |  | estabilizador | 28/08/1996 | 1000 | ESTABILIZADOR ELETRONICO DE TENSAO. POTENCIA NOMINAL 1 KVA.TENSAO NOMINAL DE ENTRADA 127 VAC. TENSAO NOMINAL DE SAIDAESTABILIZADA 115 VAC. VARIACAO DA TENSAO DE ENTRADA +OU- 15%ESTABILIDADE DA TENSAO DE SAIDA + OU - 1.5%.AJUSTE DA TENSAODE SAIDA +OU- 5%(ATRAVES DE POTENCIOMETRO).TEMPO DE RECUPERACAO TOTAL DA TENSAO DE SAIDA:-OU= 16MS.FREQUENCIA 60HZ.RENDIMENTO:+ 95%. DISTORCAO HARMONICA:- 2%. TRANSFORMADOR ISOLADOCOM BLINDAGEM ELETROSTATICA.PROTECAO CONTRA SOBRE-CARGA.TRANSITORIOS.SUB-TENSAO E SOBRE-TENSAO.MAXIMO 3 TOMADAS BIPOLARES COM 3 PINO.
estabilizador | 486472 | ativo | 28/09/2015 | 61-CONDUTORES ELETRICOS E EQUIPAMENTOS DE FORCA E DISTRIBUICAO | ENERMAX | WINMART EXS PERSONAL 11 M |  | estabilizador | 08/08/2006 | 1000 | ESTABILIZADOR 1.000 VA MNO 4 TOMADAS
estabilizador | 348150 | ativo | 28/09/2015 | 61-CONDUTORES ELETRICOS E EQUIPAMENTOS DE FORCA E DISTRIBUICAO | SMS | REVOLUTION |  | estabilizador | 27/06/2006 | 1000 | ESTABILIZADOR DE 1000VA. TENSAO DE ENTRADA 115V.SAIDA 115V. ABS ANTICHAMA. PROTECAO SOBRECARGAS. VARIACAO DE ENTRADA 25%REGULACAO DE SAIDA INFERIOR A 6%.TEMPO DE RESPOSTA 6 CICLOS.RENDIMENTO SUPERIOR A 95%. 6 TOMADAS.
estabilizador | 348152 | ativo | 05/07/2010 | 61-CONDUTORES ELETRICOS E EQUIPAMENTOS DE FORCA E DISTRIBUICAO | SMS | REVOLUTION |  | estabilizador | 27/06/2006 | 1000 | ESTABILIZADOR DE 1000VA. TENSAO DE ENTRADA 115V.SAIDA 115V. ABS ANTICHAMA. PROTECAO SOBRECARGAS. VARIACAO DE ENTRADA 25%REGULACAO DE SAIDA INFERIOR A 6%.TEMPO DE RESPOSTA 6 CICLOS.RENDIMENTO SUPERIOR A 95%. 6 TOMADAS.
estabilizador | 348159 | ativo | 28/09/2015 | 61-CONDUTORES ELETRICOS E EQUIPAMENTOS DE FORCA E DISTRIBUICAO | SMS | REVOLUTION |  | estabilizador | 27/06/2006 | 1000 | ESTABILIZADOR DE 1000VA. TENSAO DE ENTRADA 115V.SAIDA 115V. ABS ANTICHAMA. PROTECAO SOBRECARGAS. VARIACAO DE ENTRADA 25%REGULACAO DE SAIDA INFERIOR A 6%.TEMPO DE RESPOSTA 6 CICLOS.RENDIMENTO SUPERIOR A 95%. 6 TOMADAS.
estabilizador | 348166 | ativo | 28/09/2015 | 61-CONDUTORES ELETRICOS E EQUIPAMENTOS DE FORCA E DISTRIBUICAO | SMS | REVOLUTION |  | estabilizador | 27/06/2006 | 1000 | ESTABILIZADOR DE 1000VA. TENSAO DE ENTRADA 115V.SAIDA 115V. ABS ANTICHAMA. PROTECAO SOBRECARGAS. VARIACAO DE ENTRADA 25%REGULACAO DE SAIDA INFERIOR A 6%.TEMPO DE RESPOSTA 6 CICLOS.RENDIMENTO SUPERIOR A 95%. 6 TOMADAS.
estabilizador | 347785 | ativo | 28/09/2015 | 61-CONDUTORES ELETRICOS E EQUIPAMENTOS DE FORCA E DISTRIBUICAO |  | SMS |  | estabilizador | 15/12/2005 | 1000 | ESTABILIZADOR DE 1000VA. TENSAO DE ENTRADA 115V.SAIDA 115V. ABS ANTICHAMA. PROTECAO SOBRECARGAS. VARIACAO DE ENTRADA 25%REGULACAO DE SAIDA INFERIOR A 6%.TEMPO DE RESPOSTA 6 CICLOS.RENDIMENTO SUPERIOR A 95%. 6 TOMADAS.
estabilizador | 346990 | ativo | 14/01/2010 | 61-CONDUTORES ELETRICOS E EQUIPAMENTOS DE FORCA E DISTRIBUICAO | SMS | URE 1.5 BI |  | estabilizador | 27/10/2003 | 1000 | ESTABILIZADOR DE VOLTAGEM DE 1KVA. POTENCIA NOMINAL 1000VA TENSAO NOMINAL DE ENTRADA 127/220VAC. TENSAO NOMINALDE SAIDAESTABILIZADA 120VAC. VARIACAO DA TENSAO DE ENTRADA +/-15%. ESTABILIZADE DE TENSAO DE SAIDA +/- 2%. TEMPO DE RECUPERACAOTOTAL DA TENSAO DE SAIDA MENOR OU IGUAL 16MS.FREQUENCIA DE OPERACAO 60HZ.RENDIMENTO MAIOR 95%.DISTORCAO HARMONICA MENOR2%.TRANSFORMADOR UTILIZADO ISOLADO COM BLINDAGEM ELETROSTATICA.PROTECOES CONTRA SOBRE-CARGA.TRANSITORIOS.SUB-TENSAO E SOBRE-TENSAO.TOMADA MAXIMO 03 BIPOLARES COM TERCEIRO PINO.
estabilizador | 347010 | ativo | 28/09/2015 | 61-CONDUTORES ELETRICOS E EQUIPAMENTOS DE FORCA E DISTRIBUICAO | SMS | URE 1.5 BI |  | estabilizador | 27/10/2003 | 1000 | ESTABILIZADOR DE VOLTAGEM DE 1KVA. POTENCIA NOMINAL 1000VA TENSAO NOMINAL DE ENTRADA 127/220VAC. TENSAO NOMINALDE SAIDAESTABILIZADA 120VAC. VARIACAO DA TENSAO DE ENTRADA +/-15%. ESTABILIZADE DE TENSAO DE SAIDA +/- 2%. TEMPO DE RECUPERACAOTOTAL DA TENSAO DE SAIDA MENOR OU IGUAL 16MS.FREQUENCIA DE OPERACAO 60HZ.RENDIMENTO MAIOR 95%.DISTORCAO HARMONICA MENOR2%.TRANSFORMADOR UTILIZADO ISOLADO COM BLINDAGEM ELETROSTATICA.PROTECOES CONTRA SOBRE-CARGA.TRANSITORIOS.SUB-TENSAO E SOBRE-TENSAO.TOMADA MAXIMO 03 BIPOLARES COM TERCEIRO PINO.
estabilizador | 494591 | ativo | 21/09/2010 | 61-CONDUTORES ELETRICOS E EQUIPAMENTOS DE FORCA E DISTRIBUICAO | SMS | REVOLUTION III C |  | estabilizador | 07/04/2009 |  | CONVERSOR ESTABILIZADOR REVOLUTION II. L URL 1.5BI 115 RMS GRAFITE (RF)
estabilizador | 347292 | ativo | 08/10/2004 | 61-CONDUTORES ELETRICOS E EQUIPAMENTOS DE FORCA E DISTRIBUICAO |  |  |  | estabilizador | 21/06/2001 |  | ESTABILIZADOR
estabilizador | 345582 | ativo | 03/05/2017 | 61-CONDUTORES ELETRICOS E EQUIPAMENTOS DE FORCA E DISTRIBUICAO | CLONE |  |  | estabilizador | 22/08/2002 | 1000 | ESTABILIZADOR DE VOLTAGEM DE 1.0 KVA COM 04 TOMADAS
estabilizador | 346018 | ativo | 28/09/2015 | 61-CONDUTORES ELETRICOS E EQUIPAMENTOS DE FORCA E DISTRIBUICAO |  |  |  | estabilizador | 25/11/2002 | 1000 | ESTABILIZADOR DE TENSAO COM POTENCIA NOMINAL DE 1KVA. BIVOLTTENSAO DE ENTRADA 115/220V. TENSAO DE SAIDA 115V. COM FILTRODE LINHA. 4 TOMADAS. FREQUENCIA 60HZ.
estabilizador | 346028 | ativo | 08/10/2019 | 86-INFORMATICA |  |  |  | senoidal | 16/12/2002 | 1200 | NOBREAK 1.2 KVA. 02 BATERIAS SELADAS. 04 TOMADAS. AUTONOMIA 35 MINUTOS. SOFTWARE DE GERENCIAMENTO. ENTRADA 115/220 VOLTSSAIDA 115 VOLTS. SENOIDAL.ESTABILIZADOR E FILTRO DE LINHA INCORPORADO. PROTECOES CONTRA SOBRE-CARGA NA SAIDA. CONTRA SUBE SOBRE-TENSAO. CONTRA CURTO-CIRCUITO NA SAIDA PARA LINHA TELEFONICA. FAX/FAX MODEM. CONTRA DESCARGA TOTAL DE BATERIA. FATOR DE POTENCIA MELHOR QUE 80%. FREQUENCIA DE OPERACAO 60HERTZ-2%. CAPACIDADE DE PARTIDA SEM REDE. VARIACAO DE TENSAODE SAIDA +/- 6% OU MELHOR. FILTROS INTERNO EMI.
estabilizador | 344823 | ativo | 28/09/2015 | 61-CONDUTORES ELETRICOS E EQUIPAMENTOS DE FORCA E DISTRIBUICAO | FIOLUX | 1KVAPOWER 330 |  | estabilizador | 19/12/2000 | 1000 | ESTABILIZADOR DE VOLTAGEM DE 1 KVA. POTENCIA NOMINAL 1000 VA(1 KVA). TENSAO NOMINAL DE ENTRADA 127/220 VAC. TENSAO NOMI-NAL DE SAIDA ESTABILIZADA 115 VAC. VARIACAO DA TENSAO DE EN-TRADA +- 15%. ESTABILIDADE DA TENSAO DE SAIDA +- 2%. TEMPODE RECUPERACAO TOTAL DA TENSAO DE SAIDA MENOR OU IGUAL 16 MSFREQUENCIA DE OPERACAO 60 HZ. RENDIMENTO MAIOR 95%. DISTOR-CAO HARMONICA MENOR 2%. TRANSFORMADOR UTILIZADO ISOLADO COM BLINDAGEM ELETROSTATICA. PROTECOES CONTRA SOBRE-CARGA. TRAN-SITORIOS. SUB-TENSAO E SOBRE- TENSAO. TOMADAS MAXIMO 03 BIPOLARES COM TERCEIRO PINO.
estabilizador | 344830 | ativo | 05/07/2010 | 61-CONDUTORES ELETRICOS E EQUIPAMENTOS DE FORCA E DISTRIBUICAO | FIOLUX | 1KVAPOWER 330 |  | estabilizador | 19/12/2000 | 1000 | ESTABILIZADOR DE VOLTAGEM DE 1 KVA. POTENCIA NOMINAL 1000 VA(1 KVA). TENSAO NOMINAL DE ENTRADA 127/220 VAC. TENSAO NOMI-NAL DE SAIDA ESTABILIZADA 115 VAC. VARIACAO DA TENSAO DE EN-TRADA +- 15%. ESTABILIDADE DA TENSAO DE SAIDA +- 2%. TEMPODE RECUPERACAO TOTAL DA TENSAO DE SAIDA MENOR OU IGUAL 16 MSFREQUENCIA DE OPERACAO 60 HZ. RENDIMENTO MAIOR 95%. DISTOR-CAO HARMONICA MENOR 2%. TRANSFORMADOR UTILIZADO ISOLADO COM BLINDAGEM ELETROSTATICA. PROTECOES CONTRA SOBRE-CARGA. TRAN-SITORIOS. SUB-TENSAO E SOBRE- TENSAO. TOMADAS MAXIMO 03 BIPOLARES COM TERCEIRO PINO.
estabilizador | 344966 | ativo | 25/02/2010 | 61-CONDUTORES ELETRICOS E EQUIPAMENTOS DE FORCA E DISTRIBUICAO | SARK | EEP 1000/V1 |  | estabilizador | 07/03/2001 | 1000 | ESTABILIZADOR DE VOLTAGEM DE 1KVA.POTENCIA NOMINAL 1000 VA (1KVA).TENSAO NOMINAL DE ENTRADA 127/220VAC.TENSAO NOMINAL DE SAIDA ESTABILIZADA 115VAC.VARIACAO DA TENSAO DE ENTRADA +- 15%.ESTABILIDADE DA TENSAO DE SAIDA +- 1.5%.TEMPO DE RE CUPERACAO TOTAL DA TENSAO DE SAIDA MENOR OU IGUAL 16MS FRE QUENCIA DE OPERACAO 60HZ.RENDIMENTO MAIOR 95%.DISTORCAO HARMONICA MENOR 2%.TRANSFORMADOR UTILIZADO ISOLADO COM BLINDAGEM ELETROSTATICA.PROTECOES CONTRA SOBRE-CARGA.TRAN- SITORIOS.SUB-TENSAO E SOBRE-TENSAO.TOMADAS MAXIMO 03 BIPO- LARES COM TERCEIRO PINO.
estabilizador | 344975 | ativo | 28/09/2015 | 61-CONDUTORES ELETRICOS E EQUIPAMENTOS DE FORCA E DISTRIBUICAO | LARK | EEP 1000/V1 |  | estabilizador | 07/03/2001 | 1000 | ESTABILIZADOR DE VOLTAGEM DE 1KVA.POTENCIA NOMINAL 1000 VA (1KVA).TENSAO NOMINAL DE ENTRADA 127/220VAC.TENSAO NOMINAL DE SAIDA ESTABILIZADA 115VAC.VARIACAO DA TENSAO DE ENTRADA +- 15%.ESTABILIDADE DA TENSAO DE SAIDA +- 1.5%.TEMPO DE RE CUPERACAO TOTAL DA TENSAO DE SAIDA MENOR OU IGUAL 16MS FRE QUENCIA DE OPERACAO 60HZ.RENDIMENTO MAIOR 95%.DISTORCAO HARMONICA MENOR 2%.TRANSFORMADOR UTILIZADO ISOLADO COM BLINDAGEM ELETROSTATICA.PROTECOES CONTRA SOBRE-CARGA.TRAN- SITORIOS.SUB-TENSAO E SOBRE-TENSAO.TOMADAS MAXIMO 03 BIPO- LARES COM TERCEIRO PINO.
estabilizador | 342545 | ativo | 28/09/2015 | 61-CONDUTORES ELETRICOS E EQUIPAMENTOS DE FORCA E DISTRIBUICAO |  | S1000B |  | estabilizador | 09/09/1994 | 1000 | ESTABILIZADOR ELETRONICO DE TENSAO 1KVA 110/220V. C/ FILTRODE LINHA E PROTECAO CONTRA SURTO.
estabilizador | 342593 | ativo | 28/09/2015 | 61-CONDUTORES ELETRICOS E EQUIPAMENTOS DE FORCA E DISTRIBUICAO |  | S1000 |  | estabilizador | 14/10/1994 | 1000 | ESTABILIZADOR ELETRONICO DE TENSAO 1KVA 110/220V. C/ FILTRODE LINHA E PROTECAO CONTRA SURTO.
estabilizador | 342598 | ativo | 24/09/1997 | 61-CONDUTORES ELETRICOS E EQUIPAMENTOS DE FORCA E DISTRIBUICAO |  | S1000 |  | estabilizador | 14/10/1994 | 1000 | ESTABILIZADOR ELETRONICO DE TENSAO 1KVA 110/220V. C/ FILTRODE LINHA E PROTECAO CONTRA SURTO.
estabilizador | 342600 | ativo | 28/09/2015 | 61-CONDUTORES ELETRICOS E EQUIPAMENTOS DE FORCA E DISTRIBUICAO |  | S1000 |  | estabilizador | 14/10/1994 | 1000 | ESTABILIZADOR ELETRONICO DE TENSAO 1KVA 110/220V. C/ FILTRODE LINHA E PROTECAO CONTRA SURTO.
estabilizador | 442209 | ativo | 05/12/2007 | 61-CONDUTORES ELETRICOS E EQUIPAMENTOS DE FORCA E DISTRIBUICAO |  |  |  | estabilizador | 28/11/2006 |  | ESTABILIZADOR (RF)
estabilizador | 498090 | ativo | 28/09/2015 | 61-CONDUTORES ELETRICOS E EQUIPAMENTOS DE FORCA E DISTRIBUICAO | TELEVOLT |  |  | estabilizador | 30/04/2009 | 1000 | ESTABILIZADOR DE 1 KVA TELEVOLT RF
estabilizador | 346998 | ativo | 18/04/2018 | 61-CONDUTORES ELETRICOS E EQUIPAMENTOS DE FORCA E DISTRIBUICAO | SMS | URE 1.5 BI |  | estabilizador | 27/10/2003 | 1000 | ESTABILIZADOR DE VOLTAGEM DE 1KVA. POTENCIA NOMINAL 1000VA TENSAO NOMINAL DE ENTRADA 127/220VAC. TENSAO NOMINALDE SAIDAESTABILIZADA 120VAC. VARIACAO DA TENSAO DE ENTRADA +/-15%. ESTABILIZADE DE TENSAO DE SAIDA +/- 2%. TEMPO DE RECUPERACAOTOTAL DA TENSAO DE SAIDA MENOR OU IGUAL 16MS.FREQUENCIA DE OPERACAO 60HZ.RENDIMENTO MAIOR 95%.DISTORCAO HARMONICA MENOR2%.TRANSFORMADOR UTILIZADO ISOLADO COM BLINDAGEM ELETROSTATICA.PROTECOES CONTRA SOBRE-CARGA.TRANSITORIOS.SUB-TENSAO E SOBRE-TENSAO.TOMADA MAXIMO 03 BIPOLARES COM TERCEIRO PINO.
estabilizador | 347000 | ativo | 25/02/2010 | 61-CONDUTORES ELETRICOS E EQUIPAMENTOS DE FORCA E DISTRIBUICAO | SMS | URE 1.5 BI |  | estabilizador | 27/10/2003 | 1000 | ESTABILIZADOR DE VOLTAGEM DE 1KVA. POTENCIA NOMINAL 1000VA TENSAO NOMINAL DE ENTRADA 127/220VAC. TENSAO NOMINALDE SAIDAESTABILIZADA 120VAC. VARIACAO DA TENSAO DE ENTRADA +/-15%. ESTABILIZADE DE TENSAO DE SAIDA +/- 2%. TEMPO DE RECUPERACAOTOTAL DA TENSAO DE SAIDA MENOR OU IGUAL 16MS.FREQUENCIA DE OPERACAO 60HZ.RENDIMENTO MAIOR 95%.DISTORCAO HARMONICA MENOR2%.TRANSFORMADOR UTILIZADO ISOLADO COM BLINDAGEM ELETROSTATICA.PROTECOES CONTRA SOBRE-CARGA.TRANSITORIOS.SUB-TENSAO E SOBRE-TENSAO.TOMADA MAXIMO 03 BIPOLARES COM TERCEIRO PINO.
estabilizador | 347037 | ativo | 05/11/2010 | 61-CONDUTORES ELETRICOS E EQUIPAMENTOS DE FORCA E DISTRIBUICAO | RESOLUTION |  |  | estabilizador | 09/12/2003 | 1000 | ESTABILIZADOR DE TENSAO DE 1 KVA. COM FILTRO DE LINHA INTER-NO. ENTRADA 115V. SAIDA 115V. 4 TOMADAS. 4 ESTAGIOS DE REGU-LACAO. LEDS INDICATIVOS DE PROTECAO. MONOVOLT.
estabilizador | 346993 | ativo | 05/07/2010 | 61-CONDUTORES ELETRICOS E EQUIPAMENTOS DE FORCA E DISTRIBUICAO | SMS | URE 1.5 BI |  | estabilizador | 27/10/2003 | 1000 | ESTABILIZADOR DE VOLTAGEM DE 1KVA. POTENCIA NOMINAL 1000VA TENSAO NOMINAL DE ENTRADA 127/220VAC. TENSAO NOMINALDE SAIDAESTABILIZADA 120VAC. VARIACAO DA TENSAO DE ENTRADA +/-15%. ESTABILIZADE DE TENSAO DE SAIDA +/- 2%. TEMPO DE RECUPERACAOTOTAL DA TENSAO DE SAIDA MENOR OU IGUAL 16MS.FREQUENCIA DE OPERACAO 60HZ.RENDIMENTO MAIOR 95%.DISTORCAO HARMONICA MENOR2%.TRANSFORMADOR UTILIZADO ISOLADO COM BLINDAGEM ELETROSTATICA.PROTECOES CONTRA SOBRE-CARGA.TRANSITORIOS.SUB-TENSAO E SOBRE-TENSAO.TOMADA MAXIMO 03 BIPOLARES COM TERCEIRO PINO.
estabilizador | 344955 | ativo | 05/07/2010 | 61-CONDUTORES ELETRICOS E EQUIPAMENTOS DE FORCA E DISTRIBUICAO | LARK | EEP 1000/B1 |  | estabilizador | 07/03/2001 | 1000 | ESTABILIZADOR DE VOLTAGEM DE 1KVA.POTENCIA NOMINAL 1000 VA (1KVA).TENSAO NOMINAL DE ENTRADA 127/220VAC.TENSAO NOMINAL DE SAIDA ESTABILIZADA 115VAC.VARIACAO DA TENSAO DE ENTRADA +- 15%.ESTABILIDADE DA TENSAO DE SAIDA +- 1.5%.TEMPO DE RE CUPERACAO TOTAL DA TENSAO DE SAIDA MENOR OU IGUAL 16MS FRE QUENCIA DE OPERACAO 60HZ.RENDIMENTO MAIOR 95%.DISTORCAO HARMONICA MENOR 2%.TRANSFORMADOR UTILIZADO ISOLADO COM BLINDAGEM ELETROSTATICA.PROTECOES CONTRA SOBRE-CARGA.TRAN- SITORIOS.SUB-TENSAO E SOBRE-TENSAO.TOMADAS MAXIMO 03 BIPO- LARES COM TERCEIRO PINO.
estabilizador | 344976 | ativo | 17/03/2010 | 61-CONDUTORES ELETRICOS E EQUIPAMENTOS DE FORCA E DISTRIBUICAO | LARK | EEP 1000/V1 |  | estabilizador | 07/03/2001 | 1000 | ESTABILIZADOR DE VOLTAGEM DE 1KVA.POTENCIA NOMINAL 1000 VA (1KVA).TENSAO NOMINAL DE ENTRADA 127/220VAC.TENSAO NOMINAL DE SAIDA ESTABILIZADA 115VAC.VARIACAO DA TENSAO DE ENTRADA +- 15%.ESTABILIDADE DA TENSAO DE SAIDA +- 1.5%.TEMPO DE RE CUPERACAO TOTAL DA TENSAO DE SAIDA MENOR OU IGUAL 16MS FRE QUENCIA DE OPERACAO 60HZ.RENDIMENTO MAIOR 95%.DISTORCAO HARMONICA MENOR 2%.TRANSFORMADOR UTILIZADO ISOLADO COM BLINDAGEM ELETROSTATICA.PROTECOES CONTRA SOBRE-CARGA.TRAN- SITORIOS.SUB-TENSAO E SOBRE-TENSAO.TOMADAS MAXIMO 03 BIPO- LARES COM TERCEIRO PINO.
estabilizador | 343319 | ativo | 28/11/2019 | 61-CONDUTORES ELETRICOS E EQUIPAMENTOS DE FORCA E DISTRIBUICAO |  | TL |  | estabilizador | 28/08/1996 | 1000 | ESTABILIZADOR ELETRONICO DE TENSAO. POTENCIA NOMINAL 1 KVA.TENSAO NOMINAL DE ENTRADA 127 VAC. TENSAO NOMINAL DE SAIDAESTABILIZADA 115 VAC. VARIACAO DA TENSAO DE ENTRADA +OU- 15%ESTABILIDADE DA TENSAO DE SAIDA + OU - 1.5%.AJUSTE DA TENSAODE SAIDA +OU- 5%(ATRAVES DE POTENCIOMETRO).TEMPO DE RECUPERACAO TOTAL DA TENSAO DE SAIDA:-OU= 16MS.FREQUENCIA 60HZ.RENDIMENTO:+ 95%. DISTORCAO HARMONICA:- 2%. TRANSFORMADOR ISOLADOCOM BLINDAGEM ELETROSTATICA.PROTECAO CONTRA SOBRE-CARGA.TRANSITORIOS.SUB-TENSAO E SOBRE-TENSAO.MAXIMO 3 TOMADAS BIPOLARES COM 3 PINO.
estabilizador | 343321 | ativo | 26/11/2013 | 61-CONDUTORES ELETRICOS E EQUIPAMENTOS DE FORCA E DISTRIBUICAO |  | TL |  | estabilizador | 28/08/1996 | 1000 | ESTABILIZADOR ELETRONICO DE TENSAO. POTENCIA NOMINAL 1 KVA.TENSAO NOMINAL DE ENTRADA 127 VAC. TENSAO NOMINAL DE SAIDAESTABILIZADA 115 VAC. VARIACAO DA TENSAO DE ENTRADA +OU- 15%ESTABILIDADE DA TENSAO DE SAIDA + OU - 1.5%.AJUSTE DA TENSAODE SAIDA +OU- 5%(ATRAVES DE POTENCIOMETRO).TEMPO DE RECUPERACAO TOTAL DA TENSAO DE SAIDA:-OU= 16MS.FREQUENCIA 60HZ.RENDIMENTO:+ 95%. DISTORCAO HARMONICA:- 2%. TRANSFORMADOR ISOLADOCOM BLINDAGEM ELETROSTATICA.PROTECAO CONTRA SOBRE-CARGA.TRANSITORIOS.SUB-TENSAO E SOBRE-TENSAO.MAXIMO 3 TOMADAS BIPOLARES COM 3 PINO.
estabilizador | 343810 | ativo | 26/02/2010 | 61-CONDUTORES ELETRICOS E EQUIPAMENTOS DE FORCA E DISTRIBUICAO |  | BT |  | estabilizador | 22/03/1999 | 1500 | ESTABILIZADOR DE TENSAO CAPACIDADE 1.5 KVA SAIDA / ENTRADA 110/110V. C/ 4 TOMADAS ESTABILIZADO
estabilizador | 348146 | ativo | 28/09/2015 | 61-CONDUTORES ELETRICOS E EQUIPAMENTOS DE FORCA E DISTRIBUICAO | SMS | REVOLUTION |  | estabilizador | 27/06/2006 | 1000 | ESTABILIZADOR DE 1000VA. TENSAO DE ENTRADA 115V.SAIDA 115V. ABS ANTICHAMA. PROTECAO SOBRECARGAS. VARIACAO DE ENTRADA 25%REGULACAO DE SAIDA INFERIOR A 6%.TEMPO DE RESPOSTA 6 CICLOS.RENDIMENTO SUPERIOR A 95%. 6 TOMADAS.
estabilizador | 348155 | ativo | 28/09/2015 | 61-CONDUTORES ELETRICOS E EQUIPAMENTOS DE FORCA E DISTRIBUICAO | SMS | REVOLUTION |  | estabilizador | 27/06/2006 | 1000 | ESTABILIZADOR DE 1000VA. TENSAO DE ENTRADA 115V.SAIDA 115V. ABS ANTICHAMA. PROTECAO SOBRECARGAS. VARIACAO DE ENTRADA 25%REGULACAO DE SAIDA INFERIOR A 6%.TEMPO DE RESPOSTA 6 CICLOS.RENDIMENTO SUPERIOR A 95%. 6 TOMADAS.
estabilizador | 348162 | ativo | 28/09/2015 | 61-CONDUTORES ELETRICOS E EQUIPAMENTOS DE FORCA E DISTRIBUICAO | SMS | REVOLUTION |  | estabilizador | 27/06/2006 | 1000 | ESTABILIZADOR DE 1000VA. TENSAO DE ENTRADA 115V.SAIDA 115V. ABS ANTICHAMA. PROTECAO SOBRECARGAS. VARIACAO DE ENTRADA 25%REGULACAO DE SAIDA INFERIOR A 6%.TEMPO DE RESPOSTA 6 CICLOS.RENDIMENTO SUPERIOR A 95%. 6 TOMADAS.
estabilizador | 348165 | ativo | 28/09/2015 | 61-CONDUTORES ELETRICOS E EQUIPAMENTOS DE FORCA E DISTRIBUICAO | SMS | REVOLUTION |  | estabilizador | 27/06/2006 | 1000 | ESTABILIZADOR DE 1000VA. TENSAO DE ENTRADA 115V.SAIDA 115V. ABS ANTICHAMA. PROTECAO SOBRECARGAS. VARIACAO DE ENTRADA 25%REGULACAO DE SAIDA INFERIOR A 6%.TEMPO DE RESPOSTA 6 CICLOS.RENDIMENTO SUPERIOR A 95%. 6 TOMADAS.
estabilizador | 347295 | ativo | 05/07/2010 | 61-CONDUTORES ELETRICOS E EQUIPAMENTOS DE FORCA E DISTRIBUICAO |  |  |  | estabilizador | 21/06/2001 |  | ESTABILIZADOR
estabilizador | 494780 | ativo | 17/03/2010 | 61-CONDUTORES ELETRICOS E EQUIPAMENTOS DE FORCA E DISTRIBUICAO | SMS | URF 1000S |  | estabilizador | 09/03/2001 | 1000 | ESTABILIZADOR DE TENSAO 1 KVA. 115AV
estabilizador | 347786 | ativo | 28/09/2015 | 61-CONDUTORES ELETRICOS E EQUIPAMENTOS DE FORCA E DISTRIBUICAO |  | SMS |  | estabilizador | 15/12/2005 | 1000 | ESTABILIZADOR DE 1000VA. TENSAO DE ENTRADA 115V.SAIDA 115V. ABS ANTICHAMA. PROTECAO SOBRECARGAS. VARIACAO DE ENTRADA 25%REGULACAO DE SAIDA INFERIOR A 6%.TEMPO DE RESPOSTA 6 CICLOS.RENDIMENTO SUPERIOR A 95%. 6 TOMADAS.
estabilizador | 347789 | ativo | 28/09/2015 | 61-CONDUTORES ELETRICOS E EQUIPAMENTOS DE FORCA E DISTRIBUICAO |  | SMS |  | estabilizador | 15/12/2005 | 1000 | ESTABILIZADOR DE 1000VA. TENSAO DE ENTRADA 115V.SAIDA 115V. ABS ANTICHAMA. PROTECAO SOBRECARGAS. VARIACAO DE ENTRADA 25%REGULACAO DE SAIDA INFERIOR A 6%.TEMPO DE RESPOSTA 6 CICLOS.RENDIMENTO SUPERIOR A 95%. 6 TOMADAS.
estabilizador | 346989 | ativo | 28/09/2015 | 61-CONDUTORES ELETRICOS E EQUIPAMENTOS DE FORCA E DISTRIBUICAO | SMS | URE 1.5 BI |  | estabilizador | 27/10/2003 | 1000 | ESTABILIZADOR DE VOLTAGEM DE 1KVA. POTENCIA NOMINAL 1000VA TENSAO NOMINAL DE ENTRADA 127/220VAC. TENSAO NOMINALDE SAIDAESTABILIZADA 120VAC. VARIACAO DA TENSAO DE ENTRADA +/-15%. ESTABILIZADE DE TENSAO DE SAIDA +/- 2%. TEMPO DE RECUPERACAOTOTAL DA TENSAO DE SAIDA MENOR OU IGUAL 16MS.FREQUENCIA DE OPERACAO 60HZ.RENDIMENTO MAIOR 95%.DISTORCAO HARMONICA MENOR2%.TRANSFORMADOR UTILIZADO ISOLADO COM BLINDAGEM ELETROSTATICA.PROTECOES CONTRA SOBRE-CARGA.TRANSITORIOS.SUB-TENSAO E SOBRE-TENSAO.TOMADA MAXIMO 03 BIPOLARES COM TERCEIRO PINO.
estabilizador | 345581 | ativo | 10/10/2019 | 61-CONDUTORES ELETRICOS E EQUIPAMENTOS DE FORCA E DISTRIBUICAO | CLONE |  |  | estabilizador | 22/08/2002 | 1000 | ESTABILIZADOR DE VOLTAGEM DE 1.0 KVA COM 04 TOMADAS
estabilizador | 346031 | ativo | 28/09/2015 | 86-INFORMATICA |  |  |  | senoidal | 16/12/2002 | 1200 | NOBREAK 1.2 KVA. 02 BATERIAS SELADAS. 04 TOMADAS. AUTONOMIA 35 MINUTOS. SOFTWARE DE GERENCIAMENTO. ENTRADA 115/220 VOLTSSAIDA 115 VOLTS. SENOIDAL.ESTABILIZADOR E FILTRO DE LINHA INCORPORADO. PROTECOES CONTRA SOBRE-CARGA NA SAIDA. CONTRA SUBE SOBRE-TENSAO. CONTRA CURTO-CIRCUITO NA SAIDA PARA LINHA TELEFONICA. FAX/FAX MODEM. CONTRA DESCARGA TOTAL DE BATERIA. FATOR DE POTENCIA MELHOR QUE 80%. FREQUENCIA DE OPERACAO 60HERTZ-2%. CAPACIDADE DE PARTIDA SEM REDE. VARIACAO DE TENSAODE SAIDA +/- 6% OU MELHOR. FILTROS INTERNO EMI.
estabilizador | 344826 | ativo | 28/09/2015 | 61-CONDUTORES ELETRICOS E EQUIPAMENTOS DE FORCA E DISTRIBUICAO | FIOLUX | 1KVAPOWER 330 |  | estabilizador | 19/12/2000 | 1000 | ESTABILIZADOR DE VOLTAGEM DE 1 KVA. POTENCIA NOMINAL 1000 VA(1 KVA). TENSAO NOMINAL DE ENTRADA 127/220 VAC. TENSAO NOMI-NAL DE SAIDA ESTABILIZADA 115 VAC. VARIACAO DA TENSAO DE EN-TRADA +- 15%. ESTABILIDADE DA TENSAO DE SAIDA +- 2%. TEMPODE RECUPERACAO TOTAL DA TENSAO DE SAIDA MENOR OU IGUAL 16 MSFREQUENCIA DE OPERACAO 60 HZ. RENDIMENTO MAIOR 95%. DISTOR-CAO HARMONICA MENOR 2%. TRANSFORMADOR UTILIZADO ISOLADO COM BLINDAGEM ELETROSTATICA. PROTECOES CONTRA SOBRE-CARGA. TRAN-SITORIOS. SUB-TENSAO E SOBRE- TENSAO. TOMADAS MAXIMO 03 BIPOLARES COM TERCEIRO PINO.
estabilizador | 344819 | ativo | 28/09/2015 | 61-CONDUTORES ELETRICOS E EQUIPAMENTOS DE FORCA E DISTRIBUICAO | FIOLUX | 1KVAPOWER 330 |  | estabilizador | 19/12/2000 | 1000 | ESTABILIZADOR DE VOLTAGEM DE 1 KVA. POTENCIA NOMINAL 1000 VA(1 KVA). TENSAO NOMINAL DE ENTRADA 127/220 VAC. TENSAO NOMI-NAL DE SAIDA ESTABILIZADA 115 VAC. VARIACAO DA TENSAO DE EN-TRADA +- 15%. ESTABILIDADE DA TENSAO DE SAIDA +- 2%. TEMPODE RECUPERACAO TOTAL DA TENSAO DE SAIDA MENOR OU IGUAL 16 MSFREQUENCIA DE OPERACAO 60 HZ. RENDIMENTO MAIOR 95%. DISTOR-CAO HARMONICA MENOR 2%. TRANSFORMADOR UTILIZADO ISOLADO COM BLINDAGEM ELETROSTATICA. PROTECOES CONTRA SOBRE-CARGA. TRAN-SITORIOS. SUB-TENSAO E SOBRE- TENSAO. TOMADAS MAXIMO 03 BIPOLARES COM TERCEIRO PINO.
estabilizador | 344962 | ativo | 05/11/2010 | 61-CONDUTORES ELETRICOS E EQUIPAMENTOS DE FORCA E DISTRIBUICAO | LARK | EEP 1000/B1 |  | estabilizador | 07/03/2001 | 1000 | ESTABILIZADOR DE VOLTAGEM DE 1KVA.POTENCIA NOMINAL 1000 VA (1KVA).TENSAO NOMINAL DE ENTRADA 127/220VAC.TENSAO NOMINAL DE SAIDA ESTABILIZADA 115VAC.VARIACAO DA TENSAO DE ENTRADA +- 15%.ESTABILIDADE DA TENSAO DE SAIDA +- 1.5%.TEMPO DE RE CUPERACAO TOTAL DA TENSAO DE SAIDA MENOR OU IGUAL 16MS FRE QUENCIA DE OPERACAO 60HZ.RENDIMENTO MAIOR 95%.DISTORCAO HARMONICA MENOR 2%.TRANSFORMADOR UTILIZADO ISOLADO COM BLINDAGEM ELETROSTATICA.PROTECOES CONTRA SOBRE-CARGA.TRAN- SITORIOS.SUB-TENSAO E SOBRE-TENSAO.TOMADAS MAXIMO 03 BIPO- LARES COM TERCEIRO PINO.
estabilizador | 344965 | ativo | 05/07/2010 | 61-CONDUTORES ELETRICOS E EQUIPAMENTOS DE FORCA E DISTRIBUICAO | SARK | EEP 1000/V1 |  | estabilizador | 07/03/2001 | 1000 | ESTABILIZADOR DE VOLTAGEM DE 1KVA.POTENCIA NOMINAL 1000 VA (1KVA).TENSAO NOMINAL DE ENTRADA 127/220VAC.TENSAO NOMINAL DE SAIDA ESTABILIZADA 115VAC.VARIACAO DA TENSAO DE ENTRADA +- 15%.ESTABILIDADE DA TENSAO DE SAIDA +- 1.5%.TEMPO DE RE CUPERACAO TOTAL DA TENSAO DE SAIDA MENOR OU IGUAL 16MS FRE QUENCIA DE OPERACAO 60HZ.RENDIMENTO MAIOR 95%.DISTORCAO HARMONICA MENOR 2%.TRANSFORMADOR UTILIZADO ISOLADO COM BLINDAGEM ELETROSTATICA.PROTECOES CONTRA SOBRE-CARGA.TRAN- SITORIOS.SUB-TENSAO E SOBRE-TENSAO.TOMADAS MAXIMO 03 BIPO- LARES COM TERCEIRO PINO.
estabilizador | 344971 | ativo | 12/03/2010 | 61-CONDUTORES ELETRICOS E EQUIPAMENTOS DE FORCA E DISTRIBUICAO | LARK | EEP 1000/V1 |  | estabilizador | 07/03/2001 | 1000 | ESTABILIZADOR DE VOLTAGEM DE 1KVA.POTENCIA NOMINAL 1000 VA (1KVA).TENSAO NOMINAL DE ENTRADA 127/220VAC.TENSAO NOMINAL DE SAIDA ESTABILIZADA 115VAC.VARIACAO DA TENSAO DE ENTRADA +- 15%.ESTABILIDADE DA TENSAO DE SAIDA +- 1.5%.TEMPO DE RE CUPERACAO TOTAL DA TENSAO DE SAIDA MENOR OU IGUAL 16MS FRE QUENCIA DE OPERACAO 60HZ.RENDIMENTO MAIOR 95%.DISTORCAO HARMONICA MENOR 2%.TRANSFORMADOR UTILIZADO ISOLADO COM BLINDAGEM ELETROSTATICA.PROTECOES CONTRA SOBRE-CARGA.TRAN- SITORIOS.SUB-TENSAO E SOBRE-TENSAO.TOMADAS MAXIMO 03 BIPO- LARES COM TERCEIRO PINO.
estabilizador | 342546 | ativo | 22/01/2018 | 61-CONDUTORES ELETRICOS E EQUIPAMENTOS DE FORCA E DISTRIBUICAO |  | S1000B |  | estabilizador | 09/09/1994 | 1000 | ESTABILIZADOR ELETRONICO DE TENSAO 1KVA 110/220V. C/ FILTRODE LINHA E PROTECAO CONTRA SURTO.
estabilizador | 342594 | ativo | 24/09/1997 | 61-CONDUTORES ELETRICOS E EQUIPAMENTOS DE FORCA E DISTRIBUICAO |  | S1000 |  | estabilizador | 14/10/1994 | 1000 | ESTABILIZADOR ELETRONICO DE TENSAO 1KVA 110/220V. C/ FILTRODE LINHA E PROTECAO CONTRA SURTO.
estabilizador | 342597 | ativo | 26/11/2013 | 61-CONDUTORES ELETRICOS E EQUIPAMENTOS DE FORCA E DISTRIBUICAO |  | S1000 |  | estabilizador | 14/10/1994 | 1000 | ESTABILIZADOR ELETRONICO DE TENSAO 1KVA 110/220V. C/ FILTRODE LINHA E PROTECAO CONTRA SURTO.
estabilizador | 342603 | ativo | 18/04/2018 | 61-CONDUTORES ELETRICOS E EQUIPAMENTOS DE FORCA E DISTRIBUICAO |  | S1000 |  | estabilizador | 14/10/1994 | 1000 | ESTABILIZADOR ELETRONICO DE TENSAO 1KVA 110/220V. C/ FILTRODE LINHA E PROTECAO CONTRA SURTO.
estabilizador | 489713 | ativo | 28/09/2015 | 61-CONDUTORES ELETRICOS E EQUIPAMENTOS DE FORCA E DISTRIBUICAO | SMS | RE.0S.115 |  | estabilizador | 26/11/2008 | 1000 | ESTABILIZADOR POTENCIA NOMINAL 1000VA. TENSAO NOMINAL DE EN-TRADA 115V. SAIDA 115V. 06 TOMADAS (2P+T). CORRNTE DE ENTRA-DA 8.7A. FREQUENCIA 60HZ. FILTRO DE LINHA.
estabilizador | 489718 | ativo | 28/09/2015 | 61-CONDUTORES ELETRICOS E EQUIPAMENTOS DE FORCA E DISTRIBUICAO | SMS | RE.0S.115 |  | estabilizador | 26/11/2008 | 1000 | ESTABILIZADOR POTENCIA NOMINAL 1000VA. TENSAO NOMINAL DE EN-TRADA 115V. SAIDA 115V. 06 TOMADAS (2P+T). CORRNTE DE ENTRA-DA 8.7A. FREQUENCIA 60HZ. FILTRO DE LINHA.
estabilizador | 489720 | ativo | 28/09/2015 | 61-CONDUTORES ELETRICOS E EQUIPAMENTOS DE FORCA E DISTRIBUICAO | SMS | RE.0S.115 |  | estabilizador | 26/11/2008 | 1000 | ESTABILIZADOR POTENCIA NOMINAL 1000VA. TENSAO NOMINAL DE EN-TRADA 115V. SAIDA 115V. 06 TOMADAS (2P+T). CORRNTE DE ENTRA-DA 8.7A. FREQUENCIA 60HZ. FILTRO DE LINHA.
estabilizador | 347371 | ativo | 28/09/2015 | 61-CONDUTORES ELETRICOS E EQUIPAMENTOS DE FORCA E DISTRIBUICAO | REVOLUTION | SMS |  | estabilizador | 29/01/2005 | 1000 | ESTABILIZADOR DE VOLTAGEM COM POTENCIA NOMINAL DE 1 KVA.MONOVOLT. TENSAO DE ENTRADA 110V. TENSAO DE SAIDA 110V. COMFILTRO DE LINHA. COM 4 TOMADAS. FREQUENCIA 60HZ.
estabilizador | 346755 | ativo | 17/03/2010 | 61-CONDUTORES ELETRICOS E EQUIPAMENTOS DE FORCA E DISTRIBUICAO |  | MRE1 |  | estabilizador | 04/08/2003 | 1500 | ESTABILIZADOR DE 1.5 KVA. MOD. AVRT. TENSAO ENTRA/SAIDA 115/115. CHAVE LIGA/DESLIGA. LED. C/INDICACAO OPERACAO. LUZ PI- LOTO. IDENTIFICACAO MODELO TOMADA (PADRAO NEMA 5/15). PORTA FUSIVEL C/FUSIVEL SOBRESSALENTE. CABO DE FORCA (ENTRADA DA REDE). FREQUENCIA OPERACAO 60 HZ. MONO 127V. RENDIMENTO COM 50% DE CARGA. MAIOR 90%. TOMADA SAIDA 4. 150 DS.
estabilizador | 346756 | ativo | 28/09/2015 | 61-CONDUTORES ELETRICOS E EQUIPAMENTOS DE FORCA E DISTRIBUICAO |  | MRE1 |  | estabilizador | 04/08/2003 | 1500 | ESTABILIZADOR DE 1.5 KVA. MOD. AVRT. TENSAO ENTRA/SAIDA 115/115. CHAVE LIGA/DESLIGA. LED. C/INDICACAO OPERACAO. LUZ PI- LOTO. IDENTIFICACAO MODELO TOMADA (PADRAO NEMA 5/15). PORTA FUSIVEL C/FUSIVEL SOBRESSALENTE. CABO DE FORCA (ENTRADA DA REDE). FREQUENCIA OPERACAO 60 HZ. MONO 127V. RENDIMENTO COM 50% DE CARGA. MAIOR 90%. TOMADA SAIDA 4. 150 DS.
estabilizador | 346762 | ativo | 28/09/2015 | 61-CONDUTORES ELETRICOS E EQUIPAMENTOS DE FORCA E DISTRIBUICAO |  | MRE1 |  | estabilizador | 04/08/2003 | 1500 | ESTABILIZADOR DE 1.5 KVA. MOD. AVRT. TENSAO ENTRA/SAIDA 115/115. CHAVE LIGA/DESLIGA. LED. C/INDICACAO OPERACAO. LUZ PI- LOTO. IDENTIFICACAO MODELO TOMADA (PADRAO NEMA 5/15). PORTA FUSIVEL C/FUSIVEL SOBRESSALENTE. CABO DE FORCA (ENTRADA DA REDE). FREQUENCIA OPERACAO 60 HZ. MONO 127V. RENDIMENTO COM 50% DE CARGA. MAIOR 90%. TOMADA SAIDA 4. 150 DS.
estabilizador | 347042 | ativo | 30/04/2010 | 61-CONDUTORES ELETRICOS E EQUIPAMENTOS DE FORCA E DISTRIBUICAO | RESOLUTION |  |  | estabilizador | 09/12/2003 | 1000 | ESTABILIZADOR DE TENSAO DE 1 KVA. COM FILTRO DE LINHA INTER-NO. ENTRADA 115V. SAIDA 115V. 4 TOMADAS. 4 ESTAGIOS DE REGU-LACAO. LEDS INDICATIVOS DE PROTECAO. MONOVOLT.
estabilizador | 347045 | ativo | 20/04/2018 | 61-CONDUTORES ELETRICOS E EQUIPAMENTOS DE FORCA E DISTRIBUICAO | RESOLUTION |  |  | estabilizador | 09/12/2003 | 1000 | ESTABILIZADOR DE TENSAO DE 1 KVA. COM FILTRO DE LINHA INTER-NO. ENTRADA 115V. SAIDA 115V. 4 TOMADAS. 4 ESTAGIOS DE REGU-LACAO. LEDS INDICATIVOS DE PROTECAO. MONOVOLT.
estabilizador | 345091 | ativo | 28/09/2015 | 61-CONDUTORES ELETRICOS E EQUIPAMENTOS DE FORCA E DISTRIBUICAO | SWS | URE1000 |  | estabilizador | 18/01/2001 | 1000 | ESTABILIZADOR REVOLUTION E115/ 1KVA SMS. RF
estabilizador | 342591 | ativo | 22/01/2018 | 61-CONDUTORES ELETRICOS E EQUIPAMENTOS DE FORCA E DISTRIBUICAO |  | S1000 |  | estabilizador | 14/10/1994 | 1000 | ESTABILIZADOR ELETRONICO DE TENSAO 1KVA 110/220V. C/ FILTRODE LINHA E PROTECAO CONTRA SURTO.
estabilizador | 343491 | ativo | 05/11/2010 | 61-CONDUTORES ELETRICOS E EQUIPAMENTOS DE FORCA E DISTRIBUICAO |  |  |  | estabilizador | 09/05/1997 | 1000 | ESTABILIZADOR ELETRONICO DE TENSAO 1 KVA. ENTRADA 110/220V..SAIDA 110/220V.. COM 04 TOMADAS BIPOLARES COM 3 PINOS.
estabilizador | 343498 | ativo | 15/01/2010 | 61-CONDUTORES ELETRICOS E EQUIPAMENTOS DE FORCA E DISTRIBUICAO |  |  |  | estabilizador | 09/05/1997 | 1000 | ESTABILIZADOR ELETRONICO DE TENSAO 1 KVA. ENTRADA 110/220V..SAIDA 110/220V.. COM 04 TOMADAS BIPOLARES COM 3 PINOS.
estabilizador | 343501 | ativo | 05/07/2010 | 61-CONDUTORES ELETRICOS E EQUIPAMENTOS DE FORCA E DISTRIBUICAO |  |  |  | estabilizador | 09/05/1997 | 1000 | ESTABILIZADOR ELETRONICO DE TENSAO 1 KVA. ENTRADA 110/220V..SAIDA 110/220V.. COM 04 TOMADAS BIPOLARES COM 3 PINOS.
estabilizador | 489706 | ativo | 28/09/2015 | 61-CONDUTORES ELETRICOS E EQUIPAMENTOS DE FORCA E DISTRIBUICAO | SMS | RE.0S.115 |  | estabilizador | 26/11/2008 | 1000 | ESTABILIZADOR POTENCIA NOMINAL 1000VA. TENSAO NOMINAL DE EN-TRADA 115V. SAIDA 115V. 06 TOMADAS (2P+T). CORRNTE DE ENTRA-DA 8.7A. FREQUENCIA 60HZ. FILTRO DE LINHA.
estabilizador | 489709 | ativo | 14/11/2017 | 61-CONDUTORES ELETRICOS E EQUIPAMENTOS DE FORCA E DISTRIBUICAO | SMS | RE.0S.115 |  | estabilizador | 26/11/2008 | 1000 | ESTABILIZADOR POTENCIA NOMINAL 1000VA. TENSÃO NOMINAL DE ENTRADA 115V. SAÍDA 115V. 06 TOMADAS (2P+T). Corrente DE ENTRADA 8.7A. FREQUÊNCIA 60HZ. FILTRO DE LINHA.
estabilizador | 527164 | ativo | 16/08/2010 | 61-CONDUTORES ELETRICOS E EQUIPAMENTOS DE FORCA E DISTRIBUICAO | ENERMAX | POWER T 500 |  | estabilizador | 08/07/2010 | 500 | ESTABILIZADOR 500 VA MONOVOLT ENERMAX PRETO <RF>
estabilizador | 347296 | ativo | 08/10/2004 | 61-CONDUTORES ELETRICOS E EQUIPAMENTOS DE FORCA E DISTRIBUICAO |  |  |  | estabilizador | 21/06/2001 |  | ESTABILIZADOR
estabilizador | 346740 | ativo | 25/02/2010 | 61-CONDUTORES ELETRICOS E EQUIPAMENTOS DE FORCA E DISTRIBUICAO |  | MRE1 |  | estabilizador | 04/08/2003 | 1500 | ESTABILIZADOR DE 1.5 KVA. MOD. AVRT. TENSAO ENTRA/SAIDA 115/115. CHAVE LIGA/DESLIGA. LED. C/INDICACAO OPERACAO. LUZ PI- LOTO. IDENTIFICACAO MODELO TOMADA (PADRAO NEMA 5/15). PORTA FUSIVEL C/FUSIVEL SOBRESSALENTE. CABO DE FORCA (ENTRADA DA REDE). FREQUENCIA OPERACAO 60 HZ. MONO 127V. RENDIMENTO COM 50% DE CARGA. MAIOR 90%. TOMADA SAIDA 4. 150 DS.
estabilizador | 346746 | ativo | 28/09/2015 | 61-CONDUTORES ELETRICOS E EQUIPAMENTOS DE FORCA E DISTRIBUICAO |  | MRE1 |  | estabilizador | 04/08/2003 | 1500 | ESTABILIZADOR DE 1.5 KVA. MOD. AVRT. TENSAO ENTRA/SAIDA 115/115. CHAVE LIGA/DESLIGA. LED. C/INDICACAO OPERACAO. LUZ PI- LOTO. IDENTIFICACAO MODELO TOMADA (PADRAO NEMA 5/15). PORTA FUSIVEL C/FUSIVEL SOBRESSALENTE. CABO DE FORCA (ENTRADA DA REDE). FREQUENCIA OPERACAO 60 HZ. MONO 127V. RENDIMENTO COM 50% DE CARGA. MAIOR 90%. TOMADA SAIDA 4. 150 DS.
estabilizador | 346749 | ativo | 28/09/2015 | 61-CONDUTORES ELETRICOS E EQUIPAMENTOS DE FORCA E DISTRIBUICAO |  | MRE1 |  | estabilizador | 04/08/2003 | 1500 | ESTABILIZADOR DE 1.5 KVA. MOD. AVRT. TENSAO ENTRA/SAIDA 115/115. CHAVE LIGA/DESLIGA. LED. C/INDICACAO OPERACAO. LUZ PI- LOTO. IDENTIFICACAO MODELO TOMADA (PADRAO NEMA 5/15). PORTA FUSIVEL C/FUSIVEL SOBRESSALENTE. CABO DE FORCA (ENTRADA DA REDE). FREQUENCIA OPERACAO 60 HZ. MONO 127V. RENDIMENTO COM 50% DE CARGA. MAIOR 90%. TOMADA SAIDA 4. 150 DS.
estabilizador | 345483 | ativo | 29/07/2002 | 61-CONDUTORES ELETRICOS E EQUIPAMENTOS DE FORCA E DISTRIBUICAO | CLONE | POWER PLUS |  | estabilizador | 21/06/2002 | 1000 | ESTABILIZADOR DE VOLTAGEM DE 1.0 KVA COM 04 TOMADAS
estabilizador | 346009 | ativo | 07/12/2017 | 61-CONDUTORES ELETRICOS E EQUIPAMENTOS DE FORCA E DISTRIBUICAO |  |  |  | estabilizador | 25/11/2002 | 1000 | ESTABILIZADOR DE TENSAO COM POTENCIA NOMINAL DE 1KVA. BIVOLTTENSAO DE ENTRADA 115/220V. TENSAO DE SAIDA 115V. COM FILTRODE LINHA. 4 TOMADAS. FREQUENCIA 60HZ.
estabilizador | 346014 | ativo | 18/03/2019 | 61-CONDUTORES ELETRICOS E EQUIPAMENTOS DE FORCA E DISTRIBUICAO |  |  |  | estabilizador | 25/11/2002 | 1000 | ESTABILIZADOR DE TENSAO COM POTENCIA NOMINAL DE 1KVA. BIVOLTTENSAO DE ENTRADA 115/220V. TENSAO DE SAIDA 115V. COM FILTRODE LINHA. 4 TOMADAS. FREQUENCIA 60HZ.
estabilizador | 343788 | ativo | 05/07/2010 | 61-CONDUTORES ELETRICOS E EQUIPAMENTOS DE FORCA E DISTRIBUICAO |  |  |  | estabilizador | 28/10/1998 | 1000 | ESTABILIZADOR DE VOLTAGEM 1 KVA. 3 TOMADAS. 110 VOLTS.
estabilizador | 343926 | ativo | 04/05/2017 | 61-CONDUTORES ELETRICOS E EQUIPAMENTOS DE FORCA E DISTRIBUICAO | SMS |  |  | estabilizador | 08/02/1999 | 1000 | ESTABILIZADOR DE VOLTAGEM DE 1 KVA SMS. (RF)
estabilizador | 343928 | ativo | 28/09/2015 | 61-CONDUTORES ELETRICOS E EQUIPAMENTOS DE FORCA E DISTRIBUICAO | SMS |  |  | estabilizador | 08/02/1999 | 1000 | ESTABILIZADOR DE VOLTAGEM DE 1 KVA SMS. (RF)
estabilizador | 343935 | ativo | 28/09/2015 | 61-CONDUTORES ELETRICOS E EQUIPAMENTOS DE FORCA E DISTRIBUICAO | SMS |  |  | estabilizador | 08/02/1999 | 1000 | ESTABILIZADOR DE VOLTAGEM DE 1 KVA SMS. (RF)
estabilizador | 344568 | ativo | 28/09/2015 | 61-CONDUTORES ELETRICOS E EQUIPAMENTOS DE FORCA E DISTRIBUICAO | SMS | URE-1000 |  | estabilizador | 12/07/2000 | 1000 | ESTABILIZADOR DE TENSAO DE 1 KVA. (RF)
estabilizador | 344838 | ativo | 18/10/2010 | 61-CONDUTORES ELETRICOS E EQUIPAMENTOS DE FORCA E DISTRIBUICAO | FIOLUX | 1KVA POWER 330 |  | estabilizador | 19/12/2000 | 1000 | ESTABILIZADOR DE VOLTAGEM DE 1 KVA. POTENCIA NOMINAL 1000 VA(1 KVA). TENSAO NOMINAL DE ENTRADA 127/220 VAC. TENSAO NOMI-NAL DE SAIDA ESTABILIZADA 115 VAC. VARIACAO DA TENSAO DE EN-TRADA +- 15%. ESTABILIDADE DA TENSAO DE SAIDA +- 2%. TEMPODE RECUPERACAO TOTAL DA TENSAO DE SAIDA MENOR OU IGUAL 16 MSFREQUENCIA DE OPERACAO 60 HZ. RENDIMENTO MAIOR 95%. DISTOR-CAO HARMONICA MENOR 2%. TRANSFORMADOR UTILIZADO ISOLADO COM BLINDAGEM ELETROSTATICA. PROTECOES CONTRA SOBRE-CARGA. TRAN-SITORIOS. SUB-TENSAO E SOBRE- TENSAO. TOMADAS MAXIMO 03 BIPOLARES COM TERCEIRO PINO.
estabilizador | 344840 | ativo | 30/08/2019 | 61-CONDUTORES ELETRICOS E EQUIPAMENTOS DE FORCA E DISTRIBUICAO | FIOLUX | 1KVA POWER 330 |  | estabilizador | 19/12/2000 | 1000 | ESTABILIZADOR DE VOLTAGEM DE 1 KVA. POTENCIA NOMINAL 1000 VA(1 KVA). TENSAO NOMINAL DE ENTRADA 127/220 VAC. TENSAO NOMI-NAL DE SAIDA ESTABILIZADA 115 VAC. VARIACAO DA TENSAO DE EN-TRADA +- 15%. ESTABILIDADE DA TENSAO DE SAIDA +- 2%. TEMPODE RECUPERACAO TOTAL DA TENSAO DE SAIDA MENOR OU IGUAL 16 MSFREQUENCIA DE OPERACAO 60 HZ. RENDIMENTO MAIOR 95%. DISTOR-CAO HARMONICA MENOR 2%. TRANSFORMADOR UTILIZADO ISOLADO COM BLINDAGEM ELETROSTATICA. PROTECOES CONTRA SOBRE-CARGA. TRAN-SITORIOS. SUB-TENSAO E SOBRE- TENSAO. TOMADAS MAXIMO 03 BIPOLARES COM TERCEIRO PINO.
estabilizador | 495810 | ativo | 20/05/2009 | 61-CONDUTORES ELETRICOS E EQUIPAMENTOS DE FORCA E DISTRIBUICAO | MICROSOL | SOL 1000 |  | estabilizador | 11/12/2008 |  | ESTABILIZADOR SOL 1000 UP RF
estabilizador | 348157 | ativo | 28/09/2015 | 61-CONDUTORES ELETRICOS E EQUIPAMENTOS DE FORCA E DISTRIBUICAO | SMS | REVOLUTION |  | estabilizador | 27/06/2006 | 1000 | ESTABILIZADOR DE 1000VA. TENSAO DE ENTRADA 115V.SAIDA 115V. ABS ANTICHAMA. PROTECAO SOBRECARGAS. VARIACAO DE ENTRADA 25%REGULACAO DE SAIDA INFERIOR A 6%.TEMPO DE RESPOSTA 6 CICLOS.RENDIMENTO SUPERIOR A 95%. 6 TOMADAS.
estabilizador | 348163 | ativo | 28/09/2015 | 61-CONDUTORES ELETRICOS E EQUIPAMENTOS DE FORCA E DISTRIBUICAO | SMS | REVOLUTION |  | estabilizador | 27/06/2006 | 1000 | ESTABILIZADOR DE 1000VA. TENSAO DE ENTRADA 115V.SAIDA 115V. ABS ANTICHAMA. PROTECAO SOBRECARGAS. VARIACAO DE ENTRADA 25%REGULACAO DE SAIDA INFERIOR A 6%.TEMPO DE RESPOSTA 6 CICLOS.RENDIMENTO SUPERIOR A 95%. 6 TOMADAS.
estabilizador | 348164 | ativo | 28/09/2015 | 61-CONDUTORES ELETRICOS E EQUIPAMENTOS DE FORCA E DISTRIBUICAO | SMS | REVOLUTION |  | estabilizador | 27/06/2006 | 1000 | ESTABILIZADOR DE 1000VA. TENSAO DE ENTRADA 115V.SAIDA 115V. ABS ANTICHAMA. PROTECAO SOBRECARGAS. VARIACAO DE ENTRADA 25%REGULACAO DE SAIDA INFERIOR A 6%.TEMPO DE RESPOSTA 6 CICLOS.RENDIMENTO SUPERIOR A 95%. 6 TOMADAS.
estabilizador | 347778 | ativo | 28/09/2015 | 61-CONDUTORES ELETRICOS E EQUIPAMENTOS DE FORCA E DISTRIBUICAO |  | SMS |  | estabilizador | 15/12/2005 | 1000 | ESTABILIZADOR DE 1000VA. TENSAO DE ENTRADA 115V.SAIDA 115V. ABS ANTICHAMA. PROTECAO SOBRECARGAS. VARIACAO DE ENTRADA 25%REGULACAO DE SAIDA INFERIOR A 6%.TEMPO DE RESPOSTA 6 CICLOS.RENDIMENTO SUPERIOR A 95%. 6 TOMADAS.
estabilizador | 347788 | ativo | 24/01/2018 | 61-CONDUTORES ELETRICOS E EQUIPAMENTOS DE FORCA E DISTRIBUICAO |  | SMS |  | estabilizador | 15/12/2005 | 1000 | ESTABILIZADOR DE 1000VA. TENSAO DE ENTRADA 115V.SAIDA 115V. ABS ANTICHAMA. PROTECAO SOBRECARGAS. VARIACAO DE ENTRADA 25%REGULACAO DE SAIDA INFERIOR A 6%.TEMPO DE RESPOSTA 6 CICLOS.RENDIMENTO SUPERIOR A 95%. 6 TOMADAS.
estabilizador | 348147 | ativo | 28/09/2015 | 61-CONDUTORES ELETRICOS E EQUIPAMENTOS DE FORCA E DISTRIBUICAO | SMS | REVOLUTION |  | estabilizador | 27/06/2006 | 1000 | ESTABILIZADOR DE 1000VA. TENSAO DE ENTRADA 115V.SAIDA 115V. ABS ANTICHAMA. PROTECAO SOBRECARGAS. VARIACAO DE ENTRADA 25%REGULACAO DE SAIDA INFERIOR A 6%.TEMPO DE RESPOSTA 6 CICLOS.RENDIMENTO SUPERIOR A 95%. 6 TOMADAS.
estabilizador | 348148 | ativo | 28/09/2015 | 61-CONDUTORES ELETRICOS E EQUIPAMENTOS DE FORCA E DISTRIBUICAO | SMS | REVOLUTION |  | estabilizador | 27/06/2006 | 1000 | ESTABILIZADOR DE 1000VA. TENSAO DE ENTRADA 115V.SAIDA 115V. ABS ANTICHAMA. PROTECAO SOBRECARGAS. VARIACAO DE ENTRADA 25%REGULACAO DE SAIDA INFERIOR A 6%.TEMPO DE RESPOSTA 6 CICLOS.RENDIMENTO SUPERIOR A 95%. 6 TOMADAS.
estabilizador | 348154 | ativo | 18/02/2010 | 61-CONDUTORES ELETRICOS E EQUIPAMENTOS DE FORCA E DISTRIBUICAO | SMS | REVOLUTION |  | estabilizador | 27/06/2006 | 1000 | ESTABILIZADOR DE 1000VA. TENSAO DE ENTRADA 115V.SAIDA 115V. ABS ANTICHAMA. PROTECAO SOBRECARGAS. VARIACAO DE ENTRADA 25%REGULACAO DE SAIDA INFERIOR A 6%.TEMPO DE RESPOSTA 6 CICLOS.RENDIMENTO SUPERIOR A 95%. 6 TOMADAS.
estabilizador | 347294 | ativo | 08/10/2004 | 61-CONDUTORES ELETRICOS E EQUIPAMENTOS DE FORCA E DISTRIBUICAO |  |  |  | estabilizador | 21/06/2001 |  | ESTABILIZADOR
estabilizador | 345580 | ativo | 05/07/2010 | 61-CONDUTORES ELETRICOS E EQUIPAMENTOS DE FORCA E DISTRIBUICAO | CLONE |  |  | estabilizador | 22/08/2002 | 1000 | ESTABILIZADOR DE VOLTAGEM DE 1.0 KVA COM 04 TOMADAS
estabilizador | 346016 | ativo | 05/07/2010 | 61-CONDUTORES ELETRICOS E EQUIPAMENTOS DE FORCA E DISTRIBUICAO |  |  |  | estabilizador | 25/11/2002 | 1000 | ESTABILIZADOR DE TENSAO COM POTENCIA NOMINAL DE 1KVA. BIVOLTTENSAO DE ENTRADA 115/220V. TENSAO DE SAIDA 115V. COM FILTRODE LINHA. 4 TOMADAS. FREQUENCIA 60HZ.
estabilizador | 346030 | ativo | 08/10/2019 | 86-INFORMATICA |  |  |  | senoidal | 16/12/2002 | 1200 | NOBREAK 1.2 KVA. 02 BATERIAS SELADAS. 04 TOMADAS. AUTONOMIA 35 MINUTOS. SOFTWARE DE GERENCIAMENTO. ENTRADA 115/220 VOLTSSAIDA 115 VOLTS. SENOIDAL.ESTABILIZADOR E FILTRO DE LINHA INCORPORADO. PROTECOES CONTRA SOBRE-CARGA NA SAIDA. CONTRA SUBE SOBRE-TENSAO. CONTRA CURTO-CIRCUITO NA SAIDA PARA LINHA TELEFONICA. FAX/FAX MODEM. CONTRA DESCARGA TOTAL DE BATERIA. FATOR DE POTENCIA MELHOR QUE 80%. FREQUENCIA DE OPERACAO 60HERTZ-2%. CAPACIDADE DE PARTIDA SEM REDE. VARIACAO DE TENSAODE SAIDA +/- 6% OU MELHOR. FILTROS INTERNO EMI.
estabilizador | 344601 | ativo | 05/07/2010 | 61-CONDUTORES ELETRICOS E EQUIPAMENTOS DE FORCA E DISTRIBUICAO | SMS | URE 1000 BI |  | estabilizador | 29/08/2000 | 1000 | ESTABILIZADOR;POTENCIA NOMINAL 1000VA(1.0KVA);TENSAO NOMINALENTRADA:127/220VAC;TENSAO NOMINAL SAIDA ESTABILIZADA 120VAC;VARIACAO TENSAO ENTRADA +/-15%;ESTABILIDADE TENSAO SAIDA PE-LO MENOS 1.5%;TEMPO RECUPERACAO TOTAL DA TENSAO SAIDA MENOR/IGUAL 16MS;FREQUENCIA OPERACAO 60HZ;RENDIMENTO MAIOR 95%;DISTORCAO HARMONICA MENOR 2%;TRANSFORMADOR ISOLADO C/ BLINDAGEMELETROSTATICA;PROTECOES CONTA SOBRE-CARGA;TRANSITORIOS;SUB -TENSAO E SOBRE-TENSAO;TOMADAS MAXIMO 04 BIPOLARES COM 3. PI-NO.
estabilizador | 344818 | ativo | 05/07/2010 | 61-CONDUTORES ELETRICOS E EQUIPAMENTOS DE FORCA E DISTRIBUICAO | FIOLUX | 1KVAPOWER 330 |  | estabilizador | 19/12/2000 | 1000 | ESTABILIZADOR DE VOLTAGEM DE 1 KVA. POTENCIA NOMINAL 1000 VA(1 KVA). TENSAO NOMINAL DE ENTRADA 127/220 VAC. TENSAO NOMI-NAL DE SAIDA ESTABILIZADA 115 VAC. VARIACAO DA TENSAO DE EN-TRADA +- 15%. ESTABILIDADE DA TENSAO DE SAIDA +- 2%. TEMPODE RECUPERACAO TOTAL DA TENSAO DE SAIDA MENOR OU IGUAL 16 MSFREQUENCIA DE OPERACAO 60 HZ. RENDIMENTO MAIOR 95%. DISTOR-CAO HARMONICA MENOR 2%. TRANSFORMADOR UTILIZADO ISOLADO COM BLINDAGEM ELETROSTATICA. PROTECOES CONTRA SOBRE-CARGA. TRAN-SITORIOS. SUB-TENSAO E SOBRE- TENSAO. TOMADAS MAXIMO 03 BIPOLARES COM TERCEIRO PINO.
estabilizador | 344827 | ativo | 28/09/2015 | 61-CONDUTORES ELETRICOS E EQUIPAMENTOS DE FORCA E DISTRIBUICAO | FIOLUX | 1KVAPOWER 330 |  | estabilizador | 19/12/2000 | 1000 | ESTABILIZADOR DE VOLTAGEM DE 1 KVA. POTENCIA NOMINAL 1000 VA(1 KVA). TENSAO NOMINAL DE ENTRADA 127/220 VAC. TENSAO NOMI-NAL DE SAIDA ESTABILIZADA 115 VAC. VARIACAO DA TENSAO DE EN-TRADA +- 15%. ESTABILIDADE DA TENSAO DE SAIDA +- 2%. TEMPODE RECUPERACAO TOTAL DA TENSAO DE SAIDA MENOR OU IGUAL 16 MSFREQUENCIA DE OPERACAO 60 HZ. RENDIMENTO MAIOR 95%. DISTOR-CAO HARMONICA MENOR 2%. TRANSFORMADOR UTILIZADO ISOLADO COM BLINDAGEM ELETROSTATICA. PROTECOES CONTRA SOBRE-CARGA. TRAN-SITORIOS. SUB-TENSAO E SOBRE- TENSAO. TOMADAS MAXIMO 03 BIPOLARES COM TERCEIRO PINO.
estabilizador | 344963 | ativo | 08/03/2010 | 61-CONDUTORES ELETRICOS E EQUIPAMENTOS DE FORCA E DISTRIBUICAO | LARK | EEP 1000/B1 |  | estabilizador | 07/03/2001 | 1000 | ESTABILIZADOR DE VOLTAGEM DE 1KVA.POTENCIA NOMINAL 1000 VA (1KVA).TENSAO NOMINAL DE ENTRADA 127/220VAC.TENSAO NOMINAL DE SAIDA ESTABILIZADA 115VAC.VARIACAO DA TENSAO DE ENTRADA +- 15%.ESTABILIDADE DA TENSAO DE SAIDA +- 1.5%.TEMPO DE RE CUPERACAO TOTAL DA TENSAO DE SAIDA MENOR OU IGUAL 16MS FRE QUENCIA DE OPERACAO 60HZ.RENDIMENTO MAIOR 95%.DISTORCAO HARMONICA MENOR 2%.TRANSFORMADOR UTILIZADO ISOLADO COM BLINDAGEM ELETROSTATICA.PROTECOES CONTRA SOBRE-CARGA.TRAN- SITORIOS.SUB-TENSAO E SOBRE-TENSAO.TOMADAS MAXIMO 03 BIPO- LARES COM TERCEIRO PINO.
estabilizador | 342595 | ativo | 24/09/1997 | 61-CONDUTORES ELETRICOS E EQUIPAMENTOS DE FORCA E DISTRIBUICAO |  | S1000 |  | estabilizador | 14/10/1994 | 1000 | ESTABILIZADOR ELETRONICO DE TENSAO 1KVA 110/220V. C/ FILTRODE LINHA E PROTECAO CONTRA SURTO.
estabilizador | 342596 | ativo | 24/09/1997 | 61-CONDUTORES ELETRICOS E EQUIPAMENTOS DE FORCA E DISTRIBUICAO |  | S1000 |  | estabilizador | 14/10/1994 | 1000 | ESTABILIZADOR ELETRONICO DE TENSAO 1KVA 110/220V. C/ FILTRODE LINHA E PROTECAO CONTRA SURTO.
estabilizador | 342602 | ativo | 06/02/2017 | 61-CONDUTORES ELETRICOS E EQUIPAMENTOS DE FORCA E DISTRIBUICAO |  | S1000 |  | estabilizador | 14/10/1994 | 1000 | ESTABILIZADOR ELETRONICO DE TENSAO 1KVA 110/220V. C/ FILTRODE LINHA E PROTECAO CONTRA SURTO.
estabilizador | 346992 | ativo | 24/01/2019 | 61-CONDUTORES ELETRICOS E EQUIPAMENTOS DE FORCA E DISTRIBUICAO | SMS | URE 1.5 BI |  | estabilizador | 27/10/2003 | 1000 | ESTABILIZADOR DE VOLTAGEM DE 1KVA. POTENCIA NOMINAL 1000VA TENSAO NOMINAL DE ENTRADA 127/220VAC. TENSAO NOMINALDE SAIDAESTABILIZADA 120VAC. VARIACAO DA TENSAO DE ENTRADA +/-15%. ESTABILIZADE DE TENSAO DE SAIDA +/- 2%. TEMPO DE RECUPERACAOTOTAL DA TENSAO DE SAIDA MENOR OU IGUAL 16MS.FREQUENCIA DE OPERACAO 60HZ.RENDIMENTO MAIOR 95%.DISTORCAO HARMONICA MENOR2%.TRANSFORMADOR UTILIZADO ISOLADO COM BLINDAGEM ELETROSTATICA.PROTECOES CONTRA SOBRE-CARGA.TRANSITORIOS.SUB-TENSAO E SOBRE-TENSAO.TOMADA MAXIMO 03 BIPOLARES COM TERCEIRO PINO.
estabilizador | 347036 | ativo | 22/01/2018 | 61-CONDUTORES ELETRICOS E EQUIPAMENTOS DE FORCA E DISTRIBUICAO | RESOLUTION |  |  | estabilizador | 09/12/2003 | 1000 | ESTABILIZADOR DE TENSAO DE 1 KVA. COM FILTRO DE LINHA INTER-NO. ENTRADA 115V. SAIDA 115V. 4 TOMADAS. 4 ESTAGIOS DE REGU-LACAO. LEDS INDICATIVOS DE PROTECAO. MONOVOLT.
estabilizador | 492466 | ativo | 28/09/2015 | 61-CONDUTORES ELETRICOS E EQUIPAMENTOS DE FORCA E DISTRIBUICAO | RAGTECH | MS 1000 TR |  | estabilizador | 21/12/1999 | 1000 | ESTABILIZADOR MS 1000TR 1.0 KVA ENTRADA BIVOLT. RF
estabilizador | 345584 | ativo | 06/02/2017 | 61-CONDUTORES ELETRICOS E EQUIPAMENTOS DE FORCA E DISTRIBUICAO | CLONE |  |  | estabilizador | 04/09/2002 | 1000 | ESTABILIZADOR DE VOLTAGEM DE 1.0 KVA COM 04 TOMADAS
estabilizador | 344982 | ativo | 28/09/2015 | 61-CONDUTORES ELETRICOS E EQUIPAMENTOS DE FORCA E DISTRIBUICAO | LARK | EEP 1000/V1 |  | estabilizador | 07/03/2001 | 1000 | ESTABILIZADOR DE VOLTAGEM DE 1KVA.POTENCIA NOMINAL 1000 VA (1KVA).TENSAO NOMINAL DE ENTRADA 127/220VAC.TENSAO NOMINAL DE SAIDA ESTABILIZADA 115VAC.VARIACAO DA TENSAO DE ENTRADA +- 15%.ESTABILIDADE DA TENSAO DE SAIDA +- 1.5%.TEMPO DE RE CUPERACAO TOTAL DA TENSAO DE SAIDA MENOR OU IGUAL 16MS FRE QUENCIA DE OPERACAO 60HZ.RENDIMENTO MAIOR 95%.DISTORCAO HARMONICA MENOR 2%.TRANSFORMADOR UTILIZADO ISOLADO COM BLINDAGEM ELETROSTATICA.PROTECOES CONTRA SOBRE-CARGA.TRAN- SITORIOS.SUB-TENSAO E SOBRE-TENSAO.TOMADAS MAXIMO 03 BIPO- LARES COM TERCEIRO PINO.
estabilizador | 344947 | ativo | 28/09/2015 | 61-CONDUTORES ELETRICOS E EQUIPAMENTOS DE FORCA E DISTRIBUICAO | LARK | EEP 1000/B1 |  | estabilizador | 07/03/2001 | 1000 | ESTABILIZADOR DE VOLTAGEM DE 1KVA.POTENCIA NOMINAL 1000 VA (1KVA).TENSAO NOMINAL DE ENTRADA 127/220VAC.TENSAO NOMINAL DE SAIDA ESTABILIZADA 115VAC.VARIACAO DA TENSAO DE ENTRADA +- 15%.ESTABILIDADE DA TENSAO DE SAIDA +- 1.5%.TEMPO DE RE CUPERACAO TOTAL DA TENSAO DE SAIDA MENOR OU IGUAL 16MS FRE QUENCIA DE OPERACAO 60HZ.RENDIMENTO MAIOR 95%.DISTORCAO HARMONICA MENOR 2%.TRANSFORMADOR UTILIZADO ISOLADO COM BLINDAGEM ELETROSTATICA.PROTECOES CONTRA SOBRE-CARGA.TRAN- SITORIOS.SUB-TENSAO E SOBRE-TENSAO.TOMADAS MAXIMO 03 BIPO- LARES COM TERCEIRO PINO.
estabilizador | 344954 | ativo | 17/08/2005 | 61-CONDUTORES ELETRICOS E EQUIPAMENTOS DE FORCA E DISTRIBUICAO | LARK | EEP 1000/B1 |  | estabilizador | 07/03/2001 | 1000 | ESTABILIZADOR DE VOLTAGEM DE 1KVA.POTENCIA NOMINAL 1000 VA (1KVA).TENSAO NOMINAL DE ENTRADA 127/220VAC.TENSAO NOMINAL DE SAIDA ESTABILIZADA 115VAC.VARIACAO DA TENSAO DE ENTRADA +- 15%.ESTABILIDADE DA TENSAO DE SAIDA +- 1.5%.TEMPO DE RE CUPERACAO TOTAL DA TENSAO DE SAIDA MENOR OU IGUAL 16MS FRE QUENCIA DE OPERACAO 60HZ.RENDIMENTO MAIOR 95%.DISTORCAO HARMONICA MENOR 2%.TRANSFORMADOR UTILIZADO ISOLADO COM BLINDAGEM ELETROSTATICA.PROTECOES CONTRA SOBRE-CARGA.TRAN- SITORIOS.SUB-TENSAO E SOBRE-TENSAO.TOMADAS MAXIMO 03 BIPO- LARES COM TERCEIRO PINO.
estabilizador | 344957 | ativo | 28/09/2015 | 61-CONDUTORES ELETRICOS E EQUIPAMENTOS DE FORCA E DISTRIBUICAO | LARK | EEP 1000/B1 |  | estabilizador | 07/03/2001 | 1000 | ESTABILIZADOR DE VOLTAGEM DE 1KVA.POTENCIA NOMINAL 1000 VA (1KVA).TENSAO NOMINAL DE ENTRADA 127/220VAC.TENSAO NOMINAL DE SAIDA ESTABILIZADA 115VAC.VARIACAO DA TENSAO DE ENTRADA +- 15%.ESTABILIDADE DA TENSAO DE SAIDA +- 1.5%.TEMPO DE RE CUPERACAO TOTAL DA TENSAO DE SAIDA MENOR OU IGUAL 16MS FRE QUENCIA DE OPERACAO 60HZ.RENDIMENTO MAIOR 95%.DISTORCAO HARMONICA MENOR 2%.TRANSFORMADOR UTILIZADO ISOLADO COM BLINDAGEM ELETROSTATICA.PROTECOES CONTRA SOBRE-CARGA.TRAN- SITORIOS.SUB-TENSAO E SOBRE-TENSAO.TOMADAS MAXIMO 03 BIPO- LARES COM TERCEIRO PINO.
estabilizador | 342614 | ativo | 12/02/2010 | 61-CONDUTORES ELETRICOS E EQUIPAMENTOS DE FORCA E DISTRIBUICAO | INTEC | S1000B |  | estabilizador | 02/12/1994 | 1000 | ESTABILIZADOR ELETRONICO DE TENSAO 1KVA 110/220V. C/ FILTRODE LINHA E PROTECAO CONTRA SURTO.
estabilizador | 343540 | ativo | 28/09/2015 | 61-CONDUTORES ELETRICOS E EQUIPAMENTOS DE FORCA E DISTRIBUICAO | SMS |  |  | estabilizador | 10/06/1997 | 1000 | ESTABILIZADOR 1KVA. (RF)
estabilizador | 343811 | ativo | 05/02/2018 | 61-CONDUTORES ELETRICOS E EQUIPAMENTOS DE FORCA E DISTRIBUICAO |  | BT |  | estabilizador | 22/03/1999 | 1500 | ESTABILIZADOR DE TENSAO CAPACIDADE 1.5 KVA SAIDA / ENTRADA 110/110V. C/ 4 TOMADAS ESTABILIZADO
estabilizador | 343812 | ativo | 28/09/2015 | 61-CONDUTORES ELETRICOS E EQUIPAMENTOS DE FORCA E DISTRIBUICAO |  | BT |  | estabilizador | 22/03/1999 | 1500 | ESTABILIZADOR DE TENSAO CAPACIDADE 1.5 KVA SAIDA / ENTRADA 110/110V. C/ 4 TOMADAS ESTABILIZADO
estabilizador | 343990 | ativo | 04/05/2017 | 61-CONDUTORES ELETRICOS E EQUIPAMENTOS DE FORCA E DISTRIBUICAO | IMAG | PC-10 |  | estabilizador | 03/12/1999 | 1000 | ESTABILIZADOR DE VOLTAGEM DE 1KVA. (RF)
estabilizador | 489707 | ativo | 28/09/2015 | 61-CONDUTORES ELETRICOS E EQUIPAMENTOS DE FORCA E DISTRIBUICAO | SMS | RE.0S.115 |  | estabilizador | 26/11/2008 | 1000 | ESTABILIZADOR POTENCIA NOMINAL 1000VA. TENSAO NOMINAL DE EN-TRADA 115V. SAIDA 115V. 06 TOMADAS (2P+T). CORRNTE DE ENTRA-DA 8.7A. FREQUENCIA 60HZ. FILTRO DE LINHA.
estabilizador | 489708 | ativo | 28/09/2015 | 61-CONDUTORES ELETRICOS E EQUIPAMENTOS DE FORCA E DISTRIBUICAO | SMS | RE.0S.115 |  | estabilizador | 26/11/2008 | 1000 | ESTABILIZADOR POTENCIA NOMINAL 1000VA. TENSAO NOMINAL DE EN-TRADA 115V. SAIDA 115V. 06 TOMADAS (2P+T). CORRNTE DE ENTRA-DA 8.7A. FREQUENCIA 60HZ. FILTRO DE LINHA.
estabilizador | 501398 | ativo | 11/08/2009 | 61-CONDUTORES ELETRICOS E EQUIPAMENTOS DE FORCA E DISTRIBUICAO | SMS | REVOLUTION |  | estabilizador | 16/12/2008 | 300 | ESTABILIZADOR DE VOLTAGEM 1.5 BI SMS POTENCIA NOMINAL 300VA Nº DE TOMADAS 4 COM FILTRO DE LINHA INTERNO FUNÇAO TRUE 5 ESTAGIO DE REGULAÇAO TECLA DE LIGA DESLIGA EMBUTIDO LEDS DE STATUS TENSÃO DE SAIDA 115V TENSAO DE ENTRADA 155/220V RF
estabilizador | 346738 | ativo | 26/05/2017 | 61-CONDUTORES ELETRICOS E EQUIPAMENTOS DE FORCA E DISTRIBUICAO |  | MRE1 |  | estabilizador | 04/08/2003 | 1500 | ESTABILIZADOR DE 1.5 KVA. MOD. AVRT. TENSAO ENTRA/SAIDA 115/115. CHAVE LIGA/DESLIGA. LED. C/INDICACAO OPERACAO. LUZ PI- LOTO. IDENTIFICACAO MODELO TOMADA (PADRAO NEMA 5/15). PORTA FUSIVEL C/FUSIVEL SOBRESSALENTE. CABO DE FORCA (ENTRADA DA REDE). FREQUENCIA OPERACAO 60 HZ. MONO 127V. RENDIMENTO COM 50% DE CARGA. MAIOR 90%. TOMADA SAIDA 4. 150 DS.
estabilizador | 346748 | ativo | 28/09/2015 | 61-CONDUTORES ELETRICOS E EQUIPAMENTOS DE FORCA E DISTRIBUICAO |  | MRE1 |  | estabilizador | 04/08/2003 | 1500 | ESTABILIZADOR DE 1.5 KVA. MOD. AVRT. TENSAO ENTRA/SAIDA 115/115. CHAVE LIGA/DESLIGA. LED. C/INDICACAO OPERACAO. LUZ PI- LOTO. IDENTIFICACAO MODELO TOMADA (PADRAO NEMA 5/15). PORTA FUSIVEL C/FUSIVEL SOBRESSALENTE. CABO DE FORCA (ENTRADA DA REDE). FREQUENCIA OPERACAO 60 HZ. MONO 127V. RENDIMENTO COM 50% DE CARGA. MAIOR 90%. TOMADA SAIDA 4. 150 DS.
estabilizador | 345482 | ativo | 29/07/2002 | 61-CONDUTORES ELETRICOS E EQUIPAMENTOS DE FORCA E DISTRIBUICAO | CLONE | POWER PLUS |  | estabilizador | 21/06/2002 | 1000 | ESTABILIZADOR DE VOLTAGEM DE 1.0 KVA COM 04 TOMADAS
estabilizador | 345485 | ativo | 28/09/2015 | 61-CONDUTORES ELETRICOS E EQUIPAMENTOS DE FORCA E DISTRIBUICAO | CLONE | POWER PLUS |  | estabilizador | 21/06/2002 | 1000 | ESTABILIZADOR DE VOLTAGEM DE 1.0 KVA COM 04 TOMADAS
estabilizador | 346015 | ativo | 28/09/2015 | 61-CONDUTORES ELETRICOS E EQUIPAMENTOS DE FORCA E DISTRIBUICAO |  |  |  | estabilizador | 25/11/2002 | 1000 | ESTABILIZADOR DE TENSAO COM POTENCIA NOMINAL DE 1KVA. BIVOLTTENSAO DE ENTRADA 115/220V. TENSAO DE SAIDA 115V. COM FILTRODE LINHA. 4 TOMADAS. FREQUENCIA 60HZ.
estabilizador | 343789 | ativo | 05/07/2010 | 61-CONDUTORES ELETRICOS E EQUIPAMENTOS DE FORCA E DISTRIBUICAO |  |  |  | estabilizador | 28/10/1998 | 1000 | ESTABILIZADOR DE VOLTAGEM 1 KVA. 3 TOMADAS. 110 VOLTS.
estabilizador | 343927 | ativo | 15/12/2017 | 61-CONDUTORES ELETRICOS E EQUIPAMENTOS DE FORCA E DISTRIBUICAO | SMS |  |  | estabilizador | 08/02/1999 | 1000 | ESTABILIZADOR DE VOLTAGEM DE 1 KVA SMS. (RF)
estabilizador | 343929 | ativo | 28/09/2015 | 61-CONDUTORES ELETRICOS E EQUIPAMENTOS DE FORCA E DISTRIBUICAO | SMS |  |  | estabilizador | 08/02/1999 | 1000 | ESTABILIZADOR DE VOLTAGEM DE 1 KVA SMS. (RF)
estabilizador | 343934 | ativo | 28/09/2015 | 61-CONDUTORES ELETRICOS E EQUIPAMENTOS DE FORCA E DISTRIBUICAO | SMS |  |  | estabilizador | 08/02/1999 | 1000 | ESTABILIZADOR DE VOLTAGEM DE 1 KVA SMS. (RF)
estabilizador | 344567 | ativo | 24/02/2010 | 61-CONDUTORES ELETRICOS E EQUIPAMENTOS DE FORCA E DISTRIBUICAO | SMS | URE-1000 |  | estabilizador | 12/07/2000 | 1000 | ESTABILIZADOR DE TENSAO DE 1 KVA. (RF)
estabilizador | 344832 | ativo | 28/09/2015 | 61-CONDUTORES ELETRICOS E EQUIPAMENTOS DE FORCA E DISTRIBUICAO | FIOLUX | 1KVAPOWER 330 |  | estabilizador | 19/12/2000 | 1000 | ESTABILIZADOR DE VOLTAGEM DE 1 KVA. POTENCIA NOMINAL 1000 VA(1 KVA). TENSAO NOMINAL DE ENTRADA 127/220 VAC. TENSAO NOMI-NAL DE SAIDA ESTABILIZADA 115 VAC. VARIACAO DA TENSAO DE EN-TRADA +- 15%. ESTABILIDADE DA TENSAO DE SAIDA +- 2%. TEMPODE RECUPERACAO TOTAL DA TENSAO DE SAIDA MENOR OU IGUAL 16 MSFREQUENCIA DE OPERACAO 60 HZ. RENDIMENTO MAIOR 95%. DISTOR-CAO HARMONICA MENOR 2%. TRANSFORMADOR UTILIZADO ISOLADO COM BLINDAGEM ELETROSTATICA. PROTECOES CONTRA SOBRE-CARGA. TRAN-SITORIOS. SUB-TENSAO E SOBRE- TENSAO. TOMADAS MAXIMO 03 BIPOLARES COM TERCEIRO PINO.
estabilizador | 343786 | ativo | 28/09/2015 | 61-CONDUTORES ELETRICOS E EQUIPAMENTOS DE FORCA E DISTRIBUICAO |  |  |  | estabilizador | 28/10/1998 | 1000 | ESTABILIZADOR DE VOLTAGEM 1 KVA. 3 TOMADAS. 110 VOLTS.
estabilizador | 489719 | ativo | 28/09/2015 | 61-CONDUTORES ELETRICOS E EQUIPAMENTOS DE FORCA E DISTRIBUICAO | SMS | RE.0S.115 |  | estabilizador | 26/11/2008 | 1000 | ESTABILIZADOR POTENCIA NOMINAL 1000VA. TENSAO NOMINAL DE EN-TRADA 115V. SAIDA 115V. 06 TOMADAS (2P+T). CORRNTE DE ENTRA-DA 8.7A. FREQUENCIA 60HZ. FILTRO DE LINHA.
estabilizador | 346734 | ativo | 28/09/2015 | 61-CONDUTORES ELETRICOS E EQUIPAMENTOS DE FORCA E DISTRIBUICAO |  | MRE1 |  | estabilizador | 04/08/2003 | 1500 | ESTABILIZADOR DE 1.5 KVA. MOD. AVRT. TENSAO ENTRA/SAIDA 115/115. CHAVE LIGA/DESLIGA. LED. C/INDICACAO OPERACAO. LUZ PI- LOTO. IDENTIFICACAO MODELO TOMADA (PADRAO NEMA 5/15). PORTA FUSIVEL C/FUSIVEL SOBRESSALENTE. CABO DE FORCA (ENTRADA DA REDE). FREQUENCIA OPERACAO 60 HZ. MONO 127V. RENDIMENTO COM 50% DE CARGA. MAIOR 90%. TOMADA SAIDA 4. 150 DS.
estabilizador | 346757 | ativo | 28/09/2015 | 61-CONDUTORES ELETRICOS E EQUIPAMENTOS DE FORCA E DISTRIBUICAO |  | MRE1 |  | estabilizador | 04/08/2003 | 1500 | ESTABILIZADOR DE 1.5 KVA. MOD. AVRT. TENSAO ENTRA/SAIDA 115/115. CHAVE LIGA/DESLIGA. LED. C/INDICACAO OPERACAO. LUZ PI- LOTO. IDENTIFICACAO MODELO TOMADA (PADRAO NEMA 5/15). PORTA FUSIVEL C/FUSIVEL SOBRESSALENTE. CABO DE FORCA (ENTRADA DA REDE). FREQUENCIA OPERACAO 60 HZ. MONO 127V. RENDIMENTO COM 50% DE CARGA. MAIOR 90%. TOMADA SAIDA 4. 150 DS.
estabilizador | 347043 | ativo | 29/03/2017 | 61-CONDUTORES ELETRICOS E EQUIPAMENTOS DE FORCA E DISTRIBUICAO | RESOLUTION |  |  | estabilizador | 09/12/2003 | 1000 | ESTABILIZADOR DE TENSAO DE 1 KVA. COM FILTRO DE LINHA INTER-NO. ENTRADA 115V. SAIDA 115V. 4 TOMADAS. 4 ESTAGIOS DE REGU-LACAO. LEDS INDICATIVOS DE PROTECAO. MONOVOLT.
estabilizador | 347044 | ativo | 04/05/2017 | 61-CONDUTORES ELETRICOS E EQUIPAMENTOS DE FORCA E DISTRIBUICAO | RESOLUTION |  |  | estabilizador | 09/12/2003 | 1000 | ESTABILIZADOR DE TENSAO DE 1 KVA. COM FILTRO DE LINHA INTER-NO. ENTRADA 115V. SAIDA 115V. 4 TOMADAS. 4 ESTAGIOS DE REGU-LACAO. LEDS INDICATIVOS DE PROTECAO. MONOVOLT.
estabilizador | 347050 | ativo | 28/09/2015 | 61-CONDUTORES ELETRICOS E EQUIPAMENTOS DE FORCA E DISTRIBUICAO | PROGRESIVE | SMG |  | estabilizador | 10/10/2003 | 1000 | ESTABILIZADOR 1000 VA BIFX-LINHA PROGRESSIVE II SMS MICRO- PROCESSADO.RF
estabilizador | 347370 | ativo | 26/11/2013 | 61-CONDUTORES ELETRICOS E EQUIPAMENTOS DE FORCA E DISTRIBUICAO | REVOLUTION | SMS |  | estabilizador | 29/01/2005 | 1000 | ESTABILIZADOR DE VOLTAGEM COM POTENCIA NOMINAL DE 1 KVA.MONOVOLT. TENSAO DE ENTRADA 110V. TENSAO DE SAIDA 110V. COMFILTRO DE LINHA. COM 4 TOMADAS. FREQUENCIA 60HZ.
estabilizador | 344549 | ativo | 17/08/2000 | 61-CONDUTORES ELETRICOS E EQUIPAMENTOS DE FORCA E DISTRIBUICAO | FIOLUX |  |  | estabilizador | 19/06/2000 | 1000 | ESTABILIZADOR DE TENSAO PARA MICROCOMPUTADOR. 1 KVA. (RF)
estabilizador | 345086 | ativo | 28/09/2015 | 61-CONDUTORES ELETRICOS E EQUIPAMENTOS DE FORCA E DISTRIBUICAO | SWS | URE1000 |  | estabilizador | 18/01/2001 | 1000 | ESTABILIZADOR REVOLUTION E115/ 1KVA SMS. RF
estabilizador | 345090 | ativo | 28/09/2015 | 61-CONDUTORES ELETRICOS E EQUIPAMENTOS DE FORCA E DISTRIBUICAO | SWS | URE1000 |  | estabilizador | 18/01/2001 | 1000 | ESTABILIZADOR REVOLUTION E115/ 1KVA SMS. RF
estabilizador | 342590 | ativo | 04/10/2017 | 61-CONDUTORES ELETRICOS E EQUIPAMENTOS DE FORCA E DISTRIBUICAO |  | S1000 |  | estabilizador | 14/10/1994 | 1000 | ESTABILIZADOR ELETRONICO DE TENSAO 1KVA 110/220V. C/ FILTRODE LINHA E PROTECAO CONTRA SURTO.
estabilizador | 343499 | ativo | 05/07/2010 | 61-CONDUTORES ELETRICOS E EQUIPAMENTOS DE FORCA E DISTRIBUICAO |  |  |  | estabilizador | 09/05/1997 | 1000 | ESTABILIZADOR ELETRONICO DE TENSAO 1 KVA. ENTRADA 110/220V..SAIDA 110/220V.. COM 04 TOMADAS BIPOLARES COM 3 PINOS.
estabilizador | 343793 | ativo | 28/09/2015 | 61-CONDUTORES ELETRICOS E EQUIPAMENTOS DE FORCA E DISTRIBUICAO |  |  |  | estabilizador | 28/10/1998 | 1000 | ESTABILIZADOR DE VOLTAGEM 1 KVA. 3 TOMADAS. 110 VOLTS.
estabilizador | 489711 | ativo | 02/05/2017 | 61-CONDUTORES ELETRICOS E EQUIPAMENTOS DE FORCA E DISTRIBUICAO | SMS | RE.0S.115 |  | estabilizador | 26/11/2008 | 1000 | ESTABILIZADOR POTENCIA NOMINAL 1000VA. TENSAO NOMINAL DE EN-TRADA 115V. SAIDA 115V. 06 TOMADAS (2P+T). CORRNTE DE ENTRA-DA 8.7A. FREQUENCIA 60HZ. FILTRO DE LINHA.
estabilizador | 501397 | ativo | 11/08/2009 | 61-CONDUTORES ELETRICOS E EQUIPAMENTOS DE FORCA E DISTRIBUICAO | SMS | REVOLUTION SPEEDY |  | estabilizador | 16/12/2008 | 300 | ESTABILIZADOR DE VOLTAGEM 1.5 BI SMS POTENCIA NOMINAL 300VA Nº DE TOMADAS 4 COM FILTRO DE LINHA INTERNO FUNÇAO TRUE 5 ESTAGIO DE REGULAÇAO TECLA DE LIGA DESLIGA EMBUTIDO LEDS DE STATUS TENSÃO DE SAIDA 115V TENSAO DE ENTRADA 155/220V RF
estabilizador | 346737 | ativo | 28/09/2015 | 61-CONDUTORES ELETRICOS E EQUIPAMENTOS DE FORCA E DISTRIBUICAO |  | MRE1 |  | estabilizador | 04/08/2003 | 1500 | ESTABILIZADOR DE 1.5 KVA. MOD. AVRT. TENSAO ENTRA/SAIDA 115/115. CHAVE LIGA/DESLIGA. LED. C/INDICACAO OPERACAO. LUZ PI- LOTO. IDENTIFICACAO MODELO TOMADA (PADRAO NEMA 5/15). PORTA FUSIVEL C/FUSIVEL SOBRESSALENTE. CABO DE FORCA (ENTRADA DA REDE). FREQUENCIA OPERACAO 60 HZ. MONO 127V. RENDIMENTO COM 50% DE CARGA. MAIOR 90%. TOMADA SAIDA 4. 150 DS.
estabilizador | 346742 | ativo | 28/09/2015 | 61-CONDUTORES ELETRICOS E EQUIPAMENTOS DE FORCA E DISTRIBUICAO |  | MRE1 |  | estabilizador | 04/08/2003 | 1500 | ESTABILIZADOR DE 1.5 KVA. MOD. AVRT. TENSAO ENTRA/SAIDA 115/115. CHAVE LIGA/DESLIGA. LED. C/INDICACAO OPERACAO. LUZ PI- LOTO. IDENTIFICACAO MODELO TOMADA (PADRAO NEMA 5/15). PORTA FUSIVEL C/FUSIVEL SOBRESSALENTE. CABO DE FORCA (ENTRADA DA REDE). FREQUENCIA OPERACAO 60 HZ. MONO 127V. RENDIMENTO COM 50% DE CARGA. MAIOR 90%. TOMADA SAIDA 4. 150 DS.
estabilizador | 346744 | ativo | 05/07/2010 | 61-CONDUTORES ELETRICOS E EQUIPAMENTOS DE FORCA E DISTRIBUICAO |  | MRE1 |  | estabilizador | 04/08/2003 | 1500 | ESTABILIZADOR DE 1.5 KVA. MOD. AVRT. TENSAO ENTRA/SAIDA 115/115. CHAVE LIGA/DESLIGA. LED. C/INDICACAO OPERACAO. LUZ PI- LOTO. IDENTIFICACAO MODELO TOMADA (PADRAO NEMA 5/15). PORTA FUSIVEL C/FUSIVEL SOBRESSALENTE. CABO DE FORCA (ENTRADA DA REDE). FREQUENCIA OPERACAO 60 HZ. MONO 127V. RENDIMENTO COM 50% DE CARGA. MAIOR 90%. TOMADA SAIDA 4. 150 DS.
estabilizador | 345479 | ativo | 29/07/2002 | 61-CONDUTORES ELETRICOS E EQUIPAMENTOS DE FORCA E DISTRIBUICAO | CLONE | POWER PLUS |  | estabilizador | 21/06/2002 | 1000 | ESTABILIZADOR DE VOLTAGEM DE 1.0 KVA COM 04 TOMADAS
estabilizador | 345481 | ativo | 28/09/2015 | 61-CONDUTORES ELETRICOS E EQUIPAMENTOS DE FORCA E DISTRIBUICAO | CLONE | POWER PLUS |  | estabilizador | 21/06/2002 | 1000 | ESTABILIZADOR DE VOLTAGEM DE 1.0 KVA COM 04 TOMADAS
estabilizador | 345486 | ativo | 29/07/2002 | 61-CONDUTORES ELETRICOS E EQUIPAMENTOS DE FORCA E DISTRIBUICAO | CLONE | POWER PLUS |  | estabilizador | 21/06/2002 | 1000 | ESTABILIZADOR DE VOLTAGEM DE 1.0 KVA COM 04 TOMADAS
estabilizador | 343933 | ativo | 29/08/2016 | 61-CONDUTORES ELETRICOS E EQUIPAMENTOS DE FORCA E DISTRIBUICAO | SMS |  |  | estabilizador | 08/02/1999 | 1000 | ESTABILIZADOR DE VOLTAGEM DE 1 KVA SMS. (RF)
estabilizador | 346011 | ativo | 05/07/2010 | 61-CONDUTORES ELETRICOS E EQUIPAMENTOS DE FORCA E DISTRIBUICAO |  |  |  | estabilizador | 25/11/2002 | 1000 | ESTABILIZADOR DE TENSAO COM POTENCIA NOMINAL DE 1KVA. BIVOLTTENSAO DE ENTRADA 115/220V. TENSAO DE SAIDA 115V. COM FILTRODE LINHA. 4 TOMADAS. FREQUENCIA 60HZ.
estabilizador | 343924 | ativo | 28/09/2015 | 61-CONDUTORES ELETRICOS E EQUIPAMENTOS DE FORCA E DISTRIBUICAO | SMS |  |  | estabilizador | 08/02/1999 | 1000 | ESTABILIZADOR DE VOLTAGEM DE 1 KVA SMS. (RF)
estabilizador | 344563 | ativo | 12/09/2000 | 61-CONDUTORES ELETRICOS E EQUIPAMENTOS DE FORCA E DISTRIBUICAO | SMS | URE-1000 |  | estabilizador | 12/07/2000 | 1000 | ESTABILIZADOR DE TENSAO DE 1 KVA. (RF)
estabilizador | 344570 | ativo | 05/07/2010 | 61-CONDUTORES ELETRICOS E EQUIPAMENTOS DE FORCA E DISTRIBUICAO | SMS | URE-1000 |  | estabilizador | 12/07/2000 | 1000 | ESTABILIZADOR DE TENSAO DE 1 KVA. (RF)
estabilizador | 344842 | ativo | 28/09/2015 | 61-CONDUTORES ELETRICOS E EQUIPAMENTOS DE FORCA E DISTRIBUICAO | FIOLUX | 1KVA POWER 330 |  | estabilizador | 19/12/2000 | 1000 | ESTABILIZADOR DE VOLTAGEM DE 1 KVA. POTENCIA NOMINAL 1000 VA(1 KVA). TENSAO NOMINAL DE ENTRADA 127/220 VAC. TENSAO NOMI-NAL DE SAIDA ESTABILIZADA 115 VAC. VARIACAO DA TENSAO DE EN-TRADA +- 15%. ESTABILIDADE DA TENSAO DE SAIDA +- 2%. TEMPODE RECUPERACAO TOTAL DA TENSAO DE SAIDA MENOR OU IGUAL 16 MSFREQUENCIA DE OPERACAO 60 HZ. RENDIMENTO MAIOR 95%. DISTOR-CAO HARMONICA MENOR 2%. TRANSFORMADOR UTILIZADO ISOLADO COM BLINDAGEM ELETROSTATICA. PROTECOES CONTRA SOBRE-CARGA. TRAN-SITORIOS. SUB-TENSAO E SOBRE- TENSAO. TOMADAS MAXIMO 03 BIPOLARES COM TERCEIRO PINO.
estabilizador | 343785 | ativo | 28/09/2015 | 61-CONDUTORES ELETRICOS E EQUIPAMENTOS DE FORCA E DISTRIBUICAO |  |  |  | estabilizador | 28/10/1998 | 1000 | ESTABILIZADOR DE VOLTAGEM 1 KVA. 3 TOMADAS. 110 VOLTS.
estabilizador | 343790 | ativo | 28/09/2015 | 61-CONDUTORES ELETRICOS E EQUIPAMENTOS DE FORCA E DISTRIBUICAO |  |  |  | estabilizador | 28/10/1998 | 1000 | ESTABILIZADOR DE VOLTAGEM 1 KVA. 3 TOMADAS. 110 VOLTS.
estabilizador | 489715 | ativo | 28/09/2015 | 61-CONDUTORES ELETRICOS E EQUIPAMENTOS DE FORCA E DISTRIBUICAO | SMS | RE.0S.115 |  | estabilizador | 26/11/2008 | 1000 | ESTABILIZADOR POTENCIA NOMINAL 1000VA. TENSAO NOMINAL DE EN-TRADA 115V. SAIDA 115V. 06 TOMADAS (2P+T). CORRNTE DE ENTRA-DA 8.7A. FREQUENCIA 60HZ. FILTRO DE LINHA.
estabilizador | 489716 | ativo | 28/09/2015 | 61-CONDUTORES ELETRICOS E EQUIPAMENTOS DE FORCA E DISTRIBUICAO | SMS | RE.0S.115 |  | estabilizador | 26/11/2008 | 1000 | ESTABILIZADOR POTENCIA NOMINAL 1000VA. TENSAO NOMINAL DE EN-TRADA 115V. SAIDA 115V. 06 TOMADAS (2P+T). CORRNTE DE ENTRA-DA 8.7A. FREQUENCIA 60HZ. FILTRO DE LINHA.
estabilizador | 347367 | ativo | 28/09/2015 | 61-CONDUTORES ELETRICOS E EQUIPAMENTOS DE FORCA E DISTRIBUICAO | REVOLUTION | SMS |  | estabilizador | 29/01/2005 | 1000 | ESTABILIZADOR DE VOLTAGEM COM POTENCIA NOMINAL DE 1 KVA.MONOVOLT. TENSAO DE ENTRADA 110V. TENSAO DE SAIDA 110V. COMFILTRO DE LINHA. COM 4 TOMADAS. FREQUENCIA 60HZ.
estabilizador | 347049 | ativo | 16/03/2004 | 61-CONDUTORES ELETRICOS E EQUIPAMENTOS DE FORCA E DISTRIBUICAO | PROGRESIVE | SMG |  | estabilizador | 10/10/2003 | 1000 | ESTABILIZADOR 1000 VA BIFX-LINHA PROGRESSIVE II SMS MICRO- PROCESSADO.RF
estabilizador | 346733 | ativo | 08/10/2019 | 61-CONDUTORES ELETRICOS E EQUIPAMENTOS DE FORCA E DISTRIBUICAO |  | MRE1 |  | estabilizador | 04/08/2003 | 1500 | ESTABILIZADOR DE 1.5 KVA. MOD. AVRT. TENSAO ENTRA/SAIDA 115/115. CHAVE LIGA/DESLIGA. LED. C/INDICACAO OPERACAO. LUZ PI- LOTO. IDENTIFICACAO MODELO TOMADA (PADRAO NEMA 5/15). PORTA FUSIVEL C/FUSIVEL SOBRESSALENTE. CABO DE FORCA (ENTRADA DA REDE). FREQUENCIA OPERACAO 60 HZ. MONO 127V. RENDIMENTO COM 50% DE CARGA. MAIOR 90%. TOMADA SAIDA 4. 150 DS.
estabilizador | 346753 | ativo | 07/08/2007 | 61-CONDUTORES ELETRICOS E EQUIPAMENTOS DE FORCA E DISTRIBUICAO |  | MRE1 |  | estabilizador | 04/08/2003 | 1500 | ESTABILIZADOR DE 1.5 KVA. MOD. AVRT. TENSAO ENTRA/SAIDA 115/115. CHAVE LIGA/DESLIGA. LED. C/INDICACAO OPERACAO. LUZ PI- LOTO. IDENTIFICACAO MODELO TOMADA (PADRAO NEMA 5/15). PORTA FUSIVEL C/FUSIVEL SOBRESSALENTE. CABO DE FORCA (ENTRADA DA REDE). FREQUENCIA OPERACAO 60 HZ. MONO 127V. RENDIMENTO COM 50% DE CARGA. MAIOR 90%. TOMADA SAIDA 4. 150 DS.
estabilizador | 344550 | ativo | 05/04/2017 | 61-CONDUTORES ELETRICOS E EQUIPAMENTOS DE FORCA E DISTRIBUICAO | FIOLUX |  |  | estabilizador | 19/06/2000 | 1000 | ESTABILIZADOR DE TENSAO PARA MICROCOMPUTADOR. 1 KVA. (RF)
estabilizador | 345094 | ativo | 24/04/2019 | 61-CONDUTORES ELETRICOS E EQUIPAMENTOS DE FORCA E DISTRIBUICAO | SWS | URE1000 |  | estabilizador | 18/01/2001 | 1000 | ESTABILIZADOR REVOLUTION E115/ 1KVA SMS. RF
estabilizador | 345096 | ativo | 26/11/2013 | 61-CONDUTORES ELETRICOS E EQUIPAMENTOS DE FORCA E DISTRIBUICAO | SWS | URE1000 |  | estabilizador | 18/01/2001 | 1000 | ESTABILIZADOR REVOLUTION E115/ 1KVA SMS. RF
estabilizador | 342589 | ativo | 22/05/2019 | 61-CONDUTORES ELETRICOS E EQUIPAMENTOS DE FORCA E DISTRIBUICAO |  | S1000 |  | estabilizador | 14/10/1994 | 1000 | ESTABILIZADOR ELETRONICO DE TENSAO 1KVA 110/220V. C/ FILTRODE LINHA E PROTECAO CONTRA SURTO.
estabilizador | 342859 | ativo | 28/09/2015 | 61-CONDUTORES ELETRICOS E EQUIPAMENTOS DE FORCA E DISTRIBUICAO | INTEC | S1000B |  | estabilizador | 25/05/1995 | 1000 | ESTABILIZADOR ELETRONICO DE TENSAO.POTENCIA 1KVA.MONOFASICO.TENSAO ENTRADA 127 VOLTS E SAIDA 120 VOLTS.VARIACAO ADMIS-SIVEL TENSAO ENTRADA - 15% A + 10% ESTABILIDADE TENSAO SAIDA+OU-1.5%.AJUSTE TENSAO SAIDA(REGULAGEM ESTATICA)+OU-5% ATRA-VES POTENCIOMETRO.TEMPO RESPOSTA 1/2 CICLO(8.3MS).RENDIMENTOOU EFICIENCIA >OU=90%.DISTORCAO HARMONICA <OU= 3% FREQUENCIA60HZ.TEMP.10 A 50 GRAUS CENTIGRADOS.TRANSFORMADOR ISOLADO C/BLIND. ELETROSTATICA.FILTRO RF C/ SUPRESSOR DE RUIDO. PROTE-CAO CONTRA SUB/SOBRE TENSAO.CABO ENTRADA C/3 PINOS (TERCEIROATERRADO) SAIDA C/ 3 TOMADAS TRIPOLARES(C/TERRA)./
estabilizador | 342860 | ativo | 05/03/2010 | 61-CONDUTORES ELETRICOS E EQUIPAMENTOS DE FORCA E DISTRIBUICAO | INTEC | S1000B |  | estabilizador | 25/05/1995 | 1000 | ESTABILIZADOR ELETRONICO DE TENSAO.POTENCIA 1KVA.MONOFASICO.TENSAO ENTRADA 127 VOLTS E SAIDA 120 VOLTS.VARIACAO ADMIS-SIVEL TENSAO ENTRADA - 15% A + 10% ESTABILIDADE TENSAO SAIDA+OU-1.5%.AJUSTE TENSAO SAIDA(REGULAGEM ESTATICA)+OU-5% ATRA-VES POTENCIOMETRO.TEMPO RESPOSTA 1/2 CICLO(8.3MS).RENDIMENTOOU EFICIENCIA >OU=90%.DISTORCAO HARMONICA <OU= 3% FREQUENCIA60HZ.TEMP.10 A 50 GRAUS CENTIGRADOS.TRANSFORMADOR ISOLADO C/BLIND. ELETROSTATICA.FILTRO RF C/ SUPRESSOR DE RUIDO. PROTE-CAO CONTRA SUB/SOBRE TENSAO.CABO ENTRADA C/3 PINOS (TERCEIROATERRADO) SAIDA C/ 3 TOMADAS TRIPOLARES(C/TERRA)./
estabilizador | 343494 | ativo | 28/09/2015 | 61-CONDUTORES ELETRICOS E EQUIPAMENTOS DE FORCA E DISTRIBUICAO |  |  |  | estabilizador | 09/05/1997 | 1000 | ESTABILIZADOR ELETRONICO DE TENSAO 1 KVA. ENTRADA 110/220V..SAIDA 110/220V.. COM 04 TOMADAS BIPOLARES COM 3 PINOS.
estabilizador | 486473 | ativo | 12/11/2008 | 61-CONDUTORES ELETRICOS E EQUIPAMENTOS DE FORCA E DISTRIBUICAO | ENERMAX | WINMART EXS PERSONAL 11M |  | estabilizador | 08/08/2006 | 1000 | ESTABILIZADOR 1.000 VA MONO 4 TOMADAS
estabilizador | 348144 | ativo | 28/09/2015 | 61-CONDUTORES ELETRICOS E EQUIPAMENTOS DE FORCA E DISTRIBUICAO | SMS | REVOLUTION |  | estabilizador | 27/06/2006 | 1000 | ESTABILIZADOR DE 1000VA. TENSAO DE ENTRADA 115V.SAIDA 115V. ABS ANTICHAMA. PROTECAO SOBRECARGAS. VARIACAO DE ENTRADA 25%REGULACAO DE SAIDA INFERIOR A 6%.TEMPO DE RESPOSTA 6 CICLOS.RENDIMENTO SUPERIOR A 95%. 6 TOMADAS.
estabilizador | 348158 | ativo | 28/09/2015 | 61-CONDUTORES ELETRICOS E EQUIPAMENTOS DE FORCA E DISTRIBUICAO | SMS | REVOLUTION |  | estabilizador | 27/06/2006 | 1000 | ESTABILIZADOR DE 1000VA. TENSAO DE ENTRADA 115V.SAIDA 115V. ABS ANTICHAMA. PROTECAO SOBRECARGAS. VARIACAO DE ENTRADA 25%REGULACAO DE SAIDA INFERIOR A 6%.TEMPO DE RESPOSTA 6 CICLOS.RENDIMENTO SUPERIOR A 95%. 6 TOMADAS.
estabilizador | 348160 | ativo | 28/09/2015 | 61-CONDUTORES ELETRICOS E EQUIPAMENTOS DE FORCA E DISTRIBUICAO | SMS | REVOLUTION |  | estabilizador | 27/06/2006 | 1000 | ESTABILIZADOR DE 1000VA. TENSAO DE ENTRADA 115V.SAIDA 115V. ABS ANTICHAMA. PROTECAO SOBRECARGAS. VARIACAO DE ENTRADA 25%REGULACAO DE SAIDA INFERIOR A 6%.TEMPO DE RESPOSTA 6 CICLOS.RENDIMENTO SUPERIOR A 95%. 6 TOMADAS.
estabilizador | 348167 | ativo | 28/09/2015 | 61-CONDUTORES ELETRICOS E EQUIPAMENTOS DE FORCA E DISTRIBUICAO | SMS | REVOLUTION |  | estabilizador | 27/06/2006 | 1000 | ESTABILIZADOR DE 1000VA. TENSAO DE ENTRADA 115V.SAIDA 115V. ABS ANTICHAMA. PROTECAO SOBRECARGAS. VARIACAO DE ENTRADA 25%REGULACAO DE SAIDA INFERIOR A 6%.TEMPO DE RESPOSTA 6 CICLOS.RENDIMENTO SUPERIOR A 95%. 6 TOMADAS.
estabilizador | 500359 | ativo | 28/09/2015 | 86-INFORMATICA | SMS | NET STATION |  | online | 16/06/2009 | 1200 | NOBREAK MICROPROCESSADO. INTERATIVO. REGULACAO ON-LINE.POTENCIA NOMINAL 1200VA. ESTABILIZADOR INTERNO COM 4 ESTAGIOS DEREGULACAO. TENSAO NOMINAL DE ENTRADA 115-127 OU 220 VOLT.+/-15%. TENSAO NOMINAL DE SAIDA 125 VCA. +/-6% OU MELHOR.FREQUENCIA DE OPERACAO 60HZ +/- 5%. COM FATOR DE POTENCIA 0.5
estabilizador | 347293 | ativo | 28/09/2015 | 61-CONDUTORES ELETRICOS E EQUIPAMENTOS DE FORCA E DISTRIBUICAO |  |  |  | estabilizador | 21/06/2001 |  | ESTABILIZADOR
estabilizador | 347777 | ativo | 28/09/2015 | 61-CONDUTORES ELETRICOS E EQUIPAMENTOS DE FORCA E DISTRIBUICAO |  | SMS |  | estabilizador | 15/12/2005 | 1000 | ESTABILIZADOR DE 1000VA. TENSAO DE ENTRADA 115V.SAIDA 115V. ABS ANTICHAMA. PROTECAO SOBRECARGAS. VARIACAO DE ENTRADA 25%REGULACAO DE SAIDA INFERIOR A 6%.TEMPO DE RESPOSTA 6 CICLOS.RENDIMENTO SUPERIOR A 95%. 6 TOMADAS.
estabilizador | 347784 | ativo | 28/09/2015 | 61-CONDUTORES ELETRICOS E EQUIPAMENTOS DE FORCA E DISTRIBUICAO |  | SMS |  | estabilizador | 15/12/2005 | 1000 | ESTABILIZADOR DE 1000VA. TENSAO DE ENTRADA 115V.SAIDA 115V. ABS ANTICHAMA. PROTECAO SOBRECARGAS. VARIACAO DE ENTRADA 25%REGULACAO DE SAIDA INFERIOR A 6%.TEMPO DE RESPOSTA 6 CICLOS.RENDIMENTO SUPERIOR A 95%. 6 TOMADAS.
estabilizador | 346991 | ativo | 28/09/2015 | 61-CONDUTORES ELETRICOS E EQUIPAMENTOS DE FORCA E DISTRIBUICAO | SMS | URE 1.5 BI |  | estabilizador | 27/10/2003 | 1000 | ESTABILIZADOR DE VOLTAGEM DE 1KVA. POTENCIA NOMINAL 1000VA TENSAO NOMINAL DE ENTRADA 127/220VAC. TENSAO NOMINALDE SAIDAESTABILIZADA 120VAC. VARIACAO DA TENSAO DE ENTRADA +/-15%. ESTABILIZADE DE TENSAO DE SAIDA +/- 2%. TEMPO DE RECUPERACAOTOTAL DA TENSAO DE SAIDA MENOR OU IGUAL 16MS.FREQUENCIA DE OPERACAO 60HZ.RENDIMENTO MAIOR 95%.DISTORCAO HARMONICA MENOR2%.TRANSFORMADOR UTILIZADO ISOLADO COM BLINDAGEM ELETROSTATICA.PROTECOES CONTRA SOBRE-CARGA.TRANSITORIOS.SUB-TENSAO E SOBRE-TENSAO.TOMADA MAXIMO 03 BIPOLARES COM TERCEIRO PINO.
estabilizador | 346029 | ativo | 09/01/2019 | 86-INFORMATICA |  |  |  | senoidal | 16/12/2002 | 1200 | NOBREAK 1.2 KVA. 02 BATERIAS SELADAS. 04 TOMADAS. AUTONOMIA 35 MINUTOS. SOFTWARE DE GERENCIAMENTO. ENTRADA 115/220 VOLTSSAIDA 115 VOLTS. SENOIDAL.ESTABILIZADOR E FILTRO DE LINHA INCORPORADO. PROTECOES CONTRA SOBRE-CARGA NA SAIDA. CONTRA SUBE SOBRE-TENSAO. CONTRA CURTO-CIRCUITO NA SAIDA PARA LINHA TELEFONICA. FAX/FAX MODEM. CONTRA DESCARGA TOTAL DE BATERIA. FATOR DE POTENCIA MELHOR QUE 80%. FREQUENCIA DE OPERACAO 60HERTZ-2%. CAPACIDADE DE PARTIDA SEM REDE. VARIACAO DE TENSAODE SAIDA +/- 6% OU MELHOR. FILTROS INTERNO EMI.
estabilizador | 344831 | ativo | 03/05/2017 | 61-CONDUTORES ELETRICOS E EQUIPAMENTOS DE FORCA E DISTRIBUICAO | FIOLUX | 1KVAPOWER 330 |  | estabilizador | 19/12/2000 | 1000 | ESTABILIZADOR DE VOLTAGEM DE 1 KVA. POTENCIA NOMINAL 1000 VA(1 KVA). TENSAO NOMINAL DE ENTRADA 127/220 VAC. TENSAO NOMI-NAL DE SAIDA ESTABILIZADA 115 VAC. VARIACAO DA TENSAO DE EN-TRADA +- 15%. ESTABILIDADE DA TENSAO DE SAIDA +- 2%. TEMPODE RECUPERACAO TOTAL DA TENSAO DE SAIDA MENOR OU IGUAL 16 MSFREQUENCIA DE OPERACAO 60 HZ. RENDIMENTO MAIOR 95%. DISTOR-CAO HARMONICA MENOR 2%. TRANSFORMADOR UTILIZADO ISOLADO COM BLINDAGEM ELETROSTATICA. PROTECOES CONTRA SOBRE-CARGA. TRAN-SITORIOS. SUB-TENSAO E SOBRE- TENSAO. TOMADAS MAXIMO 03 BIPOLARES COM TERCEIRO PINO.
estabilizador | 344960 | ativo | 05/07/2010 | 61-CONDUTORES ELETRICOS E EQUIPAMENTOS DE FORCA E DISTRIBUICAO | LARK | EEP 1000/B1 |  | estabilizador | 07/03/2001 | 1000 | ESTABILIZADOR DE VOLTAGEM DE 1KVA.POTENCIA NOMINAL 1000 VA (1KVA).TENSAO NOMINAL DE ENTRADA 127/220VAC.TENSAO NOMINAL DE SAIDA ESTABILIZADA 115VAC.VARIACAO DA TENSAO DE ENTRADA +- 15%.ESTABILIDADE DA TENSAO DE SAIDA +- 1.5%.TEMPO DE RE CUPERACAO TOTAL DA TENSAO DE SAIDA MENOR OU IGUAL 16MS FRE QUENCIA DE OPERACAO 60HZ.RENDIMENTO MAIOR 95%.DISTORCAO HARMONICA MENOR 2%.TRANSFORMADOR UTILIZADO ISOLADO COM BLINDAGEM ELETROSTATICA.PROTECOES CONTRA SOBRE-CARGA.TRAN- SITORIOS.SUB-TENSAO E SOBRE-TENSAO.TOMADAS MAXIMO 03 BIPO- LARES COM TERCEIRO PINO.
estabilizador | 344969 | ativo | 25/02/2010 | 61-CONDUTORES ELETRICOS E EQUIPAMENTOS DE FORCA E DISTRIBUICAO | SARK | EEP 1000/V1 |  | estabilizador | 07/03/2001 | 1000 | ESTABILIZADOR DE VOLTAGEM DE 1KVA.POTENCIA NOMINAL 1000 VA (1KVA).TENSAO NOMINAL DE ENTRADA 127/220VAC.TENSAO NOMINAL DE SAIDA ESTABILIZADA 115VAC.VARIACAO DA TENSAO DE ENTRADA +- 15%.ESTABILIDADE DA TENSAO DE SAIDA +- 1.5%.TEMPO DE RE CUPERACAO TOTAL DA TENSAO DE SAIDA MENOR OU IGUAL 16MS FRE QUENCIA DE OPERACAO 60HZ.RENDIMENTO MAIOR 95%.DISTORCAO HARMONICA MENOR 2%.TRANSFORMADOR UTILIZADO ISOLADO COM BLINDAGEM ELETROSTATICA.PROTECOES CONTRA SOBRE-CARGA.TRAN- SITORIOS.SUB-TENSAO E SOBRE-TENSAO.TOMADAS MAXIMO 03 BIPO- LARES COM TERCEIRO PINO.
estabilizador | 345583 | ativo | 28/09/2015 | 61-CONDUTORES ELETRICOS E EQUIPAMENTOS DE FORCA E DISTRIBUICAO | CLONE |  |  | estabilizador | 22/08/2002 | 1000 | ESTABILIZADOR DE VOLTAGEM DE 1.0 KVA COM 04 TOMADAS
estabilizador | 344602 | ativo | 05/02/2018 | 61-CONDUTORES ELETRICOS E EQUIPAMENTOS DE FORCA E DISTRIBUICAO | SMS | URE 1000 BI |  | estabilizador | 29/08/2000 | 1000 | ESTABILIZADOR;POTENCIA NOMINAL 1000VA(1.0KVA);TENSAO NOMINALENTRADA:127/220VAC;TENSAO NOMINAL SAIDA ESTABILIZADA 120VAC;VARIACAO TENSAO ENTRADA +/-15%;ESTABILIDADE TENSAO SAIDA PE-LO MENOS 1.5%;TEMPO RECUPERACAO TOTAL DA TENSAO SAIDA MENOR/IGUAL 16MS;FREQUENCIA OPERACAO 60HZ;RENDIMENTO MAIOR 95%;DISTORCAO HARMONICA MENOR 2%;TRANSFORMADOR ISOLADO C/ BLINDAGEMELETROSTATICA;PROTECOES CONTA SOBRE-CARGA;TRANSITORIOS;SUB -TENSAO E SOBRE-TENSAO;TOMADAS MAXIMO 04 BIPOLARES COM 3. PI-NO.
estabilizador | 344822 | ativo | 03/05/2017 | 61-CONDUTORES ELETRICOS E EQUIPAMENTOS DE FORCA E DISTRIBUICAO | FIOLUX | 1KVAPOWER 330 |  | estabilizador | 19/12/2000 | 1000 | ESTABILIZADOR DE VOLTAGEM DE 1 KVA. POTENCIA NOMINAL 1000 VA(1 KVA). TENSAO NOMINAL DE ENTRADA 127/220 VAC. TENSAO NOMI-NAL DE SAIDA ESTABILIZADA 115 VAC. VARIACAO DA TENSAO DE EN-TRADA +- 15%. ESTABILIDADE DA TENSAO DE SAIDA +- 2%. TEMPODE RECUPERACAO TOTAL DA TENSAO DE SAIDA MENOR OU IGUAL 16 MSFREQUENCIA DE OPERACAO 60 HZ. RENDIMENTO MAIOR 95%. DISTOR-CAO HARMONICA MENOR 2%. TRANSFORMADOR UTILIZADO ISOLADO COM BLINDAGEM ELETROSTATICA. PROTECOES CONTRA SOBRE-CARGA. TRAN-SITORIOS. SUB-TENSAO E SOBRE- TENSAO. TOMADAS MAXIMO 03 BIPOLARES COM TERCEIRO PINO.
estabilizador | 344824 | ativo | 28/09/2015 | 61-CONDUTORES ELETRICOS E EQUIPAMENTOS DE FORCA E DISTRIBUICAO | FIOLUX | 1KVAPOWER 330 |  | estabilizador | 19/12/2000 | 1000 | ESTABILIZADOR DE VOLTAGEM DE 1 KVA. POTENCIA NOMINAL 1000 VA(1 KVA). TENSAO NOMINAL DE ENTRADA 127/220 VAC. TENSAO NOMI-NAL DE SAIDA ESTABILIZADA 115 VAC. VARIACAO DA TENSAO DE EN-TRADA +- 15%. ESTABILIDADE DA TENSAO DE SAIDA +- 2%. TEMPODE RECUPERACAO TOTAL DA TENSAO DE SAIDA MENOR OU IGUAL 16 MSFREQUENCIA DE OPERACAO 60 HZ. RENDIMENTO MAIOR 95%. DISTOR-CAO HARMONICA MENOR 2%. TRANSFORMADOR UTILIZADO ISOLADO COM BLINDAGEM ELETROSTATICA. PROTECOES CONTRA SOBRE-CARGA. TRAN-SITORIOS. SUB-TENSAO E SOBRE- TENSAO. TOMADAS MAXIMO 03 BIPOLARES COM TERCEIRO PINO.
estabilizador | 342601 | ativo | 17/03/2010 | 61-CONDUTORES ELETRICOS E EQUIPAMENTOS DE FORCA E DISTRIBUICAO |  | S1000 |  | estabilizador | 14/10/1994 | 1000 | ESTABILIZADOR ELETRONICO DE TENSAO 1KVA 110/220V. C/ FILTRODE LINHA E PROTECAO CONTRA SURTO.
estabilizador | 346995 | ativo | 05/07/2010 | 61-CONDUTORES ELETRICOS E EQUIPAMENTOS DE FORCA E DISTRIBUICAO | SMS | URE 1.5 BI |  | estabilizador | 27/10/2003 | 1000 | ESTABILIZADOR DE VOLTAGEM DE 1KVA. POTENCIA NOMINAL 1000VA TENSAO NOMINAL DE ENTRADA 127/220VAC. TENSAO NOMINALDE SAIDAESTABILIZADA 120VAC. VARIACAO DA TENSAO DE ENTRADA +/-15%. ESTABILIZADE DE TENSAO DE SAIDA +/- 2%. TEMPO DE RECUPERACAOTOTAL DA TENSAO DE SAIDA MENOR OU IGUAL 16MS.FREQUENCIA DE OPERACAO 60HZ.RENDIMENTO MAIOR 95%.DISTORCAO HARMONICA MENOR2%.TRANSFORMADOR UTILIZADO ISOLADO COM BLINDAGEM ELETROSTATICA.PROTECOES CONTRA SOBRE-CARGA.TRANSITORIOS.SUB-TENSAO E SOBRE-TENSAO.TOMADA MAXIMO 03 BIPOLARES COM TERCEIRO PINO.
estabilizador | 346996 | ativo | 15/01/2010 | 61-CONDUTORES ELETRICOS E EQUIPAMENTOS DE FORCA E DISTRIBUICAO | SMS | URE 1.5 BI |  | estabilizador | 27/10/2003 | 1000 | ESTABILIZADOR DE VOLTAGEM DE 1KVA. POTENCIA NOMINAL 1000VA TENSAO NOMINAL DE ENTRADA 127/220VAC. TENSAO NOMINALDE SAIDAESTABILIZADA 120VAC. VARIACAO DA TENSAO DE ENTRADA +/-15%. ESTABILIZADE DE TENSAO DE SAIDA +/- 2%. TEMPO DE RECUPERACAOTOTAL DA TENSAO DE SAIDA MENOR OU IGUAL 16MS.FREQUENCIA DE OPERACAO 60HZ.RENDIMENTO MAIOR 95%.DISTORCAO HARMONICA MENOR2%.TRANSFORMADOR UTILIZADO ISOLADO COM BLINDAGEM ELETROSTATICA.PROTECOES CONTRA SOBRE-CARGA.TRANSITORIOS.SUB-TENSAO E SOBRE-TENSAO.TOMADA MAXIMO 03 BIPOLARES COM TERCEIRO PINO.
estabilizador | 344981 | ativo | 26/11/2013 | 61-CONDUTORES ELETRICOS E EQUIPAMENTOS DE FORCA E DISTRIBUICAO | LARK | EEP 1000/V1 |  | estabilizador | 07/03/2001 | 1000 | ESTABILIZADOR DE VOLTAGEM DE 1KVA.POTENCIA NOMINAL 1000 VA (1KVA).TENSAO NOMINAL DE ENTRADA 127/220VAC.TENSAO NOMINAL DE SAIDA ESTABILIZADA 115VAC.VARIACAO DA TENSAO DE ENTRADA +- 15%.ESTABILIDADE DA TENSAO DE SAIDA +- 1.5%.TEMPO DE RE CUPERACAO TOTAL DA TENSAO DE SAIDA MENOR OU IGUAL 16MS FRE QUENCIA DE OPERACAO 60HZ.RENDIMENTO MAIOR 95%.DISTORCAO HARMONICA MENOR 2%.TRANSFORMADOR UTILIZADO ISOLADO COM BLINDAGEM ELETROSTATICA.PROTECOES CONTRA SOBRE-CARGA.TRAN- SITORIOS.SUB-TENSAO E SOBRE-TENSAO.TOMADAS MAXIMO 03 BIPO- LARES COM TERCEIRO PINO.
estabilizador | 344958 | ativo | 05/03/2010 | 61-CONDUTORES ELETRICOS E EQUIPAMENTOS DE FORCA E DISTRIBUICAO | LARK | EEP 1000/B1 |  | estabilizador | 07/03/2001 | 1000 | ESTABILIZADOR DE VOLTAGEM DE 1KVA.POTENCIA NOMINAL 1000 VA (1KVA).TENSAO NOMINAL DE ENTRADA 127/220VAC.TENSAO NOMINAL DE SAIDA ESTABILIZADA 115VAC.VARIACAO DA TENSAO DE ENTRADA +- 15%.ESTABILIDADE DA TENSAO DE SAIDA +- 1.5%.TEMPO DE RE CUPERACAO TOTAL DA TENSAO DE SAIDA MENOR OU IGUAL 16MS FRE QUENCIA DE OPERACAO 60HZ.RENDIMENTO MAIOR 95%.DISTORCAO HARMONICA MENOR 2%.TRANSFORMADOR UTILIZADO ISOLADO COM BLINDAGEM ELETROSTATICA.PROTECOES CONTRA SOBRE-CARGA.TRAN- SITORIOS.SUB-TENSAO E SOBRE-TENSAO.TOMADAS MAXIMO 03 BIPO- LARES COM TERCEIRO PINO.
estabilizador | 344978 | ativo | 29/02/2016 | 61-CONDUTORES ELETRICOS E EQUIPAMENTOS DE FORCA E DISTRIBUICAO | LARK | EEP 1000/V1 |  | estabilizador | 07/03/2001 | 1000 | ESTABILIZADOR DE VOLTAGEM DE 1KVA.POTENCIA NOMINAL 1000 VA (1KVA).TENSAO NOMINAL DE ENTRADA 127/220VAC.TENSAO NOMINAL DE SAIDA ESTABILIZADA 115VAC.VARIACAO DA TENSAO DE ENTRADA +- 15%.ESTABILIDADE DA TENSAO DE SAIDA +- 1.5%.TEMPO DE RE CUPERACAO TOTAL DA TENSAO DE SAIDA MENOR OU IGUAL 16MS FRE QUENCIA DE OPERACAO 60HZ.RENDIMENTO MAIOR 95%.DISTORCAO HARMONICA MENOR 2%.TRANSFORMADOR UTILIZADO ISOLADO COM BLINDAGEM ELETROSTATICA.PROTECOES CONTRA SOBRE-CARGA.TRAN- SITORIOS.SUB-TENSAO E SOBRE-TENSAO.TOMADAS MAXIMO 03 BIPO- LARES COM TERCEIRO PINO.
estabilizador | 342610 | ativo | 04/02/2016 | 61-CONDUTORES ELETRICOS E EQUIPAMENTOS DE FORCA E DISTRIBUICAO | INTEC | S1000B |  | estabilizador | 02/12/1994 | 1000 | ESTABILIZADOR ELETRONICO DE TENSAO 1KVA 110/220V. C/ FILTRODE LINHA E PROTECAO CONTRA SURTO.
estabilizador | 343324 | ativo | 28/09/2015 | 61-CONDUTORES ELETRICOS E EQUIPAMENTOS DE FORCA E DISTRIBUICAO |  | TL |  | estabilizador | 28/08/1996 | 1000 | ESTABILIZADOR ELETRONICO DE TENSAO. POTENCIA NOMINAL 1 KVA.TENSAO NOMINAL DE ENTRADA 127 VAC. TENSAO NOMINAL DE SAIDAESTABILIZADA 115 VAC. VARIACAO DA TENSAO DE ENTRADA +OU- 15%ESTABILIDADE DA TENSAO DE SAIDA + OU - 1.5%.AJUSTE DA TENSAODE SAIDA +OU- 5%(ATRAVES DE POTENCIOMETRO).TEMPO DE RECUPERACAO TOTAL DA TENSAO DE SAIDA:-OU= 16MS.FREQUENCIA 60HZ.RENDIMENTO:+ 95%. DISTORCAO HARMONICA:- 2%. TRANSFORMADOR ISOLADOCOM BLINDAGEM ELETROSTATICA.PROTECAO CONTRA SOBRE-CARGA.TRANSITORIOS.SUB-TENSAO E SOBRE-TENSAO.MAXIMO 3 TOMADAS BIPOLARES COM 3 PINO.

## FEA
Match | Identificador | Status Bem | Data Situação | Grupo | Marca | Modelo | Localização | Tipo | Data de compra | Potência elétrica (VA) | Descrição
no break | 155676 | ativo | 13/04/1998 | 86-INFORMATICA | EXIDE-VCI | NET UPS SE PRC1000A |  | offline | 21/01/1998 | 1000 | NO BREAK INTERATIVO. BATERIA SELADA. POTENCIA NOMINAL 1.0 KVA. FILTRO LINHA E SUPRESSOR DE SURTOS. INTERFACE RS 232 DB9. SOFWARE DE GERENCIAMENTO WINDOWS NT. NOVELL LANTATIC OU UNIX. CABO DE LIGACAO NO BREAK E CPU. AUTONOMIA 07 MI- NUTOS E PLENA CARGA.
no break | 156790 | ativo | 11/11/2003 | 86-INFORMATICA | POWERWARE | PRESTIGE EXT 1500P2 |  | offline | 01/09/1997 |  | NO BREAK . PRESTIGE EXT. MOD 1500P2 SERIE BM381CO207.RF
no break | 446103 | ativo | 02/10/2015 | 86-INFORMATICA | SOLUTION | SOLUTION-S1 5000 |  | senoidal online | 23/11/2007 | 5000 | NO BREAK.5.0 KVA.MICROPOCESSADOR TECNOLOGIA DSP - PROCESSADOR DE SINAIS DIGITAIS.SISTEMA ON LINE - DUPLA CONVERSAO.FORMA DE ONDA SENOIDAL.PROTECAO DE SUB E SOBRE TENSAO DE ENTRADA E SAIDA.PROTECAO ELETRONICA DE SOBRECARGA E CURTO-CIRCUITO.SINCRONISMO DE FASE.UPGRADE DE FIRMWARE.CONTROLE INTELI
no break | 550175 | ativo | 30/09/2015 | 86-INFORMATICA | LIEBERT | GXT2 |  | offline | 07/10/2009 | 10000 | NO BREAK MARCA LIEBERT. MODELO GXT2. 10KVA. POTENCIA 1000 VA- 700W (RF)
no break | 550273 | ativo | 28/09/2015 | 86-INFORMATICA | APC | SMART UPS 2200 |  | offline | 10/08/2010 | 2200 | NO BREAK MARCA APC MODELO SUA 2200. COR PRETA. BIVOLT. TENSAO 2200VA/120V. CAPACIDADE DE POTENCIA CONFIGURAVEL: 1980 WATTS (RF)
nobreak | 553667 | ativo | 30/09/2015 | 86-INFORMATICA | LIEBERT | GTX |  | offline | 14/04/2008 | 1000 | NOBREAK MARCA LIEBERT MOD. GXT2. 1KVA (RF)
nobreak | 556896 | ativo | 13/09/2011 | 86-INFORMATICA | APC | RS1200 |  | offline | 31/08/2009 | 1200 | NOBREAK MARCA APC BIVOLT 1200VA (RF)
nobreak | 556897 | ativo | 13/09/2011 | 86-INFORMATICA | APC | RS1200 |  | offline | 31/08/2009 | 1200 | NOBREAK MARCA APC BIVOLT 1200VA (RF)
no break | 557392 | ativo | 20/09/2011 | 86-INFORMATICA | SMS | SINUS II |  | offline | 25/05/2010 |  | NO BREAK MARCA SMS. MODELO SINUS II. POTENCIA 3.2KVS. 127V (RF)
nobreak | 558094 | ativo | 27/09/2011 | 86-INFORMATICA | CM COMANDOS | DOMINION SP6250 |  | offline | 08/12/2005 | 6250 | NOBREAK MARCA CM MOD. DOMINION. 6.25 KVA. 220 V. 60 HZ. AUTONOMIA 15 MINUTOS
nobreak | 561060 | ativo | 15/12/2011 | 86-INFORMATICA | CM | SELECTION SP5000 |  | offline | 17/03/2006 | 5000 | NOBREAK MARCA SELECTION SP. MODELO SP5000. 5 KVA. 60 HZ COMBYPASS.
nobreak | 562426 | ativo | 12/01/2012 | 86-INFORMATICA | SMS | NET STATION FX PT |  | online | 08/11/2011 | 1200 | NOBREAK MICROPROCESSADO. INTERATIVO. REGULACAO ON-LINE.POTENCIA NOMINAL 1200VA. ESTABILIZADOR INTERNO COM 4 ESTAGIOS DEREGULACAO. TENSAO NOMINAL DE ENTRADA 115-127 OU 220 VOLT.+/-15%. TENSAO NOMINAL DE SAIDA 125 VCA. +/-6% OU MELHOR.FREQUENCIA DE OPERACAO 60HZ +/- 5%. COM FATOR DE POTENCIA 0.5
no break | 565047 | ativo | 04/03/2020 | 86-INFORMATICA | CM | SOLUTION S1 |  | online | 20/01/2011 | 7500 | NO BREAK. DUPLA CONVERSAO. POTENCIA 7.50 KVA TENSAO 220 V. CONTROLE DSP RF.
no break | 582954 | ativo | 28/09/2015 | 86-INFORMATICA | EXIDE | PREST 3000 |  | offline | 20/03/2000 |  | NO BREAK MARCA EXIDE MODELO PREST 3000 (RF)
no break | 582956 | ativo | 13/05/2016 | 86-INFORMATICA | EXIDE | PREST 1500 |  | offline | 20/03/2000 |  | NO BREAK MARCA EXIDE. MODELO PREST 1500 (RF)
no break | 582957 | ativo | 28/09/2015 | 86-INFORMATICA | EXIDE | NET UPS |  | offline | 20/03/2000 |  | NO BREAK MARCA EXIDE MODELO NET UPS SE 1000 (RF)
nobreak | 583649 | ativo | 28/09/2015 | 86-INFORMATICA | EXIDENET |  |  | offline | 17/11/2000 | 2400000 | NOBREAK EXIDENET UPS 2400 KVA (RF)
nobreak | 583650 | ativo | 28/09/2015 | 86-INFORMATICA | EXIDENET |  |  | offline | 17/11/2000 | 2400000 | NOBREAK EXIDENET UPS 2400 KVA (RF)
no break | 585446 | ativo | 01/11/2012 | 86-INFORMATICA | CM | SELECTION SP |  | online | 02/02/2011 | 7500 | NO BREAK MARCA CM MODELO SELECTION SP DUPLA CONVERSAO POTENCIA 7.50 KVA TENSAO 220V CONTROLE DSP <RF>
no break | 593824 | ativo | 28/09/2015 | 86-INFORMATICA | 6M | PW PREST |  | offline | 18/06/2002 | 5000 | NO BREAK MARCA 6M MODELO PW PREST 1 5KVA 1/1 <RF>
nobreak | 598346 | ativo | 28/09/2015 | 86-INFORMATICA | SMS | STATION II |  | offline | 02/12/2011 | 800 | NOBREAK SMS MOD. STATION II 800 VA (RF)
nobreak | 598347 | ativo | 28/09/2015 | 86-INFORMATICA | SMS | STATION II |  | offline | 02/12/2011 | 800 | NOBREAK SMS MOD. STATION II 800 VA (RF)
nobreak | 598349 | ativo | 28/09/2015 | 86-INFORMATICA | SMS | NET STATION |  | offline | 02/12/2011 | 1200 | NOBREAK MARCA SMS MODSELO NE STATION 1.2KVA (RF)
nobreak | 598770 | ativo | 16/05/2016 | 86-INFORMATICA | POWERWERE | 5125 |  | offline | 28/04/2006 | 2200 | NOBREAK POWERWERE 5125 2.2 KWA <RF>
nobreak | 600764 | ativo | 28/09/2015 | 86-INFORMATICA | SMS | NETWINNER |  | offline | 11/05/2011 | 1300 | NOBREAK 1300 VA BIVOLT <RF>
no break | 606625 | ativo | 28/09/2015 | 61-CONDUTORES ELETRICOS E EQUIPAMENTOS DE FORCA E DISTRIBUICAO | CM COMANDOS | SOLUTION SI |  | online | 27/09/2011 | 7500 | NO BREAK. 7.50 KVA. 220 V. COM SISTEMA ON LINE. DUPLA CONVERSÃO. COM COMPARTILHAMENTO SEPARADO PARA BATERIAS
no break | 610530 | ativo | 05/11/2013 | 86-INFORMATICA | SMS | 27419 NET WINNER |  | offline | 13/04/2012 | 18000 | NO BREAK BIVOLT 18000 VA
no break | 613359 | ativo | 16/01/2014 | 86-INFORMATICA | CM | SOLUTION |  | offline | 26/07/2012 | 7500 | NO BREAK . 7.50 KVA. 220. AUTONOMIA 15 MINUTOS
no break | 613407 | ativo | 16/01/2014 | 86-INFORMATICA | SMS | STATION II |  | offline | 22/05/2013 | 12000 | NO BREAK 12 KVA. MONOVOLT. 115V
no break | 613408 | ativo | 16/01/2014 | 86-INFORMATICA | SMS | STATION II |  | offline | 22/05/2013 | 12000 | NO BREAK 12 KVA. MONOVOLT 115 V
no break | 620250 | ativo | 14/05/2014 | 86-INFORMATICA | APC | BACK-UPS |  | offline | 19/09/2013 | 400 | NO BREAK. 400 VA. BIVOLT
nobreak | 622125 | ativo | 16/06/2014 | 86-INFORMATICA | SMS | STATION II |  | offline | 22/05/2013 | 1200 | NOBREAK 1.2 KVA. MONOVOLT
nobreak | 624180 | ativo | 18/07/2014 | 86-INFORMATICA | NBS | 1500 |  | offline | 13/12/2007 |  | NOBREAK COM 2 BATERIAS INTERNAS BIVOLT
nobreak | 639459 | ativo | 27/04/2015 | 86-INFORMATICA | UPC | SMART UPS 1000 |  | offline | 07/01/2014 | 1000 | NOBREAK 1000VA. 120 V
no break | 648560 | ativo | 29/09/2015 | 86-INFORMATICA | SMS | POWER VISION |  | offline | 27/12/2007 | 3000 | NO BREAK MARCA SMS. MODELO POWER VISION. POTENCIA 3000VA - 700W. TENSAO DE ENTRADA 115. 127 A 220V. FREQUENCIA 50/60HZ. FATOR DE POTENCIA 0.97 BYPASS TENSAO 120 A 208. BATERIA 48V.ETC (RF)
no-break | 655337 | ativo | 26/02/2016 | 86-INFORMATICA | APC | BZ1500PBI-BR |  | offline | 09/11/2015 | 1500 | NO-BREAK; ALIMENTADOR AUTOMATICO DE TENSAO; TECNOLOGIA MICROPROCESSADO; POTENCIA MINIMA SUPORTADA 1.5 KVA; RENDIMENTO A PLENA CARGA + 85%; TENSAO DE ENTRADA 110/115/120/127/220 V; VARIACAO DE TENSAO DE ENTRADA +/- 15%; FREQUENCIA DE ENTRADA 60HZ +/- 5%; FATOR DE POTENCIA + 0.95; ISOLAMENTO DE ENTRAD
nobreak | 660096 | ativo | 06/06/2016 | 86-INFORMATICA | PLUG ENERGY | ENERGY1000DCSL |  | online | 29/09/2015 | 1000 | NOBREAK TIPO ON LINE. COM DUPLA CONVERSÃO. 1KVA. TE/TS 120 V. COM 3 BATERIAIS
nobreak | 660127 | ativo | 06/06/2016 | 86-INFORMATICA | CM | SOLUTION SL 10000 |  | offline | 23/10/2015 | 10000 | NOBREAK 10 KVA. 60 HZ. 110/115 V. AUTONOMIA DE 15 MINUTOS
no break | 672171 | ativo | 17/02/2017 | 86-INFORMATICA |  |  |  | offline | 28/03/2007 |  | NO BREAK
no break | 672172 | ativo | 17/02/2017 | 86-INFORMATICA |  |  |  | offline | 28/03/2007 |  | NO BREAK
nobreak | 157201 | ativo | 01/10/2015 | 86-INFORMATICA | ENGETRON | SEN 1000C |  | senoidal online | 31/10/2001 | 1000 | NOBREAK. 1 KVA. SENOIDAL . ON LINE. COM SOFTWARE DE SUPERVI-SAO. TENSAO NOMINAL DE ENTRADA DE 105VCA A 140VCA. TENSAO NOMINAL DE SAIDA ESTABILIZADA 120VCA. FREQUENCIA 60HZ +- 0.1%.AUTONOMIA MINIMA DE 10 MINUTOS. PROTECAO CONTRA SOBRE-CARGA.SUB-TENSAO. SOBRE-TENSAO E TRANSITORIOS.
no break | 487476 | ativo | 28/11/2008 | 86-INFORMATICA | LIEBERT | GXT2 |  | offline | 08/01/2008 | 1500 | NO BREAK LIEBERT GXT2 1.5 KVA RT 2/2 MONO 10M TENSÃO DE ENTRADA E SAÍDA 220 VAC AUTONOMIA 10 MINUTOS A 100% DA CARGA
no break | 487702 | ativo | 01/12/2008 | 86-INFORMATICA | SMS | SM1400B1FX |  | senoidal | 22/12/2006 |  | NO BREAK SMS MANAGER III SENOIDAL (RF)
no break | 540657 | ativo | 01/03/2011 | 86-INFORMATICA | APC | 1.200 VA/BIVOLT |  | offline | 09/04/2010 | 1200 | NO BREAK - 08 TOMADAS 1200VA. MARCA APC. (RF)
no break | 540658 | ativo | 01/03/2011 | 86-INFORMATICA | APC | 1.200 VA/BIVOLT |  | offline | 09/04/2010 | 1200 | NO BREAK - 08 TOMADAS 1200VA. MARCA APC. (RF)
no break | 552732 | ativo | 28/09/2015 | 86-INFORMATICA | SMS | SINOUS DOUBLE II |  | offline | 30/11/2010 |  | NO BREAK LINHA SINUS DOUBLE II (RF)
no break | 552988 | ativo | 19/07/2011 | 86-INFORMATICA | ENERMAX | YUPIE |  | offline | 04/03/2011 | 300 | NO BREAK. 600VK BIVOLT 300W (RF)
nobreak | 553393 | ativo | 09/12/2015 | 86-INFORMATICA | SMS |  |  | online | 09/08/2010 |  | NOBREAK INTERATIVO. REGULACAO ONLINE. ESTABILIZADOR INTERNOCOM 4 ESTAGIOS DE REGULAGEM.
nobreak | 553394 | ativo | 22/07/2011 | 86-INFORMATICA | SMS |  |  | online | 09/08/2010 |  | NOBREAK INTERATIVO. REGULACAO ONLINE. ESTABILIZADOR INTERNOCOM 4 ESTAGIOS DE REGULAGEM.
no break | 569879 | ativo | 02/10/2015 | 65-EQUIPAMENTOS E ARTIGOS DE USO MEDICO, ODONTOLOGICO E HOSPITALAR | USP | SOLUTION 7500 |  | offline | 26/03/2010 | 7500 | EQUIPAMENTO ALIM. INIT. DE ENERGIA MICROPRO. (USP/NO BREAK) SOLUTION 7500 NO BREAK CM SOLUTION 7.50 KVA 110/115V 60HZ (RF)
no break | 570619 | ativo | 28/09/2015 | 86-INFORMATICA | APC |  |  | offline | 31/08/2011 | 1200 | NO BREAK APC 1.2 KVA BIVOLT ST2 BRASIL <RF>
nobreak | 570641 | ativo | 04/04/2012 | 86-INFORMATICA | SMS | MANAGER NET 4 |  | offline | 01/11/2011 |  | NOBREAK 1400 BIVOLT C/CARREGADOR MARCA SMS <RF>
no break | 623098 | ativo | 24/06/2014 | 86-INFORMATICA | SMS | NET STATION |  | offline | 17/06/2013 | 600 | NO BREAK. 600 VA. BI VOLT
no break | 623099 | ativo | 24/06/2014 | 86-INFORMATICA | SMS | NET STATION |  | offline | 17/06/2013 | 600 | NO BREAK 600 VA. BI VOLT
nobreak | 603072 | ativo | 05/02/2014 | 86-INFORMATICA |  |  |  | offline | 01/03/2011 | 1400 | NOBREAK MARCA SMS DE 1.4 KVA BIV/110V NET4+SILVER <RF>
nobreak | 697790 | ativo | 17/06/2011 | 86-INFORMATICA | ENERMAX | YUP-E |  | offline | 05/03/2010 | 1200 | NOBREAK. POTENCIA 1200VA - 504W. TENSAO DE ENTRADA115 E 220 V. FREQUENCIA 60 HZ +/- 5 HZ.
no-break | 751707 | ativo |  | 86-INFORMATICA | sms | new station 27915 |  | estabilizador | 03/07/2018 | 700 | NO-BREAK, POTÊNCIA 700 VA, PRETO, TENSÃO DE ENTRADA 115/127/220V~ SAÍDA: 115V, MICROPROCESSADOR RISC/FLASH DE ALTA VELOCIDADE, 5 TOMADAS NO PADRÃO NBR 14136, DC START, FILTRO DE LINHA, ESTABILIZADOR INTERNO COM 4 ESTÁGIOS DE REGULAÇÃO, FUNÇÃO TRUE RMS, INVERSOR SINCRONIZADO COM A REDE (SISTEMA PLL), CIRCUITO DESMAGNETIZADOR, DIMENSÕES (CM) AXLXP: 15 X 11X 32
nobreak | 736562 | ativo |  | 86-INFORMATICA | SMS | POWER VISION II 27736 UPV |  | offline | 26/03/2013 | 2200 | NOBREAK, POTÊNCIA 2200VA, POTÊNCIA ÚTIL: 1364W, 2 BATERIAIS, TENSÃO DE ENTRADA 220V, MONOVOLT, FREQUÊNCIA 50/60 HZ, FATOR DE POTÊNCIA 0,97, BYPASS TENSÃO 120 E 208, REGULAÇÃO: +/- 5%, +6% - 10%, TEMPO DE TRANSFERÊNCIA <0,8MS, SAÍDA DE TENSÃO 220 V, TENSÃO NOMINAL DA BATERIA 275 V, 10 TOMADAS 10A, DIMENSÕES:, L=19 X P=48,4 X A=30,7 CM
no-break | 753705 | ativo |  | 86-INFORMATICA | emerson vertiv | gxt-mt-b |  | offline | 09/04/2018 | 3000 | NO-BREAK, POTÊNCIA 3 KVA, PRETO, TENSÃO DE ENTRADA 120/120, MONO
nobreak | 749211 | ativo |  | 61-CONDUTORES ELETRICOS E EQUIPAMENTOS DE FORCA E DISTRIBUICAO | sms | power vision ii pt (27736) |  | offline | 23/02/2017 | 2200 | NOBREAK, POTÊNCIA 2,2 KVA, POTÊNCIA ÚTIL: 1364W, 2 BATERIAIS, TENSÃO DE ENTRADA 220V, MONOVOLT, FREQUÊNCIA 50/60 HZ, FATOR DE POTÊNCIA 0,97, BYPASS TENSÃO 120 E 208, REGULAÇÃO: +/- 5%, +6% - 10%, TEMPO DE TRANSFERÊNCIA <0,8MS, SAÍDA DE TENSÃO 220 V, TENSÃO NOMINAL DA BATERIA 275 V, 10 TOMADAS 10A, DIMENSÕES:, L=19 X P=48,4 X A=30,7 CM
no-break | 751248 | ativo |  | 86-INFORMATICA | vertiv/liebert | gxt-mt-b-3 |  | offline | 04/07/2018 | 3000 | NO-BREAK, 3 KVA, POTÊNCIA 2400W, TENSÃO DE ENTRADA 120/120 V, FREQUÊNCIA 50/60 HZ, FATOR DE POTÊNCIA 0,95, RANGE DE VOLTAGEM 160V ATÉ 300V, TEMPO DE TRANSFERÊNCIA 4MS, SAÍDA DE TENSÃO 220/230/240 VCA, REGULAÇÃO DE VOLTAGEM +/-4%, TENSÃO NOMINAL DA BATERIA 82.1/110 VCD, NÚMERO DE BLOCOS: 6 X 9 AH/96 VCD (8 BLOCOS), TEMPERATURAS DE OPERAÇÃO/ARMAZENAMENTO: 0-40Cº E -20-50Cº, DIMENSÕES L=190 X P=387 X A=318 MM
nobreak | 760369 | ativo |  | 86-INFORMATICA | SMS | STATION II 27392 |  | senoidal | 27/05/2019 | 1200 | NOBREAK 1200 VA, BIVOLT, ENTRADA 115/127V~ OU 220V~ E SAÍDA 115V~, FILTRO DE LINHA, ESTABILIZADOR INTERNO COM 4 ESTÁGIOS DE REGULAÇÃO, FORMA DE ONDA SENOIDAL POR APROXIMAÇÃO, DC START, BATTERY SAVER, AUTODIAGNÓSTICO DE BATERIA, RECARGA AUTOMÁTICA DAS BATERIAS EM 4 ESTÁGIOS, RECARREGADOR STRONG CHARGER, TRUE RMS, AUTOTESTE, PORTA FUSÍVEL EXTERNO COM UNIDADE RESERVA, COR PRETO.
no-break | 763384 | ativo |  | 86-INFORMATICA | KVA/KSB | 1500BS |  | offline | 19/07/2019 | 1400 | NO-BREAK, CAPACIDADE DE POTÊNCIA DE SAÍDA MÍNIMA DE 700 WATTS /1400 VA, TENSÃO NOMINAL DE SAÍDA DE 110V, EFICIÊNCIA CARGA TOTAL MÍNIMA DE 95.00%, DISTORÇÃO DA TENSÃO DE SAÍDA MÁXIMA DE 3%, FATOR DE CRISTA: 5:1, FORMA DA ONDA FWM APROXIMADA, TENSÃO NOMINAL DE ENTRADA DE 120V/220V AUTOMÁTICA, FREQÜÊNCIA DE ENTRADA: 50 / 60 HZ +/- 3 HZ (AUTO SENSING), BATERIA SELADA, CHUMBO-ÁCIDO LIVRE DE MANUTENÇÃO, RECARGA EM ATÉ 10 HRS
estabilizador | 631516 | ativo | 17/10/2016 | 86-INFORMATICA | APC | HEXUS |  | estabilizador | 29/08/2014 | 500 | ESTABILIZADOR 500VA.
estabilizador | 87318 | ativo | 06/08/2012 | 61-CONDUTORES ELETRICOS E EQUIPAMENTOS DE FORCA E DISTRIBUICAO | SMS | PROGRESSIVE |  | estabilizador | 21/01/2004 | 1000 | ESTABILIZADOR SMS BIVOLT 1000 VA (RF)
estabilizador | 91433 | ativo | 07/11/2019 | 61-CONDUTORES ELETRICOS E EQUIPAMENTOS DE FORCA E DISTRIBUICAO | SMS | REVOLUTION II |  | estabilizador | 17/02/2005 | 1000 | ESTABILIZADOR SMS 1000 VA MONO (RF)
estabilizador | 91435 | ativo | 07/11/2019 | 61-CONDUTORES ELETRICOS E EQUIPAMENTOS DE FORCA E DISTRIBUICAO | SMS | REVOLUTION II |  | estabilizador | 17/02/2005 | 1000 | ESTABILIZADOR SMS 1000 VA MONO (RF)
estabilizador | 152895 | ativo | 17/03/1998 | 61-CONDUTORES ELETRICOS E EQUIPAMENTOS DE FORCA E DISTRIBUICAO |  | 10000TR |  | estabilizador | 02/09/1991 |  | ESTABILIZADOR DE TENSAO
estabilizador | 152896 | ativo | 10/08/2016 | 61-CONDUTORES ELETRICOS E EQUIPAMENTOS DE FORCA E DISTRIBUICAO |  | 3000TRV |  | estabilizador | 02/09/1991 |  | ESTABILIZADOR DE TENSAO
estabilizador | 152897 | ativo | 04/03/1998 | 61-CONDUTORES ELETRICOS E EQUIPAMENTOS DE FORCA E DISTRIBUICAO |  | 3000TRV |  | estabilizador | 02/09/1991 |  | ESTABILIZADOR DE TENSAO
estabilizador | 152898 | ativo | 18/01/2017 | 61-CONDUTORES ELETRICOS E EQUIPAMENTOS DE FORCA E DISTRIBUICAO |  | 7500TRV |  | estabilizador | 02/09/1991 |  | ESTABILIZADOR DE TENSAO
estabilizador | 152899 | ativo | 28/09/2015 | 61-CONDUTORES ELETRICOS E EQUIPAMENTOS DE FORCA E DISTRIBUICAO |  | 7500TRV |  | estabilizador | 02/09/1991 |  | ESTABILIZADOR DE TENSAO
estabilizador | 152900 | ativo | 17/03/1998 | 61-CONDUTORES ELETRICOS E EQUIPAMENTOS DE FORCA E DISTRIBUICAO |  | 5000TRV |  | estabilizador | 02/09/1991 |  | ESTABILIZADOR DE TENSAO
estabilizador | 153003 | ativo | 17/03/1998 | 59-COMPONENTES DE EQUIPAMENTOS ELETRICOS E ELETRONICOS | ZENTRANX | ULPC020 |  | estabilizador | 27/09/1991 | 2000 | ESTABILIZADOR ELETRONICO DE TENSAO 2 KVA TE/TS 127/120V
estabilizador | 153004 | ativo | 28/09/2015 | 59-COMPONENTES DE EQUIPAMENTOS ELETRICOS E ELETRONICOS | ZENTRANX | ULPC020 |  | estabilizador | 27/09/1991 | 2000 | ESTABILIZADOR ELETRONICO DE TENSAO 2 KVA TE/TS 127/120V
estabilizador | 153005 | ativo | 28/09/2015 | 59-COMPONENTES DE EQUIPAMENTOS ELETRICOS E ELETRONICOS | ZENTRANX | ULPC010 |  | estabilizador | 27/09/1991 | 1000 | ESTABILIZADOR ELETRONICO DE TENSAO 1 KVA TE/TS 127/120V
estabilizador | 153012 | ativo | 04/03/1998 | 59-COMPONENTES DE EQUIPAMENTOS ELETRICOS E ELETRONICOS | ZENTRANX | ULPC005 |  | estabilizador | 27/09/1991 | 500 | ESTABILIZADOR ELETRONICO TENSAO 0.5KVA TE/TS 127/120 V
estabilizador | 153014 | ativo | 28/09/2015 | 59-COMPONENTES DE EQUIPAMENTOS ELETRICOS E ELETRONICOS | ZENTRANX | ULPC005 |  | estabilizador | 27/09/1991 | 500 | ESTABILIZADOR ELETRONICO TENSAO 0.5KVA TE/TS 127/120 V
estabilizador | 153015 | ativo | 28/09/2015 | 59-COMPONENTES DE EQUIPAMENTOS ELETRICOS E ELETRONICOS | ZENTRANX | ULPC005 |  | estabilizador | 27/09/1991 | 500 | ESTABILIZADOR ELETRONICO TENSAO 0.5KVA TE/TS 127/120 V
estabilizador | 153016 | ativo | 04/03/1998 | 59-COMPONENTES DE EQUIPAMENTOS ELETRICOS E ELETRONICOS | ZENTRANX | ULPC005 |  | estabilizador | 27/09/1991 | 500 | ESTABILIZADOR ELETRONICO TENSAO 0.5KVA TE/TS 127/120 V
estabilizador | 154622 | ativo | 28/09/2015 | 59-COMPONENTES DE EQUIPAMENTOS ELETRICOS E ELETRONICOS | LARK | EES-1000W |  | estabilizador | 15/08/1990 | 1000 | ESTABILIZADOR
estabilizador | 155228 | ativo | 06/11/1997 | 61-CONDUTORES ELETRICOS E EQUIPAMENTOS DE FORCA E DISTRIBUICAO | SMS | AVR-1000S |  | estabilizador | 10/11/1995 | 1000 | ESTABILIZADOR SMS 1KVA . (RF)
estabilizador | 155261 | ativo | 19/10/2015 | 61-CONDUTORES ELETRICOS E EQUIPAMENTOS DE FORCA E DISTRIBUICAO | SMS | AVR1000S |  | estabilizador | 04/09/1996 | 1000 | ESTABILIZADOR DE VOLTAGEM. 1KVA. 110V. NA ENTRADA E NA SAIDA. COM 4 TOMADAS E FILTRO DE LINHA.
estabilizador | 155263 | ativo | 06/11/1997 | 61-CONDUTORES ELETRICOS E EQUIPAMENTOS DE FORCA E DISTRIBUICAO | SMS | AVR1000S |  | estabilizador | 04/09/1996 | 1000 | ESTABILIZADOR DE VOLTAGEM. 1KVA. 110V. NA ENTRADA E NA SAIDA. COM 4 TOMADAS E FILTRO DE LINHA.
estabilizador | 155856 | ativo | 21/07/2016 | 61-CONDUTORES ELETRICOS E EQUIPAMENTOS DE FORCA E DISTRIBUICAO | SHARA | MICRO |  | estabilizador | 17/06/1998 |  | ESTABILIZADOR MICRO TS 800 MONO. RF
estabilizador | 155857 | ativo | 30/09/2015 | 61-CONDUTORES ELETRICOS E EQUIPAMENTOS DE FORCA E DISTRIBUICAO | SHARA | MICRO TS 800 |  | estabilizador | 17/06/1998 |  | ESTABILIZADOR MICRO TS 800 MONO. RF
estabilizador | 155858 | ativo | 30/09/1998 | 61-CONDUTORES ELETRICOS E EQUIPAMENTOS DE FORCA E DISTRIBUICAO | SHARA | MICRO TS 800 |  | estabilizador | 17/06/1998 |  | ESTABILIZADOR MICRO TS 800 MONO. RF
estabilizador | 157919 | ativo | 18/11/2003 | 61-CONDUTORES ELETRICOS E EQUIPAMENTOS DE FORCA E DISTRIBUICAO | ENGETRON | TI-20000 20.0KVA |  | estabilizador | 30/10/1998 | 20000 | ESTABILIZADOR 20.0 KVA. RF
estabilizador | 157920 | ativo | 18/11/2003 | 61-CONDUTORES ELETRICOS E EQUIPAMENTOS DE FORCA E DISTRIBUICAO | ENGETRON | TI-10MMM 10.0KVA |  | estabilizador | 30/10/1998 | 10000 | ESTABILIZADOR 10.0 KVA. RF
estabilizador | 446100 | ativo | 04/09/2019 | 61-CONDUTORES ELETRICOS E EQUIPAMENTOS DE FORCA E DISTRIBUICAO | SMS | 1000VA BIVOLT |  | estabilizador | 31/08/2007 | 1000 | ESTABILIZADOR DE O1 KVA. COM 4 TOMADAS. BIVOLT. 127/220V. ENTRADA 127 SAIDA
estabilizador | 506475 | ativo | 01/10/2009 | 61-CONDUTORES ELETRICOS E EQUIPAMENTOS DE FORCA E DISTRIBUICAO | SMS | 1KVA BIVOLT PRETO |  | estabilizador | 04/09/2009 | 1000 | ESTABILIZADOR;POTENCIA NOMINAL 1000VA(1.0KVA);TENSAO NOMINALENTRADA:127/220VAC;TENSAO NOMINAL SAIDA ESTABILIZADA 120VAC;VARIACAO TENSAO ENTRADA +/-15%;ESTABILIDADE TENSAO SAIDA PE-LO MENOS 1.5%;TEMPO RECUPERACAO TOTAL DA TENSAO SAIDA MENOR/IGUAL 16MS;FREQUENCIA OPERACAO 60HZ;RENDIMENTO MAIOR 95%;DIS
estabilizador | 514754 | ativo | 01/12/2010 | 61-CONDUTORES ELETRICOS E EQUIPAMENTOS DE FORCA E DISTRIBUICAO | IBRAMEQ | E4-3.3KVA |  | estabilizador | 05/01/2010 | 3300 | ESTABILIZADOR DE TENSAO MARCA IBRAMEQ MODELO E 4 3.3KVA -/1 <RF>
estabilizador | 550171 | ativo | 30/09/2015 | 61-CONDUTORES ELETRICOS E EQUIPAMENTOS DE FORCA E DISTRIBUICAO | APICE | CET.751 |  | estabilizador | 07/10/2009 |  | ESTABILIZADOR DE VOLTAGEM MARCA APICE. MODELO CET-751. MONOVOLT 115V ENTRADA E SAIDA; ETC (RF\)
estabilizador | 550172 | ativo | 30/09/2015 | 61-CONDUTORES ELETRICOS E EQUIPAMENTOS DE FORCA E DISTRIBUICAO | APICE | CET.1001 |  | estabilizador | 07/10/2009 |  | ESTABILIZADOR DE VOLTAGEM MARCA APICE. MODELO CET 1001. MONOVOLT; ENTRADA E SAIDA 115V (RF)
estabilizador | 552174 | ativo | 28/09/2015 | 61-CONDUTORES ELETRICOS E EQUIPAMENTOS DE FORCA E DISTRIBUICAO | APICE | CEP203 |  | estabilizador | 21/05/2010 | 1000 | ESTABILIZADOR DE TENSAO TIPO MONO MARCA APICE. MODELO P 100 RR 1KVA. 220V (RF)
estabilizador | 553668 | ativo | 30/09/2015 | 61-CONDUTORES ELETRICOS E EQUIPAMENTOS DE FORCA E DISTRIBUICAO | APICE | CEP 501 |  | estabilizador | 14/04/2008 |  | ESTABILIZADOR DE VOLTAGEM MARCA APICE MOD.CEP-501 TI MONOVOLT (RF)
estabilizador | 553669 | ativo | 30/09/2015 | 61-CONDUTORES ELETRICOS E EQUIPAMENTOS DE FORCA E DISTRIBUICAO | APICE | AC STABILIZER |  | estabilizador | 14/04/2008 |  | ESTABILIZADOR DE VOLT. MARCA APICE MOD. CEP-751 TI MONOVOLT 7500 (RF)
estabilizador | 557934 | ativo | 23/09/2011 | 61-CONDUTORES ELETRICOS E EQUIPAMENTOS DE FORCA E DISTRIBUICAO | SMS | PROGRESSIVE III LASER |  | estabilizador | 24/08/2011 | 1000 | ESTABILIZADOR P/EQUIPAMENTO DE INFORMATICA; MICROPROCESSADO; DE 1000 VA; COM 8 ESTAGIOS DE ESTABILIZACAO; TENSAO DE ENTRADA 115/127/220V; TENSAO DE SAIDA 115V; CORRENTE NOMINAL 5.9 (REDE 115V). 5.3 (REDE 127V). 3.1 (REDE 220V); VARIACAO DE TENSAO DE ENTRADA 115/127/220V; REGULACAO DE SAIDA +- 6%; TE
estabilizador | 557935 | ativo | 23/09/2011 | 61-CONDUTORES ELETRICOS E EQUIPAMENTOS DE FORCA E DISTRIBUICAO | SMS | PROGRESSIVE III LASER |  | estabilizador | 24/08/2011 | 1000 | ESTABILIZADOR P/EQUIPAMENTO DE INFORMATICA; MICROPROCESSADO; DE 1000 VA; COM 8 ESTAGIOS DE ESTABILIZACAO; TENSAO DE ENTRADA 115/127/220V; TENSAO DE SAIDA 115V; CORRENTE NOMINAL 5.9 (REDE 115V). 5.3 (REDE 127V). 3.1 (REDE 220V); VARIACAO DE TENSAO DE ENTRADA 115/127/220V; REGULACAO DE SAIDA +- 6%; TE
estabilizador | 562426 | ativo | 12/01/2012 | 86-INFORMATICA | SMS | NET STATION FX PT |  | online | 08/11/2011 | 1200 | NOBREAK MICROPROCESSADO. INTERATIVO. REGULACAO ON-LINE.POTENCIA NOMINAL 1200VA. ESTABILIZADOR INTERNO COM 4 ESTAGIOS DEREGULACAO. TENSAO NOMINAL DE ENTRADA 115-127 OU 220 VOLT.+/-15%. TENSAO NOMINAL DE SAIDA 125 VCA. +/-6% OU MELHOR.FREQUENCIA DE OPERACAO 60HZ +/- 5%. COM FATOR DE POTENCIA 0.5
estabilizador | 563210 | ativo | 24/01/2012 | 61-CONDUTORES ELETRICOS E EQUIPAMENTOS DE FORCA E DISTRIBUICAO |  | PERFECTION M1 |  | estabilizador | 20/08/2009 |  | ESTABILIZADOR DE TENSAO TIPO MICROPROCESSADO. CM COMANDOS PERFECTINON MI 15000 INDUSTRIAL. MONOISOLADO POTENCIA KVA 15.0DIMENSOES A+770X L=350X P700 MM. 1F1N. 220V 2F1N 110V RF
estabilizador | 563245 | ativo | 24/01/2012 | 61-CONDUTORES ELETRICOS E EQUIPAMENTOS DE FORCA E DISTRIBUICAO | APICE | CEP501 TI |  | estabilizador | 01/06/2007 | 500 | ESTABILIZADOR DE VOLTAGEM MARCA AOICE MODELO CEP 501TI MONOVOLT ENTRADA 115V~500VA OU W RF.
estabilizador | 564987 | ativo | 07/02/2012 | 61-CONDUTORES ELETRICOS E EQUIPAMENTOS DE FORCA E DISTRIBUICAO | SMS | REVOLUTION |  | estabilizador | 31/05/2003 |  | ESTABILIZADOR SMS (RF)
estabilizador | 565286 | ativo | 10/02/2012 | 61-CONDUTORES ELETRICOS E EQUIPAMENTOS DE FORCA E DISTRIBUICAO | SMS | REVOLUTION |  | estabilizador | 18/06/1999 | 1000 | ESTABILIZADOR DE VOLTAGEM MARCA SMS. MODELO REVOLUTION 1 KVA(RF)
estabilizador | 575516 | ativo | 28/09/2015 | 61-CONDUTORES ELETRICOS E EQUIPAMENTOS DE FORCA E DISTRIBUICAO | SMS | REVOLUTION II L |  | estabilizador | 21/07/2005 |  | ESTABILIZADOR SMS MODELO REVOLUTION <RF>
estabilizador | 580697 | ativo | 28/09/2015 | 61-CONDUTORES ELETRICOS E EQUIPAMENTOS DE FORCA E DISTRIBUICAO |  |  |  | estabilizador | 29/06/2000 | 1000 | ESTABILIZADOR MARCA SMS MODELO REVOLUTION 1.0 KVA <RF>
estabilizador | 580698 | ativo | 28/09/2015 | 61-CONDUTORES ELETRICOS E EQUIPAMENTOS DE FORCA E DISTRIBUICAO |  |  |  | estabilizador | 29/06/2000 | 1000 | ESTABILIZADOR MARCA SMS MODELO REVOLUTION 1.0 KVA <RF>
estabilizador | 580699 | ativo | 28/09/2015 | 61-CONDUTORES ELETRICOS E EQUIPAMENTOS DE FORCA E DISTRIBUICAO |  |  |  | estabilizador | 29/06/2000 | 1000 | ESTABILIZADOR MARCA SMS MODELO REVOLUTION 1.0 KVA <RF>
estabilizador | 580700 | ativo | 28/09/2015 | 61-CONDUTORES ELETRICOS E EQUIPAMENTOS DE FORCA E DISTRIBUICAO |  |  |  | estabilizador | 29/06/2000 | 1000 | ESTABILIZADOR MARCA SMS MODELO REVOLUTION 1.0 KVA <RF>
estabilizador | 580701 | ativo | 28/09/2015 | 61-CONDUTORES ELETRICOS E EQUIPAMENTOS DE FORCA E DISTRIBUICAO |  |  |  | estabilizador | 29/06/2000 | 1000 | ESTABILIZADOR MARCA SMS MODELO REVOLUTION 1.0 KVA <RF>
estabilizador | 580702 | ativo | 10/10/2018 | 61-CONDUTORES ELETRICOS E EQUIPAMENTOS DE FORCA E DISTRIBUICAO |  |  |  | estabilizador | 29/06/2000 | 1000 | ESTABILIZADOR MARCA SMS MODELO REVOLUTION 1.0 KVA <RF>
estabilizador | 583645 | ativo | 28/09/2015 | 61-CONDUTORES ELETRICOS E EQUIPAMENTOS DE FORCA E DISTRIBUICAO | SMS | REVOLUTION |  | estabilizador | 08/04/2002 | 300 | ESTABILIZADOR SMS. REVOLUTION I. 300 VA (RF)
estabilizador | 585493 | ativo | 05/11/2012 | 61-CONDUTORES ELETRICOS E EQUIPAMENTOS DE FORCA E DISTRIBUICAO | FIOLUX |  |  | estabilizador | 09/12/2005 | 2000 | ESTABILIZADOR DE VOLTAGEM FIOLUX. 2000W. BIVOLT (RF)
estabilizador | 586053 | ativo | 12/11/2012 | 61-CONDUTORES ELETRICOS E EQUIPAMENTOS DE FORCA E DISTRIBUICAO | KVA | KPC5000 |  | estabilizador | 25/01/2012 | 5000 | ESTABILIZADOR DE TENSÃO 5000VA. COM RODIZIOS (RF)
estabilizador | 586054 | ativo | 28/09/2015 | 61-CONDUTORES ELETRICOS E EQUIPAMENTOS DE FORCA E DISTRIBUICAO | CM | PERFECTION MI 5000 |  | estabilizador | 07/02/2012 | 5000 | ESTABILIZADOR DE TENSÃO 5.00 KVACM PERFECTION S15 (RF)
estabilizador | 606522 | ativo | 09/09/2013 | 86-INFORMATICA | HP |  |  | estabilizador | 09/02/2012 |  | MICROCOMPUTADOR (DESKTOP) COM INTEL DUAL CORE. 2GB. HD DE 500 GB. TECLADO. MOUSE E ESTABILIZADOR
estabilizador | 612893 | ativo | 06/01/2014 | 86-INFORMATICA | APICE | P 501 |  | estabilizador | 19/11/2012 | 5000 | ESTABILIZADOR 5 KVA. 220 V. MONO
estabilizador | 622239 | ativo | 16/06/2014 | 61-CONDUTORES ELETRICOS E EQUIPAMENTOS DE FORCA E DISTRIBUICAO | APICE | T-751 |  | estabilizador | 02/04/2013 | 7500 | ESTABILIZADOR 7.5 KVA. 220/220. MONO
estabilizador | 658540 | ativo | 25/04/2016 | 86-INFORMATICA | TELEVOLT | EVA 3000 |  | estabilizador | 28/05/1998 |  | ESTABILIZADOR DE VOLTAGEM MONO BIV/110 IS
estabilizador | 658541 | ativo | 25/04/2016 | 86-INFORMATICA | TELEVOLT | EVA 3000 |  | estabilizador | 28/05/1998 |  | ESTABILIZADOR DE VOLTAGEM MONO BIV/110 IS
estabilizador | 675079 | ativo | 25/04/2017 | 86-INFORMATICA | ZAEL | AC |  | estabilizador | 14/06/2002 | 2500 | ESTABILIZADOR DE TENSÃO COM 2.5 KVA. 127 V. TS 115 V. 60 HZ
estabilizador | 151461 | ativo | 01/06/2016 | 59-COMPONENTES DE EQUIPAMENTOS ELETRICOS E ELETRONICOS |  |  |  | estabilizador | 29/12/1986 |  | ESTABILIZADOR AUTOMATICO CI-V/500 NUCLEO SATURADO
estabilizador | 151462 | ativo | 30/09/2015 | 59-COMPONENTES DE EQUIPAMENTOS ELETRICOS E ELETRONICOS |  |  |  | estabilizador | 29/12/1986 |  | ESTABILIZADOR AUTOMATICO CI-V/500 NUCLEO SATURADO
estabilizador | 153248 | ativo | 10/10/2018 | 61-CONDUTORES ELETRICOS E EQUIPAMENTOS DE FORCA E DISTRIBUICAO | SMS | AVR1000BI |  | estabilizador | 19/04/1995 |  | ESTABILIZADOR COM 04 TOMADAS./
estabilizador | 153250 | ativo | 17/03/1998 | 61-CONDUTORES ELETRICOS E EQUIPAMENTOS DE FORCA E DISTRIBUICAO | SMS | AVR1000BI |  | estabilizador | 19/04/1995 |  | ESTABILIZADOR COM 04 TOMADAS./
estabilizador | 153251 | ativo | 17/03/1998 | 61-CONDUTORES ELETRICOS E EQUIPAMENTOS DE FORCA E DISTRIBUICAO | SMS | AVR1000BI |  | estabilizador | 19/04/1995 |  | ESTABILIZADOR COM 04 TOMADAS./
estabilizador | 154216 | ativo | 28/09/2015 | 59-COMPONENTES DE EQUIPAMENTOS ELETRICOS E ELETRONICOS | TELEVOLT |  |  | estabilizador | 30/09/1993 | 1000 | ESTABILIZADOR DE VOLTAGEM 1KVA.
estabilizador | 154217 | ativo | 22/10/2019 | 59-COMPONENTES DE EQUIPAMENTOS ELETRICOS E ELETRONICOS | TELEVOLT |  |  | estabilizador | 30/09/1993 | 1000 | ESTABILIZADOR DE VOLTAGEM 1KVA.
estabilizador | 154224 | ativo | 10/03/2016 | 59-COMPONENTES DE EQUIPAMENTOS ELETRICOS E ELETRONICOS | TELEVOLT |  |  | estabilizador | 30/09/1993 | 1000 | ESTABILIZADOR DE VOLTAGEM 1KVA
estabilizador | 154288 | ativo | 28/09/2015 | 59-COMPONENTES DE EQUIPAMENTOS ELETRICOS E ELETRONICOS | KRON | AT-1000 |  | estabilizador | 23/11/1993 | 1000 | ESTABILIZADOR DE VOLTAGEM 1 KVA
estabilizador | 154632 | ativo | 28/09/2015 | 59-COMPONENTES DE EQUIPAMENTOS ELETRICOS E ELETRONICOS | TELEVOLT | EVA-2000 |  | estabilizador | 03/05/1994 | 2000 | ESTABILIZADOR DE TENSAO ELETRONICO C/02 TOMADAS DE 03 PINOS2000 W.
estabilizador | 154633 | ativo | 21/07/2016 | 59-COMPONENTES DE EQUIPAMENTOS ELETRICOS E ELETRONICOS | TELEVOLT | EVA-2000 |  | estabilizador | 03/05/1994 | 2000 | ESTABILIZADOR DE TENSAO ELETRONICO C/02 TOMADAS DE 03 PINOS2000 W.
estabilizador | 154682 | ativo | 17/03/1998 | 61-CONDUTORES ELETRICOS E EQUIPAMENTOS DE FORCA E DISTRIBUICAO | BST | BST 2000 PLUS |  | estabilizador | 04/05/1995 |  | ESTABILIZADOR ELETRONICO DE VOLTAGEM. 110 V. RF
estabilizador | 155195 | ativo | 17/03/1998 | 61-CONDUTORES ELETRICOS E EQUIPAMENTOS DE FORCA E DISTRIBUICAO | BST | 1200 PLUS |  | estabilizador | 14/05/1996 | 1200 | ESTABILIZADOR 1200VA 127V. (RF).
estabilizador | 155285 | ativo | 28/09/2015 | 61-CONDUTORES ELETRICOS E EQUIPAMENTOS DE FORCA E DISTRIBUICAO | FIOLUX |  |  | estabilizador | 26/08/1996 | 1000 | ESTABILIZADOR DE CORRENTE 1 KVA. (RF)
estabilizador | 155286 | ativo | 28/09/2015 | 61-CONDUTORES ELETRICOS E EQUIPAMENTOS DE FORCA E DISTRIBUICAO | FIOLUX |  |  | estabilizador | 26/08/1996 | 1000 | ESTABILIZADOR DE CORRENTE 1 KVA. (RF)
estabilizador | 155307 | ativo | 28/03/2017 | 61-CONDUTORES ELETRICOS E EQUIPAMENTOS DE FORCA E DISTRIBUICAO | SMS | AVTR 1200S |  | estabilizador | 24/09/1996 | 1000 | ESTABILIZADOR DE VOLTAGEM 01 KVA. ENTRADA/SAIDA 110V. (RF)
estabilizador | 155308 | ativo | 04/03/1998 | 61-CONDUTORES ELETRICOS E EQUIPAMENTOS DE FORCA E DISTRIBUICAO | SMS | AVRT-1000S |  | estabilizador | 24/09/1996 | 1000 | ESTABILIZADOR DE VOLTAGEM. 01 KVA. ENTRADA/SAIDA. 110V.(RF)
estabilizador | 155575 | ativo | 28/09/2015 | 61-CONDUTORES ELETRICOS E EQUIPAMENTOS DE FORCA E DISTRIBUICAO | LARK |  |  | estabilizador | 14/07/1997 | 1000 | ESTABILIZADOR 1KVA. RF
estabilizador | 155684 | ativo | 09/04/1998 | 61-CONDUTORES ELETRICOS E EQUIPAMENTOS DE FORCA E DISTRIBUICAO | SMS | AVRT-1000S |  | estabilizador | 15/12/1997 | 1000 | ESTABILIZADOR DE VOLTAGEM. 01 KVA. (RF)
estabilizador | 155808 | ativo | 14/07/2016 | 61-CONDUTORES ELETRICOS E EQUIPAMENTOS DE FORCA E DISTRIBUICAO | SMS | REVOLUTION |  | estabilizador | 06/04/1998 | 1000 | ESTABILIZADOR DE VOLTAGEM. 1 KVA. (RF)
estabilizador | 155844 | ativo | 28/09/2015 | 61-CONDUTORES ELETRICOS E EQUIPAMENTOS DE FORCA E DISTRIBUICAO | BST |  |  | estabilizador | 28/02/1998 | 1000 | ESTABILIZADOR 1 KVA. (RF)
estabilizador | 156136 | ativo | 02/07/1999 | 61-CONDUTORES ELETRICOS E EQUIPAMENTOS DE FORCA E DISTRIBUICAO | MULTICROFT LIGHT | POWER LINE PLE-1000VA |  | estabilizador | 01/03/1999 | 1000 | ESTABILIZADOR DE VOLTAGEM DE 1 KVA. 04 SAIDAS COM FILTROS DELINHA.
estabilizador | 156137 | ativo | 02/07/1999 | 61-CONDUTORES ELETRICOS E EQUIPAMENTOS DE FORCA E DISTRIBUICAO | MULTICROFT LIGHT | POWER LINE PLE-1000VA |  | estabilizador | 01/03/1999 | 1000 | ESTABILIZADOR DE VOLTAGEM DE 1 KVA. 04 SAIDAS COM FILTROS DELINHA.
estabilizador | 156302 | ativo | 11/11/1999 | 61-CONDUTORES ELETRICOS E EQUIPAMENTOS DE FORCA E DISTRIBUICAO | C.S. ELETRÔNICA | CE 751 TI |  | estabilizador | 04/10/1999 | 7500 | ESTABILIZADOR MICROCONTROLADO POTENCIA 7.5 KVA. TENSAO DEENTRADA-220V. VARIACAO DE ENTRADA ADMISSIVEL +/- 15%. TENSAODE SAIDA-110V. VARIACAO MAXIMA DE SAIDA +/- 1%. FREQUENCIA60 HZ. NUMERO DE FASES-1. PAINEL DIGITAL COM FUNCOES DE VOL-TIMETRO. AMPERIMETRO. FREQUENCIMETRO. BY PASS. REAME AUTOMA-TICO SENSOR DE SUB E SOBRE TENSAO. SENSOR DE SOBRECARGA.CON-TATOR DE SAIDA. DISJUNTOR DE ENTRADA. TRANSFORMADOR ISOLADORCOM BLINDAGEM ELETROSTATICA E FILTRO DE RFI.
estabilizador | 156636 | ativo | 01/03/2001 | 61-CONDUTORES ELETRICOS E EQUIPAMENTOS DE FORCA E DISTRIBUICAO | REVOLUTION | 1KVA |  | estabilizador | 15/05/2000 | 1000 | ESTABILIZADOR REVOLUTION 1 KVA. (RF)
estabilizador | 156698 | ativo | 21/08/2019 | 61-CONDUTORES ELETRICOS E EQUIPAMENTOS DE FORCA E DISTRIBUICAO | TS-SHARA | TS |  | estabilizador | 22/01/2001 | 1000 | ESTABILIZADOR DE VOLTAGEM DE 1 KVA. 04 SAIDAS COM FILTROS DELINHA.
estabilizador | 524225 | ativo | 10/06/2016 | 61-CONDUTORES ELETRICOS E EQUIPAMENTOS DE FORCA E DISTRIBUICAO |  |  |  | estabilizador | 15/06/2010 | 300 | ESTABILIZADOR - 300VA REVOLUTION SPEEDY COMPACTO 110V - MARCA: SMS <RF>
estabilizador | 157866 | ativo | 08/10/2003 | 61-CONDUTORES ELETRICOS E EQUIPAMENTOS DE FORCA E DISTRIBUICAO | ESTEN | EMLOO2N |  | estabilizador | 27/05/2003 | 2000 | ESTABILIZADOR ELETRONICO DE TENSÃO. POTENCIA DE 2 KVA (RF)
estabilizador | 157895 | ativo | 21/10/2003 | 61-CONDUTORES ELETRICOS E EQUIPAMENTOS DE FORCA E DISTRIBUICAO | SMS | URE |  | estabilizador | 03/09/2002 |  | ESTABILIZADOR SMS (RF)
estabilizador | 157896 | ativo | 21/10/2003 | 61-CONDUTORES ELETRICOS E EQUIPAMENTOS DE FORCA E DISTRIBUICAO | SMS | URE |  | estabilizador | 03/09/2002 |  | ESTABILIZADOR SMS (RF)
estabilizador | 158118 | ativo | 04/07/2005 | 61-CONDUTORES ELETRICOS E EQUIPAMENTOS DE FORCA E DISTRIBUICAO | SMS | MREI(S)(ABNT 300 VA) |  | estabilizador | 14/04/2005 | 300 | ESTABILIZADOR (RF)
estabilizador | 158149 | ativo | 18/08/2005 | 61-CONDUTORES ELETRICOS E EQUIPAMENTOS DE FORCA E DISTRIBUICAO | APICE | CEP RR-2KVA 2/2 MONO |  | estabilizador | 09/05/2005 | 2000 | ESTABILIZADOR MARCA APICE CEP 204 RR 2 KVA -2/2 MONO 5 %.RF
estabilizador | 158318 | ativo | 30/09/2015 | 61-CONDUTORES ELETRICOS E EQUIPAMENTOS DE FORCA E DISTRIBUICAO | RAGTECH | SD1000E |  | estabilizador | 26/11/2004 | 1000 | ESTABILIZADOR DE VOLTAGEM 1.0 KVA. ENTRADA/SAIDA. 110V.. COM 4 TOMADAS. (RF)
estabilizador | 540753 | ativo | 01/03/2011 | 61-CONDUTORES ELETRICOS E EQUIPAMENTOS DE FORCA E DISTRIBUICAO | SMS | REVOLUTION SPEEDY 300VA |  | estabilizador | 09/04/2010 | 300 | ESTABILIZADOR SMS REVOLUTION SPEEDY 300VA - BIVOLT BLACK. (RF)
estabilizador | 540754 | ativo | 01/03/2011 | 61-CONDUTORES ELETRICOS E EQUIPAMENTOS DE FORCA E DISTRIBUICAO | SMS | REVOLUTION SPEEDY 300VA |  | estabilizador | 09/04/2010 | 300 | ESTABILIZADOR SMS REVOLUTION SPEEDY 300VA - BIVOLT BLACK. (RF)
estabilizador | 540755 | ativo | 01/03/2011 | 61-CONDUTORES ELETRICOS E EQUIPAMENTOS DE FORCA E DISTRIBUICAO | SMS | REVOLUTION SPEEDY 300VA |  | estabilizador | 09/04/2010 | 300 | ESTABILIZADOR SMS REVOLUTION SPEEDY 300VA - BIVOLT BLACK. (RF)
estabilizador | 540756 | ativo | 01/03/2011 | 61-CONDUTORES ELETRICOS E EQUIPAMENTOS DE FORCA E DISTRIBUICAO | SMS | REVOLUTION SPEEDY 300VA |  | estabilizador | 09/04/2010 | 300 | ESTABILIZADOR SMS REVOLUTION SPEEDY 300VA - BIVOLT BLACK. (RF)
estabilizador | 540758 | ativo | 01/03/2011 | 61-CONDUTORES ELETRICOS E EQUIPAMENTOS DE FORCA E DISTRIBUICAO | SMS | REVOLUTION SPEEDY 300VA |  | estabilizador | 09/04/2010 | 300 | ESTABILIZADOR SMS REVOLUTION SPEEDY 300VA - BIVOLT BLACK. (RF)
estabilizador | 553393 | ativo | 09/12/2015 | 86-INFORMATICA | SMS |  |  | online | 09/08/2010 |  | NOBREAK INTERATIVO. REGULACAO ONLINE. ESTABILIZADOR INTERNOCOM 4 ESTAGIOS DE REGULAGEM.
estabilizador | 553394 | ativo | 22/07/2011 | 86-INFORMATICA | SMS |  |  | online | 09/08/2010 |  | NOBREAK INTERATIVO. REGULACAO ONLINE. ESTABILIZADOR INTERNOCOM 4 ESTAGIOS DE REGULAGEM.
estabilizador | 592543 | ativo | 20/02/2013 | 61-CONDUTORES ELETRICOS E EQUIPAMENTOS DE FORCA E DISTRIBUICAO | INBRAMEQ | TIPO E1-10/1 |  | estabilizador | 12/03/1997 | 10000 | ESTABILIZADOR DE TENSAO 10 KVA ELETRONICO. MONOFASICO ESTATICO. 220/115. (RF)
estabilizador | 623080 | ativo | 24/06/2014 | 86-INFORMATICA | SMS | REVOLUTION IV |  | estabilizador | 20/03/2013 | 1000 | ESTABILIZADOR 1000 VA. MONO
estabilizador | 642636 | ativo | 18/07/2016 | 86-INFORMATICA | ENERMAX | EXSII |  | estabilizador | 20/03/2015 | 600 | ESTABILIZADOR DE VOLTAGEM. 600 VA. 110/220 V. MICROPROCESSADO TRUE RMS. 4 TOMADAS BIPOLARES. SISTEMA DE PROTEÇÃO DE VARIAÇÕES DE ENERGIA. FILTRO DE LINHA. 5 ESTÁGIOS DE ESTABILIZAÇÃO
estabilizador | 272581 | ativo | 05/02/2014 | 61-CONDUTORES ELETRICOS E EQUIPAMENTOS DE FORCA E DISTRIBUICAO | AM | ROBOT |  | estabilizador | 14/02/2005 |  | ESTABILIZADOR TIPO ELETRONICO DE TENSAO MARCA AM MODELO ROBOT. R.F.
estabilizador | 751707 | ativo |  | 86-INFORMATICA | sms | new station 27915 |  | estabilizador | 03/07/2018 | 700 | NO-BREAK, POTÊNCIA 700 VA, PRETO, TENSÃO DE ENTRADA 115/127/220V~ SAÍDA: 115V, MICROPROCESSADOR RISC/FLASH DE ALTA VELOCIDADE, 5 TOMADAS NO PADRÃO NBR 14136, DC START, FILTRO DE LINHA, ESTABILIZADOR INTERNO COM 4 ESTÁGIOS DE REGULAÇÃO, FUNÇÃO TRUE RMS, INVERSOR SINCRONIZADO COM A REDE (SISTEMA PLL), CIRCUITO DESMAGNETIZADOR, DIMENSÕES (CM) AXLXP: 15 X 11X 32
estabilizador | 693387 | ativo | 11/10/2018 | 59-COMPONENTES DE EQUIPAMENTOS ELETRICOS E ELETRONICOS | TELEVOLT |  |  | estabilizador | 05/10/2010 |  | ESTABILIZADOR
estabilizador | 699358 | ativo | 29/03/2017 | 59-COMPONENTES DE EQUIPAMENTOS ELETRICOS E ELETRONICOS |  |  |  | estabilizador | 13/01/2011 |  | ESTABILIZADOR
estabilizador | 759518 | ativo | 23/09/2019 | 86-INFORMATICA | RAGTECH | SENSE LASER |  | estabilizador | 12/02/2019 |  | ESTABILIZADOR DE VOLTAGEM, POTÊNCIA NOMINAL (VA / W): 3200, REGULAÇÃO DE SAÍDA: +/- 6%, FREQUÊNCIA DE OPERAÇÃO (HZ): 60, TEMPO DE RESPOSTA: <= 1 CICLO DE REDE, NUMERO DE TOMADAS: SUFIXO D - 10 TOMADAS (10A), PROTEÇÃO DE SOBRETEMPERATURA: DESLIGAMENTO E REARME AUTOMÁTICO, PROTEÇÃO SOBRE TENSÃO / SUBTENSÃO DE SAÍDA: +10% / -10%, PROTEÇÃO SOBRECARGA NA SAÍDA: >= 170%, VARISTOR: PROTEÇÃO CONTRA SURTOS DE TENSÃO, GRAU DE PROTEÇÃO DE UMIDADE: IPØØ, DIMENSÕES APROX. DO PRODUTO: 206 X 146 X 395 MM
estabilizador | 760369 | ativo |  | 86-INFORMATICA | SMS | STATION II 27392 |  | senoidal | 27/05/2019 | 1200 | NOBREAK 1200 VA, BIVOLT, ENTRADA 115/127V~ OU 220V~ E SAÍDA 115V~, FILTRO DE LINHA, ESTABILIZADOR INTERNO COM 4 ESTÁGIOS DE REGULAÇÃO, FORMA DE ONDA SENOIDAL POR APROXIMAÇÃO, DC START, BATTERY SAVER, AUTODIAGNÓSTICO DE BATERIA, RECARGA AUTOMÁTICA DAS BATERIAS EM 4 ESTÁGIOS, RECARREGADOR STRONG CHARGER, TRUE RMS, AUTOTESTE, PORTA FUSÍVEL EXTERNO COM UNIDADE RESERVA, COR PRETO.
estabilizador | 760750 | ativo |  | 86-INFORMATICA | APICE | CEP751 |  | estabilizador | 10/11/1999 |  | ESTABILIZADOR DE TENSAO

## FEAGRI
Match | Identificador | Status Bem | Data Situação | Grupo | Marca | Modelo | Localização | Tipo | Data de compra | Potência elétrica (VA) | Descrição
nobreak | 396414 | ativo | 21/09/2005 | 86-INFORMATICA |  |  |  | offline | 16/08/2005 |  | NOBREAK (RF)
no break | 395740 | ativo | 26/11/2013 | 86-INFORMATICA | POWERWARE | 750 VA |  | line interactive | 27/05/2003 | 750 | NO BREAK 750 VA. SISTEMA LINE INTERACTIVE. SERIE CINCO. SAI-DA ESTABILIZADA. BATERIA SELADA. INTERFACE RS 232. TEMPO DE TRANSFERENCIA = 2MS. TENSAO DE ENTRADA = - 30% + 20%. TENSAODE SAIDA (COM REDE) = - 10% + 6%. TENSAO DE SAIDA (INVERSOR)< +-5%. REGULADOR DE FREQUENCIA= + - 0.1HZ. FILTRO DE LINHA (ENTRADA E SAIDA). SLEEP MODE.
nobreak | 396416 | ativo | 21/09/2005 | 86-INFORMATICA |  |  |  | offline | 16/08/2005 |  | NOBREAK (RF)
no-break | 667338 | ativo | 06/10/2016 | 86-INFORMATICA | RAGTECH | EASY WAY 1600 |  | line interactive | 01/08/2016 | 1500 | NO-BREAK; MICROPROCESSADO; COM AUTO-TESTE. DIAGNOSTICO E AUTONOMIA; TECNOLOGIA OFFLINE - LINE INTERACTIVE; POTENCIA MINIMA SUPORTADA 1.5 KVA; RENDIMENTO A PLENA CARGA SUPERIOR A 92%; TENSAO DE ENTRADA 115/127/220 V (BIVOLT AUTOMATICO); VARIACAO DE TENSAO DE ENTRADA AJUSTAVEL ENTRE 95-147 /185-260 VA
no break | 609248 | ativo | 07/10/2013 | 86-INFORMATICA | CM SOLUTION | SOLUTION S1 |  | offline | 07/03/2013 | 10000000 | NO BREAK S1 - 10000 KVA - 220V - 60 HZ - 15MSEL - AUTONOMIA15 MINUTOS.
no-break | 667337 | ativo | 06/10/2016 | 86-INFORMATICA | RAGTECH | EASY WAY 1600 |  | line interactive | 01/08/2016 | 1500 | NO-BREAK; MICROPROCESSADO; COM AUTO-TESTE. DIAGNOSTICO E AUTONOMIA; TECNOLOGIA OFFLINE - LINE INTERACTIVE; POTENCIA MINIMA SUPORTADA 1.5 KVA; RENDIMENTO A PLENA CARGA SUPERIOR A 92%; TENSAO DE ENTRADA 115/127/220 V (BIVOLT AUTOMATICO); VARIACAO DE TENSAO DE ENTRADA AJUSTAVEL ENTRE 95-147 /185-260 VA
no break | 606755 | ativo | 11/09/2013 | 86-INFORMATICA | SMS |  |  | offline | 14/09/2012 |  | NO BREAK <RF>
no break | 498170 | ativo | 02/07/2009 | 86-INFORMATICA | APC | SUA2200RMI2U |  | offline | 06/05/2009 | 2200 | NO BREAK2.2 KVA. 230 V
nobreak | 583034 | ativo | 28/09/2012 | 86-INFORMATICA | SMS | 1400VA |  | offline | 19/03/2012 | 1400 | NOBREAK MODELO 1400VA 05TOMADAS NET4 + EXPERT BIVOLT SMS <RF>
nobreak | 396524 | ativo | 28/04/2016 | 86-INFORMATICA |  |  |  | offline | 21/10/2005 |  | NOBREAK (RF)
no-break | 674196 | ativo | 03/04/2017 | 86-INFORMATICA | VLP | VSI 3000 |  | senoidal online | 15/02/2017 | 3000 | NO-BREAK; ESTABILIZADO SENOIDAL DEDUPLA CONVERSAO; TECNOLOGIA ON LINE; POTENCIA MINIMA SUPORTADA 3KVA; RENDIMENTO A PLENA CARGA 90%; TENSAO DE ENTRADA 220 VAC MONOFASICO (F+N+T) OU BIFASICO (F+F+T); VARIACAO DE TENSAO DE ENTRADA +- 15%. OU MELHOR; FREQUENCIA DE ENTRADA 60HZ; FATOR DE POTENCIA
nobreak | 396413 | ativo | 21/09/2005 | 86-INFORMATICA |  |  |  | offline | 16/08/2005 |  | NOBREAK (RF)
no break | 396629 | ativo | 10/07/2006 | 86-INFORMATICA |  |  |  | offline | 05/05/2006 |  | NO BREAK (RF)
nobreak | 440924 | ativo | 18/10/2007 | 86-INFORMATICA | SMS | NET WINNER |  | senoidal | 10/09/2007 | 1300 | NOBREAK SENOIDAL. SOFTWARE DE GERENCIAMENTO C/ FECHAMENTO AUTOMATICO DE ARQUIVOS. POTENCIA 1300 VA. SELECAO AUTOMATICA .110/220 V. FREQUENCIA 50 A 60 HZ (+/- 5HZ) C/ DETECCAO AUTO-MATICA. FATOR DE POTENCIA 0.65. TOMADAS TRIPOLARES DE SAIDA PADRAO 2P+T. CHAVE LIGA-DESLIGA C/ TEMPORIZADOR PARA EVITAR
nobreak | 657843 | ativo | 08/04/2016 | 86-INFORMATICA | EATON | DX3000L |  | offline | 28/08/2014 | 3000 | NOBREAK 3000 VA - 120 VOLTS
no break | 395736 | ativo | 02/05/2016 | 86-INFORMATICA | POWERWARE | 750 VA |  | line interactive | 27/05/2003 | 750 | NO BREAK 750 VA. SISTEMA LINE INTERACTIVE. SERIE CINCO. SAI-DA ESTABILIZADA. BATERIA SELADA. INTERFACE RS 232. TEMPO DE TRANSFERENCIA = 2MS. TENSAO DE ENTRADA = - 30% + 20%. TENSAODE SAIDA (COM REDE) = - 10% + 6%. TENSAO DE SAIDA (INVERSOR)< +-5%. REGULADOR DE FREQUENCIA= + - 0.1HZ. FILTRO DE LINHA (ENTRADA E SAIDA). SLEEP MODE.
nobreak | 654302 | ativo | 11/02/2016 | 86-INFORMATICA | SMS | SINUS DOUBLE II |  | offline | 10/01/2014 | 8000 | NOBREAK 8000 VA - 220 V - 16BT
no-break | 623232 | ativo | 24/06/2014 | 86-INFORMATICA | TS SHARA | MONO BLACK |  | offline | 23/06/2013 | 500 | NO-BREAK MINI 500VA - 6T - 115V
nobreak | 396356 | ativo | 20/10/2005 | 86-INFORMATICA |  |  |  | offline | 27/09/2005 |  | NOBREAK (RF)
no break | 395742 | ativo | 30/05/2006 | 86-INFORMATICA | POWERWARE | 3 KVA |  | line interactive | 27/05/2003 | 3000 | NO BREAK 3 KVA. 1/1-MONO-10 M-PW. SISTEMA LINE INTERACTIVE. SERIE CINCO. BATERIA SELADA. INTERFACE RS 232 (DB 9). CELL SAVER. OTIMIZA O USO DA BATERIA. TENSAO DE ENTRADA = - 30% +20%. TENSAO DE SAIDA (COM REDE) = - 10% + 6%. TENSAO DE SAI-DA (INVERSOR) < +- 5%. REGULACAO DE FREQUENCIA = +- 0.1HZ. FILTRO DE LINHA ENTRADA E SAIDA. 06 TOMADAS. TENSAO DE ENTRADA 220 E SAIDA 220 VAC. FATOR DE POTENCIA .7. TEMPO DE COMU-TACAO 2 MS.
no break | 396071 | ativo | 09/03/2017 | 86-INFORMATICA |  |  |  | offline | 30/08/2004 |  | NO BREAK (RF)
nobreak | 396417 | ativo | 21/09/2005 | 86-INFORMATICA |  |  |  | offline | 16/08/2005 |  | NOBREAK (RF)
nobreak | 396424 | ativo | 21/09/2005 | 86-INFORMATICA |  |  |  | offline | 16/08/2005 |  | NOBREAK (RF)
nobreak | 394370 | ativo | 26/11/2013 | 86-INFORMATICA | TELEVOLT | SBR 1000E |  | offline | 28/11/1997 |  | NOBREAK TELEVOLT PCM 100. RF
no break | 577081 | ativo | 15/12/2015 | 86-INFORMATICA | TSLARA |  |  | offline | 02/05/2008 | 600 | NO BREAK BIVOLT 600 VA. 115/240 V
no break | 394678 | ativo | 02/08/2006 | 86-INFORMATICA | TELEVOLT | SBR-1000E |  | offline | 28/04/2000 |  | NO BREAK. RF
nobreak | 396519 | ativo | 27/10/2005 | 86-INFORMATICA |  |  |  | offline | 13/10/2005 |  | NOBREAK (RF)
nobreak | 611087 | ativo | 12/11/2013 | 86-INFORMATICA | SMS | NEW STATION |  | offline | 23/04/2013 | 700 | NOBREAK 700VA. 115V
no-break | 716050 | ativo |  | 86-INFORMATICA | vlp | vsi8000 |  | online | 09/08/2017 | 8000 | NO-BREAK ON-LINE, DUPLA CONVERSAO, 8 KVA
no-break | 766754 | ativo |  | 86-INFORMATICA | Energylux W.S. 1200va | Work Save 1200B |  | line interactive | 06/09/2019 | 1200 | NO-BREAK; MICROPROCESSADO; TECNOLOGIA LINE INTERATIVE,COM ACIONAMENTO DO INVERSOS EM ATE 8 MILISEGUNDOS; POTENCIA MINIMA SUPORTADA 1200VA / 600W; RENDIMENTO A PLENA CARGA MAIOR OU IGUAL A 92% EM MODO REDE; TENSAO DE ENTRADA BIVOLT (115V/220V); VARIACAO DE TENSAO DE ENTRADA +/- 18%; FREQUENCIA DE ENTRADA 60 HZ; FATOR DE POTENCIA 0,7; TENSAO DE SAIDA 115V/220V; VARIACAO DA TENSAO DE SAIDA ± 5% PARA OPERACAO BATERIA; DISTORCAO HARMONICA NAO TEM; FORMA DE ONDA SENOIDAL POR APROXIMACAO; PROTECAO CONTRA SOBREAQUECIM.NO TRANSF.;POT.EXCED.; TIPO DE BATERIAS 12VDC/5AH ATE 12VDC/9AH.
no-break | 766757 | ativo |  | 86-INFORMATICA | Energylux W.S. 1200va | Work Save 1200B |  | line interactive | 06/09/2019 | 1200 | NO-BREAK; MICROPROCESSADO; TECNOLOGIA LINE INTERATIVE,COM ACIONAMENTO DO INVERSOS EM ATE 8 MILISEGUNDOS; POTENCIA MINIMA SUPORTADA 1200VA / 600W; RENDIMENTO A PLENA CARGA MAIOR OU IGUAL A 92% EM MODO REDE; TENSAO DE ENTRADA BIVOLT (115V/220V); VARIACAO DE TENSAO DE ENTRADA +/- 18%; FREQUENCIA DE ENTRADA 60 HZ; FATOR DE POTENCIA 0,7; TENSAO DE SAIDA 115V/220V; VARIACAO DA TENSAO DE SAIDA ± 5% PARA OPERACAO BATERIA; DISTORCAO HARMONICA NAO TEM; FORMA DE ONDA SENOIDAL POR APROXIMACAO; PROTECAO CONTRA SOBREAQUECIM.NO TRANSF.;POT.EXCED.; TIPO DE BATERIAS 12VDC/5AH ATE 12VDC/9AH.
no-break | 766758 | ativo |  | 86-INFORMATICA | Energylux W.S. 1200va | Work Save 1200B |  | line interactive | 06/09/2019 | 1200 | NO-BREAK; MICROPROCESSADO; TECNOLOGIA LINE INTERATIVE,COM ACIONAMENTO DO INVERSOS EM ATE 8 MILISEGUNDOS; POTENCIA MINIMA SUPORTADA 1200VA / 600W; RENDIMENTO A PLENA CARGA MAIOR OU IGUAL A 92% EM MODO REDE; TENSAO DE ENTRADA BIVOLT (115V/220V); VARIACAO DE TENSAO DE ENTRADA +/- 18%; FREQUENCIA DE ENTRADA 60 HZ; FATOR DE POTENCIA 0,7; TENSAO DE SAIDA 115V/220V; VARIACAO DA TENSAO DE SAIDA ± 5% PARA OPERACAO BATERIA; DISTORCAO HARMONICA NAO TEM; FORMA DE ONDA SENOIDAL POR APROXIMACAO; PROTECAO CONTRA SOBREAQUECIM.NO TRANSF.;POT.EXCED.; TIPO DE BATERIAS 12VDC/5AH ATE 12VDC/9AH.
no-break | 766759 | ativo |  | 86-INFORMATICA | Energylux W.S. 1200va | Work Save 1200B |  | line interactive | 06/09/2019 | 1200 | NO-BREAK; MICROPROCESSADO; TECNOLOGIA LINE INTERATIVE,COM ACIONAMENTO DO INVERSOS EM ATE 8 MILISEGUNDOS; POTENCIA MINIMA SUPORTADA 1200VA / 600W; RENDIMENTO A PLENA CARGA MAIOR OU IGUAL A 92% EM MODO REDE; TENSAO DE ENTRADA BIVOLT (115V/220V); VARIACAO DE TENSAO DE ENTRADA +/- 18%; FREQUENCIA DE ENTRADA 60 HZ; FATOR DE POTENCIA 0,7; TENSAO DE SAIDA 115V/220V; VARIACAO DA TENSAO DE SAIDA ± 5% PARA OPERACAO BATERIA; DISTORCAO HARMONICA NAO TEM; FORMA DE ONDA SENOIDAL POR APROXIMACAO; PROTECAO CONTRA SOBREAQUECIM.NO TRANSF.;POT.EXCED.; TIPO DE BATERIAS 12VDC/5AH ATE 12VDC/9AH.
no-break | 766760 | ativo |  | 86-INFORMATICA | Energylux W.S. 1200va | Work Save 1200B |  | line interactive | 06/09/2019 | 1200 | NO-BREAK; MICROPROCESSADO; TECNOLOGIA LINE INTERATIVE,COM ACIONAMENTO DO INVERSOS EM ATE 8 MILISEGUNDOS; POTENCIA MINIMA SUPORTADA 1200VA / 600W; RENDIMENTO A PLENA CARGA MAIOR OU IGUAL A 92% EM MODO REDE; TENSAO DE ENTRADA BIVOLT (115V/220V); VARIACAO DE TENSAO DE ENTRADA +/- 18%; FREQUENCIA DE ENTRADA 60 HZ; FATOR DE POTENCIA 0,7; TENSAO DE SAIDA 115V/220V; VARIACAO DA TENSAO DE SAIDA ± 5% PARA OPERACAO BATERIA; DISTORCAO HARMONICA NAO TEM; FORMA DE ONDA SENOIDAL POR APROXIMACAO; PROTECAO CONTRA SOBREAQUECIM.NO TRANSF.;POT.EXCED.; TIPO DE BATERIAS 12VDC/5AH ATE 12VDC/9AH.
no-break | 766747 | ativo |  | 86-INFORMATICA | Energylux W.S. 1200va | Work Save 1200B |  | line interactive | 06/09/2019 | 1200 | NO-BREAK; MICROPROCESSADO; TECNOLOGIA LINE INTERATIVE,COM ACIONAMENTO DO INVERSOS EM ATE 8 MILISEGUNDOS; POTENCIA MINIMA SUPORTADA 1200VA / 600W; RENDIMENTO A PLENA CARGA MAIOR OU IGUAL A 92% EM MODO REDE; TENSAO DE ENTRADA BIVOLT (115V/220V); VARIACAO DE TENSAO DE ENTRADA +/- 18%; FREQUENCIA DE ENTRADA 60 HZ; FATOR DE POTENCIA 0,7; TENSAO DE SAIDA 115V/220V; VARIACAO DA TENSAO DE SAIDA ± 5% PARA OPERACAO BATERIA; DISTORCAO HARMONICA NAO TEM; FORMA DE ONDA SENOIDAL POR APROXIMACAO; PROTECAO CONTRA SOBREAQUECIM.NO TRANSF.;POT.EXCED.; TIPO DE BATERIAS 12VDC/5AH ATE 12VDC/9AH.
no-break | 766748 | ativo |  | 86-INFORMATICA | Energylux W.S. 1200va | Work Save 1200B |  | line interactive | 06/09/2019 | 1200 | NO-BREAK; MICROPROCESSADO; TECNOLOGIA LINE INTERATIVE,COM ACIONAMENTO DO INVERSOS EM ATE 8 MILISEGUNDOS; POTENCIA MINIMA SUPORTADA 1200VA / 600W; RENDIMENTO A PLENA CARGA MAIOR OU IGUAL A 92% EM MODO REDE; TENSAO DE ENTRADA BIVOLT (115V/220V); VARIACAO DE TENSAO DE ENTRADA +/- 18%; FREQUENCIA DE ENTRADA 60 HZ; FATOR DE POTENCIA 0,7; TENSAO DE SAIDA 115V/220V; VARIACAO DA TENSAO DE SAIDA ± 5% PARA OPERACAO BATERIA; DISTORCAO HARMONICA NAO TEM; FORMA DE ONDA SENOIDAL POR APROXIMACAO; PROTECAO CONTRA SOBREAQUECIM.NO TRANSF.;POT.EXCED.; TIPO DE BATERIAS 12VDC/5AH ATE 12VDC/9AH.
no-break | 766749 | ativo |  | 86-INFORMATICA | Energylux W.S. 1200va | Work Save 1200B |  | line interactive | 06/09/2019 | 1200 | NO-BREAK; MICROPROCESSADO; TECNOLOGIA LINE INTERATIVE,COM ACIONAMENTO DO INVERSOS EM ATE 8 MILISEGUNDOS; POTENCIA MINIMA SUPORTADA 1200VA / 600W; RENDIMENTO A PLENA CARGA MAIOR OU IGUAL A 92% EM MODO REDE; TENSAO DE ENTRADA BIVOLT (115V/220V); VARIACAO DE TENSAO DE ENTRADA +/- 18%; FREQUENCIA DE ENTRADA 60 HZ; FATOR DE POTENCIA 0,7; TENSAO DE SAIDA 115V/220V; VARIACAO DA TENSAO DE SAIDA ± 5% PARA OPERACAO BATERIA; DISTORCAO HARMONICA NAO TEM; FORMA DE ONDA SENOIDAL POR APROXIMACAO; PROTECAO CONTRA SOBREAQUECIM.NO TRANSF.;POT.EXCED.; TIPO DE BATERIAS 12VDC/5AH ATE 12VDC/9AH.
no-break | 766750 | ativo |  | 86-INFORMATICA | Energylux W.S. 1200va | Work Save 1200B |  | line interactive | 06/09/2019 | 1200 | NO-BREAK; MICROPROCESSADO; TECNOLOGIA LINE INTERATIVE,COM ACIONAMENTO DO INVERSOS EM ATE 8 MILISEGUNDOS; POTENCIA MINIMA SUPORTADA 1200VA / 600W; RENDIMENTO A PLENA CARGA MAIOR OU IGUAL A 92% EM MODO REDE; TENSAO DE ENTRADA BIVOLT (115V/220V); VARIACAO DE TENSAO DE ENTRADA +/- 18%; FREQUENCIA DE ENTRADA 60 HZ; FATOR DE POTENCIA 0,7; TENSAO DE SAIDA 115V/220V; VARIACAO DA TENSAO DE SAIDA ± 5% PARA OPERACAO BATERIA; DISTORCAO HARMONICA NAO TEM; FORMA DE ONDA SENOIDAL POR APROXIMACAO; PROTECAO CONTRA SOBREAQUECIM.NO TRANSF.;POT.EXCED.; TIPO DE BATERIAS 12VDC/5AH ATE 12VDC/9AH.
no-break | 766751 | ativo |  | 86-INFORMATICA | Energylux W.S. 1200va | Work Save 1200B |  | line interactive | 06/09/2019 | 1200 | NO-BREAK; MICROPROCESSADO; TECNOLOGIA LINE INTERATIVE,COM ACIONAMENTO DO INVERSOS EM ATE 8 MILISEGUNDOS; POTENCIA MINIMA SUPORTADA 1200VA / 600W; RENDIMENTO A PLENA CARGA MAIOR OU IGUAL A 92% EM MODO REDE; TENSAO DE ENTRADA BIVOLT (115V/220V); VARIACAO DE TENSAO DE ENTRADA +/- 18%; FREQUENCIA DE ENTRADA 60 HZ; FATOR DE POTENCIA 0,7; TENSAO DE SAIDA 115V/220V; VARIACAO DA TENSAO DE SAIDA ± 5% PARA OPERACAO BATERIA; DISTORCAO HARMONICA NAO TEM; FORMA DE ONDA SENOIDAL POR APROXIMACAO; PROTECAO CONTRA SOBREAQUECIM.NO TRANSF.;POT.EXCED.; TIPO DE BATERIAS 12VDC/5AH ATE 12VDC/9AH.
no-break | 766752 | ativo |  | 86-INFORMATICA | Energylux W.S. 1200va | Work Save 1200B |  | line interactive | 06/09/2019 | 1200 | NO-BREAK; MICROPROCESSADO; TECNOLOGIA LINE INTERATIVE,COM ACIONAMENTO DO INVERSOS EM ATE 8 MILISEGUNDOS; POTENCIA MINIMA SUPORTADA 1200VA / 600W; RENDIMENTO A PLENA CARGA MAIOR OU IGUAL A 92% EM MODO REDE; TENSAO DE ENTRADA BIVOLT (115V/220V); VARIACAO DE TENSAO DE ENTRADA +/- 18%; FREQUENCIA DE ENTRADA 60 HZ; FATOR DE POTENCIA 0,7; TENSAO DE SAIDA 115V/220V; VARIACAO DA TENSAO DE SAIDA ± 5% PARA OPERACAO BATERIA; DISTORCAO HARMONICA NAO TEM; FORMA DE ONDA SENOIDAL POR APROXIMACAO; PROTECAO CONTRA SOBREAQUECIM.NO TRANSF.;POT.EXCED.; TIPO DE BATERIAS 12VDC/5AH ATE 12VDC/9AH.
no-break | 766753 | ativo |  | 86-INFORMATICA | Energylux W.S. 1200va | Work Save 1200B |  | line interactive | 06/09/2019 | 1200 | NO-BREAK; MICROPROCESSADO; TECNOLOGIA LINE INTERATIVE,COM ACIONAMENTO DO INVERSOS EM ATE 8 MILISEGUNDOS; POTENCIA MINIMA SUPORTADA 1200VA / 600W; RENDIMENTO A PLENA CARGA MAIOR OU IGUAL A 92% EM MODO REDE; TENSAO DE ENTRADA BIVOLT (115V/220V); VARIACAO DE TENSAO DE ENTRADA +/- 18%; FREQUENCIA DE ENTRADA 60 HZ; FATOR DE POTENCIA 0,7; TENSAO DE SAIDA 115V/220V; VARIACAO DA TENSAO DE SAIDA ± 5% PARA OPERACAO BATERIA; DISTORCAO HARMONICA NAO TEM; FORMA DE ONDA SENOIDAL POR APROXIMACAO; PROTECAO CONTRA SOBREAQUECIM.NO TRANSF.;POT.EXCED.; TIPO DE BATERIAS 12VDC/5AH ATE 12VDC/9AH.
no-break | 766755 | ativo |  | 86-INFORMATICA | Energylux W.S. 1200va | Work Save 1200B |  | line interactive | 06/09/2019 | 1200 | NO-BREAK; MICROPROCESSADO; TECNOLOGIA LINE INTERATIVE,COM ACIONAMENTO DO INVERSOS EM ATE 8 MILISEGUNDOS; POTENCIA MINIMA SUPORTADA 1200VA / 600W; RENDIMENTO A PLENA CARGA MAIOR OU IGUAL A 92% EM MODO REDE; TENSAO DE ENTRADA BIVOLT (115V/220V); VARIACAO DE TENSAO DE ENTRADA +/- 18%; FREQUENCIA DE ENTRADA 60 HZ; FATOR DE POTENCIA 0,7; TENSAO DE SAIDA 115V/220V; VARIACAO DA TENSAO DE SAIDA ± 5% PARA OPERACAO BATERIA; DISTORCAO HARMONICA NAO TEM; FORMA DE ONDA SENOIDAL POR APROXIMACAO; PROTECAO CONTRA SOBREAQUECIM.NO TRANSF.;POT.EXCED.; TIPO DE BATERIAS 12VDC/5AH ATE 12VDC/9AH.
no-break | 766756 | ativo |  | 86-INFORMATICA | Energylux W.S. 1200va | Work Save 1200B |  | line interactive | 06/09/2019 | 1200 | NO-BREAK; MICROPROCESSADO; TECNOLOGIA LINE INTERATIVE,COM ACIONAMENTO DO INVERSOS EM ATE 8 MILISEGUNDOS; POTENCIA MINIMA SUPORTADA 1200VA / 600W; RENDIMENTO A PLENA CARGA MAIOR OU IGUAL A 92% EM MODO REDE; TENSAO DE ENTRADA BIVOLT (115V/220V); VARIACAO DE TENSAO DE ENTRADA +/- 18%; FREQUENCIA DE ENTRADA 60 HZ; FATOR DE POTENCIA 0,7; TENSAO DE SAIDA 115V/220V; VARIACAO DA TENSAO DE SAIDA ± 5% PARA OPERACAO BATERIA; DISTORCAO HARMONICA NAO TEM; FORMA DE ONDA SENOIDAL POR APROXIMACAO; PROTECAO CONTRA SOBREAQUECIM.NO TRANSF.;POT.EXCED.; TIPO DE BATERIAS 12VDC/5AH ATE 12VDC/9AH.
estabilizador | 517507 | ativo | 16/03/2010 | 61-CONDUTORES ELETRICOS E EQUIPAMENTOS DE FORCA E DISTRIBUICAO | REVOLUTION | VRS 1.5 S 115 |  | estabilizador | 24/05/2007 |  | ESTABILIZADOR REVOLUTION SPEED URS 1.5G SMS (RF>
estabilizador | 540956 | ativo | 18/02/2014 | 61-CONDUTORES ELETRICOS E EQUIPAMENTOS DE FORCA E DISTRIBUICAO | SMS | REVOLUTION III |  | estabilizador | 26/10/2006 |  | ESTABILIZADOR SMS (RF)
estabilizador | 607872 | ativo | 20/09/2013 | 61-CONDUTORES ELETRICOS E EQUIPAMENTOS DE FORCA E DISTRIBUICAO | SMS |  |  | estabilizador | 20/12/2004 | 1000 | ESTABILIZADOR 1 KVA
estabilizador | 394720 | ativo | 25/02/2016 | 61-CONDUTORES ELETRICOS E EQUIPAMENTOS DE FORCA E DISTRIBUICAO | OFFICE GOLG | FORCE LINE |  | estabilizador | 18/12/2000 | 1000 | ESTABILIZADOR DE VOLTAGEM DE 1 KVA. 04 SAIDAS COM FILTROS DELINHA.
estabilizador | 394045 | ativo | 26/11/2013 | 61-CONDUTORES ELETRICOS E EQUIPAMENTOS DE FORCA E DISTRIBUICAO |  | M-59/LPLB1000 |  | estabilizador | 18/12/1997 | 1000 | ESTABILIZADOR DE VOLTAGEM DE 1 KVA COM FILTRO DE LINHA.ENTRADA 110/220.SAIDA 110.COM 4 TOMADAS.RENDIMENTO ACIMA 96%. DISTORCAO HARMONICA MENOR QUE 3%. TEMPO DE RESPOSTA DE 16.6MSTRAFO ISOLADOR COM BLINDAGEM ELETROSTATICA.
estabilizador | 392175 | ativo | 18/05/2006 | 59-COMPONENTES DE EQUIPAMENTOS ELETRICOS E ELETRONICOS | TELEVOLT |  |  | estabilizador | 21/10/1991 | 500 | ESTABILIZADOR DE VOLTAGEM 500 VA
estabilizador | 526871 | ativo | 11/08/2010 | 61-CONDUTORES ELETRICOS E EQUIPAMENTOS DE FORCA E DISTRIBUICAO | SMS | SPEEDY |  | estabilizador | 16/07/2010 | 300 | ESTABILIZADOR BIVOLT REVOLUCTION SPEEDY 300 VA 4T BLACK SMS <RF>
estabilizador | 395616 | ativo | 05/07/2010 | 61-CONDUTORES ELETRICOS E EQUIPAMENTOS DE FORCA E DISTRIBUICAO | POLUX | CEP 153RR |  | estabilizador | 12/12/2002 | 1500 | ESTABILIZADOR DE VOLTAGEM PROFISSIONAL POTENCIA NOMINAL 1500VA. TENSAO NOMINAL ENTRADA 127 V. VARIACAO DA ENTRADA 108V A145 V. 120 VAC ESTABILIDADE DA TENSAO DE SAIDA + OU - 5% OU MELHOR. TEMPO DE RECUPERACAO TOTAL DA TENSAO DE SAIDA 32 MS OU MELHOR. FREQUENCIA DA OPERACAO 60HZ. RENDIMENTO >90%. DISTORCAO HARMONICA <5%. TRANSFORMADOR UTILIZADO ISOLADO COM BLINDAGEM ELETROSTATICA. PROTECOES CONTRA SOBRE-CARGA. TRAN-SITORIOS. SUB-TENSAO E SOBRE-TENSAO. TOMADAS MAXIMO 04 BIPO-LAR. COM TERCEIRO PINO.
estabilizador | 395625 | ativo | 29/09/2016 | 61-CONDUTORES ELETRICOS E EQUIPAMENTOS DE FORCA E DISTRIBUICAO | SHARA | EVS |  | estabilizador | 02/12/2002 |  | ESTABILIZADOR DE VOLTAGEM (RF)
estabilizador | 395653 | ativo | 21/03/2006 | 61-CONDUTORES ELETRICOS E EQUIPAMENTOS DE FORCA E DISTRIBUICAO | POLUX | CEP 153RR |  | estabilizador | 28/01/2003 | 1500 | ESTABILIZADOR DE 1.5 KVA. MOD. AVRT. TENSAO ENTRA/SAIDA 115/115. CHAVE LIGA/DESLIGA. LED. C/INDICACAO OPERACAO. LUZ PI- LOTO. IDENTIFICACAO MODELO TOMADA (PADRAO NEMA 5/15). PORTA FUSIVEL C/FUSIVEL SOBRESSALENTE. CABO DE FORCA (ENTRADA DA REDE). FREQUENCIA OPERACAO 60 HZ. MONO 127V. RENDIMENTO COM 50% DE CARGA. MAIOR 90%. TOMADA SAIDA 4. 150 DS.
estabilizador | 395779 | ativo | 02/12/2016 | 61-CONDUTORES ELETRICOS E EQUIPAMENTOS DE FORCA E DISTRIBUICAO | FORCE LINE | M-923 |  | estabilizador | 10/11/2003 | 1000 | ESTABILIZADOR POTENCIA NOMINAL 1000 VA. TENSAO NOMINAL 127V.VARIACAO DA ENTRADA 108V A 145V. TENSAO NOMINAL DE SAIDA ES-TABILIZADA 120 VAC ESTABILIDADE DA TENSAO DE SAIDA + OU - 5%OU MELHOR. TEMPO DE RECUPERACAO TOTAL DA TENSAO DE SAIDA 32 MS OU MELHOR. FREQUENCIA DE OPERACAO 60HZ. RENDIMENTO >90%. DISTORCAO HARMONICA <5%. TRANSFORMADOR UTILIZADO ISOLADO COMBLINDAGEM ELETROSTATICA. PROTECOES CONTRA SOBRE-CARGA. TRAN-SITORIOS. SUB-TENSAO E SOBRE-TENSAO. TOMADAS MAXIMO 04 BIPO-LARES COM TERCEIRO PINO.
estabilizador | 396190 | ativo | 05/07/2010 | 61-CONDUTORES ELETRICOS E EQUIPAMENTOS DE FORCA E DISTRIBUICAO |  |  |  | estabilizador | 12/11/2004 |  | ESTABILIZADOR(RF)
estabilizador | 394461 | ativo | 08/08/2006 | 61-CONDUTORES ELETRICOS E EQUIPAMENTOS DE FORCA E DISTRIBUICAO | REVOLUTION | RB 10005 |  | estabilizador | 16/11/1998 | 1000 | ESTABILIZADOR DE VOLTAGEM DE 1 KVA. C/ 04 TOMADAS. 110V. (RF)
estabilizador | 393571 | ativo | 10/08/2006 | 61-CONDUTORES ELETRICOS E EQUIPAMENTOS DE FORCA E DISTRIBUICAO | KRON | AT1000 |  | estabilizador | 21/12/1994 | 1000 | ESTABILIZADOR ELETRONICO DE TENSAO 1000 VA. TENSAO DE ENTRA-DA 110/220 V.. TENSAO DE SAIDA 110/220 V.. C/ 04 TOMADASTRIPOLARES. VARIACAO ADMISSIVEL DE ENTRADA +OU- 15%. VARIA-CAO DE SAIDA +OU- 3%. SEM APRESENTACAO DE DISTORCAO HARMONI-CA. TEMPO DE RESPOSTA DE 1 CICLO (16.6 MS). RENDIMENTO > OU=96%. FATOR DE POTENCIA >OU= 0.98. PROTECAO CONTRA SOBRE TEN-SAO. COM FUSIVEL NA ENTRADA./
estabilizador | 393572 | ativo | 10/08/2006 | 61-CONDUTORES ELETRICOS E EQUIPAMENTOS DE FORCA E DISTRIBUICAO | KRON | AT1000 |  | estabilizador | 21/12/1994 | 1000 | ESTABILIZADOR ELETRONICO DE TENSAO 1000 VA. TENSAO DE ENTRA-DA 110/220 V.. TENSAO DE SAIDA 110/220 V.. C/ 04 TOMADASTRIPOLARES. VARIACAO ADMISSIVEL DE ENTRADA +OU- 15%. VARIA-CAO DE SAIDA +OU- 3%. SEM APRESENTACAO DE DISTORCAO HARMONI-CA. TEMPO DE RESPOSTA DE 1 CICLO (16.6 MS). RENDIMENTO > OU=96%. FATOR DE POTENCIA >OU= 0.98. PROTECAO CONTRA SOBRE TEN-SAO. COM FUSIVEL NA ENTRADA./
estabilizador | 560200 | ativo | 09/11/2011 | 61-CONDUTORES ELETRICOS E EQUIPAMENTOS DE FORCA E DISTRIBUICAO | SMS | RELUTIONI |  | estabilizador | 05/04/2002 |  | ESTABILIZADOR DE VOLTAGEM SMS. (RF)
estabilizador | 395046 | ativo | 02/08/2006 | 61-CONDUTORES ELETRICOS E EQUIPAMENTOS DE FORCA E DISTRIBUICAO |  | REVOLUTIONVRE-1000 |  | estabilizador | 11/01/2001 | 2000 | ESTABILIZADOR 2 KVA C/TRACO ISOLADOR. RF
estabilizador | 394557 | ativo | 19/07/2006 | 61-CONDUTORES ELETRICOS E EQUIPAMENTOS DE FORCA E DISTRIBUICAO | HI TECH | REST. 1000 |  | estabilizador | 21/06/1999 | 1000 | ESTABILIZADOR DE VOLTAGEM COM POTENCIA NOMINAL DE 1KVA. BIVOLT. TENSAO DE ENTRADA 110/220V TENSAO DE SAIDA 110220V. COM FILTRO DE LINHA. COM 4 TOMADAS. FREQUENCIA 60HZ.
estabilizador | 394719 | ativo | 05/07/2010 | 61-CONDUTORES ELETRICOS E EQUIPAMENTOS DE FORCA E DISTRIBUICAO | OFFICE GOLG | FORCE LINE |  | estabilizador | 18/12/2000 | 1000 | ESTABILIZADOR DE VOLTAGEM DE 1 KVA. 04 SAIDAS COM FILTROS DELINHA.
estabilizador | 395911 | ativo | 27/04/2004 | 61-CONDUTORES ELETRICOS E EQUIPAMENTOS DE FORCA E DISTRIBUICAO | SMS |  |  | estabilizador | 11/09/2003 |  | ESTABILIZADOR REVOLUTION MONO COM 4 TOMADAS
estabilizador | 396658 | ativo | 12/07/2006 | 61-CONDUTORES ELETRICOS E EQUIPAMENTOS DE FORCA E DISTRIBUICAO |  |  |  | estabilizador | 07/02/2006 | 300 | ESTABILIZADOR 300VA 220/220V. (RF)
estabilizador | 394466 | ativo | 08/08/2006 | 61-CONDUTORES ELETRICOS E EQUIPAMENTOS DE FORCA E DISTRIBUICAO | REVOLUTION | RB 10005 |  | estabilizador | 16/11/1998 | 1000 | ESTABILIZADOR DE VOLTAGEM DE 1 KVA. C/ 04 TOMADAS. 110V. (RF)
estabilizador | 393557 | ativo | 26/06/2013 | 59-COMPONENTES DE EQUIPAMENTOS ELETRICOS E ELETRONICOS | KROW | AT-1000 |  | estabilizador | 22/04/1994 | 1000 | ESTABILIZADOR 1000 VA.
estabilizador | 395901 | ativo | 02/05/2016 | 61-CONDUTORES ELETRICOS E EQUIPAMENTOS DE FORCA E DISTRIBUICAO | FORCE LINE | BR1000 |  | estabilizador | 04/02/2004 |  | ESTABILIZADOR (RF)
estabilizador | 395926 | ativo | 23/05/2016 | 61-CONDUTORES ELETRICOS E EQUIPAMENTOS DE FORCA E DISTRIBUICAO | CLONE | POWER |  | estabilizador | 31/03/2004 |  | ESTABILIZADOR (RF)
estabilizador | 394465 | ativo | 08/08/2006 | 61-CONDUTORES ELETRICOS E EQUIPAMENTOS DE FORCA E DISTRIBUICAO | REVOLUTION | RB 10005 |  | estabilizador | 16/11/1998 | 1000 | ESTABILIZADOR DE VOLTAGEM DE 1 KVA. C/ 04 TOMADAS. 110V. (RF)
estabilizador | 393558 | ativo | 05/07/2010 | 59-COMPONENTES DE EQUIPAMENTOS ELETRICOS E ELETRONICOS | KROW | AT-1000 |  | estabilizador | 22/04/1994 | 1000 | ESTABILIZADOR 1000 VA.
estabilizador | 396330 | ativo | 29/09/2005 | 61-CONDUTORES ELETRICOS E EQUIPAMENTOS DE FORCA E DISTRIBUICAO |  |  |  | estabilizador | 01/07/2005 |  | ESTABILIZADOR (RF)
estabilizador | 396333 | ativo | 29/09/2005 | 61-CONDUTORES ELETRICOS E EQUIPAMENTOS DE FORCA E DISTRIBUICAO |  |  |  | estabilizador | 01/07/2005 |  | ESTABILIZADOR (RF)
estabilizador | 394685 | ativo | 26/11/2013 | 61-CONDUTORES ELETRICOS E EQUIPAMENTOS DE FORCA E DISTRIBUICAO | FORCE LINE | LPL 1000 |  | estabilizador | 09/03/1999 | 1000 | ESTABILIZADOR BIVOLT 1 KVA FORCE LINE.RF
estabilizador | 392256 | ativo | 16/05/2006 | 59-COMPONENTES DE EQUIPAMENTOS ELETRICOS E ELETRONICOS | TELEVOLT |  |  | estabilizador | 21/10/1991 | 2000 | ESTABILIZADOR DE VOLTAGEM 2000 VA
estabilizador | 651947 | ativo | 10/12/2015 | 86-INFORMATICA | SMS | 16611 |  | estabilizador | 07/07/2015 | 1000 | ESTABILIZADOR DE VOLTAGEM 1000VA. MONO VOLT
estabilizador | 651948 | ativo | 10/12/2015 | 86-INFORMATICA | SMS | 16611 |  | estabilizador | 07/07/2015 | 1000 | ESTABILIZADOR DE VOLTAGEM 1000VA. MONO VOLT
estabilizador | 396189 | ativo | 05/07/2010 | 61-CONDUTORES ELETRICOS E EQUIPAMENTOS DE FORCA E DISTRIBUICAO |  |  |  | estabilizador | 12/11/2004 |  | ESTABILIZADOR (RF)
estabilizador | 394462 | ativo | 08/08/2006 | 61-CONDUTORES ELETRICOS E EQUIPAMENTOS DE FORCA E DISTRIBUICAO | REVOLUTION | RB 10005 |  | estabilizador | 16/11/1998 | 1000 | ESTABILIZADOR DE VOLTAGEM DE 1 KVA. C/ 04 TOMADAS. 110V. (RF)
estabilizador | 395649 | ativo | 13/09/2013 | 61-CONDUTORES ELETRICOS E EQUIPAMENTOS DE FORCA E DISTRIBUICAO | ENERMAX | EXS B |  | estabilizador | 28/01/2003 | 3000 | ESTABILIZADOR POTENCIA 3KVA;MONOFASICO;TENSAO NOMINAL ENTRA-DA 127V(FN+T);TENSAO ESTABILIZADA SAIDA 120V;FREQUENCIA 60HZGAMA DE ESTABILIZACAO DE ENTRADA + OU - 15%;VARIACAO MAXIMA DA TENSAO DE SAIDA+ OU - 1%;COEFICIENTE DE ESTABILIZACAO (RAZAO ENTRE OS DOIS ITENS ANTERIORES ENTRADA/SAIDA)15;DISTOR -CAO HARMONICA MAXIMA INTRODUZIDA 0.2%;TEMPO DE RECUPERACAO TOTAL 16.6MILESIMOS DE SEGUNDO;RENDIMENTO SUPERIOR A 98%;CONSUMO EM VAZIO MENOR QUE 0.2%;FATOR DE POTENCIA DO ESTABILIZADOR MAIOR QUE 0.98;SISTEMA DE CONTROLE ELETRONICO POR MICRO-PROCESSADOR MICROCHIP.
estabilizador | 395654 | ativo | 26/11/2013 | 61-CONDUTORES ELETRICOS E EQUIPAMENTOS DE FORCA E DISTRIBUICAO | POLUX | CEP 153RR |  | estabilizador | 28/01/2003 | 1500 | ESTABILIZADOR DE 1.5 KVA. MOD. AVRT. TENSAO ENTRA/SAIDA 115/115. CHAVE LIGA/DESLIGA. LED. C/INDICACAO OPERACAO. LUZ PI- LOTO. IDENTIFICACAO MODELO TOMADA (PADRAO NEMA 5/15). PORTA FUSIVEL C/FUSIVEL SOBRESSALENTE. CABO DE FORCA (ENTRADA DA REDE). FREQUENCIA OPERACAO 60 HZ. MONO 127V. RENDIMENTO COM 50% DE CARGA. MAIOR 90%. TOMADA SAIDA 4. 150 DS.
estabilizador | 395776 | ativo | 26/11/2013 | 61-CONDUTORES ELETRICOS E EQUIPAMENTOS DE FORCA E DISTRIBUICAO | FORCE LINE | M-923 |  | estabilizador | 10/11/2003 | 1000 | ESTABILIZADOR POTENCIA NOMINAL 1000 VA. TENSAO NOMINAL 127V.VARIACAO DA ENTRADA 108V A 145V. TENSAO NOMINAL DE SAIDA ES-TABILIZADA 120 VAC ESTABILIDADE DA TENSAO DE SAIDA + OU - 5%OU MELHOR. TEMPO DE RECUPERACAO TOTAL DA TENSAO DE SAIDA 32 MS OU MELHOR. FREQUENCIA DE OPERACAO 60HZ. RENDIMENTO >90%. DISTORCAO HARMONICA <5%. TRANSFORMADOR UTILIZADO ISOLADO COMBLINDAGEM ELETROSTATICA. PROTECOES CONTRA SOBRE-CARGA. TRAN-SITORIOS. SUB-TENSAO E SOBRE-TENSAO. TOMADAS MAXIMO 04 BIPO-LARES COM TERCEIRO PINO.
estabilizador | 394473 | ativo | 05/07/2010 | 61-CONDUTORES ELETRICOS E EQUIPAMENTOS DE FORCA E DISTRIBUICAO | AKT |  |  | estabilizador | 22/09/1998 | 1000 | ESTABILIZADOR DE VOLTAGEM. DE 01 KVA. 110V.. COM 04 SAIDAS (RF)
estabilizador | 393786 | ativo | 08/08/2006 | 61-CONDUTORES ELETRICOS E EQUIPAMENTOS DE FORCA E DISTRIBUICAO | LARK |  |  | estabilizador | 17/02/1997 |  | ESTABILIZADOR DE VOLTAGEM ENTRADA/SAIDA. 110V.. MARCA LARK.(RF)
estabilizador | 395770 | ativo | 26/11/2013 | 61-CONDUTORES ELETRICOS E EQUIPAMENTOS DE FORCA E DISTRIBUICAO | ENERMAX | EXS B |  | estabilizador | 28/01/2003 | 3000 | ESTABILIZADOR POTENCIA 3KVA;MONOFASICO;TENSAO NOMINAL ENTRA-DA 127V(FN+T);TENSAO ESTABILIZADA SAIDA 120V;FREQUENCIA 60HZGAMA DE ESTABILIZACAO DE ENTRADA + OU - 15%;VARIACAO MAXIMA DA TENSAO DE SAIDA+ OU - 1%;COEFICIENTE DE ESTABILIZACAO (RAZAO ENTRE OS DOIS ITENS ANTERIORES ENTRADA/SAIDA)15;DISTOR -CAO HARMONICA MAXIMA INTRODUZIDA 0.2%;TEMPO DE RECUPERACAO TOTAL 16.6MILESIMOS DE SEGUNDO;RENDIMENTO SUPERIOR A 98%;CONSUMO EM VAZIO MENOR QUE 0.2%;FATOR DE POTENCIA DO ESTABILIZADOR MAIOR QUE 0.98;SISTEMA DE CONTROLE ELETRONICO POR MICRO-PROCESSADOR MICROCHIP.
estabilizador | 527734 | ativo | 23/08/2010 | 61-CONDUTORES ELETRICOS E EQUIPAMENTOS DE FORCA E DISTRIBUICAO |  |  |  | estabilizador | 19/07/2000 |  | ESTABILIZADOR LARK
estabilizador | 393316 | ativo | 05/07/2010 | 61-CONDUTORES ELETRICOS E EQUIPAMENTOS DE FORCA E DISTRIBUICAO |  |  |  | estabilizador | 14/07/1995 | 1000 | ESTABILIZADOR ELETRONICO DE TENSAO 1KVA 110/220V. C/ FILTRODE LINHA E PROTECAO CONTRA SURTO.
estabilizador | 651946 | ativo | 10/12/2015 | 86-INFORMATICA | SMS | 16611 |  | estabilizador | 07/07/2015 | 1000 | ESTABILIZADOR DE VOLTAGEM 1000VA. MONO VOLT
estabilizador | 651949 | ativo | 14/01/2016 | 86-INFORMATICA | SMS | 16611 |  | estabilizador | 07/07/2015 | 1000 | ESTABILIZADOR DE VOLTAGEM 1000VA. MONO VOLT
estabilizador | 394790 | ativo | 05/07/2010 | 61-CONDUTORES ELETRICOS E EQUIPAMENTOS DE FORCA E DISTRIBUICAO | POWER-PLUS | CLONI |  | estabilizador | 02/03/2001 |  | ESTABILIZADOR 110V. RF
estabilizador | 394463 | ativo | 08/08/2006 | 61-CONDUTORES ELETRICOS E EQUIPAMENTOS DE FORCA E DISTRIBUICAO | REVOLUTION | RB 10005 |  | estabilizador | 16/11/1998 | 1000 | ESTABILIZADOR DE VOLTAGEM DE 1 KVA. C/ 04 TOMADAS. 110V. (RF)
estabilizador | 396022 | ativo | 16/11/2004 | 61-CONDUTORES ELETRICOS E EQUIPAMENTOS DE FORCA E DISTRIBUICAO | LARK | PCI-1000 |  | estabilizador | 16/03/2004 |  | ESTABILIZADOR (RF)
estabilizador | 437192 | ativo | 03/08/2007 | 61-CONDUTORES ELETRICOS E EQUIPAMENTOS DE FORCA E DISTRIBUICAO | TSSLARA | 3500VA |  | estabilizador | 25/06/2007 | 3500 | ESTABILIZADOR TS ISOLADO 3500VA. 11 ESTAGIO DE REGULACAO. DUPLA MEDICAO (ENTRADA E SAIDA). CONTROLE MICROPROCESSADOR. TRANSFORMADOR ISOLADO COM BLINDAGEM ELETROSTÁTICA. BY-PASS MANUAL. BY-PASS ISOLADO. SISTEMA DE REGULACAO ESTATICA (POR TIRISTORES) SEM INTERRUPCOES. VARIACAO ADMISSIVEL DE ENTRADA
estabilizador | 651945 | ativo | 10/12/2015 | 86-INFORMATICA | SMS | 16611 |  | estabilizador | 07/07/2015 | 1000 | ESTABILIZADOR DE VOLTAGEM 1000VA. MONO VOLT
estabilizador | 511304 | ativo | 22/11/2016 | 61-CONDUTORES ELETRICOS E EQUIPAMENTOS DE FORCA E DISTRIBUICAO |  |  |  | estabilizador | 10/11/2009 |  | ESTABILIZADOR<RF>
estabilizador | 395651 | ativo | 02/12/2016 | 61-CONDUTORES ELETRICOS E EQUIPAMENTOS DE FORCA E DISTRIBUICAO | POLUX | CEP 153RR |  | estabilizador | 28/01/2003 | 1500 | ESTABILIZADOR DE 1.5 KVA. MOD. AVRT. TENSAO ENTRA/SAIDA 115/115. CHAVE LIGA/DESLIGA. LED. C/INDICACAO OPERACAO. LUZ PI- LOTO. IDENTIFICACAO MODELO TOMADA (PADRAO NEMA 5/15). PORTA FUSIVEL C/FUSIVEL SOBRESSALENTE. CABO DE FORCA (ENTRADA DA REDE). FREQUENCIA OPERACAO 60 HZ. MONO 127V. RENDIMENTO COM 50% DE CARGA. MAIOR 90%. TOMADA SAIDA 4. 150 DS.
estabilizador | 395778 | ativo | 10/12/2005 | 61-CONDUTORES ELETRICOS E EQUIPAMENTOS DE FORCA E DISTRIBUICAO | FORCE LINE | M-923 |  | estabilizador | 10/11/2003 | 1000 | ESTABILIZADOR POTENCIA NOMINAL 1000 VA. TENSAO NOMINAL 127V.VARIACAO DA ENTRADA 108V A 145V. TENSAO NOMINAL DE SAIDA ES-TABILIZADA 120 VAC ESTABILIDADE DA TENSAO DE SAIDA + OU - 5%OU MELHOR. TEMPO DE RECUPERACAO TOTAL DA TENSAO DE SAIDA 32 MS OU MELHOR. FREQUENCIA DE OPERACAO 60HZ. RENDIMENTO >90%. DISTORCAO HARMONICA <5%. TRANSFORMADOR UTILIZADO ISOLADO COMBLINDAGEM ELETROSTATICA. PROTECOES CONTRA SOBRE-CARGA. TRAN-SITORIOS. SUB-TENSAO E SOBRE-TENSAO. TOMADAS MAXIMO 04 BIPO-LARES COM TERCEIRO PINO.
estabilizador | 396068 | ativo | 16/05/2005 | 61-CONDUTORES ELETRICOS E EQUIPAMENTOS DE FORCA E DISTRIBUICAO | TS SHARA |  |  | estabilizador | 30/08/2004 |  | ESTABILIZADOR (RF)
estabilizador | 394459 | ativo | 05/07/2010 | 61-CONDUTORES ELETRICOS E EQUIPAMENTOS DE FORCA E DISTRIBUICAO | REVOLUTION | RB10005 |  | estabilizador | 16/11/1998 | 1000 | ESTABILIZADOR DE VOLTAGEM DE 1 KVA. C/ 04 TOMADAS. 110V. (RF)
estabilizador | 394460 | ativo | 08/08/2006 | 61-CONDUTORES ELETRICOS E EQUIPAMENTOS DE FORCA E DISTRIBUICAO | REVOLUTION | RB 10005 |  | estabilizador | 16/11/1998 | 1000 | ESTABILIZADOR DE VOLTAGEM DE 1 KVA. C/ 04 TOMADAS. 110V. (RF)
estabilizador | 396244 | ativo | 02/05/2016 | 61-CONDUTORES ELETRICOS E EQUIPAMENTOS DE FORCA E DISTRIBUICAO | BR 1000 |  |  | estabilizador | 12/05/2005 |  | ESTABILIZADOR (RF)
estabilizador | 392258 | ativo | 16/05/2006 | 59-COMPONENTES DE EQUIPAMENTOS ELETRICOS E ELETRONICOS | BRASVOLTEC |  |  | estabilizador | 06/11/1991 | 3000 | ESTABILIZADOR ELETRONICO DE TENSAO 3000 VA
estabilizador | 511517 | ativo | 09/12/2009 | 61-CONDUTORES ELETRICOS E EQUIPAMENTOS DE FORCA E DISTRIBUICAO |  |  |  | estabilizador | 25/09/2009 | 1000 | ESTABILIZADOR 110V REVOLUTION VI 1000VA 6T MONO BLACK SMS (RF)
estabilizador | 393143 | ativo | 10/08/2006 | 61-CONDUTORES ELETRICOS E EQUIPAMENTOS DE FORCA E DISTRIBUICAO | INTEC | S1000B |  | estabilizador | 07/03/1995 | 1000 | ESTABILIZADOR ELETRONICO DE TENSAO 1000 VA. TENSAO DE ENTRA-DA 110/220 V.. TENSAO DE SAIDA 110/220 V.. C/ 04 TOMADASTRIPOLARES. VARIACAO ADMISSIVEL DE ENTRADA +OU- 15%. VARIA-CAO DE SAIDA +OU- 3%. SEM APRESENTACAO DE DISTORCAO HARMONI-CA. TEMPO DE RESPOSTA DE 1 CICLO (16.6 MS). RENDIMENTO > OU=96%. FATOR DE POTENCIA >OU= 0.98. PROTECAO CONTRA SOBRE TEN-SAO. COM FUSIVEL NA ENTRADA./
estabilizador | 622534 | ativo | 13/05/2016 | 61-CONDUTORES ELETRICOS E EQUIPAMENTOS DE FORCA E DISTRIBUICAO | FIOLUX | POWER |  | estabilizador | 02/10/2013 | 1000 | ESTABILIZADOR 1 KVA - 110 V CONVENIO FUNCAMP 1165
estabilizador | 448165 | ativo | 06/05/2008 | 61-CONDUTORES ELETRICOS E EQUIPAMENTOS DE FORCA E DISTRIBUICAO |  |  |  | estabilizador | 01/07/2005 |  | ESTABILIZADOR BR 1000.BIVOLT (RF)
estabilizador | 394555 | ativo | 11/12/2015 | 61-CONDUTORES ELETRICOS E EQUIPAMENTOS DE FORCA E DISTRIBUICAO | HI TECH | REST. 1000 |  | estabilizador | 21/06/1999 | 1000 | ESTABILIZADOR DE VOLTAGEM COM POTENCIA NOMINAL DE 1KVA. BIVOLT. TENSAO DE ENTRADA 110/220V TENSAO DE SAIDA 110220V. COM FILTRO DE LINHA. COM 4 TOMADAS. FREQUENCIA 60HZ.
estabilizador | 699062 | ativo | 15/03/2010 | 59-COMPONENTES DE EQUIPAMENTOS ELETRICOS E ELETRONICOS | SMS | REVOLUTION SPEDDY |  | estabilizador | 05/10/2009 |  | ESTABILIZADOR

## FEC
Match | Identificador | Status Bem | Data Situação | Grupo | Marca | Modelo | Localização | Tipo | Data de compra | Potência elétrica (VA) | Descrição
no break | 99411 | ativo | 03/07/2006 | 86-INFORMATICA | SMS | MANAGER III |  | offline | 01/06/2004 | 1300 | NO BREAK DE 1.3 KVA ENTRADA 110 VOLTS/220 VOLTS. SAIDA MOD. MANAGER III. MARCA SMS. (RF) CESSÃO DE USO FUNCAMP
no break | 745790 | ativo |  | 86-INFORMATICA | SENOIDAL INTERACTIVE | 27873 SINUS NG |  | senoidal | 13/11/2017 | 3200 | NO BREAK SENOIDAL INTERACTIVE 3200 VA ENTRADA E SAIDA MONO 220V - SMS- MODELO 27873 SINUS NG.
no break | 745791 | ativo |  | 86-INFORMATICA | SENOIDAL INTERACTIVE | 27873 SINUS NG |  | senoidal | 13/11/2017 | 3200 | NO BREAK SENOIDAL INTERACTIVE 3200 VA ENTRADA E SAIDA MONO 220V - SMS- MODELO 27873 SINUS NG.
no break | 745792 | ativo |  | 86-INFORMATICA | SENOIDAL INTERACTIVE | 27873 SINUS NG |  | senoidal | 13/11/2017 | 3200 | NO BREAK SENOIDAL INTERACTIVE 3200 VA ENTRADA E SAIDA MONO 220V - SMS- MODELO 27873 SINUS NG.
nobreak | 165194 | ativo | 27/01/1998 | 86-INFORMATICA | SMS | MSV-2000BI |  | offline | 16/12/1997 | 2000 | NOBREAK USV VISION ONE 2000 BI. SOFTWARE INTELIGENTE. POTEN-CIA 2KVA. DISPLAY CRISTAL LIQUIDO. TENSAO DE ENTRADA 115/220(SELECIONAVEL). TENSAO DE SAIDA 115V. BATERIA INTERNA SELADA100MIN.. VISOR ERGONOMICO. FILTRO TELEFONICO. COMPATIVEL COMSISTEMAS WINDOWS NT. SCO UNIX. LANTASTIC. NOVEL. DOS. POSSUISOFTWARE INTERNO.
nobreak | 165528 | ativo | 16/12/1998 | 86-INFORMATICA | SMS | MSV-2000BI |  | senoidal | 27/11/1998 | 2000 | NOBREAK SENOIDAL;ON-LINE;INTELIGENTE-COM SOFTWARE SUPERVISAOPOTENCIA NOMINAL 2000VA (2KVA);TENSAO NOMINAL ENTRADA-PELO MENOS 105VAC A 140VAC;TENSAO NOMINAL SAIDA ESTABILIZADA-120 VAC;ESTABILIDADE TENSAO SAIDA-+/-1.5%;TEMPO RECUPERACAO TO -TAL TENSAO SAIDA </=16MS;FREQUENCIA OPERACAO-60HZ +/-0.1%; RENDIMENTO->90%;DISTORCAO HARMONICA-<5%; NOBREAK DEVE ISOLARTOTALMENTE A CARGA DA REDE;PROTECOES-CONTRA SOBRE-CARGA.TRANSITORIOS.SUB/SOBRE TENSAO;FATOR POTENCIA-MELHOR QUE 92%;BAN-CO BATERIAS-SELADO(FORNECIDO PELO FABRICANTE)AUTONOMIA MINI-MA 30MIN.;OPERACAO AUTOMATICA NA FALTA E RETORNA REDE;ALARME
no break | 166189 | ativo | 12/02/2001 | 86-INFORMATICA | SMS | SV3000BI |  | offline | 29/09/2000 | 3000 | NO BREAK MOD.USV 3000BI 3 KVA SMS.RF
no break | 166201 | ativo | 12/02/2001 | 86-INFORMATICA |  | MSV-3000 BI |  | offline | 16/09/2000 | 3000 | NO BREAK SMS 3 KVA VISISON III.RF
no break | 166202 | ativo | 12/02/2001 | 61-CONDUTORES ELETRICOS E EQUIPAMENTOS DE FORCA E DISTRIBUICAO | SMS | II |  | offline | 16/09/2000 |  | MODULO ADICIONAL P/ NO BREAK.RF
nobreak | 168079 | ativo | 14/10/2003 | 86-INFORMATICA | SHARA | TS-UPS |  | offline | 30/04/2002 | 600 | NOBREAK TS SHARA 600 VA 115/115 (RF)
nobreak | 521759 | ativo | 05/05/2010 | 86-INFORMATICA | SMS | POWER VISION II |  | offline | 05/04/2010 | 3000 | NOBREAK-POWER VISION II 3.0 KVA BIVOLT MARCA SMS UPV 3000 BIFX 115 BLACK MARCA SMS. <RF>
no break | 554913 | ativo | 10/08/2011 | 86-INFORMATICA |  | POWER VISION II 3000KVA |  | estabilizador | 31/05/2011 | 3000000 | NO BREAK INTERATIVO 3000KVA. BI/115. 10 TOMADAS PADRAO NBR14136. COMUNICACAO INTELIGENTE RS-232. FILTRO DE LINHA. ESTABILIZADOR INTERNO COM 4 ESTAGIOS DE REGULACAO. RECARREGADORSTRONG CHARGER. MICROPROCESSADOR RISC/FLASH. SISTEMA PLL. DC-START. VARIACAO MAXIMA DE TESAO PARA REGULACAO DE +6%-10% =
no break | 555676 | ativo | 25/08/2011 | 86-INFORMATICA | APC | UPSE5350 |  | offline | 26/04/2011 | 350 | NO BREAK TIPO MONO MARCA APC MOD. BE350B/LM 350VA (RF)
no break | 556757 | ativo | 09/09/2011 | 86-INFORMATICA |  |  |  | offline | 10/08/2010 | 1500 | NO BREAK 1500VA 120VOL (RF)
no break | 556758 | ativo | 09/09/2011 | 86-INFORMATICA |  |  |  | offline | 09/09/2011 | 1500 | NO BREAK 1500VA 120 VOL
no break | 565547 | ativo | 15/02/2012 | 86-INFORMATICA | SMS | POWER VISION II |  | estabilizador | 23/11/2011 | 3000000 | NO BREAK INTERATIVO 3000KVA. BI/115. 10 TOMADAS PADRAO NBR14136. COMUNICACAO INTELIGENTE RS-232. FILTRO DE LINHA. ESTABILIZADOR INTERNO COM 4 ESTAGIOS DE REGULACAO. RECARREGADORSTRONG CHARGER. MICROPROCESSADOR RISC/FLASH. SISTEMA PLL. DC-START. VARIACAO MAXIMA DE TESAO PARA REGULACAO DE +6%-10% =
no-break | 597051 | ativo | 26/04/2013 | 86-INFORMATICA |  | STATION II 1200VA-BI115-27392 |  | online | 06/03/2013 | 1200 | NO-BREAK; MICROPROCESSADO; TECNOLOGIA ON-LINE; POTENCIA MINIMA SUPORTADA 1200 VA; RENDIMENTO A PLENA CARGA 95% (MODO REDE)85% (MODO BATERIA); TENSAO DE ENTRADA 115-127/220(SELECAO AUTOMATICA); VARIACAO DE TENSAO DE ENTRADA 88 A141(ENTRADA 115-127V)10/220 V170 A 262 (ENTRADA 220V); FREQUENCIA DE ENTR
no-break | 606299 | ativo | 04/09/2013 | 86-INFORMATICA |  |  |  | offline | 20/03/2013 | 600 | NO-BREAK NET ESTATION UST 600 VA 4T BIVOLT
no break | 625686 | ativo | 28/08/2014 | 86-INFORMATICA | APC |  |  | senoidal | 05/11/2012 | 2000 | NO BREAK EATON / APC MICROSOL SOLIS SENOIDAL 2KVA <RF>
nobreak | 625869 | ativo | 01/09/2014 | 86-INFORMATICA | SMS | STATION II 27390 |  | offline | 05/07/2013 |  | NOBREAK BIVOLT
nobreak | 629114 | ativo | 29/10/2014 | 86-INFORMATICA | SMART |  |  | offline | 22/11/2013 | 1500 | NOBREAK APC SMART UPS 1500VA
nobreak | 629328 | ativo | 30/10/2014 | 86-INFORMATICA | SMS |  |  | offline | 05/03/2013 |  | NOBREAK NET4+EXPERT 1400
nobreak | 629329 | ativo | 30/10/2014 | 86-INFORMATICA | SMS |  |  | offline | 05/03/2013 |  | NOBREAK NET4+EXPERT 1400
no break | 638914 | ativo | 17/04/2015 | 86-INFORMATICA |  | STATION II |  | offline | 11/07/2014 | 800 | NO BREAK DE 800 VA MONOVOLT SMS.
no-break | 645962 | ativo | 07/08/2015 | 86-INFORMATICA | SMS | 3000VA BIVOLT SMS |  | online | 15/05/2015 | 3000 | NO-BREAK; MICROPROCESSADO; COM MODULO DE BATERIA EXTERNO; TECNOLOGIA ONLINE; MICROPROCESSADOR RISC DE ALTA VELOC. COM MEMORIA FLASH. INTEGRANDO DIVERSAS FUNCOES PERRIF.; POTENCIA MINIMA SUPORTADA 3 KVA; FUNCAO TRUE RMS; RENDIMENTO A PLENA CARGA 95% E 85% A BATERIA; TENSAO DE ENTRADA 115/127 V E 220
no-break | 645960 | ativo | 07/08/2015 | 86-INFORMATICA | SMS | 3000VA BIVOLT SMS |  | online | 15/05/2015 | 3000 | NO-BREAK; MICROPROCESSADO; COM MODULO DE BATERIA EXTERNO; TECNOLOGIA ONLINE; MICROPROCESSADOR RISC DE ALTA VELOC. COM MEMORIA FLASH. INTEGRANDO DIVERSAS FUNCOES PERRIF.; POTENCIA MINIMA SUPORTADA 3 KVA; FUNCAO TRUE RMS; RENDIMENTO A PLENA CARGA 95% E 85% A BATERIA; TENSAO DE ENTRADA 115/127 V E 220
no-break | 645961 | ativo | 07/08/2015 | 86-INFORMATICA | SMS | 3000VA BIVOLT SMS |  | online | 15/05/2015 | 3000 | NO-BREAK; MICROPROCESSADO; COM MODULO DE BATERIA EXTERNO; TECNOLOGIA ONLINE; MICROPROCESSADOR RISC DE ALTA VELOC. COM MEMORIA FLASH. INTEGRANDO DIVERSAS FUNCOES PERRIF.; POTENCIA MINIMA SUPORTADA 3 KVA; FUNCAO TRUE RMS; RENDIMENTO A PLENA CARGA 95% E 85% A BATERIA; TENSAO DE ENTRADA 115/127 V E 220
no-break | 645963 | ativo | 07/08/2015 | 86-INFORMATICA | SMS | 3000VA BIVOLT SMS |  | online | 15/05/2015 | 3000 | NO-BREAK; MICROPROCESSADO; COM MODULO DE BATERIA EXTERNO; TECNOLOGIA ONLINE; MICROPROCESSADOR RISC DE ALTA VELOC. COM MEMORIA FLASH. INTEGRANDO DIVERSAS FUNCOES PERRIF.; POTENCIA MINIMA SUPORTADA 3 KVA; FUNCAO TRUE RMS; RENDIMENTO A PLENA CARGA 95% E 85% A BATERIA; TENSAO DE ENTRADA 115/127 V E 220
no-break | 645964 | ativo | 07/08/2015 | 86-INFORMATICA | SMS | 3000VA BIVOLT SMS |  | online | 15/05/2015 | 3000 | NO-BREAK; MICROPROCESSADO; COM MODULO DE BATERIA EXTERNO; TECNOLOGIA ONLINE; MICROPROCESSADOR RISC DE ALTA VELOC. COM MEMORIA FLASH. INTEGRANDO DIVERSAS FUNCOES PERRIF.; POTENCIA MINIMA SUPORTADA 3 KVA; FUNCAO TRUE RMS; RENDIMENTO A PLENA CARGA 95% E 85% A BATERIA; TENSAO DE ENTRADA 115/127 V E 220
no-break | 645965 | ativo | 07/08/2015 | 86-INFORMATICA | SMS | 3000VA BIVOLT SMS |  | online | 15/05/2015 | 3000 | NO-BREAK; MICROPROCESSADO; COM MODULO DE BATERIA EXTERNO; TECNOLOGIA ONLINE; MICROPROCESSADOR RISC DE ALTA VELOC. COM MEMORIA FLASH. INTEGRANDO DIVERSAS FUNCOES PERRIF.; POTENCIA MINIMA SUPORTADA 3 KVA; FUNCAO TRUE RMS; RENDIMENTO A PLENA CARGA 95% E 85% A BATERIA; TENSAO DE ENTRADA 115/127 V E 220
no break | 677170 | ativo | 05/06/2017 | 86-INFORMATICA | SMS | NET WINNER |  | offline | 19/12/2015 | 1300 | NO BREAK DE 1300 VA BIVOLT MODELO 27425 NETWINNER
nobreak | 690322 | ativo | 27/04/2017 | 86-INFORMATICA | APC |  |  | offline | 29/03/2016 | 600 | NOBREAK 600 VA
nobreak | 709696 | ativo | 08/10/2020 | 86-INFORMATICA |  |  |  | offline | 13/05/2013 | 3200 | NOBREAK 3200 VA
nobreak | 714623 | ativo |  | 86-INFORMATICA | apc | back upa 600va |  | offline | 23/12/2015 | 600 | NOBREAK 600 VA
no-break | 763724 | ativo |  | 86-INFORMATICA | sms |  |  | offline | 20/08/2019 | 600 | NO-BREAK 600VA BIVOLT
no-break | 763723 | ativo |  | 86-INFORMATICA | SMS |  |  | offline | 20/08/2019 | 600 | NO-BREAK 600VA BIVOLT
estabilizador | 163567 | ativo | 23/02/2016 | 59-COMPONENTES DE EQUIPAMENTOS ELETRICOS E ELETRONICOS | TKN | MXT1200 |  | estabilizador | 20/12/1989 | 1200 | ESTABILIZADOR DE VOLTAGEM POTENCIA NOMINAL 1200 W
estabilizador | 163572 | ativo | 22/12/1992 | 59-COMPONENTES DE EQUIPAMENTOS ELETRICOS E ELETRONICOS | TKN | MXT1200 |  | estabilizador | 20/12/1989 | 1200 | ESTABILIZADOR DE VOLTAGEM POTENCIA NOMINAL 1200 W
estabilizador | 163645 | ativo | 30/10/1997 | 59-COMPONENTES DE EQUIPAMENTOS ELETRICOS E ELETRONICOS |  |  |  | estabilizador |  | 2000 | ESTABILIZADOR ELETRONICO DE TENSAO 2KVA C/FILTRO LINHA
estabilizador | 164104 | ativo | 27/07/1994 | 59-COMPONENTES DE EQUIPAMENTOS ELETRICOS E ELETRONICOS | IMBRAMEQ |  |  | estabilizador | 16/06/1994 | 20000 | ESTABILIZADOR ELETRONICO DE TENSAO DE 20 KVA POTENCIA MINIMA 03 FASES 220 VOLTS.
estabilizador | 164424 | ativo | 17/07/1996 | 59-COMPONENTES DE EQUIPAMENTOS ELETRICOS E ELETRONICOS | SMS | RG-2000-S |  | estabilizador | 17/11/1993 | 1000 | ESTABILIZADOR ELETRONICO DE VOLTAGEM 1 KVA 110 V
estabilizador | 164670 | ativo | 18/10/1994 | 61-CONDUTORES ELETRICOS E EQUIPAMENTOS DE FORCA E DISTRIBUICAO |  | ES3015KI |  | estabilizador | 08/07/1994 | 15000 | ESTABILIZADOR ELETRONICO DE TENSAO DE 15 KVA (POTENCIA MINIMA). 3 FASES. NEUTRO E TERRA. FREQUENCIA 60 HZ. TEMPO DE RESPOSTA MENOR QUE 30 MS. CAP. MIN. DE SOBRECARGA DE 100% DURANTE 1 MIN.. RENDIMENTO MAIOR QUE 96%. DISTORCAO DE SAIDA MENOR OU IGUAL A 2%. VENTILACAO CONVECCAO FORCADA. PROVIDO DETRANSFORMADOR ISOLADOR.COM BLINDAGEM ELETROSTATICA E COM NEUTRO CENTRAL. TENSAO DE ENTRADA DE 220 VOLTS. TENSAO DE SAIDADE 208/120 VOLTS. VARIACAO ADMISSIVEL DE TENSAO DE ENTRADADE +- 15%. ESTABILIDADE DE TENSAO DE SAIDA DE +/- 1%. AJUSTEDE TENSAO DE SAIDA DE +/- 5% (ATRAVES DE POTENCIOMETRO).
estabilizador | 165179 | ativo | 26/11/1997 | 61-CONDUTORES ELETRICOS E EQUIPAMENTOS DE FORCA E DISTRIBUICAO | SMS | AVRT1000S |  | estabilizador | 30/06/1997 | 1000 | ESTABILIZADOR DE TENSAO DE 1 KVA. ENTRADA/SAIDA 110V..COM FILTRO DE LINHA. (RF)
estabilizador | 165724 | ativo | 16/03/1999 | 61-CONDUTORES ELETRICOS E EQUIPAMENTOS DE FORCA E DISTRIBUICAO | IMBRAMEQ |  |  | estabilizador | 13/10/1998 |  | ESTABILIZADOR MOD. STATIC. MONOFASICO. (RF)
estabilizador | 166122 | ativo | 08/08/2000 | 61-CONDUTORES ELETRICOS E EQUIPAMENTOS DE FORCA E DISTRIBUICAO | SMS | RE1000BISCV3 |  | estabilizador | 06/07/2000 | 1000 | ESTABILIZADOR DE TENSAO COM POTENCIA NOMINAL DE 1KVA. BIVOLTTENSAO DE ENTRADA 115/220V. TENSAO DE SAIDA 115V. COM FILTRODE LINHA. 4 TOMADAS. FREQUENCIA 60HZ.
estabilizador | 167956 | ativo | 05/10/2004 | 61-CONDUTORES ELETRICOS E EQUIPAMENTOS DE FORCA E DISTRIBUICAO |  |  |  | estabilizador | 28/01/2004 | 2000 | ESTABILIZADOR 2000 VA 110/220 (RF)
estabilizador | 440993 | ativo | 23/10/2007 | 86-INFORMATICA | LG-LCD | 19553H |  | estabilizador | 04/06/2007 | 1000 | MICROCOMPUTADOR INTEL CORE DUO E6420 2.13 GHZ 4 MB 1066 MHZ.ACOMPANHA MONITOR 19 LCD LG MODELO 1953H E ESTABILIZADOR SMS 1 KVA MONO 115V. (RF)
estabilizador | 494712 | ativo | 24/04/2009 | 61-CONDUTORES ELETRICOS E EQUIPAMENTOS DE FORCA E DISTRIBUICAO |  | URE5.OS |  | estabilizador | 10/03/2009 | 1000 | ESTABILIZADOR POTENCIA NOMINAL 1000VA. TENSAO NOMINAL DE ENTRADA 115/115V. SAIDA 115V.
estabilizador | 415617 | ativo | 28/06/1999 | 59-COMPONENTES DE EQUIPAMENTOS ELETRICOS E ELETRONICOS | BRASVOLTEC | PLUS II |  | estabilizador | 05/03/1992 | 1000 | ESTABILIZADOR DE VOLTAGEM DE 1KVA
estabilizador | 542835 | ativo | 31/03/2011 | 61-CONDUTORES ELETRICOS E EQUIPAMENTOS DE FORCA E DISTRIBUICAO |  |  |  | estabilizador | 02/10/2000 |  | ESTABILIZADOR SMS 115V. RE 1.5S (RF)
estabilizador | 554913 | ativo | 10/08/2011 | 86-INFORMATICA |  | POWER VISION II 3000KVA |  | estabilizador | 31/05/2011 | 3000000 | NO BREAK INTERATIVO 3000KVA. BI/115. 10 TOMADAS PADRAO NBR14136. COMUNICACAO INTELIGENTE RS-232. FILTRO DE LINHA. ESTABILIZADOR INTERNO COM 4 ESTAGIOS DE REGULACAO. RECARREGADORSTRONG CHARGER. MICROPROCESSADOR RISC/FLASH. SISTEMA PLL. DC-START. VARIACAO MAXIMA DE TESAO PARA REGULACAO DE +6%-10% =
estabilizador | 565547 | ativo | 15/02/2012 | 86-INFORMATICA | SMS | POWER VISION II |  | estabilizador | 23/11/2011 | 3000000 | NO BREAK INTERATIVO 3000KVA. BI/115. 10 TOMADAS PADRAO NBR14136. COMUNICACAO INTELIGENTE RS-232. FILTRO DE LINHA. ESTABILIZADOR INTERNO COM 4 ESTAGIOS DE REGULACAO. RECARREGADORSTRONG CHARGER. MICROPROCESSADOR RISC/FLASH. SISTEMA PLL. DC-START. VARIACAO MAXIMA DE TESAO PARA REGULACAO DE +6%-10% =
estabilizador | 572365 | ativo | 02/05/2012 | 61-CONDUTORES ELETRICOS E EQUIPAMENTOS DE FORCA E DISTRIBUICAO |  |  |  | estabilizador | 16/12/2011 | 1000 | ESTABILIZADOR 1000VA MONO (RF)

## FEEC
Match | Identificador | Status Bem | Data Situação | Grupo | Marca | Modelo | Localização | Tipo | Data de compra | Potência elétrica (VA) | Descrição
nobreak | 644026 | ativo | 30/06/2015 | 86-INFORMATICA | APC |  |  | offline | 12/06/2014 | 600 | NOBREAK APC BACK-USP 600 VA BIVOLT
no break | 509272 | ativo | 10/11/2009 | 86-INFORMATICA | SMS | NET 4+ |  | offline | 16/10/2009 | 1200 | NO BREAK NESTATION 1200 VA 115-115 MONOVOLT SMS <RF>
no break | 405835 | ativo | 15/02/2013 | 86-INFORMATICA | DELTEC | PRA-1000 |  | offline | 14/07/1999 |  | NO BREAK BRASV. DETEC POWERRITE PRA1000. RF
no break | 408810 | ativo | 06/05/2004 | 86-INFORMATICA | NETPLUS | MANAGER-NET |  | offline | 25/09/2002 | 650 | NO BREAK SMS NETPLUS 650 VA (RF)
no-break | 408849 | ativo | 07/03/2003 | 86-INFORMATICA | APICE | NET UPS SE 5121-1,5KVA |  | offline | 22/01/2003 | 1500 | NO-BREAK. POTENCIA 1500 VA. CARACTERISTICAS DE ENTRADA: TEN-SAO DE ENTRADA 115V OU 220V. AJUSTAVEL MANUALMENTE ATRAVESDE CHAVE SELETORA DE TENSAO VARIACAO ADMITIDA NA TENSAO DEENTRADA PARA TENSAO NOMINAL DE 115V: 100V A 140V. PARA TEN-SAO NOMINAL DE 220V: 190V A 242V. 2 BATERIAS TIPO SELADA127/7AHA. AUTONOMIA: 15 MINUTOS.
nobreak | 409519 | ativo | 04/03/2013 | 86-INFORMATICA | POWERWARE | 9120-1KVA-MONO66-M-PW |  | senoidal | 29/06/2004 | 1000 | NOBREAK MONOFASICO POTENCIA NOMINAL 1KVA. TENSAO NOMINAL DEENTRADA PELO MENOS 127VAC. SENOIDAL. FAIXA DE TENSAO 80VAC A130VAC. TENSAO NOMINAL DE SAIDA ESTABILIZADA 120VAC. FREQUENCIA OPERACAO 60HZ +/- 0.5%. RENDIMENTO >90%. DISTORCAO HARMONICA <3%. TENDO PROTECOES CONTRA SOBRECARGA TANSITORIOS. SUBE SOBRE TENSAO. FATOR DE POTENCIA > OU = A 95%. PERMITIR TOTAL ISOLAMENTO ELETRICO ENTRE A CARGA E REDE ELETRICA. BATERIAS SELADAS. ESTACIONARIAS. LIVRES DE MANUTENCAO. AUTONOMIADE 60 MINUTOS A PLENA CARGA. INTERFACE DE COMUNICACAO RS232.
nobreak | 409520 | ativo | 13/05/2013 | 86-INFORMATICA | POWERWARE | 9120-1KVA-MONO66-M-PW |  | senoidal | 29/06/2004 | 1000 | NOBREAK MONOFASICO POTENCIA NOMINAL 1KVA. TENSAO NOMINAL DEENTRADA PELO MENOS 127VAC. SENOIDAL. FAIXA DE TENSAO 80VAC A130VAC. TENSAO NOMINAL DE SAIDA ESTABILIZADA 120VAC. FREQUENCIA OPERACAO 60HZ +/- 0.5%. RENDIMENTO >90%. DISTORCAO HARMONICA <3%. TENDO PROTECOES CONTRA SOBRECARGA TANSITORIOS. SUBE SOBRE TENSAO. FATOR DE POTENCIA > OU = A 95%. PERMITIR TOTAL ISOLAMENTO ELETRICO ENTRE A CARGA E REDE ELETRICA. BATERIAS SELADAS. ESTACIONARIAS. LIVRES DE MANUTENCAO. AUTONOMIADE 60 MINUTOS A PLENA CARGA. INTERFACE DE COMUNICACAO RS232.
no break | 410527 | ativo | 03/08/2006 | 86-INFORMATICA | APC | UPS-RS-BR 1500 |  | offline | 12/05/2006 |  | NO BREAK (RF)
no break | 549819 | ativo | 13/06/2011 | 86-INFORMATICA | SMS | BIVOLT |  | offline | 16/05/2011 |  | NO BREAK TIPO BIVOLT MARCA SMS (RF)
no break | 575647 | ativo | 04/06/2012 | 86-INFORMATICA | APC | BACH-UPS-1200 |  | offline | 29/12/2010 | 1200 | NO BREAK 1200VA APC BACH-UPS (BIVOLT)(rf)
no break | 574257 | ativo | 21/05/2012 | 86-INFORMATICA | APC | SUA1000-10KVA |  | offline | 28/07/2009 | 1000 | NO BREAK APC SUA1000 1.KVA 120V RF
no break | 648708 | ativo | 01/10/2015 | 86-INFORMATICA | SMS | 27429 NET WINNWER EXPERT |  | offline | 12/06/2015 | 1800 | NO BREAK DE 1800 VA BI VOLT - SMS- MODELO 27429 NET WINNER EXPERT.
no-break | 670326 | ativo | 03/01/2017 | 86-INFORMATICA | SMS | INTELIGENTE |  | offline | 01/11/2016 | 1400 | NO-BREAK; MICROPROCESSADO; TECNOLOGIA DSP (PROCESSADOR DIGITAL DE SINAIS); POTENCIA MINIMA SUPORTADA 1400VA; RENDIMENTO A PLENA CARGA RENDIMENTO A PLENA CARGA 95% (PARA REDE) E 85% PARA (MODO BATERIA); TENSAO DE ENTRADA BIVOLT AUTOMATICO 115/127/220; VARIACAO DE TENSAO DE ENTRADA + 6% - 10%. 86-138(
nobreak | 646368 | ativo | 17/08/2015 | 86-INFORMATICA | SMS | STATION II |  | offline | 18/05/2015 | 800 | NOBREAK SMS STATION II 800VA BIVOLT
no-break | 408851 | ativo | 07/03/2003 | 86-INFORMATICA | APICE | NET UPS SE 5121-1,5KVA |  | offline | 22/01/2003 | 1500 | NO-BREAK. POTENCIA 1500 VA. CARACTERISTICAS DE ENTRADA: TEN-SAO DE ENTRADA 115V OU 220V. AJUSTAVEL MANUALMENTE ATRAVESDE CHAVE SELETORA DE TENSAO VARIACAO ADMITIDA NA TENSAO DEENTRADA PARA TENSAO NOMINAL DE 115V: 100V A 140V. PARA TEN-SAO NOMINAL DE 220V: 190V A 242V. 2 BATERIAS TIPO SELADA127/7AHA. AUTONOMIA: 15 MINUTOS.
nobreak | 410636 | ativo | 26/11/2013 | 86-INFORMATICA | APC | BE-600-BR |  | offline | 07/08/2006 |  | NOBREAK (RF)
nobreak | 665394 | ativo | 02/09/2016 | 86-INFORMATICA | APC | BACK-UPS-1200 |  | offline | 01/05/2014 | 1200 | NOBREAK APC BACK UPS 1200VA BIV115.
no break | 659238 | ativo | 09/05/2016 | 86-INFORMATICA | APC | BE600BR |  | offline | 13/12/2005 |  | NO BREAK
no break | 407956 | ativo | 10/01/2002 | 86-INFORMATICA | EXIDE | PRC-2400A |  | offline | 03/06/2000 |  | NO BREAK EXIDE NET USP SE 2400 1/1. RF
no break | 409081 | ativo | 09/11/2016 | 86-INFORMATICA | MANAGER | SM1300SFV |  | offline | 07/02/2003 |  | NO BREAK COM TOMADAS. TENSAO DE ENTRADA 115/220 VOLTS. (RF)
nobreak | 410387 | ativo | 20/03/2006 | 86-INFORMATICA | APC | BACH-UPS-RC-1500 |  | offline | 04/01/2005 |  | NOBREAK (RF)
no-break | 408848 | ativo | 07/03/2003 | 86-INFORMATICA | APICE | NET UPS SE 5121-1,5KVA |  | offline | 22/01/2003 | 1500 | NO-BREAK. POTENCIA 1500 VA. CARACTERISTICAS DE ENTRADA: TEN-SAO DE ENTRADA 115V OU 220V. AJUSTAVEL MANUALMENTE ATRAVESDE CHAVE SELETORA DE TENSAO VARIACAO ADMITIDA NA TENSAO DEENTRADA PARA TENSAO NOMINAL DE 115V: 100V A 140V. PARA TEN-SAO NOMINAL DE 220V: 190V A 242V. 2 BATERIAS TIPO SELADA127/7AHA. AUTONOMIA: 15 MINUTOS.
no break | 507054 | ativo | 31/01/2017 | 86-INFORMATICA | COLER MASTER | INTEL CORE 17920 |  | offline | 22/09/2009 |  | COMPUTADOR DE ALTO DESEMPENHO COM 8 GB DE MEMORIA DDR3 PROCESSADOR INTEL I7. MONITOR 21.5 LCD. MARCA LG. NO BREAK. ETC (RF)
no break | 67283 | ativo | 16/03/2007 | 86-INFORMATICA | UPS | TS-SHARA |  | offline | 27/02/2007 | 70 | NO BREAK 70VA 4 TOMADAS BIVOLT. (RF)
no break | 633765 | ativo | 22/01/2015 | 86-INFORMATICA | TELEVOLTE | PERSONAL-PC |  | offline | 27/03/2001 |  | NO BREAK
no-break | 561619 | ativo | 03/01/2012 | 86-INFORMATICA | SMS | NET WINNER-NNW-1300 BIFX |  | line interactive | 17/11/2011 | 1300 | NO-BREAK; MICROPROCESSADO; TECNOLOGIA COM CHAVEAMENTO LINE INTERACTIVE; POTENCIA MINIMA SUPORTADA 1.3 KVA; RENDIMENTO A PLENA CARGA 85% EM MODO DE REDE; TENSAO DE ENTRADA 110/220; VARIACAO DE TENSAO DE ENTRADA +/- 15%; FREQUENCIA DE ENTRADA 60 HZ +/- 5%; FATOR DE POTENCIA 0.9; ISOLAMENTO DE ENTRADA
nobreak | 410023 | ativo | 06/05/2005 | 86-INFORMATICA | APICE | PW91201000 |  | offline | 08/03/2005 | 2000 | NOBREAK POWERWARE 9120. 2 KVA. 1/1. MONO - 12 M-PW (RF)
nobreak | 410630 | ativo | 05/07/2010 | 86-INFORMATICA | APC | BE-600-BR |  | offline | 07/08/2006 |  | NOBREAK (RF)
no-break | 561613 | ativo | 03/01/2012 | 86-INFORMATICA | SMS | NET WINNER - NNW - 1300 BIFX |  | line interactive | 17/11/2011 | 1300 | NO-BREAK; MICROPROCESSADO; TECNOLOGIA COM CHAVEAMENTO LINE INTERACTIVE; POTENCIA MINIMA SUPORTADA 1.3 KVA; RENDIMENTO A PLENA CARGA 85% EM MODO DE REDE; TENSAO DE ENTRADA 110/220; VARIACAO DE TENSAO DE ENTRADA +/- 15%; FREQUENCIA DE ENTRADA 60 HZ +/- 5%; FATOR DE POTENCIA 0.9; ISOLAMENTO DE ENTRADA
nobreak | 612966 | ativo | 07/01/2014 | 86-INFORMATICA | APC | BACK-UPS |  | offline | 10/12/2012 | 1200 | NOBREAK APC BACK UPS 1200VA BIV115
no-break | 651685 | ativo | 03/12/2015 | 86-INFORMATICA | BAGTECH | IFH-1300NETI/BSTI |  | line interactive | 27/07/2015 | 1200 | NO-BREAK; MICROPROCESSADO; TECNOLOGIA LINE INTERATIVE.COM ACIONAMENTO DO INVERSOS EM ATE 8 MILISEGUNDOS; POTENCIA MINIMA SUPORTADA 1200VA / 600W; RENDIMENTO A PLENA CARGA A PLENA CARGA MAIOR OU IGUAL A 92% EM MODO REDE; TENSAO DE ENTRADA BIVOLT (220V/115V); VARIACAO DE TENSAO DE ENTRADA +/- 18%; FRE
no break | 637286 | ativo | 30/03/2015 | 86-INFORMATICA | SMS | NET WINNER EXPERT |  | offline | 09/12/2014 |  | NO BREAK
nobreak | 646361 | ativo | 17/08/2015 | 86-INFORMATICA | TS-SHARA | UPS COMPA CT |  | offline | 02/12/2014 |  | NOBREAK TS SHARA UPS COMPA CT PRO FULL RANGE
no break | 407954 | ativo | 10/01/2002 | 86-INFORMATICA | EXIDE | PRC-2400A |  | offline | 03/06/2000 |  | NO BREAK EXIDE NET USP SE 2400 1/1. RF
no break | 408397 | ativo | 28/10/2004 | 86-INFORMATICA | LARK | NBS-1500 |  | offline | 23/07/2001 |  | NO BREAK INTELIGENTE. NBS 1500. RF
nobreak | 410021 | ativo | 06/05/2005 | 86-INFORMATICA | APICE | PW91201000 |  | offline | 08/03/2005 | 2000 | NOBREAK POWERWARE 9120. 2 KVA. 1/1. MONO - 12 M-PW (RF)
nobreak | 410389 | ativo | 20/03/2006 | 86-INFORMATICA | APC | BACH-UPS-RC-1500 |  | offline | 04/01/2005 |  | NOBREAK (RF)
no break | 410529 | ativo | 03/08/2006 | 86-INFORMATICA | APC | UPS-RS-BR 1500 |  | offline | 12/05/2006 |  | NO BREAK (RF)
nobreak | 410629 | ativo | 28/09/2015 | 86-INFORMATICA | APC | BE-600-BR |  | offline | 07/08/2006 |  | NOBREAK (RF)
no break | 436095 | ativo | 11/07/2007 | 86-INFORMATICA | SMS | NET-STATION |  | offline | 25/10/2006 | 1200 | NO BREAK 1.2 KVA MONO 115/115 (RF)
no break | 67364 | ativo | 11/05/2015 | 86-INFORMATICA | SMS | MANAGE-III |  | offline | 29/11/2006 |  | NO BREAK MARCA SMS MOD MANAGER (RF)
no break | 503573 | ativo | 26/08/2009 | 86-INFORMATICA | SMS | 700VA |  | offline | 28/04/2009 | 700 | NO BREAK TIPO MONOVOLT MODELO 700VA RF
no break | 537261 | ativo | 10/07/2019 | 86-INFORMATICA | APC | VA-600W |  | offline | 09/12/2010 | 1200 | NO BREAK APC 1200 VA 600 W ENTRADA BIVOLT SAIDA 120 V 8 TOMADAS <RF>
no break | 549809 | ativo | 13/06/2011 | 86-INFORMATICA | APC | 600BR |  | offline | 16/05/2011 |  | NO BREAK TIPO BIVOLT MARCA APC (RF)
no break | 549821 | ativo | 13/06/2011 | 86-INFORMATICA | SMS | BIVOLT |  | offline | 16/05/2011 |  | NO BREAK TIPO BIVOLT MARCA SMS (RF)
no-break | 561616 | ativo | 03/01/2012 | 86-INFORMATICA | SMS | NET WINNER-NNW-1300BIFX |  | line interactive | 17/11/2011 | 1300 | NO-BREAK; MICROPROCESSADO; TECNOLOGIA COM CHAVEAMENTO LINE INTERACTIVE; POTENCIA MINIMA SUPORTADA 1.3 KVA; RENDIMENTO A PLENA CARGA 85% EM MODO DE REDE; TENSAO DE ENTRADA 110/220; VARIACAO DE TENSAO DE ENTRADA +/- 15%; FREQUENCIA DE ENTRADA 60 HZ +/- 5%; FATOR DE POTENCIA 0.9; ISOLAMENTO DE ENTRADA
no-break | 561620 | ativo | 03/01/2012 | 86-INFORMATICA | SMS | NET WINNER-NNW-1300 BIFX |  | line interactive | 17/11/2011 | 1300 | NO-BREAK; MICROPROCESSADO; TECNOLOGIA COM CHAVEAMENTO LINE INTERACTIVE; POTENCIA MINIMA SUPORTADA 1.3 KVA; RENDIMENTO A PLENA CARGA 85% EM MODO DE REDE; TENSAO DE ENTRADA 110/220; VARIACAO DE TENSAO DE ENTRADA +/- 15%; FREQUENCIA DE ENTRADA 60 HZ +/- 5%; FATOR DE POTENCIA 0.9; ISOLAMENTO DE ENTRADA
no-break | 561621 | ativo | 03/01/2012 | 86-INFORMATICA | SMS | NET WINNER-NNW-1300 BIFX |  | line interactive | 17/11/2011 | 1300 | NO-BREAK; MICROPROCESSADO; TECNOLOGIA COM CHAVEAMENTO LINE INTERACTIVE; POTENCIA MINIMA SUPORTADA 1.3 KVA; RENDIMENTO A PLENA CARGA 85% EM MODO DE REDE; TENSAO DE ENTRADA 110/220; VARIACAO DE TENSAO DE ENTRADA +/- 15%; FREQUENCIA DE ENTRADA 60 HZ +/- 5%; FATOR DE POTENCIA 0.9; ISOLAMENTO DE ENTRADA
no-break | 597331 | ativo | 03/05/2013 | 86-INFORMATICA | APC | BACK UPS 1200VA BI-115 BZ1200 |  | online | 31/01/2013 | 1200 | NO-BREAK; MONOPROCESSADO; TECNOLOGIA ON-LINE; POTENCIA MINIMA SUPORTADA 1.2 KVA; RENDIMENTO A PLENA CARGA 85% EM MODO REDE; TENSAO DE ENTRADA 115 VAC; VARIACAO DE TENSAO DE ENTRADA +/- 15%; FREQUENCIA DE ENTRADA 60 HZ +/- 5%; FATOR DE POTENCIA >= 0.9; ISOLAMENTO DE ENTRADA POR TRANSFORMADOR ISOLADOR
no break | 648709 | ativo | 01/10/2015 | 86-INFORMATICA | SMS | 27429 NET WINNWER EXPERT |  | offline | 12/06/2015 | 1800 | NO BREAK DE 1800 VA BI VOLT - SMS- MODELO 27429 NET WINNER EXPERT.
no break | 648711 | ativo | 01/10/2015 | 86-INFORMATICA | SMS | 27429 NET WINNWER EXPERT |  | offline | 12/06/2015 | 1800 | NO BREAK DE 1800 VA BI VOLT - SMS- MODELO 27429 NET WINNER EXPERT.
nobreak | 646360 | ativo | 17/08/2015 | 86-INFORMATICA | TS-SHARA | UPS COMPA CT |  | offline | 02/12/2014 |  | NOBREAK TS SHARA UPS COMPA CT PRO FULL RANGE
no-break | 681973 | ativo | 12/09/2017 | 86-INFORMATICA | UPS | TBL 5.000 |  | online | 20/11/2012 | 5000 | NO-BREAK; MICROPROCESSADO; COM AUTO-TESTE. DIAGNOSTICO E AUTONOMIA; TECNOLOGIA ON LINE; DUPLA CONVERSAO COM IGBT; POTENCIA MINIMA SUPORTADA 5 KVA; RENDIMENTO A PLENA CARGA 93.5% EM MODO REDE; TENSAO DE ENTRADA 127 / 220 VAC; VARIACAO DE TENSAO DE ENTRADA +/- 15%; FREQUENCIA DE ENTRADA 60HZ +/- 5%; F
no break | 648710 | ativo | 01/10/2015 | 86-INFORMATICA | SMS | 27429 NET WINNWER EXPERT |  | offline | 12/06/2015 | 1800 | NO BREAK DE 1800 VA BI VOLT - SMS- MODELO 27429 NET WINNER EXPERT.
nobreak | 410019 | ativo | 06/05/2005 | 86-INFORMATICA | APICE | PW91201000 |  | offline | 08/03/2005 | 1000 | NOBREAK 1 KVA. 1/1. (RF)
no break | 410528 | ativo | 03/08/2006 | 86-INFORMATICA | APC | UPS-RS-BR 1500 |  | offline | 12/05/2006 |  | NO BREAK (RF)
nobreak | 407224 | ativo | 09/09/2010 | 86-INFORMATICA | SMS | MANAGER-NET |  | offline | 02/05/2002 |  | NOBREAK SMS MANAGER III USM C/ BATERIA SEN. KIT SMS UPSILON 2000 (RF)
no break | 432644 | ativo | 07/03/2007 | 86-INFORMATICA | APC | BE-600-BR |  | offline | 08/02/2007 |  | NO BREAK TIPO BIVOLT MARCA APC MODELO BE 600 600V (RF)
nobreak | 453251 | ativo | 06/10/2008 | 86-INFORMATICA | APC | BE600BR |  | offline | 29/08/2008 | 600 | NOBREAK. 600VA. BIVOLT AUTOMATICO. CAPACIDADE DE POTENCIA DESAIDA DE 360WATTS/G00VA. TENSAO NOMINAL DE ENTRADA 120V/230VTENSAO NOMINAL DE SAIDE DE 120V.CONEXAO DE ENTRADA TIPO NEMA5-15P. CONEXAO DE SAIDA TIPO (6) BRASIL 2P+T. BATERIA SELADACHUMBO-ACIDO LIVRE DE MANUTENÇÃO ( A PROVA DE VAZAMENTO).
no break | 659237 | ativo | 09/05/2016 | 86-INFORMATICA | APC | BE600BR |  | offline | 13/12/2005 |  | NO BREAK
nobreak | 408504 | ativo | 05/07/2010 | 86-INFORMATICA |  | NET 650 SFX |  | senoidal online | 06/03/2003 | 650 | NOBREAK. 650VA;SENOIDAL . ON LINE. RENDIMENTO =95% EM REDE E85% EM OPERACAO EM BATERIA; TENSAO NOMINAL DE ENTRADA 115VATENSAO NOMINAL DE SAIDA ESTABILIZADA 115VA. FREQUENCIA NOMINAL 60HZ. PROTECAO CONTRA SOBRE-CARGA. SUBTENSAO. SOBRE TENSAO.
nobreak | 409889 | ativo | 22/12/2004 | 86-INFORMATICA |  | PW5125 1,5KVA. |  | offline | 28/10/2004 | 1500 | NOBREAK MONOFASICO POTENCIA NOMINAL DE 1.5KVA. TENSAO NOMI- NAL DE ENTRADA 120VAC. FAIXA DE TENSAO 80VAC A 130VAC.TENSAONOMINAL DE SAIDA ESTABILIZADA 120VAC. FREQUENCIA DE OPERACAO60 HZ +/- 0.5%. DISTORCAO HARMONICA <3%. TENDO PROTECOES CONTRA SOBRECARGA TRANSITORIOS. SUB E SOBRE TENSAO. FATOR DE POTENCIA >OU= A 95%. PERMITE TOTAL ISOLAMENTO ELETRICO ENTRE ACARGA E REDE ELETRICA. BATERIAS SELADAS. ESTACIONARIAS. LI- VRES DE MANUTENCAO. AUTONOMIA DE 33 MINUTOS A PLENA CARGA. INTERFACE DE COMUNICACAO RS 232.
no break | 410525 | ativo | 03/08/2006 | 86-INFORMATICA | APC | UPS-RS-BR 1500 |  | offline | 12/05/2006 |  | NO BREAK (RF)
no break | 432650 | ativo | 07/03/2007 | 86-INFORMATICA | APC | BE-600-BR |  | offline | 08/02/2007 |  | NO BREAK TIPO BIVOLT MARCA APC MODELO BE 600 600V (RF)
nobreak | 651624 | ativo | 02/12/2015 | 86-INFORMATICA | APC | 600APC |  | offline | 23/03/2006 |  | NOBREAK RF
no-break | 675138 | ativo | 24/04/2017 | 86-INFORMATICA | SMS | 27289 |  | offline | 02/03/2017 | 1400 | NO-BREAK; MICROPROCESSADO; TECNOLOGIA DSP (PROCESSADOR DIGITAL DE SINAIS); POTENCIA MINIMA SUPORTADA 1400VA; RENDIMENTO A PLENA CARGA RENDIMENTO A PLENA CARGA 95% (PARA REDE) E 85% PARA (MODO BATERIA); TENSAO DE ENTRADA BIVOLT AUTOMATICO 115/127/220; VARIACAO DE TENSAO DE ENTRADA + 6% - 10%. 86-138(
no break | 409262 | ativo | 07/11/2003 | 86-INFORMATICA | INFINIUM |  |  | offline | 22/07/2003 | 1200 | NO BREAK 1.2 KVA (RF)
nobreak | 410020 | ativo | 06/05/2005 | 86-INFORMATICA | APICE | PW91201000 |  | offline | 08/03/2005 | 1000 | NOBREAK 1 KVA. 1/1. (RF)
no break | 435912 | ativo | 02/07/2007 | 86-INFORMATICA | SMS | BE600BR |  | offline | 26/04/2007 |  | NO BREAK MARCA APC MODELO BE600 (RF)
no-break | 561617 | ativo | 03/01/2012 | 86-INFORMATICA | SMS | NET WINNER-NNW-1300BIFX |  | line interactive | 17/11/2011 | 1300 | NO-BREAK; MICROPROCESSADO; TECNOLOGIA COM CHAVEAMENTO LINE INTERACTIVE; POTENCIA MINIMA SUPORTADA 1.3 KVA; RENDIMENTO A PLENA CARGA 85% EM MODO DE REDE; TENSAO DE ENTRADA 110/220; VARIACAO DE TENSAO DE ENTRADA +/- 15%; FREQUENCIA DE ENTRADA 60 HZ +/- 5%; FATOR DE POTENCIA 0.9; ISOLAMENTO DE ENTRADA
no-break | 408850 | ativo | 26/11/2013 | 86-INFORMATICA | APICE | NET UPS SE 5121-1,5KVA |  | offline | 22/01/2003 | 1500 | NO-BREAK. POTENCIA 1500 VA. CARACTERISTICAS DE ENTRADA: TEN-SAO DE ENTRADA 115V OU 220V. AJUSTAVEL MANUALMENTE ATRAVESDE CHAVE SELETORA DE TENSAO VARIACAO ADMITIDA NA TENSAO DEENTRADA PARA TENSAO NOMINAL DE 115V: 100V A 140V. PARA TEN-SAO NOMINAL DE 220V: 190V A 242V. 2 BATERIAS TIPO SELADA127/7AHA. AUTONOMIA: 15 MINUTOS.
no break | 410155 | ativo | 29/07/2005 | 86-INFORMATICA | APC | SU3000NET |  | offline | 03/05/2005 | 3000 | NO BREAK 3 KVA APC (RF)
no break | 410526 | ativo | 03/08/2006 | 86-INFORMATICA | APC | UPS-RS-BR 1500 |  | offline | 12/05/2006 |  | NO BREAK (RF)
no break | 549811 | ativo | 13/06/2011 | 86-INFORMATICA | APC | 600BR |  | offline | 16/05/2011 |  | NO BREAK TIPO BIVOLT MARCA APC (RF)
nobreak | 600770 | ativo | 04/07/2013 | 86-INFORMATICA | APC | BACK UPS 1200 |  | offline | 25/05/2012 | 1200 | NOBREAK APC BACK UPS 1200VA <RF>
nobreak | 680063 | ativo | 02/08/2017 | 86-INFORMATICA | APC | BACK-UPS |  | offline | 06/03/2015 | 1200 | NOBREAK APC BACK UPS 1200VA BIV-115.
no-break | 670325 | ativo | 03/01/2017 | 86-INFORMATICA | SMS | INTELIGENTE |  | offline | 01/11/2016 | 1400 | NO-BREAK; MICROPROCESSADO; TECNOLOGIA DSP (PROCESSADOR DIGITAL DE SINAIS); POTENCIA MINIMA SUPORTADA 1400VA; RENDIMENTO A PLENA CARGA RENDIMENTO A PLENA CARGA 95% (PARA REDE) E 85% PARA (MODO BATERIA); TENSAO DE ENTRADA BIVOLT AUTOMATICO 115/127/220; VARIACAO DE TENSAO DE ENTRADA + 6% - 10%. 86-138(
nobreak | 406523 | ativo | 22/02/2001 | 86-INFORMATICA |  | NET UPS SE |  | senoidal online | 30/01/2001 | 1500 | NOBREAK SENOIDAL. ISOLADO. ON LINE E INTELIGENTE COM SOFTWARE DE GERENCIAMENTO E FECHAMENTO DE ARQUIVOS. POTENCIA NOMINAL DE 1.5 KVA. TENSAO NOMINAL DE ENTRADA DE 105 VAC ATÉ 140VAC. TENSAO NOMINAL DE SAIDA ESTABILIZADA 120 VAC. 60 HZ PROTECAO CONTRA SOBRE-CARGA. TRANSITORIOS. SUB-TENSAO. E SOBRETENSAO. AUTONOMIA MINIMA DE 15 MINUTOS. COM BATERIA SELADA.
nobreak | 408917 | ativo | 28/05/2003 | 86-INFORMATICA |  | NET 650 SFX |  | senoidal online | 06/03/2003 | 650 | NOBREAK. 650VA;SENOIDAL . ON LINE. RENDIMENTO =95% EM REDE E85% EM OPERACAO EM BATERIA; TENSAO NOMINAL DE ENTRADA 115VATENSAO NOMINAL DE SAIDA ESTABILIZADA 115VA. FREQUENCIA NOMINAL 60HZ. PROTECAO CONTRA SOBRE-CARGA. SUBTENSAO. SOBRE TENSAO.
no break | 409261 | ativo | 07/11/2003 | 86-INFORMATICA | RAGTECH | 650VA |  | offline | 22/07/2003 | 650 | NO BREAK 650VA (RF)
nobreak | 406709 | ativo | 10/09/2019 | 86-INFORMATICA | APC | BRAK-UPS-600 |  | offline | 18/10/2006 |  | NOBREAK UPS 600. 110/220 (RF)
no-break | 597335 | ativo | 03/05/2013 | 86-INFORMATICA | APC | BACK UPS 1200VA BI-115 BZ1200 |  | online | 31/01/2013 | 1200 | NO-BREAK; MONOPROCESSADO; TECNOLOGIA ON-LINE; POTENCIA MINIMA SUPORTADA 1.2 KVA; RENDIMENTO A PLENA CARGA 85% EM MODO REDE; TENSAO DE ENTRADA 115 VAC; VARIACAO DE TENSAO DE ENTRADA +/- 15%; FREQUENCIA DE ENTRADA 60 HZ +/- 5%; FATOR DE POTENCIA >= 0.9; ISOLAMENTO DE ENTRADA POR TRANSFORMADOR ISOLADOR
no break | 575642 | ativo | 06/03/2017 | 86-INFORMATICA | INTEL | CORE-2 |  | offline | 20/09/2007 | 700 | COMPUTADOR 8GB RAM DDR3. HD 250GB. PROCESSADOR CORE2 QUAD. 2.4GHZ. MONITOR 17 TECLADO. MOUSE E NO BREAK 700VA (RF)
nobreak | 679484 | ativo | 25/07/2017 | 86-INFORMATICA | RAGTECH | NEW-1200 |  | offline | 26/05/2017 |  | NOBREAK RAGTECH EASY 1200 STD-TI BLACK 60HZ (E.BIVOLT/S.115V) ANTIGO 3802.
nobreak | 651500 | ativo | 27/11/2015 | 86-INFORMATICA | APC | BLACK UPS 1200VA |  | offline | 25/09/2014 | 1200 | NOBREAK MARCA APC MDOELO BLACK UPS 1200VA.
no break | 549806 | ativo | 13/06/2011 | 86-INFORMATICA | APC | 600BR |  | offline | 16/05/2011 |  | NO BREAK TIPO BIVOLT MARCA APC (RF)
no-break | 561615 | ativo | 03/01/2012 | 86-INFORMATICA | SMS | NET WINNER-NNW-1300BIFX |  | line interactive | 17/11/2011 | 1300 | NO-BREAK; MICROPROCESSADO; TECNOLOGIA COM CHAVEAMENTO LINE INTERACTIVE; POTENCIA MINIMA SUPORTADA 1.3 KVA; RENDIMENTO A PLENA CARGA 85% EM MODO DE REDE; TENSAO DE ENTRADA 110/220; VARIACAO DE TENSAO DE ENTRADA +/- 15%; FREQUENCIA DE ENTRADA 60 HZ +/- 5%; FATOR DE POTENCIA 0.9; ISOLAMENTO DE ENTRADA
no break | 503574 | ativo | 26/08/2009 | 86-INFORMATICA | 70VA | SMS |  | offline | 28/04/2009 | 700 | NO BREAK TIPO MONOVOLT MODELO 700VA RF
no break | 432651 | ativo | 26/11/2013 | 86-INFORMATICA | APC | BE-600-BR |  | offline | 08/02/2007 |  | NO BREAK TIPO BIVOLT MARCA APC MODELO BE 600 600V (RF)
no break | 648712 | ativo | 01/10/2015 | 86-INFORMATICA | SMS | 27429 NET WINNWER EXPERT |  | offline | 12/06/2015 | 1800 | NO BREAK DE 1800 VA BI VOLT - SMS- MODELO 27429 NET WINNER EXPERT.
nobreak | 594786 | ativo | 09/09/2013 | 86-INFORMATICA |  | PENTIUM III |  | offline | 17/10/2001 |  | COMPUTADOR PENTIUM III 800MHZ. PLACA MAE SOYO 7VBA COM SLOT AGP. 256MB MEM.DIM PC 100MHZ. PL. DE VIDEO ACELER. 16MBVOODO 3 300. DRIVE 1.44MB. MONITOR 17 . FAX 56K. PL. DE REDE10/100MB. KIT MULT. 56X. TECLADO. MOUSE. NOBREAK. SOFTWARE MS. WINDOWS 2000 INGLES. RF
no-break | 597332 | ativo | 03/05/2013 | 86-INFORMATICA | APC | BACK UPS 1200VA BI-115 BZ1200 |  | online | 31/01/2013 | 1200 | NO-BREAK; MONOPROCESSADO; TECNOLOGIA ON-LINE; POTENCIA MINIMA SUPORTADA 1.2 KVA; RENDIMENTO A PLENA CARGA 85% EM MODO REDE; TENSAO DE ENTRADA 115 VAC; VARIACAO DE TENSAO DE ENTRADA +/- 15%; FREQUENCIA DE ENTRADA 60 HZ +/- 5%; FATOR DE POTENCIA >= 0.9; ISOLAMENTO DE ENTRADA POR TRANSFORMADOR ISOLADOR
no break | 549808 | ativo | 13/06/2011 | 86-INFORMATICA | APC | 600BR |  | offline | 16/05/2011 |  | NO BREAK TIPO BIVOLT MARCA APC (RF)
no-break | 561618 | ativo | 03/01/2012 | 86-INFORMATICA | SMS | NET WINNER-NNW-1300 BIFX |  | line interactive | 17/11/2011 | 1300 | NO-BREAK; MICROPROCESSADO; TECNOLOGIA COM CHAVEAMENTO LINE INTERACTIVE; POTENCIA MINIMA SUPORTADA 1.3 KVA; RENDIMENTO A PLENA CARGA 85% EM MODO DE REDE; TENSAO DE ENTRADA 110/220; VARIACAO DE TENSAO DE ENTRADA +/- 15%; FREQUENCIA DE ENTRADA 60 HZ +/- 5%; FATOR DE POTENCIA 0.9; ISOLAMENTO DE ENTRADA
nobreak | 409887 | ativo | 05/07/2010 | 86-INFORMATICA | UNION | PW5125 1,5KVA. |  | offline | 28/10/2004 | 1500 | NOBREAK MONOFASICO POTENCIA NOMINAL DE 1.5KVA. TENSAO NOMI- NAL DE ENTRADA 120VAC. FAIXA DE TENSAO 80VAC A 130VAC.TENSAONOMINAL DE SAIDA ESTABILIZADA 120VAC. FREQUENCIA DE OPERACAO60 HZ +/- 0.5%. DISTORCAO HARMONICA <3%. TENDO PROTECOES CONTRA SOBRECARGA TRANSITORIOS. SUB E SOBRE TENSAO. FATOR DE POTENCIA >OU= A 95%. PERMITE TOTAL ISOLAMENTO ELETRICO ENTRE ACARGA E REDE ELETRICA. BATERIAS SELADAS. ESTACIONARIAS. LI- VRES DE MANUTENCAO. AUTONOMIA DE 33 MINUTOS A PLENA CARGA. INTERFACE DE COMUNICACAO RS 232.
nobreak | 646362 | ativo | 17/08/2015 | 86-INFORMATICA | TS-SHARA | UPS COMPA CT |  | offline | 02/12/2014 |  | NOBREAK TS SHARA UPS COMPA CT PRO FULL RANGE
no break | 549812 | ativo | 13/06/2011 | 86-INFORMATICA | APC | 600BR |  | offline | 16/05/2011 |  | NO BREAK TIPO BIVOLT MARCA APC (RF)
no break | 549813 | ativo | 13/06/2011 | 86-INFORMATICA | APC | 600BR |  | offline | 16/05/2011 |  | NO BREAK TIPO BIVOLT MARCA APC (RF)
nobreak | 410022 | ativo | 06/05/2005 | 86-INFORMATICA | APICE | PW91201000 |  | offline | 08/03/2005 | 2000 | NOBREAK POWERWARE 9120. 2 KVA. 1/1. MONO - 12 M-PW (RF)
nobreak | 651499 | ativo | 27/11/2015 | 86-INFORMATICA | APC | BLACK UPS 1200VA |  | offline | 25/09/2014 | 1200 | NOBREAK MARCA APC MDOELO BLACK UPS 1200VA.
no break | 648715 | ativo | 01/10/2015 | 86-INFORMATICA | SMS | STATATION II 800VA |  | offline | 30/07/2015 | 800 | NO BREAK SMS STATION II 800VA
nobreak | 646359 | ativo | 17/08/2015 | 86-INFORMATICA | TS-SHARA | UPS COMPA CT |  | offline | 02/12/2014 |  | NOBREAK TS SHARA UPS COMPA CT PRO FULL RANGE
nobreak | 679485 | ativo | 25/07/2017 | 86-INFORMATICA | RAGTECH | NEW-1200 |  | offline | 26/05/2017 |  | NOBREAK RAGTECH EASY 1200 STD-TI BLACK 60HZ (E.BIVOLT/S.115V) ANTIGO 3802.
no break | 503572 | ativo | 26/08/2009 | 86-INFORMATICA | SMS | 700VA |  | offline | 28/04/2009 | 700 | NO BREAK TIPO MONOVOLT MODELO 700VA RF
no break | 403018 | ativo | 27/11/1997 | 86-INFORMATICA | DELTEC | PWR-PRO PRA1000 |  | senoidal | 10/04/1997 | 1000 | NO BREAK SENOIDAL POTENCIA NOMINAL 1000VA. TENSAO NOMINAL DESAIDA ESTABILIZADA 110VCA. VARIACAO TENSAO DE ENTRADA +/-20%FREQUENCIA OPERACAO 60HZ. RENDIMENDO 96%. AUTONOMIA 10 MINUTOS. PROTECAO CONTRA SOBRE-CARGA. TRANSITORIOS. SUB-TENSAO ESOBRE TENSAO. BATERIA SELADA.
nobreak | 410388 | ativo | 20/03/2006 | 86-INFORMATICA | APC | BACH-UPS-RC-1500 |  | offline | 04/01/2005 |  | NOBREAK (RF)
nobreak | 408503 | ativo | 28/06/2012 | 86-INFORMATICA |  | NET 650 SFX |  | senoidal online | 06/03/2003 | 650 | NOBREAK. 650VA;SENOIDAL . ON LINE. RENDIMENTO =95% EM REDE E85% EM OPERACAO EM BATERIA; TENSAO NOMINAL DE ENTRADA 115VATENSAO NOMINAL DE SAIDA ESTABILIZADA 115VA. FREQUENCIA NOMINAL 60HZ. PROTECAO CONTRA SOBRE-CARGA. SUBTENSAO. SOBRE TENSAO.
no break | 713354 | ativo | 06/10/2009 | 86-INFORMATICA | SMS | NET-ESTATION |  | offline | 22/09/2009 |  | NO BREAK
no-break | 749170 | ativo |  | 86-INFORMATICA | sms | 27392 |  | offline | 22/02/2018 | 1200 | NO-BREAK de 1200 va bivolt sms - modelo 27392
no-break | 749167 | ativo |  | 86-INFORMATICA | sms | 27392 |  | offline | 22/02/2018 | 1200 | NO-BREAK de 1200 va bivolt sms - modelo 27392
no-break | 749168 | ativo |  | 86-INFORMATICA | sms | 27392 |  | offline | 22/02/2018 | 1200 | NO-BREAK DE 1200 VA BIVOLT SMS - MODELO 27392
no-break | 749169 | ativo |  | 86-INFORMATICA | sms | 27392 |  | offline | 22/02/2018 | 1200 | NO-BREAK DE 1200 VA BIVOLT SMS - MODELO 27392
no-break | 749171 | ativo |  | 86-INFORMATICA | sms | 27392 |  | offline | 22/02/2018 | 1200 | NO-BREAK DE 1200 VA BIVOLT SMS - MODELO 27392
nobreak | 764685 | ativo |  | 86-INFORMATICA | sms | station ii |  | offline | 05/07/2018 | 600 | NOBREAK 600VA; 4 TOMADAS; 115V MONO
nobreak | 764686 | ativo |  | 86-INFORMATICA | sms | station ii |  | offline | 05/07/2018 | 600 | NOBREAK 600VA; 4 TOMADAS; 115V MONO
nobreak | 764687 | ativo |  | 86-INFORMATICA | sms | station ii |  | offline | 05/07/2018 | 600 | NOBREAK 600VA; 4 TOMADAS; 115V MONO
nobreak | 764688 | ativo |  | 86-INFORMATICA | sms | station ii |  | offline | 05/07/2018 | 600 | NOBREAK 600VA; 4 TOMADAS; 115V MONO
nobreak | 764689 | ativo |  | 86-INFORMATICA | sms | station ii |  | offline | 05/07/2018 | 600 | NOBREAK 600VA; 4 TOMADAS; 115V MONO
estabilizador | 694848 | ativo | 03/09/2009 | 59-COMPONENTES DE EQUIPAMENTOS ELETRICOS E ELETRONICOS | SMS | REVOLUTION II |  | estabilizador | 03/08/2009 |  | ESTABILIZADOR
estabilizador | 695646 | ativo | 22/09/2005 | 59-COMPONENTES DE EQUIPAMENTOS ELETRICOS E ELETRONICOS | SMS | REVOLUTION-IIE |  | estabilizador | 09/11/2004 |  | ESTABILIZADOR
estabilizador | 400505 | ativo | 13/10/1997 | 59-COMPONENTES DE EQUIPAMENTOS ELETRICOS E ELETRONICOS | TELEVOLT | EE 850 |  | estabilizador | 21/10/1993 |  | ESTABILIZADOR DE TENSAO.
estabilizador | 403594 | ativo | 28/11/1997 | 61-CONDUTORES ELETRICOS E EQUIPAMENTOS DE FORCA E DISTRIBUICAO | FORCE | PRO1000B |  | estabilizador | 19/08/1997 | 1000 | ESTABILIZADOR DE VOLTAGEM COM POTENCIA NOMINAL DE 1KVA. BIVOLT. TENSAO DE ENTRADA 110/220V TENSAO DE SAIDA 110220V. COM FILTRO DE LINHA. COM 4 TOMADAS. FREQUENCIA 60HZ.
estabilizador | 403595 | ativo | 05/07/2010 | 61-CONDUTORES ELETRICOS E EQUIPAMENTOS DE FORCA E DISTRIBUICAO | FORCE | PRO1000B |  | estabilizador | 19/08/1997 | 1000 | ESTABILIZADOR DE VOLTAGEM COM POTENCIA NOMINAL DE 1KVA. BIVOLT. TENSAO DE ENTRADA 110/220V TENSAO DE SAIDA 110220V. COM FILTRO DE LINHA. COM 4 TOMADAS. FREQUENCIA 60HZ.
estabilizador | 405858 | ativo | 17/02/2000 | 61-CONDUTORES ELETRICOS E EQUIPAMENTOS DE FORCA E DISTRIBUICAO | EMBRAMEQ | E3-20/3KVA |  | estabilizador | 14/07/1999 | 20000 | ESTABILIZADOR IMBRAMEQ 20KVA
estabilizador | 406193 | ativo | 26/11/2013 | 61-CONDUTORES ELETRICOS E EQUIPAMENTOS DE FORCA E DISTRIBUICAO | SMS | 1000BIMRE |  | estabilizador | 14/06/2000 | 1000 | ESTABILIZADOR DE TENSAO COM POTENCIA NOMINAL DE 1KVA. BIVOLTTENSAO DE ENTRADA 115/220V. TENSAO DE SAIDA 115V. COM FILTRODE LINHA. 4 TOMADAS. FREQUENCIA 60HZ.
estabilizador | 451216 | ativo | 06/08/2008 | 61-CONDUTORES ELETRICOS E EQUIPAMENTOS DE FORCA E DISTRIBUICAO | ENERMAX | EXS PERSONAL II |  | estabilizador | 24/06/2008 | 600 | ESTABILIZADOR DE 600VA ENERMAX RF
estabilizador | 453967 | ativo | 14/10/2008 | 61-CONDUTORES ELETRICOS E EQUIPAMENTOS DE FORCA E DISTRIBUICAO | SMS | REVOLUTION |  | estabilizador | 04/08/2008 |  | ESTABILIZADOR VA300 SMS RF
estabilizador | 533782 | ativo | 18/11/2010 | 61-CONDUTORES ELETRICOS E EQUIPAMENTOS DE FORCA E DISTRIBUICAO | SMS | PROGRESSIVE III |  | estabilizador | 17/09/2010 | 1000 | ESTABILIZADOR P/EQUIPAMENTO DE INFORMATICA. MICROPROCESSADO.DE 1KVA.COM 6 ESTAGIOS DE ESTABILIZACAO.TENSAO DE ENTRADA 115V/220V (COM CHAVE SELETORA MANUAL).TENSAO DE SAIDA 115V.CORRENTE NOMINAL 9.4 A.VARIACAO DE TENSAO DE ENTRADA 92.9V - 144.9V.REGULACAO DE SAIDA (+-)6%.TEMPO DE RESPOSTA <=2.RENDIME
estabilizador | 552293 | ativo | 15/07/2011 | 61-CONDUTORES ELETRICOS E EQUIPAMENTOS DE FORCA E DISTRIBUICAO | CPLUS | INFINITY |  | estabilizador | 30/03/2011 |  | ESTABILIZADOR DE TENSAO; TENSAO DE ENTRADA 220 V TRIFASICO; FAIXA DE OPERACAO DE 15%; DELTA ESTRELA; MICROPROCESSADOR RISC; ACIONAMENTO DE TRIAC; DISPLAY LCD; FREQUENCIA DE 60 HZ +/- 5%; FATOR DE POTENCIA MINIMO DE 0.8; TENSAO DE SAIDA 127 V (F+N) E 220 V (F+F); REGULAGEM +/- 1% DA TENSAO NOMINAL; R
estabilizador | 597395 | ativo | 03/05/2013 | 61-CONDUTORES ELETRICOS E EQUIPAMENTOS DE FORCA E DISTRIBUICAO | SMS | PROGRESSIVA III AP-1000BI |  | estabilizador | 17/10/2012 | 1000 | ESTABILIZADOR DE VOLTAGEM 1000 VA - SMS PRETO PROGRESSIVE III - BIVOLT.
estabilizador | 643944 | ativo | 26/06/2015 | 86-INFORMATICA | INDUCOMP | STARVOLT II |  | estabilizador | 11/06/2014 | 20000 | ESTABILIZADOR DE TENSÃO TIPO ELETRÔNICO LP TRFÁSICO; 20KVA;220/127V; SÉRIES: NG3863. NG3864 E NG3865; ETC.
estabilizador | 643946 | ativo | 26/06/2015 | 86-INFORMATICA | INDUCOMP | STARVOLT II |  | estabilizador | 11/06/2014 | 20000 | ESTABILIZADOR DE TENSÃO TIPO ELETRÔNICO LP TRFÁSICO; 20KVA;220/127V; SÉRIES: NG3863. NG3864 E NG3865; ETC.
estabilizador | 405855 | ativo | 17/02/2000 | 61-CONDUTORES ELETRICOS E EQUIPAMENTOS DE FORCA E DISTRIBUICAO | EMBRAMEQ | E3-20/3KVA |  | estabilizador | 14/07/1999 | 20000 | ESTABILIZADOR IMBRAMEQ 20KVA
estabilizador | 406187 | ativo | 02/05/2001 | 61-CONDUTORES ELETRICOS E EQUIPAMENTOS DE FORCA E DISTRIBUICAO | SMS | 1000BIMRE |  | estabilizador | 14/06/2000 | 1000 | ESTABILIZADOR DE TENSAO COM POTENCIA NOMINAL DE 1KVA. BIVOLTTENSAO DE ENTRADA 115/220V. TENSAO DE SAIDA 115V. COM FILTRODE LINHA. 4 TOMADAS. FREQUENCIA 60HZ.
estabilizador | 402241 | ativo | 08/10/1997 | 61-CONDUTORES ELETRICOS E EQUIPAMENTOS DE FORCA E DISTRIBUICAO |  | RG-1000BI |  | estabilizador | 18/09/1996 | 1000 | ESTABILIZADOR DE TENSAO. 1000 VA. TENSAO DE ENTRADA 115V E 220V. TENSAO DE SAIDA 115V. (RF)
estabilizador | 405853 | ativo | 17/02/2000 | 61-CONDUTORES ELETRICOS E EQUIPAMENTOS DE FORCA E DISTRIBUICAO | EMBRAMEQ | E3-15/3KVA |  | estabilizador | 14/07/1999 | 15000 | ESTABILIZADOR IMBRAMEQ 15KVA
estabilizador | 249359 | ativo | 16/03/2007 | 61-CONDUTORES ELETRICOS E EQUIPAMENTOS DE FORCA E DISTRIBUICAO | SMS | REVOLUCION III |  | estabilizador | 27/02/2007 | 300 | ESTABILIZADOR 300VA MARCA SMS BIVOLT. (RF)
estabilizador | 404303 | ativo | 19/06/1998 | 61-CONDUTORES ELETRICOS E EQUIPAMENTOS DE FORCA E DISTRIBUICAO | SMS | AVR |  | estabilizador | 21/05/1998 | 1000 | ESTABILIZADOR DE VOLTAGEM DE 1 KVA COM FILTRO DE LINHA.ENTRADA 110/220.SAIDA 110.COM 4 TOMADAS.RENDIMENTO ACIMA 96%. DISTORCAO HARMONICA MENOR QUE 3%. TEMPO DE RESPOSTA DE 16.6MSTRAFO ISOLADOR COM BLINDAGEM ELETROSTATICA.
estabilizador | 404304 | ativo | 05/07/2010 | 61-CONDUTORES ELETRICOS E EQUIPAMENTOS DE FORCA E DISTRIBUICAO | SMS | AVR |  | estabilizador | 21/05/1998 | 1000 | ESTABILIZADOR DE VOLTAGEM DE 1 KVA COM FILTRO DE LINHA.ENTRADA 110/220.SAIDA 110.COM 4 TOMADAS.RENDIMENTO ACIMA 96%. DISTORCAO HARMONICA MENOR QUE 3%. TEMPO DE RESPOSTA DE 16.6MSTRAFO ISOLADOR COM BLINDAGEM ELETROSTATICA.
estabilizador | 407934 | ativo | 10/01/2002 | 61-CONDUTORES ELETRICOS E EQUIPAMENTOS DE FORCA E DISTRIBUICAO | MICAO-TS.HOME | MTS-1000MANO |  | estabilizador | 16/06/1999 |  | ESTABILIZADOR. RF
estabilizador | 410212 | ativo | 05/07/2010 | 61-CONDUTORES ELETRICOS E EQUIPAMENTOS DE FORCA E DISTRIBUICAO |  | REVOLUTION II TRUE |  | estabilizador | 29/06/2005 | 1000 | ESTABILIZADOR DE VOLTAGEM COM POTENCIA NOMINAL DE 1 KVA.MONOVOLT. TENSAO DE ENTRADA 110V. TENSAO DE SAIDA 110V. COMFILTRO DE LINHA. COM 4 TOMADAS. FREQUENCIA 60HZ.
estabilizador | 410405 | ativo | 20/03/2006 | 61-CONDUTORES ELETRICOS E EQUIPAMENTOS DE FORCA E DISTRIBUICAO | SMS | REVOLUTION-II L |  | estabilizador | 14/12/2005 |  | ESTABILIZADOR (RF)
estabilizador | 405854 | ativo | 17/02/2000 | 61-CONDUTORES ELETRICOS E EQUIPAMENTOS DE FORCA E DISTRIBUICAO | EMBRAMEQ | E3-20/3KVA |  | estabilizador | 14/07/1999 | 20000 | ESTABILIZADOR IMBRAMEQ 20KVA
estabilizador | 406258 | ativo | 27/09/2000 | 61-CONDUTORES ELETRICOS E EQUIPAMENTOS DE FORCA E DISTRIBUICAO |  | AXIS-I |  | estabilizador | 24/05/2000 |  | ESTABILIZADOR ELETRONICO DE TENSAO ES
estabilizador | 406884 | ativo | 19/06/2001 | 61-CONDUTORES ELETRICOS E EQUIPAMENTOS DE FORCA E DISTRIBUICAO | EVS | TS-5HARA |  | estabilizador | 20/01/2001 | 1000 | ESTABILIZADOR BIV. 1 KVA (RF)
estabilizador | 407884 | ativo | 20/11/2001 | 61-CONDUTORES ELETRICOS E EQUIPAMENTOS DE FORCA E DISTRIBUICAO | TS-SHARA | MICRO-TS |  | estabilizador | 19/07/2001 | 1000 | ESTABILIZADOR BIV. 1 KVA 1000 PLUS MILLENIUM (RF)
estabilizador | 407945 | ativo | 22/11/2013 | 61-CONDUTORES ELETRICOS E EQUIPAMENTOS DE FORCA E DISTRIBUICAO | CLONE | 1000VA POWER-PLUS |  | estabilizador | 28/01/1999 | 1000 | ESTABILIZADOR. RF
estabilizador | 410046 | ativo | 23/05/2005 | 61-CONDUTORES ELETRICOS E EQUIPAMENTOS DE FORCA E DISTRIBUICAO | SMS | REVOLUTION II |  | estabilizador | 30/03/2005 | 1000 | ESTABILIZADOR DE VOLTAGEM COM POTENCIA NOMINAL DE 1 KVA.MONOVOLT. TENSAO DE ENTRADA 110V. TENSAO DE SAIDA 110V. COMFILTRO DE LINHA. COM 4 TOMADAS. FREQUENCIA 60HZ.
estabilizador | 410208 | ativo | 20/09/2005 | 61-CONDUTORES ELETRICOS E EQUIPAMENTOS DE FORCA E DISTRIBUICAO | SMS | REVOLUTION II TRUE |  | estabilizador | 29/06/2005 | 1000 | ESTABILIZADOR DE VOLTAGEM COM POTENCIA NOMINAL DE 1 KVA.MONOVOLT. TENSAO DE ENTRADA 110V. TENSAO DE SAIDA 110V. COMFILTRO DE LINHA. COM 4 TOMADAS. FREQUENCIA 60HZ.
estabilizador | 533783 | ativo | 18/11/2010 | 61-CONDUTORES ELETRICOS E EQUIPAMENTOS DE FORCA E DISTRIBUICAO | SMS | PROGRESSIVE III |  | estabilizador | 17/09/2010 | 1000 | ESTABILIZADOR P/EQUIPAMENTO DE INFORMATICA. MICROPROCESSADO.DE 1KVA.COM 6 ESTAGIOS DE ESTABILIZACAO.TENSAO DE ENTRADA 115V/220V (COM CHAVE SELETORA MANUAL).TENSAO DE SAIDA 115V.CORRENTE NOMINAL 9.4 A.VARIACAO DE TENSAO DE ENTRADA 92.9V - 144.9V.REGULACAO DE SAIDA (+-)6%.TEMPO DE RESPOSTA <=2.RENDIME
estabilizador | 552296 | ativo | 26/11/2013 | 61-CONDUTORES ELETRICOS E EQUIPAMENTOS DE FORCA E DISTRIBUICAO | CPLUS | INFINITY |  | estabilizador | 30/03/2011 |  | ESTABILIZADOR DE TENSAO; TENSAO DE ENTRADA 220 V TRIFASICO; FAIXA DE OPERACAO DE 15%; DELTA ESTRELA; MICROPROCESSADOR RISC; ACIONAMENTO DE TRIAC; DISPLAY LCD; FREQUENCIA DE 60 HZ +/- 5%; FATOR DE POTENCIA MINIMO DE 0.8; TENSAO DE SAIDA 127 V (F+N) E 220 V (F+F); REGULAGEM +/- 1% DA TENSAO NOMINAL; R
estabilizador | 400502 | ativo | 13/08/2012 | 59-COMPONENTES DE EQUIPAMENTOS ELETRICOS E ELETRONICOS | METRON |  |  | estabilizador | 18/03/1994 |  | ESTABILIZADOR DE VOLTAGEM COM 04 TOMADAS E FILTRO LINHA 110220 VOLTS.
estabilizador | 403597 | ativo | 28/11/1997 | 61-CONDUTORES ELETRICOS E EQUIPAMENTOS DE FORCA E DISTRIBUICAO | FORCE | PRO1000B |  | estabilizador | 19/08/1997 | 1000 | ESTABILIZADOR DE VOLTAGEM COM POTENCIA NOMINAL DE 1KVA. BIVOLT. TENSAO DE ENTRADA 110/220V TENSAO DE SAIDA 110220V. COM FILTRO DE LINHA. COM 4 TOMADAS. FREQUENCIA 60HZ.
estabilizador | 406188 | ativo | 30/03/2015 | 61-CONDUTORES ELETRICOS E EQUIPAMENTOS DE FORCA E DISTRIBUICAO | SMS | 1000BIMRE |  | estabilizador | 14/06/2000 | 1000 | ESTABILIZADOR DE TENSAO COM POTENCIA NOMINAL DE 1KVA. BIVOLTTENSAO DE ENTRADA 115/220V. TENSAO DE SAIDA 115V. COM FILTRODE LINHA. 4 TOMADAS. FREQUENCIA 60HZ.
estabilizador | 407883 | ativo | 20/11/2001 | 61-CONDUTORES ELETRICOS E EQUIPAMENTOS DE FORCA E DISTRIBUICAO | TS-SHARA | MICRO-TS |  | estabilizador | 19/07/2001 | 1000 | ESTABILIZADOR BIV. 1 KVA 1000 PLUS MILLENIUM (RF)
estabilizador | 410210 | ativo | 20/09/2005 | 61-CONDUTORES ELETRICOS E EQUIPAMENTOS DE FORCA E DISTRIBUICAO |  | REVOLUTION II TRUE |  | estabilizador | 29/06/2005 | 1000 | ESTABILIZADOR DE VOLTAGEM COM POTENCIA NOMINAL DE 1 KVA.MONOVOLT. TENSAO DE ENTRADA 110V. TENSAO DE SAIDA 110V. COMFILTRO DE LINHA. COM 4 TOMADAS. FREQUENCIA 60HZ.
estabilizador | 433009 | ativo | 16/03/2007 | 61-CONDUTORES ELETRICOS E EQUIPAMENTOS DE FORCA E DISTRIBUICAO | SMS | REVOLUCION III |  | estabilizador | 27/02/2007 | 300 | ESTABILIZADOR 300VA MARCA SMS BIVOLT. (RF)
estabilizador | 402230 | ativo | 08/10/1997 | 61-CONDUTORES ELETRICOS E EQUIPAMENTOS DE FORCA E DISTRIBUICAO |  | RG-1000BI |  | estabilizador | 18/09/1996 | 1000 | ESTABILIZADOR DE TENSAO. 1000 VA. TENSAO DE ENTRADA 115V E 220V. TENSAO DE SAIDA 115V. (RF)
estabilizador | 249074 | ativo | 16/03/2007 | 61-CONDUTORES ELETRICOS E EQUIPAMENTOS DE FORCA E DISTRIBUICAO | SMS | REVOLUCION III |  | estabilizador | 27/02/2007 | 300 | ESTABILIZADOR 300VA MARCA SMS BIVOLT. (RF)
estabilizador | 249491 | ativo | 16/03/2007 | 61-CONDUTORES ELETRICOS E EQUIPAMENTOS DE FORCA E DISTRIBUICAO | SMS | REVOLUCION III |  | estabilizador | 27/02/2007 | 300 | ESTABILIZADOR 300VA MARCA SMS BIVOLT. (RF)
estabilizador | 401173 | ativo | 13/08/2012 | 61-CONDUTORES ELETRICOS E EQUIPAMENTOS DE FORCA E DISTRIBUICAO | ACERO | AC-1000 |  | estabilizador | 01/12/1994 | 1000 | ESTABILIZADOR 1.0 KVA
estabilizador | 404305 | ativo | 05/07/2010 | 61-CONDUTORES ELETRICOS E EQUIPAMENTOS DE FORCA E DISTRIBUICAO | SMS | AVR |  | estabilizador | 21/05/1998 | 1000 | ESTABILIZADOR DE VOLTAGEM DE 1 KVA COM FILTRO DE LINHA.ENTRADA 110/220.SAIDA 110.COM 4 TOMADAS.RENDIMENTO ACIMA 96%. DISTORCAO HARMONICA MENOR QUE 3%. TEMPO DE RESPOSTA DE 16.6MSTRAFO ISOLADOR COM BLINDAGEM ELETROSTATICA.
estabilizador | 406259 | ativo | 27/09/2000 | 61-CONDUTORES ELETRICOS E EQUIPAMENTOS DE FORCA E DISTRIBUICAO |  | AXIS |  | estabilizador | 24/05/2000 |  | ESTABILIZADOR ELETRONICO DE TENSAO ES
estabilizador | 408351 | ativo | 18/02/2004 | 61-CONDUTORES ELETRICOS E EQUIPAMENTOS DE FORCA E DISTRIBUICAO | LACERDA | POWER-START-800 |  | estabilizador | 06/12/2002 |  | CONVERSOR/ESTABILIZADOR (RF)
estabilizador | 410045 | ativo | 23/05/2005 | 61-CONDUTORES ELETRICOS E EQUIPAMENTOS DE FORCA E DISTRIBUICAO | SMS | REVOLUTION II |  | estabilizador | 30/03/2005 | 1000 | ESTABILIZADOR DE VOLTAGEM COM POTENCIA NOMINAL DE 1 KVA.MONOVOLT. TENSAO DE ENTRADA 110V. TENSAO DE SAIDA 110V. COMFILTRO DE LINHA. COM 4 TOMADAS. FREQUENCIA 60HZ.
estabilizador | 403620 | ativo | 18/02/1999 | 61-CONDUTORES ELETRICOS E EQUIPAMENTOS DE FORCA E DISTRIBUICAO | WEG | CFW-07 |  | estabilizador | 18/12/1996 |  | CONVERSOR.ESTABILIZADOR CFW-07.6.0/220-230. RF
estabilizador | 533785 | ativo | 18/11/2010 | 61-CONDUTORES ELETRICOS E EQUIPAMENTOS DE FORCA E DISTRIBUICAO | SMS | PROGRESSIVE III |  | estabilizador | 17/09/2010 | 1000 | ESTABILIZADOR P/EQUIPAMENTO DE INFORMATICA. MICROPROCESSADO.DE 1KVA.COM 6 ESTAGIOS DE ESTABILIZACAO.TENSAO DE ENTRADA 115V/220V (COM CHAVE SELETORA MANUAL).TENSAO DE SAIDA 115V.CORRENTE NOMINAL 9.4 A.VARIACAO DE TENSAO DE ENTRADA 92.9V - 144.9V.REGULACAO DE SAIDA (+-)6%.TEMPO DE RESPOSTA <=2.RENDIME
estabilizador | 544080 | ativo | 18/04/2011 | 61-CONDUTORES ELETRICOS E EQUIPAMENTOS DE FORCA E DISTRIBUICAO | SMS | PROGRESSIVE III |  | estabilizador | 07/02/2011 | 1000 | ESTABILIZADOR P/EQUIPAMENTO DE INFORMATICA. MICROPROCESSADO.DE 1KVA.COM 6 ESTAGIOS DE ESTABILIZACAO.TENSAO DE ENTRADA 115V/220V (COM CHAVE SELETORA MANUAL).TENSAO DE SAIDA 115V.CORRENTE NOMINAL 9.4 A.VARIACAO DE TENSAO DE ENTRADA 92.9V - 144.9V.REGULACAO DE SAIDA (+-)6%.TEMPO DE RESPOSTA <=2.RENDIME
estabilizador | 402232 | ativo | 05/07/2010 | 61-CONDUTORES ELETRICOS E EQUIPAMENTOS DE FORCA E DISTRIBUICAO |  | RG-1000BI |  | estabilizador | 18/09/1996 | 1000 | ESTABILIZADOR DE TENSAO. 1000 VA. TENSAO DE ENTRADA 115V E 220V. TENSAO DE SAIDA 115V. (RF)
estabilizador | 405856 | ativo | 17/02/2000 | 61-CONDUTORES ELETRICOS E EQUIPAMENTOS DE FORCA E DISTRIBUICAO | EMBRAMEQ | E3-20/3KVA |  | estabilizador | 14/07/1999 | 20000 | ESTABILIZADOR IMBRAMEQ 20KVA
estabilizador | 407881 | ativo | 20/11/2001 | 61-CONDUTORES ELETRICOS E EQUIPAMENTOS DE FORCA E DISTRIBUICAO | TS-SHARA | MICRO-TS |  | estabilizador | 19/07/2001 | 1000 | ESTABILIZADOR 110/110 1 KVA (RF)
estabilizador | 408801 | ativo | 10/01/2020 | 61-CONDUTORES ELETRICOS E EQUIPAMENTOS DE FORCA E DISTRIBUICAO | LARK | EEP-1000M |  | estabilizador | 09/09/2002 | 1000 | ESTABILIZADOR 1.0 KVA INMETRO (RF)
estabilizador | 552298 | ativo | 26/11/2013 | 61-CONDUTORES ELETRICOS E EQUIPAMENTOS DE FORCA E DISTRIBUICAO | CPLUS | INFINITY |  | estabilizador | 30/03/2011 |  | ESTABILIZADOR DE TENSAO; TENSAO DE ENTRADA 220 V TRIFASICO; FAIXA DE OPERACAO DE 15%; DELTA ESTRELA; MICROPROCESSADOR RISC; ACIONAMENTO DE TRIAC; DISPLAY LCD; FREQUENCIA DE 60 HZ +/- 5%; FATOR DE POTENCIA MINIMO DE 0.8; TENSAO DE SAIDA 127 V (F+N) E 220 V (F+F); REGULAGEM +/- 1% DA TENSAO NOMINAL; R
estabilizador | 544079 | ativo | 26/11/2013 | 61-CONDUTORES ELETRICOS E EQUIPAMENTOS DE FORCA E DISTRIBUICAO | SMS | PROGRESSIVE III |  | estabilizador | 07/02/2011 | 1000 | ESTABILIZADOR P/EQUIPAMENTO DE INFORMATICA. MICROPROCESSADO.DE 1KVA.COM 6 ESTAGIOS DE ESTABILIZACAO.TENSAO DE ENTRADA 115V/220V (COM CHAVE SELETORA MANUAL).TENSAO DE SAIDA 115V.CORRENTE NOMINAL 9.4 A.VARIACAO DE TENSAO DE ENTRADA 92.9V - 144.9V.REGULACAO DE SAIDA (+-)6%.TEMPO DE RESPOSTA <=2.RENDIME
estabilizador | 410357 | ativo | 17/11/2006 | 61-CONDUTORES ELETRICOS E EQUIPAMENTOS DE FORCA E DISTRIBUICAO | SMS | SMS-1500 |  | estabilizador | 18/10/2006 |  | ESTABILIZADOR SMS 1500 (RF)
estabilizador | 406256 | ativo | 27/09/2000 | 61-CONDUTORES ELETRICOS E EQUIPAMENTOS DE FORCA E DISTRIBUICAO |  | AXIS-I |  | estabilizador | 26/05/2000 |  | ESTABILIZADOR ELETRONICO DE TENSAO
estabilizador | 571783 | ativo | 24/04/2012 | 61-CONDUTORES ELETRICOS E EQUIPAMENTOS DE FORCA E DISTRIBUICAO | SMS | 300VA |  | estabilizador | 13/02/2011 | 300 | ESTABILIZADOR BLACK SMS 300 VA BIV/115V 4 TOMADAS <RF>
estabilizador | 406192 | ativo | 30/03/2015 | 61-CONDUTORES ELETRICOS E EQUIPAMENTOS DE FORCA E DISTRIBUICAO | SMS | 1000BIMRE |  | estabilizador | 14/06/2000 | 1000 | ESTABILIZADOR DE TENSAO COM POTENCIA NOMINAL DE 1KVA. BIVOLTTENSAO DE ENTRADA 115/220V. TENSAO DE SAIDA 115V. COM FILTRODE LINHA. 4 TOMADAS. FREQUENCIA 60HZ.
estabilizador | 405852 | ativo | 26/11/2013 | 61-CONDUTORES ELETRICOS E EQUIPAMENTOS DE FORCA E DISTRIBUICAO | EMBRAMEQ | E3-15/3KVA |  | estabilizador | 14/07/1999 | 15000 | ESTABILIZADOR IMBRAMEQ 15KVA
estabilizador | 405885 | ativo | 17/02/2000 | 86-INFORMATICA | VISIONNER | PLATINUM |  | estabilizador | 10/09/1999 | 1000 | COMPUTADOR PENTIUM 200MHZ. 32MB RAM. MONITOR SANSUNG 17 . TECLADO. MOUSE E ESTABILIZADOR SMS 1KVA. RF
estabilizador | 533784 | ativo | 18/11/2010 | 61-CONDUTORES ELETRICOS E EQUIPAMENTOS DE FORCA E DISTRIBUICAO | SMS | PROGRESSIVE III |  | estabilizador | 17/09/2010 | 1000 | ESTABILIZADOR P/EQUIPAMENTO DE INFORMATICA. MICROPROCESSADO.DE 1KVA.COM 6 ESTAGIOS DE ESTABILIZACAO.TENSAO DE ENTRADA 115V/220V (COM CHAVE SELETORA MANUAL).TENSAO DE SAIDA 115V.CORRENTE NOMINAL 9.4 A.VARIACAO DE TENSAO DE ENTRADA 92.9V - 144.9V.REGULACAO DE SAIDA (+-)6%.TEMPO DE RESPOSTA <=2.RENDIME
estabilizador | 407882 | ativo | 20/11/2001 | 61-CONDUTORES ELETRICOS E EQUIPAMENTOS DE FORCA E DISTRIBUICAO | TS-SHARA | MICRO-TS |  | estabilizador | 19/07/2001 | 1000 | ESTABILIZADOR 110/110 1 KVA (RF)
estabilizador | 643945 | ativo | 26/06/2015 | 86-INFORMATICA | INDUCOMP | STARVOLT II |  | estabilizador | 11/06/2014 | 20000 | ESTABILIZADOR DE TENSÃO TIPO ELETRÔNICO LP TRFÁSICO; 20KVA;220/127V; SÉRIES: NG3863. NG3864 E NG3865; ETC.
estabilizador | 403596 | ativo | 28/11/1997 | 61-CONDUTORES ELETRICOS E EQUIPAMENTOS DE FORCA E DISTRIBUICAO | FORCE | PRO1000B |  | estabilizador | 19/08/1997 | 1000 | ESTABILIZADOR DE VOLTAGEM COM POTENCIA NOMINAL DE 1KVA. BIVOLT. TENSAO DE ENTRADA 110/220V TENSAO DE SAIDA 110220V. COM FILTRO DE LINHA. COM 4 TOMADAS. FREQUENCIA 60HZ.
estabilizador | 401172 | ativo | 13/08/2012 | 61-CONDUTORES ELETRICOS E EQUIPAMENTOS DE FORCA E DISTRIBUICAO | ACERO | AC-1000 |  | estabilizador | 01/12/1994 | 1000 | ESTABILIZADOR 1.0 KVA
estabilizador | 677470 | ativo | 14/06/2017 | 00-SEM GRUPO INFORMADO | IMBRAMEQ | E90-20/30 |  | estabilizador | 10/03/2017 | 20000 | ESTABILIZADOR DE TENSO POT. 20KVA-220V-220;127V.
estabilizador | 677471 | ativo | 14/06/2017 | 00-SEM GRUPO INFORMADO | IMBRAMEQ | E90-20/30 |  | estabilizador | 10/03/2017 | 20000 | ESTABILIZADOR DE TENSO POT. 20KVA-220V-220;127V.
estabilizador | 706629 | ativo | 10/01/2020 | 59-COMPONENTES DE EQUIPAMENTOS ELETRICOS E ELETRONICOS | TS-SHARA | MTS-1000 |  | estabilizador | 14/07/2000 |  | ESTABILIZADOR
estabilizador | 708487 | ativo | 22/09/2005 | 59-COMPONENTES DE EQUIPAMENTOS ELETRICOS E ELETRONICOS | SMS | REVOLUTION-IIE |  | estabilizador | 09/11/2004 |  | ESTABILIZADOR
estabilizador | 677472 | ativo | 14/06/2017 | 00-SEM GRUPO INFORMADO | IMBRAMEQ | e90-20/30 |  | estabilizador | 10/03/2017 | 20000 | ESTABILIZADOR DE TENSO POT. 20KVA-220V-220;127V.
estabilizador | 750124 | ativo |  | 86-INFORMATICA | hp | pavilion p6660br |  | estabilizador | 26/05/2011 | 300 | computador tipo micro marca hp modelo pavilion p6660br c/ proc. intel core i5; mem. 4gb; hd 1,0 tb; placa de video ati radeon hd 5570 1 gb; estabilizador etherniy 300 va; etc.

## FEF
Match | Identificador | Status Bem | Data Situação | Grupo | Marca | Modelo | Localização | Tipo | Data de compra | Potência elétrica (VA) | Descrição
no-break | 764263 | ativo |  | 86-INFORMATICA | Nobreak Titan Pro | 3KVA |  | offline | 19/08/2019 | 3000 | NO-BREAK
nobreak | 247277 | ativo | 01/03/2007 | 86-INFORMATICA | SMS | NET-3 |  | offline | 04/10/2006 | 1400 | NOBREAK NET 3+ COM KIT INTELIGENTE ALERTA 24 HORAS 1400 VA. BIVOLT (RF)
nobreak | 248292 | ativo | 07/10/2015 | 86-INFORMATICA | SMS | NET-3 |  | offline | 04/10/2006 | 1400 | NOBREAK NET 3+ COM KIT INTELIGENTE ALERTA 24 HORAS 1400 VA. BIVOLT (RF)
no break | 366677 | ativo | 09/09/1997 | 86-INFORMATICA | EGETRON | SERVTRON |  | offline | 31/10/1996 |  | NO BREAK ENGETRON SERVTRON-400.RF
nobreak | 367138 | ativo | 22/04/2004 | 86-INFORMATICA | SM | 1200BI |  | senoidal | 18/08/2000 | 1200 | NOBREAK. POTENCIA 1.2 KVA. INCLUINDO ESTABILIZADOR E FILTRO DE LINHA. TENSAO DE SAIDA 110 V (FORMA QUASE SENOIDAL. RE- TANGULAR PWN). 4 TOMADAS DE SAIDA NO MINIMO. TENSAO DE EN- TRADA BIVOLT 127/220V (60 HZ). C/ BATERIA INTERNA. AUTONOMIADE 15 MINUTOS. PROTECAO CONTRA DESCRGA TOTAL DE ENERGIA. RE-CARGA AUTOMATICA DE ENERGIA ELETRICA (REDE). OPERACAO AUTOMATICA NA FALTA/RETORNO DA ENERGIA ELETRICA (REDE) C/ TEMPO DECHAVEAMENTO DE NO MINIMO 3 MILESEGUNDOS. BORNE EXPANSAO PARACONEXAO DE BATERIA EXTERNA (12 VDC).
nobreak | 367141 | ativo | 26/11/2013 | 86-INFORMATICA | SM | 1200BI |  | senoidal | 18/08/2000 | 1200 | NOBREAK. POTENCIA 1.2 KVA. INCLUINDO ESTABILIZADOR E FILTRO DE LINHA. TENSAO DE SAIDA 110 V (FORMA QUASE SENOIDAL. RE- TANGULAR PWN). 4 TOMADAS DE SAIDA NO MINIMO. TENSAO DE EN- TRADA BIVOLT 127/220V (60 HZ). C/ BATERIA INTERNA. AUTONOMIADE 15 MINUTOS. PROTECAO CONTRA DESCRGA TOTAL DE ENERGIA. RE-CARGA AUTOMATICA DE ENERGIA ELETRICA (REDE). OPERACAO AUTOMATICA NA FALTA/RETORNO DA ENERGIA ELETRICA (REDE) C/ TEMPO DECHAVEAMENTO DE NO MINIMO 3 MILESEGUNDOS. BORNE EXPANSAO PARACONEXAO DE BATERIA EXTERNA (12 VDC).
no break | 368231 | ativo | 26/11/2013 | 86-INFORMATICA | SMS | NET-3 |  | offline | 04/11/2005 | 1000 | NO BREAK 1 KVA NET III BIVOLT SMS.RF (ALTERAÇÃO DE VALOR DE R$ 1.032.00 PARA R$ 516.00 CF. PROCESSO 01-2627/2005)
nobreak | 368328 | ativo | 02/12/2015 | 86-INFORMATICA | SMS | NET-3 |  | offline | 04/11/2005 | 1400 | NOBREAK DE 1.4 KVA BIVOLT
nobreak | 372865 | ativo | 02/12/2015 | 86-INFORMATICA | SMS | NET-3 |  | offline | 04/10/2006 | 1400 | NOBREAK NET 3+ COM KIT INTELIGENTE ALERTA 24 HORAS 1400 VA. BIVOLT (RF)
nobreak | 431026 | ativo | 01/12/2015 | 86-INFORMATICA | SMS | MANAGER III |  | senoidal online | 27/07/2006 | 1400 | NOBREAK ON-LINE E SENOIDAL DE 1.4 KVA C/ SHUTDOWN AUTOMATICOGERENCIAMENTO CARGA NA BATERIA; TENSÃO NOMIAL ENTRADA 220/120 VAC C/ VARIACAO ADMITIDA NA ENTRADA +/- 15%; TENSAO NOMI -NAL SAIDA 120 VAC C/ REDIMENTO 92% OU MELHOR; DISTORCAO HAR-MONICA 55 OU MELHOR; PROTECAO CONTRA SOBRECARGA.TRANSITORIOS
nobreak | 435464 | ativo | 19/06/2007 | 86-INFORMATICA | SMS | MANAGER III |  | senoidal | 17/04/2007 | 1400 | NOBREAK SENOIDAL DE 1.4 KVA COM SOFTWARE DE COMUNICACAO VIA USB. REARME AUTOMATICO APOS DESLIGAMENTO DO NOBREAK PROGRAMADO OU POR FALTA DE ENERGIA ELETRICA. MICROPROCESSADOR RISC. CHAVE LIGA/DESLIGA C/ INIBIDOR/ATIVADOR DE ALARME SONORO (MUTE). ALERTA 24H POR MEIO DE GERENCIADOR DE DADOS. FUNCOES E
no break | 445028 | ativo | 26/11/2013 | 86-INFORMATICA | SMS | MANAGER III SENOIDAL |  | senoidal | 07/08/2007 | 1400 | NO BREAK 1.4 KVA SMS MANAGER III SENOIDAL AUTOMATICO BIVOLT (RF)
no break | 445029 | ativo | 07/11/2012 | 86-INFORMATICA | SMS | MANAGER III SENOIDAL |  | senoidal | 07/08/2007 | 1400 | NO BREAK 1.4 KVA SMS MANAGER III SENOIDAL AUTOMATICO BIVOLT (RF)
no break | 445030 | ativo | 18/02/2008 | 86-INFORMATICA | SMS | MANAGER III SENOIDAL |  | senoidal | 06/08/2007 | 1400 | NO BREAK 1.4 KVA SMS III SENOIDAL (RF)
no-break | 565208 | ativo | 10/02/2012 | 86-INFORMATICA | SMS | POWER SINOS II UPS2400 |  | online | 08/12/2011 | 2400 | NO-BREAK; MICROPROCESSADO RISC/FLASH; TECNOLOGIA ON-LINE; POTENCIA MINIMA SUPORTADA 2.4 KVA; RENDIMENTO A PLENA CARGA DE NO MINIMO 90%; TENSAO DE ENTRADA 127/220 VAC AUTOMATICO; VARIACAO DE TENSAO DE ENTRADA +/- 15%; FREQUENCIA DE ENTRADA 60HZ +/- 1%; FATOR DE POTENCIA 0.62; ISOLAMENTO DE ENTRADA TR
nobreak | 595292 | ativo | 02/04/2013 | 86-INFORMATICA | SMART-UPS | SURT6000XLT - 6KVA |  | offline | 31/12/2012 | 5000 | NOBREAK. IGTB. DISPLAY LCD; TECNOLOGIA DUPLA CONVER SAO; POTENCIA MINIMA SUPORTADA 5 KVA; RENDIMENTO A PLENA CARGA DE NO MINIMO 88%; TENSAO DE ENTRADA 220 VAC AUTOMATICO; VARIACAO DE TENSAO DE ENTRADA +/- 15%; FREQUENCIA DE ENTRADA 60HZ +/- 1%; FATOR DE POTENCIA 0.8; ISOLAMENTO DE ENTRADATRA. MICROPROCESSADO.
nobreak | 614571 | ativo | 04/02/2014 | 86-INFORMATICA | NHS | MINI II |  | offline | 07/01/2014 | 600 | NOBREAK 600 VA. C/ BATERIA SELADA 7AH. BIVOLT. COR PRETA
nobreak | 678377 | ativo | 05/07/2017 | 86-INFORMATICA | SMS | STATION II |  | offline | 12/05/2016 | 800 | NOBREAK UST800BI 800VA
no-break | 713639 | ativo |  | 86-INFORMATICA | ts shara | usp compact pro 1200 |  | offline | 21/07/2017 |  | NO-BREAK
no-break | 713640 | ativo |  | 86-INFORMATICA | ts shara | usp compact pro 1200 |  | offline | 21/07/2017 |  | NO-BREAK
no-break | 713641 | ativo |  | 86-INFORMATICA | ts shara | usp compact pro 1200 |  | offline | 21/07/2017 |  | NO-BREAK
no break | 704798 | ativo | 05/07/2010 | 86-INFORMATICA | INFINIUM | L-1000 |  | offline | 25/06/2001 |  | NO BREAK
no-break | 736884 | ativo |  | 86-INFORMATICA | SMS | SINUS TRIAD USR1200BI 115 BT TORRE LCD |  | offline | 08/06/2017 |  | NO-BREAK SINUS TRIAD 1200 BIVOLT FX 115 TORRE LCD
no-break | 736885 | ativo |  | 86-INFORMATICA | SMS | SINUS TRIAD USR1200BI 115 BT TORRE LCD |  | offline | 08/06/2017 |  | NO-BREAK SINUS TRIAD 1200 BIVOLT FX 115 TORRE LCD
estabilizador | 366205 | ativo | 20/02/2018 | 59-COMPONENTES DE EQUIPAMENTOS ELETRICOS E ELETRONICOS | INBRAMEQ | SERIE STATIC |  | estabilizador | 24/06/1994 | 10000 | ESTABILIZADOR ELETRONICO DE TENSAO 220 V. POTENCIA 10 KVA. TRIFASICO
estabilizador | 366528 | ativo | 04/02/2014 | 61-CONDUTORES ELETRICOS E EQUIPAMENTOS DE FORCA E DISTRIBUICAO | TELEVOLT | PERSONAL PC |  | estabilizador | 16/02/1996 |  | ESTABILIZADOR TEL. PEKS PC1K 110/110. (RF)
estabilizador | 366529 | ativo | 27/07/2017 | 61-CONDUTORES ELETRICOS E EQUIPAMENTOS DE FORCA E DISTRIBUICAO | TELEVOLT | EE-1000 |  | estabilizador | 16/02/1996 |  | ESTABILIZADOR TELEVOLT EE 1000 BIVOLT. (RF)
estabilizador | 366530 | ativo | 05/07/2010 | 61-CONDUTORES ELETRICOS E EQUIPAMENTOS DE FORCA E DISTRIBUICAO | TELEVOLT | EE-1000 |  | estabilizador | 16/02/1996 |  | ESTABILIZADOR TELEVOLT EE 1000 BIVOLT. (RF)
estabilizador | 366531 | ativo | 14/05/2004 | 61-CONDUTORES ELETRICOS E EQUIPAMENTOS DE FORCA E DISTRIBUICAO | TELEVOLT | EE-1000 |  | estabilizador | 16/02/1996 |  | ESTABILIZADOR TELEVOLT EE 1000 BIVOLT. (RF)
estabilizador | 367138 | ativo | 22/04/2004 | 86-INFORMATICA | SM | 1200BI |  | senoidal | 18/08/2000 | 1200 | NOBREAK. POTENCIA 1.2 KVA. INCLUINDO ESTABILIZADOR E FILTRO DE LINHA. TENSAO DE SAIDA 110 V (FORMA QUASE SENOIDAL. RE- TANGULAR PWN). 4 TOMADAS DE SAIDA NO MINIMO. TENSAO DE EN- TRADA BIVOLT 127/220V (60 HZ). C/ BATERIA INTERNA. AUTONOMIADE 15 MINUTOS. PROTECAO CONTRA DESCRGA TOTAL DE ENERGIA. RE-CARGA AUTOMATICA DE ENERGIA ELETRICA (REDE). OPERACAO AUTOMATICA NA FALTA/RETORNO DA ENERGIA ELETRICA (REDE) C/ TEMPO DECHAVEAMENTO DE NO MINIMO 3 MILESEGUNDOS. BORNE EXPANSAO PARACONEXAO DE BATERIA EXTERNA (12 VDC).
estabilizador | 367141 | ativo | 26/11/2013 | 86-INFORMATICA | SM | 1200BI |  | senoidal | 18/08/2000 | 1200 | NOBREAK. POTENCIA 1.2 KVA. INCLUINDO ESTABILIZADOR E FILTRO DE LINHA. TENSAO DE SAIDA 110 V (FORMA QUASE SENOIDAL. RE- TANGULAR PWN). 4 TOMADAS DE SAIDA NO MINIMO. TENSAO DE EN- TRADA BIVOLT 127/220V (60 HZ). C/ BATERIA INTERNA. AUTONOMIADE 15 MINUTOS. PROTECAO CONTRA DESCRGA TOTAL DE ENERGIA. RE-CARGA AUTOMATICA DE ENERGIA ELETRICA (REDE). OPERACAO AUTOMATICA NA FALTA/RETORNO DA ENERGIA ELETRICA (REDE) C/ TEMPO DECHAVEAMENTO DE NO MINIMO 3 MILESEGUNDOS. BORNE EXPANSAO PARACONEXAO DE BATERIA EXTERNA (12 VDC).
estabilizador | 368100 | ativo | 05/07/2010 | 61-CONDUTORES ELETRICOS E EQUIPAMENTOS DE FORCA E DISTRIBUICAO | LARK | 1000VA |  | estabilizador | 28/05/2003 | 1000 | ESTABILIZADOR;POTENCIA NOMINAL 1000VA(1.0KVA);TENSAO NOMINALENTRADA:127/220VAC;TENSAO NOMINAL SAIDA ESTABILIZADA 120VAC;VARIACAO TENSAO ENTRADA +/-15%;ESTABILIDADE TENSAO SAIDA PE-LO MENOS 1.5%;TEMPO RECUPERACAO TOTAL DA TENSAO SAIDA MENOR/IGUAL 16MS;FREQUENCIA OPERACAO 60HZ;RENDIMENTO MAIOR 95%;DISTORCAO HARMONICA MENOR 2%;TRANSFORMADOR ISOLADO C/ BLINDAGEMELETROSTATICA;PROTECOES CONTA SOBRE-CARGA;TRANSITORIOS;SUB -TENSAO E SOBRE-TENSAO;TOMADAS MAXIMO 04 BIPOLARES COM 3. PI-NO.
estabilizador | 368148 | ativo | 17/06/2004 | 61-CONDUTORES ELETRICOS E EQUIPAMENTOS DE FORCA E DISTRIBUICAO | LARK | EEP-1000 |  | estabilizador | 17/05/2004 |  | ESTABILIZADOR LARK EEP 1000 (RF)
estabilizador | 368250 | ativo | 09/08/2017 | 61-CONDUTORES ELETRICOS E EQUIPAMENTOS DE FORCA E DISTRIBUICAO | SHARA | TS-1000 |  | estabilizador | 22/12/1998 |  | ESTABILIZADOR TS .
estabilizador | 445054 | ativo | 26/11/2013 | 61-CONDUTORES ELETRICOS E EQUIPAMENTOS DE FORCA E DISTRIBUICAO |  | REVOLUTION IV |  | estabilizador | 07/05/2007 | 1000 | ESTABILIZADOR1.0 KVA SMS (RF)
estabilizador | 585560 | ativo | 05/11/2012 | 61-CONDUTORES ELETRICOS E EQUIPAMENTOS DE FORCA E DISTRIBUICAO | SMS |  |  | estabilizador | 05/11/2012 |  | ESTABILIZADOR DE VOLTAGEM
estabilizador | 696701 | ativo | 29/03/2005 | 59-COMPONENTES DE EQUIPAMENTOS ELETRICOS E ELETRONICOS | SMS | 6801 |  | estabilizador | 12/11/2004 |  | ESTABILIZADOR
estabilizador | 344949 | ativo | 05/07/2010 | 61-CONDUTORES ELETRICOS E EQUIPAMENTOS DE FORCA E DISTRIBUICAO | LARK | EEP 1000/B1 |  | estabilizador | 07/03/2001 | 1000 | ESTABILIZADOR DE VOLTAGEM DE 1KVA.POTENCIA NOMINAL 1000 VA (1KVA).TENSAO NOMINAL DE ENTRADA 127/220VAC.TENSAO NOMINAL DE SAIDA ESTABILIZADA 115VAC.VARIACAO DA TENSAO DE ENTRADA +- 15%.ESTABILIDADE DA TENSAO DE SAIDA +- 1.5%.TEMPO DE RE CUPERACAO TOTAL DA TENSAO DE SAIDA MENOR OU IGUAL 16MS FRE QUENCIA DE OPERACAO 60HZ.RENDIMENTO MAIOR 95%.DISTORCAO HARMONICA MENOR 2%.TRANSFORMADOR UTILIZADO ISOLADO COM BLINDAGEM ELETROSTATICA.PROTECOES CONTRA SOBRE-CARGA.TRAN- SITORIOS.SUB-TENSAO E SOBRE-TENSAO.TOMADAS MAXIMO 03 BIPO- LARES COM TERCEIRO PINO.
estabilizador | 689525 | ativo | 05/07/2010 | 59-COMPONENTES DE EQUIPAMENTOS ELETRICOS E ELETRONICOS | AKT | 1000 |  | estabilizador | 25/06/2001 |  | ESTABILIZADOR DE TENSAO
estabilizador | 705946 | ativo | 31/01/2014 | 59-COMPONENTES DE EQUIPAMENTOS ELETRICOS E ELETRONICOS | AKT | 1,2KVA |  | estabilizador | 25/06/2001 | 1200 | ESTABILIZADOR DE VOLTAGEM
estabilizador | 710946 | ativo | 04/12/2014 | 59-COMPONENTES DE EQUIPAMENTOS ELETRICOS E ELETRONICOS | MEDGRAPHICS | ABC-400-11 |  | estabilizador | 09/02/2007 |  | ESTABILIZADOR

## FEM
Match | Identificador | Status Bem | Data Situação | Grupo | Marca | Modelo | Localização | Tipo | Data de compra | Potência elétrica (VA) | Descrição
nobreak | 672954 | ativo | 08/05/2019 | 86-INFORMATICA | SMS | 27570 |  | senoidal | 17/02/2017 | 700 | NOBREAK 700 VA BIVOLT SENOIDAL MANAGER II - SMS
no break | 441042 | ativo | 28/09/2015 | 86-INFORMATICA | SMS | SPV |  | offline | 30/08/2007 |  | NO BREAK COM 2 BATERIAS SPV MARCA SMS (RF)
nobreak | 444368 | ativo | 28/09/2015 | 86-INFORMATICA |  |  |  | offline | 22/01/2008 | 1300 | NOBREAK NET WINNER 1300 VA MONOFX COR GRAFITE MARCA. (RF)
no-break | 73123 | ativo | 15/01/2002 | 86-INFORMATICA |  | SEN 600C |  | senoidal | 17/12/2001 | 600 | NO-BREAK 600 VA E 420 W. COM SOFTWARE DE GERENCIAMENTO. AU- TONOMIA DE 7 A 10 MINUTOS. SENOIDAL INTELIGENTE. TRABALHAEM TEMPERATURA AMBIENTE DE 0.C A 40.C E C/UMIDADE RELATIVA 0% A95%. DISSIPACAO DE CALOR 143 BTU/H. MEDINDO 172X205X395 MM.PESANDO APROXIMADAMENTE 23.5 KG E 220 V
no-break | 73124 | ativo | 15/01/2002 | 86-INFORMATICA |  | SEN 600C |  | senoidal | 17/12/2001 | 600 | NO-BREAK 600 VA E 420 W. COM SOFTWARE DE GERENCIAMENTO. AU- TONOMIA DE 7 A 10 MINUTOS. SENOIDAL INTELIGENTE. TRABALHAEM TEMPERATURA AMBIENTE DE 0.C A 40.C E C/UMIDADE RELATIVA 0% A95%. DISSIPACAO DE CALOR 143 BTU/H. MEDINDO 172X205X395 MM.PESANDO APROXIMADAMENTE 23.5 KG E 220 V
no-break | 73125 | ativo | 15/01/2002 | 86-INFORMATICA |  | SEN 600C |  | senoidal | 17/12/2001 | 600 | NO-BREAK 600 VA E 420 W. COM SOFTWARE DE GERENCIAMENTO. AU- TONOMIA DE 7 A 10 MINUTOS. SENOIDAL INTELIGENTE. TRABALHAEM TEMPERATURA AMBIENTE DE 0.C A 40.C E C/UMIDADE RELATIVA 0% A95%. DISSIPACAO DE CALOR 143 BTU/H. MEDINDO 172X205X395 MM.PESANDO APROXIMADAMENTE 23.5 KG E 220 V
no-break | 73126 | ativo | 15/01/2002 | 86-INFORMATICA |  | SEN 600C |  | senoidal | 17/12/2001 | 600 | NO-BREAK 600 VA E 420 W. COM SOFTWARE DE GERENCIAMENTO. AU- TONOMIA DE 7 A 10 MINUTOS. SENOIDAL INTELIGENTE. TRABALHAEM TEMPERATURA AMBIENTE DE 0.C A 40.C E C/UMIDADE RELATIVA 0% A95%. DISSIPACAO DE CALOR 143 BTU/H. MEDINDO 172X205X395 MM.PESANDO APROXIMADAMENTE 23.5 KG E 220 V
nobreak | 77390 | ativo | 28/09/2015 | 86-INFORMATICA | SMS | MANAGER - III |  | senoidal | 12/07/2002 | 1300 | NOBREAK SENOIDAL 1.3 KVA. BIVOLT.
nobreak | 82676 | ativo | 06/06/2003 | 86-INFORMATICA | ENGETRON | SAFE SERVER |  | offline | 11/03/2003 |  | NOBREAK ENGETRON MODELO SS1000 (RF)
nobreak | 92989 | ativo | 19/07/2005 | 86-INFORMATICA | SMS | MANAGER III |  | senoidal | 23/06/2005 | 1300 | NOBREAK SENOIDAL 1.3 KVA. BIVOLT.
nobreak | 95477 | ativo | 26/08/2005 | 86-INFORMATICA | ENGETRON |  |  | senoidal | 04/07/2005 | 1500 | NOBREAK 1.5KVA. MED 172X290X506. 39.5KG. 110/200V AUTOMATICOONDA SENOIDAL. PORTA DE COMUNICAÇÕES RS-232. BATERIA SELADAQUANTIDADE 2 12V/12AH. ENTRADA PLUG NEMA 5-15P. SAIDA 6 NEMA5-15R.
nobreak | 433789 | ativo | 20/04/2007 | 86-INFORMATICA | APC | SUA 1500VA SMART UPS |  | senoidal | 05/03/2007 | 1500 | NOBREAK 1.5 KVA.MED.170X220X440.TENSAO ENTRADA/SAIDA 120 V E120 VA.ONDA SENOIDAL.ENTRADA PLUG NEMA 5-15P. SAIDA 8 NEMA 5-15R.PORTA DE COMUNICACAO RS-232.USB E SMARTSLOT.2 BATERIAS 12V/17AH SELADAS. LIVRE DE MANUTENCAO. COM CABO E SOFTWARE.
nobreak | 433790 | ativo | 20/04/2007 | 86-INFORMATICA | APC | SUA 1500VA SMART UPS |  | senoidal | 05/03/2007 | 1500 | NOBREAK 1.5 KVA.MED.170X220X440.TENSAO ENTRADA/SAIDA 120 V E120 VA.ONDA SENOIDAL.ENTRADA PLUG NEMA 5-15P. SAIDA 8 NEMA 5-15R.PORTA DE COMUNICACAO RS-232.USB E SMARTSLOT.2 BATERIAS 12V/17AH SELADAS. LIVRE DE MANUTENCAO. COM CABO E SOFTWARE.
no break | 506744 | ativo | 05/10/2009 | 86-INFORMATICA | APC |  |  | senoidal | 10/09/2009 | 1500 | NO BREAK 1.5KVA 120V APCPN: BR1500; POTENCIA DE SAIDA (VA): 1.5 POTENCIA DE SIDA (W) 865 TENSAO DE ENTRADA (V) 120 CONEXAO DE ENTRADA: NEMA 5-15. AUTONIMIA 1/2 CAGRA MIN 15.4 FATORDE ONDA SEMI-SENOIDAL FREQUENCIA DE ENTRADA. 50/60 +/- 5 MI CROPROCESSADO: SEM PORTA DE COMUNICACAO USB SOFTWARE INCLUID
no break | 142685 | ativo | 22/12/1998 | 86-INFORMATICA |  |  |  | offline | 26/08/1996 |  | NO BREAK. RF
no-break | 143320 | ativo | 28/09/2015 | 86-INFORMATICA |  |  |  | senoidal online | 09/04/1999 | 2000 | NO-BREAK SENOIDAL DE 2.0 KVA ESTABILIZADOR ON LINE. COM ACESSORIOS.
no-break | 143322 | ativo | 05/07/1999 | 86-INFORMATICA |  |  |  | offline | 09/04/1999 | 1000 | NO-BREAK DE 1.0KVA
no break | 143625 | ativo | 05/10/1999 | 86-INFORMATICA | ENGETRON | SEN 20 |  | senoidal | 23/06/1999 | 2000 | NO BREAK SENOIDAL INTELIGENTE 2.0 KVA
no-break | 144095 | ativo | 17/07/2000 | 86-INFORMATICA | BST |  |  | offline | 04/11/1999 |  | NO-BREAK. RF
no-break | 144941 | ativo | 24/07/2001 | 86-INFORMATICA | SMS | USP-600BI |  | offline | 16/02/2001 | 600 | NO-BREAK BIVOLT 600VA. RF
nobreak | 145242 | ativo | 15/05/2002 | 61-CONDUTORES ELETRICOS E EQUIPAMENTOS DE FORCA E DISTRIBUICAO | SMS |  |  | estabilizador | 12/06/2000 | 1200 | ESTABILIZADOR NOBREAK 1.2 KVA. RF
no break | 145736 | ativo | 28/09/2015 | 86-INFORMATICA | TS-SHARA |  |  | offline | 14/03/2003 | 600 | NO BREAK BIVOLT 600 VA PLUS (RF)
no break | 145737 | ativo | 22/04/2003 | 86-INFORMATICA | TS-SHARA |  |  | offline | 14/03/2003 | 600 | NO BREAK BIVOLT 600 VA PLUS (RF)
no break | 145739 | ativo | 22/04/2003 | 86-INFORMATICA | TS-SHARA |  |  | offline | 14/03/2003 | 1000 | NO BREAK UPS 1000VA (RF)
no break | 145740 | ativo | 22/04/2003 | 86-INFORMATICA | TS-SHARA |  |  | offline | 14/03/2003 | 1000 | NO BREAK UPS 1000VA (RF)
nobreak | 146446 | ativo | 11/09/2008 | 86-INFORMATICA |  |  |  | offline | 21/08/2008 |  | NOBREAK MARCA EMERSON RF
nobreak | 146769 | ativo | 11/09/2008 | 86-INFORMATICA |  |  |  | offline | 21/08/2008 |  | NOBREAK MARCA EMERSON RF
no break | 153849 | ativo | 28/09/2015 | 86-INFORMATICA | SMS | MANAGER 3 |  | offline | 22/12/2006 | 1400 | NO BREAK SMS MANAGER 03 - 1400 VA.
no break | 441421 | ativo | 05/11/2007 | 86-INFORMATICA | APC | SMART USP |  | offline | 05/11/2007 | 3200 | NO BREAK- SMS - 3.2 KWA CODIGO USS3200BII.
no break | 446858 | ativo | 01/04/2008 | 86-INFORMATICA | APC |  |  | offline | 29/08/2007 | 1500 | NO BREAK SUA1500 1.5KVA (RF)
no break | 446859 | ativo | 01/04/2008 | 86-INFORMATICA | BE600BR | 600VA |  | offline | 04/10/2007 | 600 | NO BREAK BIVOLT (RF)
no break | 506324 | ativo | 30/09/2009 | 86-INFORMATICA | SMS |  |  | offline | 23/03/2007 | 700 | NO BREAK TIPO MONO MARCA SMS MODELO NET WINNER 700VA 115/115V (RF)
no break | 506493 | ativo | 28/09/2015 | 86-INFORMATICA | LIBERT |  |  | offline | 25/09/2009 | 6000 | NO BREAK TIPO 6KVA MARCA LIEBERT MODELO GXT2 COM MODULO BATERIA APICE (RF)
no break | 510906 | ativo | 28/09/2015 | 86-INFORMATICA | LIEBERT |  |  | offline | 24/11/2009 | 10000 | NO BREAK BIFASICO MARCA LIEBERT MOD GXT2 - 10 KVA RT 2/1 BI-6M <RF>
no break | 521573 | ativo | 04/05/2010 | 86-INFORMATICA | SMS |  |  | offline | 19/04/2010 | 700 | NO BREAK SMS 700W (RF)
no break | 528666 | ativo | 08/09/2010 | 86-INFORMATICA | SMS |  |  | offline | 11/08/2010 | 1400 | NO BREAK TIPO BIVOLT MARCA SMS. 1.4KVA 110V (RF)
no break | 552192 | ativo | 14/07/2011 | 86-INFORMATICA | SMS |  |  | offline | 07/06/2011 | 7000 | NO BREAK MARCA SMS 07KVA SERIE 279020022600 (RF)
no break | 552193 | ativo | 14/07/2011 | 86-INFORMATICA | SMS |  |  | offline | 07/06/2011 | 7000 | NO BREAK MARCA SMS 07KVA SERIE 279020022600 (RF)
no break | 584135 | ativo | 10/10/2012 | 86-INFORMATICA | SMS | SS10000DI |  | offline | 05/07/2011 | 10000 | NO BREAK TIPO 10 KVA. MARCA SINUS (RF)
nobreak | 590194 | ativo | 28/09/2015 | 86-INFORMATICA |  | E5400 |  | offline | 12/07/2012 | 400 | NOBREAK APC 400VA <RF>
no break | 592791 | ativo | 22/02/2013 | 86-INFORMATICA | SNS | POWER VISION |  | offline | 06/07/2006 | 3000 | NO BREAK SMS 3KVA. (RF)
nobreak | 605535 | ativo | 28/09/2015 | 86-INFORMATICA | SMS |  |  | offline | 13/01/2006 |  | NOBREAK SMS (RF)
no-break | 611592 | ativo | 28/11/2013 | 86-INFORMATICA |  | STATION II 1200VA |  | online | 27/09/2013 | 1200 | NO-BREAK; MICROPROCESSADO; TECNOLOGIA ON LINE; POTENCIA MINIMA SUPORTADA 600 WATTS (1200 VA); RENDIMENTO A PLENA CARGA DE 85% OU SUPERIOR; TENSAO DE ENTRADA 115/127/220 VOLTS COM SELECAO AUTOMATICA; VARIACAO DE TENSAO DE ENTRADA +/- 5%; FREQUENCIA DE ENTRADA 60 HZ +/- 1%; FATOR DE POTENCIA 0.5; TENS
nobreak | 609728 | ativo | 15/10/2013 | 86-INFORMATICA | APC | SMART-UPS 3000 |  | offline | 15/07/2011 |  | NOBREAK APC SUA3000 120-120V
no-break | 611591 | ativo | 28/11/2013 | 86-INFORMATICA |  | STATION II 1200VA |  | online | 27/09/2013 | 1200 | NO-BREAK; MICROPROCESSADO; TECNOLOGIA ON LINE; POTENCIA MINIMA SUPORTADA 600 WATTS (1200 VA); RENDIMENTO A PLENA CARGA DE 85% OU SUPERIOR; TENSAO DE ENTRADA 115/127/220 VOLTS COM SELECAO AUTOMATICA; VARIACAO DE TENSAO DE ENTRADA +/- 5%; FREQUENCIA DE ENTRADA 60 HZ +/- 1%; FATOR DE POTENCIA 0.5; TENS
no-break | 611593 | ativo | 28/09/2015 | 86-INFORMATICA |  | STATION II 1200VA |  | online | 27/09/2013 | 1200 | NO-BREAK; MICROPROCESSADO; TECNOLOGIA ON LINE; POTENCIA MINIMA SUPORTADA 600 WATTS (1200 VA); RENDIMENTO A PLENA CARGA DE 85% OU SUPERIOR; TENSAO DE ENTRADA 115/127/220 VOLTS COM SELECAO AUTOMATICA; VARIACAO DE TENSAO DE ENTRADA +/- 5%; FREQUENCIA DE ENTRADA 60 HZ +/- 1%; FATOR DE POTENCIA 0.5; TENS
no-break | 611594 | ativo | 28/09/2015 | 86-INFORMATICA |  | STATION II 1200VA |  | online | 27/09/2013 | 1200 | NO-BREAK; MICROPROCESSADO; TECNOLOGIA ON LINE; POTENCIA MINIMA SUPORTADA 600 WATTS (1200 VA); RENDIMENTO A PLENA CARGA DE 85% OU SUPERIOR; TENSAO DE ENTRADA 115/127/220 VOLTS COM SELECAO AUTOMATICA; VARIACAO DE TENSAO DE ENTRADA +/- 5%; FREQUENCIA DE ENTRADA 60 HZ +/- 1%; FATOR DE POTENCIA 0.5; TENS
no-break | 611595 | ativo | 28/11/2013 | 86-INFORMATICA |  | STATION II 1200VA |  | online | 27/09/2013 | 1200 | NO-BREAK; MICROPROCESSADO; TECNOLOGIA ON LINE; POTENCIA MINIMA SUPORTADA 600 WATTS (1200 VA); RENDIMENTO A PLENA CARGA DE 85% OU SUPERIOR; TENSAO DE ENTRADA 115/127/220 VOLTS COM SELECAO AUTOMATICA; VARIACAO DE TENSAO DE ENTRADA +/- 5%; FREQUENCIA DE ENTRADA 60 HZ +/- 1%; FATOR DE POTENCIA 0.5; TENS
no-break | 611596 | ativo | 28/11/2013 | 86-INFORMATICA |  | STATION II 1200VA |  | online | 27/09/2013 | 1200 | NO-BREAK; MICROPROCESSADO; TECNOLOGIA ON LINE; POTENCIA MINIMA SUPORTADA 600 WATTS (1200 VA); RENDIMENTO A PLENA CARGA DE 85% OU SUPERIOR; TENSAO DE ENTRADA 115/127/220 VOLTS COM SELECAO AUTOMATICA; VARIACAO DE TENSAO DE ENTRADA +/- 5%; FREQUENCIA DE ENTRADA 60 HZ +/- 1%; FATOR DE POTENCIA 0.5; TENS
no break | 611973 | ativo | 09/12/2013 | 86-INFORMATICA | NET STATION | SMS |  | offline | 17/12/2003 |  | NO BREAK (RF)
no break | 614073 | ativo | 28/09/2015 | 86-INFORMATICA | SMS | DOUBLE II |  | offline | 03/11/2011 | 10000 | NO BREAK SMS 10KVA 8KW SINUS DOUBLE II
no break | 614074 | ativo | 28/09/2015 | 86-INFORMATICA | SMS | DOUBLE II |  | offline | 03/11/2011 | 10000 | NO BREAK SMS 10KVA 8KW SINUS DOUBLE II
nobreak | 619319 | ativo | 28/04/2014 | 86-INFORMATICA | ENGETRON |  |  | offline | 02/10/2002 |  | NOBREAK ENGETRON SAFESTATION 600
nobreak | 619328 | ativo | 28/09/2015 | 86-INFORMATICA | ENGETRON |  |  | offline | 02/10/2002 |  | NOBREAK ENGETRON SAFESTATION 600
no-break | 627687 | ativo | 06/10/2014 | 86-INFORMATICA | MAXI POWER 2 | MP1200B1B |  | online | 08/08/2014 | 1200 | NO-BREAK; MICROPROCESSADO; TECNOLOGIA ON LINE; POTENCIA MINIMA SUPORTADA 600 WATTS (1200 VA); RENDIMENTO A PLENA CARGA DE 85% OU SUPERIOR; TENSAO DE ENTRADA 115/127/220 VOLTS COM SELECAO AUTOMATICA; VARIACAO DE TENSAO DE ENTRADA +/- 5%; FREQUENCIA DE ENTRADA 60 HZ +/- 1%; FATOR DE POTENCIA 0.5; TENS
no-break | 627688 | ativo | 06/10/2014 | 86-INFORMATICA | MAXI POWER 2 | MP1200B1B |  | online | 08/08/2014 | 1200 | NO-BREAK; MICROPROCESSADO; TECNOLOGIA ON LINE; POTENCIA MINIMA SUPORTADA 600 WATTS (1200 VA); RENDIMENTO A PLENA CARGA DE 85% OU SUPERIOR; TENSAO DE ENTRADA 115/127/220 VOLTS COM SELECAO AUTOMATICA; VARIACAO DE TENSAO DE ENTRADA +/- 5%; FREQUENCIA DE ENTRADA 60 HZ +/- 1%; FATOR DE POTENCIA 0.5; TENS
no-break | 627689 | ativo | 06/10/2014 | 86-INFORMATICA | MAXI POWER 2 | MP1200B1B |  | online | 08/08/2014 | 1200 | NO-BREAK; MICROPROCESSADO; TECNOLOGIA ON LINE; POTENCIA MINIMA SUPORTADA 600 WATTS (1200 VA); RENDIMENTO A PLENA CARGA DE 85% OU SUPERIOR; TENSAO DE ENTRADA 115/127/220 VOLTS COM SELECAO AUTOMATICA; VARIACAO DE TENSAO DE ENTRADA +/- 5%; FREQUENCIA DE ENTRADA 60 HZ +/- 1%; FATOR DE POTENCIA 0.5; TENS
nobreak | 638175 | ativo | 10/04/2015 | 86-INFORMATICA | APC | SMAART UPS SUA 3000BI |  | offline | 17/03/2014 | 3000 | NOBREAK3000VA
no-break | 647115 | ativo | 31/08/2015 | 86-INFORMATICA | SMS | POWER VISON II |  | offline | 30/10/2014 | 2200 | NO-BREAK 2200VA. MONO 220V ESTÁ NA SALA EE-304. SOB A RESPONSABILIDADE DO PROF. AMAURI GARCIA
no-break | 649958 | ativo | 23/10/2015 | 86-INFORMATICA | ENGETRON | SEM3000C |  | online | 08/09/2015 | 3000 | NO-BREAK; MICROPROCESSADO; TECNOLOGIA DUPLA CONVERSAO; POTENCIA MINIMA SUPORTADA 3 KVA; RENDIMENTO APLENA CARGA > 85%; TENSAO DE ENTRADA 220V; VARIAC AO DE TENSAO DE ENTRADA +/- 20%; FREQUENCIA DE ENTRADA 60 HZ; FATOR DE POTENCIA MAIOR QUE 0.8; ISOLAMENTO DE ENTRADA TRANSFORMADOR ISOLADOR; TENSAO DE
no-break | 672153 | ativo | 16/02/2017 | 86-INFORMATICA | APC |  |  | offline | 20/12/2016 |  | NO-BREAK 700 VABZ700-BR
no break | 143301 | ativo | 30/04/1999 | 86-INFORMATICA |  | 39153 |  | senoidal online | 13/04/1999 | 610 | NO BREAK SENOIDAL. ON LINE. INTELIGENTE. COM SOFTWARE DE SU-PERVISAO; POTENCIA NOMINAL DE 610 VA; TENSAO NOMINAL DE EN-TRADA: 220/127 VAC +/- 15%; TENSAO NOMINAL DE SAIDA ESTABILIZADA: 110 VAC; ESTABILIDADE DA TENSAO DE SAIDA: +/- 2.0%; C/TRANSFORMADOR ISOLADOR; FREQUENCIA DE OPERACAO: 60 HZ +/-0.1%; RENDIMENTO: >90%; DISTORCAO HARMONICA: <50%; FATOR DEPOTENCIA: MELHOR QUE 92%.
no break | 143302 | ativo | 30/04/1999 | 86-INFORMATICA |  | 39153 |  | senoidal online | 13/04/1999 | 610 | NO BREAK SENOIDAL. ON LINE. INTELIGENTE. COM SOFTWARE DE SU-PERVISAO; POTENCIA NOMINAL DE 610 VA; TENSAO NOMINAL DE EN-TRADA: 220/127 VAC +/- 15%; TENSAO NOMINAL DE SAIDA ESTABILIZADA: 110 VAC; ESTABILIDADE DA TENSAO DE SAIDA: +/- 2.0%; C/TRANSFORMADOR ISOLADOR; FREQUENCIA DE OPERACAO: 60 HZ +/-0.1%; RENDIMENTO: >90%; DISTORCAO HARMONICA: <50%; FATOR DEPOTENCIA: MELHOR QUE 92%.
no break | 143303 | ativo | 30/04/1999 | 86-INFORMATICA |  | 39153 |  | senoidal online | 13/04/1999 | 610 | NO BREAK SENOIDAL. ON LINE. INTELIGENTE. COM SOFTWARE DE SU-PERVISAO; POTENCIA NOMINAL DE 610 VA; TENSAO NOMINAL DE EN-TRADA: 220/127 VAC +/- 15%; TENSAO NOMINAL DE SAIDA ESTABILIZADA: 110 VAC; ESTABILIDADE DA TENSAO DE SAIDA: +/- 2.0%; C/TRANSFORMADOR ISOLADOR; FREQUENCIA DE OPERACAO: 60 HZ +/-0.1%; RENDIMENTO: >90%; DISTORCAO HARMONICA: <50%; FATOR DEPOTENCIA: MELHOR QUE 92%.
no break | 143304 | ativo | 28/09/2015 | 86-INFORMATICA |  | 39153 |  | senoidal online | 13/04/1999 | 610 | NO BREAK SENOIDAL. ON LINE. INTELIGENTE. COM SOFTWARE DE SU-PERVISAO; POTENCIA NOMINAL DE 610 VA; TENSAO NOMINAL DE EN-TRADA: 220/127 VAC +/- 15%; TENSAO NOMINAL DE SAIDA ESTABILIZADA: 110 VAC; ESTABILIDADE DA TENSAO DE SAIDA: +/- 2.0%; C/TRANSFORMADOR ISOLADOR; FREQUENCIA DE OPERACAO: 60 HZ +/-0.1%; RENDIMENTO: >90%; DISTORCAO HARMONICA: <50%; FATOR DEPOTENCIA: MELHOR QUE 92%.
nobreak | 143758 | ativo | 28/09/2015 | 86-INFORMATICA | SMS | MONAGER II |  | offline | 21/10/1999 |  | CONVERSOR NOBREAK SM 600BIFX
no break | 146039 | ativo | 26/01/2004 | 86-INFORMATICA | ENGETRON |  |  | offline | 22/09/2003 |  | NO BREAK (RF)
no break | 146042 | ativo | 05/07/2010 | 86-INFORMATICA | SMS | MANENGER III |  | offline | 29/09/2003 | 1300 | NO BREAK DE 1.3 KVA MONO 110V (RF)
nobreak | 146812 | ativo | 20/09/2006 | 86-INFORMATICA | ENGETRON | INTELIGENTE |  | offline | 06/10/1999 | 2000 | NOBREAK DE 2.0 KVA SENIDAL ESTABILIZADO. COM 06 TOMADAS E PACOTE DE GERENCIAMENTO APC. COM CARGA TOTAL DE 30 MIN.. (ESTORNO DE R$462.00 EM 11/2007 CONF. PROCESSO 01-1653/99)
nobreak | 147290 | ativo | 13/03/2006 | 86-INFORMATICA | ENGETRON | CEN200C |  | offline | 17/01/2006 | 2000 | NOBREAK 2.0 KVA ENGETRON (RF)
no-break | 436004 | ativo | 04/07/2007 | 86-INFORMATICA | APC | BACK USP |  | offline | 23/03/2007 | 1500 | NO-BREAK 1500 VA. 110V (RF)
no-break | 436005 | ativo | 04/07/2007 | 86-INFORMATICA | APC | BACK USP |  | offline | 23/03/2007 | 1500 | NO-BREAK 1500 VA. 110V (RF)
no-break | 436006 | ativo | 04/07/2007 | 86-INFORMATICA | APC | BACK USP |  | offline | 23/03/2007 | 1500 | NO-BREAK 1500 VA. 110V (RF)
no break | 486546 | ativo | 17/11/2008 | 86-INFORMATICA | ARGETRON |  |  | offline | 07/10/2008 | 2000 | NO BREAK ENGETRON NO BREAK 2.0 KVA (SEN 2000C)N3 RF
no break | 495073 | ativo | 30/04/2009 | 86-INFORMATICA | APC |  |  | offline | 02/12/2008 | 3000 | NO BREAK APC SMART UPS RT3000 VA RM 230V SURT 3000 RF
no break | 495074 | ativo | 30/04/2009 | 86-INFORMATICA |  |  |  | offline | 02/12/2008 | 6000 | NO BREAK APC SMART USP RT6000 VA RM 230V SURT6000 RF
no break | 507333 | ativo | 08/10/2009 | 86-INFORMATICA | APC |  |  | offline | 07/07/2009 | 220 | NO BREAK APC SMART-UPS 220VA USB E SERIAL 120V (RF)
no break | 579078 | ativo | 27/07/2012 | 86-INFORMATICA |  |  |  | offline | 12/04/2011 |  | NO BREAK APC 120V MONO (RF)
no break | 579079 | ativo | 27/07/2012 | 86-INFORMATICA |  |  |  | offline | 12/04/2011 |  | NO BREAK APC 120V MONO (RF)
no-break | 607513 | ativo | 28/09/2015 | 86-INFORMATICA | APC | 1000VA |  | online | 31/07/2013 | 1000 | NO-BREAK; MICROPROCESSADO; TECNOLOGIA ONLINE; POTENCIA MINIMA SUPORTADA 1 KVA; RENDIMENTO A PLENA CARGA 90%; TENSAO DE ENTRADA 120 V; VARIACAO DE TENSAO DE ENTRADA +/- 5%; FREQUENCIA DE ENTRADA 50/60 HZ. COM VARIACAO DE +/- 3 HZ (AUTO SENSING); FATOR DE POTENCIA 0.7; TENSAO DE SAIDA 120 V; VARIACAO
no-break | 607514 | ativo | 28/09/2015 | 86-INFORMATICA | APC | 1000VA |  | online | 31/07/2013 | 1000 | NO-BREAK; MICROPROCESSADO; TECNOLOGIA ONLINE; POTENCIA MINIMA SUPORTADA 1 KVA; RENDIMENTO A PLENA CARGA 90%; TENSAO DE ENTRADA 120 V; VARIACAO DE TENSAO DE ENTRADA +/- 5%; FREQUENCIA DE ENTRADA 50/60 HZ. COM VARIACAO DE +/- 3 HZ (AUTO SENSING); FATOR DE POTENCIA 0.7; TENSAO DE SAIDA 120 V; VARIACAO
no-break | 607515 | ativo | 28/09/2015 | 86-INFORMATICA | APC | 1000VA |  | online | 31/07/2013 | 1000 | NO-BREAK; MICROPROCESSADO; TECNOLOGIA ONLINE; POTENCIA MINIMA SUPORTADA 1 KVA; RENDIMENTO A PLENA CARGA 90%; TENSAO DE ENTRADA 120 V; VARIACAO DE TENSAO DE ENTRADA +/- 5%; FREQUENCIA DE ENTRADA 50/60 HZ. COM VARIACAO DE +/- 3 HZ (AUTO SENSING); FATOR DE POTENCIA 0.7; TENSAO DE SAIDA 120 V; VARIACAO
no-break | 607516 | ativo | 18/09/2013 | 86-INFORMATICA | APC | 3000VA |  | online | 31/07/2013 | 3000 | NO-BREAK; MICROPROCESSADO; TECNOLOGIA ONLINE. DUPLA CONVERSAO; POTENCIA MINIMA SUPORTADA 3 KVA; RENDIMENTO A PLENA CARGA 92%; TENSAO DE ENTRADA 230 V; VARIACAO DE TENSAO DE ENTRADA +/- 5%; FREQUENCIA DE ENTRADA 50/60 HZ. COM VARIACAO DE 3 HZ (AUTO SENSING); FATOR DE POTENCIA 0.7; TENSAO DE SAIDA 230
no break | 613069 | ativo | 10/01/2014 | 86-INFORMATICA | APC | BACK UPS ES |  | offline | 17/08/2012 | 600 | NO BREAK 600 VA/360W
no break | 613070 | ativo | 10/01/2014 | 86-INFORMATICA | APC | BACK UPS ES |  | offline | 17/08/2012 | 600 | NO BREAK 600 VA/360 W
no break | 613071 | ativo | 10/01/2014 | 86-INFORMATICA | APC | BACK UPS ES |  | offline | 17/08/2012 | 600 | NO BREAK 600 VA/360 W
no break | 613072 | ativo | 10/01/2014 | 86-INFORMATICA | APC | BACK UPS ES |  | offline | 17/08/2012 | 600 | NO BREAK 600 VA/360 W
nobreak | 630544 | ativo | 28/09/2015 | 86-INFORMATICA | ENGETRONI |  |  | offline | 13/01/2003 |  | NOBREAK ENGETRON SEN-1500 C.RF
no-break | 635055 | ativo | 19/02/2015 | 86-INFORMATICA | APC | 1500 |  | offline | 18/06/2013 | 1500 | NO-BREAK BIVOLT 1500 VA
no break | 643282 | ativo | 23/06/2015 | 86-INFORMATICA | APC | SMART UPS3000 |  | offline | 10/04/2013 | 3000 | NO BREAK APC 3000VA/2700W 230V SMART UPS 3000
no break | 645972 | ativo | 10/08/2015 | 86-INFORMATICA |  | BZ-600 BR |  | offline | 01/04/2015 | 600 | NO BREAK 600VA ESTÁ NA SALA DO PROF. TREVISAN
no-break | 646875 | ativo | 21/08/2015 | 86-INFORMATICA | SMART | UPC |  | offline | 10/10/2014 |  | NO-BREAK OBS. ESTÁ NA SALA DO DEP - GISELE
no-break | 649339 | ativo | 09/10/2015 | 86-INFORMATICA | APC | BLACK UPS - 1500 |  | offline | 15/08/2015 | 1500 | NO-BREAK 1500VA BIVOLT ESTÁ NA SALA DOS ALUNOS ED - 301 GERALDINE
no break | 651980 | ativo | 11/12/2015 | 86-INFORMATICA | APC | SMART - UPS |  | offline | 24/10/2014 |  | NO BREAK MONO 120V SUA 2200-BR
no break | 651981 | ativo | 11/12/2015 | 86-INFORMATICA | APC | SMART UPS |  | offline | 24/10/2014 | 1000 | NO BREAK 1000 VA MONO 120V SUA 1000 BR
no break | 651982 | ativo | 11/12/2015 | 86-INFORMATICA | APC | SMART UPS |  | offline | 24/10/2014 | 1000 | NO BREAK 1000 VA MONO 120 V SUA 1000-BR
no-break | 651991 | ativo | 11/12/2015 | 86-INFORMATICA | APC | BACK 1500 BI |  | offline | 29/09/2015 | 1500 | NO-BREAK 1500VA BI/115V 1500PB I-BR OBS. ESTÁ NA SALA CE-312
no break | 651992 | ativo | 11/12/2015 | 86-INFORMATICA | APC | BACK 1500 VA |  | offline | 29/09/2015 | 1500 | NO BREAK BI/115 V BRAZIL - BZ1500PB OBS. ESTÁ NÁ SALA DD-301 - ALUNOS DO PROF MOROOKA
no-break | 651993 | ativo | 11/12/2015 | 86-INFORMATICA | APC |  |  | offline | 29/09/2015 |  | NO-BREAK BI/115V BRAZIL - BZ1500PB OBS. ESTÃO NA SALA DE ALUNOS DO PROF. MOROOKA - DE 313
no-break | 651994 | ativo | 11/12/2015 | 86-INFORMATICA | APC |  |  | offline | 29/09/2015 |  | NO-BREAK BI/115V BRAZIL - BZ1500PB OBS. ESTÃO NA SALA DE ALUNOS DO PROF. MOROOKA - DE 313
no-break | 651995 | ativo | 11/12/2015 | 86-INFORMATICA | APC |  |  | offline | 29/09/2015 |  | NO-BREAK BI/115V BRAZIL - BZ1500PB OBS. ESTÃO NA SALA DE ALUNOS DO PROF. MOROOKA - DE 313
no break | 655281 | ativo | 25/02/2016 | 86-INFORMATICA | APC | BEC-UPS |  | offline | 14/11/2008 |  | NO BREAK INITERRUPTA DE ERNERGIA RF
no break | 653763 | ativo | 27/01/2016 | 86-INFORMATICA | APC | BEC-UPS |  | offline | 26/01/2009 |  | NO BREAK INITERRUPTA DE ERNERGIA RF
no break | 653766 | ativo | 27/01/2016 | 86-INFORMATICA | APC | BEC-UPS |  | offline | 26/01/2009 |  | NO BREAK INITERRUPTA DE ERNERGIA RF
no break | 653767 | ativo | 27/01/2016 | 86-INFORMATICA | APC | BEC-UPS |  | offline | 26/01/2009 |  | NO BREAK INITERRUPTA DE ERNERGIA RF
no break | 653769 | ativo | 27/01/2016 | 86-INFORMATICA | APC | BEC-UPS |  | offline | 26/01/2009 |  | NO BREAK INITERRUPTA DE ERNERGIA RF
nobreak | 653786 | ativo | 27/01/2016 | 86-INFORMATICA | SMS |  |  | offline | 28/07/2010 |  | NOBREAK SMS NET 4 BIVOLT SAIDA 115 V(RF)
nobreak | 653787 | ativo | 27/01/2016 | 86-INFORMATICA | SMS |  |  | offline | 28/07/2010 |  | NOBREAK SMS NET 4 BIVOLT SAIDA 115 V(RF)
nobreak | 654184 | ativo | 05/02/2016 | 86-INFORMATICA | ENGETRONI | SENOIDAL INTELIGENTE |  | offline | 14/03/2000 | 1000 | NOBREAK DE 1.0KVA - E E S 110/220V. RF
no break | 655283 | ativo | 25/02/2016 | 86-INFORMATICA | APC | BEC-UPS |  | offline | 14/11/2008 |  | NO BREAK INITERRUPTA DE ERNERGIA RF
no break | 657804 | ativo | 07/04/2016 | 86-INFORMATICA | APC | 1000 |  | senoidal | 08/07/2005 | 1000 | NO BREAK SENOIDAL DE 1000VA. 110V.. 1 PORTA SERIAL. 1 PORTA USB PARA GERENCIAMENTO SMART UPS 1000VA. 110V. (RF)
no-break | 657805 | ativo | 07/04/2016 | 86-INFORMATICA | APC | BLACK UPS 1500 |  | offline | 15/01/2016 | 1500 | NO-BREAK 1500 VA OBS. ESTÁ NO LABORATÓRIO DA PROFA. ROSÂNGELA ZANONI - BLOCO L
nobreak | 657806 | ativo | 07/04/2016 | 86-INFORMATICA | APC | BLACK UPS 1500 |  | offline | 15/01/2016 | 1500 | NOBREAK 1500 VA OBS. ESTÁ NO LABORATÓRIO DA PROFA. ROSÂNGELA ZANONI - BLOCO L
no-break | 657863 | ativo | 11/04/2016 | 86-INFORMATICA | APC |  |  | offline | 25/08/2015 | 1500 | NO-BREAK 1500 VA
no-break | 659585 | ativo | 18/05/2016 | 86-INFORMATICA | APC | BZ1500PBI-PR |  | line interactive | 05/04/2016 | 1500 | NO-BREAK; MICROPROCESSADO; COM AUTO-TESTE. DIAGNOSTICO E AUTONOMIA; TECNOLOGIA OFFLINE - LINE INTERACTIVE; POTENCIA MINIMA SUPORTADA 1.5 KVA; RENDIMENTO A PLENA CARGA SUPERIOR A 92%; TENSAO DE ENTRADA115/127/220 V (BIVOLT AUTOMATICO); VARIACAO DE TE NSAO DE ENTRADA AJUSTAVEL ENTRE 95-147 /185-260 VA
no-break | 659586 | ativo | 18/05/2016 | 86-INFORMATICA | APC | BZ1500PBI-PR |  | line interactive | 05/04/2016 | 1500 | NO-BREAK; MICROPROCESSADO; COM AUTO-TESTE. DIAGNOSTICO E AUTONOMIA; TECNOLOGIA OFFLINE - LINE INTERACTIVE; POTENCIA MINIMA SUPORTADA 1.5 KVA; RENDIMENTO A PLENA CARGA SUPERIOR A 92%; TENSAO DE ENTRADA115/127/220 V (BIVOLT AUTOMATICO); VARIACAO DE TE NSAO DE ENTRADA AJUSTAVEL ENTRE 95-147 /185-260 VA
no-break | 659587 | ativo | 18/05/2016 | 86-INFORMATICA | APC | BZ1500PBI-PR |  | line interactive | 05/04/2016 | 1500 | NO-BREAK; MICROPROCESSADO; COM AUTO-TESTE. DIAGNOSTICO E AUTONOMIA; TECNOLOGIA OFFLINE - LINE INTERACTIVE; POTENCIA MINIMA SUPORTADA 1.5 KVA; RENDIMENTO A PLENA CARGA SUPERIOR A 92%; TENSAO DE ENTRADA115/127/220 V (BIVOLT AUTOMATICO); VARIACAO DE TE NSAO DE ENTRADA AJUSTAVEL ENTRE 95-147 /185-260 VA
no-break | 659588 | ativo | 18/05/2016 | 86-INFORMATICA | APC | BACK-UPS-1500 |  | line interactive | 03/03/2016 | 1500 | NO-BREAK; MICROPROCESSADO; COM AUTO-TESTE. DIAGNOSTICO E AUTONOMIA; TECNOLOGIA OFFLINE - LINE INTERACTIVE; POTENCIA MINIMA SUPORTADA 1.5 KVA; RENDIMENTO A PLENA CARGA SUPERIOR A 92%; TENSAO DE ENTRADA115/127/220 V (BIVOLT AUTOMATICO); VARIACAO DE TE NSAO DE ENTRADA AJUSTAVEL ENTRE 95-147 /185-260 VA
no-break | 659589 | ativo | 18/05/2016 | 86-INFORMATICA | APC | BACK-UPS-1500 |  | line interactive | 03/03/2016 | 1500 | NO-BREAK; MICROPROCESSADO; COM AUTO-TESTE. DIAGNOSTICO E AUTONOMIA; TECNOLOGIA OFFLINE - LINE INTERACTIVE; POTENCIA MINIMA SUPORTADA 1.5 KVA; RENDIMENTO A PLENA CARGA SUPERIOR A 92%; TENSAO DE ENTRADA115/127/220 V (BIVOLT AUTOMATICO); VARIACAO DE TE NSAO DE ENTRADA AJUSTAVEL ENTRE 95-147 /185-260 VA
no-break | 659590 | ativo | 18/05/2016 | 86-INFORMATICA | APC | BACK-UPS-1500 |  | line interactive | 03/03/2016 | 1500 | NO-BREAK; MICROPROCESSADO; COM AUTO-TESTE. DIAGNOSTICO E AUTONOMIA; TECNOLOGIA OFFLINE - LINE INTERACTIVE; POTENCIA MINIMA SUPORTADA 1.5 KVA; RENDIMENTO A PLENA CARGA SUPERIOR A 92%; TENSAO DE ENTRADA115/127/220 V (BIVOLT AUTOMATICO); VARIACAO DE TE NSAO DE ENTRADA AJUSTAVEL ENTRE 95-147 /185-260 VA
no-break | 659591 | ativo | 18/05/2016 | 86-INFORMATICA | APC | BACK-UPS-1500 |  | line interactive | 03/03/2016 | 1500 | NO-BREAK; MICROPROCESSADO; COM AUTO-TESTE. DIAGNOSTICO E AUTONOMIA; TECNOLOGIA OFFLINE - LINE INTERACTIVE; POTENCIA MINIMA SUPORTADA 1.5 KVA; RENDIMENTO A PLENA CARGA SUPERIOR A 92%; TENSAO DE ENTRADA115/127/220 V (BIVOLT AUTOMATICO); VARIACAO DE TE NSAO DE ENTRADA AJUSTAVEL ENTRE 95-147 /185-260 VA
no-break | 659592 | ativo | 18/05/2016 | 86-INFORMATICA | APC | BACK-UPS-1500 |  | line interactive | 03/03/2016 | 1500 | NO-BREAK; MICROPROCESSADO; COM AUTO-TESTE. DIAGNOSTICO E AUTONOMIA; TECNOLOGIA OFFLINE - LINE INTERACTIVE; POTENCIA MINIMA SUPORTADA 1.5 KVA; RENDIMENTO A PLENA CARGA SUPERIOR A 92%; TENSAO DE ENTRADA115/127/220 V (BIVOLT AUTOMATICO); VARIACAO DE TE NSAO DE ENTRADA AJUSTAVEL ENTRE 95-147 /185-260 VA
no-break | 659593 | ativo | 18/05/2016 | 86-INFORMATICA | APC | BACK-UPS-1500 |  | line interactive | 03/03/2016 | 1500 | NO-BREAK; MICROPROCESSADO; COM AUTO-TESTE. DIAGNOSTICO E AUTONOMIA; TECNOLOGIA OFFLINE - LINE INTERACTIVE; POTENCIA MINIMA SUPORTADA 1.5 KVA; RENDIMENTO A PLENA CARGA SUPERIOR A 92%; TENSAO DE ENTRADA115/127/220 V (BIVOLT AUTOMATICO); VARIACAO DE TE NSAO DE ENTRADA AJUSTAVEL ENTRE 95-147 /185-260 VA
no-break | 659594 | ativo | 18/05/2016 | 86-INFORMATICA | APC | BACK-UPS-1500 |  | line interactive | 03/03/2016 | 1500 | NO-BREAK; MICROPROCESSADO; COM AUTO-TESTE. DIAGNOSTICO E AUTONOMIA; TECNOLOGIA OFFLINE - LINE INTERACTIVE; POTENCIA MINIMA SUPORTADA 1.5 KVA; RENDIMENTO A PLENA CARGA SUPERIOR A 92%; TENSAO DE ENTRADA115/127/220 V (BIVOLT AUTOMATICO); VARIACAO DE TE NSAO DE ENTRADA AJUSTAVEL ENTRE 95-147 /185-260 VA
no-break | 659595 | ativo | 18/05/2016 | 86-INFORMATICA | APC | BACK-UPS-1500 |  | line interactive | 03/03/2016 | 1500 | NO-BREAK; MICROPROCESSADO; COM AUTO-TESTE. DIAGNOSTICO E AUTONOMIA; TECNOLOGIA OFFLINE - LINE INTERACTIVE; POTENCIA MINIMA SUPORTADA 1.5 KVA; RENDIMENTO A PLENA CARGA SUPERIOR A 92%; TENSAO DE ENTRADA115/127/220 V (BIVOLT AUTOMATICO); VARIACAO DE TE NSAO DE ENTRADA AJUSTAVEL ENTRE 95-147 /185-260 VA
no-break | 659596 | ativo | 18/05/2016 | 86-INFORMATICA | APC | BACK-UPS-1500 |  | line interactive | 03/03/2016 | 1500 | NO-BREAK; MICROPROCESSADO; COM AUTO-TESTE. DIAGNOSTICO E AUTONOMIA; TECNOLOGIA OFFLINE - LINE INTERACTIVE; POTENCIA MINIMA SUPORTADA 1.5 KVA; RENDIMENTO A PLENA CARGA SUPERIOR A 92%; TENSAO DE ENTRADA115/127/220 V (BIVOLT AUTOMATICO); VARIACAO DE TE NSAO DE ENTRADA AJUSTAVEL ENTRE 95-147 /185-260 VA
no-break | 659597 | ativo | 18/05/2016 | 86-INFORMATICA | APC | BACK-UPS-1500 |  | line interactive | 03/03/2016 | 1500 | NO-BREAK; MICROPROCESSADO; COM AUTO-TESTE. DIAGNOSTICO E AUTONOMIA; TECNOLOGIA OFFLINE - LINE INTERACTIVE; POTENCIA MINIMA SUPORTADA 1.5 KVA; RENDIMENTO A PLENA CARGA SUPERIOR A 92%; TENSAO DE ENTRADA115/127/220 V (BIVOLT AUTOMATICO); VARIACAO DE TE NSAO DE ENTRADA AJUSTAVEL ENTRE 95-147 /185-260 VA
no-break | 659598 | ativo | 18/05/2016 | 86-INFORMATICA | APC | BACK-UPS-1500 |  | line interactive | 03/03/2016 | 1500 | NO-BREAK; MICROPROCESSADO; COM AUTO-TESTE. DIAGNOSTICO E AUTONOMIA; TECNOLOGIA OFFLINE - LINE INTERACTIVE; POTENCIA MINIMA SUPORTADA 1.5 KVA; RENDIMENTO A PLENA CARGA SUPERIOR A 92%; TENSAO DE ENTRADA115/127/220 V (BIVOLT AUTOMATICO); VARIACAO DE TE NSAO DE ENTRADA AJUSTAVEL ENTRE 95-147 /185-260 VA
no-break | 659599 | ativo | 18/05/2016 | 86-INFORMATICA | APC | BACK-UPS-1500 |  | line interactive | 03/03/2016 | 1500 | NO-BREAK; MICROPROCESSADO; COM AUTO-TESTE. DIAGNOSTICO E AUTONOMIA; TECNOLOGIA OFFLINE - LINE INTERACTIVE; POTENCIA MINIMA SUPORTADA 1.5 KVA; RENDIMENTO A PLENA CARGA SUPERIOR A 92%; TENSAO DE ENTRADA115/127/220 V (BIVOLT AUTOMATICO); VARIACAO DE TE NSAO DE ENTRADA AJUSTAVEL ENTRE 95-147 /185-260 VA
nobreak | 660242 | ativo | 08/06/2016 | 86-INFORMATICA | APC | XL3000VA |  | offline | 18/12/2015 | 3000 | NOBREAK SMART-USP. XL 3000VA. 2700W. ENTRADA/SAIDA. 220V.COM 9 TOMADAS BD-1
no break | 661867 | ativo | 30/06/2016 | 86-INFORMATICA | UPC | BLACK-UPS |  | offline | 14/03/2016 | 1500 | NO BREAK 1500VA 115 BI BZ 1500PBI BR OBS. O NO BREAK. ESTÁ NA SALA DE ALUNOS DO PROF. ERICK GE 210
no break | 661868 | ativo | 30/06/2016 | 86-INFORMATICA | UPC | BLAC-UPS |  | offline | 10/05/2016 | 1500 | NO BREAK 1500 VA BI BZ 1500PBI BR OBS. O NO BREAK ESTÁ NA SALA DO PROF. FREDDY
nobreak | 662298 | ativo | 08/07/2016 | 86-INFORMATICA | APC | SUA 2200-BR |  | offline | 31/05/2016 | 2200 | NOBREAK DE 2200 VA MONO VOLT OBS. ESTÁ NO LABORATÓRIO DO PROF. TREVISAN - DE 307
nobreak | 665067 | ativo | 29/08/2016 | 86-INFORMATICA | APC | UPC |  | offline | 30/07/2015 | 1500 | NOBREAK 1500 VA
nobreak | 678765 | ativo | 13/07/2017 | 86-INFORMATICA | SMS |  |  | offline | 18/04/2017 | 1200 | NOBREAK 1200VA SMS STATION II MONO 115V -27393 JD-1
no break | 681023 | ativo | 22/08/2017 | 86-INFORMATICA | APC | 300W |  | offline | 30/06/2017 | 600 | NO BREAK DE 600VA 300W BI VOLT-APC CE-305
no break | 503970 | ativo | 28/09/2015 | 86-INFORMATICA | APC |  |  | offline | 16/12/2008 | 600 | NO BREAK APC BE600VA E/S BIV SAI 110V 6 TOMADAS RF
no-break | 510288 | ativo | 28/09/2015 | 86-INFORMATICA | APC | BR1200BI-BR |  | online | 13/10/2009 | 1200 | NO-BREAK; INTERATIVO: REGULACAO ON LINE; TECNOLOGIA MICROPROCESSADO. IGBT. PERMITE SER LIGADO ATRAVESDAS BATERIAS; POTENCIA MINIMA SUPORTADA 1200VA/600W OU SUPERIOR; RENDIMENTO A PLENA CARGA IGUAL OU SUPERIOR A 85%; TENSAO DE ENTRADA 120/220VAC AUTOMATICO; VARIACAO DE TENSAO DE ENTRADA +/- 15% OU SU
no break | 540933 | ativo | 28/09/2015 | 86-INFORMATICA | APC | SMART UPS 1000 |  | offline | 28/09/2010 |  | NO BREAK SUA 1000 BR 110 V COR PRETO PARA SERVIDORES (RF)
no break | 540936 | ativo | 28/09/2015 | 86-INFORMATICA | APC | SMART UPS 1000 |  | offline | 28/09/2010 |  | NO BREAK SUA 1000 BR 110 V COR PRETO PARA SERVIDORES (RF)
no break | 540937 | ativo | 28/09/2015 | 86-INFORMATICA | APC | SMART UPS 1000 |  | offline | 28/09/2010 |  | NO BREAK SUA 1000 BR 110 V COR PRETO PARA SERVIDORES (RF)
no break | 540940 | ativo | 02/03/2011 | 86-INFORMATICA | APC | SMART UPS 1000 |  | offline | 28/09/2010 |  | NO BREAK SUA 1000 BR 110 V COR PRETO PARA SERVIDORES (RF)
no break | 540941 | ativo | 02/03/2011 | 86-INFORMATICA | APC | SMART UPS 1000 |  | offline | 28/09/2010 |  | NO BREAK SUA 1000 BR 110 V COR PRETO PARA SERVIDORES (RF)
no break | 541226 | ativo | 10/06/2016 | 86-INFORMATICA |  |  |  | line interactive | 24/05/2010 | 1000 | NO BREAK. SUA1000-1KVA 110/110. COR PRETO. PARA SERVIDORES/NETWORKING-SENOIDAL. LINHA INTERATIVA. ESTABILIZADO. AUTOMIA PLENA CARGA (RF)
no break | 575367 | ativo | 28/09/2015 | 86-INFORMATICA |  | 1000VA |  | offline | 28/02/2012 | 1000 | NO BREAK APC 1000VA/670W 120V USB/SERIAL 1000 BR (RF)
no-break | 772741 | ativo |  | 86-INFORMATICA | sms | staqtion ii |  | offline | 04/08/2020 | 1200 | NO-BREAK 1200 va - 27392
no-break | 772742 | ativo |  | 86-INFORMATICA | sms | staqtion ii |  | offline | 04/08/2020 | 1200 | NO-BREAK 1200 va - 27392
no-break | 772743 | ativo |  | 86-INFORMATICA | sms | staqtion ii |  | offline | 04/08/2020 | 1200 | NO-BREAK 1200 va - 27392
no-break | 772740 | ativo |  | 86-INFORMATICA | sms | station II |  | offline | 04/08/2020 | 1200 | NO-BREAK 1200 va bi-11 - 27392
no-break | 772257 | ativo |  | 86-INFORMATICA |  | 1200 |  | offline | 18/02/2020 | 1200 | NO-BREAK 1200 va bi volt - saída 115 v 6 tomadas
no-break | 772258 | ativo |  | 86-INFORMATICA |  | 1200 |  | offline | 18/02/2020 | 1200 | NO-BREAK 1200 va bi volt - saída 115 v 6 tomadas
no-break | 772259 | ativo |  | 86-INFORMATICA |  | 1200 |  | offline | 18/02/2020 | 1200 | NO-BREAK 1200 va bi volt - saída 115 v 6 tomadas
nobreak | 667309 | ativo | 06/10/2016 | 00-SEM GRUPO INFORMADO | UPS | BACK APC |  | offline | 01/06/2016 | 1200 | NOBREAK 1200VA BACK-UPS
nobreak | 667310 | ativo | 06/10/2016 | 00-SEM GRUPO INFORMADO | UPS | BACK APC |  | offline | 01/06/2016 | 1200 | NOBREAK 1200VA BACK-UPS
nobreak | 667311 | ativo | 06/10/2016 | 00-SEM GRUPO INFORMADO | UPS | BACK APC |  | offline | 01/06/2016 | 1200 | NOBREAK 1200VA BACK-UPS
no-break | 667312 | ativo | 06/10/2016 | 00-SEM GRUPO INFORMADO | APC | BACK-UPS |  | offline | 01/07/2016 | 1200 | NO-BREAK 1200 VA ENTR. TRIVOLT. OBS. RESPONS?VEL PROF. ERICK FRANKLIN- BLOCO JE - 1
no-break | 667313 | ativo | 06/10/2017 | 00-SEM GRUPO INFORMADO | APC | BACK-UPS |  | offline | 01/07/2016 | 1200 | NO-BREAK 1200 VA ENTR. TRIVOLT. OBS. RESPONS?VEL PROF. ERICK FRANKLIN- BLOCO JE - 1
no-break | 670892 | ativo | 12/01/2017 | 00-SEM GRUPO INFORMADO | SMS |  |  | offline | 20/03/2014 |  | NO-BREAK NET 4 + USM 1400 BL 115. OBS. EST? NO LAB. CFD - PROF. WILLIAM WOLF
no-break | 670893 | ativo | 12/01/2017 | 00-SEM GRUPO INFORMADO | SMS |  |  | offline | 20/03/2014 |  | NO-BREAK NET 4 + 1400 BI - 115V. OBS. EST? NO LAB. CFD DO PROF. WILLIAM WOLF
no-break | 670894 | ativo | 12/01/2017 | 00-SEM GRUPO INFORMADO | APC |  |  | offline | 31/07/2014 | 1200 | NO-BREAK 1200 VA - BACK UPS BIVOLT 115 BZ 1200 BR OBS. EST? NO AB. CFD - PROF. WILLIAM WOLF
no-break | 670895 | ativo | 12/01/2017 | 00-SEM GRUPO INFORMADO | APC |  |  | offline | 31/07/2014 | 1200 | NO-BREAK 1200 VA - BACK UPS BIVOLT 115 BZ 1200 BR OBS. EST? NO AB. CFD - PROF. WILLIAM WOLF
no-break | 670896 | ativo | 12/01/2017 | 00-SEM GRUPO INFORMADO | SMS |  |  | offline | 26/09/2015 | 1200 | NO-BREAK 1200 VA STATION II UST 1200 BI 60 HZ ENT. BIV. AUT/SAI. 115V. OBS. EST? NO LAB. CFD - PROF. WILLIAM WOLF
no-break | 670897 | ativo | 12/01/2017 | 00-SEM GRUPO INFORMADO | SMS |  |  | offline | 05/12/2016 | 600 | NO-BREAK 600 VA FREQ. 60 HZ STATION II ENTR. 115/115/220 SA?DA 115V. OBS. EST? NO LAB. CFD - PROF. WILLIAM WOLF
no-break | 675209 | ativo | 26/04/2017 | 00-SEM GRUPO INFORMADO | SMS |  |  | offline | 08/09/2014 | 1400 | NO-BREAK 1400 VA - BIVOLT OBS. EST? NA SALA DA ALUNA DO PROF. NO?- ED - 202
no-break | 755748 | ativo |  | 86-INFORMATICA | APC | back-Ups |  | offline | 19/02/2018 |  | NO-BREAK
nobreak | 747438 | ativo |  | 86-INFORMATICA | APC | BZ600BI-BE 120V |  | offline | 16/11/2017 | 600 | NOBREAK 600VA APC BZ600BI-BR
nobreak | 747439 | ativo |  | 86-INFORMATICA | APC | BZ600BI-BE 120V |  | offline | 16/11/2017 | 600 | NOBREAK 600VA APC BZ600BI-BR
no-break | 750874 | ativo |  | 86-INFORMATICA | apc | SMC1000 |  | offline | 14/03/2018 | 1000 | NO-BREAK apc smart 1000va mono 110 smc 1000 br
no-break | 750875 | ativo |  | 86-INFORMATICA | apc | SMC1000 |  | offline | 14/03/2018 | 1000 | NO-BREAK apc smart 1000va mono 110 smc 1000 br
no-break | 750876 | ativo |  | 86-INFORMATICA | apc | SMC1000 |  | offline | 14/03/2018 | 1000 | NO-BREAK apc smart 1000va mono 110 smc 1000 br
no-break | 750877 | ativo |  | 86-INFORMATICA | apc | SMC1000 |  | offline | 14/03/2018 | 1000 | NO-BREAK apc smart 1000va mono 110 smc 1000 br
no-break | 750878 | ativo |  | 86-INFORMATICA | apc | SMC1000 |  | offline | 14/03/2018 | 1000 | NO-BREAK apc smart 1000va mono 110 smc 1000 br
no-break | 750879 | ativo |  | 86-INFORMATICA | apc | SMC1000 |  | offline | 14/03/2018 | 1000 | NO-BREAK apc smart 1000va mono 110 smc 1000 br
no-break | 759855 | ativo |  | 86-INFORMATICA |  | station II |  | offline | 01/02/2019 |  | NO-BREAK, ust 1200 bi 115
no-break | 759893 | ativo | 03/06/2019 | 86-INFORMATICA | sms | 27392 |  | offline | 20/02/2019 |  | NO-BREAK 1200
no-break | 759912 | ativo | 29/05/2019 | 86-INFORMATICA | sms | 3000 bi |  | offline | 14/03/2019 |  | NO-BREAK, power vision ng saída 115/10t
no-break | 759913 | ativo | 29/05/2019 | 86-INFORMATICA | sms | 3000 bi |  | offline | 14/03/2019 |  | NO-BREAK, power vision ng saída 115/10t
no-break | 760128 | ativo |  | 86-INFORMATICA | sms | 27393 station |  | offline | 03/12/2018 | 1200 | NO-BREAK 1200 va mono volt
no-break | 762402 | ativo |  | 86-INFORMATICA | sms | station ii 1200 |  | offline | 07/08/2019 | 1200 | NO-BREAK 1200 va, tomadas bivolt 27392
no-break | 762403 | ativo |  | 86-INFORMATICA | sms | station ii 1200 |  | offline | 07/08/2019 | 1200 | NO-BREAK 1200 va, tomadas bivolt 27392
no-break | 763028 | ativo |  | 86-INFORMATICA | KVA | 1200 bsa |  | offline | 05/04/2019 | 1200 | NO-BREAK 1200 va
no-break | 763029 | ativo |  | 86-INFORMATICA | KVA | 1200 bsa |  | offline | 05/04/2019 | 1200 | NO-BREAK 1200 va
no-break | 763030 | ativo |  | 86-INFORMATICA | KVA | 1200 bsa |  | offline | 05/04/2019 | 1200 | NO-BREAK 1200 va
no-break | 763031 | ativo |  | 86-INFORMATICA | KVA | 1200 bsa |  | offline | 05/04/2019 | 1200 | NO-BREAK 1200 va
no-break | 763032 | ativo |  | 86-INFORMATICA | KVA | 1200 bsa |  | offline | 05/04/2019 | 1200 | NO-BREAK 1200 va
no-break | 763033 | ativo |  | 86-INFORMATICA | KVA | 1200 bsa |  | offline | 05/04/2019 | 1200 | NO-BREAK 1200 va
no-break | 763034 | ativo |  | 86-INFORMATICA | KVA | 1200 bsa |  | offline | 05/04/2019 | 1200 | NO-BREAK 1200 va
no-break | 763035 | ativo |  | 86-INFORMATICA | KVA | 1200 bsa |  | offline | 05/04/2019 | 1200 | NO-BREAK 1200 va
no-break | 763036 | ativo |  | 86-INFORMATICA | KVA | 1200 bsa |  | offline | 05/04/2019 | 1200 | NO-BREAK 1200 va
no-break | 763037 | ativo |  | 86-INFORMATICA | KVA | 1200 bsa |  | offline | 05/04/2019 | 1200 | NO-BREAK 1200 va
no-break | 763038 | ativo |  | 86-INFORMATICA | KVA | 1200 bsa |  | offline | 05/04/2019 | 1200 | NO-BREAK 1200 va
no-break | 763039 | ativo |  | 86-INFORMATICA | KVA | 1200 bsa |  | offline | 05/04/2019 | 1200 | NO-BREAK 1200 va
no-break | 763040 | ativo |  | 86-INFORMATICA | KVA | 1200 bsa |  | offline | 05/04/2019 | 1200 | NO-BREAK 1200 va
no-break | 763041 | ativo |  | 86-INFORMATICA | KVA | 1200 bsa |  | offline | 05/04/2019 | 1200 | NO-BREAK 1200 va
no-break | 763042 | ativo |  | 86-INFORMATICA | KVA | 1200 bsa |  | offline | 05/04/2019 | 1200 | NO-BREAK 1200 va
no-break | 763043 | ativo |  | 86-INFORMATICA | KVA | 1200 bsa |  | offline | 05/04/2019 | 1200 | NO-BREAK 1200 va
no-break | 763044 | ativo |  | 86-INFORMATICA | KVA | 1200 bsa |  | offline | 05/04/2019 | 1200 | NO-BREAK 1200 va
no-break | 763709 | ativo |  | 86-INFORMATICA | sms | satation ii 27392 |  | offline | 22/07/2019 | 1200 | NO-BREAK de 1200 va bivolt
no-break | 763710 | ativo |  | 86-INFORMATICA | sms | satation ii 27392 |  | offline | 22/07/2019 | 1200 | NO-BREAK de 1200 va bivolt
no-break | 765618 | ativo |  | 86-INFORMATICA | ups |  |  | offline | 11/09/2019 | 1500 | NO-BREAK, 1500 va 825w entrada bivolt/saída 115v
no-break | 765737 | ativo |  | 86-INFORMATICA | sms | station ii ust |  | offline | 23/07/2019 |  | NO-BREAK 1200 bi 115
no-break | 765738 | ativo |  | 86-INFORMATICA | sms | station ii ust |  | offline | 23/07/2019 |  | NO-BREAK 1200 bi 115
no-break | 766035 | ativo |  | 86-INFORMATICA | sms | 27393 station ii |  | offline | 11/11/2019 | 1200 | NO-BREAK de 1200 va monovolt
no-break | 766837 | ativo |  | 86-INFORMATICA | sms | station ii |  | offline | 21/11/2019 | 1200000 | NO-BREAK 1200 kva 60hz, entrada 115/127/220 saída 115v
no-break | 766838 | ativo |  | 86-INFORMATICA | sms | station ii |  | offline | 21/11/2019 | 1200000 | NO-BREAK 1200 kva 60hz, entrada 115/127/220 saída 115v
no-break | 766839 | ativo |  | 86-INFORMATICA | sms | station ii |  | offline | 21/11/2019 | 1200000 | NO-BREAK 1200 kva 60hz, entrada 115/127/220 saída 115v
no-break | 766840 | ativo |  | 86-INFORMATICA | sms | station ii |  | offline | 21/11/2019 | 1200000 | NO-BREAK 1200 kva 60hz, entrada 115/127/220 saída 115v
no-break | 766705 | ativo |  | 86-INFORMATICA | UPS |  |  | offline | 11/11/2019 | 3000 | NO-BREAK; 3000 VA; 2700 W; 230 V.
no-break | 766706 | ativo |  | 86-INFORMATICA | UPS |  |  | offline | 11/11/2019 | 3000 | NO-BREAK; 3000 VA; 2700 W; 230 V.
estabilizador | 659424 | ativo | 13/05/2016 | 86-INFORMATICA | SMS |  |  | estabilizador | 11/12/2015 | 1000 | ESTABILIZADOR 1000VA PROGRESSIVE RESPONSÁVEL PROF. BANNWART
estabilizador | 287265 | ativo | 28/09/2015 | 59-COMPONENTES DE EQUIPAMENTOS ELETRICOS E ELETRONICOS |  | ELET3/2 |  | estabilizador |  |  | ESTABILIZADOR DE ENERGIA DA BK CONTR ELETRONICOS
estabilizador | 288326 | ativo | 09/10/2012 | 61-CONDUTORES ELETRICOS E EQUIPAMENTOS DE FORCA E DISTRIBUICAO | SMS |  |  | estabilizador | 12/03/2002 |  | ESTABILIZADOR SMS(RF)
estabilizador | 493749 | ativo | 28/09/2015 | 61-CONDUTORES ELETRICOS E EQUIPAMENTOS DE FORCA E DISTRIBUICAO |  |  |  | estabilizador | 16/03/2009 | 1000 | ESTABILIZADOR ERNERMAX 1000VA RF
estabilizador | 493750 | ativo | 26/11/2013 | 61-CONDUTORES ELETRICOS E EQUIPAMENTOS DE FORCA E DISTRIBUICAO |  |  |  | estabilizador | 16/03/2009 | 1000 | ESTABILIZADOR ERNERMAX 1000VA RF
estabilizador | 493751 | ativo | 28/09/2015 | 61-CONDUTORES ELETRICOS E EQUIPAMENTOS DE FORCA E DISTRIBUICAO |  |  |  | estabilizador | 16/03/2009 | 1000 | ESTABILIZADOR ERNERMAX 1000VA RF
estabilizador | 493752 | ativo | 15/08/2012 | 61-CONDUTORES ELETRICOS E EQUIPAMENTOS DE FORCA E DISTRIBUICAO |  |  |  | estabilizador | 16/03/2009 | 1000 | ESTABILIZADOR TS SHARA 1000 VA RF
estabilizador | 493753 | ativo | 28/09/2015 | 61-CONDUTORES ELETRICOS E EQUIPAMENTOS DE FORCA E DISTRIBUICAO |  |  |  | estabilizador | 16/03/2009 | 1000 | ESTABILIZADOR TS SHARA 1000 VA RF
estabilizador | 493754 | ativo | 28/09/2015 | 61-CONDUTORES ELETRICOS E EQUIPAMENTOS DE FORCA E DISTRIBUICAO |  |  |  | estabilizador | 16/03/2009 | 1000 | ESTABILIZADOR TS SHARA 1000 VA RF
estabilizador | 102783 | ativo | 28/09/2015 | 61-CONDUTORES ELETRICOS E EQUIPAMENTOS DE FORCA E DISTRIBUICAO | FIOLUX | MILENNIUM |  | estabilizador | 31/08/2006 | 2000 | ESTABILIZADOR 2000 W BIVOLT FIOLUX (RF)
estabilizador | 134135 | ativo | 28/09/2015 | 59-COMPONENTES DE EQUIPAMENTOS ELETRICOS E ELETRONICOS |  |  |  | estabilizador |  | 20000 | ESTABILIZADOR ELETRONICO DE TENSAO AE 30 20KVA
estabilizador | 134134 | ativo | 28/09/2015 | 59-COMPONENTES DE EQUIPAMENTOS ELETRICOS E ELETRONICOS |  |  |  | estabilizador |  | 20000 | ESTABILIZADOR ELETRONICO DE TENSAO AE 30 20KVA
estabilizador | 135756 | ativo | 28/09/2015 | 59-COMPONENTES DE EQUIPAMENTOS ELETRICOS E ELETRONICOS | STP | EBD1110 |  | estabilizador | 23/03/1987 |  | ESTABILIZADOR DE VOLTAGEM
estabilizador | 135757 | ativo | 16/01/1996 | 59-COMPONENTES DE EQUIPAMENTOS ELETRICOS E ELETRONICOS |  | VM-260 |  | estabilizador | 23/03/1987 |  | ESTABILIZADOR DE VOLTAGEM
estabilizador | 135758 | ativo | 07/03/1998 | 59-COMPONENTES DE EQUIPAMENTOS ELETRICOS E ELETRONICOS |  | VM-260 |  | estabilizador | 23/03/1987 |  | ESTABILIZADOR DE VOLTAGEM
estabilizador | 137563 | ativo | 22/03/2002 | 59-COMPONENTES DE EQUIPAMENTOS ELETRICOS E ELETRONICOS | BRASVOLTEC |  |  | estabilizador | 24/06/1991 | 1500 | ESTABILIZADOR ELETRONICO DE TENSAO 1.5 KVA
estabilizador | 138166 | ativo | 28/09/2015 | 59-COMPONENTES DE EQUIPAMENTOS ELETRICOS E ELETRONICOS |  |  |  | estabilizador |  | 15000 | ESTABILIZADOR ELETRONICO DE TENSAO AE 30 15KVA
estabilizador | 138167 | ativo | 28/09/2015 | 59-COMPONENTES DE EQUIPAMENTOS ELETRICOS E ELETRONICOS |  |  |  | estabilizador |  | 50000 | ESTABILIZADOR ELETRONICO DE TENSAO AE 50KVA
estabilizador | 138168 | ativo | 28/09/2015 | 59-COMPONENTES DE EQUIPAMENTOS ELETRICOS E ELETRONICOS |  |  |  | estabilizador |  | 50000 | ESTABILIZADOR ELETRONICO DE TENSAO AE 50KVA
estabilizador | 138179 | ativo | 28/09/2015 | 59-COMPONENTES DE EQUIPAMENTOS ELETRICOS E ELETRONICOS |  |  |  | estabilizador |  | 30000 | ESTABILIZADOR DE TENSAO ELETRONICO 30KVA 30 220V
estabilizador | 139212 | ativo | 28/09/2015 | 59-COMPONENTES DE EQUIPAMENTOS ELETRICOS E ELETRONICOS |  |  |  | estabilizador |  | 20000 | ESTABILIZADOR ELETRONICO DE TENSAO AE 20KVA
estabilizador | 140415 | ativo | 28/09/2015 | 59-COMPONENTES DE EQUIPAMENTOS ELETRICOS E ELETRONICOS | ZAEL | 60KVA |  | estabilizador | 15/12/1992 | 60000 | ESTABILIZADOR ELETRONICO DE TENSAO
estabilizador | 140416 | ativo | 28/09/2015 | 59-COMPONENTES DE EQUIPAMENTOS ELETRICOS E ELETRONICOS | ZAEL | 60KVA |  | estabilizador | 15/12/1992 | 60000 | ESTABILIZADOR ELETRONICO DE TENSAO
estabilizador | 140417 | ativo | 28/09/2015 | 59-COMPONENTES DE EQUIPAMENTOS ELETRICOS E ELETRONICOS | ZAEL | 60KVA |  | estabilizador | 15/12/1992 | 60000 | ESTABILIZADOR ELETRONICO DE TENSAO 60 KVA
estabilizador | 142686 | ativo | 11/08/1998 | 61-CONDUTORES ELETRICOS E EQUIPAMENTOS DE FORCA E DISTRIBUICAO |  |  |  | estabilizador | 26/08/1996 |  | ESTABILIZADOR DE VOLTAGEM. RF
estabilizador | 142691 | ativo | 11/08/1998 | 61-CONDUTORES ELETRICOS E EQUIPAMENTOS DE FORCA E DISTRIBUICAO | LARK | EEF |  | estabilizador | 26/08/1996 | 1000 | ESTABILIZADOR DE TENSAO 1 KVA LARK EEF-1000/T. RF
estabilizador | 142697 | ativo | 28/09/2015 | 61-CONDUTORES ELETRICOS E EQUIPAMENTOS DE FORCA E DISTRIBUICAO | ZENTRAMX |  |  | estabilizador | 26/08/1996 | 5000 | ESTABILIZADOR ZM 5.0 KVA TE: 120 +/- 10% - TS: 110V FREQ. 60HZ SERIE 9/5431. RF
estabilizador | 142735 | ativo | 28/09/2015 | 61-CONDUTORES ELETRICOS E EQUIPAMENTOS DE FORCA E DISTRIBUICAO | ZENTRAMX |  |  | estabilizador | 26/08/1996 | 5000 | ESTABILIZADOR ZM 5.0 KVA TE 127 V TS 110V. FREQ. 60HZ SERIE- B/5492. RF
estabilizador | 142749 | ativo | 11/08/1998 | 61-CONDUTORES ELETRICOS E EQUIPAMENTOS DE FORCA E DISTRIBUICAO | SMS |  |  | estabilizador | 26/08/1996 | 1000 | ESTABILIZADOR 1KVA 115V. RF
estabilizador | 143320 | ativo | 28/09/2015 | 86-INFORMATICA |  |  |  | senoidal online | 09/04/1999 | 2000 | NO-BREAK SENOIDAL DE 2.0 KVA ESTABILIZADOR ON LINE. COM ACESSORIOS.
estabilizador | 143712 | ativo | 19/11/1999 | 61-CONDUTORES ELETRICOS E EQUIPAMENTOS DE FORCA E DISTRIBUICAO | AUR | AUR1500 |  | estabilizador | 01/09/1998 | 1500 | ESTABILIZADOR E/S 110V 1500VA. M513.
estabilizador | 143713 | ativo | 28/09/2015 | 61-CONDUTORES ELETRICOS E EQUIPAMENTOS DE FORCA E DISTRIBUICAO | AUSIN |  |  | estabilizador | 12/08/1996 | 10000 | ESTABILIZADOR ZM 10.0 KVA TE 110V TS 110V ELETRONICO MONOFASICO SERIE B5780. RF
estabilizador | 144082 | ativo | 05/07/2010 | 61-CONDUTORES ELETRICOS E EQUIPAMENTOS DE FORCA E DISTRIBUICAO |  |  |  | estabilizador | 04/11/1999 |  | ESTABILIZADOR DE TENSAO. RF
estabilizador | 144183 | ativo | 05/07/2010 | 61-CONDUTORES ELETRICOS E EQUIPAMENTOS DE FORCA E DISTRIBUICAO | LARK | EEF800T |  | estabilizador | 07/04/2000 | 1000 | ESTABILIZADOR KWA 1 KVA
estabilizador | 145242 | ativo | 15/05/2002 | 61-CONDUTORES ELETRICOS E EQUIPAMENTOS DE FORCA E DISTRIBUICAO | SMS |  |  | estabilizador | 12/06/2000 | 1200 | ESTABILIZADOR NOBREAK 1.2 KVA. RF
estabilizador | 147190 | ativo | 13/09/2006 | 61-CONDUTORES ELETRICOS E EQUIPAMENTOS DE FORCA E DISTRIBUICAO |  |  |  | estabilizador | 01/03/2004 |  | ESTABILIZADOR DE ENERGIA BK (RF)
estabilizador | 147191 | ativo | 13/09/2006 | 61-CONDUTORES ELETRICOS E EQUIPAMENTOS DE FORCA E DISTRIBUICAO |  |  |  | estabilizador | 01/03/2004 |  | ESTABILIZADOR DE ENERGIA BK (RF)
estabilizador | 147192 | ativo | 13/09/2006 | 61-CONDUTORES ELETRICOS E EQUIPAMENTOS DE FORCA E DISTRIBUICAO |  |  |  | estabilizador | 01/03/2004 |  | ESTABILIZADOR DE ENERGIA BK (RF)
estabilizador | 147209 | ativo | 13/09/2006 | 61-CONDUTORES ELETRICOS E EQUIPAMENTOS DE FORCA E DISTRIBUICAO |  | ELETRICWARE |  | estabilizador | 07/06/2004 |  | ESTABILIZADOR DE ENERGIA DA BK (RF)
estabilizador | 147210 | ativo | 13/09/2006 | 61-CONDUTORES ELETRICOS E EQUIPAMENTOS DE FORCA E DISTRIBUICAO |  | ELECTROWARE |  | estabilizador | 07/06/2004 |  | ESTABILIZADOR DE ENERGIA DA BK (RF)
estabilizador | 147211 | ativo | 13/09/2006 | 61-CONDUTORES ELETRICOS E EQUIPAMENTOS DE FORCA E DISTRIBUICAO |  | ELECTROWARE |  | estabilizador | 07/06/2004 |  | ESTABILIZADOR DE ENERGIA DA BK (RF)
estabilizador | 147212 | ativo | 13/09/2006 | 61-CONDUTORES ELETRICOS E EQUIPAMENTOS DE FORCA E DISTRIBUICAO |  | ELECTROWARE |  | estabilizador | 07/06/2004 |  | ESTABILIZADOR DE ENERGIA DA BK (RF)
estabilizador | 147214 | ativo | 13/09/2006 | 61-CONDUTORES ELETRICOS E EQUIPAMENTOS DE FORCA E DISTRIBUICAO |  |  |  | estabilizador | 07/06/2004 |  | ESTABILIZADOR DE ENERGIA DA BK (RF)
estabilizador | 147215 | ativo | 13/09/2006 | 61-CONDUTORES ELETRICOS E EQUIPAMENTOS DE FORCA E DISTRIBUICAO |  | ELETRICWARE |  | estabilizador | 07/06/2004 |  | ESTABILIZADOR DE ENERGIA DA BK (RF)
estabilizador | 147216 | ativo | 13/09/2006 | 61-CONDUTORES ELETRICOS E EQUIPAMENTOS DE FORCA E DISTRIBUICAO |  | ELETRICWARE |  | estabilizador | 07/06/2004 |  | ESTABILIZADOR DE ENERGIA DA BK (RF)
estabilizador | 147217 | ativo | 13/09/2006 | 61-CONDUTORES ELETRICOS E EQUIPAMENTOS DE FORCA E DISTRIBUICAO |  | ELETRICWARE |  | estabilizador | 07/06/2004 |  | ESTABILIZADOR DE ENERGIA DA BK (RF)
estabilizador | 147413 | ativo | 28/09/2015 | 61-CONDUTORES ELETRICOS E EQUIPAMENTOS DE FORCA E DISTRIBUICAO |  | PROGRESSIVE II 1 KVA |  | estabilizador | 06/07/2006 | 1000 | ESTABILIZADOR DE TENSAO COM POTENCIA NOMINAL DE 1KVA. BIVOLTTENSAO DE ENTRADA 115/220V. TENSAO DE SAIDA 115V. COM FILTRODE LINHA. 4 TOMADAS. FREQUENCIA 60HZ.
estabilizador | 147416 | ativo | 05/07/2010 | 61-CONDUTORES ELETRICOS E EQUIPAMENTOS DE FORCA E DISTRIBUICAO |  | PROGRESSIVE II 1 KVA |  | estabilizador | 06/07/2006 | 1000 | ESTABILIZADOR DE TENSAO COM POTENCIA NOMINAL DE 1KVA. BIVOLTTENSAO DE ENTRADA 115/220V. TENSAO DE SAIDA 115V. COM FILTRODE LINHA. 4 TOMADAS. FREQUENCIA 60HZ.
estabilizador | 147419 | ativo | 28/09/2015 | 61-CONDUTORES ELETRICOS E EQUIPAMENTOS DE FORCA E DISTRIBUICAO |  | PROGRESSIVE II 1 KVA |  | estabilizador | 06/07/2006 | 1000 | ESTABILIZADOR DE TENSAO COM POTENCIA NOMINAL DE 1KVA. BIVOLTTENSAO DE ENTRADA 115/220V. TENSAO DE SAIDA 115V. COM FILTRODE LINHA. 4 TOMADAS. FREQUENCIA 60HZ.
estabilizador | 147421 | ativo | 13/06/2012 | 61-CONDUTORES ELETRICOS E EQUIPAMENTOS DE FORCA E DISTRIBUICAO |  | PROGRESSIVE II 1 KVA |  | estabilizador | 06/07/2006 | 1000 | ESTABILIZADOR DE TENSAO COM POTENCIA NOMINAL DE 1KVA. BIVOLTTENSAO DE ENTRADA 115/220V. TENSAO DE SAIDA 115V. COM FILTRODE LINHA. 4 TOMADAS. FREQUENCIA 60HZ.
estabilizador | 154167 | ativo | 28/09/2015 | 61-CONDUTORES ELETRICOS E EQUIPAMENTOS DE FORCA E DISTRIBUICAO |  |  |  | estabilizador | 21/08/2008 |  | ESTABILIZADOR DE TENSAO TRIFASICO MARCA ZAEL RF
estabilizador | 436052 | ativo | 06/07/2007 | 61-CONDUTORES ELETRICOS E EQUIPAMENTOS DE FORCA E DISTRIBUICAO | KVA |  |  | estabilizador | 02/03/2001 | 1000 | ESTABILIZADOR 1 KVA (RF)
estabilizador | 443059 | ativo | 09/01/2008 | 61-CONDUTORES ELETRICOS E EQUIPAMENTOS DE FORCA E DISTRIBUICAO | LARK |  |  | estabilizador | 28/11/2007 |  | ESTABILIZADOR. MARCA LARK(RF)
estabilizador | 443060 | ativo | 09/01/2008 | 61-CONDUTORES ELETRICOS E EQUIPAMENTOS DE FORCA E DISTRIBUICAO | LARK |  |  | estabilizador | 28/11/2007 |  | ESTABILIZADOR. MARCA LARK(RF)
estabilizador | 449193 | ativo | 05/07/2010 | 61-CONDUTORES ELETRICOS E EQUIPAMENTOS DE FORCA E DISTRIBUICAO | TSSHANA | EVS |  | estabilizador | 01/04/2008 | 1000 | ESTABILIZADOR 1 KVA.TS-SHARA (RF)
estabilizador | 449209 | ativo | 05/07/2010 | 61-CONDUTORES ELETRICOS E EQUIPAMENTOS DE FORCA E DISTRIBUICAO | FIOLUX |  |  | estabilizador | 01/04/2008 | 2000 | ESTABILIZADOR 2000W.220/220V (RF)
estabilizador | 506341 | ativo | 30/09/2009 | 61-CONDUTORES ELETRICOS E EQUIPAMENTOS DE FORCA E DISTRIBUICAO | DRANETZ | DRAVOLT |  | estabilizador | 11/09/2009 | 5000 | ESTABILIZADOR TIPO MONOFASICO MARCA DRANETZ MODELO 5KVA (RF)
estabilizador | 509494 | ativo | 11/11/2009 | 61-CONDUTORES ELETRICOS E EQUIPAMENTOS DE FORCA E DISTRIBUICAO | TECH FITTER |  |  | estabilizador | 25/09/2009 |  | ESTABILIZADOR MARCA TECHFILTER MODELO UVMAX-F ULTRAVIO TIPO UV PARA AGUA (RF)
estabilizador | 556428 | ativo | 28/09/2015 | 61-CONDUTORES ELETRICOS E EQUIPAMENTOS DE FORCA E DISTRIBUICAO | DRANETZ |  |  | estabilizador | 17/08/2011 | 5000 | ESTABILIZADOR DE TENSAO MONOFASICO POT. 5.0 KVA. 127V SERIE 101033 (RF)
estabilizador | 572041 | ativo | 28/09/2015 | 61-CONDUTORES ELETRICOS E EQUIPAMENTOS DE FORCA E DISTRIBUICAO |  | 2103334P |  | estabilizador | 14/02/2012 | 300 | ESTABILIZADOR P/EQUIPAMENTO DE INFORMATICA; MICROPROCESSADO; DE 300 VA; COM 4 ESTAGIOS DE REGULARIZACAO; TENSAO DE ENTRADA 115V/220V (BIVOLT); TENSAO DE SAIDA 115V; CORRENTE NOMINAL 2.5A PARA 115V E 1.5 PARA 220V; VARIACAO DE TENSAO DE ENTRADA +-6%; REGULACAO DE SAIDA +-6%; TEMPO DE RESPOSTA DOIS CI
estabilizador | 572042 | ativo | 28/09/2015 | 61-CONDUTORES ELETRICOS E EQUIPAMENTOS DE FORCA E DISTRIBUICAO |  | 2103334P |  | estabilizador | 14/02/2012 | 300 | ESTABILIZADOR P/EQUIPAMENTO DE INFORMATICA; MICROPROCESSADO; DE 300 VA; COM 4 ESTAGIOS DE REGULARIZACAO; TENSAO DE ENTRADA 115V/220V (BIVOLT); TENSAO DE SAIDA 115V; CORRENTE NOMINAL 2.5A PARA 115V E 1.5 PARA 220V; VARIACAO DE TENSAO DE ENTRADA +-6%; REGULACAO DE SAIDA +-6%; TEMPO DE RESPOSTA DOIS CI
estabilizador | 572043 | ativo | 28/09/2015 | 61-CONDUTORES ELETRICOS E EQUIPAMENTOS DE FORCA E DISTRIBUICAO |  | 2103334P |  | estabilizador | 14/02/2012 | 300 | ESTABILIZADOR P/EQUIPAMENTO DE INFORMATICA; MICROPROCESSADO; DE 300 VA; COM 4 ESTAGIOS DE REGULARIZACAO; TENSAO DE ENTRADA 115V/220V (BIVOLT); TENSAO DE SAIDA 115V; CORRENTE NOMINAL 2.5A PARA 115V E 1.5 PARA 220V; VARIACAO DE TENSAO DE ENTRADA +-6%; REGULACAO DE SAIDA +-6%; TEMPO DE RESPOSTA DOIS CI
estabilizador | 572044 | ativo | 28/09/2015 | 61-CONDUTORES ELETRICOS E EQUIPAMENTOS DE FORCA E DISTRIBUICAO |  | 2103334P |  | estabilizador | 14/02/2012 | 300 | ESTABILIZADOR P/EQUIPAMENTO DE INFORMATICA; MICROPROCESSADO; DE 300 VA; COM 4 ESTAGIOS DE REGULARIZACAO; TENSAO DE ENTRADA 115V/220V (BIVOLT); TENSAO DE SAIDA 115V; CORRENTE NOMINAL 2.5A PARA 115V E 1.5 PARA 220V; VARIACAO DE TENSAO DE ENTRADA +-6%; REGULACAO DE SAIDA +-6%; TEMPO DE RESPOSTA DOIS CI
estabilizador | 619491 | ativo | 28/09/2015 | 86-INFORMATICA | APICE | CEP 1501 TI |  | estabilizador | 22/05/2013 | 15000 | ESTABILIZADOR APICE 1501 TI 15KVA 220/220-110 MONO
estabilizador | 621770 | ativo | 04/06/2014 | 61-CONDUTORES ELETRICOS E EQUIPAMENTOS DE FORCA E DISTRIBUICAO | RAGTECH | SENSE LASER 3200 |  | estabilizador | 15/04/2014 | 3000 | ESTABILIZADOR DE TENSAO MICROPROCESSADO 3000 VA
estabilizador | 621771 | ativo | 04/06/2014 | 61-CONDUTORES ELETRICOS E EQUIPAMENTOS DE FORCA E DISTRIBUICAO | RAGTECH | SENSE LASER 3200 |  | estabilizador | 15/04/2014 | 3000 | ESTABILIZADOR DE TENSAO MICROPROCESSADO 3000 VA
estabilizador | 621772 | ativo | 04/06/2014 | 61-CONDUTORES ELETRICOS E EQUIPAMENTOS DE FORCA E DISTRIBUICAO | RAGTECH | SENSE LASER 3200 |  | estabilizador | 15/04/2014 | 3000 | ESTABILIZADOR DE TENSAO MICROPROCESSADO 3000 VA
estabilizador | 677672 | ativo | 20/06/2017 | 86-INFORMATICA | EMS |  |  | estabilizador | 28/04/2017 | 1000 | ESTABILIZADOR 110V REVOLUTION SPEEDY 1000VA PT 16621 BBS: ESTA NA FEAGRI NA RESPONSABILIDADE DO PRF WILLIA MARTINS VICENTE (FOI ALUNO DO PROF RENATO PAVANELLO
estabilizador | 140868 | ativo | 04/03/1998 | 61-CONDUTORES ELETRICOS E EQUIPAMENTOS DE FORCA E DISTRIBUICAO | KRON | AT1000 |  | estabilizador | 15/07/1994 | 1000 | ESTABILIZADOR DE VOLTAGEM 110 VOLTS 1 KVA
estabilizador | 140870 | ativo | 05/07/2010 | 61-CONDUTORES ELETRICOS E EQUIPAMENTOS DE FORCA E DISTRIBUICAO | KRON | AT1000 |  | estabilizador | 15/07/1994 | 1000 | ESTABILIZADOR DE VOLTAGEM 110 VOLTS 1 KVA
estabilizador | 141295 | ativo | 28/09/2015 | 61-CONDUTORES ELETRICOS E EQUIPAMENTOS DE FORCA E DISTRIBUICAO | SMS | 2000S |  | estabilizador | 27/09/1995 | 2000 | ESTABILIZADOR CONVERSOR DE TENSAO 110/110V 02 KVA. MODELO RG2000S. MARCA SMS. (RF).
estabilizador | 141298 | ativo | 05/07/2010 | 61-CONDUTORES ELETRICOS E EQUIPAMENTOS DE FORCA E DISTRIBUICAO | SMS | 2000S |  | estabilizador | 27/09/1995 | 2000 | ESTABILIZADOR CONVERSOR DE TENSAO 110/110V 02 KVA. MODELO RG2000S. MARCA SMS. (RF).
estabilizador | 141850 | ativo | 04/03/1998 | 61-CONDUTORES ELETRICOS E EQUIPAMENTOS DE FORCA E DISTRIBUICAO | SMS | NEC1000 |  | estabilizador | 15/04/1996 |  | ESTABILIZADOR DE VOLTAGEM. 04 SAIDAS. MODELO EC-1000. MARCA SMS. (RF).
estabilizador | 143040 | ativo | 28/09/2015 | 61-CONDUTORES ELETRICOS E EQUIPAMENTOS DE FORCA E DISTRIBUICAO | FORCE | LPL1000 |  | estabilizador | 04/11/1998 |  | ESTABILIZADOR DE VOLTAGEM 1000. BIVOLT. (RF)
estabilizador | 144835 | ativo | 28/09/2015 | 61-CONDUTORES ELETRICOS E EQUIPAMENTOS DE FORCA E DISTRIBUICAO |  | LINHA MSM |  | estabilizador | 02/03/2001 | 2000 | ESTABILIZADOR POTENCIA NOMINAL 2KVA. TENSAO NOMINAL DE ENTRADA: 127/220VAC. TENSAO NOMINAL SAIDA ESTABILIZADA 115VAC. VARIACAO DA TENSAO ENTRADA: +/- 15%. ESTABILIDADE DA TENSAO DESAIDA: +/- 2% OU MELHOR. TEMPO DE RECUPERACAO TOTAL DA TEN-SAO DE SAIDA: MENOR/IGUAL 32MS. FREQUENCIA OPERACAO: 60HZ.RENDIMENTO: MAIOR 95%. DISTORCAO HARMONICA: MENOR 2%. TRANS-FORMADOR UTILIZADO: ISOLADOR C/BLINDAGEM ELETROSTATICA. PRO-TECOES: CONTRA SOBRE-CARGA. TRANSITORIOS. SUB-TENSAO E SOBRETENSAO. TOMADAS: MAXIMO 04 BIPOLARES COM 3. PINO.
estabilizador | 144821 | ativo | 28/09/2015 | 61-CONDUTORES ELETRICOS E EQUIPAMENTOS DE FORCA E DISTRIBUICAO |  | LINHA MSM |  | estabilizador | 02/03/2001 | 2000 | ESTABILIZADOR POTENCIA NOMINAL 2KVA. TENSAO NOMINAL DE ENTRADA: 127/220VAC. TENSAO NOMINAL SAIDA ESTABILIZADA 115VAC. VARIACAO DA TENSAO ENTRADA: +/- 15%. ESTABILIDADE DA TENSAO DESAIDA: +/- 2% OU MELHOR. TEMPO DE RECUPERACAO TOTAL DA TEN-SAO DE SAIDA: MENOR/IGUAL 32MS. FREQUENCIA OPERACAO: 60HZ.RENDIMENTO: MAIOR 95%. DISTORCAO HARMONICA: MENOR 2%. TRANS-FORMADOR UTILIZADO: ISOLADOR C/BLINDAGEM ELETROSTATICA. PRO-TECOES: CONTRA SOBRE-CARGA. TRANSITORIOS. SUB-TENSAO E SOBRETENSAO. TOMADAS: MAXIMO 04 BIPOLARES COM 3. PINO.
estabilizador | 144822 | ativo | 28/09/2015 | 61-CONDUTORES ELETRICOS E EQUIPAMENTOS DE FORCA E DISTRIBUICAO |  | LINHA MSM |  | estabilizador | 02/03/2001 | 2000 | ESTABILIZADOR POTENCIA NOMINAL 2KVA. TENSAO NOMINAL DE ENTRADA: 127/220VAC. TENSAO NOMINAL SAIDA ESTABILIZADA 115VAC. VARIACAO DA TENSAO ENTRADA: +/- 15%. ESTABILIDADE DA TENSAO DESAIDA: +/- 2% OU MELHOR. TEMPO DE RECUPERACAO TOTAL DA TEN-SAO DE SAIDA: MENOR/IGUAL 32MS. FREQUENCIA OPERACAO: 60HZ.RENDIMENTO: MAIOR 95%. DISTORCAO HARMONICA: MENOR 2%. TRANS-FORMADOR UTILIZADO: ISOLADOR C/BLINDAGEM ELETROSTATICA. PRO-TECOES: CONTRA SOBRE-CARGA. TRANSITORIOS. SUB-TENSAO E SOBRETENSAO. TOMADAS: MAXIMO 04 BIPOLARES COM 3. PINO.
estabilizador | 144823 | ativo | 28/09/2015 | 61-CONDUTORES ELETRICOS E EQUIPAMENTOS DE FORCA E DISTRIBUICAO |  | LINHA MSM |  | estabilizador | 02/03/2001 | 2000 | ESTABILIZADOR POTENCIA NOMINAL 2KVA. TENSAO NOMINAL DE ENTRADA: 127/220VAC. TENSAO NOMINAL SAIDA ESTABILIZADA 115VAC. VARIACAO DA TENSAO ENTRADA: +/- 15%. ESTABILIDADE DA TENSAO DESAIDA: +/- 2% OU MELHOR. TEMPO DE RECUPERACAO TOTAL DA TEN-SAO DE SAIDA: MENOR/IGUAL 32MS. FREQUENCIA OPERACAO: 60HZ.RENDIMENTO: MAIOR 95%. DISTORCAO HARMONICA: MENOR 2%. TRANS-FORMADOR UTILIZADO: ISOLADOR C/BLINDAGEM ELETROSTATICA. PRO-TECOES: CONTRA SOBRE-CARGA. TRANSITORIOS. SUB-TENSAO E SOBRETENSAO. TOMADAS: MAXIMO 04 BIPOLARES COM 3. PINO.
estabilizador | 144824 | ativo | 28/09/2015 | 61-CONDUTORES ELETRICOS E EQUIPAMENTOS DE FORCA E DISTRIBUICAO |  | LINHA MSM |  | estabilizador | 02/03/2001 | 2000 | ESTABILIZADOR POTENCIA NOMINAL 2KVA. TENSAO NOMINAL DE ENTRADA: 127/220VAC. TENSAO NOMINAL SAIDA ESTABILIZADA 115VAC. VARIACAO DA TENSAO ENTRADA: +/- 15%. ESTABILIDADE DA TENSAO DESAIDA: +/- 2% OU MELHOR. TEMPO DE RECUPERACAO TOTAL DA TEN-SAO DE SAIDA: MENOR/IGUAL 32MS. FREQUENCIA OPERACAO: 60HZ.RENDIMENTO: MAIOR 95%. DISTORCAO HARMONICA: MENOR 2%. TRANS-FORMADOR UTILIZADO: ISOLADOR C/BLINDAGEM ELETROSTATICA. PRO-TECOES: CONTRA SOBRE-CARGA. TRANSITORIOS. SUB-TENSAO E SOBRETENSAO. TOMADAS: MAXIMO 04 BIPOLARES COM 3. PINO.
estabilizador | 144826 | ativo | 28/09/2015 | 61-CONDUTORES ELETRICOS E EQUIPAMENTOS DE FORCA E DISTRIBUICAO |  | LINHA MSM |  | estabilizador | 02/03/2001 | 2000 | ESTABILIZADOR POTENCIA NOMINAL 2KVA. TENSAO NOMINAL DE ENTRADA: 127/220VAC. TENSAO NOMINAL SAIDA ESTABILIZADA 115VAC. VARIACAO DA TENSAO ENTRADA: +/- 15%. ESTABILIDADE DA TENSAO DESAIDA: +/- 2% OU MELHOR. TEMPO DE RECUPERACAO TOTAL DA TEN-SAO DE SAIDA: MENOR/IGUAL 32MS. FREQUENCIA OPERACAO: 60HZ.RENDIMENTO: MAIOR 95%. DISTORCAO HARMONICA: MENOR 2%. TRANS-FORMADOR UTILIZADO: ISOLADOR C/BLINDAGEM ELETROSTATICA. PRO-TECOES: CONTRA SOBRE-CARGA. TRANSITORIOS. SUB-TENSAO E SOBRETENSAO. TOMADAS: MAXIMO 04 BIPOLARES COM 3. PINO.
estabilizador | 144827 | ativo | 28/09/2015 | 61-CONDUTORES ELETRICOS E EQUIPAMENTOS DE FORCA E DISTRIBUICAO |  | LINHA MSM |  | estabilizador | 02/03/2001 | 2000 | ESTABILIZADOR POTENCIA NOMINAL 2KVA. TENSAO NOMINAL DE ENTRADA: 127/220VAC. TENSAO NOMINAL SAIDA ESTABILIZADA 115VAC. VARIACAO DA TENSAO ENTRADA: +/- 15%. ESTABILIDADE DA TENSAO DESAIDA: +/- 2% OU MELHOR. TEMPO DE RECUPERACAO TOTAL DA TEN-SAO DE SAIDA: MENOR/IGUAL 32MS. FREQUENCIA OPERACAO: 60HZ.RENDIMENTO: MAIOR 95%. DISTORCAO HARMONICA: MENOR 2%. TRANS-FORMADOR UTILIZADO: ISOLADOR C/BLINDAGEM ELETROSTATICA. PRO-TECOES: CONTRA SOBRE-CARGA. TRANSITORIOS. SUB-TENSAO E SOBRETENSAO. TOMADAS: MAXIMO 04 BIPOLARES COM 3. PINO.
estabilizador | 144828 | ativo | 28/09/2015 | 61-CONDUTORES ELETRICOS E EQUIPAMENTOS DE FORCA E DISTRIBUICAO |  | LINHA MSM |  | estabilizador | 02/03/2001 | 2000 | ESTABILIZADOR POTENCIA NOMINAL 2KVA. TENSAO NOMINAL DE ENTRADA: 127/220VAC. TENSAO NOMINAL SAIDA ESTABILIZADA 115VAC. VARIACAO DA TENSAO ENTRADA: +/- 15%. ESTABILIDADE DA TENSAO DESAIDA: +/- 2% OU MELHOR. TEMPO DE RECUPERACAO TOTAL DA TEN-SAO DE SAIDA: MENOR/IGUAL 32MS. FREQUENCIA OPERACAO: 60HZ.RENDIMENTO: MAIOR 95%. DISTORCAO HARMONICA: MENOR 2%. TRANS-FORMADOR UTILIZADO: ISOLADOR C/BLINDAGEM ELETROSTATICA. PRO-TECOES: CONTRA SOBRE-CARGA. TRANSITORIOS. SUB-TENSAO E SOBRETENSAO. TOMADAS: MAXIMO 04 BIPOLARES COM 3. PINO.
estabilizador | 144829 | ativo | 28/09/2015 | 61-CONDUTORES ELETRICOS E EQUIPAMENTOS DE FORCA E DISTRIBUICAO |  | LINHA MSM |  | estabilizador | 02/03/2001 | 2000 | ESTABILIZADOR POTENCIA NOMINAL 2KVA. TENSAO NOMINAL DE ENTRADA: 127/220VAC. TENSAO NOMINAL SAIDA ESTABILIZADA 115VAC. VARIACAO DA TENSAO ENTRADA: +/- 15%. ESTABILIDADE DA TENSAO DESAIDA: +/- 2% OU MELHOR. TEMPO DE RECUPERACAO TOTAL DA TEN-SAO DE SAIDA: MENOR/IGUAL 32MS. FREQUENCIA OPERACAO: 60HZ.RENDIMENTO: MAIOR 95%. DISTORCAO HARMONICA: MENOR 2%. TRANS-FORMADOR UTILIZADO: ISOLADOR C/BLINDAGEM ELETROSTATICA. PRO-TECOES: CONTRA SOBRE-CARGA. TRANSITORIOS. SUB-TENSAO E SOBRETENSAO. TOMADAS: MAXIMO 04 BIPOLARES COM 3. PINO.
estabilizador | 144830 | ativo | 28/09/2015 | 61-CONDUTORES ELETRICOS E EQUIPAMENTOS DE FORCA E DISTRIBUICAO |  | LINHA MSM |  | estabilizador | 02/03/2001 | 2000 | ESTABILIZADOR POTENCIA NOMINAL 2KVA. TENSAO NOMINAL DE ENTRADA: 127/220VAC. TENSAO NOMINAL SAIDA ESTABILIZADA 115VAC. VARIACAO DA TENSAO ENTRADA: +/- 15%. ESTABILIDADE DA TENSAO DESAIDA: +/- 2% OU MELHOR. TEMPO DE RECUPERACAO TOTAL DA TEN-SAO DE SAIDA: MENOR/IGUAL 32MS. FREQUENCIA OPERACAO: 60HZ.RENDIMENTO: MAIOR 95%. DISTORCAO HARMONICA: MENOR 2%. TRANS-FORMADOR UTILIZADO: ISOLADOR C/BLINDAGEM ELETROSTATICA. PRO-TECOES: CONTRA SOBRE-CARGA. TRANSITORIOS. SUB-TENSAO E SOBRETENSAO. TOMADAS: MAXIMO 04 BIPOLARES COM 3. PINO.
estabilizador | 144831 | ativo | 28/09/2015 | 61-CONDUTORES ELETRICOS E EQUIPAMENTOS DE FORCA E DISTRIBUICAO |  | LINHA MSM |  | estabilizador | 02/03/2001 | 2000 | ESTABILIZADOR POTENCIA NOMINAL 2KVA. TENSAO NOMINAL DE ENTRADA: 127/220VAC. TENSAO NOMINAL SAIDA ESTABILIZADA 115VAC. VARIACAO DA TENSAO ENTRADA: +/- 15%. ESTABILIDADE DA TENSAO DESAIDA: +/- 2% OU MELHOR. TEMPO DE RECUPERACAO TOTAL DA TEN-SAO DE SAIDA: MENOR/IGUAL 32MS. FREQUENCIA OPERACAO: 60HZ.RENDIMENTO: MAIOR 95%. DISTORCAO HARMONICA: MENOR 2%. TRANS-FORMADOR UTILIZADO: ISOLADOR C/BLINDAGEM ELETROSTATICA. PRO-TECOES: CONTRA SOBRE-CARGA. TRANSITORIOS. SUB-TENSAO E SOBRETENSAO. TOMADAS: MAXIMO 04 BIPOLARES COM 3. PINO.
estabilizador | 144832 | ativo | 28/09/2015 | 61-CONDUTORES ELETRICOS E EQUIPAMENTOS DE FORCA E DISTRIBUICAO |  | LINHA MSM |  | estabilizador | 02/03/2001 | 2000 | ESTABILIZADOR POTENCIA NOMINAL 2KVA. TENSAO NOMINAL DE ENTRADA: 127/220VAC. TENSAO NOMINAL SAIDA ESTABILIZADA 115VAC. VARIACAO DA TENSAO ENTRADA: +/- 15%. ESTABILIDADE DA TENSAO DESAIDA: +/- 2% OU MELHOR. TEMPO DE RECUPERACAO TOTAL DA TEN-SAO DE SAIDA: MENOR/IGUAL 32MS. FREQUENCIA OPERACAO: 60HZ.RENDIMENTO: MAIOR 95%. DISTORCAO HARMONICA: MENOR 2%. TRANS-FORMADOR UTILIZADO: ISOLADOR C/BLINDAGEM ELETROSTATICA. PRO-TECOES: CONTRA SOBRE-CARGA. TRANSITORIOS. SUB-TENSAO E SOBRETENSAO. TOMADAS: MAXIMO 04 BIPOLARES COM 3. PINO.
estabilizador | 144833 | ativo | 28/09/2015 | 61-CONDUTORES ELETRICOS E EQUIPAMENTOS DE FORCA E DISTRIBUICAO |  | LINHA MSM |  | estabilizador | 02/03/2001 | 2000 | ESTABILIZADOR POTENCIA NOMINAL 2KVA. TENSAO NOMINAL DE ENTRADA: 127/220VAC. TENSAO NOMINAL SAIDA ESTABILIZADA 115VAC. VARIACAO DA TENSAO ENTRADA: +/- 15%. ESTABILIDADE DA TENSAO DESAIDA: +/- 2% OU MELHOR. TEMPO DE RECUPERACAO TOTAL DA TEN-SAO DE SAIDA: MENOR/IGUAL 32MS. FREQUENCIA OPERACAO: 60HZ.RENDIMENTO: MAIOR 95%. DISTORCAO HARMONICA: MENOR 2%. TRANS-FORMADOR UTILIZADO: ISOLADOR C/BLINDAGEM ELETROSTATICA. PRO-TECOES: CONTRA SOBRE-CARGA. TRANSITORIOS. SUB-TENSAO E SOBRETENSAO. TOMADAS: MAXIMO 04 BIPOLARES COM 3. PINO.
estabilizador | 144836 | ativo | 28/09/2015 | 61-CONDUTORES ELETRICOS E EQUIPAMENTOS DE FORCA E DISTRIBUICAO |  | LINHA MSM |  | estabilizador | 02/03/2001 | 2000 | ESTABILIZADOR POTENCIA NOMINAL 2KVA. TENSAO NOMINAL DE ENTRADA: 127/220VAC. TENSAO NOMINAL SAIDA ESTABILIZADA 115VAC. VARIACAO DA TENSAO ENTRADA: +/- 15%. ESTABILIDADE DA TENSAO DESAIDA: +/- 2% OU MELHOR. TEMPO DE RECUPERACAO TOTAL DA TEN-SAO DE SAIDA: MENOR/IGUAL 32MS. FREQUENCIA OPERACAO: 60HZ.RENDIMENTO: MAIOR 95%. DISTORCAO HARMONICA: MENOR 2%. TRANS-FORMADOR UTILIZADO: ISOLADOR C/BLINDAGEM ELETROSTATICA. PRO-TECOES: CONTRA SOBRE-CARGA. TRANSITORIOS. SUB-TENSAO E SOBRETENSAO. TOMADAS: MAXIMO 04 BIPOLARES COM 3. PINO.
estabilizador | 144837 | ativo | 28/09/2015 | 61-CONDUTORES ELETRICOS E EQUIPAMENTOS DE FORCA E DISTRIBUICAO |  | LINHA MSM |  | estabilizador | 02/03/2001 | 2000 | ESTABILIZADOR POTENCIA NOMINAL 2KVA. TENSAO NOMINAL DE ENTRADA: 127/220VAC. TENSAO NOMINAL SAIDA ESTABILIZADA 115VAC. VARIACAO DA TENSAO ENTRADA: +/- 15%. ESTABILIDADE DA TENSAO DESAIDA: +/- 2% OU MELHOR. TEMPO DE RECUPERACAO TOTAL DA TEN-SAO DE SAIDA: MENOR/IGUAL 32MS. FREQUENCIA OPERACAO: 60HZ.RENDIMENTO: MAIOR 95%. DISTORCAO HARMONICA: MENOR 2%. TRANS-FORMADOR UTILIZADO: ISOLADOR C/BLINDAGEM ELETROSTATICA. PRO-TECOES: CONTRA SOBRE-CARGA. TRANSITORIOS. SUB-TENSAO E SOBRETENSAO. TOMADAS: MAXIMO 04 BIPOLARES COM 3. PINO.
estabilizador | 144838 | ativo | 28/09/2015 | 61-CONDUTORES ELETRICOS E EQUIPAMENTOS DE FORCA E DISTRIBUICAO |  | LINHA MSM |  | estabilizador | 02/03/2001 | 2000 | ESTABILIZADOR POTENCIA NOMINAL 2KVA. TENSAO NOMINAL DE ENTRADA: 127/220VAC. TENSAO NOMINAL SAIDA ESTABILIZADA 115VAC. VARIACAO DA TENSAO ENTRADA: +/- 15%. ESTABILIDADE DA TENSAO DESAIDA: +/- 2% OU MELHOR. TEMPO DE RECUPERACAO TOTAL DA TEN-SAO DE SAIDA: MENOR/IGUAL 32MS. FREQUENCIA OPERACAO: 60HZ.RENDIMENTO: MAIOR 95%. DISTORCAO HARMONICA: MENOR 2%. TRANS-FORMADOR UTILIZADO: ISOLADOR C/BLINDAGEM ELETROSTATICA. PRO-TECOES: CONTRA SOBRE-CARGA. TRANSITORIOS. SUB-TENSAO E SOBRETENSAO. TOMADAS: MAXIMO 04 BIPOLARES COM 3. PINO.
estabilizador | 145576 | ativo | 26/03/2003 | 61-CONDUTORES ELETRICOS E EQUIPAMENTOS DE FORCA E DISTRIBUICAO | FORCE LINE | EVOLUTION II |  | estabilizador | 31/07/2002 | 1000 | ESTABILIZADOR 1 KVA 115 VOLTS EVOLUTION II (RF)
estabilizador | 146653 | ativo | 01/09/2004 | 61-CONDUTORES ELETRICOS E EQUIPAMENTOS DE FORCA E DISTRIBUICAO | LARK | 1KVA |  | estabilizador | 28/06/2004 | 1000 | ESTABILIZADOR LARK BIVOLT (RF)
estabilizador | 146823 | ativo | 20/09/2006 | 61-CONDUTORES ELETRICOS E EQUIPAMENTOS DE FORCA E DISTRIBUICAO | LARK | 02SSS-97 |  | estabilizador | 05/04/1999 | 1000 | ESTABILIZADOR DE VOLTAGEM DE 1 KVA. COM FILTRO DE LINHA DE 04 TOMADAS. (RF)
estabilizador | 146821 | ativo | 20/09/2006 | 61-CONDUTORES ELETRICOS E EQUIPAMENTOS DE FORCA E DISTRIBUICAO | LARK | 02SSS-97 |  | estabilizador | 05/04/1999 | 1000 | ESTABILIZADOR DE VOLTAGEM DE 1 KVA. COM FILTRO DE LINHA DE 04 TOMADAS. (RF)
estabilizador | 146822 | ativo | 20/09/2006 | 61-CONDUTORES ELETRICOS E EQUIPAMENTOS DE FORCA E DISTRIBUICAO | LARK | 02SSS-97 |  | estabilizador | 05/04/1999 | 1000 | ESTABILIZADOR DE VOLTAGEM DE 1 KVA. COM FILTRO DE LINHA DE 04 TOMADAS. (RF)
estabilizador | 548220 | ativo | 28/09/2015 | 61-CONDUTORES ELETRICOS E EQUIPAMENTOS DE FORCA E DISTRIBUICAO | SMS |  |  | estabilizador | 19/04/2010 | 300 | ESTABILIZADOR. 110V COMPACT BLACK 300VA 4T MONO SMS (RF)
estabilizador | 577980 | ativo | 28/09/2015 | 61-CONDUTORES ELETRICOS E EQUIPAMENTOS DE FORCA E DISTRIBUICAO | SMS | AVRT 1000S |  | estabilizador | 21/01/1998 | 1000 | ESTABILIZADOR DE VOLTAGEM. 01 KVA. 04 TOMADAS. (RF)
estabilizador | 577981 | ativo | 28/09/2015 | 61-CONDUTORES ELETRICOS E EQUIPAMENTOS DE FORCA E DISTRIBUICAO | SMS | AVRT 1000S |  | estabilizador | 29/01/1998 | 1000 | ESTABILIZADOR DE VOLTAGEM. 01 KVA. 04 TOMADAS. (RF)
estabilizador | 586454 | ativo | 23/11/2012 | 61-CONDUTORES ELETRICOS E EQUIPAMENTOS DE FORCA E DISTRIBUICAO | ENERMAX |  |  | estabilizador | 04/06/2012 | 600 | ESTABILIZADOR ENERMAX EXS II 600VA BIVOLT (RF)
estabilizador | 586455 | ativo | 23/11/2012 | 61-CONDUTORES ELETRICOS E EQUIPAMENTOS DE FORCA E DISTRIBUICAO | ENERMAX |  |  | estabilizador | 04/06/2012 | 600 | ESTABILIZADOR ENERMAX EXS II 600VA BIVOLT (RF)
estabilizador | 586456 | ativo | 23/11/2012 | 61-CONDUTORES ELETRICOS E EQUIPAMENTOS DE FORCA E DISTRIBUICAO | ENERMAX |  |  | estabilizador | 04/06/2012 | 600 | ESTABILIZADOR ENERMAX EXS II 600VA BIVOLT (RF)
estabilizador | 654822 | ativo | 19/02/2016 | 86-INFORMATICA | PUS | INFINITY |  | estabilizador | 01/12/2008 |  | ESTABILIZADOR DE TENSAO; TENSAO DE ENTRADA TRIFASICO;FAIXA DE OPERACAO MAIS OU MENOS 5%; FREQUENCIA 60HZ; FATOR DE POTENCIA MAIOR QUE 0.98; 220/127 (FF/FN+ T); REGULAGEM INDIRETO. LINHA.INDUCAO.TRANSFORMADOR BUCK-BOOSTER 32 CURVAS EM RM LINEAR. PROC. ESTATICO IDEP. A FASE; RENDIMENTO 99%; POTENCIA 1
estabilizador | 660229 | ativo | 08/06/2016 | 86-INFORMATICA | SMS | PROGRESSIVE III |  | estabilizador | 26/09/2015 | 1000 | ESTABILIZADOR 1000VA. ENTRADA 115/127/220V SAIDA 115
estabilizador | 667993 | ativo | 21/10/2016 | 86-INFORMATICA | APC | 500 |  | estabilizador | 13/05/2016 | 500 | ESTABILIZADOR DE 500 VA OBS. ESTA NA SALA DO PROF. FREDY - BD 27
estabilizador | 667994 | ativo | 21/10/2016 | 86-INFORMATICA | APC | CUBIC |  | estabilizador | 13/05/2016 | 300 | ESTABILIZADOR 300 VA BI VOLT OBS. ESTÁ NO LAV. DO PROF. FREDY - FD 2
estabilizador | 667995 | ativo | 21/10/2016 | 86-INFORMATICA | APC | CUBIC |  | estabilizador | 13/05/2016 | 300 | ESTABILIZADOR DE 300 VA BI VOLT OBS. ESTÁ NO LAB. DO PROF. FREDY - FD 02
estabilizador | 524239 | ativo | 21/09/2016 | 61-CONDUTORES ELETRICOS E EQUIPAMENTOS DE FORCA E DISTRIBUICAO |  |  |  | estabilizador | 15/06/2010 | 300 | ESTABILIZADOR - 300VA REVOLUTION SPEEDY COMPACTO 110V - MARCA: SMS <RF>
estabilizador | 686038 | ativo | 11/04/2002 | 00-SEM GRUPO INFORMADO |  |  |  | estabilizador | 11/04/2002 |  | ESTABILIZADOR
estabilizador | 706840 | ativo | 28/09/2015 | 59-COMPONENTES DE EQUIPAMENTOS ELETRICOS E ELETRONICOS | MICROSOL | SOL NG2 11S/11S PT |  | estabilizador | 06/12/2006 |  | ESTABILIZADOR
estabilizador | 749282 | ativo |  | 59-COMPONENTES DE EQUIPAMENTOS ELETRICOS E ELETRONICOS |  |  |  | estabilizador | 03/03/2016 | 300000 | ESTABILIZADOR DE TENSAO AC 30O KVA BIFASICO
estabilizador | 749283 | ativo |  | 59-COMPONENTES DE EQUIPAMENTOS ELETRICOS E ELETRONICOS |  |  |  | estabilizador | 03/03/2016 | 300000 | ESTABILIZADOR DE TENSAO AC 30O KVA BIFASICO

## FENF
Match | Identificador | Status Bem | Data Situação | Grupo | Marca | Modelo | Localização | Tipo | Data de compra | Potência elétrica (VA) | Descrição
nobreak | 654648 | ativo | 16/02/2016 | 86-INFORMATICA | SMS | MANAGER NET |  | offline | 25/09/2006 |  | NOBREAK MANAGER 115V SMS (RF)
no break | 655582 | ativo | 03/03/2016 | 86-INFORMATICA | SMS | NEW STATION II |  | offline | 05/10/2015 | 600 | NO BREAK DE 600VA MONO VOLT
no break | 126040 | ativo | 03/11/2015 | 86-INFORMATICA | DAGTECH | MR 650 |  | offline | 25/08/2003 |  | NO BREAK (RF)
no break | 128456 | ativo | 03/11/2015 | 86-INFORMATICA | TS-SHARA | UPS-600 |  | offline | 02/01/2003 |  | NO BREAK (RF)
no break | 508752 | ativo | 03/11/2015 | 86-INFORMATICA | NHS | COMPACT PLUS II |  | offline | 29/09/2009 | 1400 | NO BREAK 1.4 KVA BIV COMPACT PLUS II - PRETO MARCA NHS (RF)
no break | 542540 | ativo | 28/09/2015 | 86-INFORMATICA | EATON | NV1400L |  | offline | 08/09/2010 | 1400 | NO BREAK EATON ENV 1.4KVA -1/1 MONO 10M (RF)
no break | 542541 | ativo | 20/09/2013 | 86-INFORMATICA | EATON | NV1400L |  | offline | 08/09/2010 | 1400 | NO BREAK EATON ENV 1.4KVA -1/1 MONO 10M (RF)
estabilizador | 617939 | ativo | 08/04/2014 | 86-INFORMATICA | APC | HEXUS 500 AUT/115 BASI NN |  | estabilizador | 04/09/2013 | 500 | ESTABILIZADOR 500 VA AUT 115
estabilizador | 674502 | ativo | 05/04/2017 | 86-INFORMATICA | MICROSOL APC | HEXUS 500 AUT/115 BASI NN |  | estabilizador | 15/06/2016 |  | ESTABILIZADOR DE VOLTAGEM
estabilizador | 122016 | ativo | 20/09/2013 | 61-CONDUTORES ELETRICOS E EQUIPAMENTOS DE FORCA E DISTRIBUICAO | CLONE | STD-MONO |  | estabilizador | 22/12/1999 | 1000 | ESTABILIZADOR DE VOLTAGEM DE 1 KVA. (RF)
estabilizador | 128196 | ativo | 20/09/2013 | 61-CONDUTORES ELETRICOS E EQUIPAMENTOS DE FORCA E DISTRIBUICAO | REVOLUTION | SMS |  | estabilizador | 01/06/2005 |  | ESTABILIZADOR (RF)
estabilizador | 128444 | ativo | 20/09/2013 | 61-CONDUTORES ELETRICOS E EQUIPAMENTOS DE FORCA E DISTRIBUICAO | TS SHARA | MILLEN FAX |  | estabilizador | 16/09/2005 |  | ESTABILIZADOR (RF)

## FEQ
Match | Identificador | Status Bem | Data Situação | Grupo | Marca | Modelo | Localização | Tipo | Data de compra | Potência elétrica (VA) | Descrição
no-break | 764211 | ativo |  | 86-INFORMATICA | apc | surta3000xl-br |  | offline | 14/09/2019 | 3000 | NO-BREAK INTELIGENTE RT - 3000VA 120V
nobreak | 647004 | ativo | 26/08/2015 | 86-INFORMATICA | SMS | NET WINNER EXPERT 1800 BIFX |  | offline | 23/06/2014 | 1800 | NOBREAK DE 1800 VA.
no break | 625027 | ativo | 13/08/2014 | 86-INFORMATICA | EATON | 9355 |  | offline | 17/09/2013 | 30000 | SISTEMA NO BREAK TRIF.30KVA DE 220V.
nobreak | 560011 | ativo | 28/09/2015 | 86-INFORMATICA | ENERMAX | 600VA |  | offline | 08/09/2011 | 600 | NOBREAK C/ SAIDA ESTABILIZADA; PROTECAO CONTRA RAIOS E CURTOS CIRCUITOS. POTENCIA NOMINAL 600 VA; TENSAO NOMINAL DE ENTRADA 220/120 VCA. VARIACAO ADMITIDA NA ENTRADA DE +- 10%. TENSAO DE SAIDA ESTABILIZADA 120 VCA. ESTABILIDADE DA TENSAO DESAIDA +- 5%. FREQUENCIA DE OPERACAO 60HZ +- 5%. RENTIMENTO
nobreak | 560012 | ativo | 28/09/2015 | 86-INFORMATICA | ENERMAX | 600VA |  | offline | 08/09/2011 | 600 | NOBREAK C/ SAIDA ESTABILIZADA; PROTECAO CONTRA RAIOS E CURTOS CIRCUITOS. POTENCIA NOMINAL 600 VA; TENSAO NOMINAL DE ENTRADA 220/120 VCA. VARIACAO ADMITIDA NA ENTRADA DE +- 10%. TENSAO DE SAIDA ESTABILIZADA 120 VCA. ESTABILIDADE DA TENSAO DESAIDA +- 5%. FREQUENCIA DE OPERACAO 60HZ +- 5%. RENTIMENTO
nobreak | 497291 | ativo | 15/06/2009 | 86-INFORMATICA | APC |  |  | offline | 12/02/2008 | 1200 | NOBREAK APC 1.2 KVA BIVOLT (RF)
no break | 636545 | ativo | 18/03/2015 | 86-INFORMATICA | EMERSON | GXT-3 |  | offline | 14/01/2015 | 3 | NO BREAK 3 VA.
no-break | 580055 | ativo | 28/09/2015 | 86-INFORMATICA | SMS | SINUS DOUBLE II |  | offline | 29/07/2011 |  | NO-BREAK SMS 23332 SINUS DUBLE HP <RF>
no break | 575735 | ativo | 04/06/2012 | 86-INFORMATICA | SMS |  |  | offline | 27/06/2008 |  | NO BREAK SMS NET WINNER 700VAS FX MONO 115V. RICARDO DE SOUZA INFORMATICA LTDA RF
no break | 606674 | ativo | 26/11/2015 | 86-INFORMATICA | APC | BACK-4PS700 |  | offline | 01/11/2012 | 700 | NO BREAK MARCA APC 700VA 115V MONO <RF>
nobreak | 450368 | ativo | 28/09/2015 | 86-INFORMATICA |  |  |  | offline | 24/03/2008 | 600 | NOBREAK BACK UPS 600VA ENTR. 120V/SAID 120VUSB (RF)
no-break | 335920 | ativo | 10/11/2016 | 86-INFORMATICA | MSV | MSV-1200 RI FNET |  | senoidal online | 05/04/1999 |  | NO-BREAK SENOIDAL INTELIGENTE ON-LINE AUTONOMIA 120 MINUTOS
nobreak | 631318 | ativo | 01/12/2014 | 86-INFORMATICA | APC | BACK UPS |  | offline | 02/09/2014 | 1200 | NOBREAK DE 1200VA.BIVOLT.
no break | 333775 | ativo | 28/09/2015 | 86-INFORMATICA | TELEVOLT | S-BR 600 P |  | offline | 09/11/1993 | 600 | NO BREAK 600VA
no-break | 628464 | ativo | 16/10/2014 | 86-INFORMATICA | SMS | STATION-II UST 1200BI |  | online | 10/09/2014 | 1200 | NO-BREAK; MICROPROCESSADO; TECNOLOGIA ON LINE; POTENCIA MINIMA SUPORTADA 600 WATTS (1200 VA); RENDIMENTO A PLENA CARGA DE 85% OU SUPERIOR; TENSAO DE ENTRADA 115/127/220 VOLTS COM SELECAO AUTOMATICA; VARIACAO DE TENSAO DE ENTRADA +/- 5%; FREQUENCIA DE ENTRADA 60 HZ +/- 1%; FATOR DE POTENCIA 0.5; TENS
no break | 510614 | ativo | 20/08/2013 | 86-INFORMATICA | ENGETRON | SEN 1500 |  | offline | 17/04/2009 | 1500 | NO BREAK ENGETRON LINHA COMPACTA DE 1.5KVA MOD. SEN 1500C (RF)
no break | 512100 | ativo | 18/12/2009 | 86-INFORMATICA | SMS |  |  | offline | 07/10/2009 |  | NO BREAK NET4<RF>
nobreak | 667877 | ativo | 20/10/2016 | 86-INFORMATICA | APC | APTF10KT01 |  | offline | 13/06/2014 | 10000 | NOBREAK 10KVA COM BATERIA
no break | 589482 | ativo | 28/09/2015 | 86-INFORMATICA | SMS | MST600 |  | offline | 13/04/2007 |  | NO BREAK SMS NET STATION MST 600 BI (RF)
no-break | 551621 | ativo | 23/11/2016 | 86-INFORMATICA | SMS | NETSTATION |  | online | 14/03/2011 | 600 | NO-BREAK; MICROPROCESSADO; TECNOLOGIA ON-LINE; POTENCIA MINIMA SUPORTADA 600 VA; RENDIMENTO A PLENA CARGA 85% A PLENA CARGA; TENSAO DE ENTRADA 115-127V; VARIACAO DE TENSAO DE ENTRADA 85 A 142 V; FREQUENCIA DE ENTRADA 60 HZ; FATOR DE POTENCIA 0.35; TENSAO DE SAIDA 115 VAC; VARIACAO DA TENSAO DE SAIDA
no break | 659264 | ativo | 10/05/2016 | 86-INFORMATICA | SMS | MANAGER III |  | senoidal | 25/09/2002 | 1300 | NO BREAK 1300 VA MANAG III SENOIDAL CO SOFTWARE.RF
nobreak | 450366 | ativo | 28/09/2015 | 86-INFORMATICA |  |  |  | offline | 24/03/2008 | 600 | NOBREAK BACK UPS 600VA ENTR. 120V/SAID 120VUSB (RF)
nobreak | 338161 | ativo | 01/03/2005 | 86-INFORMATICA | EWERMAX |  |  | offline | 06/12/2004 | 2500 | NOBREAK DE 2.5 KVA. (RF)
nobreak | 673399 | ativo | 01/08/2019 | 86-INFORMATICA | ENGETRON | SPW2200-BI |  | offline | 11/05/2016 | 2200 | NOBREAK 2.2 KVA; TE/TS: 120/220V.
no-break | 628463 | ativo | 16/10/2014 | 86-INFORMATICA | SMS | STATION-II UST 1200BI |  | online | 10/09/2014 | 1200 | NO-BREAK; MICROPROCESSADO; TECNOLOGIA ON LINE; POTENCIA MINIMA SUPORTADA 600 WATTS (1200 VA); RENDIMENTO A PLENA CARGA DE 85% OU SUPERIOR; TENSAO DE ENTRADA 115/127/220 VOLTS COM SELECAO AUTOMATICA; VARIACAO DE TENSAO DE ENTRADA +/- 5%; FREQUENCIA DE ENTRADA 60 HZ +/- 1%; FATOR DE POTENCIA 0.5; TENS
nobreak | 668711 | ativo | 01/08/2019 | 86-INFORMATICA | ENGETRON | SPW2200-BI |  | offline | 04/05/2016 | 2200 | NOBREAK 2.2KVA
no break | 595698 | ativo | 10/04/2013 | 86-INFORMATICA | SMS | 600 VA BI/1155T600BI |  | online | 01/02/2013 | 600 | NO BREAK 600 VA. ON-LINE E INTELIGENTE.COM TENSAO NOMINAL DEENTRADA 120/220 VAC. TENSAO NOMINAL DE SAIDA ESTABILIZADA DE120....VAC. ESTABILIDADE DE TENSAO DE SIADA DE +/- 3%. TENDOCOMO FREQUENCIA DE OPERACAO DE 60 HZ +/- 0.2%. RENDIMENTO >90%. DISTORCAO HARMONICA < 5%. C/ PROTECOES CONTRA UMA SOBRE
no-break | 551622 | ativo | 04/07/2011 | 86-INFORMATICA | SMS | NETSTATION |  | online | 14/03/2011 | 600 | NO-BREAK; MICROPROCESSADO; TECNOLOGIA ON-LINE; POTENCIA MINIMA SUPORTADA 600 VA; RENDIMENTO A PLENA CARGA 85% A PLENA CARGA; TENSAO DE ENTRADA 115-127V; VARIACAO DE TENSAO DE ENTRADA 85 A 142 V; FREQUENCIA DE ENTRADA 60 HZ; FATOR DE POTENCIA 0.35; TENSAO DE SAIDA 115 VAC; VARIACAO DA TENSAO DE SAIDA
nobreak | 660035 | ativo | 06/06/2016 | 86-INFORMATICA | SMS | SINUS DOUBLE II |  | offline | 31/07/2015 | 6000 | NOBREAK. 6000VA. 220V. 32BIT. ISOL. DSP.
nobreak | 609190 | ativo | 04/10/2013 | 86-INFORMATICA | SMS | SINUS DOUBLER NSS5000DI |  | offline | 04/10/2011 | 10000 | NOBREAK TIPO 10 KVA MARCA SMS <RF>
nobreak | 609192 | ativo | 07/10/2013 | 86-INFORMATICA | SMS | DOUBLELL NSSI 10000DI |  | offline | 04/10/2011 | 5000 | NOBREAK TIPO 5 KVA MARCA SMS <RF>
nobreak | 651335 | ativo | 23/11/2015 | 86-INFORMATICA | SMS | NEW STATION MST 700BI |  | offline | 29/06/2015 | 700 | NOBREAK 700VA
no-break | 652565 | ativo | 21/12/2015 | 86-INFORMATICA | LIEBERT |  |  | offline | 09/06/2009 | 6000 | NO-BREAK - LIEBERT GXT2 - 6KVA-RT-2/1 - BI - 6M (RF)
no break | 506385 | ativo | 27/08/2014 | 86-INFORMATICA | LIEBERT | GTX |  | offline | 14/09/2009 | 3000 | NO BREAK MONOVOLT LIEBERT GXT2 - 3KVA-RT-1/1 (RF)
no break | 639388 | ativo | 27/04/2015 | 86-INFORMATICA | SMS | TATION ST |  | offline | 09/10/2014 | 600 | NO BREAK 600 VA
no-break | 580052 | ativo | 28/09/2015 | 86-INFORMATICA | SMS | SINUS DOUBLE II |  | offline | 29/07/2011 |  | NO-BREAK SMS 23332 SINUS DUBLE HP <RF>
no break | 580107 | ativo | 10/08/2012 | 86-INFORMATICA | SMS |  |  | offline | 21/10/2011 | 600 | NO BREAK 600VA APC <RF>
no break | 580108 | ativo | 26/11/2015 | 86-INFORMATICA | SMS |  |  | offline | 21/10/2011 | 600 | NO BREAK 600VA APC <RF>
nobreak | 657693 | ativo | 05/04/2016 | 86-INFORMATICA | SMS | SINUS DOUBLE II |  | offline | 17/04/2014 | 4000 | NOBREAK 4000 VA. 16 BT
no-break | 628462 | ativo | 17/06/2016 | 86-INFORMATICA | SMS | STATION-II UST 1200BI |  | online | 10/09/2014 | 1200 | NO-BREAK; MICROPROCESSADO; TECNOLOGIA ON LINE; POTENCIA MINIMA SUPORTADA 600 WATTS (1200 VA); RENDIMENTO A PLENA CARGA DE 85% OU SUPERIOR; TENSAO DE ENTRADA 115/127/220 VOLTS COM SELECAO AUTOMATICA; VARIACAO DE TENSAO DE ENTRADA +/- 5%; FREQUENCIA DE ENTRADA 60 HZ +/- 1%; FATOR DE POTENCIA 0.5; TENS
no break | 595699 | ativo | 10/04/2013 | 86-INFORMATICA | SUS | 600 VA BI/115 5T600BI |  | online | 01/02/2013 | 600 | NO BREAK 600 VA. ON-LINE E INTELIGENTE.COM TENSAO NOMINAL DEENTRADA 120/220 VAC. TENSAO NOMINAL DE SAIDA ESTABILIZADA DE120....VAC. ESTABILIDADE DE TENSAO DE SIADA DE +/- 3%. TENDOCOMO FREQUENCIA DE OPERACAO DE 60 HZ +/- 0.2%. RENDIMENTO >90%. DISTORCAO HARMONICA < 5%. C/ PROTECOES CONTRA UMA SOBRE
no-break | 670053 | ativo | 14/12/2016 | 86-INFORMATICA |  | UPS-1 |  | online | 08/07/2016 | 7500 | NO-BREAK; TRIFASICO; TECNOLOGIA DUPLA CONVERSAO; POTENCIA MINIMA SUPORTADA 7.5 KVA / 5.0KW; RENDIMENTO A PLENA CARGA 90%; TENSAO DE ENTRADA 220 V; VARIACAO DE TENSAO DE ENTRADA +/- 15%; FREQUENCIA DE ENTRADA 60 HZ; FATOR DE POTENCIA MINIMO 0.66; TENSAO DE SAIDA 220 V; VARIACAO DA TENSAO DE SAIDA +/-
no-break | 670050 | ativo | 14/12/2016 | 86-INFORMATICA | VLP | VSI-5000 |  | online | 07/06/2016 | 5000 | NO-BREAK; MICROPROCESSADO. IGTB. DISPLAY LCD; TECNOLOGIA DUPLA CONVERSAO; POTENCIA MINIMA SUPORTADA 5 KVA; RENDIMENTO A PLENA CARGA DE NO MINIMO 88%; TENSAO DE ENTRADA 220 V; VARIACAO DE TENSAO DE ENTRADA +/- 15%; FREQUENCIA DE ENTRADA 60HZ +/- 1%; FATOR DE POTENCIA 0.8 OU SUPERIOR; ISOLAMENTO DE EN
nobreak | 603071 | ativo | 31/07/2013 | 86-INFORMATICA | SMS |  |  | offline | 01/03/2011 | 1400 | NOBREAK MARCA SMS DE 1.4 KVA BIV/110V NET4+SILVER <RF>
no break | 575810 | ativo | 28/09/2015 | 86-INFORMATICA |  |  |  | offline | 03/07/2008 | 700 | NO BREAK SMS NET3+ 700VA BI RIGOLLETO INFORMATICA LTDA EPP RRF
nobreak | 335942 | ativo | 28/09/2015 | 86-INFORMATICA | S.M.S | SM 1200S |  | offline | 06/05/1999 | 1000 | NOBREAK. 1 KVA. COM BATERIA SELADA E AUTONOMIA PARA 15 MINUTOS.
no break | 639389 | ativo | 27/04/2015 | 86-INFORMATICA | SMS | TATION ST |  | offline | 09/10/2014 | 600 | NO BREAK 600 VA
no break | 655579 | ativo | 03/03/2016 | 86-INFORMATICA | ENERMAX |  |  | offline | 27/08/2001 |  | NO BREAK DE 1200VA- ENTRADA BIVOLT- SAIDA 110V. MARCA ENERMAX.RF
no-break | 580053 | ativo | 28/09/2015 | 86-INFORMATICA | SMS | SINUS DOUBLE II |  | offline | 29/07/2011 |  | NO-BREAK SMS 23332 SINUS DUBLE HP <RF>
nobreak | 603074 | ativo | 31/07/2013 | 86-INFORMATICA | SMS |  |  | offline | 01/03/2011 | 700 | NOBREAK MARCA SMS DE 0.7KVA BIV/115V NEW STATION <RF>
no break | 527405 | ativo | 05/09/2013 | 86-INFORMATICA | LIBERT | GXT3000 |  | offline | 21/01/2009 | 3000 | NO BREAK LIEBERT GTX2-3 KVA RT 1/1 MONO 6M RF
nobreak | 651334 | ativo | 23/11/2015 | 86-INFORMATICA | ENGETRON | SEMEIDAL INTELIGENTE |  | offline | 29/06/2015 | 3000 | NOBREAK DE 3KVA TE:120/220V.
nobreak | 560009 | ativo | 28/09/2015 | 86-INFORMATICA | ENERMAX | 600VA |  | offline | 08/09/2011 | 600 | NOBREAK C/ SAIDA ESTABILIZADA; PROTECAO CONTRA RAIOS E CURTOS CIRCUITOS. POTENCIA NOMINAL 600 VA; TENSAO NOMINAL DE ENTRADA 220/120 VCA. VARIACAO ADMITIDA NA ENTRADA DE +- 10%. TENSAO DE SAIDA ESTABILIZADA 120 VCA. ESTABILIDADE DA TENSAO DESAIDA +- 5%. FREQUENCIA DE OPERACAO 60HZ +- 5%. RENTIMENTO
nobreak | 560014 | ativo | 17/06/2016 | 86-INFORMATICA | ENERMAX | 600VA |  | offline | 08/09/2011 | 600 | NOBREAK C/ SAIDA ESTABILIZADA; PROTECAO CONTRA RAIOS E CURTOS CIRCUITOS. POTENCIA NOMINAL 600 VA; TENSAO NOMINAL DE ENTRADA 220/120 VCA. VARIACAO ADMITIDA NA ENTRADA DE +- 10%. TENSAO DE SAIDA ESTABILIZADA 120 VCA. ESTABILIDADE DA TENSAO DESAIDA +- 5%. FREQUENCIA DE OPERACAO 60HZ +- 5%. RENTIMENTO
no break | 506384 | ativo | 05/09/2013 | 86-INFORMATICA | LIEBERT | GTX2 |  | offline | 14/09/2009 | 3000 | NO BREAK MONOVOLT LIEBERT GXT2 - 3KVA-RT-1/1 (RF)
no break | 512087 | ativo | 18/12/2009 | 86-INFORMATICA | SMS |  |  | offline | 04/11/2009 |  | NO BREAK SMS WINNER 700SFX <RF>
no break | 636544 | ativo | 18/03/2015 | 86-INFORMATICA | EMERSON | ITA 20 |  | offline | 21/01/2015 | 20 | NO BREAK 20 VA.
no break | 665492 | ativo | 06/09/2016 | 39-MAQUINAS E EQUIPAMENTOS PARA MANUSEIO DE MATERIAL, TRANSPORTE E DE MOV | BASS ELEVADORES |  |  | offline | 24/11/2011 |  | ELEVADOR DE PASSAGEIROS BASS.CAPACIDADE 600 KG.CABINE FECHADA.UMA PORTA.TRES PARADAS.CONFORME MEMORIAL DESCRITIVO N. 080/2010. CONTEM BOMBA HIDRAULICA E NO BREAK.
nobreak | 603073 | ativo | 31/07/2013 | 86-INFORMATICA | SMS |  |  | offline | 01/03/2011 | 1300 | NOBREAK MARCA SMS DE 1.3KVA BIV/115V NET WINNER <RF>
no break | 565327 | ativo | 13/02/2012 | 86-INFORMATICA | APC | SMART-4PS |  | offline | 26/08/2009 |  | NO BREAK MARCA SURTA MOD. 2000XL (RF)
no-break | 580054 | ativo | 28/09/2015 | 86-INFORMATICA | SMS | SINUS DOUBLE II |  | offline | 29/07/2011 |  | NO-BREAK SMS 23332 SINUS DUBLE HP <RF>
nobreak | 625115 | ativo | 15/08/2014 | 86-INFORMATICA | APC | SYRTA 2000XL |  | offline | 22/04/2014 | 600 | NOBREAK 600VA.
nobreak | 560010 | ativo | 28/09/2015 | 86-INFORMATICA | ENERMAX | 600VA |  | offline | 08/09/2011 | 600 | NOBREAK C/ SAIDA ESTABILIZADA; PROTECAO CONTRA RAIOS E CURTOS CIRCUITOS. POTENCIA NOMINAL 600 VA; TENSAO NOMINAL DE ENTRADA 220/120 VCA. VARIACAO ADMITIDA NA ENTRADA DE +- 10%. TENSAO DE SAIDA ESTABILIZADA 120 VCA. ESTABILIDADE DA TENSAO DESAIDA +- 5%. FREQUENCIA DE OPERACAO 60HZ +- 5%. RENTIMENTO
nobreak | 560013 | ativo | 17/06/2016 | 86-INFORMATICA | ENERMAX | 600VA |  | offline | 08/09/2011 | 600 | NOBREAK C/ SAIDA ESTABILIZADA; PROTECAO CONTRA RAIOS E CURTOS CIRCUITOS. POTENCIA NOMINAL 600 VA; TENSAO NOMINAL DE ENTRADA 220/120 VCA. VARIACAO ADMITIDA NA ENTRADA DE +- 10%. TENSAO DE SAIDA ESTABILIZADA 120 VCA. ESTABILIDADE DA TENSAO DESAIDA +- 5%. FREQUENCIA DE OPERACAO 60HZ +- 5%. RENTIMENTO
no break | 655536 | ativo | 03/03/2016 | 86-INFORMATICA | LIEBERT | GTX2600RT208 |  | offline | 24/07/2007 |  | NO BREAK LIEBERT . ACOMPANHA MODULO BATERIA LIEBERTY (RF)
no-break | 628461 | ativo | 17/06/2016 | 86-INFORMATICA | SMS | STATION-II UST 1200BI |  | online | 10/09/2014 | 1200 | NO-BREAK; MICROPROCESSADO; TECNOLOGIA ON LINE; POTENCIA MINIMA SUPORTADA 600 WATTS (1200 VA); RENDIMENTO A PLENA CARGA DE 85% OU SUPERIOR; TENSAO DE ENTRADA 115/127/220 VOLTS COM SELECAO AUTOMATICA; VARIACAO DE TENSAO DE ENTRADA +/- 5%; FREQUENCIA DE ENTRADA 60 HZ +/- 1%; FATOR DE POTENCIA 0.5; TENS
nobreak | 592020 | ativo | 15/02/2013 | 86-INFORMATICA | EATON | EDX-10KH |  | offline | 15/08/2012 | 10000 | NOBREAK TIPO 10 KVA TORRE MARCA EATON MOD EDX10KH <RF>
no-break | 551620 | ativo | 04/07/2011 | 86-INFORMATICA | SMS | NETSTATION |  | online | 14/03/2011 | 600 | NO-BREAK; MICROPROCESSADO; TECNOLOGIA ON-LINE; POTENCIA MINIMA SUPORTADA 600 VA; RENDIMENTO A PLENA CARGA 85% A PLENA CARGA; TENSAO DE ENTRADA 115-127V; VARIACAO DE TENSAO DE ENTRADA 85 A 142 V; FREQUENCIA DE ENTRADA 60 HZ; FATOR DE POTENCIA 0.35; TENSAO DE SAIDA 115 VAC; VARIACAO DA TENSAO DE SAIDA
no-break | 670049 | ativo | 14/12/2016 | 86-INFORMATICA | VLP | VSI-2000 |  | senoidal online | 07/06/2016 | 2000 | NO-BREAK; SENOIDAL; TECNOLOGIA DUPLA CONVERSAO; POTENCIA MINIMA SUPORTADA 2 KVA / 1.2 KW; RENDIMENTO A PLENA CARGA 90%; TENSAO DE ENTRADA 220V; VARIACAO DE TENSAO DE ENTRADA +/- 15%; FREQUENCIA DE ENTRADA 60 HZ; FATOR DE POTENCIA 0.6 OU MELHOR; TENSAO DE SAIDA 220 V; VARIACAO DA TENSAO DE SAIDA +/-
no-break | 670054 | ativo | 14/12/2016 | 86-INFORMATICA |  | UPS-1 |  | online | 08/07/2016 | 7500 | NO-BREAK; TRIFASICO; TECNOLOGIA DUPLA CONVERSAO; POTENCIA MINIMA SUPORTADA 7.5 KVA / 5.0KW; RENDIMENTO A PLENA CARGA 90%; TENSAO DE ENTRADA 220 V; VARIACAO DE TENSAO DE ENTRADA +/- 15%; FREQUENCIA DE ENTRADA 60 HZ; FATOR DE POTENCIA MINIMO 0.66; TENSAO DE SAIDA 220 V; VARIACAO DA TENSAO DE SAIDA +/-
no break | 512098 | ativo | 05/07/2010 | 86-INFORMATICA | MANAGER |  |  | offline | 07/10/2009 | 4000 | NO BREAK BIVOLT 4KVA <RF>
no break | 511863 | ativo | 16/12/2009 | 86-INFORMATICA | LIEBERT | GXT-2 |  | offline | 28/10/2009 |  | NO BREAK LIEBERT GXT2 <RF>
no break | 706297 | ativo | 06/09/2016 | 86-INFORMATICA | RAGTECH | 2847 |  | offline | 24/11/2011 |  | NO BREAK
no-break | 753920 | ativo |  | 86-INFORMATICA | APC | BZ1200-BR |  | offline | 11/12/2017 | 1200 | NO-BREAK 1200VA 600W BIVOLT
no-break | 754270 | ativo |  | 86-INFORMATICA | APC | SRT8KXLI |  | offline | 23/08/2018 | 10000 | NO-BREAK DE 10KVA UPS
no-break | 757486 | ativo |  | 86-INFORMATICA | sms | station ii |  | offline | 27/11/2017 |  | NO-BREAK bivolt de 115v.
no-break | 757487 | ativo |  | 86-INFORMATICA | sms | manager net4 |  | offline | 27/11/2017 | 1400 | NO-BREAK , 1400 va, bivolt de 115v.
no-break | 757489 | ativo |  | 86-INFORMATICA | sms | power vision |  | offline | 27/11/2017 | 2200 | NO-BREAK, 2200 va, bivolt.
nobreak | 757786 | ativo |  | 86-INFORMATICA | sms | net winner expert |  | offline | 24/05/2018 | 1800 | NOBREAK de 1800va bivolt saida 110v.
no-break | 757788 | ativo |  | 86-INFORMATICA | sms | manager net 4+ |  | offline | 24/05/2018 | 1400 | NO-BREAK de 1400va bivolt saida 115v.
estabilizador | 136950 | ativo | 05/07/2010 | 59-COMPONENTES DE EQUIPAMENTOS ELETRICOS E ELETRONICOS |  | ELETRIC |  | estabilizador |  |  | ESTABILIZADOR DE ENERGIA
estabilizador | 136952 | ativo | 05/07/2010 | 59-COMPONENTES DE EQUIPAMENTOS ELETRICOS E ELETRONICOS |  | ELETRIC |  | estabilizador |  |  | ESTABILIZADOR DE ENERGIA
estabilizador | 134643 | ativo | 26/03/2018 | 59-COMPONENTES DE EQUIPAMENTOS ELETRICOS E ELETRONICOS | ZENTRANX | ZM-020 |  | estabilizador | 03/02/1986 | 2000 | ESTABILIZADOR ELETRONICO DE TENSAO POTENCIA 2 KVA
estabilizador | 696554 | ativo | 28/09/2015 | 59-COMPONENTES DE EQUIPAMENTOS ELETRICOS E ELETRONICOS |  |  |  | estabilizador | 25/05/2007 |  | ESTABILIZADOR KRON MOD. PC-POWER
estabilizador | 609315 | ativo | 08/10/2013 | 61-CONDUTORES ELETRICOS E EQUIPAMENTOS DE FORCA E DISTRIBUICAO | SMS | REVOL VI |  | estabilizador | 11/10/2012 |  | ESTABILIZADOR SMS REVOL. VI <RF>
estabilizador | 609316 | ativo | 08/10/2013 | 61-CONDUTORES ELETRICOS E EQUIPAMENTOS DE FORCA E DISTRIBUICAO | SMS | REVOL VI |  | estabilizador | 11/10/2012 |  | ESTABILIZADOR SMS REVOL. VI <RF>
estabilizador | 336977 | ativo | 28/09/2015 | 61-CONDUTORES ELETRICOS E EQUIPAMENTOS DE FORCA E DISTRIBUICAO | APICE | 7/1 |  | estabilizador | 05/04/2001 | 1000 | ESTABILIZADOR;POTENCIA NOMINAL 1000VA(1.0KVA);TENSAO NOMINALENTRADA:127/220VAC;TENSAO NOMINAL SAIDA ESTABILIZADA 120VAC;VARIACAO TENSAO ENTRADA +/-15%;ESTABILIDADE TENSAO SAIDA PE-LO MENOS 1.5%;TEMPO RECUPERACAO TOTAL DA TENSAO SAIDA MENOR/IGUAL 16MS;FREQUENCIA OPERACAO 60HZ;RENDIMENTO MAIOR 95%;DISTORCAO HARMONICA MENOR 2%;TRANSFORMADOR ISOLADO C/ BLINDAGEMELETROSTATICA;PROTECOES CONTA SOBRE-CARGA;TRANSITORIOS;SUB -TENSAO E SOBRE-TENSAO;TOMADAS MAXIMO 04 BIPOLARES COM 3. PI-NO.
estabilizador | 335535 | ativo | 16/06/2016 | 61-CONDUTORES ELETRICOS E EQUIPAMENTOS DE FORCA E DISTRIBUICAO | &M& | NEC1000 |  | estabilizador | 23/05/1997 | 1000 | ESTABILIZADOR SMS 1 KVA. MOD. MEC. 1000. (RF)
estabilizador | 333779 | ativo | 28/09/2015 | 59-COMPONENTES DE EQUIPAMENTOS ELETRICOS E ELETRONICOS | BST | 1200 PLUS |  | estabilizador | 29/10/1993 | 1200 | ESTABILIZADOR 1.2KVA.
estabilizador | 333780 | ativo | 05/07/2010 | 59-COMPONENTES DE EQUIPAMENTOS ELETRICOS E ELETRONICOS | BST | 1200 PLUS |  | estabilizador | 29/10/1993 | 1200 | ESTABILIZADOR 1.2KVA.
estabilizador | 623740 | ativo | 07/07/2014 | 61-CONDUTORES ELETRICOS E EQUIPAMENTOS DE FORCA E DISTRIBUICAO | APICE | CET 3001TRI |  | estabilizador | 04/05/2012 | 30000 | ESTABILIZADOR DE 30KVA TRIFASICO.
estabilizador | 576080 | ativo | 26/11/2015 | 61-CONDUTORES ELETRICOS E EQUIPAMENTOS DE FORCA E DISTRIBUICAO | APC | LINE-R300 |  | estabilizador | 19/04/2007 | 10000 | ESTABILIZADOR MONO APICE TI 10KVA RF
estabilizador | 639384 | ativo | 27/04/2015 | 86-INFORMATICA | TS SHARA | EVS LOINE 500 |  | estabilizador | 09/10/2014 | 500 | ESTABILIZADOR 500VA FULL RANGE
estabilizador | 336583 | ativo | 05/07/2010 | 61-CONDUTORES ELETRICOS E EQUIPAMENTOS DE FORCA E DISTRIBUICAO | SMS |  |  | estabilizador | 29/08/2001 | 1000 | ESTABILIZADOR SMS 1 KVA. RF
estabilizador | 334537 | ativo | 05/07/2010 | 61-CONDUTORES ELETRICOS E EQUIPAMENTOS DE FORCA E DISTRIBUICAO | TELEVOLT | EVA 3000 |  | estabilizador | 02/05/1995 |  | ESTABILIZADOR TELEVOLT./
estabilizador | 335539 | ativo | 12/09/1997 | 61-CONDUTORES ELETRICOS E EQUIPAMENTOS DE FORCA E DISTRIBUICAO | &M& | NEC1000 |  | estabilizador | 23/05/1997 | 1000 | ESTABILIZADOR SMS 1 KVA. MOD. MEC. 1000. (RF)
estabilizador | 335540 | ativo | 05/07/2010 | 61-CONDUTORES ELETRICOS E EQUIPAMENTOS DE FORCA E DISTRIBUICAO | B&T | 810384 |  | estabilizador | 23/05/1997 | 1000 | ESTABILIZADOR 1KVA E110 S110 CORES. RF
estabilizador | 335546 | ativo | 05/07/2010 | 61-CONDUTORES ELETRICOS E EQUIPAMENTOS DE FORCA E DISTRIBUICAO | SMS | AVRT10002 |  | estabilizador | 15/05/1997 |  | ESTABILIZADOR SMS AVRT 1000S. (RF)
estabilizador | 333872 | ativo | 05/07/2010 | 59-COMPONENTES DE EQUIPAMENTOS ELETRICOS E ELETRONICOS | TELEVOLT | EVA-3000 |  | estabilizador | 07/01/1994 | 3000 | ESTABILIZADOR DE TENSAO COM FILTRO CONTRA RUIDOS E PROTECAOANTI-TENSAO DE 3 KVA
estabilizador | 334159 | ativo | 26/03/1996 | 61-CONDUTORES ELETRICOS E EQUIPAMENTOS DE FORCA E DISTRIBUICAO | SMS | AVR 1000 S |  | estabilizador | 09/08/1994 | 1000 | ESTABILIZADOR 110 VOLTS 1 KVA
estabilizador | 334250 | ativo | 28/09/2015 | 61-CONDUTORES ELETRICOS E EQUIPAMENTOS DE FORCA E DISTRIBUICAO | SMS | ECC-3000-BI |  | estabilizador | 21/11/1994 |  | ESTABILIZADOR ELETRONICO DE TENSAO
estabilizador | 652474 | ativo | 01/08/2019 | 86-INFORMATICA | SMS | REVOLUTION |  | estabilizador | 29/06/2015 | 1000 | ESTABILIZADOR 1000 VA
estabilizador | 654574 | ativo | 16/02/2016 | 86-INFORMATICA |  | PERFECTION SERIE 15-MI |  | estabilizador | 19/10/2007 | 10000 | ESTABILIZADOR MONOFASICO COM TRANSFORMADOR ISOLADOR.10KVA. DA LINHA PERFECTION.CONTROLADO POR MICROPROCESSADOR COM TECNOLOGIA RISC.SISTEMA DE CORRECAO DIGITAL.PROCESSO DE REGULACAO TAP-SWITCH.TOTALMENTE ESTATICO-TIRISTORES PO- WER BLOCKS.DISPARO EM ZERO CROSSING CONTROLADO PELO MI-
estabilizador | 582343 | ativo | 28/09/2015 | 61-CONDUTORES ELETRICOS E EQUIPAMENTOS DE FORCA E DISTRIBUICAO | SMS |  |  | estabilizador | 08/08/2012 | 300 | ESTABILIZADOR SMS 300 VA MONO PINO ADAPTADOR NOVO P/ANTIGO (RF)
estabilizador | 586156 | ativo | 13/11/2012 | 61-CONDUTORES ELETRICOS E EQUIPAMENTOS DE FORCA E DISTRIBUICAO | SMS |  |  | estabilizador | 06/02/2012 |  | ESTABILIZADOR
estabilizador | 337109 | ativo | 05/07/2010 | 61-CONDUTORES ELETRICOS E EQUIPAMENTOS DE FORCA E DISTRIBUICAO | RAG TECH | REVOLUTION 4 TOMADAS 1KVA |  | estabilizador | 17/06/2002 | 1000 | ESTABILIZADOR RAG TECH REVOLUTION 4 TOMADAS 1.0 KVA (RF)
estabilizador | 334187 | ativo | 15/06/2020 | 61-CONDUTORES ELETRICOS E EQUIPAMENTOS DE FORCA E DISTRIBUICAO | BRASVOLTEC | PLUS II |  | estabilizador | 18/11/1993 | 2000 | ESTABILIZADOR C/ 2 KVA
estabilizador | 334564 | ativo | 12/12/1997 | 61-CONDUTORES ELETRICOS E EQUIPAMENTOS DE FORCA E DISTRIBUICAO | BST | 3000 PLUS |  | estabilizador | 09/06/1995 | 3000 | ESTABILIZADOR DE 3KVA. ENTRADA 127V E SAIDA 110V
estabilizador | 334711 | ativo | 05/07/2010 | 61-CONDUTORES ELETRICOS E EQUIPAMENTOS DE FORCA E DISTRIBUICAO | BST | 1200 PLUS |  | estabilizador | 16/08/1995 | 1200 | ESTABILIZADOR DE 1.2 KVA. 110/110
estabilizador | 334713 | ativo | 28/09/2015 | 61-CONDUTORES ELETRICOS E EQUIPAMENTOS DE FORCA E DISTRIBUICAO | BST | 2000 PLUS |  | estabilizador | 16/08/1995 | 2000 | ESTABILIZADOR ELETRONICO TENSAO.POTENCIA 2 KVA.MONOFASICO. TENSAO ENTRADA 127 VOLTS E SAIDA 120 VOLTS.VARIACAO ADMISSI-VEL TENSAO ENTRADA - 15% A + 10%.ESTABILIDADE TENSAO SAIDA +OU - 1.5%.AJUSTE TENSAO SAIDA(REGULAGEM ESTATICA)+ OU - 5% ATRAVES POTENCIOMETRO.TEMPO RESPOSTA 1 CICLO(16.6MS).RENDI- MENTO OU EFICIENCIA > OU = 95%.DISTORCAO HARMONICA < OU = 3%FREQ.60HZ VARIACAO ADMISSIVEL + OU - 5%.TEMP. 10 A 50GRAUS CENTIGRADOS.TRANSF.ISOLADO C/BLINDAGEM ELETROSTATICA.FILTRO RF C/SUPRESSOR RUIDO.C/PROTECAO CONTRA SUB E SOBRE TENSAO.CABO ENTRADA C/PINO TERRA. /
estabilizador | 334718 | ativo | 05/07/2010 | 61-CONDUTORES ELETRICOS E EQUIPAMENTOS DE FORCA E DISTRIBUICAO | TS SHARA | 1KVA TS-1000 |  | estabilizador | 25/08/1995 | 1000 | ESTABILIZADOR ELETRONICO DE TENSAO. POTENCIA 1KVA. MONOFA-SICO.TENSAO ENTRADA 127 VOLTS E SAIDA 120 VOLTS. VARIACAOADMISSIVEL TENSAO ENTRADA - 15% A + 10% ESTABILIDADE TENSAOSAIDA +OU- 1.5%.AJUSTE TENSAO SAIDA(REGULAGEM ESTATICA) +OU-5% ATRAVES POTENCIOMETRO.TEMPO RESPOSTA 1 CICLO(16.6MS).REN-DIMENTO OU EFICIENCIA >OU= 95%.DISTORCAO HARMONICA <OU= 3%FREQ.60HZ.TEMPERAT.OPERACAO 10 A 50 GRAUS CENTIGRADOS.TRANS-FORMADOR ISOLADO C/BLINDAGEM ELETROSTATICA. FILTRO RF C/ SU-PRESSOR RUIDO.C/PROTECAO CONTRA SUB/SOBRE TENSAO.CABO ENTRA-DA C/ TRES PINOS. SAIDA C/ MINIMO 03 TOMADAS TRIPOLARES. /
estabilizador | 334795 | ativo | 13/03/2000 | 61-CONDUTORES ELETRICOS E EQUIPAMENTOS DE FORCA E DISTRIBUICAO | SMS | RG1000S |  | estabilizador | 23/11/1995 |  | ESTABILIZADOR DE TENSAO SMS RG 1000S 4 TOMADAS. (RF)
estabilizador | 334896 | ativo | 05/07/2010 | 61-CONDUTORES ELETRICOS E EQUIPAMENTOS DE FORCA E DISTRIBUICAO | BST | 1200 PLUS 81.0011 |  | estabilizador | 22/02/1996 | 1200 | ESTABILIZADOR DE VOLTAGEM DE 1.2 KVA. 110/110 COM UMA ENTRADA E QUATRO SAIDAS. (RF)
estabilizador | 571434 | ativo | 18/04/2012 | 61-CONDUTORES ELETRICOS E EQUIPAMENTOS DE FORCA E DISTRIBUICAO | SMS | REVOL SPEEDY |  | estabilizador | 10/02/2011 |  | ESTABILIZADOR SMS REVOL SPEEDY (RF)
estabilizador | 510750 | ativo | 31/03/2015 | 61-CONDUTORES ELETRICOS E EQUIPAMENTOS DE FORCA E DISTRIBUICAO |  |  |  | estabilizador | 17/04/2009 | 1000 | ESTABILIZADOR ENERMAX EXS 1000VA - BIV (RF)
estabilizador | 337827 | ativo | 12/02/2004 | 61-CONDUTORES ELETRICOS E EQUIPAMENTOS DE FORCA E DISTRIBUICAO | IMBRAMAQ | E4-2/1 |  | estabilizador | 12/02/2003 | 2000 | ESTABILIZADOR DE TENSAO POTENCIA 2.0 KVA STARVOLT. (RF)
estabilizador | 338291 | ativo | 28/09/2015 | 61-CONDUTORES ELETRICOS E EQUIPAMENTOS DE FORCA E DISTRIBUICAO | SMS |  |  | estabilizador | 22/06/2005 |  | ESTABILIZADOR 1500 NORMAL
estabilizador | 336061 | ativo | 06/12/1999 | 61-CONDUTORES ELETRICOS E EQUIPAMENTOS DE FORCA E DISTRIBUICAO | INBRAMEQ | E4 S/1 |  | estabilizador | 13/09/1999 | 5000 | ESTABILIZADOR DE 5 KVA. MONOFÁSICO. TENSÃO 110/127.RF
estabilizador | 334283 | ativo | 05/07/2010 | 61-CONDUTORES ELETRICOS E EQUIPAMENTOS DE FORCA E DISTRIBUICAO | SMS | ECC-1200-BI |  | senoidal | 03/11/1994 |  | ESTABILIZADOR BIVOLT FILTRO DE LINHA VARIACAO ENTRADA 14% SAIDA +- 3% SENOIDAL
estabilizador | 334284 | ativo | 28/09/2015 | 61-CONDUTORES ELETRICOS E EQUIPAMENTOS DE FORCA E DISTRIBUICAO | SMS | ECC-1200-BI |  | senoidal | 03/11/1994 |  | ESTABILIZADOR BIVOLT FILTRO DE LINHA VARIACAO ENTRADA 14% SAIDA +- 3% SENOIDAL
estabilizador | 334699 | ativo | 12/12/1997 | 61-CONDUTORES ELETRICOS E EQUIPAMENTOS DE FORCA E DISTRIBUICAO | BST | 1200 PLUS |  | estabilizador | 16/08/1995 | 1200 | ESTABILIZADOR DE 1.2 KVA. 110/110
estabilizador | 334700 | ativo | 28/09/2015 | 61-CONDUTORES ELETRICOS E EQUIPAMENTOS DE FORCA E DISTRIBUICAO | BST | 1200 PLUS |  | estabilizador | 16/08/1995 | 1200 | ESTABILIZADOR DE 1.2 KVA. 110/110
estabilizador | 334800 | ativo | 28/09/2015 | 61-CONDUTORES ELETRICOS E EQUIPAMENTOS DE FORCA E DISTRIBUICAO | SMS | RG1000S |  | estabilizador | 23/11/1995 |  | ESTABILIZADOR DE TENSAO SMS RG 1000S 4 TOMADAS. (RF)
estabilizador | 670051 | ativo | 14/12/2016 | 86-INFORMATICA | VLP | VET-30K |  | estabilizador | 07/06/2016 | 30000 | ESTABILIZADOR P/EQUIPAMENTO DE INFORMATICA; ESTABILIZADOR PWM; DE 30 KVA - TRIFASICO; COM ESTAGIO DE ESTABILIZACAO INFINITO; TENSAO DE ENTRADA 380/220V/3F; TENSAO DE SAIDA 220V/127V; CORRENTE NOMINAL 79 A; VARIACAO DE TENSAO DE ENTRADA +/- 16%; REGULACAO DE SAIDA +/- OU 1%; TEMPO DE RESPOSTA 4 MILES
estabilizador | 670052 | ativo | 14/12/2016 | 86-INFORMATICA | VLP | VET-15K |  | estabilizador | 07/06/2016 | 15000 | ESTABILIZADOR P/EQUIPAMENTO DE INFORMATICA; ELETRONICO TRIFASICO PWM; DE 15 KVA; COM ESTAGIO DE ESTABILIZACAO INFINITO; TENSAO DE ENTRADA 380/220V; TENSAO DE SAIDA 220/127V; CORRENTE NOMINAL 39 A; VARIACAO DE TENSAO DE ENTRADA +/-16%; REGULACAO DE SAIDA +/-1%; TEMPO DE RESPOSTA 4 MS; RENDIMENTO DA C
estabilizador | 652473 | ativo | 18/12/2015 | 86-INFORMATICA | SMS | REVOLUTION |  | estabilizador | 29/06/2015 | 1000 | ESTABILIZADOR 1000 VA
estabilizador | 583813 | ativo | 28/09/2015 | 86-INFORMATICA |  |  |  | estabilizador | 25/05/2007 |  | MICROCOMPUTADOR AM2 - 4000 C/ PL. MAE ASUS 940 MEM. 1GB DDR-2 HD 160GB SATA GRAV. DE DVD LG MONITOR 15 LCD LG ESTABILIZADOR <RF>
estabilizador | 338168 | ativo | 05/07/2010 | 61-CONDUTORES ELETRICOS E EQUIPAMENTOS DE FORCA E DISTRIBUICAO |  |  |  | estabilizador | 06/12/2004 | 5000 | ESTABILIZADOR MARCA INBRAMEQ MOD. STAR. 5 KVA 2/1 (RF)
estabilizador | 335696 | ativo | 18/08/1998 | 61-CONDUTORES ELETRICOS E EQUIPAMENTOS DE FORCA E DISTRIBUICAO | SMS | MECC 1.200 BI |  | estabilizador | 19/12/1997 | 1200 | ESTABILIZADOR COM FILTRO DE LINHA P/ ELIMINAR RUIDOS DE ALTAFREQUENCIA E SURTOS DE TENSAO. COM MINIMO DE 10 TAPS COMAND DE 10 TAPS COMANDADOS A TIRISTOR. COM TRANSFORMADOR ISOLADO R COM TENSAO DE ENTRADA 115 E 220V. TENSAO DE SAIDA EM 115V(FIXA). MINIMO DE 04 TOMADAS DE SAIDA NO PADRAO NEMA 5/15 COMVOLTIMETRO ELETRONICO EMBUTIDO. POTENCIA= 1200W
estabilizador | 333309 | ativo | 05/07/2010 | 59-COMPONENTES DE EQUIPAMENTOS ELETRICOS E ELETRONICOS |  | RG800.S |  | estabilizador |  |  | ESTABILIZADOR
estabilizador | 333759 | ativo | 05/07/2010 | 59-COMPONENTES DE EQUIPAMENTOS ELETRICOS E ELETRONICOS | LARK | 800T |  | estabilizador | 29/10/1993 | 8000 | ESTABILIZADOR ELETRONICO DE VOLTAGEM 8 KVA.
estabilizador | 334707 | ativo | 12/12/1997 | 61-CONDUTORES ELETRICOS E EQUIPAMENTOS DE FORCA E DISTRIBUICAO | BST | 1200 PLUS |  | estabilizador | 16/08/1995 | 1200 | ESTABILIZADOR DE 1.2 KVA. 110/110
estabilizador | 334714 | ativo | 05/07/2010 | 61-CONDUTORES ELETRICOS E EQUIPAMENTOS DE FORCA E DISTRIBUICAO | BST | 2000 PLUS |  | estabilizador | 16/08/1995 | 2000 | ESTABILIZADOR ELETRONICO TENSAO.POTENCIA 2 KVA.MONOFASICO. TENSAO ENTRADA 127 VOLTS E SAIDA 120 VOLTS.VARIACAO ADMISSI-VEL TENSAO ENTRADA - 15% A + 10%.ESTABILIDADE TENSAO SAIDA +OU - 1.5%.AJUSTE TENSAO SAIDA(REGULAGEM ESTATICA)+ OU - 5% ATRAVES POTENCIOMETRO.TEMPO RESPOSTA 1 CICLO(16.6MS).RENDI- MENTO OU EFICIENCIA > OU = 95%.DISTORCAO HARMONICA < OU = 3%FREQ.60HZ VARIACAO ADMISSIVEL + OU - 5%.TEMP. 10 A 50GRAUS CENTIGRADOS.TRANSF.ISOLADO C/BLINDAGEM ELETROSTATICA.FILTRO RF C/SUPRESSOR RUIDO.C/PROTECAO CONTRA SUB E SOBRE TENSAO.CABO ENTRADA C/PINO TERRA. /
estabilizador | 335062 | ativo | 28/09/2015 | 61-CONDUTORES ELETRICOS E EQUIPAMENTOS DE FORCA E DISTRIBUICAO |  |  |  | estabilizador | 22/03/1996 | 2000 | ESTABILIZADOR DE TENSAO 2 KVA. (RF)
estabilizador | 335064 | ativo | 06/10/2010 | 61-CONDUTORES ELETRICOS E EQUIPAMENTOS DE FORCA E DISTRIBUICAO |  |  |  | estabilizador | 22/03/1996 | 2000 | ESTABILIZADOR DE TENSAO 2 KVA. (RF)
estabilizador | 580427 | ativo | 28/09/2015 | 61-CONDUTORES ELETRICOS E EQUIPAMENTOS DE FORCA E DISTRIBUICAO | ENERMAX |  |  | estabilizador | 09/05/2012 |  | ESTABILIZADOR ENERMAX BIVOLT Nº SERIE 1903120707163172041 <RF>
estabilizador | 571433 | ativo | 18/04/2012 | 61-CONDUTORES ELETRICOS E EQUIPAMENTOS DE FORCA E DISTRIBUICAO | SMS | REVOL SPEEDY |  | estabilizador | 10/02/2011 |  | ESTABILIZADOR SMS REVOL SPEEDY (RF)
estabilizador | 571438 | ativo | 18/04/2012 | 61-CONDUTORES ELETRICOS E EQUIPAMENTOS DE FORCA E DISTRIBUICAO | SMS | REVOL SPEEDY |  | estabilizador | 10/02/2011 |  | ESTABILIZADOR SMS REVOL SPEEDY (RF)
estabilizador | 559219 | ativo | 06/10/2011 | 61-CONDUTORES ELETRICOS E EQUIPAMENTOS DE FORCA E DISTRIBUICAO | MICYOTS | TS-SHARA |  | estabilizador | 27/04/2010 | 500 | ESTABILIZADOR 500 VA BMI (RF)
estabilizador | 337387 | ativo | 24/10/2003 | 61-CONDUTORES ELETRICOS E EQUIPAMENTOS DE FORCA E DISTRIBUICAO |  | ROBOT |  | estabilizador | 03/10/2003 |  | ESTABILIZADOR ELETRONICO DE TENSAO
estabilizador | 334280 | ativo | 22/02/2017 | 61-CONDUTORES ELETRICOS E EQUIPAMENTOS DE FORCA E DISTRIBUICAO | TS-SHARA | 2000 |  | estabilizador | 26/10/1994 |  | ESTABILIZADOR 115/115
estabilizador | 334730 | ativo | 28/09/2015 | 61-CONDUTORES ELETRICOS E EQUIPAMENTOS DE FORCA E DISTRIBUICAO | REAL/INTEC | R1000M |  | estabilizador | 31/10/1995 | 1000 | ESTABILIZADOR DE VOLTAGEM. INTEC 1 KVA. (RF).
estabilizador | 657698 | ativo | 05/04/2016 | 86-INFORMATICA | APC | ES-600 |  | estabilizador | 25/05/2015 | 500 | ESTABILIZADOR 500 VA
estabilizador | 333442 | ativo | 12/01/1998 | 59-COMPONENTES DE EQUIPAMENTOS ELETRICOS E ELETRONICOS | KRON |  |  | estabilizador | 28/08/1992 | 8000 | ESTABILIZADOR 8KVA AT 800
estabilizador | 333732 | ativo | 05/07/2010 | 61-CONDUTORES ELETRICOS E EQUIPAMENTOS DE FORCA E DISTRIBUICAO | KRON | AT-1001 |  | estabilizador | 14/10/1994 |  | ESTABILIZADOR DE TENSAO 110/110VAC
estabilizador | 334225 | ativo | 26/11/2015 | 61-CONDUTORES ELETRICOS E EQUIPAMENTOS DE FORCA E DISTRIBUICAO | BIVOLT | SMSEC2000 |  | estabilizador | 21/11/1994 |  | ESTABILIZADOR BIVOLT
estabilizador | 638377 | ativo | 13/04/2015 | 86-INFORMATICA | APICE | AML-3K11 |  | estabilizador | 28/01/2015 |  | ESTABILIZADOR LITE-3
estabilizador | 609319 | ativo | 08/10/2013 | 61-CONDUTORES ELETRICOS E EQUIPAMENTOS DE FORCA E DISTRIBUICAO | SMS | REVOL VI |  | estabilizador | 11/10/2012 |  | ESTABILIZADOR SMS REVOL. VI <RF>
estabilizador | 609321 | ativo | 08/10/2013 | 61-CONDUTORES ELETRICOS E EQUIPAMENTOS DE FORCA E DISTRIBUICAO | SMS | REVOL VI |  | estabilizador | 11/10/2012 |  | ESTABILIZADOR SMS REVOL. VI <RF>
estabilizador | 571381 | ativo | 18/04/2012 | 61-CONDUTORES ELETRICOS E EQUIPAMENTOS DE FORCA E DISTRIBUICAO | APICE | CET |  | estabilizador | 25/04/2011 |  | ESTABILIZADOR APICE 220/110V MODELO CET (RF)
estabilizador | 571387 | ativo | 18/04/2012 | 61-CONDUTORES ELETRICOS E EQUIPAMENTOS DE FORCA E DISTRIBUICAO | APICE | CET1001-TI |  | estabilizador | 09/05/2011 | 10000 | ESTABILIZADOR APICE T 100 TI 10 KVA 220/110 KVA MONO (RF)
estabilizador | 336901 | ativo | 29/11/2000 | 61-CONDUTORES ELETRICOS E EQUIPAMENTOS DE FORCA E DISTRIBUICAO | SMS |  |  | estabilizador | 29/09/2000 | 1000 | ESTABILIZADOR SMS 1.0KVA. RF
estabilizador | 335531 | ativo | 05/07/2010 | 61-CONDUTORES ELETRICOS E EQUIPAMENTOS DE FORCA E DISTRIBUICAO | &M& | NEC1000 |  | estabilizador | 23/05/1997 | 1000 | ESTABILIZADOR SMS 1 KVA. MOD. MEC. 1000. (RF)
estabilizador | 335532 | ativo | 24/11/2016 | 61-CONDUTORES ELETRICOS E EQUIPAMENTOS DE FORCA E DISTRIBUICAO | &M& | NEC100 |  | estabilizador | 23/05/1997 | 1000 | ESTABILIZADOR SMS 1 KVA. MOD. MEC. 1000. (RF)
estabilizador | 639387 | ativo | 27/04/2015 | 86-INFORMATICA | TS SHARA | EVS LOINE 500 |  | estabilizador | 09/10/2014 | 500 | ESTABILIZADOR 500VA FULL RANGE
estabilizador | 337256 | ativo | 28/09/2015 | 61-CONDUTORES ELETRICOS E EQUIPAMENTOS DE FORCA E DISTRIBUICAO | LARK | AL 1530 |  | estabilizador | 02/06/2003 | 2000 | ESTABILIZADOR;POTENCIA NOMINAL 2000VA(2.0KVA);TENSAO NOMINALENTRADA 127/220VAC;TENSAO NOMINAL SAIDA ESTABILIZADA 120VAC;VARIACAO TENSAO ENTRADA +/-15%;ESTABILIDADE TENSAO SAIDA PELLO MENOS 1.5%;TEMPO RECUPERACAO TOTAL DA TENSAO SAIDA MENOR/IGUAL 16MS;FREQUENCIA OPERACAO 60HZ;RENDIMENTO MAIOR 95%;DISTORCAO HARMONICA MENOR 2%;TRANSFORMADOR UTILIZADO ISOLADO BLINDAGEM ELETROSTATICA;PROTECOES CONTRA SOBRE-CARGA;TRANSI-TORIOS;SUB-TENSAO E SOBRE-TENSAO;TOMADAS MAXIMO 04 BIPOLARESCOM 3. PINO.
estabilizador | 333762 | ativo | 26/03/2018 | 59-COMPONENTES DE EQUIPAMENTOS ELETRICOS E ELETRONICOS | LARK | 800T |  | estabilizador | 29/10/1993 | 8000 | ESTABILIZADOR ELETRONICO DE VOLTAGEM 8 KVA.
estabilizador | 333953 | ativo | 10/03/2000 | 59-COMPONENTES DE EQUIPAMENTOS ELETRICOS E ELETRONICOS | LARK | EEF 1000 T |  | estabilizador | 05/05/1994 | 1200 | ESTABILIZADOR ELETRONICO 1.2KVA COM FILTRO DE FREQUENCIA E CONTROLE ANTI ESTATICO
estabilizador | 334156 | ativo | 28/09/2015 | 61-CONDUTORES ELETRICOS E EQUIPAMENTOS DE FORCA E DISTRIBUICAO | SMS | AVR 1000 S |  | estabilizador | 09/08/1994 | 1000 | ESTABILIZADOR 110 VOLTS 1 KVA
estabilizador | 530374 | ativo | 29/09/2010 | 61-CONDUTORES ELETRICOS E EQUIPAMENTOS DE FORCA E DISTRIBUICAO | FORCE LINE | ETERNITY |  | estabilizador | 19/08/2010 |  | ESTABILIZADOR FORCE LINE ETERNITY (RF)
estabilizador | 571439 | ativo | 18/04/2012 | 61-CONDUTORES ELETRICOS E EQUIPAMENTOS DE FORCA E DISTRIBUICAO | SMS | REVOL SPEEDY |  | estabilizador | 10/02/2011 |  | ESTABILIZADOR SMS REVOL SPEEDY (RF)
estabilizador | 560314 | ativo | 21/11/2011 | 61-CONDUTORES ELETRICOS E EQUIPAMENTOS DE FORCA E DISTRIBUICAO | APICE | AC STABILIZER |  | estabilizador | 19/04/2011 |  | ESTABILIZADOR MOD. MONO MARCA APICE (RF)
estabilizador | 337099 | ativo | 19/03/2003 | 61-CONDUTORES ELETRICOS E EQUIPAMENTOS DE FORCA E DISTRIBUICAO | BST | 3KVA BST3000 PLUS |  | estabilizador | 18/11/2002 | 3000 | ESTABILIZADOR BST
estabilizador | 333443 | ativo | 12/01/1998 | 59-COMPONENTES DE EQUIPAMENTOS ELETRICOS E ELETRONICOS | KRON |  |  | estabilizador | 28/08/1992 | 8000 | ESTABILIZADOR 8 KVA AT 800
estabilizador | 333730 | ativo | 28/09/2015 | 61-CONDUTORES ELETRICOS E EQUIPAMENTOS DE FORCA E DISTRIBUICAO | KRON | AT-1001 |  | estabilizador | 14/10/1994 |  | ESTABILIZADOR DE TENSAO 110/110VAC
estabilizador | 334706 | ativo | 26/11/2015 | 61-CONDUTORES ELETRICOS E EQUIPAMENTOS DE FORCA E DISTRIBUICAO | BST | 1200 PLUS |  | estabilizador | 16/08/1995 | 1200 | ESTABILIZADOR DE 1.2 KVA. 110/110
estabilizador | 639386 | ativo | 27/04/2015 | 86-INFORMATICA | TS SHARA | EVS LOINE 500 |  | estabilizador | 09/10/2014 | 500 | ESTABILIZADOR 500VA FULL RANGE
estabilizador | 525358 | ativo | 15/07/2010 | 61-CONDUTORES ELETRICOS E EQUIPAMENTOS DE FORCA E DISTRIBUICAO | SMS |  |  | estabilizador | 03/05/2010 | 300 | ESTABILIZADOR COMPACT BLACK 300VA MONO SMS <RF>
estabilizador | 336641 | ativo | 28/09/2015 | 61-CONDUTORES ELETRICOS E EQUIPAMENTOS DE FORCA E DISTRIBUICAO | IMBRAMEQ | E1-10/1 |  | estabilizador | 17/04/2001 | 10000 | ESTABILIZADOR 10 KVA
estabilizador | 335537 | ativo | 12/09/1997 | 61-CONDUTORES ELETRICOS E EQUIPAMENTOS DE FORCA E DISTRIBUICAO | &M& | NEC1000 |  | estabilizador | 23/05/1997 | 1000 | ESTABILIZADOR SMS 1 KVA. MOD. MEC. 1000. (RF)
estabilizador | 333763 | ativo | 28/09/2015 | 59-COMPONENTES DE EQUIPAMENTOS ELETRICOS E ELETRONICOS | LARK | 800T |  | estabilizador | 29/10/1993 | 8000 | ESTABILIZADOR ELETRONICO DE VOLTAGEM 8 KVA.
estabilizador | 334157 | ativo | 05/07/2010 | 61-CONDUTORES ELETRICOS E EQUIPAMENTOS DE FORCA E DISTRIBUICAO | SMS | AVR 1000 S |  | estabilizador | 09/08/1994 | 1000 | ESTABILIZADOR 110 VOLTS 1 KVA
estabilizador | 638376 | ativo | 13/04/2015 | 86-INFORMATICA | APICE | AML-3K11 |  | estabilizador | 28/01/2015 |  | ESTABILIZADOR LITE-3
estabilizador | 661659 | ativo | 27/06/2016 | 86-INFORMATICA | APICE | LITE TI |  | estabilizador | 18/05/2015 | 3000 | ESTABILIZADOR DE 3KVA;220/220V;MONO.
estabilizador | 609318 | ativo | 08/10/2013 | 61-CONDUTORES ELETRICOS E EQUIPAMENTOS DE FORCA E DISTRIBUICAO | SMS | REVOL VI |  | estabilizador | 11/10/2012 |  | ESTABILIZADOR SMS REVOL. VI <RF>
estabilizador | 609320 | ativo | 28/09/2015 | 61-CONDUTORES ELETRICOS E EQUIPAMENTOS DE FORCA E DISTRIBUICAO | SMS | REVOL VI |  | estabilizador | 11/10/2012 |  | ESTABILIZADOR SMS REVOL. VI <RF>
estabilizador | 571389 | ativo | 18/04/2012 | 61-CONDUTORES ELETRICOS E EQUIPAMENTOS DE FORCA E DISTRIBUICAO | APICE | CET 1001-TI |  | estabilizador | 09/05/2011 | 10000 | ESTABILIZADOR APICE T 100 TI 10 KVA 220/110 KVA MONO (RF)
estabilizador | 334027 | ativo | 28/09/2015 | 59-COMPONENTES DE EQUIPAMENTOS ELETRICOS E ELETRONICOS | AST | 1200 |  | estabilizador | 20/04/1994 | 1200 | ESTABILIZADOR 1.2 KVA
estabilizador | 335530 | ativo | 05/07/2010 | 61-CONDUTORES ELETRICOS E EQUIPAMENTOS DE FORCA E DISTRIBUICAO | &M& | NEC1000 |  | estabilizador | 23/05/1997 | 1000 | ESTABILIZADOR SMS 1 KVA. MOD. MEC. 1000. (RF)
estabilizador | 335533 | ativo | 23/11/2015 | 61-CONDUTORES ELETRICOS E EQUIPAMENTOS DE FORCA E DISTRIBUICAO | &M& | NEC1000 |  | estabilizador | 23/05/1997 | 1000 | ESTABILIZADOR SMS 1 KVA. MOD. MEC. 1000. (RF)
estabilizador | 623741 | ativo | 07/07/2014 | 61-CONDUTORES ELETRICOS E EQUIPAMENTOS DE FORCA E DISTRIBUICAO | APICE | CET 3001TRI |  | estabilizador | 04/05/2012 | 30000 | ESTABILIZADOR DE 30KVA TRIFASICO.
estabilizador | 639383 | ativo | 27/04/2015 | 86-INFORMATICA | TS SHARA | EVS LOINE 500 |  | estabilizador | 09/10/2014 | 500 | ESTABILIZADOR 500VA FULL RANGE
estabilizador | 639385 | ativo | 27/04/2015 | 86-INFORMATICA | TS SHARA | EVS LOINE 500 |  | estabilizador | 09/10/2014 | 500 | ESTABILIZADOR 500VA FULL RANGE
estabilizador | 336971 | ativo | 01/08/2019 | 61-CONDUTORES ELETRICOS E EQUIPAMENTOS DE FORCA E DISTRIBUICAO | APICE | 7/1 |  | estabilizador | 05/04/2001 | 1000 | ESTABILIZADOR;POTENCIA NOMINAL 1000VA(1.0KVA);TENSAO NOMINALENTRADA:127/220VAC;TENSAO NOMINAL SAIDA ESTABILIZADA 120VAC;VARIACAO TENSAO ENTRADA +/-15%;ESTABILIDADE TENSAO SAIDA PE-LO MENOS 1.5%;TEMPO RECUPERACAO TOTAL DA TENSAO SAIDA MENOR/IGUAL 16MS;FREQUENCIA OPERACAO 60HZ;RENDIMENTO MAIOR 95%;DISTORCAO HARMONICA MENOR 2%;TRANSFORMADOR ISOLADO C/ BLINDAGEMELETROSTATICA;PROTECOES CONTA SOBRE-CARGA;TRANSITORIOS;SUB -TENSAO E SOBRE-TENSAO;TOMADAS MAXIMO 04 BIPOLARES COM 3. PI-NO.
estabilizador | 336582 | ativo | 30/03/2015 | 61-CONDUTORES ELETRICOS E EQUIPAMENTOS DE FORCA E DISTRIBUICAO | SMS |  |  | estabilizador | 29/08/2001 | 1000 | ESTABILIZADOR SMS 1 KVA. RF
estabilizador | 335538 | ativo | 28/09/2015 | 61-CONDUTORES ELETRICOS E EQUIPAMENTOS DE FORCA E DISTRIBUICAO | &M& | NEC1000 |  | estabilizador | 23/05/1997 | 1000 | ESTABILIZADOR SMS 1 KVA. MOD. MEC. 1000. (RF)
estabilizador | 335547 | ativo | 05/07/2010 | 61-CONDUTORES ELETRICOS E EQUIPAMENTOS DE FORCA E DISTRIBUICAO | SMS | AVRT10002 |  | estabilizador | 15/05/1997 |  | ESTABILIZADOR SMS AVRT 1000S. (RF)
estabilizador | 334158 | ativo | 03/09/2019 | 61-CONDUTORES ELETRICOS E EQUIPAMENTOS DE FORCA E DISTRIBUICAO | SMS | AVR 1000 S |  | estabilizador | 09/08/1994 | 1000 | ESTABILIZADOR 110 VOLTS 1 KVA
estabilizador | 609317 | ativo | 08/10/2013 | 61-CONDUTORES ELETRICOS E EQUIPAMENTOS DE FORCA E DISTRIBUICAO | SMS | REVOL VI |  | estabilizador | 11/10/2012 |  | ESTABILIZADOR SMS REVOL. VI <RF>
estabilizador | 338640 | ativo | 30/10/2006 | 86-INFORMATICA |  |  |  | estabilizador | 15/05/2006 |  | COMPUTADOR TIPO MICRO MODELO PENTIUM 4. 1.7 GHZ. COM MEMO- RIA 256 MB. HD 40 GB. MONITOR LCD 15 . ESTABILIZADOR SMS (RF)
estabilizador | 334165 | ativo | 12/01/1998 | 61-CONDUTORES ELETRICOS E EQUIPAMENTOS DE FORCA E DISTRIBUICAO | SMS | AVR 1000 S |  | estabilizador | 09/08/1994 | 1000 | ESTABILIZADOR 110 VOLTS 1 KVA
estabilizador | 336985 | ativo | 10/02/2003 | 61-CONDUTORES ELETRICOS E EQUIPAMENTOS DE FORCA E DISTRIBUICAO | STATIC IMBRAMEQ | E3-25KVA |  | estabilizador | 18/10/2002 | 25000 | ESTABILIZADOR ELETRONICO DE TENSAO TRISÁSICA (RF)
estabilizador | 334162 | ativo | 05/07/2010 | 61-CONDUTORES ELETRICOS E EQUIPAMENTOS DE FORCA E DISTRIBUICAO | SMS | AVR 1000 S |  | estabilizador | 09/08/1994 | 1000 | ESTABILIZADOR 110 VOLTS 1 KVA
estabilizador | 335077 | ativo | 15/12/1997 | 61-CONDUTORES ELETRICOS E EQUIPAMENTOS DE FORCA E DISTRIBUICAO | B&T | E040ACN |  | estabilizador | 08/10/1996 | 4000 | ESTABILIZADOR MONO 4000A 4KVA. ENTR. 127V. SAIDA 110V.. COM AUTO-TRANFORMADOR. (RF)
estabilizador | 335534 | ativo | 28/09/2015 | 61-CONDUTORES ELETRICOS E EQUIPAMENTOS DE FORCA E DISTRIBUICAO | &M& | NEC1000 |  | estabilizador | 23/05/1997 | 1000 | ESTABILIZADOR SMS 1 KVA. MOD. MEC. 1000. (RF)
estabilizador | 333180 | ativo | 18/04/2001 | 61-CONDUTORES ELETRICOS E EQUIPAMENTOS DE FORCA E DISTRIBUICAO | TECHNOLOGY | B&T 1200 PLUS |  | estabilizador | 21/12/1994 | 1200 | ESTABILIZADOR DE VOLTAGEM 1.2KVA./
estabilizador | 333781 | ativo | 27/02/2019 | 59-COMPONENTES DE EQUIPAMENTOS ELETRICOS E ELETRONICOS | BST | 1200 PLUS |  | estabilizador | 29/10/1993 | 1200 | ESTABILIZADOR 1.2KVA.
estabilizador | 650071 | ativo | 27/10/2015 | 86-INFORMATICA |  |  |  | estabilizador | 14/08/2015 |  | ESTABILIZADOR ELETRONICO PERFECTION TI 40000.
estabilizador | 580430 | ativo | 17/06/2016 | 61-CONDUTORES ELETRICOS E EQUIPAMENTOS DE FORCA E DISTRIBUICAO | ESTEN | TIPO O5I |  | estabilizador | 16/12/2011 |  | ESTABILIZADOR DE TENSAO TIPO 5 K V A MARCA ESTEN MOD. EML0051 MONO ISOLADO <RF> <TD N. 1450/12>
estabilizador | 571435 | ativo | 18/04/2012 | 61-CONDUTORES ELETRICOS E EQUIPAMENTOS DE FORCA E DISTRIBUICAO | SMS | REVOL SPEEDY |  | estabilizador | 10/02/2011 |  | ESTABILIZADOR SMS REVOL SPEEDY (RF)
estabilizador | 578564 | ativo | 28/09/2015 | 61-CONDUTORES ELETRICOS E EQUIPAMENTOS DE FORCA E DISTRIBUICAO | SMS |  |  | estabilizador | 04/10/1999 |  | ESTABILIZADOR <RF>
estabilizador | 337234 | ativo | 24/06/2003 | 61-CONDUTORES ELETRICOS E EQUIPAMENTOS DE FORCA E DISTRIBUICAO | HI-TECH FORCE LINE | 930 TR 1000 ML |  | estabilizador | 17/07/2001 |  | ESTABILIZADOR MONOVOLT 1000 VC TRANSFORMER 930 FORCE LINE. (RF)
estabilizador | 334285 | ativo | 28/09/2015 | 61-CONDUTORES ELETRICOS E EQUIPAMENTOS DE FORCA E DISTRIBUICAO | SMS | ECC-1200-BI |  | senoidal | 03/11/1994 |  | ESTABILIZADOR BIVOLT FILTRO DE LINHA VARIACAO ENTRADA 14% SAIDA +- 3% SENOIDAL
estabilizador | 334576 | ativo | 15/08/1995 | 61-CONDUTORES ELETRICOS E EQUIPAMENTOS DE FORCA E DISTRIBUICAO | POWER PC PLUS | AT 1000 |  | estabilizador | 10/07/1995 | 1000 | ESTABILIZADOR ELETRONICO DE TENSAO AC. MONOFASICO.TENSAO NO-MINAL DE ENTRADA 127 VOLTS. 60MHZ. TENSAO NOMINAL DE SAIDA 110 VOLTS.COM SISTEMA ISOLADO. CABO DE ENTRADA COM PINO TER-RA.POTENCIA DE 1KVA..COM MINIMO DE 03 SAIDAS ESTABILIZADORAS
estabilizador | 334701 | ativo | 26/11/2015 | 61-CONDUTORES ELETRICOS E EQUIPAMENTOS DE FORCA E DISTRIBUICAO | BST | 1200 PLUS |  | estabilizador | 16/08/1995 | 1200 | ESTABILIZADOR DE 1.2 KVA. 110/110
estabilizador | 332949 | ativo | 09/01/1998 | 59-COMPONENTES DE EQUIPAMENTOS ELETRICOS E ELETRONICOS |  | EC-100 |  | estabilizador | 17/04/1991 |  | CONVERSOR ESTABILIZADOR DE TENSAO
estabilizador | 333293 | ativo | 12/01/1998 | 59-COMPONENTES DE EQUIPAMENTOS ELETRICOS E ELETRONICOS | ZENTRANX | ULPC020 |  | estabilizador | 27/09/1991 | 2000 | ESTABILIZADOR ELETRONICO DE TENSAO 2 KVA TE/TS 127/120V
estabilizador | 333729 | ativo | 28/09/2015 | 61-CONDUTORES ELETRICOS E EQUIPAMENTOS DE FORCA E DISTRIBUICAO | KRON | AT-1001 |  | estabilizador | 14/10/1994 |  | ESTABILIZADOR DE TENSAO 110/110VAC
estabilizador | 333816 | ativo | 05/07/2010 | 59-COMPONENTES DE EQUIPAMENTOS ELETRICOS E ELETRONICOS | BST | 1000 PLUS |  | estabilizador | 11/11/1993 | 1200 | ESTABILIZADOR DE 1.2 KVA PARA MICROCOMPUTADOR
estabilizador | 652475 | ativo | 18/12/2015 | 86-INFORMATICA | SMS | REVOLUTION |  | estabilizador | 29/06/2015 | 1000 | ESTABILIZADOR 1000 VA
estabilizador | 652476 | ativo | 18/12/2015 | 86-INFORMATICA | SMS | REVOLUTION |  | estabilizador | 29/06/2015 | 1000 | ESTABILIZADOR 1000 VA
estabilizador | 571440 | ativo | 18/04/2012 | 61-CONDUTORES ELETRICOS E EQUIPAMENTOS DE FORCA E DISTRIBUICAO | SMS | REVOL SPEEDY |  | estabilizador | 10/02/2011 |  | ESTABILIZADOR SMS REVOL SPEEDY (RF)
estabilizador | 334565 | ativo | 06/10/2010 | 61-CONDUTORES ELETRICOS E EQUIPAMENTOS DE FORCA E DISTRIBUICAO | BST | 3000 PLUS |  | estabilizador | 09/06/1995 | 3000 | ESTABILIZADOR DE 3KVA. ENTRADA 127V E SAIDA 110V
estabilizador | 334712 | ativo | 26/11/2015 | 61-CONDUTORES ELETRICOS E EQUIPAMENTOS DE FORCA E DISTRIBUICAO | BST | 1200 PLUS |  | estabilizador | 16/08/1995 | 1200 | ESTABILIZADOR DE 1.2 KVA. 110/110
estabilizador | 334897 | ativo | 28/09/2015 | 61-CONDUTORES ELETRICOS E EQUIPAMENTOS DE FORCA E DISTRIBUICAO | BST | 811011 PLUS 1200 |  | estabilizador | 22/02/1996 | 1200 | ESTABILIZADOR DE VOLTAGEM DE 1.2 KVA. 110/110 COM UMA ENTRADA E QUATRO SAIDAS. (RF)
estabilizador | 335560 | ativo | 28/09/2015 | 61-CONDUTORES ELETRICOS E EQUIPAMENTOS DE FORCA E DISTRIBUICAO | MEC1000 | &M& |  | estabilizador | 24/03/1997 | 1000 | ESTABILIZADOR 1 KVA.RF
estabilizador | 333569 | ativo | 26/03/2018 | 59-COMPONENTES DE EQUIPAMENTOS ELETRICOS E ELETRONICOS | TELEVOLT | EVA-3000 |  | estabilizador | 07/01/1994 | 3000 | ESTABILIZADOR DE TENSAO COM FILTRO CONTRA RUIDOS E PROTECAOANTI-TENSAO DE 3 KVA
estabilizador | 333802 | ativo | 05/07/2010 | 59-COMPONENTES DE EQUIPAMENTOS ELETRICOS E ELETRONICOS | TELEVOLT | EE-1000 |  | estabilizador | 05/01/1994 | 1000 | ESTABILIZADOR DE TENSAO ELETRONICO 1 KVA. 127/110 V
estabilizador | 689646 | ativo | 09/10/2012 | 59-COMPONENTES DE EQUIPAMENTOS ELETRICOS E ELETRONICOS |  |  |  | estabilizador | 25/05/2007 |  | ESTABILIZADOR KRON MOD. PC-POWER
estabilizador | 689648 | ativo | 28/09/2015 | 59-COMPONENTES DE EQUIPAMENTOS ELETRICOS E ELETRONICOS |  |  |  | estabilizador | 25/05/2007 |  | ESTABILIZADOR KRON MOD. PC-POWER
estabilizador | 691203 | ativo | 30/10/2006 | 59-COMPONENTES DE EQUIPAMENTOS ELETRICOS E ELETRONICOS |  | SMS |  | estabilizador | 15/05/2006 |  | ESTABILIZADOR
estabilizador | 691204 | ativo | 30/10/2006 | 59-COMPONENTES DE EQUIPAMENTOS ELETRICOS E ELETRONICOS |  | SMS |  | estabilizador | 15/05/2006 |  | ESTABILIZADOR
estabilizador | 692602 | ativo | 13/03/2018 | 59-COMPONENTES DE EQUIPAMENTOS ELETRICOS E ELETRONICOS |  |  |  | estabilizador | 25/05/2007 |  | ESTABILIZADOR KRON MOD. PC-POWER
estabilizador | 703253 | ativo | 28/09/2015 | 59-COMPONENTES DE EQUIPAMENTOS ELETRICOS E ELETRONICOS |  |  |  | estabilizador | 25/05/2007 |  | ESTABILIZADOR KRON MOD. PC-POWER
estabilizador | 705768 | ativo | 28/09/2015 | 59-COMPONENTES DE EQUIPAMENTOS ELETRICOS E ELETRONICOS |  |  |  | estabilizador | 25/05/2007 |  | ESTABILIZADOR KRON MOD. PC-POWER

## FOP
Match | Identificador | Status Bem | Data Situação | Grupo | Marca | Modelo | Localização | Tipo | Data de compra | Potência elétrica (VA) | Descrição
nobreak | 79241 | ativo | 16/07/2013 | 86-INFORMATICA | SMS | SINUS DOUBLE |  | senoidal online | 04/11/2002 | 2200 | NOBREAK SENOIDAL. ON-LINE E INTELIGENTE. POTENCIA NOMINAL 2200 VA OU SUPERIOR. COM INTERFACE DE GERENCIAMENTO DE CONE-XAO SERIAL RS 232. SOFTWARE.TENSAO DE ENTRADA 108 A 146 VAC.TENSAO DE SAIDA ESTABILIZADA 120 VCA. VARIACAO DE TENSAO +/-6%.FREQUENCIA DE OPERACAO 60 HZ +-2%. DISTORCAO 5%. FATOR DEPOTENCIA MELHOR QUE 80%. PROTECOES MINIMAS.BANCO DE BATERIASSELADO. AUTONOMIA MINIMA 10 MINUTOS. OPERACAO AUTOMATICA NAFALTA E RETORNO DA REDE. ALARME DE ANORMALIDADES.
no break | 99439 | ativo | 16/07/2013 | 86-INFORMATICA | SMS | NET3+ |  | offline | 25/05/2006 |  | NO BREAK (RF)
no-break | 184617 | ativo | 28/11/2017 | 86-INFORMATICA |  |  |  | offline | 11/11/2000 | 1000 | NO-BREAK DE 1 KVA.RF
no-break | 185127 | ativo | 05/12/2017 | 86-INFORMATICA | SMS |  |  | offline | 11/11/2000 |  | NO-BREAK. SMS. USV2000BI. COM MODULO PARA BATERIA EXTERNA.RF
no break | 187882 | ativo | 08/02/2018 | 86-INFORMATICA |  | SOLUCION 7500 |  | online | 02/12/2005 | 7500 | NO BREAK COM SISTEMA ON LINE DUPLA CONVERSAO. PROTECAO CON- TRA BLECAUTES. OSCILACOES DE ENERGIA. PICOS DE TENSAO. SUB- TENSAO. RUIDOS DE LINHA. SOBRETENSAO. TENSAO DE SAIDA SENOI-DAL ESTABILIZADA. 7500VA. FAIXA DE REGULAGEM DA TENSAO DE ENTRADA (15%). RENDIMENTO SUPERIOR A 95%. INTERFACE DE GERENCIAMENTO REMOTO UPSILON.MICROPROCESSADOR INTELIGENTE. INTERFA-CE RS232 E CONTATO SECO. FREQUENCIA DE ENTRADA 45 - 65HZ. SILENCIOSO RUIDO MENOR QUE 54DB. SISTEMA AUTOMATICO BY - PASS.TENSAO DE ENTRADA 220 V / TENSAO DE SAIDA 110 V. GARANTIA DE12 MESES.(SEGUE ANEXO DESCRICAO COMPLEMENTAR).
no break | 555053 | ativo | 10/01/2018 | 86-INFORMATICA |  |  |  | offline | 19/08/2010 | 2200 | NO BREAK MARCA APC MODELO SUA2200 2.2KVA 1980W
no-break | 557404 | ativo | 22/11/2017 | 86-INFORMATICA |  | SEL SP-3000 |  | online | 29/07/2011 | 3000 | NO-BREAK; MICROPROCESSADO; TECNOLOGIA DUPLA CONVERSAO; POTENCIA MINIMA SUPORTADA 3 KVA; RENDIMENTO A PLENA CARGA > 85%; TENSAO DE ENTRADA 220V; VARIACAO DE TENSAO DE ENTRADA +/- 20%; FREQUENCIA DE ENTRADA 60 HZ; FATOR DE POTENCIA MAIOR QUE 0.8; ISOLAMENTO DE ENTRADA TRANSFORMADOR ISOLADOR; TENSAO DE
nobreak | 565165 | ativo | 09/01/2020 | 86-INFORMATICA |  |  |  | offline | 30/06/2011 | 700 | NOBREAK MARCA SMS MOD NEW STATION 700VA
nobreak | 565166 | ativo | 09/02/2012 | 86-INFORMATICA |  |  |  | offline | 30/06/2011 | 700 | NOBREAK MARCA SMS MOD NEW STATION 700VA
nobreak | 579938 | ativo | 13/12/2017 | 86-INFORMATICA | APC |  |  | offline | 10/10/2011 | 2200 | NOBREAK TIPO 2.2 KVA MARCA APC MODELO SUA2200-BR
nobreak | 586322 | ativo | 17/01/2018 | 86-INFORMATICA |  |  |  | senoidal online | 31/07/2012 |  | NOBREAK ON LINE SENOIDAL COM DUPLA CONVERSAO - STAY 1400BI-
nobreak | 594864 | ativo | 16/01/2018 | 86-INFORMATICA | APC | STAY 700 |  | offline | 05/03/2012 | 600 | NOBREAK BACK UPS. 600 VA / 330W
no break | 595665 | ativo | 08/02/2018 | 86-INFORMATICA |  | BZ1200BR |  | senoidal | 07/03/2013 | 1200 | NO BREAK 1.2 KVA. SENOIDAL. MICROPROCESSADO. AUTONOMIA MINI-MA DE 7 MINUTOS A PLENA CARGA. ALIMENTACAO BIVOLT. VARIACAO NA TENSAO DE ENTRADA +/- 15%. FREQUENCIA 60 HZ. PLUGUES E TOMADAS. PROTECAO CONTRA SOBRETENSAO. TENSAO DE SAIDA SELECIO-NAVEL. DISTORCAO HARMONICA 5% E BATERIAS SELADAS.
nobreak | 618318 | ativo | 16/01/2018 | 86-INFORMATICA |  |  |  | offline | 17/06/2013 |  | NOBREAK SMS NET WINNER UNW 300 BIFX 115 BLACK
nobreak | 619513 | ativo | 17/01/2018 | 86-INFORMATICA |  | SMART-UP RT 1000 |  | offline | 01/08/2013 | 1000 | NOBREAK MODELO SMART-UP RT SURT1000XLI; 1000VA/700W; 230V
nobreak | 620944 | ativo | 22/11/2017 | 86-INFORMATICA | SMS | 27392 STATION II |  | offline | 05/09/2013 | 1200 | NOBREAK MODELO 27392 STATION II; MARCA SMS; 1200VA; BIVOLT
nobreak | 621031 | ativo | 12/01/2018 | 86-INFORMATICA | SMS | NET WINER |  | offline | 11/10/2013 | 1800 | NOBREAK 1800VA; BIVOLT
nobreak | 626685 | ativo | 22/11/2017 | 86-INFORMATICA | SMS | STATION II |  | offline | 01/07/2014 | 1200 | NOBREAK MARCA SMS; MODELO STATION II; BI-115 1200VA
nobreak | 629917 | ativo | 22/11/2017 | 86-INFORMATICA | SMS | NET4+ |  | offline | 13/08/2014 | 1400 | NOBREAK DE 1400VA; MARCA SMS; MODELO NET4+
nobreak | 629922 | ativo | 01/12/2017 | 86-INFORMATICA | SMS | STATION II |  | offline | 19/08/2014 | 1200 | NOBREAK DE 1200VA; MARCA SMS; MODELO STATION II
no-break | 640658 | ativo | 19/05/2015 | 86-INFORMATICA | SMS | NET4+ BIVOLT |  | online | 30/03/2015 | 1400 | NO-BREAK; MICROPROCESSADO; TECNOLOGIA ON-LINE; POTENCIA MINIMA SUPORTADA 1.4 KVA; RENDIMENTO A PLENA CARGA 95% (PARA REDE) E 85% (PARA BATERIA); TENSAO DE ENTRADA 115-127/220 AUTOMATICO; VARIACAO DE TENSAO DE ENTRADA 84 A 142 (115) 163 A 264 (220); FREQUENCIA DE ENTRADA 60HZ +/- 5%; FATOR DE POTENCI
nobreak | 641600 | ativo | 13/12/2017 | 86-INFORMATICA | PHD | UPS |  | offline | 01/09/2014 | 700 | NOBREAK DE 700VA
nobreak | 643917 | ativo | 08/02/2018 | 86-INFORMATICA | PHD | HP9100 |  | online | 11/06/2014 |  | NOBREAK TIPO DUPLA CONVERSAO C/ DISPLAY LCD; 20 BAT.; PLACASNMP P/ GERENCIAMENTO REMOTO VIA WEB
no-break | 644003 | ativo | 30/06/2015 | 86-INFORMATICA | APC | BACK-UPS 700 |  | offline | 28/05/2015 | 700 | NO-BREAK; ALIMENTADOR AUTOMATICO DE TENSAO; TECNOLOGIA MICROPROCESSADO; POTENCIA MINIMA SUPORTADA 700 VA; RENDIMENTO MINIMO A PLENA CARGA 90% EM REDE E 80% PARA OPERACAO BATERIA; TENSAO DE ENTRADA 115/220V; VARIACAO DE TENSAO DE ENTRADA 94 A 140 V / 185 A 253 V; FREQUENCIA DE ENTRADA 60HZ +/-5%; FAT
nobreak | 653573 | ativo | 17/01/2018 | 86-INFORMATICA | SMS | POWER SINUS II |  | offline | 02/12/2011 | 3200 | NOBREAK 3200VA; 115/127/220V (ENTRADA); 115V (SAIDA); 60HZ
nobreak | 654397 | ativo | 23/11/2017 | 86-INFORMATICA | ANPLA | EA930TIB |  | offline | 06/09/2011 | 3000 | NOBREAK 3KVA; C/ BATERIAS INTERNAS; TRANSFORMADOR ISOLADOR E SOFTWARE; 220V
nobreak | 658699 | ativo | 11/12/2017 | 86-INFORMATICA | PHASE | PHASE UPS SYNCHRON HP |  | online | 01/03/2016 | 6000 | NOBREAK ON LINE DUPLA CONVERSAO; POTENCIA 6KVA/4200W; 220/115V ISOLADO
nobreak | 661747 | ativo | 17/01/2018 | 86-INFORMATICA | APC | SURT1000XLI |  | offline | 28/04/2016 | 1000 | NOBREAK SMART UPS; 1000VA; 220V
nobreak | 661748 | ativo | 17/01/2018 | 86-INFORMATICA | APC | SURT1000XLI |  | offline | 28/04/2016 | 1000 | NOBREAK SMART UPS; 1000VA; 220V
nobreak | 696266 | ativo | 05/12/2017 | 86-INFORMATICA | SYMETRA | DEL-UPS |  | offline | 11/10/2013 | 16000 | NOBREAK 16 KVA
nobreak | 690026 | ativo | 08/02/2018 | 61-CONDUTORES ELETRICOS E EQUIPAMENTOS DE FORCA E DISTRIBUICAO |  | SELADO |  | offline | 05/12/2005 |  | FONTE PARA NOBREAK 7.5
nobreak | 709964 | ativo | 11/12/2017 | 86-INFORMATICA | ECOPOWER | TB |  | offline | 08/07/2010 |  | NOBREAK
nobreak | 709965 | ativo | 11/12/2017 | 86-INFORMATICA | ECOPOWER | TB |  | offline | 08/07/2010 |  | NOBREAK
nobreak | 738229 | ativo |  | 86-INFORMATICA | nhs | prime ol gii 5000va |  | online | 07/12/2017 | 5000 | nobreak - prime online dupla conversao 5000va/3500w; com 12 baterias de 9ah; entrada e saida 200v
nobreak | 748741 | ativo |  | 86-INFORMATICA | apc | back-ups 600 |  | offline | 09/05/2018 | 600 | NOBREAK; 600va; tensao de entrada 115/127v; tensao de saida 115v; 60hz
nobreak | 748742 | ativo |  | 86-INFORMATICA | apc | back-ups 600 |  | offline | 09/05/2018 | 600 | NOBREAK; 600va; tensao de entrada 115/127v; tensao de saida 115v; 60hz
no-break | 757944 | ativo |  | 86-INFORMATICA | SMS | STATION II |  | offline | 17/01/2019 | 800 | NO-BREAK 0,8KVA (800VA); ENTRADA 220V; SAIDA 220V MONOFASICO
no break | 760223 | ativo |  | 86-INFORMATICA | APC | SMART-UPS 3000 |  | estabilizador | 28/04/2009 | 3000 | ESTABILIZADOR TIPO NO BREAK PPE SVA 3,0 KVA 2/2
no-break | 763159 | ativo |  | 86-INFORMATICA | RAGTECH | EASY WAY 1400 GT |  | offline | 31/07/2019 |  | NO-BREAK; 127/220V; 60HZ
no-break | 763158 | ativo |  | 86-INFORMATICA | TS SHARA | Mod. 4432 |  | offline | 31/07/2019 | 1400 | NO-BREAK; 1400VA; 50-60HZ; 115/127/220V
no-break | 763485 | ativo |  | 86-INFORMATICA | APC | BZ600-BR |  | offline | 09/09/2019 | 600 | NO-BREAK 600VA; MONO 115V 4 TOMADA
no-break | 763486 | ativo |  | 86-INFORMATICA | APC | BZ600-BR |  | offline | 09/09/2019 | 600 | NO-BREAK 600VA; MONO 115V 4 TOMADA
no-break | 763487 | ativo |  | 86-INFORMATICA | APC | BACK-UPS 600 |  | offline | 09/09/2019 | 600 | NO-BREAK 600VA; MONO 115V 4 TOMADA
estabilizador | 179975 | ativo | 17/01/2018 | 59-COMPONENTES DE EQUIPAMENTOS ELETRICOS E ELETRONICOS | TELEVOLT | EE-1000 |  | estabilizador | 13/10/1992 |  | ESTABILIZADOR ESTATICO
estabilizador | 183898 | ativo | 17/01/2018 | 61-CONDUTORES ELETRICOS E EQUIPAMENTOS DE FORCA E DISTRIBUICAO |  | CMT-20000 |  | estabilizador | 18/03/1999 | 20000 | ESTABILIZADOR ELETRONICO DE TENSAO ALTERNADA TRIFASICO MOD. CMT-20000. POTENCIA 20.0 KVA T.E./S. 220/110 E 190V SERIE 23879 E 23880.RF
estabilizador | 183899 | ativo | 19/10/2012 | 61-CONDUTORES ELETRICOS E EQUIPAMENTOS DE FORCA E DISTRIBUICAO |  | CMT-20000 |  | estabilizador | 18/03/1999 | 20000 | ESTABILIZADOR ELETRONICO DE TENSAO ALTERNADA TRIFASICO MOD. CMT-20000. POTENCIA 20.0 KVA T.E./S. 220/110 E 190V SERIE 23879 E 23880.RF
estabilizador | 183900 | ativo | 21/11/2017 | 61-CONDUTORES ELETRICOS E EQUIPAMENTOS DE FORCA E DISTRIBUICAO |  | CMT-30000 |  | estabilizador | 18/03/1999 | 30000 | ESTABILIZADOR ELETRONICO DE TENSAO ALTERNADA TRIFASICO MOD. CMT-3000. POTENCIA 30.0 KVA T.E./S 220/110 E 190V SERIES 23881 E 23882.RF
estabilizador | 183902 | ativo | 12/12/2017 | 61-CONDUTORES ELETRICOS E EQUIPAMENTOS DE FORCA E DISTRIBUICAO |  | CMT-40000 |  | estabilizador | 18/03/1999 | 40000 | ESTABILIZADOR ELETRONICO DE TENSAO ALTERNADA TRIFASICO MOD. CMT-40000. POTENCIA 40.0 KVA T.E./S. 220/110 E 190V SERIE 23883.RF
estabilizador | 184930 | ativo | 30/10/2001 | 61-CONDUTORES ELETRICOS E EQUIPAMENTOS DE FORCA E DISTRIBUICAO |  | PERFECTION TI 20000 |  | estabilizador | 17/04/2001 | 20000 | ESTABILIZADOR ELETRONICO DE TENSAO. MODELO PERFECTION TI 20.000. COM POTENCIA 20KVA. TENSAO DE SAIDA 110V E ACESSORIOS.RF
estabilizador | 185913 | ativo | 30/11/2017 | 61-CONDUTORES ELETRICOS E EQUIPAMENTOS DE FORCA E DISTRIBUICAO |  |  |  | estabilizador | 08/02/2002 | 5000 | ESTABILIZADOR DE TENSAO STATIC 05 KVA. E1-5/1TE: 220V TS: 2X110V.RF
estabilizador | 186268 | ativo | 17/01/2018 | 61-CONDUTORES ELETRICOS E EQUIPAMENTOS DE FORCA E DISTRIBUICAO | FIOLUX |  |  | estabilizador | 19/11/2002 |  | ESTABILIZADOR BIVOLT FIOLUX.RF
estabilizador | 186269 | ativo | 27/02/2003 | 61-CONDUTORES ELETRICOS E EQUIPAMENTOS DE FORCA E DISTRIBUICAO | FIOLUX |  |  | estabilizador | 19/11/2002 |  | ESTABILIZADOR BIVOLT FIOLUX.RF
estabilizador | 187333 | ativo | 08/01/2018 | 61-CONDUTORES ELETRICOS E EQUIPAMENTOS DE FORCA E DISTRIBUICAO |  |  |  | estabilizador | 15/04/2003 | 1000 | ESTABILIZADOR. TS-SHARA. E110/S110. 1KVA.MONO. MTS 1000 101.RF
estabilizador | 187334 | ativo | 08/01/2018 | 61-CONDUTORES ELETRICOS E EQUIPAMENTOS DE FORCA E DISTRIBUICAO | SMS |  |  | estabilizador | 15/04/2003 |  | ESTABILIZADOR SMS FAX NET BI.RF
estabilizador | 187362 | ativo | 08/01/2018 | 61-CONDUTORES ELETRICOS E EQUIPAMENTOS DE FORCA E DISTRIBUICAO |  |  |  | estabilizador | 03/08/1999 | 1000 | ESTABILIZADOR. 1 KVA 110/110.RF
estabilizador | 187474 | ativo | 10/01/2018 | 61-CONDUTORES ELETRICOS E EQUIPAMENTOS DE FORCA E DISTRIBUICAO | WINPARTS | II 5KVA T1 |  | estabilizador | 16/08/2004 | 5000 | ESTABILIZADOR MARCA WINPARTS MODELO ARMAZEN II 5KVA T1. ISO-ADO-3%. COD. 2105101.RF
estabilizador | 496159 | ativo | 30/11/2017 | 86-INFORMATICA | INTEL | CORE DUO |  | estabilizador | 03/03/2009 |  | MICROCOMPUTADOR INTEL CORE 2 DUO E7400. MEMORIA 4 GB DDR2. HD 320GB. PLACA ASUS PSR. TECLADO. MOUSE. CAIXA DE SOM . ESTABILIZADOR E MONITOR 19 LCD.RF
estabilizador | 498532 | ativo | 28/09/2015 | 61-CONDUTORES ELETRICOS E EQUIPAMENTOS DE FORCA E DISTRIBUICAO |  |  |  | estabilizador | 01/06/2009 |  | ESTABILIZADOR. TENSAO NOMINAL DE ENTRADA 127V.VARIACAO DE ENTRADA 108 V A 140. TENSAO MONINAL DE SAIDA 120VAC.EST DE TENSAO +-5%. TEMPO DE RECUPERACAO TOTAL DA TENSAO DE SAIDA 32MSFREQUENCIA DE OPERACAO 60HZ. RENDIMENTO>90%.DISTORCAO HAR<5%ISOLADOR COM BLINDAGEM ELETROSTATICA. PROTECOES DE SOBRECAR-
estabilizador | 498533 | ativo | 07/07/2009 | 61-CONDUTORES ELETRICOS E EQUIPAMENTOS DE FORCA E DISTRIBUICAO |  |  |  | estabilizador | 01/06/2009 |  | ESTABILIZADOR. TENSAO NOMINAL DE ENTRADA 127V.VARIACAO DE ENTRADA 108 V A 140. TENSAO MONINAL DE SAIDA 120VAC.EST DE TENSAO +-5%. TEMPO DE RECUPERACAO TOTAL DA TENSAO DE SAIDA 32MSFREQUENCIA DE OPERACAO 60HZ. RENDIMENTO>90%.DISTORCAO HAR<5%ISOLADOR COM BLINDAGEM ELETROSTATICA. PROTECOES DE SOBRECAR-
estabilizador | 498535 | ativo | 28/09/2015 | 61-CONDUTORES ELETRICOS E EQUIPAMENTOS DE FORCA E DISTRIBUICAO |  |  |  | estabilizador | 01/06/2009 |  | ESTABILIZADOR. TENSAO NOMINAL DE ENTRADA 127V.VARIACAO DE ENTRADA 108 V A 140. TENSAO MONINAL DE SAIDA 120VAC.EST DE TENSAO +-5%. TEMPO DE RECUPERACAO TOTAL DA TENSAO DE SAIDA 32MSFREQUENCIA DE OPERACAO 60HZ. RENDIMENTO>90%.DISTORCAO HAR<5%ISOLADOR COM BLINDAGEM ELETROSTATICA. PROTECOES DE SOBRECAR-
estabilizador | 498536 | ativo | 11/11/2015 | 61-CONDUTORES ELETRICOS E EQUIPAMENTOS DE FORCA E DISTRIBUICAO |  |  |  | estabilizador | 01/06/2009 |  | ESTABILIZADOR. TENSAO NOMINAL DE ENTRADA 127V.VARIACAO DE ENTRADA 108 V A 140. TENSAO MONINAL DE SAIDA 120VAC.EST DE TENSAO +-5%. TEMPO DE RECUPERACAO TOTAL DA TENSAO DE SAIDA 32MSFREQUENCIA DE OPERACAO 60HZ. RENDIMENTO>90%.DISTORCAO HAR<5%ISOLADOR COM BLINDAGEM ELETROSTATICA. PROTECOES DE SOBRECAR-
estabilizador | 534580 | ativo | 08/08/2016 | 86-INFORMATICA |  |  |  | estabilizador | 14/07/2009 |  | COMPUTADOR/TIPO MICRO. MODELO INTEL CORE 2 QUAD-Q9400 C/MEMORIA 2GB. HD 500GB. DVD-RW. ESTABILIZADOR. 110V. MONITOR/LCD 22 SAMSUNG MOD.T220.
estabilizador | 537181 | ativo | 20/01/2011 | 61-CONDUTORES ELETRICOS E EQUIPAMENTOS DE FORCA E DISTRIBUICAO |  |  |  | estabilizador | 26/04/2010 |  | ESTABILIZADOR: 300 4T 115V REV SD PT(16511) SMS (4 SAIDAS TOMADAS).
estabilizador | 536107 | ativo | 13/12/2017 | 61-CONDUTORES ELETRICOS E EQUIPAMENTOS DE FORCA E DISTRIBUICAO |  |  |  | estabilizador | 15/07/2009 | 3000300 | ESTABILIZADOR DE TENSAO.MARCA CM COMANDOS.MODELO PERFECTION MI-3000.3KVA
estabilizador | 537177 | ativo | 20/01/2011 | 61-CONDUTORES ELETRICOS E EQUIPAMENTOS DE FORCA E DISTRIBUICAO |  |  |  | estabilizador | 26/04/2010 |  | ESTABILIZADOR: 300 4T 115V REV SD PT(16511) SMS (4 SAIDAS TOMADAS).
estabilizador | 537178 | ativo | 20/01/2011 | 61-CONDUTORES ELETRICOS E EQUIPAMENTOS DE FORCA E DISTRIBUICAO |  |  |  | estabilizador | 26/04/2010 |  | ESTABILIZADOR: 300 4T 115V REV SD PT(16511) SMS (4 SAIDAS TOMADAS).
estabilizador | 537179 | ativo | 20/01/2011 | 61-CONDUTORES ELETRICOS E EQUIPAMENTOS DE FORCA E DISTRIBUICAO |  |  |  | estabilizador | 26/04/2010 |  | ESTABILIZADOR: 300 4T 115V REV SD PT(16511) SMS (4 SAIDAS TOMADAS).
estabilizador | 537180 | ativo | 20/01/2011 | 61-CONDUTORES ELETRICOS E EQUIPAMENTOS DE FORCA E DISTRIBUICAO |  |  |  | estabilizador | 26/04/2010 |  | ESTABILIZADOR: 300 4T 115V REV SD PT(16511) SMS (4 SAIDAS TOMADAS).
estabilizador | 537183 | ativo | 06/05/2013 | 61-CONDUTORES ELETRICOS E EQUIPAMENTOS DE FORCA E DISTRIBUICAO |  |  |  | estabilizador | 26/04/2010 |  | ESTABILIZADOR: 300 4T 115V REV SD PT(16511) SMS (4 SAIDAS TOMADAS).
estabilizador | 548928 | ativo | 02/08/2018 | 86-INFORMATICA | INTEL | CORE2DUO |  | estabilizador | 08/10/2009 |  | MICROCOMPUTADOR INYEL CORE2 DUO E 7400;PLACA MAE INTEL; HD 500GB;GRAVADOR DE DVD;MONITOR 20 LCD SANSUNG;ESTABILIZADOR;FONE DE OUVIDO;TEC LADO;MOUSE;ESTABILIZADOR;CAIXA DE SOM ; WINDOWS XP PROFISSIONAL HD EXTERNO USB - 320 GB.RF
estabilizador | 598749 | ativo | 23/05/2013 | 61-CONDUTORES ELETRICOS E EQUIPAMENTOS DE FORCA E DISTRIBUICAO |  |  |  | estabilizador | 04/03/2013 | 1000 | ESTABILIZADOR POTENCIA NOMINAL 1000VA. TENSAO NOMINAL DE ENTRADA 115/115V. SAIDA 115V.
estabilizador | 605634 | ativo | 28/11/2017 | 61-CONDUTORES ELETRICOS E EQUIPAMENTOS DE FORCA E DISTRIBUICAO | ELECTRON |  |  | estabilizador | 07/03/2013 |  | ESTABILIZADOR BL 5500
estabilizador | 641833 | ativo | 12/06/2015 | 86-INFORMATICA | SMS | REVOLUTION VI |  | estabilizador | 10/04/2014 | 1000 | ESTABILIZADOR DE TENSAO 1000VA/1000W; 115V; 9.4A
estabilizador | 643919 | ativo | 19/01/2018 | 61-CONDUTORES ELETRICOS E EQUIPAMENTOS DE FORCA E DISTRIBUICAO | CM PERFECTION | TI 75000 |  | estabilizador | 11/02/2015 | 75000 | ESTABILIZADOR DE TENSAO TIPO ELETRONICO TRIFASICO; ISOLADO; 75KVA
estabilizador | 650393 | ativo | 14/12/2017 | 86-INFORMATICA | MIURA | MONOVOLT |  | estabilizador | 04/09/2015 | 1500 | ESTABILIZADOR; 1500VA; 115V
estabilizador | 686489 | ativo | 30/11/2017 | 00-SEM GRUPO INFORMADO | POWER | 110 V. |  | estabilizador | 24/01/2011 |  | ESTABILIZADOR VOLTAGEM
estabilizador | 690061 | ativo | 07/02/2018 | 59-COMPONENTES DE EQUIPAMENTOS ELETRICOS E ELETRONICOS |  | 500W |  | estabilizador | 05/05/2008 | 500 | ESTABILIZADOR
estabilizador | 694423 | ativo | 02/06/2011 | 59-COMPONENTES DE EQUIPAMENTOS ELETRICOS E ELETRONICOS | POWER | 1NP110 |  | estabilizador | 08/10/2009 |  | ESTABILIZADOR
estabilizador | 750566 | ativo |  | 86-INFORMATICA | zael eletroeletronica | z2002d |  | estabilizador | 26/06/2018 |  | ESTABILIZADOR P/EQUIPAMENTO DE INFORMATICA
estabilizador | 760223 | ativo |  | 86-INFORMATICA | APC | SMART-UPS 3000 |  | estabilizador | 28/04/2009 | 3000 | ESTABILIZADOR TIPO NO BREAK PPE SVA 3,0 KVA 2/2

## FT
Match | Identificador | Status Bem | Data Situação | Grupo | Marca | Modelo | Localização | Tipo | Data de compra | Potência elétrica (VA) | Descrição
no break | 518502 | ativo | 15/01/2020 | 86-INFORMATICA | APC | BR1300 LCD |  | offline | 08/03/2010 | 1300 | NO BREAK MODELO 1.3 KVA C/ VISOR LCD 120V MARCA APC <RF>
no break | 522403 | ativo | 15/01/2020 | 86-INFORMATICA | APC | BACK-UPS RS1300 |  | offline | 13/04/2010 | 1300 | NO BREAK 1.3 KVA COM VISOR LCD 120V - BR1300 LCD = MARCA APC(RF)
no-break | 525424 | ativo | 19/07/2010 | 86-INFORMATICA | NHS | FOR RACK GII 120V |  | offline | 07/04/2010 | 3000 | NO-BREAK; MICROPROCESSADO; TECNOLOGIA UPS; POTENCIA MINIMASUPORTADA 3.0KVA; RENDIMENTO A PLENA CARGA 97%. TENSAO DE ENTRADA 127VCA; VARIACAO DE TENSAO DE ENTRADA 90 A 140VCA. FREQUENCIA DE ENTRADA 40 A 70HZ AUTO-SENSITIVO; FATOR DE POTENCIA0.7; TENSAO DE SAIDA 127VAC; VARIACAO DE TENSAO DE SAIDA
no-break | 525425 | ativo | 19/07/2010 | 86-INFORMATICA | NHS | FOR RACK GII 120V |  | offline | 07/04/2010 | 3000 | NO-BREAK; MICROPROCESSADO; TECNOLOGIA UPS; POTENCIA MINIMASUPORTADA 3.0KVA; RENDIMENTO A PLENA CARGA 97%. TENSAO DE ENTRADA 127VCA; VARIACAO DE TENSAO DE ENTRADA 90 A 140VCA. FREQUENCIA DE ENTRADA 40 A 70HZ AUTO-SENSITIVO; FATOR DE POTENCIA0.7; TENSAO DE SAIDA 127VAC; VARIACAO DE TENSAO DE SAIDA
no break | 528826 | ativo | 13/09/2010 | 86-INFORMATICA | DELTA | GES302R100035 |  | offline | 12/08/2010 | 3000 | NO BREAK DE 3KVA (RF)
no-break | 543785 | ativo | 28/02/2019 | 86-INFORMATICA | SMS | NET STATION |  | online | 04/02/2011 | 600 | NO-BREAK; MICROPROCESSADO; TECNOLOGIA ON-LINE; POTENCIA MINIMA SUPORTADA 0.6 KVA; RENDIMENTO A PLENA CARGA 85% EM MODO REDE; TENSAO DE ENTRADA 115/220VAC; VARIACAO DE TENSAO DE ENTRADA +/- 15%; FREQUENCIA DE ENTRADA 60HZ+/-5%; FATOR DE POTENCIA MINIMO 0.9; ISOLAMENTO DE ENTRADA NAO POSSUI; TENSAO DE
no-break | 543787 | ativo | 18/06/2012 | 86-INFORMATICA | SMS | NET STATION |  | online | 04/02/2011 | 600 | NO-BREAK; MICROPROCESSADO; TECNOLOGIA ON-LINE; POTENCIA MINIMA SUPORTADA 0.6 KVA; RENDIMENTO A PLENA CARGA 85% EM MODO REDE; TENSAO DE ENTRADA 115/220VAC; VARIACAO DE TENSAO DE ENTRADA +/- 15%; FREQUENCIA DE ENTRADA 60HZ+/-5%; FATOR DE POTENCIA MINIMO 0.9; ISOLAMENTO DE ENTRADA NAO POSSUI; TENSAO DE
no-break | 558966 | ativo | 15/01/2020 | 86-INFORMATICA | APC | BR1300LCD |  | offline | 18/06/2008 |  | NO-BREAK 120V (RF)
no-break | 558967 | ativo | 15/01/2020 | 86-INFORMATICA | APC | BR1300LCD |  | offline | 18/06/2008 |  | NO-BREAK 120V (RF)
no-break | 558968 | ativo | 17/11/2015 | 86-INFORMATICA | APC | BR1300LCD |  | offline | 18/06/2008 |  | NO-BREAK 120V (RF)
no-break | 558969 | ativo | 15/01/2020 | 86-INFORMATICA | APC | BR1300LCD |  | offline | 18/06/2008 |  | NO-BREAK 120V (RF)
no break | 576273 | ativo | 30/04/2019 | 86-INFORMATICA |  | HP910 |  | offline | 13/12/2011 | 1000 | NO BREAK PHD HP 910RT 1KVA TE/TS 110V - AUTONOMIA 5 MIN (RF)
nobreak | 613916 | ativo | 28/11/2018 | 86-INFORMATICA | SMS | STATION II |  | offline | 03/09/2013 | 800 | NOBREAK 800VA BIVOLT BLACK.
nobreak | 613977 | ativo | 10/11/2015 | 86-INFORMATICA | SMS | STATION II |  | offline | 30/10/2013 | 1200 | NOBREAK 1200VA.
nobreak | 619105 | ativo | 22/11/2018 | 86-INFORMATICA | SMS | STATION II |  | offline | 19/01/2014 | 800 | NOBREAK 800VA BIVOLT PARA 6 TOMADAS.
nobreak | 619215 | ativo | 15/01/2020 | 86-INFORMATICA | NET4+ |  |  | offline | 08/04/2013 | 1400 | NOBREAK 1400VA
no break | 632053 | ativo | 21/10/2015 | 86-INFORMATICA | CM | DOMINION 6250 |  | offline | 20/07/2011 | 6250 | NO BREAK 6.25 KVA. 220V ENTRADA. SAIDA 220V (RF)
no-break | 641630 | ativo | 10/06/2015 | 86-INFORMATICA | RAGTECH | MR2 |  | offline | 12/03/2015 | 600 | NO-BREAK; SISTEMA DE POTENCIA ININTERRUPTA. ESTATICO; TECNOLOGIA TIPO STANDBY (OFFLINE); POTENCIA MINIMA SUPORTADA MINIMA DE 360W/600VA; RENDIMENTO A PLENA CARGA SUPERIOR A 80%; TENSAO DE ENTRADA 120/230V AUTOMATICO NEMA 5-15P; VARIACAO DE TENSAO DE ENTRADA 94-140V / 190-240V; FREQUENCIA DE ENTRADA
no-break | 641631 | ativo | 10/06/2015 | 86-INFORMATICA | RAGTECH | MR2 |  | offline | 12/03/2015 | 600 | NO-BREAK; SISTEMA DE POTENCIA ININTERRUPTA. ESTATICO; TECNOLOGIA TIPO STANDBY (OFFLINE); POTENCIA MINIMA SUPORTADA MINIMA DE 360W/600VA; RENDIMENTO A PLENA CARGA SUPERIOR A 80%; TENSAO DE ENTRADA 120/230V AUTOMATICO NEMA 5-15P; VARIACAO DE TENSAO DE ENTRADA 94-140V / 190-240V; FREQUENCIA DE ENTRADA
no-break | 641671 | ativo | 30/04/2019 | 86-INFORMATICA | RAGTECH | INFINIUM DIGITAL |  | senoidal online | 20/03/2015 | 1800 | NO-BREAK; MICROPROCESSADO; TECNOLOGIA INTERATIVO-REGULACAO SENOIDAL ON LINE; POTENCIA MINIMA SUPORTADA 1800 VA; RENDIMENTO A PLENA CARGA 95% (PARA OPERACAO REDE) E 85% (PARA OPERACAO BATERIA); TENSAO DE ENTRADA 115-127/220 V (BIVOLT AUTOMATICO); VARIACAO DE TENSAO DE ENTRADA 90 A 142 V (REDE 115) OU
no-break | 641672 | ativo | 10/06/2015 | 86-INFORMATICA |  |  |  | senoidal online | 20/03/2015 | 1800 | NO-BREAK; MICROPROCESSADO; TECNOLOGIA INTERATIVO-REGULACAO SENOIDAL ON LINE; POTENCIA MINIMA SUPORTADA 1800 VA; RENDIMENTO A PLENA CARGA 95% (PARA OPERACAO REDE) E 85% (PARA OPERACAO BATERIA); TENSAO DE ENTRADA 115-127/220 V (BIVOLT AUTOMATICO); VARIACAO DE TENSAO DE ENTRADA 90 A 142 V (REDE 115) OU
no-break | 653685 | ativo | 26/01/2016 | 86-INFORMATICA | RAGTECH | EASY 1300 |  | online | 09/11/2015 | 1200 | NO-BREAK; MICROPROCESSADO; TECNOLOGIA ON-LINE; POTENCIA MINIMA SUPORTADA 1200 VA; RENDIMENTO A PLENA CARGA 95% (MODO REDE)85% (MODO BATERIA); TENSAO DE ENTRADA 115-127/220(SELECAO AUTOMATICA); VARIACAO DE TENSAO DE ENTRADA 88 A141(ENTRADA 115-127V)10/220 V170 A 262 (ENTRADA 220V); FREQUENCIA DE ENTR
no-break | 653686 | ativo | 26/01/2016 | 86-INFORMATICA | RAGTECH | EASY 1300 |  | online | 09/11/2015 | 1200 | NO-BREAK; MICROPROCESSADO; TECNOLOGIA ON-LINE; POTENCIA MINIMA SUPORTADA 1200 VA; RENDIMENTO A PLENA CARGA 95% (MODO REDE)85% (MODO BATERIA); TENSAO DE ENTRADA 115-127/220(SELECAO AUTOMATICA); VARIACAO DE TENSAO DE ENTRADA 88 A141(ENTRADA 115-127V)10/220 V170 A 262 (ENTRADA 220V); FREQUENCIA DE ENTR
no-break | 653687 | ativo | 26/01/2016 | 86-INFORMATICA | RAGTECH | EASY 1300 |  | online | 09/11/2015 | 1200 | NO-BREAK; MICROPROCESSADO; TECNOLOGIA ON-LINE; POTENCIA MINIMA SUPORTADA 1200 VA; RENDIMENTO A PLENA CARGA 95% (MODO REDE)85% (MODO BATERIA); TENSAO DE ENTRADA 115-127/220(SELECAO AUTOMATICA); VARIACAO DE TENSAO DE ENTRADA 88 A141(ENTRADA 115-127V)10/220 V170 A 262 (ENTRADA 220V); FREQUENCIA DE ENTR
no-break | 662139 | ativo | 05/07/2016 | 86-INFORMATICA | APC | UPS 600 |  | offline | 12/05/2016 | 600 | NO-BREAK 600VA; 115V.
no-break | 662136 | ativo | 05/07/2016 | 86-INFORMATICA | SMS | NETWINDER |  | offline | 30/03/2016 | 1300 | NO-BREAK 1300VA; 115V.
no-break | 677507 | ativo | 13/01/2020 | 86-INFORMATICA | RAGTECH | EASY PRO |  | online | 25/04/2017 | 1000 | NO-BREAK; MICROPROCESSADO; TECNOLOGIA ON-LINE; POTENCIA MINIMA SUPORTADA 1 KVA. 1000 VA. 700 WATTS; RENDIMENTO A PLENA CARGA 70% EM MODO REDE A PLENA CARGA; TENSAO DE ENTRADA 110/220 VOLTS SELECIONAVEL; VARIACAO DE TENSAO DE ENTRADA +/- 5%; FREQUENCIA DE ENTRADA 60 HZ +/- 5%; FATOR DE POTENCIA 0.7;
no-break | 677508 | ativo | 14/06/2017 | 86-INFORMATICA | RAGTECH | EASY PRO |  | online | 25/04/2017 | 1000 | NO-BREAK; MICROPROCESSADO; TECNOLOGIA ON-LINE; POTENCIA MINIMA SUPORTADA 1 KVA. 1000 VA. 700 WATTS; RENDIMENTO A PLENA CARGA 70% EM MODO REDE A PLENA CARGA; TENSAO DE ENTRADA 110/220 VOLTS SELECIONAVEL; VARIACAO DE TENSAO DE ENTRADA +/- 5%; FREQUENCIA DE ENTRADA 60 HZ +/- 5%; FATOR DE POTENCIA 0.7;
no-break | 677509 | ativo | 29/05/2019 | 86-INFORMATICA | RAGTECH | EASY PRO |  | online | 25/04/2017 | 1000 | NO-BREAK; MICROPROCESSADO; TECNOLOGIA ON-LINE; POTENCIA MINIMA SUPORTADA 1 KVA. 1000 VA. 700 WATTS; RENDIMENTO A PLENA CARGA 70% EM MODO REDE A PLENA CARGA; TENSAO DE ENTRADA 110/220 VOLTS SELECIONAVEL; VARIACAO DE TENSAO DE ENTRADA +/- 5%; FREQUENCIA DE ENTRADA 60 HZ +/- 5%; FATOR DE POTENCIA 0.7;
no-break | 677510 | ativo | 30/04/2019 | 86-INFORMATICA | RAGTECH | EASY PRO |  | online | 25/04/2017 | 1000 | NO-BREAK; MICROPROCESSADO; TECNOLOGIA ON-LINE; POTENCIA MINIMA SUPORTADA 1 KVA. 1000 VA. 700 WATTS; RENDIMENTO A PLENA CARGA 70% EM MODO REDE A PLENA CARGA; TENSAO DE ENTRADA 110/220 VOLTS SELECIONAVEL; VARIACAO DE TENSAO DE ENTRADA +/- 5%; FREQUENCIA DE ENTRADA 60 HZ +/- 5%; FATOR DE POTENCIA 0.7;
no-break | 677511 | ativo | 14/06/2017 | 86-INFORMATICA | RAGTECH | EASY PRO |  | online | 25/04/2017 | 1000 | NO-BREAK; MICROPROCESSADO; TECNOLOGIA ON-LINE; POTENCIA MINIMA SUPORTADA 1 KVA. 1000 VA. 700 WATTS; RENDIMENTO A PLENA CARGA 70% EM MODO REDE A PLENA CARGA; TENSAO DE ENTRADA 110/220 VOLTS SELECIONAVEL; VARIACAO DE TENSAO DE ENTRADA +/- 5%; FREQUENCIA DE ENTRADA 60 HZ +/- 5%; FATOR DE POTENCIA 0.7;
no-break | 677512 | ativo | 03/12/2018 | 86-INFORMATICA | RAGTECH | EASY PRO |  | online | 25/04/2017 | 1000 | NO-BREAK; MICROPROCESSADO; TECNOLOGIA ON-LINE; POTENCIA MINIMA SUPORTADA 1 KVA. 1000 VA. 700 WATTS; RENDIMENTO A PLENA CARGA 70% EM MODO REDE A PLENA CARGA; TENSAO DE ENTRADA 110/220 VOLTS SELECIONAVEL; VARIACAO DE TENSAO DE ENTRADA +/- 5%; FREQUENCIA DE ENTRADA 60 HZ +/- 5%; FATOR DE POTENCIA 0.7;
nobreak | 677851 | ativo | 11/06/2019 | 86-INFORMATICA | APC | UPS 600 |  | offline | 24/04/2017 | 600 | NOBREAK DE 600VA. BIVOLT.
no-break | 680131 | ativo | 04/08/2017 | 86-INFORMATICA | VLP | VNA 2200 |  | online | 25/04/2017 | 2200 | NO-BREAK; MICROPROCESSADO; TECNOLOGIA ONLINE DE 4 ESTAGIOS; POTENCIA MINIMA SUPORTADA 2.2 KVA; RENDIMENTO A PLENA CARGA 95% EM MODO REDE E 85% EM MODO BATERIA; TENSAO DE ENTRADA 220 VAC; VARIACAO DE TENSAO DE ENTRADA +/- 15%; FREQUENCIA DE ENTRADA 60 HZ +/- 5%; FATOR DE POTENCIA 0.6; TENSAO DE SAIDA
no-break | 680132 | ativo | 04/08/2017 | 86-INFORMATICA | VLP | VNA 2200 |  | online | 25/04/2017 | 2200 | NO-BREAK; MICROPROCESSADO; TECNOLOGIA ONLINE DE 4 ESTAGIOS; POTENCIA MINIMA SUPORTADA 2.2 KVA; RENDIMENTO A PLENA CARGA 95% EM MODO REDE E 85% EM MODO BATERIA; TENSAO DE ENTRADA 220 VAC; VARIACAO DE TENSAO DE ENTRADA +/- 15%; FREQUENCIA DE ENTRADA 60 HZ +/- 5%; FATOR DE POTENCIA 0.6; TENSAO DE SAIDA
no-break | 680133 | ativo | 04/08/2017 | 86-INFORMATICA | VLP | VSI 10K |  | online | 25/04/2017 | 10000 | NO-BREAK; ALIMENTADOR AUTOMATICO DE TENSAO; TECNOLOGIA ON LINE DUPLA CONVERSAO; POTENCIA MINIMA SUPORTADA DE 10 KVA. 9 KW; RENDIMENTO A PLENA CARGA DE 90%; TENSAO DE ENTRADA 220 VAC BIFASICA; VARIACAO DE TENSAO DE ENTRADA DE +/- 25%; FREQUENCIA DE ENTRADA DE 60 HZ; FATOR DE POTENCIA DE 0.9; TENSAO D
no-break | 680134 | ativo | 04/08/2017 | 86-INFORMATICA | KVA | KNS 5000 |  | offline | 22/05/2017 | 5000 | NO-BREAK; ALIMENTADOR AUTOMATICO DE TENSAO; TECNOLOGIA MICROPROCESSADO; POTENCIA MINIMA SUPORTADA 5KVA; RENDIMENTO A PLENA CARGA 92%; TENSAO DE ENTRADA 220V; VARIACAO DE TENSAO DE ENTRADA 199~240 V; FREQUENCIA DE ENTRADA 60 HZ +/- 10%HZ; FATOR DE POTENCIA 0.7; TENSAO DE SAIDA 110/220V; VARIACAO DA T
no-break | 680135 | ativo | 07/11/2019 | 86-INFORMATICA | KVA | KNS 5000 |  | offline | 22/05/2017 | 5000 | NO-BREAK; ALIMENTADOR AUTOMATICO DE TENSAO; TECNOLOGIA MICROPROCESSADO; POTENCIA MINIMA SUPORTADA 5KVA; RENDIMENTO A PLENA CARGA 92%; TENSAO DE ENTRADA 220V; VARIACAO DE TENSAO DE ENTRADA 199~240 V; FREQUENCIA DE ENTRADA 60 HZ +/- 10%HZ; FATOR DE POTENCIA 0.7; TENSAO DE SAIDA 110/220V; VARIACAO DA T
nobreak | 424082 | ativo | 10/11/2015 | 86-INFORMATICA | TS SHARA | UPS 600 |  | offline | 27/03/2002 | 600 | NOBREAK 600 VA COM 1 BATERIA INTERNA. 115/220 V. AUTONOMIA MINIMA DE 5 MINUTOS.
no break | 424353 | ativo | 04/04/2014 | 86-INFORMATICA | POWERWARE | 5121 |  | senoidal | 25/08/2003 | 1500 | NO BREAK 1.5KVA. SAIDA SENOIDAL ESTABILIZADA. BATERIA SELA-DA. INTERFACE RS 232DB9. SUPRESSOR DE SURTOS. ENTRADA E SAI-DA. TENSAO ENTRADA 30% + 20%. PROTECAO DE SOBRECARGA DA EN- TRADA. FILTRO DE LINHA. TEMPO DE COMUTACAO 2MS. 1/1 - 18 MINE 110V.
no-break | 425216 | ativo | 31/08/2005 | 86-INFORMATICA | APC | BACK UPS ES 600 |  | offline | 06/04/2005 | 2200 | NO-BREAK 2.2 KVA COM AUTONOMIA CARGA TOTAL 35 MINUTOS. POTENCIA DE SAIDA 2200 VA. 08 TOMADAS. DISSIPACAO DE CALOR 275BTU/HORA. FREQUENCIA DE ENTRADA 50/60HZ MAIS OU MENOS 3HZ. 110V
no break | 442371 | ativo | 15/01/2020 | 86-INFORMATICA | BACK | 600VA |  | offline | 12/07/2007 | 600 | NO BREAK BACK ES 600VA BIVOLT APC (RF)
no break | 442535 | ativo | 12/12/2007 | 86-INFORMATICA | SMS | SINUS DOUBLEII |  | offline | 13/09/2007 |  | NO BREAK (RF)
no-break | 446166 | ativo | 04/04/2014 | 86-INFORMATICA | ENERMAX | POWER GUARD HOME |  | line interactive | 25/10/2007 | 1000 | NO-BREAK 1 KVA. SISTEMA LINE INTERACTIVE. SAIDA SENOIDAL ESTABILIZADA. MICROPROCESSADO INTELIGENTE. BATERIA SELADA. ENTRADA DE 47 A 63 HZ. SAIDA60 HZ. MONOFASICO DE ENTRADA E SAIDA.AUTONOMIA DE 25 MINUTOS.
no break | 446209 | ativo | 18/03/2008 | 86-INFORMATICA | BELL | UPS-600 |  | offline | 27/09/2007 |  | NO BREAK (RF)
nobreak | 450123 | ativo | 15/01/2020 | 86-INFORMATICA | APC | SUA 750 |  | offline | 14/04/2008 | 750 | NOBREAK 750VA/500W. ENTRADA 120V/SAIDA 120V. INTERFACE PORTDB-9 RS-232. SMART-SLOT. USB. CD COM SOFTWARE.CABO RS-232 DESIMALISACAO INTELIGENTE PARA NO-BREAK. CABO USB. SENSIBILIDADE VOLTAGEM E PONTOS DE TRANSFERENCIA DE VOLTAGEM AJUSTAVEISREINICIALIZACAO AUTOMATICA DE CARGAS APOS DESLIGAMENTO DO NO
nobreak | 450124 | ativo | 25/03/2014 | 86-INFORMATICA | APC | SUA 750 |  | offline | 14/04/2008 | 750 | NOBREAK 750VA/500W. ENTRADA 120V/SAIDA 120V. INTERFACE PORTDB-9 RS-232. SMART-SLOT. USB. CD COM SOFTWARE.CABO RS-232 DESIMALISACAO INTELIGENTE PARA NO-BREAK. CABO USB. SENSIBILIDADE VOLTAGEM E PONTOS DE TRANSFERENCIA DE VOLTAGEM AJUSTAVEISREINICIALIZACAO AUTOMATICA DE CARGAS APOS DESLIGAMENTO DO NO
nobreak | 498394 | ativo | 04/04/2014 | 86-INFORMATICA | APC SMART-UPS750 | SVA7501 |  | offline | 18/05/2009 | 750 | NOBREAK 750VA/500W. ENTRADA 120V/SAIDA 120V. INTERFACE PORTDB-9 RS-232. SMART-SLOT. USB. CD COM SOFTWARE.CABO RS-232 DESIMALISACAO INTELIGENTE PARA NO-BREAK. CABO USB. SENSIBILIDADE VOLTAGEM E PONTOS DE TRANSFERENCIA DE VOLTAGEM AJUSTAVEISREINICIALIZACAO AUTOMATICA DE CARGAS APOS DESLIGAMENTO DO NO
no break | 498395 | ativo | 17/03/2015 | 86-INFORMATICA | MAG | 700M1 |  | offline | 18/06/2009 |  | NO BREAK TIPO MONOVOLT (RF)
no break | 514155 | ativo | 29/05/2019 | 86-INFORMATICA | SMS | MAT 523100 |  | offline | 03/12/2009 | 600 | NO BREAK. POTENCIA DE 600VA. MICROPROCESSADO RISC/FLASH. RENDIMENTO 85% A PLENA CARGA. TENSAO DE ENTRADA 115V. VARIACAODE TENSAO E ENTRADA 90-137V. FREQUENCIA DE ENTRADA 60HZ (+/-5HZ). TENSAO DE SAIDA 115V. VARIACAO DE TENSAO DE SAIDA +/-5% PELA BATERIA E +/-6% PELA REDE. FATOR DE POTENCIA 0.42.
no break | 514156 | ativo | 17/03/2014 | 86-INFORMATICA | SMS | MAT 523100 |  | offline | 03/12/2009 | 600 | NO BREAK. POTENCIA DE 600VA. MICROPROCESSADO RISC/FLASH. RENDIMENTO 85% A PLENA CARGA. TENSAO DE ENTRADA 115V. VARIACAODE TENSAO E ENTRADA 90-137V. FREQUENCIA DE ENTRADA 60HZ (+/-5HZ). TENSAO DE SAIDA 115V. VARIACAO DE TENSAO DE SAIDA +/-5% PELA BATERIA E +/-6% PELA REDE. FATOR DE POTENCIA 0.42.
no-break | 757234 | ativo |  | 86-INFORMATICA | APC | Ups BZ 1500va |  | offline | 12/12/2018 | 1500 | NO-BREAK ups bz 1500va, 8 tomadas, bivolt
no break | 541232 | ativo | 16/01/2020 | 86-INFORMATICA |  |  |  | line interactive | 24/05/2010 | 1000 | NO BREAK. SUA1000-1KVA 110/110. COR PRETO. PARA SERVIDORES/NETWORKING-SENOIDAL. LINHA INTERATIVA. ESTABILIZADO. AUTOMIA PLENA CARGA (RF)
nobreak | 736503 | ativo |  | 86-INFORMATICA | APC | UPS |  | offline | 03/11/2017 | 600 | NOBREAK 600VA BI VOLT APC MODELO BZ600BI-BR
nobreak | 738049 | ativo | 22/11/2018 | 86-INFORMATICA | APC | Back-ups 600 |  | offline | 21/11/2017 | 600 | NOBREAK DE 600VA, 300W BIVOLT.
no-break | 756193 | ativo |  | 86-INFORMATICA | apc | ups 700 |  | offline | 20/11/2018 | 700 | NO-BREAK 700VA BIVOLT.
no break | 747305 | ativo | 20/09/2018 | 86-INFORMATICA | APC | UPS 600 |  | offline | 23/01/2018 | 600 | NO BREAK 600VA BIVOLT COM 04 TOMADAS.
no break | 747306 | ativo |  | 86-INFORMATICA | APC | UPS 600 |  | offline | 23/01/2018 | 600 | NO BREAK 600VA BIVOLT COM 04 TOMADAS.
no-break | 758418 | ativo |  | 86-INFORMATICA | APC | Ups BZ 1500va |  | offline | 18/02/2019 | 1500 | NO-BREAK
no-break | 762733 | ativo |  | 86-INFORMATICA | SMS | Station ii |  | offline | 02/05/2019 | 600 | NO-BREAK, 600 va, 4 tomadas, bivolt
no-break | 766381 | ativo |  | 86-INFORMATICA | KVA | KSB 1500BS |  | offline | 11/10/2019 |  | NO-BREAK. FATOR DE POTÊNCIA 0,9. TENSÃO NOMINAL DE SAÍDA 115 VAC. CONEXÕES DE SAÍDA: 6 TOMADAS.
no-break | 766382 | ativo |  | 86-INFORMATICA | KVA | KSB 1500BS |  | offline | 11/10/2019 |  | NO-BREAK. FATOR DE POTÊNCIA 0,9. TENSÃO NOMINAL DE SAÍDA 115 VAC. CONEXÕES DE SAÍDA: 6 TOMADAS.
no-break | 766383 | ativo |  | 86-INFORMATICA | KVA | KSB 1500BS |  | offline | 11/10/2019 |  | NO-BREAK. FATOR DE POTÊNCIA 0,9. TENSÃO NOMINAL DE SAÍDA 115 VAC. CONEXÕES DE SAÍDA: 6 TOMADAS.
no-break | 766384 | ativo |  | 86-INFORMATICA | KVA | KSB 1500BS |  | offline | 11/10/2019 |  | NO-BREAK. FATOR DE POTÊNCIA 0,9. TENSÃO NOMINAL DE SAÍDA 115 VAC. CONEXÕES DE SAÍDA: 6 TOMADAS.
no-break | 766385 | ativo |  | 86-INFORMATICA | KVA | KSB 1500BS |  | offline | 11/10/2019 |  | NO-BREAK. FATOR DE POTÊNCIA 0,9. TENSÃO NOMINAL DE SAÍDA 115 VAC. CONEXÕES DE SAÍDA: 6 TOMADAS.
no-break | 766386 | ativo |  | 86-INFORMATICA | KVA | KSB 1500BS |  | offline | 11/10/2019 |  | NO-BREAK. FATOR DE POTÊNCIA 0,9. TENSÃO NOMINAL DE SAÍDA 115 VAC. CONEXÕES DE SAÍDA: 6 TOMADAS.
no-break | 768687 | ativo |  | 86-INFORMATICA | TS SHARA | MOD. 4431 |  | offline | 02/03/2020 | 1400 | NO-BREAK, COMPACT PRO UNIVERSAL, 1400VA, 2BS, 5AH.
estabilizador | 559430 | ativo | 03/07/2019 | 61-CONDUTORES ELETRICOS E EQUIPAMENTOS DE FORCA E DISTRIBUICAO | MAG | PER 101 |  | estabilizador | 14/07/2011 | 300 | ESTABILIZADOR MAG MONO 300VA 110 PRETO(RF)
estabilizador | 670271 | ativo | 21/01/2020 | 61-CONDUTORES ELETRICOS E EQUIPAMENTOS DE FORCA E DISTRIBUICAO | SMS | PROGRESSIVE LII |  | estabilizador | 25/10/2016 |  | ESTABILIZADOR DE TENSAO; TENSAO DE ENTRADA BIVOLT AUT.(115/220). MICROPROCESSADO; FAIXA DE OPERACAO MAIS OU MENOS 15%. FILTRO DE LINHA INTEGRADO COM PROTETOR CONTRA SURTOS; FREQUENCIA 60HZ. LED NO PAINEL FRONTAL QUE FORNECE AS INDICACOES: REDES NORMAL. ALTA CRITICA E BAIXA CRITICA; FATOR DE POTENCIA
estabilizador | 670272 | ativo | 07/12/2018 | 61-CONDUTORES ELETRICOS E EQUIPAMENTOS DE FORCA E DISTRIBUICAO | SMS | PROGRESSIVE LII |  | estabilizador | 25/10/2016 |  | ESTABILIZADOR DE TENSAO; TENSAO DE ENTRADA BIVOLT AUT.(115/220). MICROPROCESSADO; FAIXA DE OPERACAO MAIS OU MENOS 15%. FILTRO DE LINHA INTEGRADO COM PROTETOR CONTRA SURTOS; FREQUENCIA 60HZ. LED NO PAINEL FRONTAL QUE FORNECE AS INDICACOES: REDES NORMAL. ALTA CRITICA E BAIXA CRITICA; FATOR DE POTENCIA
estabilizador | 422411 | ativo | 29/04/2019 | 61-CONDUTORES ELETRICOS E EQUIPAMENTOS DE FORCA E DISTRIBUICAO |  |  |  | estabilizador | 30/11/1994 | 800 | ESTABILIZADOR ELETRONICO POTENCIA 0.8KVA TENSAO DE ENTRADA 127 VOLTS.
estabilizador | 422901 | ativo | 31/10/2019 | 59-COMPONENTES DE EQUIPAMENTOS ELETRICOS E ELETRONICOS | TELEVOLT |  |  | estabilizador | 09/07/1993 | 800 | ESTABILIZADOR ELETRONICO DE TENSAO.POTENCIA 0.8 KVA. MONOFA-SICO.TENSAO DE ENTRADA 127 VOLTS.VARIACAO ADMISSIVEL TENSAODE ENTRADA +OU- 10% E SAIDA 110 VOLTS +OU- 1.5%.TEMPO DE RESPOSTA MENOR QUE 1 CICLO(16.6MS).RENDIMENTO ACIMA DE 98% .DISTORCAO HARMONICA MENOR QUE 2%.FREQUENCIA DE 60HZ.VARIACAOADMISSIVEL 5%.TEMP.AMBIENTE.VARIACAO ADMISSIVEL 10%TRANSFOR-MADOR ISOLADOR COM FILTRO DE LINHA C/PROTECAO CONTRA SUB E SOBRE TENSAO.SEM INDICADORES INSTRUMENTAIS NO PAINEL./
estabilizador | 423416 | ativo | 27/03/2017 | 61-CONDUTORES ELETRICOS E EQUIPAMENTOS DE FORCA E DISTRIBUICAO | SMS | S |  | estabilizador | 22/12/1995 | 1000 | ESTABILIZADOR DE VOLTAGEM DE 1 KVA COM FILTRO DE LINHA.ENTRADA 110/220.SAIDA 110.COM 4 TOMADAS.RENDIMENTO ACIMA 96%. DISTORCAO HARMONICA MENOR QUE 3%. TEMPO DE RESPOSTA DE 16.6MSTRAFO ISOLADOR COM BLINDAGEM ELETROSTATICA.
estabilizador | 423419 | ativo | 14/04/2014 | 61-CONDUTORES ELETRICOS E EQUIPAMENTOS DE FORCA E DISTRIBUICAO | SMS | S |  | estabilizador | 22/12/1995 | 1000 | ESTABILIZADOR DE VOLTAGEM DE 1 KVA COM FILTRO DE LINHA.ENTRADA 110/220.SAIDA 110.COM 4 TOMADAS.RENDIMENTO ACIMA 96%. DISTORCAO HARMONICA MENOR QUE 3%. TEMPO DE RESPOSTA DE 16.6MSTRAFO ISOLADOR COM BLINDAGEM ELETROSTATICA.
estabilizador | 423544 | ativo | 04/11/2015 | 61-CONDUTORES ELETRICOS E EQUIPAMENTOS DE FORCA E DISTRIBUICAO |  | AVRT1000-BI |  | estabilizador | 20/11/1997 | 1000 | ESTABILIZADOR DE VOLTAGEM COM POTENCIA NOMINAL DE 1KVA. BIVOLT. TENSAO DE ENTRADA 110/220V TENSAO DE SAIDA 110220V. COM FILTRO DE LINHA. COM 4 TOMADAS. FREQUENCIA 60HZ.
estabilizador | 423545 | ativo | 06/12/2018 | 61-CONDUTORES ELETRICOS E EQUIPAMENTOS DE FORCA E DISTRIBUICAO |  | AVRT1000-BI |  | estabilizador | 20/11/1997 | 1000 | ESTABILIZADOR DE VOLTAGEM COM POTENCIA NOMINAL DE 1KVA. BIVOLT. TENSAO DE ENTRADA 110/220V TENSAO DE SAIDA 110220V. COM FILTRO DE LINHA. COM 4 TOMADAS. FREQUENCIA 60HZ.
estabilizador | 423546 | ativo | 04/04/2014 | 61-CONDUTORES ELETRICOS E EQUIPAMENTOS DE FORCA E DISTRIBUICAO |  | AVRT1000-BI |  | estabilizador | 20/11/1997 | 1000 | ESTABILIZADOR DE VOLTAGEM COM POTENCIA NOMINAL DE 1KVA. BIVOLT. TENSAO DE ENTRADA 110/220V TENSAO DE SAIDA 110220V. COM FILTRO DE LINHA. COM 4 TOMADAS. FREQUENCIA 60HZ.
estabilizador | 423547 | ativo | 22/01/2019 | 61-CONDUTORES ELETRICOS E EQUIPAMENTOS DE FORCA E DISTRIBUICAO |  | AVRT1000-BI |  | estabilizador | 20/11/1997 | 1000 | ESTABILIZADOR DE VOLTAGEM COM POTENCIA NOMINAL DE 1KVA. BIVOLT. TENSAO DE ENTRADA 110/220V TENSAO DE SAIDA 110220V. COM FILTRO DE LINHA. COM 4 TOMADAS. FREQUENCIA 60HZ.
estabilizador | 423548 | ativo | 14/01/2020 | 61-CONDUTORES ELETRICOS E EQUIPAMENTOS DE FORCA E DISTRIBUICAO |  | AVRT1000-BI |  | estabilizador | 20/11/1997 | 1000 | ESTABILIZADOR DE VOLTAGEM COM POTENCIA NOMINAL DE 1KVA. BIVOLT. TENSAO DE ENTRADA 110/220V TENSAO DE SAIDA 110220V. COM FILTRO DE LINHA. COM 4 TOMADAS. FREQUENCIA 60HZ.
estabilizador | 423691 | ativo | 28/11/2018 | 61-CONDUTORES ELETRICOS E EQUIPAMENTOS DE FORCA E DISTRIBUICAO | SMS |  |  | estabilizador | 22/01/1999 | 1000 | ESTABILIZADOR 1 KVA SMS. (RF)
estabilizador | 423719 | ativo | 03/07/2019 | 61-CONDUTORES ELETRICOS E EQUIPAMENTOS DE FORCA E DISTRIBUICAO |  |  |  | estabilizador | 16/06/1999 | 1000 | ESTABILIZADOR DE VOLTAGEM COM POTENCIA NOMINAL DE 1KVA. BIVOLT. TENSAO DE ENTRADA 110/220V TENSAO DE SAIDA 110220V. COM FILTRO DE LINHA. COM 4 TOMADAS. FREQUENCIA 60HZ.
estabilizador | 423964 | ativo | 04/05/2018 | 61-CONDUTORES ELETRICOS E EQUIPAMENTOS DE FORCA E DISTRIBUICAO | ENERMAX | EXXA1000 |  | estabilizador | 12/12/2001 | 1000 | ESTABILIZADOR DE VOLTAGEM COM POTENCIA NOMINAL DE 1 KVA.MONOVOLT. TENSAO DE ENTRADA 110V. TENSAO DE SAIDA 110V. COMFILTRO DE LINHA. COM 4 TOMADAS. FREQUENCIA 60HZ.
estabilizador | 423965 | ativo | 04/12/2019 | 61-CONDUTORES ELETRICOS E EQUIPAMENTOS DE FORCA E DISTRIBUICAO | ENERMAX | EXXA1000 |  | estabilizador | 12/12/2001 | 1000 | ESTABILIZADOR DE VOLTAGEM COM POTENCIA NOMINAL DE 1 KVA.MONOVOLT. TENSAO DE ENTRADA 110V. TENSAO DE SAIDA 110V. COMFILTRO DE LINHA. COM 4 TOMADAS. FREQUENCIA 60HZ.
estabilizador | 423967 | ativo | 04/12/2019 | 61-CONDUTORES ELETRICOS E EQUIPAMENTOS DE FORCA E DISTRIBUICAO | ENERMAX | EXXA1000 |  | estabilizador | 12/12/2001 | 1000 | ESTABILIZADOR DE VOLTAGEM COM POTENCIA NOMINAL DE 1 KVA.MONOVOLT. TENSAO DE ENTRADA 110V. TENSAO DE SAIDA 110V. COMFILTRO DE LINHA. COM 4 TOMADAS. FREQUENCIA 60HZ.
estabilizador | 423968 | ativo | 28/11/2019 | 61-CONDUTORES ELETRICOS E EQUIPAMENTOS DE FORCA E DISTRIBUICAO | ENERMAX | EXXA1000 |  | estabilizador | 12/12/2001 | 1000 | ESTABILIZADOR DE VOLTAGEM COM POTENCIA NOMINAL DE 1 KVA.MONOVOLT. TENSAO DE ENTRADA 110V. TENSAO DE SAIDA 110V. COMFILTRO DE LINHA. COM 4 TOMADAS. FREQUENCIA 60HZ.
estabilizador | 423969 | ativo | 28/11/2019 | 61-CONDUTORES ELETRICOS E EQUIPAMENTOS DE FORCA E DISTRIBUICAO | ENERMAX | EXXA1000 |  | estabilizador | 12/12/2001 | 1000 | ESTABILIZADOR DE VOLTAGEM COM POTENCIA NOMINAL DE 1 KVA.MONOVOLT. TENSAO DE ENTRADA 110V. TENSAO DE SAIDA 110V. COMFILTRO DE LINHA. COM 4 TOMADAS. FREQUENCIA 60HZ.
estabilizador | 423971 | ativo | 28/11/2019 | 61-CONDUTORES ELETRICOS E EQUIPAMENTOS DE FORCA E DISTRIBUICAO | ENERMAX | EXXA1000 |  | estabilizador | 12/12/2001 | 1000 | ESTABILIZADOR DE VOLTAGEM COM POTENCIA NOMINAL DE 1 KVA.MONOVOLT. TENSAO DE ENTRADA 110V. TENSAO DE SAIDA 110V. COMFILTRO DE LINHA. COM 4 TOMADAS. FREQUENCIA 60HZ.
estabilizador | 423972 | ativo | 04/12/2019 | 61-CONDUTORES ELETRICOS E EQUIPAMENTOS DE FORCA E DISTRIBUICAO | ENERMAX | EXXA1000 |  | estabilizador | 12/12/2001 | 1000 | ESTABILIZADOR DE VOLTAGEM COM POTENCIA NOMINAL DE 1 KVA.MONOVOLT. TENSAO DE ENTRADA 110V. TENSAO DE SAIDA 110V. COMFILTRO DE LINHA. COM 4 TOMADAS. FREQUENCIA 60HZ.
estabilizador | 423973 | ativo | 04/11/2015 | 61-CONDUTORES ELETRICOS E EQUIPAMENTOS DE FORCA E DISTRIBUICAO | ENERMAX | EXXA1000 |  | estabilizador | 12/12/2001 | 1000 | ESTABILIZADOR DE VOLTAGEM COM POTENCIA NOMINAL DE 1 KVA.MONOVOLT. TENSAO DE ENTRADA 110V. TENSAO DE SAIDA 110V. COMFILTRO DE LINHA. COM 4 TOMADAS. FREQUENCIA 60HZ.
estabilizador | 423976 | ativo | 09/01/2019 | 61-CONDUTORES ELETRICOS E EQUIPAMENTOS DE FORCA E DISTRIBUICAO | ENERMAX | EXXA1000 |  | estabilizador | 12/12/2001 | 1000 | ESTABILIZADOR DE VOLTAGEM COM POTENCIA NOMINAL DE 1 KVA.MONOVOLT. TENSAO DE ENTRADA 110V. TENSAO DE SAIDA 110V. COMFILTRO DE LINHA. COM 4 TOMADAS. FREQUENCIA 60HZ.
estabilizador | 423978 | ativo | 07/12/2018 | 61-CONDUTORES ELETRICOS E EQUIPAMENTOS DE FORCA E DISTRIBUICAO | ENERMAX | EXXA1000 |  | estabilizador | 12/12/2001 | 1000 | ESTABILIZADOR DE VOLTAGEM COM POTENCIA NOMINAL DE 1 KVA.MONOVOLT. TENSAO DE ENTRADA 110V. TENSAO DE SAIDA 110V. COMFILTRO DE LINHA. COM 4 TOMADAS. FREQUENCIA 60HZ.
estabilizador | 423980 | ativo | 30/04/2015 | 61-CONDUTORES ELETRICOS E EQUIPAMENTOS DE FORCA E DISTRIBUICAO | ENERMAX | EXXA1000 |  | estabilizador | 12/12/2001 | 1000 | ESTABILIZADOR DE VOLTAGEM COM POTENCIA NOMINAL DE 1 KVA.MONOVOLT. TENSAO DE ENTRADA 110V. TENSAO DE SAIDA 110V. COMFILTRO DE LINHA. COM 4 TOMADAS. FREQUENCIA 60HZ.
estabilizador | 423981 | ativo | 07/02/2002 | 61-CONDUTORES ELETRICOS E EQUIPAMENTOS DE FORCA E DISTRIBUICAO | ENERMAX | EXXA1000 |  | estabilizador | 12/12/2001 | 1000 | ESTABILIZADOR DE VOLTAGEM COM POTENCIA NOMINAL DE 1 KVA.MONOVOLT. TENSAO DE ENTRADA 110V. TENSAO DE SAIDA 110V. COMFILTRO DE LINHA. COM 4 TOMADAS. FREQUENCIA 60HZ.
estabilizador | 424196 | ativo | 20/03/2014 | 61-CONDUTORES ELETRICOS E EQUIPAMENTOS DE FORCA E DISTRIBUICAO | RAGTECH | CPROD 639 CINZA EFSD 300 E M1 |  | estabilizador | 17/12/2002 | 1000 | ESTABILIZADOR DE VOLTAGEM COM POTENCIA NOMINAL DE 1 KVA.MONOVOLT. TENSAO DE ENTRADA 110V. TENSAO DE SAIDA 110V. COMFILTRO DE LINHA. COM 4 TOMADAS. FREQUENCIA 60HZ.
estabilizador | 424197 | ativo | 29/04/2019 | 61-CONDUTORES ELETRICOS E EQUIPAMENTOS DE FORCA E DISTRIBUICAO | RAGTECH | CPROD 639 CINZA EFSD 300 E M1 |  | estabilizador | 17/12/2002 | 1000 | ESTABILIZADOR DE VOLTAGEM COM POTENCIA NOMINAL DE 1 KVA.MONOVOLT. TENSAO DE ENTRADA 110V. TENSAO DE SAIDA 110V. COMFILTRO DE LINHA. COM 4 TOMADAS. FREQUENCIA 60HZ.
estabilizador | 424198 | ativo | 06/11/2019 | 61-CONDUTORES ELETRICOS E EQUIPAMENTOS DE FORCA E DISTRIBUICAO | RAGTECH | CPROD 639 CINZA EFSD 300 E M1 |  | estabilizador | 17/12/2002 | 1000 | ESTABILIZADOR DE VOLTAGEM COM POTENCIA NOMINAL DE 1 KVA.MONOVOLT. TENSAO DE ENTRADA 110V. TENSAO DE SAIDA 110V. COMFILTRO DE LINHA. COM 4 TOMADAS. FREQUENCIA 60HZ.
estabilizador | 424199 | ativo | 08/08/2019 | 61-CONDUTORES ELETRICOS E EQUIPAMENTOS DE FORCA E DISTRIBUICAO | RAGTECH | CPROD 639 CINZA EFSD 300 E M1 |  | estabilizador | 17/12/2002 | 1000 | ESTABILIZADOR DE VOLTAGEM COM POTENCIA NOMINAL DE 1 KVA.MONOVOLT. TENSAO DE ENTRADA 110V. TENSAO DE SAIDA 110V. COMFILTRO DE LINHA. COM 4 TOMADAS. FREQUENCIA 60HZ.
estabilizador | 424200 | ativo | 01/07/2019 | 61-CONDUTORES ELETRICOS E EQUIPAMENTOS DE FORCA E DISTRIBUICAO | RAGTECH | CPROD 639 CINZA EFSD 300 E M1 |  | estabilizador | 17/12/2002 | 1000 | ESTABILIZADOR DE VOLTAGEM COM POTENCIA NOMINAL DE 1 KVA.MONOVOLT. TENSAO DE ENTRADA 110V. TENSAO DE SAIDA 110V. COMFILTRO DE LINHA. COM 4 TOMADAS. FREQUENCIA 60HZ.
estabilizador | 424201 | ativo | 21/05/2019 | 61-CONDUTORES ELETRICOS E EQUIPAMENTOS DE FORCA E DISTRIBUICAO | RAGTECH | CPROD 639 CINZA EFSD 300 E M1 |  | estabilizador | 17/12/2002 | 1000 | ESTABILIZADOR DE VOLTAGEM COM POTENCIA NOMINAL DE 1 KVA.MONOVOLT. TENSAO DE ENTRADA 110V. TENSAO DE SAIDA 110V. COMFILTRO DE LINHA. COM 4 TOMADAS. FREQUENCIA 60HZ.
estabilizador | 424202 | ativo | 28/11/2018 | 61-CONDUTORES ELETRICOS E EQUIPAMENTOS DE FORCA E DISTRIBUICAO | RAGTECH | CPROD 639 CINZA EFSD 300 E M1 |  | estabilizador | 17/12/2002 | 1000 | ESTABILIZADOR DE VOLTAGEM COM POTENCIA NOMINAL DE 1 KVA.MONOVOLT. TENSAO DE ENTRADA 110V. TENSAO DE SAIDA 110V. COMFILTRO DE LINHA. COM 4 TOMADAS. FREQUENCIA 60HZ.
estabilizador | 424204 | ativo | 13/11/2018 | 61-CONDUTORES ELETRICOS E EQUIPAMENTOS DE FORCA E DISTRIBUICAO | RAGTECH | CPROD 639 CINZA EFSD 300 E M1 |  | estabilizador | 17/12/2002 | 1000 | ESTABILIZADOR DE VOLTAGEM COM POTENCIA NOMINAL DE 1 KVA.MONOVOLT. TENSAO DE ENTRADA 110V. TENSAO DE SAIDA 110V. COMFILTRO DE LINHA. COM 4 TOMADAS. FREQUENCIA 60HZ.
estabilizador | 424339 | ativo | 03/11/2015 | 61-CONDUTORES ELETRICOS E EQUIPAMENTOS DE FORCA E DISTRIBUICAO | RAGTECH | SD 300 E M1 |  | estabilizador | 04/06/2003 | 1000 | ESTABILIZADOR DE VOLTAGEM COM POTENCIA NOMINAL DE 1 KVA.MONOVOLT. TENSAO DE ENTRADA 110V. TENSAO DE SAIDA 110V. COMFILTRO DE LINHA. COM 4 TOMADAS. FREQUENCIA 60HZ.
estabilizador | 424340 | ativo | 11/04/2014 | 61-CONDUTORES ELETRICOS E EQUIPAMENTOS DE FORCA E DISTRIBUICAO | RAGTECH | SD 300 E M1 |  | estabilizador | 04/06/2003 | 1000 | ESTABILIZADOR DE VOLTAGEM COM POTENCIA NOMINAL DE 1 KVA.MONOVOLT. TENSAO DE ENTRADA 110V. TENSAO DE SAIDA 110V. COMFILTRO DE LINHA. COM 4 TOMADAS. FREQUENCIA 60HZ.
estabilizador | 424789 | ativo | 30/11/2018 | 61-CONDUTORES ELETRICOS E EQUIPAMENTOS DE FORCA E DISTRIBUICAO | APC/INMETRO | LR300BR |  | estabilizador | 05/05/2004 | 1000 | ESTABILIZADOR DE VOLTAGEM COM POTENCIA NOMINAL DE 1 KVA.MONOVOLT. TENSAO DE ENTRADA 110V. TENSAO DE SAIDA 110V. COMFILTRO DE LINHA. COM 4 TOMADAS. FREQUENCIA 60HZ.
estabilizador | 424788 | ativo | 10/01/2017 | 61-CONDUTORES ELETRICOS E EQUIPAMENTOS DE FORCA E DISTRIBUICAO | APC/INMETRO | LR300BR |  | estabilizador | 05/05/2004 | 1000 | ESTABILIZADOR DE VOLTAGEM COM POTENCIA NOMINAL DE 1 KVA.MONOVOLT. TENSAO DE ENTRADA 110V. TENSAO DE SAIDA 110V. COMFILTRO DE LINHA. COM 4 TOMADAS. FREQUENCIA 60HZ.
estabilizador | 424790 | ativo | 26/11/2018 | 61-CONDUTORES ELETRICOS E EQUIPAMENTOS DE FORCA E DISTRIBUICAO | APC/INMETRO | LR300BR |  | estabilizador | 05/05/2004 | 1000 | ESTABILIZADOR DE VOLTAGEM COM POTENCIA NOMINAL DE 1 KVA.MONOVOLT. TENSAO DE ENTRADA 110V. TENSAO DE SAIDA 110V. COMFILTRO DE LINHA. COM 4 TOMADAS. FREQUENCIA 60HZ.
estabilizador | 425011 | ativo | 24/10/2019 | 61-CONDUTORES ELETRICOS E EQUIPAMENTOS DE FORCA E DISTRIBUICAO | SMS | URE 5.05 |  | estabilizador | 02/12/2004 | 1000 | ESTABILIZADOR DE VOLTAGEM COM POTENCIA NOMINAL DE 1 KVA.MONOVOLT. TENSAO DE ENTRADA 110V. TENSAO DE SAIDA 110V. COMFILTRO DE LINHA. COM 4 TOMADAS. FREQUENCIA 60HZ.
estabilizador | 425012 | ativo | 27/03/2019 | 61-CONDUTORES ELETRICOS E EQUIPAMENTOS DE FORCA E DISTRIBUICAO | SMS | URE 5.05 |  | estabilizador | 02/12/2004 | 1000 | ESTABILIZADOR DE VOLTAGEM COM POTENCIA NOMINAL DE 1 KVA.MONOVOLT. TENSAO DE ENTRADA 110V. TENSAO DE SAIDA 110V. COMFILTRO DE LINHA. COM 4 TOMADAS. FREQUENCIA 60HZ.
estabilizador | 425013 | ativo | 15/08/2019 | 61-CONDUTORES ELETRICOS E EQUIPAMENTOS DE FORCA E DISTRIBUICAO | SMS | URE 5.05 |  | estabilizador | 02/12/2004 | 1000 | ESTABILIZADOR DE VOLTAGEM COM POTENCIA NOMINAL DE 1 KVA.MONOVOLT. TENSAO DE ENTRADA 110V. TENSAO DE SAIDA 110V. COMFILTRO DE LINHA. COM 4 TOMADAS. FREQUENCIA 60HZ.
estabilizador | 425015 | ativo | 03/02/2005 | 61-CONDUTORES ELETRICOS E EQUIPAMENTOS DE FORCA E DISTRIBUICAO | SMS | URE 5.05 |  | estabilizador | 02/12/2004 | 1000 | ESTABILIZADOR DE VOLTAGEM COM POTENCIA NOMINAL DE 1 KVA.MONOVOLT. TENSAO DE ENTRADA 110V. TENSAO DE SAIDA 110V. COMFILTRO DE LINHA. COM 4 TOMADAS. FREQUENCIA 60HZ.
estabilizador | 425016 | ativo | 06/12/2018 | 61-CONDUTORES ELETRICOS E EQUIPAMENTOS DE FORCA E DISTRIBUICAO | SMS | URE 5.05 |  | estabilizador | 02/12/2004 | 1000 | ESTABILIZADOR DE VOLTAGEM COM POTENCIA NOMINAL DE 1 KVA.MONOVOLT. TENSAO DE ENTRADA 110V. TENSAO DE SAIDA 110V. COMFILTRO DE LINHA. COM 4 TOMADAS. FREQUENCIA 60HZ.
estabilizador | 425021 | ativo | 24/10/2019 | 61-CONDUTORES ELETRICOS E EQUIPAMENTOS DE FORCA E DISTRIBUICAO | SMS | URE 5.05 |  | estabilizador | 02/12/2004 | 1000 | ESTABILIZADOR DE VOLTAGEM COM POTENCIA NOMINAL DE 1 KVA.MONOVOLT. TENSAO DE ENTRADA 110V. TENSAO DE SAIDA 110V. COMFILTRO DE LINHA. COM 4 TOMADAS. FREQUENCIA 60HZ.
estabilizador | 425022 | ativo | 01/07/2019 | 61-CONDUTORES ELETRICOS E EQUIPAMENTOS DE FORCA E DISTRIBUICAO | SMS | URE 5.05 |  | estabilizador | 02/12/2004 | 1000 | ESTABILIZADOR DE VOLTAGEM COM POTENCIA NOMINAL DE 1 KVA.MONOVOLT. TENSAO DE ENTRADA 110V. TENSAO DE SAIDA 110V. COMFILTRO DE LINHA. COM 4 TOMADAS. FREQUENCIA 60HZ.
estabilizador | 426067 | ativo | 31/10/2019 | 61-CONDUTORES ELETRICOS E EQUIPAMENTOS DE FORCA E DISTRIBUICAO | SMS | FS2 |  | estabilizador | 14/09/2005 | 1000 | ESTABILIZADOR DE VOLTAGEM COM POTENCIA NOMINAL DE 1 KVA.MONOVOLT. TENSAO DE ENTRADA 110V. TENSAO DE SAIDA 110V. COMFILTRO DE LINHA. COM 4 TOMADAS. FREQUENCIA 60HZ.
estabilizador | 426068 | ativo | 04/07/2019 | 61-CONDUTORES ELETRICOS E EQUIPAMENTOS DE FORCA E DISTRIBUICAO | SMS | FS2 |  | estabilizador | 14/09/2005 | 1000 | ESTABILIZADOR DE VOLTAGEM COM POTENCIA NOMINAL DE 1 KVA.MONOVOLT. TENSAO DE ENTRADA 110V. TENSAO DE SAIDA 110V. COMFILTRO DE LINHA. COM 4 TOMADAS. FREQUENCIA 60HZ.
estabilizador | 426069 | ativo | 02/10/2012 | 61-CONDUTORES ELETRICOS E EQUIPAMENTOS DE FORCA E DISTRIBUICAO | SMS | FS2 |  | estabilizador | 14/09/2005 | 1000 | ESTABILIZADOR DE VOLTAGEM COM POTENCIA NOMINAL DE 1 KVA.MONOVOLT. TENSAO DE ENTRADA 110V. TENSAO DE SAIDA 110V. COMFILTRO DE LINHA. COM 4 TOMADAS. FREQUENCIA 60HZ.
estabilizador | 426859 | ativo | 08/01/2019 | 61-CONDUTORES ELETRICOS E EQUIPAMENTOS DE FORCA E DISTRIBUICAO | RL 1.5 S |  |  | estabilizador | 05/05/2006 | 1000 | ESTABILIZADOR DE VOLTAGEM COM POTENCIA NOMINAL DE 1 KVA.MONOVOLT. TENSAO DE ENTRADA 110V. TENSAO DE SAIDA 110V. COMFILTRO DE LINHA. COM 4 TOMADAS. FREQUENCIA 60HZ.
estabilizador | 426853 | ativo | 04/11/2015 | 61-CONDUTORES ELETRICOS E EQUIPAMENTOS DE FORCA E DISTRIBUICAO |  | RL 1.5 S |  | estabilizador | 05/05/2006 | 1000 | ESTABILIZADOR DE VOLTAGEM COM POTENCIA NOMINAL DE 1 KVA.MONOVOLT. TENSAO DE ENTRADA 110V. TENSAO DE SAIDA 110V. COMFILTRO DE LINHA. COM 4 TOMADAS. FREQUENCIA 60HZ.
estabilizador | 426855 | ativo | 10/01/2019 | 61-CONDUTORES ELETRICOS E EQUIPAMENTOS DE FORCA E DISTRIBUICAO |  | RL 1.5 S |  | estabilizador | 05/05/2006 | 1000 | ESTABILIZADOR DE VOLTAGEM COM POTENCIA NOMINAL DE 1 KVA.MONOVOLT. TENSAO DE ENTRADA 110V. TENSAO DE SAIDA 110V. COMFILTRO DE LINHA. COM 4 TOMADAS. FREQUENCIA 60HZ.
estabilizador | 426856 | ativo | 24/01/2019 | 61-CONDUTORES ELETRICOS E EQUIPAMENTOS DE FORCA E DISTRIBUICAO |  | RL 1.5 S |  | estabilizador | 05/05/2006 | 1000 | ESTABILIZADOR DE VOLTAGEM COM POTENCIA NOMINAL DE 1 KVA.MONOVOLT. TENSAO DE ENTRADA 110V. TENSAO DE SAIDA 110V. COMFILTRO DE LINHA. COM 4 TOMADAS. FREQUENCIA 60HZ.
estabilizador | 426858 | ativo | 28/11/2018 | 61-CONDUTORES ELETRICOS E EQUIPAMENTOS DE FORCA E DISTRIBUICAO |  |  |  | estabilizador | 05/05/2006 | 1000 | ESTABILIZADOR DE VOLTAGEM COM POTENCIA NOMINAL DE 1 KVA.MONOVOLT. TENSAO DE ENTRADA 110V. TENSAO DE SAIDA 110V. COMFILTRO DE LINHA. COM 4 TOMADAS. FREQUENCIA 60HZ.
estabilizador | 426860 | ativo | 02/08/2013 | 61-CONDUTORES ELETRICOS E EQUIPAMENTOS DE FORCA E DISTRIBUICAO | RL 1.5 S |  |  | estabilizador | 05/05/2006 | 1000 | ESTABILIZADOR DE VOLTAGEM COM POTENCIA NOMINAL DE 1 KVA.MONOVOLT. TENSAO DE ENTRADA 110V. TENSAO DE SAIDA 110V. COMFILTRO DE LINHA. COM 4 TOMADAS. FREQUENCIA 60HZ.
estabilizador | 426861 | ativo | 03/11/2015 | 61-CONDUTORES ELETRICOS E EQUIPAMENTOS DE FORCA E DISTRIBUICAO |  | RL 1.5 S |  | estabilizador | 05/05/2006 | 1000 | ESTABILIZADOR DE VOLTAGEM COM POTENCIA NOMINAL DE 1 KVA.MONOVOLT. TENSAO DE ENTRADA 110V. TENSAO DE SAIDA 110V. COMFILTRO DE LINHA. COM 4 TOMADAS. FREQUENCIA 60HZ.
estabilizador | 426862 | ativo | 06/11/2019 | 61-CONDUTORES ELETRICOS E EQUIPAMENTOS DE FORCA E DISTRIBUICAO |  | RL 1.5 S |  | estabilizador | 05/05/2006 | 1000 | ESTABILIZADOR DE VOLTAGEM COM POTENCIA NOMINAL DE 1 KVA.MONOVOLT. TENSAO DE ENTRADA 110V. TENSAO DE SAIDA 110V. COMFILTRO DE LINHA. COM 4 TOMADAS. FREQUENCIA 60HZ.
estabilizador | 503205 | ativo | 04/07/2019 | 61-CONDUTORES ELETRICOS E EQUIPAMENTOS DE FORCA E DISTRIBUICAO | MAG | STU 1.0 101 |  | estabilizador | 02/07/2009 |  | ESTABILIZADOR MAG 110V (RF)
estabilizador | 503206 | ativo | 04/07/2019 | 61-CONDUTORES ELETRICOS E EQUIPAMENTOS DE FORCA E DISTRIBUICAO | MAG | STU 1.0101 |  | estabilizador | 02/07/2009 |  | ESTABILIZADOR MAG 110V (RF)
estabilizador | 582955 | ativo | 03/07/2019 | 61-CONDUTORES ELETRICOS E EQUIPAMENTOS DE FORCA E DISTRIBUICAO | SMS | REVOLUTION IV |  | estabilizador | 24/07/2012 |  | ESTABILIZADOR REVOLUTION VI URE 1000S (RF)

## GASTROCENTRO
Match | Identificador | Status Bem | Data Situação | Grupo | Marca | Modelo | Localização | Tipo | Data de compra | Potência elétrica (VA) | Descrição
no-break | 770738 | ativo |  | 86-INFORMATICA |  |  |  | offline | 25/06/2020 |  | NO-BREAK 2KVVA 15 MIN BIVOLT
nobreak | 123939 | ativo | 26/07/2007 | 86-INFORMATICA | LACERDA | HS-5000I |  | offline | 22/08/2001 |  | NOBREAK.RF
nobreak | 452538 | ativo | 12/09/2008 | 86-INFORMATICA | SMS | SINUS DOUBLE 5KVA BII |  | senoidal online | 25/07/2008 | 3000 | NOBREAK ON-LINE E SENOIDAL. POTENCIA NOMINAL 3000VA OU SUPE-RIOR. TENSAO NOMINAL DE ENTRADA 120 VAC VARIACAO ADMISSIVEL ENTRE 90VAC E 140VAC. TENSAO NOMINAL DE SAIDA 120 VCA. +/- 3%. FREQUENCIA DE OPERACAO 60 HZ +/- 5%. PROTECOES CONTRA SOBRE CARGA. TRANSITORIOS. SUB TENSAO. E SOBRE TENSAO. AUTO-
no break | 499192 | ativo | 20/07/2009 | 86-INFORMATICA | MANAGER | 1.4 KVA |  | senoidal | 27/04/2009 | 1400 | NO BREAK 1.4 KVA BIVOLT MANAGEM NET 3 + SENOIDAL USM 1400 BIFX PRETO/PRATA UM ANO DE GARANTIA (RF)
no-break | 515595 | ativo | 22/02/2010 | 86-INFORMATICA | CS ZIGOR | CZV 3K |  | online | 23/12/2009 | 3000 | NO-BREAK; CONTROLE DIGITAL MICROPROCESSADO; INVERSOR PWM. DISPLAY LCD; TECNOLOGIA ON-LINE - DUPLA CONVERSAO. CHAVE ESTATICA AUTOMATICA; POTENCIA MINIMA SUPORTADA DE 3000 VA/2100W OU MELHOR; RENDIMENTO A PLENA CARGA DE 85% IGUAL OU SUPERIOR; TENSAO DE ENTRADA DE 220VAC; VARIACAO DE TENSAO DE ENTRADA
no-break | 515596 | ativo | 22/02/2010 | 86-INFORMATICA | CS ZIGOR | CZV 3K |  | online | 23/12/2009 | 3000 | NO-BREAK; CONTROLE DIGITAL MICROPROCESSADO; INVERSOR PWM. DISPLAY LCD; TECNOLOGIA ON-LINE - DUPLA CONVERSAO. CHAVE ESTATICA AUTOMATICA; POTENCIA MINIMA SUPORTADA DE 3000 VA/2100W OU MELHOR; RENDIMENTO A PLENA CARGA DE 85% IGUAL OU SUPERIOR; TENSAO DE ENTRADA DE 220VAC; VARIACAO DE TENSAO DE ENTRADA
no-break | 515598 | ativo | 22/02/2010 | 86-INFORMATICA | CS ZIGOR | CZV 3K |  | online | 23/12/2009 | 3000 | NO-BREAK; CONTROLE DIGITAL MICROPROCESSADO; INVERSOR PWM. DISPLAY LCD; TECNOLOGIA ON LINE-DUPLA CONVERSAO. CHAVE ESTATICA AUTOMATICA; POTENCIA MINIMA SUPORTADA DE 3000 VA/2100W OU MELHOR; RENDIMENTO A PLENA CARGA DE 85% IGUAL OU SUPERIOR; TENSAO DE ENTRADA DE 127VAC; VARIACAO DE TENSAO DE ENTRADA +/
no break | 615794 | ativo | 27/02/2014 | 86-INFORMATICA |  |  |  | offline | 10/02/2014 | 1400 | NO BREAK DE 1400 VA
no break | 615795 | ativo | 27/02/2014 | 86-INFORMATICA |  |  |  | offline | 10/02/2014 | 1400 | NO BREAK DE 1400 VA
nobreak | 621304 | ativo | 26/05/2014 | 86-INFORMATICA | SMS | PAUER SINIS II |  | offline | 26/03/2014 |  | NOBREAK SMS 27288
nobreak | 621305 | ativo | 26/05/2014 | 86-INFORMATICA | SMS | SINUS II |  | offline | 26/03/2014 |  | NOBREAK SMS POWER SINUS II
nobreak | 621306 | ativo | 26/05/2014 | 86-INFORMATICA | SMS | SINUS II |  | offline | 26/03/2014 |  | NOBREAK SMS POWER SINUS II
nobreak | 653822 | ativo | 27/01/2016 | 86-INFORMATICA | SMS | MIRAGE |  | offline | 29/09/2015 | 2000 | NOBREAK 2000 VA
nobreak | 665433 | ativo | 31/08/2020 | 86-INFORMATICA | NHS | PRIME ONLIN |  | offline | 08/04/2016 | 2000 | NOBREAK NHS 2 KVA BIVOLT S220V TRANSFORMADOR ISOLADOR
nobreak | 704115 | ativo | 19/02/2010 | 86-INFORMATICA | CM | CREATION 2000 |  | offline | 09/11/2009 |  | NOBREAK
nobreak | 704526 | ativo | 13/01/2016 | 86-INFORMATICA | NHS | PREMIUM SENOIDAL |  | offline | 18/06/2014 |  | NOBREAK
no-break | 706425 | ativo | 02/08/2017 | 86-INFORMATICA | GE | 2000 |  | offline | 04/04/2013 |  | NO-BREAK
no break | 709413 | ativo | 16/07/2012 | 86-INFORMATICA | NHS | PREMIUM |  | offline | 27/02/2012 |  | NO BREAK
no-break | 758043 | ativo | 26/03/2019 | 86-INFORMATICA | TS-SHARA | 4180-NB |  | offline | 04/02/2019 |  | NO-BREAK
no-break | 766689 | ativo |  | 86-INFORMATICA | BACK - UPS | BZ1500PBI-BR |  | offline | 26/09/2019 | 1500 | NO-BREAK back ups 1500va
no-break | 768683 | ativo |  | 86-INFORMATICA | engentron | power te220 |  | offline | 06/01/2020 | 6000 | NO-BREAK safeserver 6kva ts 120/220v aut 23min
estabilizador | 41943 | ativo | 27/09/2007 | 59-COMPONENTES DE EQUIPAMENTOS ELETRICOS E ELETRONICOS | SMS | EC-2000 |  | estabilizador | 09/09/1993 | 2000 | CONVERSOR ESTABILIZADOR DE TENSAO CAP. 2 KVA
estabilizador | 54425 | ativo | 23/09/2009 | 61-CONDUTORES ELETRICOS E EQUIPAMENTOS DE FORCA E DISTRIBUICAO | ENERGETIC | RCG |  | estabilizador | 22/02/2007 |  | ESTABILIZADOR RCG ENERGTIC (RF)
estabilizador | 55200 | ativo | 14/08/1998 | 61-CONDUTORES ELETRICOS E EQUIPAMENTOS DE FORCA E DISTRIBUICAO | AMPLIMAG | AXIS-I |  | estabilizador | 10/09/1997 | 30000 | ESTABILIZADOR DE TENSAO. TRIFASICO. 30KVA. 220/127 V.60HZ TENSAO NOMINAL DE SAIDA ESTABILIZADA:220 V.AC.VARIACAO DE TENSAO DE ENTRADA:15% + 10%. ESTABILIDADE DA TENSAO DE SAIDA+/- 2.0%. AJUSTE DE TENSAO DE SAIDA: +/- 5% (ATRAVES DE POTENCIOMETRO). TEMPO RECUPERACAO TOTAL DA TENSAO DE SAIDA: ME- NOR QUE 16 MS. FREQUENCIA DE OPERACAO: 60 HZ. RENDIMENTO: ACIMA DE 95%. FATOR DE POTENCIA: MELHOR QUE 92%. DISTORCAO HARMONICA: MENOR QUE 2%. TRANSFORMADOR UTILIZADO: ISOLADO COM BLINDAGEM ELETROSTATICA E COM IMPREGNACAO A VACUO.
estabilizador | 58611 | ativo | 26/11/2013 | 61-CONDUTORES ELETRICOS E EQUIPAMENTOS DE FORCA E DISTRIBUICAO | ENERGETIC | RCG |  | estabilizador | 22/02/2007 |  | ESTABILIZADOR RCG ENERGTIC (RF)
estabilizador | 65678 | ativo | 20/04/2006 | 61-CONDUTORES ELETRICOS E EQUIPAMENTOS DE FORCA E DISTRIBUICAO | LARK | EEP2000-BI |  | estabilizador | 24/07/2000 |  | ESTABILIZADOR DE TENSÃO
estabilizador | 66869 | ativo | 18/07/2007 | 61-CONDUTORES ELETRICOS E EQUIPAMENTOS DE FORCA E DISTRIBUICAO | ENERGETIC | RCG |  | estabilizador | 22/02/2007 |  | ESTABILIZADOR RCG ENERGTIC (RF)
estabilizador | 67553 | ativo | 28/09/2015 | 61-CONDUTORES ELETRICOS E EQUIPAMENTOS DE FORCA E DISTRIBUICAO | ENERGETIC | RCG |  | estabilizador | 22/02/2007 |  | ESTABILIZADOR RCG ENERGTIC (RF)
estabilizador | 72267 | ativo | 20/04/2006 | 61-CONDUTORES ELETRICOS E EQUIPAMENTOS DE FORCA E DISTRIBUICAO | LARK | EEP-2000 |  | estabilizador | 15/10/2001 | 2000 | ESTABILIZADOR 2.0 KVA BIVOLT. (RF)
estabilizador | 113096 | ativo | 24/02/2014 | 61-CONDUTORES ELETRICOS E EQUIPAMENTOS DE FORCA E DISTRIBUICAO | KRON | AT-1000 |  | estabilizador | 03/02/1995 | 1000 | ESTABILIZADOR DE TENSAO PARA MICROCOMPUTADOR 1 KVA. 110/110 V. RF
estabilizador | 115626 | ativo | 28/09/2006 | 61-CONDUTORES ELETRICOS E EQUIPAMENTOS DE FORCA E DISTRIBUICAO | FIOLUX | SAIDA COM 04 TOMADAS |  | estabilizador | 04/07/1996 | 1000 | ESTABILIZADOR ELETRONICO DE TENSAO. 1 KVA. TENSAO DE ENTRADA110/220 V. TENSAO DE SAIDA 110V. COM PROTECAO DE SUB E SOBRETENSAO.
estabilizador | 80944 | ativo | 18/07/2007 | 61-CONDUTORES ELETRICOS E EQUIPAMENTOS DE FORCA E DISTRIBUICAO | ENERGETIC | RCG |  | estabilizador | 22/02/2007 |  | ESTABILIZADOR RCG ENERGTIC (RF)
estabilizador | 124087 | ativo | 26/07/2007 | 61-CONDUTORES ELETRICOS E EQUIPAMENTOS DE FORCA E DISTRIBUICAO | $M# | OAP-1500BI |  | estabilizador | 31/07/2001 |  | ESTABILIZADOR SMS 1500. RF
estabilizador | 124089 | ativo | 26/07/2007 | 61-CONDUTORES ELETRICOS E EQUIPAMENTOS DE FORCA E DISTRIBUICAO | MAX | MS-1000 |  | estabilizador | 31/07/2001 | 1000 | ESTABILIZADOR 1.0KVA. RF
estabilizador | 126914 | ativo | 26/07/2007 | 61-CONDUTORES ELETRICOS E EQUIPAMENTOS DE FORCA E DISTRIBUICAO | REVOLUTION | SMS |  | estabilizador | 20/07/2004 |  | ESTABILIZADOR SMS 15158 (RF)
estabilizador | 90643 | ativo | 09/01/2007 | 61-CONDUTORES ELETRICOS E EQUIPAMENTOS DE FORCA E DISTRIBUICAO | FORCE LINE | 1000T |  | estabilizador | 17/01/2005 | 1000 | ESTABILIZADOR POTENCIA NOMINAL 1000VA. TENSAO NOMINAL DE EN-TRADA 115/230V. SAIDA 115V. 04 TOMADAS ELETRICAS.
estabilizador | 90644 | ativo | 27/09/2007 | 61-CONDUTORES ELETRICOS E EQUIPAMENTOS DE FORCA E DISTRIBUICAO | SMS | UEC 3100 |  | estabilizador | 17/01/2005 | 3100 | ESTABILIZADOR POTENCIA NOMINAL 3100 VA 127V.
estabilizador | 97472 | ativo | 14/05/2008 | 61-CONDUTORES ELETRICOS E EQUIPAMENTOS DE FORCA E DISTRIBUICAO | SMS | - |  | estabilizador | 23/11/2005 |  | ESTABILIZADOR
estabilizador | 97473 | ativo | 26/11/2013 | 61-CONDUTORES ELETRICOS E EQUIPAMENTOS DE FORCA E DISTRIBUICAO | SMS | - |  | estabilizador | 23/11/2005 |  | ESTABILIZADOR (RF)
estabilizador | 118845 | ativo | 18/07/2007 | 61-CONDUTORES ELETRICOS E EQUIPAMENTOS DE FORCA E DISTRIBUICAO | ENERGETIC | RCG |  | estabilizador | 22/02/2007 |  | ESTABILIZADOR RCG ENERGTIC (RF)
estabilizador | 120238 | ativo | 26/11/2013 | 61-CONDUTORES ELETRICOS E EQUIPAMENTOS DE FORCA E DISTRIBUICAO | RAGTECH | SD-1000HM1 |  | estabilizador | 22/02/2007 | 1000 | ESTABILIZADOR RAGTECH 1000VA (RF)
estabilizador | 436363 | ativo | 18/07/2007 | 61-CONDUTORES ELETRICOS E EQUIPAMENTOS DE FORCA E DISTRIBUICAO | ENERGETIC | RCG |  | estabilizador | 22/02/2007 |  | ESTABILIZADOR RCG ENERGTIC (RF)
estabilizador | 436365 | ativo | 28/02/2008 | 61-CONDUTORES ELETRICOS E EQUIPAMENTOS DE FORCA E DISTRIBUICAO | ENERGETIC | RCG |  | estabilizador | 22/02/2007 |  | ESTABILIZADOR RCG ENERGTIC (RF)
estabilizador | 436366 | ativo | 26/11/2013 | 61-CONDUTORES ELETRICOS E EQUIPAMENTOS DE FORCA E DISTRIBUICAO | ENERGETIC | RCG |  | estabilizador | 22/02/2007 |  | ESTABILIZADOR RCG ENERGTIC (RF)
estabilizador | 436368 | ativo | 28/09/2015 | 61-CONDUTORES ELETRICOS E EQUIPAMENTOS DE FORCA E DISTRIBUICAO | ENERGETIC | RCG |  | estabilizador | 22/02/2007 |  | ESTABILIZADOR RCG ENERGTIC (RF)
estabilizador | 436369 | ativo | 26/11/2013 | 61-CONDUTORES ELETRICOS E EQUIPAMENTOS DE FORCA E DISTRIBUICAO | ENERGETIC | RCG |  | estabilizador | 22/02/2007 |  | ESTABILIZADOR RCG ENERGTIC (RF)
estabilizador | 590414 | ativo | 26/11/2013 | 61-CONDUTORES ELETRICOS E EQUIPAMENTOS DE FORCA E DISTRIBUICAO | SMS | LASER BI-115 16218 |  | estabilizador | 17/12/2012 |  | ESTABILIZADOR DE TENSAO; TENSAO DE ENTRADA BIVOLT (115-127/220 V); FAIXA DE OPERACAO DE 6%; FREQUENCIA DE 60 HZ; FATOR DE POTENCIA 0.96; TENSAO DE SAIDA DE 115 V; REGULAGEM DE 6%; COM 8 ESTAGIOS DE REGULACAO. FILTRO DE LINHA E FUSIVEL REARMAVEL; FUNCAO TRUE RMS; RENDIMENTO MAIOR QUE 96%; AUTO TESTE
estabilizador | 590412 | ativo | 28/09/2015 | 61-CONDUTORES ELETRICOS E EQUIPAMENTOS DE FORCA E DISTRIBUICAO | SMS | LASER BI-115 16218 |  | estabilizador | 17/12/2012 |  | ESTABILIZADOR DE TENSAO; TENSAO DE ENTRADA BIVOLT (115-127/220 V); FAIXA DE OPERACAO DE 6%; FREQUENCIA DE 60 HZ; FATOR DE POTENCIA 0.96; TENSAO DE SAIDA DE 115 V; REGULAGEM DE 6%; COM 8 ESTAGIOS DE REGULACAO. FILTRO DE LINHA E FUSIVEL REARMAVEL; FUNCAO TRUE RMS; RENDIMENTO MAIOR QUE 96%; AUTO TESTE
estabilizador | 590413 | ativo | 25/01/2013 | 61-CONDUTORES ELETRICOS E EQUIPAMENTOS DE FORCA E DISTRIBUICAO | SMS | LASER BI-115 16218 |  | estabilizador | 17/12/2012 |  | ESTABILIZADOR DE TENSAO; TENSAO DE ENTRADA BIVOLT (115-127/220 V); FAIXA DE OPERACAO DE 6%; FREQUENCIA DE 60 HZ; FATOR DE POTENCIA 0.96; TENSAO DE SAIDA DE 115 V; REGULAGEM DE 6%; COM 8 ESTAGIOS DE REGULACAO. FILTRO DE LINHA E FUSIVEL REARMAVEL; FUNCAO TRUE RMS; RENDIMENTO MAIOR QUE 96%; AUTO TESTE
estabilizador | 590415 | ativo | 26/11/2013 | 61-CONDUTORES ELETRICOS E EQUIPAMENTOS DE FORCA E DISTRIBUICAO | SMS | LASER BI-115 16218 |  | estabilizador | 17/12/2012 |  | ESTABILIZADOR DE TENSAO; TENSAO DE ENTRADA BIVOLT (115-127/220 V); FAIXA DE OPERACAO DE 6%; FREQUENCIA DE 60 HZ; FATOR DE POTENCIA 0.96; TENSAO DE SAIDA DE 115 V; REGULAGEM DE 6%; COM 8 ESTAGIOS DE REGULACAO. FILTRO DE LINHA E FUSIVEL REARMAVEL; FUNCAO TRUE RMS; RENDIMENTO MAIOR QUE 96%; AUTO TESTE
estabilizador | 439658 | ativo | 05/07/2010 | 61-CONDUTORES ELETRICOS E EQUIPAMENTOS DE FORCA E DISTRIBUICAO | ENERMAX | MONO |  | estabilizador | 14/08/2007 | 300 | ESTABILIZADOR ENERMAX EXXA III 300VA MONOVOLT 110/200 VOLT. COR PADRÃO BRANCO (RF)
estabilizador | 439651 | ativo | 20/09/2007 | 61-CONDUTORES ELETRICOS E EQUIPAMENTOS DE FORCA E DISTRIBUICAO |  | BIVOLT |  | estabilizador | 14/08/2007 | 300 | ESTABILIZADOR ENERMAX III 300VA BIVOLT 110/200. COR PADRÃO BRANCO. (RF)
estabilizador | 439652 | ativo | 12/05/2008 | 61-CONDUTORES ELETRICOS E EQUIPAMENTOS DE FORCA E DISTRIBUICAO |  | BIVOLT |  | estabilizador | 14/08/2007 | 300 | ESTABILIZADOR ENERMAX III 300VA BIVOLT 110/200. COR PADRÃO BRANCO. (RF)
estabilizador | 439653 | ativo | 26/11/2013 | 61-CONDUTORES ELETRICOS E EQUIPAMENTOS DE FORCA E DISTRIBUICAO |  | BIVOLT |  | estabilizador | 14/08/2007 | 300 | ESTABILIZADOR ENERMAX III 300VA BIVOLT 110/200. COR PADRÃO BRANCO. (RF)
estabilizador | 439654 | ativo | 06/05/2008 | 61-CONDUTORES ELETRICOS E EQUIPAMENTOS DE FORCA E DISTRIBUICAO |  | BIVOLT |  | estabilizador | 14/08/2007 | 300 | ESTABILIZADOR ENERMAX III 300VA BIVOLT 110/200. COR PADRÃO BRANCO. (RF)
estabilizador | 439656 | ativo | 05/07/2010 | 61-CONDUTORES ELETRICOS E EQUIPAMENTOS DE FORCA E DISTRIBUICAO | ENERMAX | MONO |  | estabilizador | 14/08/2007 | 300 | ESTABILIZADOR ENERMAX EXXA III 300VA MONOVOLT 110/200 VOLT. COR PADRÃO BRANCO (RF)
estabilizador | 439657 | ativo | 16/05/2008 | 61-CONDUTORES ELETRICOS E EQUIPAMENTOS DE FORCA E DISTRIBUICAO | ENERMAX | MONO |  | estabilizador | 14/08/2007 | 300 | ESTABILIZADOR ENERMAX EXXA III 300VA MONOVOLT 110/200 VOLT. COR PADRÃO BRANCO (RF)
estabilizador | 439659 | ativo | 19/08/2009 | 61-CONDUTORES ELETRICOS E EQUIPAMENTOS DE FORCA E DISTRIBUICAO | ENERMAX | MONO |  | estabilizador | 14/08/2007 | 300 | ESTABILIZADOR ENERMAX EXXA III 300VA MONOVOLT 110/200 VOLT. COR PADRÃO BRANCO (RF)
estabilizador | 439660 | ativo | 16/05/2008 | 61-CONDUTORES ELETRICOS E EQUIPAMENTOS DE FORCA E DISTRIBUICAO | ENERMAX | MONO |  | estabilizador | 14/08/2007 | 300 | ESTABILIZADOR ENERMAX EXXA III 300VA MONOVOLT 110/200 VOLT. COR PADRÃO BRANCO (RF)
estabilizador | 439661 | ativo | 26/11/2013 | 61-CONDUTORES ELETRICOS E EQUIPAMENTOS DE FORCA E DISTRIBUICAO | ENERMAX | MONO |  | estabilizador | 14/08/2007 | 300 | ESTABILIZADOR ENERMAX EXXA III 300VA MONOVOLT 110/200 VOLT. COR PADRÃO BRANCO (RF)
estabilizador | 439664 | ativo | 26/11/2013 | 61-CONDUTORES ELETRICOS E EQUIPAMENTOS DE FORCA E DISTRIBUICAO | ENERMAX | MONO |  | estabilizador | 14/08/2007 | 300 | ESTABILIZADOR ENERMAX EXXA III 300VA MONOVOLT 110/200 VOLT. COR PADRÃO BRANCO (RF)
estabilizador | 439665 | ativo | 20/09/2007 | 61-CONDUTORES ELETRICOS E EQUIPAMENTOS DE FORCA E DISTRIBUICAO | ENERMAX | MONO |  | estabilizador | 14/08/2007 | 300 | ESTABILIZADOR ENERMAX EXXA III 300VA MONOVOLT 110/200 VOLT. COR PADRÃO BRANCO (RF)
estabilizador | 439666 | ativo | 20/09/2007 | 61-CONDUTORES ELETRICOS E EQUIPAMENTOS DE FORCA E DISTRIBUICAO | ENERMAX | MONO |  | estabilizador | 14/08/2007 | 300 | ESTABILIZADOR ENERMAX EXXA III 300VA MONOVOLT 110/200 VOLT. COR PADRÃO BRANCO (RF)
estabilizador | 439667 | ativo | 20/09/2007 | 61-CONDUTORES ELETRICOS E EQUIPAMENTOS DE FORCA E DISTRIBUICAO | ENERMAX | MONO |  | estabilizador | 14/08/2007 | 300 | ESTABILIZADOR ENERMAX EXXA III 300VA MONOVOLT 110/200 VOLT. COR PADRÃO BRANCO (RF)
estabilizador | 439668 | ativo | 26/11/2013 | 61-CONDUTORES ELETRICOS E EQUIPAMENTOS DE FORCA E DISTRIBUICAO | ENERMAX | MONO |  | estabilizador | 14/08/2007 | 300 | ESTABILIZADOR ENERMAX EXXA III 300VA MONOVOLT 110/200 VOLT. COR PADRÃO BRANCO (RF)
estabilizador | 439669 | ativo | 20/09/2007 | 61-CONDUTORES ELETRICOS E EQUIPAMENTOS DE FORCA E DISTRIBUICAO | ENERMAX | MONO |  | estabilizador | 14/08/2007 | 300 | ESTABILIZADOR ENERMAX EXXA III 300VA MONOVOLT 110/200 VOLT. COR PADRÃO BRANCO (RF)
estabilizador | 439670 | ativo | 20/09/2007 | 61-CONDUTORES ELETRICOS E EQUIPAMENTOS DE FORCA E DISTRIBUICAO | ENERMAX | MONO |  | estabilizador | 14/08/2007 | 300 | ESTABILIZADOR ENERMAX EXXA III 300VA MONOVOLT 110/200 VOLT. COR PADRÃO BRANCO (RF)
estabilizador | 451735 | ativo | 28/09/2015 | 61-CONDUTORES ELETRICOS E EQUIPAMENTOS DE FORCA E DISTRIBUICAO | ENERMAX | EXSPOWER1000 |  | estabilizador | 10/07/2008 | 1000 | ESTABILIZADOR POTENCIA NOMINAL 1000VA. TENSAO NOMINAL DE ENTRADA 115/115V. SAIDA 115V. 05 TOMADAS.
estabilizador | 451721 | ativo | 26/11/2013 | 61-CONDUTORES ELETRICOS E EQUIPAMENTOS DE FORCA E DISTRIBUICAO | ENERMAX | EXSPOWER1000 |  | estabilizador | 10/07/2008 | 1000 | ESTABILIZADOR POTENCIA NOMINAL 1000VA. TENSAO NOMINAL DE ENTRADA 115/115V. SAIDA 115V. 05 TOMADAS.
estabilizador | 451725 | ativo | 26/11/2013 | 61-CONDUTORES ELETRICOS E EQUIPAMENTOS DE FORCA E DISTRIBUICAO | ENERMAX | EXSPOWER1000 |  | estabilizador | 10/07/2008 | 1000 | ESTABILIZADOR POTENCIA NOMINAL 1000VA. TENSAO NOMINAL DE ENTRADA 115/115V. SAIDA 115V. 05 TOMADAS.
estabilizador | 451726 | ativo | 26/11/2013 | 61-CONDUTORES ELETRICOS E EQUIPAMENTOS DE FORCA E DISTRIBUICAO | ENERMAX | EXSPOWER1000 |  | estabilizador | 10/07/2008 | 1000 | ESTABILIZADOR POTENCIA NOMINAL 1000VA. TENSAO NOMINAL DE ENTRADA 115/115V. SAIDA 115V. 05 TOMADAS.
estabilizador | 451727 | ativo | 23/09/2009 | 61-CONDUTORES ELETRICOS E EQUIPAMENTOS DE FORCA E DISTRIBUICAO | ENERMAX | EXSPOWER1000 |  | estabilizador | 10/07/2008 | 1000 | ESTABILIZADOR POTENCIA NOMINAL 1000VA. TENSAO NOMINAL DE ENTRADA 115/115V. SAIDA 115V. 05 TOMADAS.
estabilizador | 451728 | ativo | 24/09/2009 | 61-CONDUTORES ELETRICOS E EQUIPAMENTOS DE FORCA E DISTRIBUICAO | ENERMAX | EXSPOWER1000 |  | estabilizador | 10/07/2008 | 1000 | ESTABILIZADOR POTENCIA NOMINAL 1000VA. TENSAO NOMINAL DE ENTRADA 115/115V. SAIDA 115V. 05 TOMADAS.
estabilizador | 451730 | ativo | 05/07/2010 | 61-CONDUTORES ELETRICOS E EQUIPAMENTOS DE FORCA E DISTRIBUICAO | ENERMAX | EXSPOWER1000 |  | estabilizador | 10/07/2008 | 1000 | ESTABILIZADOR POTENCIA NOMINAL 1000VA. TENSAO NOMINAL DE ENTRADA 115/115V. SAIDA 115V. 05 TOMADAS.
estabilizador | 451731 | ativo | 15/08/2008 | 61-CONDUTORES ELETRICOS E EQUIPAMENTOS DE FORCA E DISTRIBUICAO | ENERMAX | EXSPOWER1000 |  | estabilizador | 10/07/2008 | 1000 | ESTABILIZADOR POTENCIA NOMINAL 1000VA. TENSAO NOMINAL DE ENTRADA 115/115V. SAIDA 115V. 05 TOMADAS.
estabilizador | 451732 | ativo | 26/11/2013 | 61-CONDUTORES ELETRICOS E EQUIPAMENTOS DE FORCA E DISTRIBUICAO | ENERMAX | EXSPOWER1000 |  | estabilizador | 10/07/2008 | 1000 | ESTABILIZADOR POTENCIA NOMINAL 1000VA. TENSAO NOMINAL DE ENTRADA 115/115V. SAIDA 115V. 05 TOMADAS.
estabilizador | 532165 | ativo | 27/10/2010 | 61-CONDUTORES ELETRICOS E EQUIPAMENTOS DE FORCA E DISTRIBUICAO | SMS | AP2000S |  | estabilizador | 24/05/2010 | 2000 | ESTABILIZADOR 2KVA MONOVOLT 110V. PROGRESSIVE. BLACK NT115 (RF)
estabilizador | 532166 | ativo | 28/09/2015 | 61-CONDUTORES ELETRICOS E EQUIPAMENTOS DE FORCA E DISTRIBUICAO | SMS | AP2000S |  | estabilizador | 24/05/2010 | 2000 | ESTABILIZADOR 2KVA MONOVOLT 110V. PROGRESSIVE. BLACK NT115 (RF)
estabilizador | 532167 | ativo | 27/10/2010 | 61-CONDUTORES ELETRICOS E EQUIPAMENTOS DE FORCA E DISTRIBUICAO | SMS | AP2000S |  | estabilizador | 24/05/2010 | 2000 | ESTABILIZADOR 2KVA MONOVOLT 110V. PROGRESSIVE. BLACK NT115 (RF)
estabilizador | 532169 | ativo | 27/10/2010 | 61-CONDUTORES ELETRICOS E EQUIPAMENTOS DE FORCA E DISTRIBUICAO | SMS | AP2000S |  | estabilizador | 24/05/2010 | 2000 | ESTABILIZADOR 2KVA MONOVOLT 110V. PROGRESSIVE. BLACK NT115 (RF)
estabilizador | 553131 | ativo | 26/11/2013 | 61-CONDUTORES ELETRICOS E EQUIPAMENTOS DE FORCA E DISTRIBUICAO | POWER | 500W BIV |  | estabilizador | 06/05/2011 | 500 | ESTABILIZADOR DE TENSAO; TENSAO DE ENTRADA 115V/220V; BIVOLT AUTOMATICO; COM CHAVE LIGA-DESLIGA; COM 4 TOMADAS ELETRICAS; FAIXA DE OPERACAO 8%; CORRENTE NOMINAL: PARA 115V = 4.34A E PARA 220V = 2.27A; FREQUENCIA 60HZ; FUSIVEL: PARA 115V = 10A E PARA 220V = 6A; TEMPO DE RESPOSTA: 4 SEMICICLOS; FATOR
estabilizador | 553134 | ativo | 26/11/2013 | 61-CONDUTORES ELETRICOS E EQUIPAMENTOS DE FORCA E DISTRIBUICAO | POWER | 500W BIV |  | estabilizador | 06/05/2011 | 500 | ESTABILIZADOR DE TENSAO; TENSAO DE ENTRADA 115V/220V; BIVOLT AUTOMATICO; COM CHAVE LIGA-DESLIGA; COM 4 TOMADAS ELETRICAS; FAIXA DE OPERACAO 8%; CORRENTE NOMINAL: PARA 115V = 4.34A E PARA 220V = 2.27A; FREQUENCIA 60HZ; FUSIVEL: PARA 115V = 10A E PARA 220V = 6A; TEMPO DE RESPOSTA: 4 SEMICICLOS; FATOR
estabilizador | 566605 | ativo | 05/03/2012 | 61-CONDUTORES ELETRICOS E EQUIPAMENTOS DE FORCA E DISTRIBUICAO | PAWGR |  |  | estabilizador | 24/11/2011 | 2000 | ESTABILIZADOR 02 KVA ENTRADA BIVOLT FIOLUX <RF>
estabilizador | 566597 | ativo | 28/09/2015 | 61-CONDUTORES ELETRICOS E EQUIPAMENTOS DE FORCA E DISTRIBUICAO | PAWGR |  |  | estabilizador | 24/11/2011 | 2000 | ESTABILIZADOR 02 KVA - ENTRADA 220V FIOLUX <RF>
estabilizador | 566598 | ativo | 05/03/2012 | 61-CONDUTORES ELETRICOS E EQUIPAMENTOS DE FORCA E DISTRIBUICAO | PAWGR |  |  | estabilizador | 24/11/2011 | 2000 | ESTABILIZADOR 02 KVA - ENTRADA 220V FIOLUX <RF>
estabilizador | 566606 | ativo | 05/03/2012 | 61-CONDUTORES ELETRICOS E EQUIPAMENTOS DE FORCA E DISTRIBUICAO | PAWGR |  |  | estabilizador | 24/11/2011 | 2000 | ESTABILIZADOR 02 KVA ENTRADA BIVOLT FIOLUX <RF>
estabilizador | 566607 | ativo | 26/11/2013 | 61-CONDUTORES ELETRICOS E EQUIPAMENTOS DE FORCA E DISTRIBUICAO | PAWGR |  |  | estabilizador | 24/11/2011 | 2000 | ESTABILIZADOR 02 KVA ENTRADA BIVOLT FIOLUX <RF>
estabilizador | 578917 | ativo | 26/11/2013 | 61-CONDUTORES ELETRICOS E EQUIPAMENTOS DE FORCA E DISTRIBUICAO | SMS |  |  | estabilizador | 06/03/2012 | 1000 | ESTABILIZADOR DE TENSAO ELETRICA 1000VA BIVOLT AUTOMATICO <RF>
estabilizador | 578918 | ativo | 26/11/2013 | 61-CONDUTORES ELETRICOS E EQUIPAMENTOS DE FORCA E DISTRIBUICAO | SMS |  |  | estabilizador | 06/03/2012 | 1000 | ESTABILIZADOR DE TENSAO ELETRICA 1000VA BIVOLT AUTOMATICO <RF>
estabilizador | 578919 | ativo | 25/07/2012 | 61-CONDUTORES ELETRICOS E EQUIPAMENTOS DE FORCA E DISTRIBUICAO | SMS |  |  | estabilizador | 06/03/2012 | 1000 | ESTABILIZADOR DE TENSAO ELETRICA 1000VA BIVOLT AUTOMATICO <RF>
estabilizador | 578920 | ativo | 28/09/2015 | 61-CONDUTORES ELETRICOS E EQUIPAMENTOS DE FORCA E DISTRIBUICAO | SMS |  |  | estabilizador | 06/03/2012 | 1000 | ESTABILIZADOR DE TENSAO ELETRICA 1000VA BIVOLT AUTOMATICO <RF>
estabilizador | 578921 | ativo | 28/09/2015 | 61-CONDUTORES ELETRICOS E EQUIPAMENTOS DE FORCA E DISTRIBUICAO | SMS |  |  | estabilizador | 06/03/2012 | 1000 | ESTABILIZADOR DE TENSAO ELETRICA 1000VA BIVOLT AUTOMATICO <RF>
estabilizador | 578922 | ativo | 25/07/2012 | 61-CONDUTORES ELETRICOS E EQUIPAMENTOS DE FORCA E DISTRIBUICAO | SMS |  |  | estabilizador | 06/03/2012 | 1000 | ESTABILIZADOR DE TENSAO ELETRICA 1000VA BIVOLT AUTOMATICO <RF>
estabilizador | 615796 | ativo | 28/09/2015 | 86-INFORMATICA | SMS |  |  | estabilizador | 10/02/2014 | 1000 | ESTABILIZADOR DE 1000 VA
estabilizador | 615797 | ativo | 27/02/2014 | 86-INFORMATICA | SMS |  |  | estabilizador | 10/02/2014 | 1000 | ESTABILIZADOR DE 1000 VA
estabilizador | 615798 | ativo | 28/09/2015 | 86-INFORMATICA | SMS |  |  | estabilizador | 10/02/2014 | 1000 | ESTABILIZADOR DE 1000 VA
estabilizador | 615799 | ativo | 27/02/2014 | 86-INFORMATICA | SMS |  |  | estabilizador | 10/02/2014 | 1000 | ESTABILIZADOR DE 1000 VA
estabilizador | 615800 | ativo | 27/02/2014 | 86-INFORMATICA | SMS |  |  | estabilizador | 10/02/2014 | 1000 | ESTABILIZADOR DE 1000 VA
estabilizador | 615801 | ativo | 28/09/2015 | 86-INFORMATICA | SMS |  |  | estabilizador | 10/02/2014 | 1000 | ESTABILIZADOR DE 1000 VA
estabilizador | 615802 | ativo | 27/02/2014 | 86-INFORMATICA | SMS |  |  | estabilizador | 10/02/2014 | 1000 | ESTABILIZADOR DE 1000 VA
estabilizador | 615803 | ativo | 27/02/2014 | 86-INFORMATICA | SMS |  |  | estabilizador | 10/02/2014 | 1000 | ESTABILIZADOR DE 1000 VA
estabilizador | 615804 | ativo | 27/02/2014 | 86-INFORMATICA | SMS |  |  | estabilizador | 10/02/2014 | 1000 | ESTABILIZADOR DE 1000 VA
estabilizador | 615805 | ativo | 27/02/2014 | 86-INFORMATICA | SMS |  |  | estabilizador | 10/02/2014 | 1000 | ESTABILIZADOR DE 1000 VA
estabilizador | 653807 | ativo | 27/01/2016 | 86-INFORMATICA | SMS | PROGRESSIVE III |  | estabilizador | 29/09/2015 | 1000 | ESTABILIZADOR DE 1000 VA
estabilizador | 653808 | ativo | 27/01/2016 | 86-INFORMATICA | SMS | PROGRESSIVE III |  | estabilizador | 29/09/2015 | 1000 | ESTABILIZADOR DE 1000 VA
estabilizador | 653809 | ativo | 27/01/2016 | 86-INFORMATICA | SMS | PROGRESSIVE III |  | estabilizador | 29/09/2015 | 1000 | ESTABILIZADOR DE 1000 VA
estabilizador | 653810 | ativo | 27/01/2016 | 86-INFORMATICA | SMS | PROGRESSIVE III |  | estabilizador | 29/09/2015 | 1000 | ESTABILIZADOR DE 1000 VA
estabilizador | 653811 | ativo | 27/01/2016 | 86-INFORMATICA | SMS | PROGRESSIVE III |  | estabilizador | 29/09/2015 | 1000 | ESTABILIZADOR DE 1000 VA
estabilizador | 653812 | ativo | 27/01/2016 | 86-INFORMATICA | SMS | PROGRESSIVE III |  | estabilizador | 29/09/2015 | 1000 | ESTABILIZADOR DE 1000 VA
estabilizador | 653813 | ativo | 27/01/2016 | 86-INFORMATICA | SMS | PROGRESSIVE III |  | estabilizador | 29/09/2015 | 1000 | ESTABILIZADOR DE 1000 VA
estabilizador | 653814 | ativo | 27/01/2016 | 86-INFORMATICA | SMS | PROGRESSIVE III |  | estabilizador | 29/09/2015 | 1000 | ESTABILIZADOR DE 1000 VA
estabilizador | 653815 | ativo | 27/01/2016 | 86-INFORMATICA | SMS | PROGRESSIVE III |  | estabilizador | 29/09/2015 | 1000 | ESTABILIZADOR DE 1000 VA
estabilizador | 653816 | ativo | 27/01/2016 | 86-INFORMATICA | SMS | PROGRESSIVE III |  | estabilizador | 29/09/2015 | 1000 | ESTABILIZADOR DE 1000 VA
estabilizador | 653817 | ativo | 27/01/2016 | 86-INFORMATICA | SMS | PROGRESSIVE III |  | estabilizador | 29/09/2015 | 1000 | ESTABILIZADOR DE 1000 VA
estabilizador | 653818 | ativo | 27/01/2016 | 86-INFORMATICA | SMS | PROGRESSIVE III |  | estabilizador | 29/09/2015 | 1000 | ESTABILIZADOR DE 1000 VA
estabilizador | 653819 | ativo | 27/01/2016 | 86-INFORMATICA | SMS | PROGRESSIVE III |  | estabilizador | 29/09/2015 | 1000 | ESTABILIZADOR DE 1000 VA
estabilizador | 653820 | ativo | 27/01/2016 | 86-INFORMATICA | SMS | PROGRESSIVE III |  | estabilizador | 29/09/2015 | 1000 | ESTABILIZADOR DE 1000 VA
estabilizador | 653821 | ativo | 27/01/2016 | 86-INFORMATICA | SMS | PROGRESSIVE III |  | estabilizador | 29/09/2015 | 1000 | ESTABILIZADOR DE 1000 VA
estabilizador | 702109 | ativo | 21/01/2008 | 39-MAQUINAS E EQUIPAMENTOS PARA MANUSEIO DE MATERIAL, TRANSPORTE E DE MOV | FUJINON |  |  | estabilizador | 21/01/2008 |  | CARRO PARA TRANSPORTE COM PRATELEIRAS PARA TODO O SISTEMA COM ESTABILIZADOR COMPATIVEL COM O SISTEMA
estabilizador | 760385 | ativo |  | 86-INFORMATICA | TSSHARA 9007 | POWEREST 1000 BIV 6T (18) |  | estabilizador | 22/04/2019 |  | ESTABILIZADOR P/EQUIPAMENTO DE INFORMATICA
estabilizador | 760386 | ativo |  | 86-INFORMATICA | TSSHARA 9007 | POWEREST 1000 BIV 6T (18) |  | estabilizador | 22/04/2019 |  | ESTABILIZADOR P/EQUIPAMENTO DE INFORMATICA
estabilizador | 760387 | ativo |  | 86-INFORMATICA | TSSHARA 9007 | POWEREST 1000 BIV 6T (18) |  | estabilizador | 22/04/2019 |  | ESTABILIZADOR P/EQUIPAMENTO DE INFORMATICA
estabilizador | 760388 | ativo |  | 86-INFORMATICA | TSSHARA 9007 | POWEREST 1000 BIV 6T (18) |  | estabilizador | 22/04/2019 |  | ESTABILIZADOR P/EQUIPAMENTO DE INFORMATICA
estabilizador | 760389 | ativo |  | 86-INFORMATICA | TSSHARA 9007 | POWEREST 1000 BIV 6T (18) |  | estabilizador | 22/04/2019 |  | ESTABILIZADOR P/EQUIPAMENTO DE INFORMATICA
estabilizador | 760390 | ativo |  | 86-INFORMATICA | TSSHARA 9007 | POWEREST 1000 BIV 6T (18) |  | estabilizador | 22/04/2019 |  | ESTABILIZADOR P/EQUIPAMENTO DE INFORMATICA
estabilizador | 760391 | ativo |  | 86-INFORMATICA | TSSHARA 9007 | POWEREST 1000 BIV 6T (18) |  | estabilizador | 22/04/2019 |  | ESTABILIZADOR P/EQUIPAMENTO DE INFORMATICA
estabilizador | 760392 | ativo |  | 86-INFORMATICA | TSSHARA 9007 | POWEREST 1000 BIV 6T (18) |  | estabilizador | 22/04/2019 |  | ESTABILIZADOR P/EQUIPAMENTO DE INFORMATICA
estabilizador | 760393 | ativo |  | 86-INFORMATICA | TSSHARA 9007 | POWEREST 1000 BIV 6T (18) |  | estabilizador | 22/04/2019 |  | ESTABILIZADOR P/EQUIPAMENTO DE INFORMATICA
estabilizador | 760394 | ativo |  | 86-INFORMATICA | TSSHARA 9007 | POWEREST 1000 BIV 6T (18) |  | estabilizador | 22/04/2019 |  | ESTABILIZADOR P/EQUIPAMENTO DE INFORMATICA

## GGBS
Match | Identificador | Status Bem | Data Situação | Grupo | Marca | Modelo | Localização | Tipo | Data de compra | Potência elétrica (VA) | Descrição
nobreak | 643495 | ativo | 25/06/2015 | 86-INFORMATICA | APC |  |  | offline | 30/04/2015 |  | NOBREAK BACK UPS
nobreak | 763344 | ativo |  | 86-INFORMATICA | SMS | POWER VISION NG UPV 3000 va BIVOLT |  | offline | 31/07/2019 | 3000 | NOBREAK

## GGUS
Match | Identificador | Status Bem | Data Situação | Grupo | Marca | Modelo | Localização | Tipo | Data de compra | Potência elétrica (VA) | Descrição

## GR
Match | Identificador | Status Bem | Data Situação | Grupo | Marca | Modelo | Localização | Tipo | Data de compra | Potência elétrica (VA) | Descrição
no break | 69752 | ativo | 16/05/2001 | 86-INFORMATICA | MICRON | - |  | offline | 18/04/2001 | 650 | NO BREAK 650 VA. PROTECAO FAX/TELEFONE. AUTONOMIA 20 MINUTOSTENSAO BIVOLT
nobreak | 78466 | ativo | 21/12/2015 | 86-INFORMATICA | LIEBERT | GXT2 |  | senoidal | 10/07/2008 | 1000 | NOBREAK SENOIDAL 1000VA OU SUPERIOR. FATOR POTENCIA DE 0.7 OU MELHOR.ESTABILIZADOR INTERNO COM 4 OU + ESTAGIOS REGULA CAO.TENSAO NOMINAL ENTRADA 120VAC VARIACAO MINIMA ENTRE 100 VAC A 140VAC.TENSAO NOMINAL SAIDA 120 VCA +/-6% OU MELHOR. FREQUENCIA DE OPERACAO 60 HZ +/-5% OU MELHOR.BATERIA SELADA.
no break | 628110 | ativo | 13/10/2014 | 86-INFORMATICA | APC |  |  | offline | 30/07/2014 | 1500 | NO BREAK SMART-UPS 1.5 KVA PERP1050W ENT BIVOLT SA
no-break | 737226 | ativo |  | 86-INFORMATICA | UPS | SUA 1500BI |  | offline | 15/02/2016 | 1500 | NO-BREAK 1500VA; 115/220V
no-break | 737223 | ativo |  | 86-INFORMATICA | UPS | SUA 1500BI |  | offline | 15/02/2016 | 1500 | NO-BREAK 1500VA; 115/220V
no-break | 737224 | ativo |  | 86-INFORMATICA | UPS | SUA 1500BI |  | offline | 15/02/2016 | 1500 | NO-BREAK 1500VA; 115/220V
no-break | 737225 | ativo |  | 86-INFORMATICA | UPS | SUA 1500BI |  | offline | 15/02/2016 | 1500 | NO-BREAK 1500VA; 115/220V
no-break | 737227 | ativo |  | 86-INFORMATICA | UPS | SUA 1500BI |  | offline | 21/03/2016 | 1500 | NO-BREAK 1500VA 115/220V
estabilizador | 78466 | ativo | 21/12/2015 | 86-INFORMATICA | LIEBERT | GXT2 |  | senoidal | 10/07/2008 | 1000 | NOBREAK SENOIDAL 1000VA OU SUPERIOR. FATOR POTENCIA DE 0.7 OU MELHOR.ESTABILIZADOR INTERNO COM 4 OU + ESTAGIOS REGULA CAO.TENSAO NOMINAL ENTRADA 120VAC VARIACAO MINIMA ENTRE 100 VAC A 140VAC.TENSAO NOMINAL SAIDA 120 VCA +/-6% OU MELHOR. FREQUENCIA DE OPERACAO 60 HZ +/-5% OU MELHOR.BATERIA SELADA.
estabilizador | 515741 | ativo | 24/02/2010 | 61-CONDUTORES ELETRICOS E EQUIPAMENTOS DE FORCA E DISTRIBUICAO | SMS | 10OS |  | estabilizador | 01/12/2009 | 2000 | ESTABILIZADOR 2 KVA 110V PROGRESSIVE III MONOVOLT NA ENTRADASMS <RF>

## HC
Match | Identificador | Status Bem | Data Situação | Grupo | Marca | Modelo | Localização | Tipo | Data de compra | Potência elétrica (VA) | Descrição
no-break | 763546 | ativo |  | 86-INFORMATICA | CM | CREATION S2 |  | offline | 05/07/2019 | 1500 | NO-BREAK 1.50 KVA 220 V
no-break | 770970 | ativo |  | 86-INFORMATICA | SMS | NET 4 |  | offline | 16/06/2020 |  | NO-BREAK
no-break | 759109 | ativo |  | 86-INFORMATICA | ENGETRON | SEN2000C-9T20 |  | offline | 19/12/2018 |  | NO-BREAK
nobreak | 438914 | ativo | 10/04/2019 | 86-INFORMATICA | SMS | NET STATION |  | offline | 04/09/2007 | 600 | NOBREAK BIVOLT 600 VA
no-break | 587325 | ativo | 10/04/2019 | 86-INFORMATICA |  |  |  | offline | 28/11/2011 | 700 | NO-BREAK 700 VA BIVOLT (RF)
no-break | 589283 | ativo | 29/08/2018 | 86-INFORMATICA | SMS | NET 4+ EXPERT 1400 VA |  | online | 24/08/2012 | 1400 | NO-BREAK; MICROPROCESSADO; TECNOLOGIA ON-LINE; POTENCIA MINIMA SUPORTADA 1400 VA; RENDIMENTO A PLENA CARGA 95% EM REDE E 85% PARA OPERACAO BATERIA; TENSAO DE ENTRADA 115/127/220 V - AUTOMATICA; VARIACAO DE TENSAO DE ENTRADA 84 A 142 (115V) 163 A 264 (220V); FREQUENCIA DE ENTRADA 60HZ +/-5; FATOR DE
no-break | 589289 | ativo | 19/09/2018 | 86-INFORMATICA | SMS | NET 4+ EXPERT 1400 VA |  | online | 24/08/2012 | 1400 | NO-BREAK; MICROPROCESSADO; TECNOLOGIA ON-LINE; POTENCIA MINIMA SUPORTADA 1400 VA; RENDIMENTO A PLENA CARGA 95% EM REDE E 85% PARA OPERACAO BATERIA; TENSAO DE ENTRADA 115/127/220 V - AUTOMATICA; VARIACAO DE TENSAO DE ENTRADA 84 A 142 (115V) 163 A 264 (220V); FREQUENCIA DE ENTRADA 60HZ +/-5; FATOR DE
no-break | 589300 | ativo | 12/09/2018 | 86-INFORMATICA | SMS | NET 4+ EXPERT 1400 VA |  | online | 24/08/2012 | 1400 | NO-BREAK; MICROPROCESSADO; TECNOLOGIA ON-LINE; POTENCIA MINIMA SUPORTADA 1400 VA; RENDIMENTO A PLENA CARGA 95% EM REDE E 85% PARA OPERACAOBATERIA; TENSAO DE ENTRADA 115/127/220 V - AUTOMATICA; VARIACAO DE TENSAO DE E NTRADA 84 A 142 (115V) 163 A 264 (220V); FREQUENCIA DE ENTRADA 60HZ +/-5; FATORDE
nobreak | 639359 | ativo | 06/05/2015 | 86-INFORMATICA |  | ENV-DUO600 BIVOLT |  | offline | 10/03/2015 | 600 | NOBREAK; SISTEMA DE POTENCIA ININTERRUPTA. ESTATI CO; TECNOLOGIA TIPO STANDBY (OFFLINE); POTENCIA MINIMA SUPORTADA MINIMA DE 360W/600VA; RENDIMENTO A PLENA CARGA SUPERIOR A 80%; TENSAO DE ENTRADA 120/230V AUTOMATICO NEMA 5-15P; VARIACAO DE TENSAO DE ENTRADA 94-140V / 190-240V; FREQUENCIA DE ENTRADA
nobreak | 639358 | ativo | 06/05/2015 | 86-INFORMATICA |  | ENV-DUO600 BIVOLT |  | offline | 10/03/2015 | 600 | NOBREAK; SISTEMA DE POTENCIA ININTERRUPTA. ESTATI CO; TECNOLOGIA TIPO STANDBY (OFFLINE); POTENCIA MINIMA SUPORTADA MINIMA DE 360W/600VA; RENDIMENTO A PLENA CARGA SUPERIOR A 80%; TENSAO DE ENTRADA 120/230V AUTOMATICO NEMA 5-15P; VARIACAO DE TENSAO DE ENTRADA 94-140V / 190-240V; FREQUENCIA DE ENTRADA
nobreak | 639360 | ativo | 06/05/2015 | 86-INFORMATICA |  | NOB. POWER VISION UPV |  | online | 10/03/2015 | 2200 | NOBREAK; MICROPROCESSADO; TECNOLOGIA ONLINE DE 4 ESTAGIOS; POTENCIA MINIMA SUPORTADA 2.2 KVA; RENDIMENTO A PLENA CARGA 95% EM MODO REDE E 85% EM MODO BATERIA; TENSAO DE ENTRADA 220 VAC; VARIACAO DE TENSAO DE ENTRADA +/- 15%; FREQUENCIA DE ENTRADA 60 HZ +/- 5%; FATOR DE POTENCIA 0.6; TENSAO DE SAIDA
no-break | 653970 | ativo | 29/08/2018 | 86-INFORMATICA | SMS | SINUS DOUBLE II BLACK 10000TI |  | online | 22/08/2012 | 10000 | NO-BREAK; TIPO MICROPROCESSADO; TECNOLOGIA ONLINE. DUPLA CONVERSAO; POTENCIA MINIMA SUPORTADA 10 KVA/ 7KW OU SUPERIOR; RENDIMENTO A PLENA CARGA DE. NO MINIMO. 85%; TENSAO DE ENTRADA 220V BIFASICA + TERRA; VARIACAO DE TENSAO DE ENTRADA +/- 15% OU SUPERIOR; FREQUENCIA DE ENTRADA 60 HZ + OU - 5%; FATOR
nobreak | 681669 | ativo | 04/09/2017 | 86-INFORMATICA | SMS | MANAGER III |  | senoidal | 24/02/2016 | 700 | NOBREAK SENOIDAL 700VA BIVLT MANAGER III-27570 - SMS
nobreak | 681670 | ativo | 04/09/2017 | 86-INFORMATICA | SMS | MANAGER III |  | senoidal | 24/02/2016 | 700 | NOBREAK SENOIDAL 700VA BIVLT MANAGER III-27570 - SMS
nobreak | 694688 | ativo | 10/10/2006 | 86-INFORMATICA | ENGETRON | SAFE SERVER |  | offline | 01/08/2005 |  | NOBREAK
nobreak | 695238 | ativo | 03/02/2011 | 86-INFORMATICA | ENGETRON | SAFE SERVER |  | offline | 04/11/2010 |  | NOBREAK
nobreak | 627384 | ativo | 01/10/2014 | 86-INFORMATICA | HP | SINUS DOUBLEII |  | offline | 28/06/2013 |  | NOBREAK
no break | 633849 | ativo | 23/01/2015 | 86-INFORMATICA | CONCEPTION | SI 5000 |  | offline | 25/03/2014 |  | NO BREAK
no break | 633915 | ativo | 23/01/2015 | 86-INFORMATICA | SMS | STATION II |  | offline | 31/07/2014 |  | NO BREAK 600V
no break | 633916 | ativo | 23/01/2015 | 86-INFORMATICA | SMS | STATION II |  | offline | 31/07/2014 |  | NO BREAK 600V
no-break | 320166 | ativo | 08/04/2005 | 86-INFORMATICA | SMS | 1300 VA |  | offline | 24/01/2005 | 1300 | NO-BREAK 1300 VA
nobreak | 62461 | ativo | 17/04/2007 | 86-INFORMATICA | SMS |  |  | offline | 08/02/2007 | 1400 | NOBREAK 1400VA
nobreak | 442069 | ativo | 03/12/2007 | 86-INFORMATICA | SMS | 300 VA |  | offline | 16/11/2007 | 300 | NOBREAK DE 300 VA. MICROPROCESSADO. POTENCIA NOMINAL 300 VA OU SUPERIOR.FUNCAO TRUE RMS QUE PERMITE UMA MELHOR REGULACAODE TENSAO DE SAIDA.TENSAO NOMINAL DE ENTRADA 127/220 VCA. VARIACAO ADMITIDA NA ENTRADA +/- 15%. TENSAO NOMINAL DE SAIDA /120.... VCA +/- 6% OU MELHOR. FREQUENCIA DE OPERACAO 60 HZ
nobreak | 442076 | ativo | 03/12/2007 | 86-INFORMATICA | SMS | 300 VA |  | offline | 16/11/2007 | 300 | NOBREAK DE 300 VA. MICROPROCESSADO. POTENCIA NOMINAL 300 VA OU SUPERIOR.FUNCAO TRUE RMS QUE PERMITE UMA MELHOR REGULACAODE TENSAO DE SAIDA.TENSAO NOMINAL DE ENTRADA 127/220 VCA. VARIACAO ADMITIDA NA ENTRADA +/- 15%. TENSAO NOMINAL DE SAIDA /120.... VCA +/- 6% OU MELHOR. FREQUENCIA DE OPERACAO 60 HZ
nobreak | 449731 | ativo | 26/06/2008 | 86-INFORMATICA | SMS | USS2200BBII |  | online | 30/05/2008 | 2200 | NOBREAK 2.2 KVA; REGULACAO ONLINE; COM 04 ESTAGIOS DE RE- GULACAO. COM FILTRO DE LINHA INTERNO. MICROPROCESSADOR RISC;EXECUTA ROTINA DE TESTE EM SEUS CIRCUITOS INTERNOS AO SER LIGADO; PERMITE REGARGA DAS BATERIAS MESMO COM NIVEIS MUITO BAIXO; BIVOLT AUTOMATICO; FREQUENCIA 60HZ +/- 1%(PARA OPERA-
nobreak | 487955 | ativo | 03/12/2008 | 86-INFORMATICA | CS | CSV 2K |  | online | 04/11/2008 | 2200 | NOBREAK 2.2 KVA; REGULACAO ONLINE; COM 04 ESTAGIOS DE RE- GULACAO. COM FILTRO DE LINHA INTERNO. MICROPROCESSADOR RISC;EXECUTA ROTINA DE TESTE EM SEUS CIRCUITOS INTERNOS AO SER LIGADO; PERMITE REGARGA DAS BATERIAS MESMO COM NIVEIS MUITO BAIXO; BIVOLT AUTOMATICO; FREQUENCIA 60HZ +/- 1%(PARA OPERA-
nobreak | 489454 | ativo | 13/01/2009 | 86-INFORMATICA | CS | CSV 2K |  | online | 16/12/2008 | 2200 | NOBREAK 2.2 KVA; REGULACAO ONLINE; COM 04 ESTAGIOS DE RE- GULACAO. COM FILTRO DE LINHA INTERNO. MICROPROCESSADOR RISC;EXECUTA ROTINA DE TESTE EM SEUS CIRCUITOS INTERNOS AO SER LIGADO; PERMITE REGARGA DAS BATERIAS MESMO COM NIVEIS MUITO BAIXO; BIVOLT AUTOMATICO; FREQUENCIA 60HZ +/- 1%(PARA OPERA-
nobreak | 489455 | ativo | 13/01/2009 | 86-INFORMATICA | CS | CSV 2K |  | online | 16/12/2008 | 2200 | NOBREAK 2.2 KVA; REGULACAO ONLINE; COM 04 ESTAGIOS DE RE- GULACAO. COM FILTRO DE LINHA INTERNO. MICROPROCESSADOR RISC;EXECUTA ROTINA DE TESTE EM SEUS CIRCUITOS INTERNOS AO SER LIGADO; PERMITE REGARGA DAS BATERIAS MESMO COM NIVEIS MUITO BAIXO; BIVOLT AUTOMATICO; FREQUENCIA 60HZ +/- 1%(PARA OPERA-
nobreak | 489456 | ativo | 13/01/2009 | 86-INFORMATICA | CS | CSV 2K |  | online | 16/12/2008 | 2200 | NOBREAK 2.2 KVA; REGULACAO ONLINE; COM 04 ESTAGIOS DE RE- GULACAO. COM FILTRO DE LINHA INTERNO. MICROPROCESSADOR RISC;EXECUTA ROTINA DE TESTE EM SEUS CIRCUITOS INTERNOS AO SER LIGADO; PERMITE REGARGA DAS BATERIAS MESMO COM NIVEIS MUITO BAIXO; BIVOLT AUTOMATICO; FREQUENCIA 60HZ +/- 1%(PARA OPERA-
nobreak | 696511 | ativo | 01/07/2013 | 86-INFORMATICA | DELTA |  |  | offline | 15/09/2009 |  | NOBREAK
nobreak | 320336 | ativo | 20/05/2005 | 86-INFORMATICA | APICE | 5115 |  | offline | 18/04/2005 | 1100 | NOBREAK. SAIDA ESTABILIZADA. PROTECAO CONTRA RAIOS E CURTO- CIRCUITOS. PERMITE O AUTOTESTE DO NO-BREAK E DAS BATERIAS. POTENCIA NOMINAL 1100 VA OU SUPERIOR. TENSAO NOMINAL DE EN- TRADA 220 VCA. VARIACAO ADMITIDA NA ENTRADA +/- 16%. TENSAO NOMINAL DE SAIDA ESTABILIZADA 220 VCA. ESTABILIDADE NA TEN- SAO DE SAIDA +/- 3% OU MELHOR. FREQUENCIA DE OPERACAO 60HZ +/- 5%. RENDIMENTO 92% OU MELHOR. PROTECOES CONTRA SOBRE-CARGA. TRANSITORIOS. SUB-TENSAO E SOBRE TENSAO. FATOR DE POTEN-CIA MELHOR QUE 92%. BANCO DE BATERIAS SELADO FORNECIDO PELO FABRICANTE. AUTONOMIA...........................SEGUE ANEXO.
nobreak | 449732 | ativo | 05/07/2010 | 86-INFORMATICA | SMS | USS2200BBII |  | online | 30/05/2008 | 2200 | NOBREAK 2.2 KVA; REGULACAO ONLINE; COM 04 ESTAGIOS DE RE- GULACAO. COM FILTRO DE LINHA INTERNO. MICROPROCESSADOR RISC;EXECUTA ROTINA DE TESTE EM SEUS CIRCUITOS INTERNOS AO SER LIGADO; PERMITE REGARGA DAS BATERIAS MESMO COM NIVEIS MUITO BAIXO; BIVOLT AUTOMATICO; FREQUENCIA 60HZ +/- 1%(PARA OPERA-
nobreak | 495490 | ativo | 12/05/2009 | 86-INFORMATICA | CS | CSV 2K |  | online | 13/03/2009 | 2200 | NOBREAK 2.2 KVA; REGULACAO ONLINE; COM 04 ESTAGIOS DE RE- GULACAO. COM FILTRO DE LINHA INTERNO. MICROPROCESSADOR RISC;EXECUTA ROTINA DE TESTE EM SEUS CIRCUITOS INTERNOS AO SER LIGADO; PERMITE REGARGA DAS BATERIAS MESMO COM NIVEIS MUITO BAIXO; BIVOLT AUTOMATICO; FREQUENCIA 60HZ +/- 1%(PARA OPERA-
nobreak | 509022 | ativo | 04/11/2009 | 86-INFORMATICA | OS | CSV 2K |  | online | 14/09/2009 | 2200 | NOBREAK 2.2 KVA; REGULACAO ONLINE; COM 04 ESTAGIOS DE RE- GULACAO. COM FILTRO DE LINHA INTERNO. MICROPROCESSADOR RISC;EXECUTA ROTINA DE TESTE EM SEUS CIRCUITOS INTERNOS AO SER LIGADO; PERMITE REGARGA DAS BATERIAS MESMO COM NIVEIS MUITO BAIXO; BIVOLT AUTOMATICO; FREQUENCIA 60HZ +/- 1%(PARA OPERA-
nobreak | 509023 | ativo | 04/11/2009 | 86-INFORMATICA | OS | CSV 2K |  | online | 14/09/2009 | 2200 | NOBREAK 2.2 KVA; REGULACAO ONLINE; COM 04 ESTAGIOS DE RE- GULACAO. COM FILTRO DE LINHA INTERNO. MICROPROCESSADOR RISC;EXECUTA ROTINA DE TESTE EM SEUS CIRCUITOS INTERNOS AO SER LIGADO; PERMITE REGARGA DAS BATERIAS MESMO COM NIVEIS MUITO BAIXO; BIVOLT AUTOMATICO; FREQUENCIA 60HZ +/- 1%(PARA OPERA-
nobreak | 509024 | ativo | 04/11/2009 | 86-INFORMATICA | OS | CSV 2K |  | online | 14/09/2009 | 2200 | NOBREAK 2.2 KVA; REGULACAO ONLINE; COM 04 ESTAGIOS DE RE- GULACAO. COM FILTRO DE LINHA INTERNO. MICROPROCESSADOR RISC;EXECUTA ROTINA DE TESTE EM SEUS CIRCUITOS INTERNOS AO SER LIGADO; PERMITE REGARGA DAS BATERIAS MESMO COM NIVEIS MUITO BAIXO; BIVOLT AUTOMATICO; FREQUENCIA 60HZ +/- 1%(PARA OPERA-
nobreak | 697644 | ativo | 16/12/2015 | 86-INFORMATICA | APC | SMART UPS 1500 |  | offline | 03/12/2015 | 1500 | NOBREAK (TORRE UPS 1500VA)
nobreak | 697654 | ativo | 17/08/2017 | 86-INFORMATICA | NHS | 91-B0020000 |  | offline | 02/05/2017 |  | NOBREAK
nobreak | 589740 | ativo | 10/01/2013 | 86-INFORMATICA | SMS | SINUS DOUBLE II |  | senoidal online | 31/10/2012 | 2200 | NOBREAK; SENOIDAL; TECNOLOGIA ON-LINE; DUPLA CONVERSAO MONOFASICO POTENCIA MINIMA SUPORTADA 2.2KVA RENDIMENTO A PLENA CARGA 90% TENSAO DE ENTRADA 115-127V/220 SELECAO AU- TOMATICA VARIACAO DE TENSAO DE ENTRDA +-25% DE ENTRADA 115- 127V/+-20% ENTRADA 220V FREQUENCIA DE ENTRDA 60HZ+/-25% FA-
nobreak | 662357 | ativo | 11/07/2016 | 86-INFORMATICA | EATON | EX3000 |  | offline | 28/06/2009 |  | NOBREAK
nobreak | 665435 | ativo | 02/09/2016 | 86-INFORMATICA | NHS | PRIME ONLIN |  | offline | 08/04/2016 | 2000 | NOBREAK NHS 2 KVA BIVOLT S220V TRANSFORMADOR ISOLADOR
nobreak | 665436 | ativo | 02/09/2016 | 86-INFORMATICA | NHS | PRIME ONLIN |  | offline | 08/04/2016 | 2000 | NOBREAK NHS 2 KVA BIVOLT S220V TRANSFORMADOR ISOLADOR
nobreak | 665437 | ativo | 02/09/2016 | 86-INFORMATICA | NHS | PRIME ONLIN |  | offline | 08/04/2016 | 2000 | NOBREAK NHS 2 KVA BIVOLT S220V TRANSFORMADOR ISOLADOR
no-break | 537058 | ativo | 14/01/2011 | 86-INFORMATICA | AGIS |  |  | offline | 03/05/2010 | 1800 | NO-BREAK 1800 VA
nobreak | 641305 | ativo | 31/03/2017 | 86-INFORMATICA | RAGTECH | EASY PRO |  | online | 19/05/2015 | 1400 | NOBREAK; MICROPROCESSADO; TECNOLOGIA ON-LINE; POT ENCIA MINIMA SUPORTADA 1400 VA; RENDIMENTO A PLENA CARGA MINIMO DE 85% NO MODO BATERIA; TENSAO DE ENTRADA BI-VOLT AUTOMATICO; VARIACAO DE TENSAO DE ENTRADA +/- 10%; FREQUENCIA DE ENTRADA 60 HZ; FATOR DE POTENCIA 0.7 OU MELHOR; TENSAO DE SAIDA 115 V;
nobreak | 653835 | ativo | 27/01/2016 | 86-INFORMATICA |  | BZ1200 |  | offline | 26/05/2015 | 1200 | NOBREAK APC1200VA
nobreak | 670237 | ativo | 03/01/2017 | 86-INFORMATICA | SMS | NEW STATION |  | offline | 12/02/2016 | 700 | NOBREAK 700 VA BIVOLT
no-break | 646190 | ativo | 14/08/2015 | 86-INFORMATICA | NHS | PREMIUM PDV MAX GII |  | online | 31/07/2015 | 2200 | NO-BREAK; MICROPROCESSADO; TECNOLOGIA ONLINE DE 4 ESTAGIOS; POTENCIA MINIMA SUPORTADA 2.2 KVA; RENDIMENTO A PLENA CARGA 95% EM MODO REDE E 85% EM MODO BATERIA; TENSAO DE ENTRADA 220 VAC; VARIACAO DE TENSAO DE ENTRADA +/- 15%; FREQUENCIA DE ENTRADA 60 HZ +/- 5%; FATOR DE POTENCIA 0.6; TENSAO DE SAIDA
nobreak | 442064 | ativo | 03/12/2007 | 86-INFORMATICA | SMS | 300 VA |  | offline | 16/11/2007 | 300 | NOBREAK DE 300 VA. MICROPROCESSADO. POTENCIA NOMINAL 300 VA OU SUPERIOR.FUNCAO TRUE RMS QUE PERMITE UMA MELHOR REGULACAODE TENSAO DE SAIDA.TENSAO NOMINAL DE ENTRADA 127/220 VCA. VARIACAO ADMITIDA NA ENTRADA +/- 15%. TENSAO NOMINAL DE SAIDA /120.... VCA +/- 6% OU MELHOR. FREQUENCIA DE OPERACAO 60 HZ
no break | 505689 | ativo | 29/02/2012 | 86-INFORMATICA | EMERSON NETWORK POWE | GXT2 |  | offline | 29/06/2009 | 2000 | NO BREAK 2.0KVA - 1.4KM
nobreak | 671110 | ativo | 13/01/2017 | 86-INFORMATICA | SMS | STATION II |  | offline | 28/07/2016 | 1200 | NOBREAK 1200 VA
no break | 678771 | ativo | 13/07/2017 | 86-INFORMATICA | SMS | NEW STATION |  | offline | 17/05/2017 | 700 | NO BREAK DE 700 VA BI VOLT
nobreak | 507446 | ativo | 09/10/2009 | 86-INFORMATICA |  |  |  | senoidal | 29/09/2009 |  | NOBREAK NHS PREMIUM PDV SENOIDAL
no-break | 582852 | ativo | 25/09/2012 | 86-INFORMATICA | SMS | INTELIGENTE |  | online | 31/08/2012 | 3200 | NO-BREAK; MICROPROCESSADO; TECNOLOGIA ON-LINE; POTENCIA MINIMA SUPORTADA 3200VA; RENDIMENTO A PLENA CARGA 85%; TENSAO DE ENTRADA BIVOLT AUTOMATICO (115/ 127/ 220V); VARIACAO DE TENSAO DE ENTRADA +/- 10%; FREQUENCIA DE ENTRADA 60HZ +/- 5%; FATOR DE POTENCIA 0.62; TENSAO DE SAIDA 115V; VARIACAO DA TEN
no break | 667512 | ativo | 07/10/2016 | 86-INFORMATICA | SMS | NEW STATION |  | offline | 29/02/2016 | 700 | NO BREAK 700 VA
nobreak | 487954 | ativo | 03/12/2008 | 86-INFORMATICA | CS | CSV 2K |  | online | 04/11/2008 | 2200 | NOBREAK 2.2 KVA; REGULACAO ONLINE; COM 04 ESTAGIOS DE RE- GULACAO. COM FILTRO DE LINHA INTERNO. MICROPROCESSADOR RISC;EXECUTA ROTINA DE TESTE EM SEUS CIRCUITOS INTERNOS AO SER LIGADO; PERMITE REGARGA DAS BATERIAS MESMO COM NIVEIS MUITO BAIXO; BIVOLT AUTOMATICO; FREQUENCIA 60HZ +/- 1%(PARA OPERA-
nobreak | 595599 | ativo | 08/04/2013 | 86-INFORMATICA | ENERMAX | PG II |  | online | 12/03/2013 | 1400 | NOBREAK; MICROPROCESSADO; TECNOLOGIA ON-LINE; POTENCIA MIN IMA SUPORTADA 1400 VA; RENDIMENTO A PLENA CARGA 95% EM REDE E 85% PARA OPERACAO BATERIA; TENSAO DE ENTRADA 115/127/220 V - AUTOMATICA; VARIACAO DE TENSAO DE ENTRADA 84 A 142 (115V) 163 A 264 (220V); FREQUENCIA DE ENTRADA 60HZ +/-5; FATOR DE
no break | 667510 | ativo | 07/10/2016 | 86-INFORMATICA | SMS | NEW STATION |  | offline | 29/02/2016 | 700 | NO BREAK 700 VA
nobreak | 641303 | ativo | 31/03/2017 | 86-INFORMATICA | RAGTECH | EASY PRO |  | online | 19/05/2015 | 1400 | NOBREAK; MICROPROCESSADO; TECNOLOGIA ON-LINE; POT ENCIA MINIMA SUPORTADA 1400 VA; RENDIMENTO A PLENA CARGA MINIMO DE 85% NO MODO BATERIA; TENSAO DE ENTRADA BI-VOLT AUTOMATICO; VARIACAO DE TENSAO DE ENTRADA +/- 10%; FREQUENCIA DE ENTRADA 60 HZ; FATOR DE POTENCIA 0.7 OU MELHOR; TENSAO DE SAIDA 115 V;
no-break | 613529 | ativo | 20/01/2014 | 86-INFORMATICA | ENERMAX |  |  | online | 08/01/2014 | 1200 | NO-BREAK; MICROPROCESSADO; TECNOLOGIA ON-LINE; POTENCIA MINIMA SUPORTADA 1200 VA; RENDIMENTO A PLENA CARGA 95% (MODO REDE)85% (MODO BATERIA); TENSAO DE ENTRADA 115-127/220(SELECAO AUTOMATICA); VARIACAO DE TENSAO DE ENTRADA 88 A141(ENTRADA 115-127V)10/220 V170 A 262 (ENTRADA 220V); FREQUENCIA DE ENTR
no break | 633917 | ativo | 23/01/2015 | 86-INFORMATICA | SMS | STATION II |  | offline | 31/07/2014 |  | NO BREAK 600V
no break | 320578 | ativo | 23/08/2005 | 86-INFORMATICA | SMS |  |  | offline | 25/07/2005 |  | NO BREAK
no break | 318448 | ativo | 22/01/2003 | 86-INFORMATICA | SMS | SU2000BI-S/B |  | offline | 22/07/2002 | 2000 | NO BREAK 2 KVA
nobreak | 442075 | ativo | 03/12/2007 | 86-INFORMATICA | SMS | 300 VA |  | offline | 16/11/2007 | 300 | NOBREAK DE 300 VA. MICROPROCESSADO. POTENCIA NOMINAL 300 VA OU SUPERIOR.FUNCAO TRUE RMS QUE PERMITE UMA MELHOR REGULACAODE TENSAO DE SAIDA.TENSAO NOMINAL DE ENTRADA 127/220 VCA. VARIACAO ADMITIDA NA ENTRADA +/- 15%. TENSAO NOMINAL DE SAIDA /120.... VCA +/- 6% OU MELHOR. FREQUENCIA DE OPERACAO 60 HZ
nobreak | 489453 | ativo | 13/01/2009 | 86-INFORMATICA | CS | CSV 2K |  | online | 16/12/2008 | 2200 | NOBREAK 2.2 KVA; REGULACAO ONLINE; COM 04 ESTAGIOS DE RE- GULACAO. COM FILTRO DE LINHA INTERNO. MICROPROCESSADOR RISC;EXECUTA ROTINA DE TESTE EM SEUS CIRCUITOS INTERNOS AO SER LIGADO; PERMITE REGARGA DAS BATERIAS MESMO COM NIVEIS MUITO BAIXO; BIVOLT AUTOMATICO; FREQUENCIA 60HZ +/- 1%(PARA OPERA-
nobreak | 442063 | ativo | 03/12/2007 | 86-INFORMATICA | SMS | 300 VA |  | offline | 16/11/2007 | 300 | NOBREAK DE 300 VA. MICROPROCESSADO. POTENCIA NOMINAL 300 VA OU SUPERIOR.FUNCAO TRUE RMS QUE PERMITE UMA MELHOR REGULACAODE TENSAO DE SAIDA.TENSAO NOMINAL DE ENTRADA 127/220 VCA. VARIACAO ADMITIDA NA ENTRADA +/- 15%. TENSAO NOMINAL DE SAIDA /120.... VCA +/- 6% OU MELHOR. FREQUENCIA DE OPERACAO 60 HZ
nobreak | 517502 | ativo | 15/03/2010 | 86-INFORMATICA | SMS | POWER SINUS II |  | senoidal | 14/05/2009 | 3000 | NOBREAK MONOFASICO. POTENCIA 3 KVA. TENSAO DE ENTRADA 220 V.SAIDA SENOIDAL 115 V. PROTECOES: CONTRA SOBRECARGA E CURTO CIRCUITO. CONTRA SURTOS DE TENSAO NA ENTRADA E NA SAIDA. CONTRA DESCARGA TOTAL DAS BATERIAS. CONTRA SOBRETENSAO E SUBTENSAO DE REDE ELETRICA.CONTRA SOBREAQUECIMENTO NO INVERSOR. CA
nobreak | 641308 | ativo | 31/03/2017 | 86-INFORMATICA | RAGTECH | EASY PRO |  | online | 19/05/2015 | 1400 | NOBREAK; MICROPROCESSADO; TECNOLOGIA ON-LINE; POT ENCIA MINIMA SUPORTADA 1400 VA; RENDIMENTO A PLENA CARGA MINIMO DE 85% NO MODO BATERIA; TENSAO DE ENTRADA BI-VOLT AUTOMATICO; VARIACAO DE TENSAO DE ENTRADA +/- 10%; FREQUENCIA DE ENTRADA 60 HZ; FATOR DE POTENCIA 0.7 OU MELHOR; TENSAO DE SAIDA 115 V;
nobreak | 653873 | ativo | 28/01/2016 | 86-INFORMATICA | EMERSON | GXT3-3 |  | offline | 29/06/2015 | 3000 | NOBREAK 3KVA
nobreak | 577759 | ativo | 28/04/2020 | 86-INFORMATICA | SMS | NEW STATION |  | offline | 06/03/2012 | 700 | NOBREAK 700 VA
nobreak | 609971 | ativo | 21/10/2013 | 86-INFORMATICA | RAGTECH |  |  | online | 02/07/2013 | 2200 | NOBREAK; MICROPROCESSADO; TECNOLOGIA ONLINE DE 4 ESTAGIOS; POTENCIA MINIMA SUPORTADA 2.2 KVA; RENDIMENTO A PLENA CARGA 95% EM MODO REDE E 85% EM MODO BATERIA; TENSAO DE ENTRADA 220 VAC; VARIACAO DE TENSAO DE ENTRADA +/- 15%; FREQUENCIA DE ENTRADA 60 HZ +/- 5%; FATOR DE POTENCIA 0.6; TENSAO DE SAIDA
no break | 667514 | ativo | 07/10/2016 | 86-INFORMATICA | SMS | NEW STATION |  | offline | 29/02/2016 | 700 | NO BREAK 700 VA
no break | 670236 | ativo | 03/01/2017 | 86-INFORMATICA | SMS | NEW STATION |  | offline | 12/02/2016 | 700 | NO BREAK 700 VA BIVOLT
no break | 671111 | ativo | 13/01/2017 | 86-INFORMATICA | SMS | STATION II |  | offline | 28/07/2016 | 1200 | NO BREAK 1200 VA
nobreak | 442062 | ativo | 03/12/2007 | 86-INFORMATICA | SMS | 300 VA |  | offline | 16/11/2007 | 300 | NOBREAK DE 300 VA. MICROPROCESSADO. POTENCIA NOMINAL 300 VA OU SUPERIOR.FUNCAO TRUE RMS QUE PERMITE UMA MELHOR REGULACAODE TENSAO DE SAIDA.TENSAO NOMINAL DE ENTRADA 127/220 VCA. VARIACAO ADMITIDA NA ENTRADA +/- 15%. TENSAO NOMINAL DE SAIDA /120.... VCA +/- 6% OU MELHOR. FREQUENCIA DE OPERACAO 60 HZ
nobreak | 595597 | ativo | 08/04/2013 | 86-INFORMATICA | ENERMAX | PG II |  | online | 12/03/2013 | 1400 | NOBREAK; MICROPROCESSADO; TECNOLOGIA ON-LINE; POTENCIA MIN IMA SUPORTADA 1400 VA; RENDIMENTO A PLENA CARGA 95% EM REDE E 85% PARA OPERACAO BATERIA; TENSAO DE ENTRADA 115/127/220 V - AUTOMATICA; VARIACAO DE TENSAO DE ENTRADA 84 A 142 (115V) 163 A 264 (220V); FREQUENCIA DE ENTRADA 60HZ +/-5; FATOR DE
no break | 667513 | ativo | 07/10/2016 | 86-INFORMATICA | SMS | NEW STATION |  | offline | 29/02/2016 | 700 | NO BREAK 700 VA
nobreak | 641309 | ativo | 31/03/2017 | 86-INFORMATICA | RAGTECH | EASY PRO |  | online | 19/05/2015 | 1400 | NOBREAK; MICROPROCESSADO; TECNOLOGIA ON-LINE; POT ENCIA MINIMA SUPORTADA 1400 VA; RENDIMENTO A PLENA CARGA MINIMO DE 85% NO MODO BATERIA; TENSAO DE ENTRADA BI-VOLT AUTOMATICO; VARIACAO DE TENSAO DE ENTRADA +/- 10%; FREQUENCIA DE ENTRADA 60 HZ; FATOR DE POTENCIA 0.7 OU MELHOR; TENSAO DE SAIDA 115 V;
no break | 678770 | ativo | 13/07/2017 | 86-INFORMATICA | SMS | NEW STATION |  | offline | 17/05/2017 | 700 | NO BREAK DE 700 VA BI VOLT
nobreak | 442068 | ativo | 03/12/2007 | 86-INFORMATICA | SMS | 300 VA |  | offline | 16/11/2007 | 300 | NOBREAK DE 300 VA. MICROPROCESSADO. POTENCIA NOMINAL 300 VA OU SUPERIOR.FUNCAO TRUE RMS QUE PERMITE UMA MELHOR REGULACAODE TENSAO DE SAIDA.TENSAO NOMINAL DE ENTRADA 127/220 VCA. VARIACAO ADMITIDA NA ENTRADA +/- 15%. TENSAO NOMINAL DE SAIDA /120.... VCA +/- 6% OU MELHOR. FREQUENCIA DE OPERACAO 60 HZ
nobreak | 442079 | ativo | 03/12/2007 | 86-INFORMATICA | SMS | 300 VA |  | offline | 16/11/2007 | 300 | NOBREAK DE 300 VA. MICROPROCESSADO. POTENCIA NOMINAL 300 VA OU SUPERIOR.FUNCAO TRUE RMS QUE PERMITE UMA MELHOR REGULACAODE TENSAO DE SAIDA.TENSAO NOMINAL DE ENTRADA 127/220 VCA. VARIACAO ADMITIDA NA ENTRADA +/- 15%. TENSAO NOMINAL DE SAIDA /120.... VCA +/- 6% OU MELHOR. FREQUENCIA DE OPERACAO 60 HZ
nobreak | 641304 | ativo | 02/06/2015 | 86-INFORMATICA | RAGTECH | EASY PRO |  | online | 19/05/2015 | 1400 | NOBREAK; MICROPROCESSADO; TECNOLOGIA ON-LINE; POT ENCIA MINIMA SUPORTADA 1400 VA; RENDIMENTO A PLENA CARGA MINIMO DE 85% NO MODO BATERIA; TENSAO DE ENTRADA BI-VOLT AUTOMATICO; VARIACAO DE TENSAO DE ENTRADA +/- 10%; FREQUENCIA DE ENTRADA 60 HZ; FATOR DE POTENCIA 0.7 OU MELHOR; TENSAO DE SAIDA 115 V;
nobreak | 442078 | ativo | 03/12/2007 | 86-INFORMATICA | SMS | 300 VA |  | offline | 16/11/2007 | 300 | NOBREAK DE 300 VA. MICROPROCESSADO. POTENCIA NOMINAL 300 VA OU SUPERIOR.FUNCAO TRUE RMS QUE PERMITE UMA MELHOR REGULACAODE TENSAO DE SAIDA.TENSAO NOMINAL DE ENTRADA 127/220 VCA. VARIACAO ADMITIDA NA ENTRADA +/- 15%. TENSAO NOMINAL DE SAIDA /120.... VCA +/- 6% OU MELHOR. FREQUENCIA DE OPERACAO 60 HZ
no break | 667511 | ativo | 07/10/2016 | 86-INFORMATICA | SMS | NEW STATION |  | offline | 29/02/2016 | 700 | NO BREAK 700 VA
nobreak | 609972 | ativo | 21/10/2013 | 86-INFORMATICA | RAGTECH |  |  | online | 02/07/2013 | 2200 | NOBREAK; MICROPROCESSADO; TECNOLOGIA ONLINE DE 4 ESTAGIOS; POTENCIA MINIMA SUPORTADA 2.2 KVA; RENDIMENTO A PLENA CARGA 95% EM MODO REDE E 85% EM MODO BATERIA; TENSAO DE ENTRADA 220 VAC; VARIACAO DE TENSAO DE ENTRADA +/- 15%; FREQUENCIA DE ENTRADA 60 HZ +/- 5%; FATOR DE POTENCIA 0.6; TENSAO DE SAIDA
nobreak | 442077 | ativo | 03/12/2007 | 86-INFORMATICA | SMS | 300 VA |  | offline | 16/11/2007 | 300 | NOBREAK DE 300 VA. MICROPROCESSADO. POTENCIA NOMINAL 300 VA OU SUPERIOR.FUNCAO TRUE RMS QUE PERMITE UMA MELHOR REGULACAODE TENSAO DE SAIDA.TENSAO NOMINAL DE ENTRADA 127/220 VCA. VARIACAO ADMITIDA NA ENTRADA +/- 15%. TENSAO NOMINAL DE SAIDA /120.... VCA +/- 6% OU MELHOR. FREQUENCIA DE OPERACAO 60 HZ
no-break | 561597 | ativo | 02/01/2012 | 86-INFORMATICA | SMS | POWER VISION II 2200BIFX |  | online | 03/11/2011 | 2200 | NO-BREAK POTENCIA 2200VA (1364 WATT) AUTONOMIA APROX.28 MIN.COM 750VA DE CARGA; INTERATIVO REGULACAO ON-LINE; FILTRO DELINHA INTERNO;ESTABILIZADOR INTERNO;04 ESTAGIOS DE REGULACAOMICROPROCESSADO;MICROPROCESSADOR RISC DE ALTA VELOCIDADE COMMEMORIA FLESH. INTEGRADO DIVERSAS FUNCOES PERIFERICAS;FUNCAO
nobreak | 517503 | ativo | 15/03/2010 | 86-INFORMATICA | SMS | POWER SINUS II |  | senoidal | 14/05/2009 | 3000 | NOBREAK MONOFASICO. POTENCIA 3 KVA. TENSAO DE ENTRADA 220 V.SAIDA SENOIDAL 115 V. PROTECOES: CONTRA SOBRECARGA E CURTO CIRCUITO. CONTRA SURTOS DE TENSAO NA ENTRADA E NA SAIDA. CONTRA DESCARGA TOTAL DAS BATERIAS. CONTRA SOBRETENSAO E SUBTENSAO DE REDE ELETRICA.CONTRA SOBREAQUECIMENTO NO INVERSOR. CA
nobreak | 641302 | ativo | 31/03/2017 | 86-INFORMATICA | RAGTECH | EASY PRO |  | online | 19/05/2015 | 1400 | NOBREAK; MICROPROCESSADO; TECNOLOGIA ON-LINE; POT ENCIA MINIMA SUPORTADA 1400 VA; RENDIMENTO A PLENA CARGA MINIMO DE 85% NO MODO BATERIA; TENSAO DE ENTRADA BI-VOLT AUTOMATICO; VARIACAO DE TENSAO DE ENTRADA +/- 10%; FREQUENCIA DE ENTRADA 60 HZ; FATOR DE POTENCIA 0.7 OU MELHOR; TENSAO DE SAIDA 115 V;
nobreak | 641307 | ativo | 31/03/2017 | 86-INFORMATICA | RAGTECH | EASY PRO |  | online | 19/05/2015 | 1400 | NOBREAK; MICROPROCESSADO; TECNOLOGIA ON-LINE; POT ENCIA MINIMA SUPORTADA 1400 VA; RENDIMENTO A PLENA CARGA MINIMO DE 85% NO MODO BATERIA; TENSAO DE ENTRADA BI-VOLT AUTOMATICO; VARIACAO DE TENSAO DE ENTRADA +/- 10%; FREQUENCIA DE ENTRADA 60 HZ; FATOR DE POTENCIA 0.7 OU MELHOR; TENSAO DE SAIDA 115 V;
no break | 678769 | ativo | 13/07/2017 | 86-INFORMATICA | SMS | NET4+27285 |  | offline | 24/03/2017 | 1400 | NO BREAK DE 1400 VA BI VOLT
no-break | 646191 | ativo | 14/08/2015 | 86-INFORMATICA | NHS | PREMIUM PDV MAX GII |  | online | 31/07/2015 | 2200 | NO-BREAK; MICROPROCESSADO; TECNOLOGIA ONLINE DE 4 ESTAGIOS; POTENCIA MINIMA SUPORTADA 2.2 KVA; RENDIMENTO A PLENA CARGA 95% EM MODO REDE E 85% EM MODO BATERIA; TENSAO DE ENTRADA 220 VAC; VARIACAO DE TENSAO DE ENTRADA +/- 15%; FREQUENCIA DE ENTRADA 60 HZ +/- 5%; FATOR DE POTENCIA 0.6; TENSAO DE SAIDA
nobreak | 577758 | ativo | 10/07/2012 | 86-INFORMATICA | SMS | NEW STATION |  | offline | 06/03/2012 | 700 | NOBREAK 700 VA
no-break | 662792 | ativo | 03/02/2017 | 86-INFORMATICA | APC | SMART - UPS |  | online | 01/07/2016 | 1000 | NO-BREAK; MICROPROCESSADO; TECNOLOGIA ON-LINE; POTENCIA MINIMA SUPORTADA 1 KVA. 1000 VA. 700 WATTS; RENDIMENTO A PLENA CARGA 70% EM MODO REDE A PLENA CARGA; TENSAO DE ENTRADA 110/220 VOLTS SELECIONAVEL; VARIACAO DE TENSAO DE ENTRADA +/- 5%; FREQUENCIA DE ENTRADA 60 HZ +/- 5%; FATOR DE POTENCIA 0.7;
nobreak | 686393 | ativo | 15/09/2014 | 00-SEM GRUPO INFORMADO | BETA ELECTRONICS | ARGOS DSP 3200 |  | offline | 20/07/2010 |  | NOBREAK
no break | 686494 | ativo | 11/04/2011 | 00-SEM GRUPO INFORMADO |  |  |  | offline | 11/04/2011 | 1500 | NO BREAK 1.5 KVA
nobreak | 697945 | ativo | 08/07/2009 | 86-INFORMATICA | SMS | NET4+ |  | offline | 27/04/2009 |  | NOBREAK
nobreak | 698462 | ativo | 28/09/2016 | 86-INFORMATICA | PHD | PHD-MX-3000 |  | offline | 19/05/2016 |  | NOBREAK
nobreak | 691607 | ativo | 02/07/2013 | 86-INFORMATICA | DELTA |  |  | offline | 15/09/2009 |  | NOBREAK
nobreak | 691612 | ativo | 01/07/2013 | 86-INFORMATICA | DELTA |  |  | offline | 15/09/2009 |  | NOBREAK
nobreak | 691751 | ativo | 07/04/2015 | 86-INFORMATICA | OLYMPUS | UPS PRO-1700 |  | offline | 25/11/2014 |  | NOBREAK
no-break | 691776 | ativo | 17/04/2017 | 86-INFORMATICA | PRO SAVER UPSAM | PS2200BV115 |  | offline | 28/09/2016 |  | NO-BREAK
nobreak | 692478 | ativo | 06/04/2018 | 86-INFORMATICA |  | 10049948 |  | offline | 16/03/2011 |  | NOBREAK UPS
nobreak | 692486 | ativo | 22/03/2013 | 86-INFORMATICA | APC | SMART UPS |  | offline | 16/03/2011 |  | NOBREAK
nobreak | 692495 | ativo | 07/04/2015 | 86-INFORMATICA | OLYMPUS | UPS PRO-1700 |  | offline | 25/11/2014 |  | NOBREAK
nobreak | 693023 | ativo | 28/02/2013 | 86-INFORMATICA | TEASE | GES202N20035 |  | offline | 29/08/2011 |  | NOBREAK
no-break | 693515 | ativo | 17/04/2017 | 86-INFORMATICA | PRO SAVER UPSAM | PS2200BV115 |  | offline | 28/09/2016 |  | NO-BREAK
nobreak | 693942 | ativo | 05/01/2017 | 86-INFORMATICA | APC | NADA INF. |  | offline | 11/10/2016 |  | NOBREAK
nobreak | 694516 | ativo | 23/04/2013 | 86-INFORMATICA | SMS | 3100-BI |  | offline | 30/01/2013 |  | NOBREAK
nobreak | 694520 | ativo | 18/09/2015 | 86-INFORMATICA | SMS | MR1000S |  | offline | 11/08/2015 |  | NOBREAK
nobreak | 699227 | ativo | 17/08/2017 | 86-INFORMATICA | NHS | 91-B0020000 |  | offline | 02/05/2017 |  | NOBREAK
nobreak | 699743 | ativo | 13/02/2014 | 86-INFORMATICA | DELTA |  |  | offline | 15/09/2009 |  | NOBREAK
nobreak | 700904 | ativo | 01/07/2015 | 86-INFORMATICA | PHD | EA930 |  | offline | 05/06/2014 |  | NOBREAK
nobreak | 701130 | ativo | 08/06/2006 | 86-INFORMATICA | APC | SMART VPS1400 |  | offline | 08/05/2003 |  | NOBREAK
no break | 702836 | ativo | 03/08/2011 | 86-INFORMATICA | DELTA |  |  | offline | 15/09/2009 |  | NO BREAK
nobreak | 703293 | ativo | 15/09/2014 | 86-INFORMATICA | BETA ELECTRONICS | ARGOS DSP 3200 |  | offline | 06/09/2013 |  | NOBREAK
nobreak | 704648 | ativo | 27/08/2013 | 86-INFORMATICA | EATON | 915510GE |  | offline | 24/09/2012 |  | NOBREAK
nobreak | 704659 | ativo | 15/09/2014 | 86-INFORMATICA | GE | 1500 |  | offline | 24/09/2012 |  | NOBREAK
nobreak | 706097 | ativo | 17/08/2017 | 86-INFORMATICA | NHS | 91-B0020000 |  | offline | 02/05/2017 |  | NOBREAK
no break | 706328 | ativo | 29/07/2014 | 86-INFORMATICA | HP | HSTNRV019I |  | offline | 11/03/2013 |  | NO BREAK
nobreak | 706920 | ativo | 02/12/2016 | 86-INFORMATICA | PHD | PHD-MX-3000 |  | offline | 19/05/2016 |  | NOBREAK
no break | 710032 | ativo | 03/08/2011 | 86-INFORMATICA | DELTA |  |  | offline | 15/09/2009 |  | NO BREAK
nobreak | 710037 | ativo | 17/08/2017 | 86-INFORMATICA | NHS | 91-B0020000 |  | offline | 02/05/2017 |  | NOBREAK
nobreak | 710983 | ativo | 03/10/2012 | 86-INFORMATICA |  |  |  | offline | 19/09/2012 |  | NOBREAK
no-break | 714388 | ativo |  | 86-INFORMATICA | SMS | NET 4+ |  | offline | 25/09/2017 | 1400 | NO-BREAK 1,4 KVA, MICROPROCESSADO, BI/115
no break | 738096 | ativo | 28/03/2018 | 86-INFORMATICA | sms | station ii |  | offline | 25/10/2017 | 1200 | no break 1200 va
no break | 738097 | ativo |  | 86-INFORMATICA | sms | station ii |  | offline | 25/10/2017 | 1200 | no break 1200 va
no-break | 753095 | ativo |  | 86-INFORMATICA | KVA | KSB 1500BS |  | offline | 21/09/2018 | 1500 | NO-BREAK 1.500 va
no-break | 753101 | ativo | 09/10/2018 | 86-INFORMATICA | kva | nnbe 3000 |  | offline | 14/09/2018 | 3000 | NO-BREAK 3000 va
no-break | 750740 | ativo |  | 86-INFORMATICA | TS SHARA UPS COMPACT PRO 1400 2BS BIV | 9007 |  | offline | 26/06/2018 | 1400 | NO-BREAK 1400 VA
no-break | 757864 | ativo |  | 86-INFORMATICA | u´sai | pro saver |  | offline | 04/04/2017 | 1500 | NO-BREAK 1.5 KVA (ACESSÓRIO DO BEM SOB ID 675483)
no-break | 758593 | ativo |  | 86-INFORMATICA | NHS | GII |  | offline | 08/11/2017 |  | NO-BREAK
no-break | 760225 | ativo |  | 86-INFORMATICA | cm | solution s-2 |  | offline | 17/05/2018 |  | NO-BREAK
no-break | 761380 | ativo |  | 86-INFORMATICA | PHD | EA 9000II 6K GA |  | offline | 24/06/2019 | 6000 | NO-BREAK 6 KVA
no-break | 761554 | ativo |  | 86-INFORMATICA | INTELBRAS | XNB |  | offline | 25/06/2019 |  | NO-BREAK
no-break | 761848 | ativo |  | 86-INFORMATICA | engetron | spw3200bi+t20 |  | offline | 16/06/2019 | 3200 | NO-BREAK 3.2 KVA
no-break | 762802 | ativo |  | 86-INFORMATICA | sms | 700va |  | offline | 24/07/2019 | 700 | NO-BREAK BIVOLT 700 VA
no-break | 766428 | ativo |  | 86-INFORMATICA | CM | SOLUTION S2 |  | offline | 12/06/2019 |  | NO-BREAK
no-break | 766580 | ativo |  | 86-INFORMATICA | cm | conception s1 |  | offline | 14/11/2019 | 40000000 | NO-BREAK 40.000 KVA
no-break | 770280 | ativo |  | 86-INFORMATICA | philips | 15 MIN BIVOLT |  | offline | 01/06/2020 | 2000 | NO-BREAK 2KVA
no-break | 770676 | ativo | 03/09/2020 | 86-INFORMATICA | SMS | 0027300 |  | offline | 29/04/2020 | 1800 | NO-BREAK 1800 va
no-break | 770677 | ativo | 03/09/2020 | 86-INFORMATICA | SMS | 0027300 |  | offline | 29/04/2020 | 1800 | NO-BREAK 1800 va
no-break | 770678 | ativo | 03/09/2020 | 86-INFORMATICA | SMS | 0027300 |  | offline | 29/04/2020 | 1800 | NO-BREAK 1800 va
no-break | 770679 | ativo | 03/09/2020 | 86-INFORMATICA | SMS | 0027300 |  | offline | 29/04/2020 | 1800 | NO-BREAK 1800 va
no-break | 770727 | ativo |  | 86-INFORMATICA | SMS | STATION II |  | offline | 10/03/2020 | 1200 | NO-BREAK 1200VA
no-break | 771285 | ativo |  | 86-INFORMATICA | ENGETRON | SEN2000C-9T20 |  | offline | 29/05/2020 |  | NO-BREAK
no-break | 771367 | ativo |  | 86-INFORMATICA | SINUS | UPS2400 |  | offline | 23/09/2020 |  | NO-BREAK
no-break | 771157 | ativo |  | 86-INFORMATICA | NHS | PRIMIUM SENOIDAL |  | offline | 26/07/2018 | 2000 | NO-BREAK 2KVA
no-break | 772074 | ativo |  | 86-INFORMATICA | sms | power sinus |  | offline | 27/10/2020 | 2400 | NO-BREAK 2.4 KVA
no-break | 773635 | ativo |  | 86-INFORMATICA | TS SHARA | UPS MINI 600 |  | offline | 01/06/2020 |  | NO-BREAK
estabilizador | 57226 | ativo | 03/10/2000 | 61-CONDUTORES ELETRICOS E EQUIPAMENTOS DE FORCA E DISTRIBUICAO | FIOLUX |  |  | estabilizador | 25/03/1997 |  | ESTABILIZADOR. RF
estabilizador | 108720 | ativo | 10/03/1993 | 59-COMPONENTES DE EQUIPAMENTOS ELETRICOS E ELETRONICOS |  |  |  | estabilizador | 27/11/1989 | 800 | ESTABILIZADOR 800W
estabilizador | 72252 | ativo | 19/10/2004 | 61-CONDUTORES ELETRICOS E EQUIPAMENTOS DE FORCA E DISTRIBUICAO | BST | - |  | estabilizador | 06/09/2001 | 1000 | ESTABILIZADOR BST COLOUR 1 KVA 2/1 (RF)
estabilizador | 72253 | ativo | 19/10/2004 | 61-CONDUTORES ELETRICOS E EQUIPAMENTOS DE FORCA E DISTRIBUICAO | BST | - |  | estabilizador | 06/09/2001 | 1000 | ESTABILIZADOR BST COLOUR 1 KVA 2/1 (RF)
estabilizador | 112386 | ativo | 05/07/2010 | 61-CONDUTORES ELETRICOS E EQUIPAMENTOS DE FORCA E DISTRIBUICAO | LARK | EEF-1000T |  | estabilizador | 11/04/1994 | 1000 | ESTABILIZADOR DE VOLTAGEM 1KVA.
estabilizador | 112505 | ativo | 05/07/2010 | 61-CONDUTORES ELETRICOS E EQUIPAMENTOS DE FORCA E DISTRIBUICAO | LARK | EEF1000 |  | estabilizador | 30/05/1994 | 1000 | ESTABILIZADOR DE VOLTAGEM 1 KVA.
estabilizador | 114577 | ativo | 25/05/1999 | 61-CONDUTORES ELETRICOS E EQUIPAMENTOS DE FORCA E DISTRIBUICAO | BRASVOLTEC | ESM2112 |  | estabilizador | 06/02/1996 | 5000 | ESTABILIZADOR/TRANSFORMADOR. 05 KVA. MONOFASICO. ENTRADA 220V.. SAIDA 110/220V.. MODELO MASTER II. MARCA BRASVOLTEC (RF).
estabilizador | 115516 | ativo | 05/07/2010 | 61-CONDUTORES ELETRICOS E EQUIPAMENTOS DE FORCA E DISTRIBUICAO | LARK | EEF-2000 |  | estabilizador | 29/05/1996 | 2000 | ESTABILIZADOR DE VOLTAGEM. 2.0 KVA. BIVOLT. ENTRADA DE 02 PINOS CHATOS + TERRA. 110V. (RF).
estabilizador | 115541 | ativo | 05/07/2010 | 61-CONDUTORES ELETRICOS E EQUIPAMENTOS DE FORCA E DISTRIBUICAO |  | ENERGITRON-1000 |  | estabilizador | 13/06/1996 | 1000 | ESTABILIZADOR ELETRONICO DE TENSAO. 1 KVA. TENSAO DE ENTRADA110/220 V. TENSAO DE SAIDA 110V. COM PROTECAO DE SUB E SOBRETENSAO.
estabilizador | 115542 | ativo | 16/04/2002 | 61-CONDUTORES ELETRICOS E EQUIPAMENTOS DE FORCA E DISTRIBUICAO |  | ENERGITRON-1000 |  | estabilizador | 13/06/1996 | 1000 | ESTABILIZADOR ELETRONICO DE TENSAO. 1 KVA. TENSAO DE ENTRADA110/220 V. TENSAO DE SAIDA 110V. COM PROTECAO DE SUB E SOBRETENSAO.
estabilizador | 115543 | ativo | 05/07/2010 | 61-CONDUTORES ELETRICOS E EQUIPAMENTOS DE FORCA E DISTRIBUICAO |  | ENERGITRON-1000 |  | estabilizador | 13/06/1996 | 1000 | ESTABILIZADOR ELETRONICO DE TENSAO. 1 KVA. TENSAO DE ENTRADA110/220 V. TENSAO DE SAIDA 110V. COM PROTECAO DE SUB E SOBRETENSAO.
estabilizador | 117358 | ativo | 05/07/2010 | 61-CONDUTORES ELETRICOS E EQUIPAMENTOS DE FORCA E DISTRIBUICAO | FIOLUX | 1W-1000 |  | estabilizador | 01/10/1997 | 1000 | ESTABILIZADOR ELETRONICO DE TENSAO 1 KVA. ENTRADA 110/220V..SAIDA 110/220V.. COM 04 TOMADAS BIPOLARES COM 3 PINOS.
estabilizador | 122761 | ativo | 05/07/2010 | 61-CONDUTORES ELETRICOS E EQUIPAMENTOS DE FORCA E DISTRIBUICAO | SMS | MRE1000BI |  | estabilizador | 22/08/2000 |  | ESTABILIZADOR DE VOLTAGEM SMS (RF)
estabilizador | 124077 | ativo | 05/07/2010 | 61-CONDUTORES ELETRICOS E EQUIPAMENTOS DE FORCA E DISTRIBUICAO | ZANDON | BI-VOLT E 04 TOMADAS |  | estabilizador | 08/11/2001 | 1000 | ESTABILIZADOR DE VOLTAGEM DE 1 KVA. 04 SAIDAS COM FILTROS DELINHA.
estabilizador | 127497 | ativo | 05/07/2010 | 61-CONDUTORES ELETRICOS E EQUIPAMENTOS DE FORCA E DISTRIBUICAO | SMS | PROGRESSIVE II |  | estabilizador | 01/12/2004 |  | ESTABILIZADOR DE VOLTAGEM
estabilizador | 128451 | ativo | 05/07/2010 | 61-CONDUTORES ELETRICOS E EQUIPAMENTOS DE FORCA E DISTRIBUICAO | SMS | 1000VA |  | estabilizador | 14/09/2005 | 1000 | ESTABILIZADOR 1000 VA. TENSAO NOMINAL DE ENTRADA:127/220 VACAUTOMATICA. VARIACAO DE ENTRADA + 7% E - 15%. TENSAO NOMINALDE SAIDA ESTABILIZADA: 120VAC ESTABILIDADE DA TENSAO DE SAI-DA: +/- 6% OU MELHOR. TEMPO DE RECUPERAÇÃO TOTAL DA TENSAODE SAIDA:32 MS OU MELHOR. FREQUENCIA DE OPERAÇÃO:60 HZ. REN-DIMENTO: > 90 %. DISTORCAO HARMONICA: < 5%. PROTECOES:CONTRASOBRE-CARGA. TRANSITORIOS. SUB-TENSAO E SOBRE-TENSAO. COMPELO MENOS 5 TOMADAS BIPOLARES COM 3 PINO. INDICADORES FRON-TAIS.
estabilizador | 128710 | ativo | 25/01/2006 | 61-CONDUTORES ELETRICOS E EQUIPAMENTOS DE FORCA E DISTRIBUICAO |  | MONOFASICO |  | estabilizador | 22/11/2005 |  | ESTABILIZADOR (RF)
estabilizador | 529101 | ativo | 13/11/2018 | 61-CONDUTORES ELETRICOS E EQUIPAMENTOS DE FORCA E DISTRIBUICAO | SMS | REVOLUTION |  | estabilizador | 18/07/2008 |  | ESTABILIZADOR SMS REVOLUTION SPEEDY RF
estabilizador | 694741 | ativo | 10/06/2016 | 59-COMPONENTES DE EQUIPAMENTOS ELETRICOS E ELETRONICOS | CM | MI-2000 |  | estabilizador | 29/04/2003 |  | ESTABILIZADOR DE TENSAO
estabilizador | 695542 | ativo | 20/05/2008 | 59-COMPONENTES DE EQUIPAMENTOS ELETRICOS E ELETRONICOS | SMS | REVOLUTION IV |  | estabilizador | 29/08/2007 |  | ESTABILIZADOR DE VOLTAGEM
estabilizador | 695779 | ativo | 27/07/2016 | 59-COMPONENTES DE EQUIPAMENTOS ELETRICOS E ELETRONICOS | SMS | REVOLUTION |  | estabilizador | 29/08/2007 |  | ESTABILIZADOR DE VOLTAGEM
estabilizador | 672637 | ativo | 02/03/2017 | 86-INFORMATICA | BMI | ML1000B1P |  | estabilizador | 20/07/2016 | 1000 | ESTABILIZADOR 1 KVA BIVOLT
estabilizador | 310566 | ativo | 17/04/1998 | 59-COMPONENTES DE EQUIPAMENTOS ELETRICOS E ELETRONICOS | TELEVOLT | E-850 |  | estabilizador | 25/09/1992 |  | ESTABILIZADOR DE VOLTAGEM 220/110V
estabilizador | 312020 | ativo | 08/08/2000 | 59-COMPONENTES DE EQUIPAMENTOS ELETRICOS E ELETRONICOS | BST | BST-800 |  | estabilizador | 28/04/1994 | 800 | ESTABILIZADOR ELETRONICO DE VOLTAGEM 800 VA.
estabilizador | 313111 | ativo | 22/08/1997 | 61-CONDUTORES ELETRICOS E EQUIPAMENTOS DE FORCA E DISTRIBUICAO | BST | 810013 |  | estabilizador | 02/08/1995 | 1200 | ESTABILIZADOR DE VOLTAGEM 1200VA
estabilizador | 313639 | ativo | 14/09/2010 | 61-CONDUTORES ELETRICOS E EQUIPAMENTOS DE FORCA E DISTRIBUICAO | MICRO SOL | SOL 1000 |  | estabilizador | 14/05/1996 | 1000 | ESTABILIZADOR DE VOLTAGEM DE 1 KVA COM FILTRO DE LINHA.ENTRADA 110/220.SAIDA 110.COM 4 TOMADAS.RENDIMENTO ACIMA 96%. DISTORCAO HARMONICA MENOR QUE 3%. TEMPO DE RESPOSTA DE 16.6MSTRAFO ISOLADOR COM BLINDAGEM ELETROSTATICA.
estabilizador | 314506 | ativo | 05/07/2010 | 61-CONDUTORES ELETRICOS E EQUIPAMENTOS DE FORCA E DISTRIBUICAO | RAGTECH |  |  | estabilizador | 29/10/1998 | 1000 | ESTABILIZADOR DE VOLTAGEM 1KVA. ENTRADA 220V E SAIDA 110V.
estabilizador | 315478 | ativo | 18/06/1999 | 61-CONDUTORES ELETRICOS E EQUIPAMENTOS DE FORCA E DISTRIBUICAO | SMS | AVRT-1000B1 |  | estabilizador | 06/05/1999 |  | ESTABILIZADOR DE VOLTAGEM
estabilizador | 317147 | ativo | 05/07/2010 | 61-CONDUTORES ELETRICOS E EQUIPAMENTOS DE FORCA E DISTRIBUICAO | SMS | VRE1000BI |  | estabilizador | 03/07/2001 |  | ESTABILIZADOR DE VOLTAGEM
estabilizador | 316805 | ativo | 05/07/2010 | 61-CONDUTORES ELETRICOS E EQUIPAMENTOS DE FORCA E DISTRIBUICAO |  |  |  | estabilizador | 10/08/2000 |  | ESTABILIZADOR DE VOLTAGEM
estabilizador | 317009 | ativo | 18/07/2001 | 61-CONDUTORES ELETRICOS E EQUIPAMENTOS DE FORCA E DISTRIBUICAO | SMS | MEC-200BI |  | estabilizador | 19/01/2001 |  | ESTABILIZADOR DE TENSAO
estabilizador | 317149 | ativo | 05/07/2010 | 61-CONDUTORES ELETRICOS E EQUIPAMENTOS DE FORCA E DISTRIBUICAO | SMS | VRE1000BI |  | estabilizador | 03/07/2001 |  | ESTABILIZADOR DE VOLTAGEM
estabilizador | 317274 | ativo | 29/08/2001 | 61-CONDUTORES ELETRICOS E EQUIPAMENTOS DE FORCA E DISTRIBUICAO |  |  |  | estabilizador | 06/07/2001 |  | ESTABILIZADOR DE VOLTAGEM
estabilizador | 317675 | ativo | 16/12/2002 | 61-CONDUTORES ELETRICOS E EQUIPAMENTOS DE FORCA E DISTRIBUICAO | MAG |  |  | estabilizador | 06/12/2001 |  | ESTABILIZADOR DE VOLTAGEM
estabilizador | 317678 | ativo | 04/01/2017 | 61-CONDUTORES ELETRICOS E EQUIPAMENTOS DE FORCA E DISTRIBUICAO | MAG |  |  | estabilizador | 06/12/2001 |  | ESTABILIZADOR DE VOLTAGEM
estabilizador | 317679 | ativo | 26/03/2002 | 61-CONDUTORES ELETRICOS E EQUIPAMENTOS DE FORCA E DISTRIBUICAO | MAG |  |  | estabilizador | 06/12/2001 |  | ESTABILIZADOR DE VOLTAGEM
estabilizador | 317877 | ativo | 05/07/2010 | 61-CONDUTORES ELETRICOS E EQUIPAMENTOS DE FORCA E DISTRIBUICAO | NAG |  |  | estabilizador | 23/04/2002 | 500 | ESTABILIZADOR 500VA
estabilizador | 318313 | ativo | 16/07/2002 | 61-CONDUTORES ELETRICOS E EQUIPAMENTOS DE FORCA E DISTRIBUICAO | SMS | 300VA |  | estabilizador | 13/06/2002 | 300 | ESTABILIZADOR DE TENSAO 300VA
estabilizador | 319259 | ativo | 28/04/2004 | 61-CONDUTORES ELETRICOS E EQUIPAMENTOS DE FORCA E DISTRIBUICAO | SMS | REVOLUTION |  | estabilizador | 09/03/2004 |  | ESTABILIZADOR DE TENSAO
estabilizador | 40317 | ativo | 21/05/2007 | 61-CONDUTORES ELETRICOS E EQUIPAMENTOS DE FORCA E DISTRIBUICAO | APICE | CEP |  | estabilizador | 11/05/2007 | 1500 | ESTABILIZADOR DE VOLTAGEM 1.5 KVA
estabilizador | 451707 | ativo | 13/08/2008 | 61-CONDUTORES ELETRICOS E EQUIPAMENTOS DE FORCA E DISTRIBUICAO | APICE | CEP |  | estabilizador | 30/07/2008 | 2000 | ESTABILIZADOR DE TENSAO (MICROPROCESSADO). POTENCIA DE 2000 VA OU SUPERIOR. TENSAO DE ENTRADA: BIVOLT AUTOMATICO (115/220) +/- 15%;TENSAO DE SAIDA 115 VAC +/- 6% OU MELHOR; FILTRO DE LINHA INTEGRADO COM PROTETOR CONTRA SURTOS; LED NO PAINEL FRONTAL QUE FORNECE AS SEGUINTES INDICACOES:
estabilizador | 506517 | ativo | 02/10/2009 | 61-CONDUTORES ELETRICOS E EQUIPAMENTOS DE FORCA E DISTRIBUICAO | SMS | PROGRESSIVE III |  | estabilizador | 11/09/2009 | 1000 | ESTABILIZADOR P/EQUIPAMENTO DE INFORMATICA; MICROPROCESSADO. NA COR PRETA. PESO MAXIMO 7 KG; DE 1 KVA; COM 4 ESTAGIOS DE ESTABILIZACAO; TENSAO DE ENTRADA 115V/220V BIVOLT AUTOMATICO; TENSAO DE SAIDA 115V; CORRENTE NOMINAL 196V A 253V - 26A; VARIACAO DE TENSAO DE ENTRADA 97 A 140V E 196 A 253V. TENSA
estabilizador | 697326 | ativo | 04/02/2005 | 59-COMPONENTES DE EQUIPAMENTOS ELETRICOS E ELETRONICOS |  | LPL1000 |  | estabilizador | 21/12/2004 |  | ESTABILIZADOR VOLTAGEM
estabilizador | 311633 | ativo | 05/07/2010 | 59-COMPONENTES DE EQUIPAMENTOS ELETRICOS E ELETRONICOS | BRASVOLTEC | PLUS-II |  | estabilizador | 28/07/1993 | 2000 | ESTABILIZADOR DE VOLTAGEM 02 KVA.
estabilizador | 312649 | ativo | 26/08/1998 | 61-CONDUTORES ELETRICOS E EQUIPAMENTOS DE FORCA E DISTRIBUICAO | INBRAMEQ | E4-3/1-CTI |  | estabilizador | 28/07/1998 |  | ESTABILIZADOR DE TENSAO (RF)
estabilizador | 313112 | ativo | 15/03/1999 | 61-CONDUTORES ELETRICOS E EQUIPAMENTOS DE FORCA E DISTRIBUICAO | BST | 810013 |  | estabilizador | 02/08/1995 | 1200 | ESTABILIZADOR DE VOLTAGEM 1200VA
estabilizador | 313182 | ativo | 29/06/2000 | 61-CONDUTORES ELETRICOS E EQUIPAMENTOS DE FORCA E DISTRIBUICAO | SMS | AVR 1000 B1 |  | estabilizador | 14/12/1995 |  | CONVERSOR ESTABILIZADOR DE TENSAO
estabilizador | 313814 | ativo | 21/08/2000 | 61-CONDUTORES ELETRICOS E EQUIPAMENTOS DE FORCA E DISTRIBUICAO | BST | BST-3000 |  | estabilizador | 06/09/1996 | 3000 | ESTABILIZADOR DE TENSAO. CAPACIDADE 3.0 KVA. ENTRADA 220VAC +/-15%. SAIDAS 03 DE 110 VAC +/-5%. PROTECOES: SOBRETENSAO. SUBTENSAO. SOBRECORRENTE. CONEXOES 2 PINOS E TERRA.
estabilizador | 314482 | ativo | 05/07/2010 | 61-CONDUTORES ELETRICOS E EQUIPAMENTOS DE FORCA E DISTRIBUICAO | SMS | AVR PRO 1000 BI |  | estabilizador | 22/08/1997 | 1000 | ESTABILIZADOR DE VOLTAGEM 1 KVA
estabilizador | 316131 | ativo | 01/12/2000 | 61-CONDUTORES ELETRICOS E EQUIPAMENTOS DE FORCA E DISTRIBUICAO | REVOLUTION | 1000BI |  | estabilizador | 09/10/2000 |  | ESTABILIZADOR
estabilizador | 317251 | ativo | 18/07/2001 | 61-CONDUTORES ELETRICOS E EQUIPAMENTOS DE FORCA E DISTRIBUICAO | SMS | AVR1000BI |  | estabilizador | 17/10/1996 | 1000 | ESTABILIZADOR 1 KVA.220/110V
estabilizador | 317650 | ativo | 26/03/2002 | 61-CONDUTORES ELETRICOS E EQUIPAMENTOS DE FORCA E DISTRIBUICAO | MAG |  |  | estabilizador | 06/12/2001 |  | ESTABILIZADOR DE VOLTAGEM
estabilizador | 317657 | ativo | 16/05/2008 | 61-CONDUTORES ELETRICOS E EQUIPAMENTOS DE FORCA E DISTRIBUICAO | MAG |  |  | estabilizador | 06/12/2001 |  | ESTABILIZADOR DE VOLTAGEM
estabilizador | 317658 | ativo | 06/05/2003 | 61-CONDUTORES ELETRICOS E EQUIPAMENTOS DE FORCA E DISTRIBUICAO | MAG |  |  | estabilizador | 06/12/2001 |  | ESTABILIZADOR DE VOLTAGEM
estabilizador | 317661 | ativo | 09/01/2003 | 61-CONDUTORES ELETRICOS E EQUIPAMENTOS DE FORCA E DISTRIBUICAO | MAG |  |  | estabilizador | 06/12/2001 |  | ESTABILIZADOR DE VOLTAGEM
estabilizador | 317663 | ativo | 11/11/2002 | 61-CONDUTORES ELETRICOS E EQUIPAMENTOS DE FORCA E DISTRIBUICAO | MAG |  |  | estabilizador | 06/12/2001 |  | ESTABILIZADOR DE VOLTAGEM
estabilizador | 317664 | ativo | 23/05/2011 | 61-CONDUTORES ELETRICOS E EQUIPAMENTOS DE FORCA E DISTRIBUICAO | MAG |  |  | estabilizador | 06/12/2001 |  | ESTABILIZADOR DE VOLTAGEM
estabilizador | 317669 | ativo | 05/07/2010 | 61-CONDUTORES ELETRICOS E EQUIPAMENTOS DE FORCA E DISTRIBUICAO | MAG |  |  | estabilizador | 06/12/2001 |  | ESTABILIZADOR DE VOLTAGEM
estabilizador | 317674 | ativo | 04/09/2002 | 61-CONDUTORES ELETRICOS E EQUIPAMENTOS DE FORCA E DISTRIBUICAO | MAG |  |  | estabilizador | 06/12/2001 |  | ESTABILIZADOR DE VOLTAGEM
estabilizador | 317677 | ativo | 26/03/2002 | 61-CONDUTORES ELETRICOS E EQUIPAMENTOS DE FORCA E DISTRIBUICAO | MAG |  |  | estabilizador | 06/12/2001 |  | ESTABILIZADOR DE VOLTAGEM
estabilizador | 317796 | ativo | 14/05/2002 | 61-CONDUTORES ELETRICOS E EQUIPAMENTOS DE FORCA E DISTRIBUICAO | MAG |  |  | estabilizador | 06/03/2002 |  | ESTABILIZADOR DE VOLTAGEM
estabilizador | 497275 | ativo | 15/06/2009 | 61-CONDUTORES ELETRICOS E EQUIPAMENTOS DE FORCA E DISTRIBUICAO | ETERNITY |  |  | estabilizador | 15/06/2009 |  | ESTABILIZADOR DE VOLTAGEM
estabilizador | 526862 | ativo | 10/08/2010 | 61-CONDUTORES ELETRICOS E EQUIPAMENTOS DE FORCA E DISTRIBUICAO | ENERMAX |  |  | estabilizador | 22/07/2010 | 500 | ESTABILIZADOR P/EQUIPAMENTO DE INFORMATICA. MICROPROCESSADO.DE 500 VA.COM COM 4 ESTAGIOS.TENSAO DE ENTRADA 115/220V (BIVOLT AUTOMATICO).TENSAO DE SAIDA 115V.CORRENTE NOMINAL 4.1 (115V). 2.1 (220V).VARIACAO DE TENSAO DE ENTRADA 90 - 140V / 171 - 259V.REGULACAO DE SAIDA +/- 6%.TEMPO DE RESPOSTA <= 2 S
estabilizador | 526863 | ativo | 10/08/2010 | 61-CONDUTORES ELETRICOS E EQUIPAMENTOS DE FORCA E DISTRIBUICAO | ENERMAX |  |  | estabilizador | 22/07/2010 | 500 | ESTABILIZADOR P/EQUIPAMENTO DE INFORMATICA. MICROPROCESSADO.DE 500 VA.COM COM 4 ESTAGIOS.TENSAO DE ENTRADA 115/220V (BIVOLT AUTOMATICO).TENSAO DE SAIDA 115V.CORRENTE NOMINAL 4.1 (115V). 2.1 (220V).VARIACAO DE TENSAO DE ENTRADA 90 - 140V / 171 - 259V.REGULACAO DE SAIDA +/- 6%.TEMPO DE RESPOSTA <= 2 S
estabilizador | 557846 | ativo | 01/11/2011 | 61-CONDUTORES ELETRICOS E EQUIPAMENTOS DE FORCA E DISTRIBUICAO | SMS | 1000 4T PROGR III |  | estabilizador | 08/07/2011 | 1000 | ESTABILIZADOR;POTENCIA NOMINAL 1000VA(1.0KVA);TENSAO NOMINALENTRADA:127/220VAC;TENSAO NOMINAL SAIDA ESTABILIZADA 120VAC;VARIACAO TENSAO ENTRADA +/-15%;ESTABILIDADE TENSAO SAIDA PE-LO MENOS 1.5%;TEMPO RECUPERACAO TOTAL DA TENSAO SAIDA MENOR/IGUAL 16MS;FREQUENCIA OPERACAO 60HZ;RENDIMENTO MAIOR 95%;DIS
estabilizador | 557842 | ativo | 22/09/2011 | 61-CONDUTORES ELETRICOS E EQUIPAMENTOS DE FORCA E DISTRIBUICAO | SMS | 1000 4T PROGR III |  | estabilizador | 08/07/2011 | 1000 | ESTABILIZADOR;POTENCIA NOMINAL 1000VA(1.0KVA);TENSAO NOMINALENTRADA:127/220VAC;TENSAO NOMINAL SAIDA ESTABILIZADA 120VAC;VARIACAO TENSAO ENTRADA +/-15%;ESTABILIDADE TENSAO SAIDA PE-LO MENOS 1.5%;TEMPO RECUPERACAO TOTAL DA TENSAO SAIDA MENOR/IGUAL 16MS;FREQUENCIA OPERACAO 60HZ;RENDIMENTO MAIOR 95%;DIS
estabilizador | 557843 | ativo | 22/09/2011 | 61-CONDUTORES ELETRICOS E EQUIPAMENTOS DE FORCA E DISTRIBUICAO | SMS | 1000 4T PROGR III |  | estabilizador | 08/07/2011 | 1000 | ESTABILIZADOR;POTENCIA NOMINAL 1000VA(1.0KVA);TENSAO NOMINALENTRADA:127/220VAC;TENSAO NOMINAL SAIDA ESTABILIZADA 120VAC;VARIACAO TENSAO ENTRADA +/-15%;ESTABILIDADE TENSAO SAIDA PE-LO MENOS 1.5%;TEMPO RECUPERACAO TOTAL DA TENSAO SAIDA MENOR/IGUAL 16MS;FREQUENCIA OPERACAO 60HZ;RENDIMENTO MAIOR 95%;DIS
estabilizador | 557845 | ativo | 21/02/2013 | 61-CONDUTORES ELETRICOS E EQUIPAMENTOS DE FORCA E DISTRIBUICAO | SMS | 1000 4T PROGR III |  | estabilizador | 08/07/2011 | 1000 | ESTABILIZADOR;POTENCIA NOMINAL 1000VA(1.0KVA);TENSAO NOMINALENTRADA:127/220VAC;TENSAO NOMINAL SAIDA ESTABILIZADA 120VAC;VARIACAO TENSAO ENTRADA +/-15%;ESTABILIDADE TENSAO SAIDA PE-LO MENOS 1.5%;TEMPO RECUPERACAO TOTAL DA TENSAO SAIDA MENOR/IGUAL 16MS;FREQUENCIA OPERACAO 60HZ;RENDIMENTO MAIOR 95%;DIS
estabilizador | 557847 | ativo | 22/09/2011 | 61-CONDUTORES ELETRICOS E EQUIPAMENTOS DE FORCA E DISTRIBUICAO | SMS | 1000 4T PROGR III |  | estabilizador | 08/07/2011 | 1000 | ESTABILIZADOR;POTENCIA NOMINAL 1000VA(1.0KVA);TENSAO NOMINALENTRADA:127/220VAC;TENSAO NOMINAL SAIDA ESTABILIZADA 120VAC;VARIACAO TENSAO ENTRADA +/-15%;ESTABILIDADE TENSAO SAIDA PE-LO MENOS 1.5%;TEMPO RECUPERACAO TOTAL DA TENSAO SAIDA MENOR/IGUAL 16MS;FREQUENCIA OPERACAO 60HZ;RENDIMENTO MAIOR 95%;DIS
estabilizador | 557848 | ativo | 22/09/2011 | 61-CONDUTORES ELETRICOS E EQUIPAMENTOS DE FORCA E DISTRIBUICAO | SMS | 1000 4T PROGR III |  | estabilizador | 08/07/2011 | 1000 | ESTABILIZADOR;POTENCIA NOMINAL 1000VA(1.0KVA);TENSAO NOMINALENTRADA:127/220VAC;TENSAO NOMINAL SAIDA ESTABILIZADA 120VAC;VARIACAO TENSAO ENTRADA +/-15%;ESTABILIDADE TENSAO SAIDA PE-LO MENOS 1.5%;TEMPO RECUPERACAO TOTAL DA TENSAO SAIDA MENOR/IGUAL 16MS;FREQUENCIA OPERACAO 60HZ;RENDIMENTO MAIOR 95%;DIS
estabilizador | 697698 | ativo | 19/09/2007 | 59-COMPONENTES DE EQUIPAMENTOS ELETRICOS E ELETRONICOS | SMS | PROGRESSIVE II |  | estabilizador | 03/09/2007 | 1000 | ESTABILIZADOR DE VOLTAGEM 1KVA
estabilizador | 668324 | ativo | 27/10/2016 | 86-INFORMATICA | BMI | ML1000B1P |  | estabilizador | 18/05/2016 | 1000 | ESTABILIZADOR 1 KVA BIVOLT
estabilizador | 668325 | ativo | 27/10/2016 | 86-INFORMATICA | BMI | ML1000B1P |  | estabilizador | 18/05/2016 | 1000 | ESTABILIZADOR 1 KVA BIVOLT
estabilizador | 668326 | ativo | 27/10/2016 | 86-INFORMATICA | BMI | ML1000B1P |  | estabilizador | 18/05/2016 | 1000 | ESTABILIZADOR 1 KVA BIVOLT
estabilizador | 668327 | ativo | 27/10/2016 | 86-INFORMATICA | BMI | ML1000B1P |  | estabilizador | 18/05/2016 | 1000 | ESTABILIZADOR 1 KVA BIVOLT
estabilizador | 668328 | ativo | 27/10/2016 | 86-INFORMATICA | BMI | ML1000B1P |  | estabilizador | 18/05/2016 | 1000 | ESTABILIZADOR 1 KVA BIVOLT
estabilizador | 523373 | ativo | 07/06/2010 | 61-CONDUTORES ELETRICOS E EQUIPAMENTOS DE FORCA E DISTRIBUICAO | ENERMAX |  |  | estabilizador | 11/05/2010 | 1000 | ESTABILIZADOR P/EQUIPAMENTO DE INFORMATICA; MICROPROCESSADO. NA COR PRETA. PESO MAXIMO 7 KG; DE 1 KVA; COM 4 ESTAGIOS DE ESTABILIZACAO; TENSAO DE ENTRADA 115V/220V BIVOLT AUTOMATICO; TENSAO DE SAIDA 115V; CORRENTE NOMINAL 196V A 253V - 26A; VARIACAO DE TENSAO DE ENTRADA 97 A 140V E 196 A 253V. TENSA
estabilizador | 593267 | ativo | 26/02/2013 | 61-CONDUTORES ELETRICOS E EQUIPAMENTOS DE FORCA E DISTRIBUICAO | SMS | PROGRESSIVE III |  | estabilizador | 17/12/2012 | 1000 | ESTABILIZADOR DE VOLTAGEM 1 KVA
estabilizador | 591027 | ativo | 04/10/2017 | 61-CONDUTORES ELETRICOS E EQUIPAMENTOS DE FORCA E DISTRIBUICAO | EVS SHARA | EVS LINE |  | estabilizador | 16/01/2013 | 1000 | ESTABILIZADOR P/EQUIPAMENTO DE INFORMATICA. MICROPROCESSADO. NA COR PRETA; DE 1000 VA; COM 8 ESTAGIOS DE ESTABILIZACAO; TENSAO DE ENTRADA 115V/220V BIVOLT; TENSAO DE SAIDA 115V; CORRENTE NOMINAL 9.5 (115V). 8.5 (127V) E 5.0 (220V); VARIACAO DE TENSAO DE ENTRADA 90 A 147.2 (REDE 115/127V) E 171 A 259
estabilizador | 597250 | ativo | 30/04/2013 | 61-CONDUTORES ELETRICOS E EQUIPAMENTOS DE FORCA E DISTRIBUICAO | EVSSHARA | EVS LINE |  | estabilizador | 24/01/2013 | 450 | ESTABILIZADOR DE VOLTAGEM 450 VA
estabilizador | 605266 | ativo | 26/08/2013 | 61-CONDUTORES ELETRICOS E EQUIPAMENTOS DE FORCA E DISTRIBUICAO | BMI | 1000B1 |  | estabilizador | 12/08/2013 | 1000 | ESTABILIZADOR PARA EQUIPAMENTO DE INFORMÁTICA. MICROPROCESSADO. NA COR PRETA DE 1000 VA C/ 8 ESTÁGIOS DE ESTABILIZAÇÃO
estabilizador | 611182 | ativo | 14/11/2013 | 86-INFORMATICA | BMI | ML 1000 B1 |  | estabilizador | 20/09/2013 | 1000 | ESTABILIZADOR P/EQUIPAMENTO DE INFORMATICA; MICROPROCESSADO. NA COR PRETA; DE 1000 VA; COM 8 ESTAGIOS DE ESTABILIZACAO; TENSAO DE ENTRADA 115V/220V BIVOLT; TENSAO DE SAIDA 115V; CORRENTE NOMINAL 9.5 (115V). 8.5 (127V) E 5.0 (220V); VARIACAO DE TENSAO DE ENTRADA 90 A 147.2 (REDE 115/127V) E 171 A 259
estabilizador | 611183 | ativo | 10/10/2019 | 86-INFORMATICA | BMI | ML 1000 B1 |  | estabilizador | 20/09/2013 | 1000 | ESTABILIZADOR P/EQUIPAMENTO DE INFORMATICA; MICROPROCESSADO. NA COR PRETA; DE 1000 VA; COM 8 ESTAGIOS DE ESTABILIZACAO; TENSAO DE ENTRADA 115V/220V BIVOLT; TENSAO DE SAIDA 115V; CORRENTE NOMINAL 9.5 (115V). 8.5 (127V) E 5.0 (220V); VARIACAO DE TENSAO DE ENTRADA 90 A 147.2 (REDE 115/127V) E 171 A 259
estabilizador | 619181 | ativo | 24/04/2014 | 86-INFORMATICA | TS SHARA | EVS LINE |  | estabilizador | 28/03/2014 | 1000 | ESTABILIZADOR P/EQUIPAMENTO DE INFORMATICA; MICROPROCESSADO. NA COR PRETA; DE 1000 VA; COM 8 ESTAGIOS DE ESTABILIZACAO; TENSAO DE ENTRADA 115V/220V BIVOLT; TENSAO DE SAIDA 115V; CORRENTE NOMINAL 9.5 (115V). 8.5 (127V) E 5.0 (220V); VARIACAO DE TENSAO DE ENTRADA 90 A 147.2 (REDE 115/127V) E 171 A 259
estabilizador | 668307 | ativo | 27/10/2016 | 86-INFORMATICA | BMI | ML1000B1P |  | estabilizador | 23/02/2016 | 1000 | ESTABILIZADOR P/EQUIPAMENTO DE INFORMATICA; MICROPROCESSADO. NA COR PRETA; DE 1000 VA; COM 8 ESTAGIOS DE ESTABILIZACAO; TENSAO DE ENTRADA 115V/220V BIVOLT; TENSAO DE SAIDA 115V; CORRENTE NOMINAL 9.5 (115V). 8.5 (127V) E 5.0 (220V); VARIACAO DE TENSAO DE ENTRADA 90 A 147.2 (REDE 115/127V) E 171 A 259
estabilizador | 668313 | ativo | 27/10/2016 | 86-INFORMATICA | BMI | ML1000B1P |  | estabilizador | 21/06/2016 | 1000 | ESTABILIZADOR P/EQUIPAMENTO DE INFORMATICA; MICROPROCESSADO. NA COR PRETA; DE 1000 VA; COM 8 ESTAGIOS DE ESTABILIZACAO; TENSAO DE ENTRADA 115V/220V BIVOLT; TENSAO DE SAIDA 115V; CORRENTE NOMINAL 9.5 (115V). 8.5 (127V) E 5.0 (220V); VARIACAO DE TENSAO DE ENTRADA 90 A 147.2 (REDE 115/127V) E 171 A 259
estabilizador | 668322 | ativo | 06/01/2017 | 86-INFORMATICA | BMI | ML1000B1P |  | estabilizador | 30/03/2016 | 1000 | ESTABILIZADOR P/EQUIPAMENTO DE INFORMATICA; MICROPROCESSADO. NA COR PRETA; DE 1000 VA; COM 8 ESTAGIOS DE ESTABILIZACAO; TENSAO DE ENTRADA 115V/220V BIVOLT; TENSAO DE SAIDA 115V; CORRENTE NOMINAL 9.5 (115V). 8.5 (127V) E 5.0 (220V); VARIACAO DE TENSAO DE ENTRADA 90 A 147.2 (REDE 115/127V) E 171 A 259
estabilizador | 638769 | ativo | 16/04/2015 | 86-INFORMATICA | BMI | BMI 1000 VA |  | estabilizador | 27/03/2015 | 1000 | ESTABILIZADOR P/EQUIPAMENTO DE INFORMATICA; MICROPROCESSADO. NA COR PRETA; DE 1000 VA; COM 8 ESTAGIOS DE ESTABILIZACAO; TENSAO DE ENTRADA 115V/220V BIVOLT; TENSAO DE SAIDA 115V; CORRENTE NOMINAL 9.5 (115V). 8.5 (127V) E 5.0 (220V); VARIACAO DE TENSAO DE ENTRADA 90 A 147.2 (REDE 115/127V) E 171 A 259
estabilizador | 638772 | ativo | 12/01/2016 | 86-INFORMATICA | BMI | BMI 1000 VA |  | estabilizador | 27/03/2015 | 1000 | ESTABILIZADOR P/EQUIPAMENTO DE INFORMATICA; MICROPROCESSADO. NA COR PRETA; DE 1000 VA; COM 8 ESTAGIOS DE ESTABILIZACAO; TENSAO DE ENTRADA 115V/220V BIVOLT; TENSAO DE SAIDA 115V; CORRENTE NOMINAL 9.5 (115V). 8.5 (127V) E 5.0 (220V); VARIACAO DE TENSAO DE ENTRADA 90 A 147.2 (REDE 115/127V) E 171 A 259
estabilizador | 638776 | ativo | 16/04/2015 | 86-INFORMATICA | BMI | BMI 1000 VA |  | estabilizador | 27/03/2015 | 1000 | ESTABILIZADOR P/EQUIPAMENTO DE INFORMATICA; MICROPROCESSADO. NA COR PRETA; DE 1000 VA; COM 8 ESTAGIOS DE ESTABILIZACAO; TENSAO DE ENTRADA 115V/220V BIVOLT; TENSAO DE SAIDA 115V; CORRENTE NOMINAL 9.5 (115V). 8.5 (127V) E 5.0 (220V); VARIACAO DE TENSAO DE ENTRADA 90 A 147.2 (REDE 115/127V) E 171 A 259
estabilizador | 638781 | ativo | 16/04/2015 | 86-INFORMATICA | BMI | BMI 1000 VA |  | estabilizador | 27/03/2015 | 1000 | ESTABILIZADOR P/EQUIPAMENTO DE INFORMATICA; MICROPROCESSADO. NA COR PRETA; DE 1000 VA; COM 8 ESTAGIOS DE ESTABILIZACAO; TENSAO DE ENTRADA 115V/220V BIVOLT; TENSAO DE SAIDA 115V; CORRENTE NOMINAL 9.5 (115V). 8.5 (127V) E 5.0 (220V); VARIACAO DE TENSAO DE ENTRADA 90 A 147.2 (REDE 115/127V) E 171 A 259
estabilizador | 638785 | ativo | 16/04/2015 | 86-INFORMATICA | BMI | BMI 1000 VA |  | estabilizador | 27/03/2015 | 1000 | ESTABILIZADOR P/EQUIPAMENTO DE INFORMATICA; MICROPROCESSADO. NA COR PRETA; DE 1000 VA; COM 8 ESTAGIOS DE ESTABILIZACAO; TENSAO DE ENTRADA 115V/220V BIVOLT; TENSAO DE SAIDA 115V; CORRENTE NOMINAL 9.5 (115V). 8.5 (127V) E 5.0 (220V); VARIACAO DE TENSAO DE ENTRADA 90 A 147.2 (REDE 115/127V) E 171 A 259
estabilizador | 638788 | ativo | 16/04/2015 | 86-INFORMATICA | BMI | BMI 1000 VA |  | estabilizador | 27/03/2015 | 1000 | ESTABILIZADOR P/EQUIPAMENTO DE INFORMATICA; MICROPROCESSADO. NA COR PRETA; DE 1000 VA; COM 8 ESTAGIOS DE ESTABILIZACAO; TENSAO DE ENTRADA 115V/220V BIVOLT; TENSAO DE SAIDA 115V; CORRENTE NOMINAL 9.5 (115V). 8.5 (127V) E 5.0 (220V); VARIACAO DE TENSAO DE ENTRADA 90 A 147.2 (REDE 115/127V) E 171 A 259
estabilizador | 668305 | ativo | 06/01/2017 | 86-INFORMATICA | BMI | ML1000B1P |  | estabilizador | 23/02/2016 | 1000 | ESTABILIZADOR P/EQUIPAMENTO DE INFORMATICA; MICROPROCESSADO. NA COR PRETA; DE 1000 VA; COM 8 ESTAGIOS DE ESTABILIZACAO; TENSAO DE ENTRADA 115V/220V BIVOLT; TENSAO DE SAIDA 115V; CORRENTE NOMINAL 9.5 (115V). 8.5 (127V) E 5.0 (220V); VARIACAO DE TENSAO DE ENTRADA 90 A 147.2 (REDE 115/127V) E 171 A 259
estabilizador | 638756 | ativo | 16/04/2015 | 86-INFORMATICA | ENERMAX |  |  | estabilizador | 28/03/2015 | 3200 | ESTABILIZADOR P/EQUIPAMENTO DE INFORMATICA; MICRO PROCESSADO; DE 3200 VA; COM 5 ESTAGIOS DE REGULACAO; TENSAO DE ENTRADA 115V/220V; TENSAO DE SAIDA 115V; CORRENTE NOMINAL 220 VAC; VARIACAO DE TENSAO DE ENTRADA +/- 20%; REGULACAO DE SAIDA +/- 5%; TEMPO DE RESPOSTA &LT;=6; RENDIMENTO DA CARGA NOMINAL
estabilizador | 638760 | ativo | 16/04/2015 | 86-INFORMATICA | BMI | BMI 1000 VA |  | estabilizador | 27/03/2015 | 1000 | ESTABILIZADOR P/EQUIPAMENTO DE INFORMATICA; MICROPROCESSADO. NA COR PRETA; DE 1000 VA; COM 8 ESTAGIOS DE ESTABILIZACAO; TENSAO DE ENTRADA 115V/220V BIVOLT; TENSAO DE SAIDA 115V; CORRENTE NOMINAL 9.5 (115V). 8.5 (127V) E 5.0 (220V); VARIACAO DE TENSAO DE ENTRADA 90 A 147.2 (REDE 115/127V) E 171 A 259
estabilizador | 523374 | ativo | 07/06/2010 | 61-CONDUTORES ELETRICOS E EQUIPAMENTOS DE FORCA E DISTRIBUICAO | ENERMAX |  |  | estabilizador | 11/05/2010 | 1000 | ESTABILIZADOR P/EQUIPAMENTO DE INFORMATICA; MICROPROCESSADO. NA COR PRETA. PESO MAXIMO 7 KG; DE 1 KVA; COM 4 ESTAGIOS DE ESTABILIZACAO; TENSAO DE ENTRADA 115V/220V BIVOLT AUTOMATICO; TENSAO DE SAIDA 115V; CORRENTE NOMINAL 196V A 253V - 26A; VARIACAO DE TENSAO DE ENTRADA 97 A 140V E 196 A 253V. TENSA
estabilizador | 609968 | ativo | 21/10/2013 | 61-CONDUTORES ELETRICOS E EQUIPAMENTOS DE FORCA E DISTRIBUICAO | RAGTECH |  |  | estabilizador | 02/07/2013 | 1000 | ESTABILIZADOR P/EQUIPAMENTO DE INFORMATICA; MICROPROCESSADO; DE 1000 VA; COM 8 ESTAGIOS DE ESTABILIZACAO; TENSAO DE ENTRADA 115/127/220V; TENSAO DE SAIDA 115V; CORRENTE NOMINAL 5.9 (REDE 115V). 5.3 (REDE 127V). 3.1 (REDE 220V); VARIACAO DE TENSAO DE ENTRADA 115/127/220V; REGULACAO DE SAIDA +- 6%; TE
estabilizador | 609970 | ativo | 13/10/2014 | 61-CONDUTORES ELETRICOS E EQUIPAMENTOS DE FORCA E DISTRIBUICAO | RAGTECH |  |  | estabilizador | 02/07/2013 | 1000 | ESTABILIZADOR P/EQUIPAMENTO DE INFORMATICA; MICROPROCESSADO; DE 1000 VA; COM 8 ESTAGIOS DE ESTABILIZACAO; TENSAO DE ENTRADA 115/127/220V; TENSAO DE SAIDA 115V; CORRENTE NOMINAL 5.9 (REDE 115V). 5.3 (REDE 127V). 3.1 (REDE 220V); VARIACAO DE TENSAO DE ENTRADA 115/127/220V; REGULACAO DE SAIDA +- 6%; TE
estabilizador | 577801 | ativo | 10/07/2012 | 61-CONDUTORES ELETRICOS E EQUIPAMENTOS DE FORCA E DISTRIBUICAO | MONO |  |  | estabilizador | 13/03/2012 | 1000 | ESTABILIZADOR DE VOLTAGEM 1000 VA
estabilizador | 308578 | ativo | 19/09/2000 | 59-COMPONENTES DE EQUIPAMENTOS ELETRICOS E ELETRONICOS | ZENTRANX | ZCA035 |  | estabilizador | 01/02/1992 |  | ESTABILIZADOR DE VOLTAGEM
estabilizador | 672638 | ativo | 02/03/2017 | 86-INFORMATICA | BMI | ML1000B1P |  | estabilizador | 20/07/2016 | 1000 | ESTABILIZADOR 1 KVA BIVOLT
estabilizador | 558140 | ativo | 28/09/2011 | 61-CONDUTORES ELETRICOS E EQUIPAMENTOS DE FORCA E DISTRIBUICAO | MICROSOL |  |  | estabilizador | 26/08/2011 | 2000 | ESTABILIZADOR DE VOLTAGEM 2000 VA
estabilizador | 523375 | ativo | 07/06/2010 | 61-CONDUTORES ELETRICOS E EQUIPAMENTOS DE FORCA E DISTRIBUICAO | ENERMAX |  |  | estabilizador | 11/05/2010 | 1000 | ESTABILIZADOR P/EQUIPAMENTO DE INFORMATICA; MICROPROCESSADO. NA COR PRETA. PESO MAXIMO 7 KG; DE 1 KVA; COM 4 ESTAGIOS DE ESTABILIZACAO; TENSAO DE ENTRADA 115V/220V BIVOLT AUTOMATICO; TENSAO DE SAIDA 115V; CORRENTE NOMINAL 196V A 253V - 26A; VARIACAO DE TENSAO DE ENTRADA 97 A 140V E 196 A 253V. TENSA
estabilizador | 638765 | ativo | 16/04/2015 | 86-INFORMATICA | BMI | BMI 1000 VA |  | estabilizador | 27/03/2015 | 1000 | ESTABILIZADOR P/EQUIPAMENTO DE INFORMATICA; MICROPROCESSADO. NA COR PRETA; DE 1000 VA; COM 8 ESTAGIOS DE ESTABILIZACAO; TENSAO DE ENTRADA 115V/220V BIVOLT; TENSAO DE SAIDA 115V; CORRENTE NOMINAL 9.5 (115V). 8.5 (127V) E 5.0 (220V); VARIACAO DE TENSAO DE ENTRADA 90 A 147.2 (REDE 115/127V) E 171 A 259
estabilizador | 638775 | ativo | 13/07/2016 | 86-INFORMATICA | BMI | BMI 1000 VA |  | estabilizador | 27/03/2015 | 1000 | ESTABILIZADOR P/EQUIPAMENTO DE INFORMATICA; MICROPROCESSADO. NA COR PRETA; DE 1000 VA; COM 8 ESTAGIOS DE ESTABILIZACAO; TENSAO DE ENTRADA 115V/220V BIVOLT; TENSAO DE SAIDA 115V; CORRENTE NOMINAL 9.5 (115V). 8.5 (127V) E 5.0 (220V); VARIACAO DE TENSAO DE ENTRADA 90 A 147.2 (REDE 115/127V) E 171 A 259
estabilizador | 668314 | ativo | 27/10/2016 | 86-INFORMATICA | BMI | ML1000B1P |  | estabilizador | 21/06/2016 | 1000 | ESTABILIZADOR P/EQUIPAMENTO DE INFORMATICA; MICROPROCESSADO. NA COR PRETA; DE 1000 VA; COM 8 ESTAGIOS DE ESTABILIZACAO; TENSAO DE ENTRADA 115V/220V BIVOLT; TENSAO DE SAIDA 115V; CORRENTE NOMINAL 9.5 (115V). 8.5 (127V) E 5.0 (220V); VARIACAO DE TENSAO DE ENTRADA 90 A 147.2 (REDE 115/127V) E 171 A 259
estabilizador | 668317 | ativo | 27/10/2016 | 86-INFORMATICA | BMI | ML1000B1P |  | estabilizador | 21/06/2016 | 1000 | ESTABILIZADOR P/EQUIPAMENTO DE INFORMATICA; MICROPROCESSADO. NA COR PRETA; DE 1000 VA; COM 8 ESTAGIOS DE ESTABILIZACAO; TENSAO DE ENTRADA 115V/220V BIVOLT; TENSAO DE SAIDA 115V; CORRENTE NOMINAL 9.5 (115V). 8.5 (127V) E 5.0 (220V); VARIACAO DE TENSAO DE ENTRADA 90 A 147.2 (REDE 115/127V) E 171 A 259
estabilizador | 671759 | ativo | 06/02/2017 | 86-INFORMATICA | BMI | ML100B1P |  | estabilizador | 17/08/2016 | 1000 | ESTABILIZADOR P/EQUIPAMENTO DE INFORMATICA; MICROPROCESSADO. NA COR PRETA; DE 1000 VA; COM 8 ESTAGIOS DE ESTABILIZACAO; TENSAO DE ENTRADA 115V/220V BIVOLT; TENSAO DE SAIDA 115V; CORRENTE NOMINAL 9.5 (115V). 8.5 (127V) E 5.0 (220V); VARIACAO DE TENSAO DE ENTRADA 90 A 147.2 (REDE 115/127V) E 171 A 259
estabilizador | 545808 | ativo | 05/05/2011 | 61-CONDUTORES ELETRICOS E EQUIPAMENTOS DE FORCA E DISTRIBUICAO | SMS |  |  | estabilizador | 04/04/2011 | 300 | ESTABILIZADOR 300 VA
estabilizador | 609958 | ativo | 28/07/2014 | 61-CONDUTORES ELETRICOS E EQUIPAMENTOS DE FORCA E DISTRIBUICAO | RAGTECH |  |  | estabilizador | 02/07/2013 | 1000 | ESTABILIZADOR P/EQUIPAMENTO DE INFORMATICA; MICROPROCESSADO; DE 1000 VA; COM 8 ESTAGIOS DE ESTABILIZACAO; TENSAO DE ENTRADA 115/127/220V; TENSAO DE SAIDA 115V; CORRENTE NOMINAL 5.9 (REDE 115V). 5.3 (REDE 127V). 3.1 (REDE 220V); VARIACAO DE TENSAO DE ENTRADA 115/127/220V; REGULACAO DE SAIDA +- 6%; TE
estabilizador | 667487 | ativo | 07/10/2016 | 86-INFORMATICA | SIDE LASER |  |  | estabilizador | 28/01/2016 |  | ESTABILIZADOR220V
estabilizador | 667488 | ativo | 07/10/2016 | 86-INFORMATICA | SIDE LASER |  |  | estabilizador | 28/01/2016 |  | ESTABILIZADOR220V
estabilizador | 619195 | ativo | 25/04/2014 | 86-INFORMATICA | TS SHARA | EVS LINE |  | estabilizador | 28/03/2014 | 1000 | ESTABILIZADOR P/EQUIPAMENTO DE INFORMATICA; MICROPROCESSADO. NA COR PRETA; DE 1000 VA; COM 8 ESTAGIOS DE ESTABILIZACAO; TENSAO DE ENTRADA 115V/220V BIVOLT; TENSAO DE SAIDA 115V; CORRENTE NOMINAL 9.5 (115V). 8.5 (127V) E 5.0 (220V); VARIACAO DE TENSAO DE ENTRADA 90 A 147.2 (REDE 115/127V) E 171 A 259
estabilizador | 605262 | ativo | 26/08/2013 | 61-CONDUTORES ELETRICOS E EQUIPAMENTOS DE FORCA E DISTRIBUICAO | BMI | 1000B1 |  | estabilizador | 12/08/2013 | 1000 | ESTABILIZADOR PARA EQUIPAMENTO DE INFORMÁTICA. MICROPROCESSADO. NA COR PRETA DE 1000 VA C/ 8 ESTÁGIOS DE ESTABILIZAÇÃO
estabilizador | 668306 | ativo | 18/01/2018 | 86-INFORMATICA | BMI | ML1000B1P |  | estabilizador | 23/02/2016 | 1000 | ESTABILIZADOR P/EQUIPAMENTO DE INFORMATICA; MICROPROCESSADO. NA COR PRETA; DE 1000 VA; COM 8 ESTAGIOS DE ESTABILIZACAO; TENSAO DE ENTRADA 115V/220V BIVOLT; TENSAO DE SAIDA 115V; CORRENTE NOMINAL 9.5 (115V). 8.5 (127V) E 5.0 (220V); VARIACAO DE TENSAO DE ENTRADA 90 A 147.2 (REDE 115/127V) E 171 A 259
estabilizador | 668315 | ativo | 27/10/2016 | 86-INFORMATICA | BMI | ML1000B1P |  | estabilizador | 21/06/2016 | 1000 | ESTABILIZADOR P/EQUIPAMENTO DE INFORMATICA; MICROPROCESSADO. NA COR PRETA; DE 1000 VA; COM 8 ESTAGIOS DE ESTABILIZACAO; TENSAO DE ENTRADA 115V/220V BIVOLT; TENSAO DE SAIDA 115V; CORRENTE NOMINAL 9.5 (115V). 8.5 (127V) E 5.0 (220V); VARIACAO DE TENSAO DE ENTRADA 90 A 147.2 (REDE 115/127V) E 171 A 259
estabilizador | 668318 | ativo | 06/01/2017 | 86-INFORMATICA | BMI | ML1000B1P |  | estabilizador | 30/03/2016 | 1000 | ESTABILIZADOR P/EQUIPAMENTO DE INFORMATICA; MICROPROCESSADO. NA COR PRETA; DE 1000 VA; COM 8 ESTAGIOS DE ESTABILIZACAO; TENSAO DE ENTRADA 115V/220V BIVOLT; TENSAO DE SAIDA 115V; CORRENTE NOMINAL 9.5 (115V). 8.5 (127V) E 5.0 (220V); VARIACAO DE TENSAO DE ENTRADA 90 A 147.2 (REDE 115/127V) E 171 A 259
estabilizador | 609960 | ativo | 28/04/2014 | 61-CONDUTORES ELETRICOS E EQUIPAMENTOS DE FORCA E DISTRIBUICAO | RAGTECH |  |  | estabilizador | 02/07/2013 | 1000 | ESTABILIZADOR P/EQUIPAMENTO DE INFORMATICA; MICROPROCESSADO; DE 1000 VA; COM 8 ESTAGIOS DE ESTABILIZACAO; TENSAO DE ENTRADA 115/127/220V; TENSAO DE SAIDA 115V; CORRENTE NOMINAL 5.9 (REDE 115V). 5.3 (REDE 127V). 3.1 (REDE 220V); VARIACAO DE TENSAO DE ENTRADA 115/127/220V; REGULACAO DE SAIDA +- 6%; TE
estabilizador | 611181 | ativo | 14/11/2013 | 86-INFORMATICA | BMI | ML 1000 B1 |  | estabilizador | 20/09/2013 | 1000 | ESTABILIZADOR P/EQUIPAMENTO DE INFORMATICA; MICROPROCESSADO. NA COR PRETA; DE 1000 VA; COM 8 ESTAGIOS DE ESTABILIZACAO; TENSAO DE ENTRADA 115V/220V BIVOLT; TENSAO DE SAIDA 115V; CORRENTE NOMINAL 9.5 (115V). 8.5 (127V) E 5.0 (220V); VARIACAO DE TENSAO DE ENTRADA 90 A 147.2 (REDE 115/127V) E 171 A 259
estabilizador | 611187 | ativo | 14/11/2013 | 86-INFORMATICA | BMI | ML 1000 B1 |  | estabilizador | 20/09/2013 | 1000 | ESTABILIZADOR P/EQUIPAMENTO DE INFORMATICA; MICROPROCESSADO. NA COR PRETA; DE 1000 VA; COM 8 ESTAGIOS DE ESTABILIZACAO; TENSAO DE ENTRADA 115V/220V BIVOLT; TENSAO DE SAIDA 115V; CORRENTE NOMINAL 9.5 (115V). 8.5 (127V) E 5.0 (220V); VARIACAO DE TENSAO DE ENTRADA 90 A 147.2 (REDE 115/127V) E 171 A 259
estabilizador | 653938 | ativo | 28/04/2016 | 86-INFORMATICA | BMI | ML1000B1P |  | estabilizador | 18/11/2015 | 1000 | ESTABILIZADOR P/EQUIPAMENTO DE INFORMATICA; MICROPROCESSADO. NA COR PRETA; DE 1000 VA; COM 8 ESTAGIOS DE ESTABILIZACAO; TENSAO DE ENTRADA 115V/220V BIVOLT; TENSAO DE SAIDA 115V; CORRENTE NOMINAL 9.5 (115V). 8.5 (127V) E 5.0 (220V); VARIACAO DE TENSAO DE ENTRADA 90 A 147.2 (REDE 115/127V) E 171 A 259
estabilizador | 595626 | ativo | 08/04/2013 | 61-CONDUTORES ELETRICOS E EQUIPAMENTOS DE FORCA E DISTRIBUICAO | TS SHARA | EVS LINE |  | estabilizador | 07/03/2013 | 1000 | ESTABILIZADOR P/EQUIPAMENTO DE INFORMATICA; MICROPROCESSADO; DE 1000 VA; COM 8 ESTAGIOS DE ESTABILIZACAO; TENSAO DE ENTRADA 115/127/220V; TENSAO DE SAIDA 115V; CORRENTE NOMINAL 5.9 (REDE 115V). 5.3 (REDE 127V). 3.1 (REDE 220V); VARIACAO DE TENSAO DE ENTRADA 115/127/220V; REGULACAO DE SAIDA +- 6%; TE
estabilizador | 638771 | ativo | 03/02/2016 | 86-INFORMATICA | BMI | BMI 1000 VA |  | estabilizador | 27/03/2015 | 1000 | ESTABILIZADOR P/EQUIPAMENTO DE INFORMATICA; MICROPROCESSADO. NA COR PRETA; DE 1000 VA; COM 8 ESTAGIOS DE ESTABILIZACAO; TENSAO DE ENTRADA 115V/220V BIVOLT; TENSAO DE SAIDA 115V; CORRENTE NOMINAL 9.5 (115V). 8.5 (127V) E 5.0 (220V); VARIACAO DE TENSAO DE ENTRADA 90 A 147.2 (REDE 115/127V) E 171 A 259
estabilizador | 638783 | ativo | 16/04/2015 | 86-INFORMATICA | BMI | BMI 1000 VA |  | estabilizador | 27/03/2015 | 1000 | ESTABILIZADOR P/EQUIPAMENTO DE INFORMATICA; MICROPROCESSADO. NA COR PRETA; DE 1000 VA; COM 8 ESTAGIOS DE ESTABILIZACAO; TENSAO DE ENTRADA 115V/220V BIVOLT; TENSAO DE SAIDA 115V; CORRENTE NOMINAL 9.5 (115V). 8.5 (127V) E 5.0 (220V); VARIACAO DE TENSAO DE ENTRADA 90 A 147.2 (REDE 115/127V) E 171 A 259
estabilizador | 638786 | ativo | 16/04/2015 | 86-INFORMATICA | BMI | BMI 1000 VA |  | estabilizador | 27/03/2015 | 1000 | ESTABILIZADOR P/EQUIPAMENTO DE INFORMATICA; MICROPROCESSADO. NA COR PRETA; DE 1000 VA; COM 8 ESTAGIOS DE ESTABILIZACAO; TENSAO DE ENTRADA 115V/220V BIVOLT; TENSAO DE SAIDA 115V; CORRENTE NOMINAL 9.5 (115V). 8.5 (127V) E 5.0 (220V); VARIACAO DE TENSAO DE ENTRADA 90 A 147.2 (REDE 115/127V) E 171 A 259
estabilizador | 668308 | ativo | 27/10/2016 | 86-INFORMATICA | BMI | ML1000B1P |  | estabilizador | 26/04/2016 | 1000 | ESTABILIZADOR P/EQUIPAMENTO DE INFORMATICA; MICROPROCESSADO. NA COR PRETA; DE 1000 VA; COM 8 ESTAGIOS DE ESTABILIZACAO; TENSAO DE ENTRADA 115V/220V BIVOLT; TENSAO DE SAIDA 115V; CORRENTE NOMINAL 9.5 (115V). 8.5 (127V) E 5.0 (220V); VARIACAO DE TENSAO DE ENTRADA 90 A 147.2 (REDE 115/127V) E 171 A 259
estabilizador | 668323 | ativo | 18/01/2018 | 86-INFORMATICA | BMI | ML1000B1P |  | estabilizador | 30/03/2016 | 1000 | ESTABILIZADOR P/EQUIPAMENTO DE INFORMATICA; MICROPROCESSADO. NA COR PRETA; DE 1000 VA; COM 8 ESTAGIOS DE ESTABILIZACAO; TENSAO DE ENTRADA 115V/220V BIVOLT; TENSAO DE SAIDA 115V; CORRENTE NOMINAL 9.5 (115V). 8.5 (127V) E 5.0 (220V); VARIACAO DE TENSAO DE ENTRADA 90 A 147.2 (REDE 115/127V) E 171 A 259
estabilizador | 317885 | ativo | 05/07/2010 | 61-CONDUTORES ELETRICOS E EQUIPAMENTOS DE FORCA E DISTRIBUICAO | NAG |  |  | estabilizador | 23/04/2002 | 500 | ESTABILIZADOR 500VA
estabilizador | 310717 | ativo | 26/03/1998 | 59-COMPONENTES DE EQUIPAMENTOS ELETRICOS E ELETRONICOS | TELEVOLT | EE-850 |  | estabilizador | 24/11/1992 |  | ESTABILIZADOR DE VOLTAGEM
estabilizador | 312124 | ativo | 18/08/2000 | 61-CONDUTORES ELETRICOS E EQUIPAMENTOS DE FORCA E DISTRIBUICAO | BRASVOLTEC | PLUS II |  | estabilizador | 05/07/1994 | 1000 | ESTABILIZADOR ELETRONICO DE TENSAO. POTENCIA 1KVA. TENSAO DESAIDA ESTABILIZADA:110V. +OU- 5%. TENSAO DE ENTRADA DA REDE:127V. +OU- 10%.RENDIMENTO ACIMA DE 95%. DISTORCAO HARMONICAMENOR QUE 2%.TEMPO DE RESPOSTA 1 CICLO(16.6MS).FREQUENCIA DAREDE:60HZ +OU- 5%. COM ISOLACAO ENTRE PRIMARIO E SECUNDARIO(TRAFO ISOLADOR). COM FILTRO DE REDE E PROTECAO CONTRA SURTODE TENSAO E CORRENTE. DUAS TOMADAS TRIPOLARES (COM PINO TER-RA)./
estabilizador | 653936 | ativo | 02/02/2016 | 86-INFORMATICA | BMI | ML1000B1P |  | estabilizador | 18/11/2015 | 1000 | ESTABILIZADOR P/EQUIPAMENTO DE INFORMATICA; MICROPROCESSADO. NA COR PRETA; DE 1000 VA; COM 8 ESTAGIOS DE ESTABILIZACAO; TENSAO DE ENTRADA 115V/220V BIVOLT; TENSAO DE SAIDA 115V; CORRENTE NOMINAL 9.5 (115V). 8.5 (127V) E 5.0 (220V); VARIACAO DE TENSAO DE ENTRADA 90 A 147.2 (REDE 115/127V) E 171 A 259
estabilizador | 609964 | ativo | 29/10/2014 | 61-CONDUTORES ELETRICOS E EQUIPAMENTOS DE FORCA E DISTRIBUICAO | RAGTECH |  |  | estabilizador | 02/07/2013 | 1000 | ESTABILIZADOR P/EQUIPAMENTO DE INFORMATICA; MICROPROCESSADO; DE 1000 VA; COM 8 ESTAGIOS DE ESTABILIZACAO; TENSAO DE ENTRADA 115/127/220V; TENSAO DE SAIDA 115V; CORRENTE NOMINAL 5.9 (REDE 115V). 5.3 (REDE 127V). 3.1 (REDE 220V); VARIACAO DE TENSAO DE ENTRADA 115/127/220V; REGULACAO DE SAIDA +- 6%; TE
estabilizador | 609966 | ativo | 21/10/2013 | 61-CONDUTORES ELETRICOS E EQUIPAMENTOS DE FORCA E DISTRIBUICAO | RAGTECH |  |  | estabilizador | 02/07/2013 | 1000 | ESTABILIZADOR P/EQUIPAMENTO DE INFORMATICA; MICROPROCESSADO; DE 1000 VA; COM 8 ESTAGIOS DE ESTABILIZACAO; TENSAO DE ENTRADA 115/127/220V; TENSAO DE SAIDA 115V; CORRENTE NOMINAL 5.9 (REDE 115V). 5.3 (REDE 127V). 3.1 (REDE 220V); VARIACAO DE TENSAO DE ENTRADA 115/127/220V; REGULACAO DE SAIDA +- 6%; TE
estabilizador | 611185 | ativo | 14/11/2013 | 86-INFORMATICA | BMI | ML 1000 B1 |  | estabilizador | 20/09/2013 | 1000 | ESTABILIZADOR P/EQUIPAMENTO DE INFORMATICA; MICROPROCESSADO. NA COR PRETA; DE 1000 VA; COM 8 ESTAGIOS DE ESTABILIZACAO; TENSAO DE ENTRADA 115V/220V BIVOLT; TENSAO DE SAIDA 115V; CORRENTE NOMINAL 9.5 (115V). 8.5 (127V) E 5.0 (220V); VARIACAO DE TENSAO DE ENTRADA 90 A 147.2 (REDE 115/127V) E 171 A 259
estabilizador | 605268 | ativo | 26/08/2013 | 61-CONDUTORES ELETRICOS E EQUIPAMENTOS DE FORCA E DISTRIBUICAO | BMI | 1000B1 |  | estabilizador | 12/08/2013 | 1000 | ESTABILIZADOR PARA EQUIPAMENTO DE INFORMÁTICA. MICROPROCESSADO. NA COR PRETA DE 1000 VA C/ 8 ESTÁGIOS DE ESTABILIZAÇÃO
estabilizador | 319772 | ativo | 27/01/2005 | 61-CONDUTORES ELETRICOS E EQUIPAMENTOS DE FORCA E DISTRIBUICAO | APC |  |  | estabilizador | 19/11/2004 |  | ESTABILIZADOR DE VOLTAGEM
estabilizador | 319097 | ativo | 02/06/2005 | 61-CONDUTORES ELETRICOS E EQUIPAMENTOS DE FORCA E DISTRIBUICAO | SMS |  |  | estabilizador | 10/11/2003 |  | ESTABILIZADOR DE VOLTAGEM
estabilizador | 316804 | ativo | 05/07/2010 | 61-CONDUTORES ELETRICOS E EQUIPAMENTOS DE FORCA E DISTRIBUICAO |  |  |  | estabilizador | 10/08/2000 |  | ESTABILIZADOR DE VOLTAGEM
estabilizador | 317881 | ativo | 05/07/2010 | 61-CONDUTORES ELETRICOS E EQUIPAMENTOS DE FORCA E DISTRIBUICAO | NAG |  |  | estabilizador | 23/04/2002 | 500 | ESTABILIZADOR 500VA
estabilizador | 310551 | ativo | 09/08/2016 | 59-COMPONENTES DE EQUIPAMENTOS ELETRICOS E ELETRONICOS |  |  |  | estabilizador |  |  | ESTABILIZADOR DE TENSAO 220V
estabilizador | 312149 | ativo | 18/10/2001 | 61-CONDUTORES ELETRICOS E EQUIPAMENTOS DE FORCA E DISTRIBUICAO | SMS | AVR-1000 |  | estabilizador | 09/08/1994 | 1000 | ESTABILIZADOR DE VOLTAGEM 01 KVA. RF
estabilizador | 611189 | ativo | 14/11/2013 | 86-INFORMATICA | BMI | ML 1000 B1 |  | estabilizador | 20/09/2013 | 1000 | ESTABILIZADOR P/EQUIPAMENTO DE INFORMATICA; MICROPROCESSADO. NA COR PRETA; DE 1000 VA; COM 8 ESTAGIOS DE ESTABILIZACAO; TENSAO DE ENTRADA 115V/220V BIVOLT; TENSAO DE SAIDA 115V; CORRENTE NOMINAL 9.5 (115V). 8.5 (127V) E 5.0 (220V); VARIACAO DE TENSAO DE ENTRADA 90 A 147.2 (REDE 115/127V) E 171 A 259
estabilizador | 638777 | ativo | 16/04/2015 | 86-INFORMATICA | BMI | BMI 1000 VA |  | estabilizador | 27/03/2015 | 1000 | ESTABILIZADOR P/EQUIPAMENTO DE INFORMATICA; MICROPROCESSADO. NA COR PRETA; DE 1000 VA; COM 8 ESTAGIOS DE ESTABILIZACAO; TENSAO DE ENTRADA 115V/220V BIVOLT; TENSAO DE SAIDA 115V; CORRENTE NOMINAL 9.5 (115V). 8.5 (127V) E 5.0 (220V); VARIACAO DE TENSAO DE ENTRADA 90 A 147.2 (REDE 115/127V) E 171 A 259
estabilizador | 638780 | ativo | 16/04/2015 | 86-INFORMATICA | BMI | BMI 1000 VA |  | estabilizador | 27/03/2015 | 1000 | ESTABILIZADOR P/EQUIPAMENTO DE INFORMATICA; MICROPROCESSADO. NA COR PRETA; DE 1000 VA; COM 8 ESTAGIOS DE ESTABILIZACAO; TENSAO DE ENTRADA 115V/220V BIVOLT; TENSAO DE SAIDA 115V; CORRENTE NOMINAL 9.5 (115V). 8.5 (127V) E 5.0 (220V); VARIACAO DE TENSAO DE ENTRADA 90 A 147.2 (REDE 115/127V) E 171 A 259
estabilizador | 317878 | ativo | 05/07/2010 | 61-CONDUTORES ELETRICOS E EQUIPAMENTOS DE FORCA E DISTRIBUICAO | NAG |  |  | estabilizador | 23/04/2002 | 500 | ESTABILIZADOR 500VA
estabilizador | 317882 | ativo | 05/07/2010 | 61-CONDUTORES ELETRICOS E EQUIPAMENTOS DE FORCA E DISTRIBUICAO | NAG |  |  | estabilizador | 23/04/2002 | 500 | ESTABILIZADOR 500VA
estabilizador | 312314 | ativo | 25/03/1998 | 61-CONDUTORES ELETRICOS E EQUIPAMENTOS DE FORCA E DISTRIBUICAO | INBRAMEQ | E1-S/1 |  | estabilizador | 13/04/1995 | 5000 | ESTABILIZADOR ELETRONICO DE TENSAO SAIDA ISOLADA DA ENTRADA.POTENCIA 5 KVA 10 TENSAO DE ENTRADA 220 V. TENSAO DE SAIDA 110 V. RF
estabilizador | 313006 | ativo | 06/05/1998 | 61-CONDUTORES ELETRICOS E EQUIPAMENTOS DE FORCA E DISTRIBUICAO | TELEVOLT | EE-1500 |  | estabilizador | 19/10/1994 |  | ESTABILIZADOR ESTATICO ESPECIAL PARA MICROS 110V. RF
estabilizador | 452016 | ativo | 01/09/2008 | 61-CONDUTORES ELETRICOS E EQUIPAMENTOS DE FORCA E DISTRIBUICAO |  | PROGRESSIVE III BIVOLT |  | estabilizador | 25/08/2008 | 1000 | ESTABILIZADOR DE TENSAO POTENCIA DE 1000VA TENSAO DE ENTRADABIVOLT AUT.(115/220)+/- 15%; TENSAO DE SAIDA 115 VAC +/- 6%4 ESTAGIOS DE ESTABILIZACAO (MICROPROCESSADO). FILTRO DELINHA INTEGRADO COM PROTETOR CONTRA SURTOS. BIVOLT AUTOMATI-CO NA ENTREDA.LED NO PAINEL FRONTAL QUE FORNECE AS SEGUINTES
estabilizador | 668311 | ativo | 27/10/2016 | 86-INFORMATICA | BMI | ML1000B1P |  | estabilizador | 26/04/2016 | 1000 | ESTABILIZADOR P/EQUIPAMENTO DE INFORMATICA; MICROPROCESSADO. NA COR PRETA; DE 1000 VA; COM 8 ESTAGIOS DE ESTABILIZACAO; TENSAO DE ENTRADA 115V/220V BIVOLT; TENSAO DE SAIDA 115V; CORRENTE NOMINAL 9.5 (115V). 8.5 (127V) E 5.0 (220V); VARIACAO DE TENSAO DE ENTRADA 90 A 147.2 (REDE 115/127V) E 171 A 259
estabilizador | 605263 | ativo | 26/08/2013 | 61-CONDUTORES ELETRICOS E EQUIPAMENTOS DE FORCA E DISTRIBUICAO | BMI | 1 KVA BIVOLT |  | estabilizador | 12/08/2013 | 1000 | ESTABILIZADOR PARA EQUIPAMENTO DE INFORMÁTICA. MICROPROCESSADO. NA COR PRETA DE 1000 VA C/ 8 ESTÁGIOS DE ESTABILIZAÇÃO
estabilizador | 317880 | ativo | 05/07/2010 | 61-CONDUTORES ELETRICOS E EQUIPAMENTOS DE FORCA E DISTRIBUICAO | NAG |  |  | estabilizador | 23/04/2002 | 500 | ESTABILIZADOR 500VA
estabilizador | 605267 | ativo | 26/08/2013 | 61-CONDUTORES ELETRICOS E EQUIPAMENTOS DE FORCA E DISTRIBUICAO | BMI | 1000B1 |  | estabilizador | 12/08/2013 | 1000 | ESTABILIZADOR PARA EQUIPAMENTO DE INFORMÁTICA. MICROPROCESSADO. NA COR PRETA DE 1000 VA C/ 8 ESTÁGIOS DE ESTABILIZAÇÃO
estabilizador | 535385 | ativo | 14/12/2010 | 61-CONDUTORES ELETRICOS E EQUIPAMENTOS DE FORCA E DISTRIBUICAO | ENERMAX |  |  | estabilizador | 06/04/2010 | 300 | ESTABILIZADOR 300 VA
estabilizador | 671756 | ativo | 06/02/2017 | 86-INFORMATICA | BMI | ML100B1P |  | estabilizador | 17/08/2016 | 1000 | ESTABILIZADOR P/EQUIPAMENTO DE INFORMATICA; MICROPROCESSADO. NA COR PRETA; DE 1000 VA; COM 8 ESTAGIOS DE ESTABILIZACAO; TENSAO DE ENTRADA 115V/220V BIVOLT; TENSAO DE SAIDA 115V; CORRENTE NOMINAL 9.5 (115V). 8.5 (127V) E 5.0 (220V); VARIACAO DE TENSAO DE ENTRADA 90 A 147.2 (REDE 115/127V) E 171 A 259
estabilizador | 648084 | ativo | 15/09/2015 | 86-INFORMATICA | TS SHARA | EVS LINE |  | estabilizador | 28/08/2015 | 1000 | ESTABILIZADOR DE VOLTAGEM 1000 VA
estabilizador | 609965 | ativo | 21/10/2013 | 61-CONDUTORES ELETRICOS E EQUIPAMENTOS DE FORCA E DISTRIBUICAO | RAGTECH |  |  | estabilizador | 02/07/2013 | 1000 | ESTABILIZADOR P/EQUIPAMENTO DE INFORMATICA; MICROPROCESSADO; DE 1000 VA; COM 8 ESTAGIOS DE ESTABILIZACAO; TENSAO DE ENTRADA 115/127/220V; TENSAO DE SAIDA 115V; CORRENTE NOMINAL 5.9 (REDE 115V). 5.3 (REDE 127V). 3.1 (REDE 220V); VARIACAO DE TENSAO DE ENTRADA 115/127/220V; REGULACAO DE SAIDA +- 6%; TE
estabilizador | 318053 | ativo | 17/05/2002 | 61-CONDUTORES ELETRICOS E EQUIPAMENTOS DE FORCA E DISTRIBUICAO | FORCE LINE |  |  | estabilizador | 20/03/2002 | 1000 | ESTABILIZADOR DE VOLTAGEM 1 KVA
estabilizador | 593269 | ativo | 26/02/2013 | 61-CONDUTORES ELETRICOS E EQUIPAMENTOS DE FORCA E DISTRIBUICAO | SMS | PROGRESSIVE III |  | estabilizador | 03/01/2013 | 2000 | ESTABILIZADOR DE VOLTAGEM 2 KVA
estabilizador | 597762 | ativo | 07/05/2013 | 61-CONDUTORES ELETRICOS E EQUIPAMENTOS DE FORCA E DISTRIBUICAO | EMI | MICROLINE 3 |  | estabilizador | 09/04/2013 | 1000 | ESTABILIZADOR P/EQUIPAMENTO DE INFORMATICA. MICROPROCESSADO. NA COR PRETA; DE 1000 VA; COM 8 ESTAGIOS DE ESTABILIZACAO; TENSAO DE ENTRADA 115V/220V BIVOLT; TENSAO DE SAIDA 115V; CORRENTE NOMINAL 9.5 (115V). 8.5 (127V) E 5.0 (220V); VARIACAO DE TENSAO DE ENTRADA 90 A 147.2 (REDE 115/127V) E 171 A 259
estabilizador | 605260 | ativo | 26/08/2013 | 61-CONDUTORES ELETRICOS E EQUIPAMENTOS DE FORCA E DISTRIBUICAO | BMI | 1000 B1 |  | estabilizador | 12/08/2013 | 1000 | ESTABILIZADOR PARA EQUIPAMENTO DE INFORMÁTICA. MICROPROCESSADO. NA COR PRETA DE 1000 VA C/ 8 ESTÁGIOS DE ESTABILIZAÇÃO
estabilizador | 544041 | ativo | 18/04/2011 | 61-CONDUTORES ELETRICOS E EQUIPAMENTOS DE FORCA E DISTRIBUICAO | SMS | SPEEDY |  | estabilizador | 20/01/2011 | 300 | ESTABILIZADOR DE VOLTAGEM 300 VA
estabilizador | 668309 | ativo | 27/10/2016 | 86-INFORMATICA | BMI | ML1000B1P |  | estabilizador | 26/04/2016 | 1000 | ESTABILIZADOR P/EQUIPAMENTO DE INFORMATICA; MICROPROCESSADO. NA COR PRETA; DE 1000 VA; COM 8 ESTAGIOS DE ESTABILIZACAO; TENSAO DE ENTRADA 115V/220V BIVOLT; TENSAO DE SAIDA 115V; CORRENTE NOMINAL 9.5 (115V). 8.5 (127V) E 5.0 (220V); VARIACAO DE TENSAO DE ENTRADA 90 A 147.2 (REDE 115/127V) E 171 A 259
estabilizador | 671755 | ativo | 06/02/2017 | 86-INFORMATICA | BMI | ML100B1P |  | estabilizador | 17/08/2016 | 1000 | ESTABILIZADOR P/EQUIPAMENTO DE INFORMATICA; MICROPROCESSADO. NA COR PRETA; DE 1000 VA; COM 8 ESTAGIOS DE ESTABILIZACAO; TENSAO DE ENTRADA 115V/220V BIVOLT; TENSAO DE SAIDA 115V; CORRENTE NOMINAL 9.5 (115V). 8.5 (127V) E 5.0 (220V); VARIACAO DE TENSAO DE ENTRADA 90 A 147.2 (REDE 115/127V) E 171 A 259
estabilizador | 671758 | ativo | 06/02/2017 | 86-INFORMATICA | BMI | ML100B1P |  | estabilizador | 17/08/2016 | 1000 | ESTABILIZADOR P/EQUIPAMENTO DE INFORMATICA; MICROPROCESSADO. NA COR PRETA; DE 1000 VA; COM 8 ESTAGIOS DE ESTABILIZACAO; TENSAO DE ENTRADA 115V/220V BIVOLT; TENSAO DE SAIDA 115V; CORRENTE NOMINAL 9.5 (115V). 8.5 (127V) E 5.0 (220V); VARIACAO DE TENSAO DE ENTRADA 90 A 147.2 (REDE 115/127V) E 171 A 259
estabilizador | 609955 | ativo | 21/10/2013 | 61-CONDUTORES ELETRICOS E EQUIPAMENTOS DE FORCA E DISTRIBUICAO | RAGTECH |  |  | estabilizador | 02/07/2013 | 1000 | ESTABILIZADOR P/EQUIPAMENTO DE INFORMATICA; MICROPROCESSADO; DE 1000 VA; COM 8 ESTAGIOS DE ESTABILIZACAO; TENSAO DE ENTRADA 115/127/220V; TENSAO DE SAIDA 115V; CORRENTE NOMINAL 5.9 (REDE 115V). 5.3 (REDE 127V). 3.1 (REDE 220V); VARIACAO DE TENSAO DE ENTRADA 115/127/220V; REGULACAO DE SAIDA +- 6%; TE
estabilizador | 668304 | ativo | 18/01/2018 | 86-INFORMATICA | BMI | ML1000B1P |  | estabilizador | 23/02/2016 | 1000 | ESTABILIZADOR P/EQUIPAMENTO DE INFORMATICA; MICROPROCESSADO. NA COR PRETA; DE 1000 VA; COM 8 ESTAGIOS DE ESTABILIZACAO; TENSAO DE ENTRADA 115V/220V BIVOLT; TENSAO DE SAIDA 115V; CORRENTE NOMINAL 9.5 (115V). 8.5 (127V) E 5.0 (220V); VARIACAO DE TENSAO DE ENTRADA 90 A 147.2 (REDE 115/127V) E 171 A 259
estabilizador | 668310 | ativo | 27/10/2016 | 86-INFORMATICA | BMI | ML1000B1P |  | estabilizador | 26/04/2016 | 1000 | ESTABILIZADOR P/EQUIPAMENTO DE INFORMATICA; MICROPROCESSADO. NA COR PRETA; DE 1000 VA; COM 8 ESTAGIOS DE ESTABILIZACAO; TENSAO DE ENTRADA 115V/220V BIVOLT; TENSAO DE SAIDA 115V; CORRENTE NOMINAL 9.5 (115V). 8.5 (127V) E 5.0 (220V); VARIACAO DE TENSAO DE ENTRADA 90 A 147.2 (REDE 115/127V) E 171 A 259
estabilizador | 619180 | ativo | 24/04/2014 | 86-INFORMATICA | TS SHARA | EVS LINE |  | estabilizador | 28/03/2014 | 1000 | ESTABILIZADOR P/EQUIPAMENTO DE INFORMATICA; MICROPROCESSADO. NA COR PRETA; DE 1000 VA; COM 8 ESTAGIOS DE ESTABILIZACAO; TENSAO DE ENTRADA 115V/220V BIVOLT; TENSAO DE SAIDA 115V; CORRENTE NOMINAL 9.5 (115V). 8.5 (127V) E 5.0 (220V); VARIACAO DE TENSAO DE ENTRADA 90 A 147.2 (REDE 115/127V) E 171 A 259
estabilizador | 317794 | ativo | 06/05/2002 | 61-CONDUTORES ELETRICOS E EQUIPAMENTOS DE FORCA E DISTRIBUICAO |  |  |  | estabilizador | 28/01/2002 | 10000 | ESTABILIZADOR DE VOLTAGEM 10 KVA
estabilizador | 436215 | ativo | 13/07/2007 | 61-CONDUTORES ELETRICOS E EQUIPAMENTOS DE FORCA E DISTRIBUICAO | SMS | UAP 5.0BIFX |  | estabilizador | 05/07/2007 | 1000 | ESTABILIZADOR DE TENSAO POTENCIA DE 1000VA TENSAO DE ENTRADABIVOLT AUT.(115/220)+/- 15%; TENSAO DE SAIDA 115 VAC +/- 6%4 ESTAGIOS DE ESTABILIZACAO (MICROPROCESSADO). FILTRO DELINHA INTEGRADO COM PROTETOR CONTRA SURTOS. BIVOLT AUTOMATI-CO NA ENTREDA.LED NO PAINEL FRONTAL QUE FORNECE AS SEGUINTES
estabilizador | 555411 | ativo | 18/08/2011 | 61-CONDUTORES ELETRICOS E EQUIPAMENTOS DE FORCA E DISTRIBUICAO | ÁPICE | TRAFO ISOLADOR 1KVA C.CX |  | estabilizador | 01/08/2011 | 1000 | ESTABILIZADOR;POTENCIA NOMINAL 1000VA(1.0KVA);TENSAO NOMINALENTRADA:127/220VAC;TENSAO NOMINAL SAIDA ESTABILIZADA 120VAC;VARIACAO TENSAO ENTRADA +/-15%;ESTABILIDADE TENSAO SAIDA PE-LO MENOS 1.5%;TEMPO RECUPERACAO TOTAL DA TENSAO SAIDA MENOR/IGUAL 16MS;FREQUENCIA OPERACAO 60HZ;RENDIMENTO MAIOR 95%;DIS
estabilizador | 605261 | ativo | 26/08/2013 | 61-CONDUTORES ELETRICOS E EQUIPAMENTOS DE FORCA E DISTRIBUICAO | BMI | 1000B1 |  | estabilizador | 12/08/2013 | 1000 | ESTABILIZADOR PARA EQUIPAMENTO DE INFORMÁTICA. MICROPROCESSADO. NA COR PRETA DE 1000 VA C/ 8 ESTÁGIOS DE ESTABILIZAÇÃO
estabilizador | 638778 | ativo | 16/04/2015 | 86-INFORMATICA | BMI | BMI 1000 VA |  | estabilizador | 27/03/2015 | 1000 | ESTABILIZADOR P/EQUIPAMENTO DE INFORMATICA; MICROPROCESSADO. NA COR PRETA; DE 1000 VA; COM 8 ESTAGIOS DE ESTABILIZACAO; TENSAO DE ENTRADA 115V/220V BIVOLT; TENSAO DE SAIDA 115V; CORRENTE NOMINAL 9.5 (115V). 8.5 (127V) E 5.0 (220V); VARIACAO DE TENSAO DE ENTRADA 90 A 147.2 (REDE 115/127V) E 171 A 259
estabilizador | 638784 | ativo | 16/04/2015 | 86-INFORMATICA | BMI | BMI 1000 VA |  | estabilizador | 27/03/2015 | 1000 | ESTABILIZADOR P/EQUIPAMENTO DE INFORMATICA; MICROPROCESSADO. NA COR PRETA; DE 1000 VA; COM 8 ESTAGIOS DE ESTABILIZACAO; TENSAO DE ENTRADA 115V/220V BIVOLT; TENSAO DE SAIDA 115V; CORRENTE NOMINAL 9.5 (115V). 8.5 (127V) E 5.0 (220V); VARIACAO DE TENSAO DE ENTRADA 90 A 147.2 (REDE 115/127V) E 171 A 259
estabilizador | 312152 | ativo | 07/04/1998 | 61-CONDUTORES ELETRICOS E EQUIPAMENTOS DE FORCA E DISTRIBUICAO | SMS | AVR-1000 |  | estabilizador | 09/08/1994 | 1000 | ESTABILIZADOR DE VOLTAGEM 01 KVA. RF
estabilizador | 506518 | ativo | 02/10/2009 | 61-CONDUTORES ELETRICOS E EQUIPAMENTOS DE FORCA E DISTRIBUICAO | SMS | PROGRESSIVE III |  | estabilizador | 11/09/2009 | 1000 | ESTABILIZADOR P/EQUIPAMENTO DE INFORMATICA; MICROPROCESSADO. NA COR PRETA. PESO MAXIMO 7 KG; DE 1 KVA; COM 4 ESTAGIOS DE ESTABILIZACAO; TENSAO DE ENTRADA 115V/220V BIVOLT AUTOMATICO; TENSAO DE SAIDA 115V; CORRENTE NOMINAL 196V A 253V - 26A; VARIACAO DE TENSAO DE ENTRADA 97 A 140V E 196 A 253V. TENSA
estabilizador | 595629 | ativo | 08/04/2013 | 61-CONDUTORES ELETRICOS E EQUIPAMENTOS DE FORCA E DISTRIBUICAO | TS SHARA | EVS LINE |  | estabilizador | 07/03/2013 | 1000 | ESTABILIZADOR P/EQUIPAMENTO DE INFORMATICA; MICROPROCESSADO; DE 1000 VA; COM 8 ESTAGIOS DE ESTABILIZACAO; TENSAO DE ENTRADA 115/127/220V; TENSAO DE SAIDA 115V; CORRENTE NOMINAL 5.9 (REDE 115V). 5.3 (REDE 127V). 3.1 (REDE 220V); VARIACAO DE TENSAO DE ENTRADA 115/127/220V; REGULACAO DE SAIDA +- 6%; TE
estabilizador | 572585 | ativo | 07/05/2012 | 61-CONDUTORES ELETRICOS E EQUIPAMENTOS DE FORCA E DISTRIBUICAO | SMS | REVOLUTION VII |  | estabilizador | 03/04/2012 |  | ESTABILIZADOR DE VOLTAGEM COM 06 TOMADAS POTENCIA 1000VACORRENTE DE ENTREDA 8.7A TENSAO DE SAIDA E ENTRADA: 115VFREQUENCIA:60 HZ.
estabilizador | 597612 | ativo | 06/05/2013 | 61-CONDUTORES ELETRICOS E EQUIPAMENTOS DE FORCA E DISTRIBUICAO | SMS | PROGRESSIVE III |  | estabilizador | 25/02/2013 | 1000 | ESTABILIZADOR P/EQUIPAMENTO DE INFORMATICA; MICROPROCESSADO; DE 1000 VA; COM 8 ESTAGIOS DE ESTABILIZACAO; TENSAO DE ENTRADA 115/127/220V; TENSAO DE SAIDA 115V; CORRENTE NOMINAL 5.9 (REDE 115V). 5.3 (REDE 127V). 3.1 (REDE 220V); VARIACAO DE TENSAO DE ENTRADA 115/127/220V; REGULACAO DE SAIDA +- 6%; TE
estabilizador | 648083 | ativo | 15/09/2015 | 86-INFORMATICA | TS SHARA | EVS LINE |  | estabilizador | 28/08/2015 | 1000 | ESTABILIZADOR DE VOLTAGEM 1000 VA
estabilizador | 638763 | ativo | 16/04/2015 | 86-INFORMATICA | BMI | BMI 1000 VA |  | estabilizador | 27/03/2015 | 1000 | ESTABILIZADOR P/EQUIPAMENTO DE INFORMATICA; MICROPROCESSADO. NA COR PRETA; DE 1000 VA; COM 8 ESTAGIOS DE ESTABILIZACAO; TENSAO DE ENTRADA 115V/220V BIVOLT; TENSAO DE SAIDA 115V; CORRENTE NOMINAL 9.5 (115V). 8.5 (127V) E 5.0 (220V); VARIACAO DE TENSAO DE ENTRADA 90 A 147.2 (REDE 115/127V) E 171 A 259
estabilizador | 638779 | ativo | 16/04/2015 | 86-INFORMATICA | BMI | BMI 1000 VA |  | estabilizador | 27/03/2015 | 1000 | ESTABILIZADOR P/EQUIPAMENTO DE INFORMATICA; MICROPROCESSADO. NA COR PRETA; DE 1000 VA; COM 8 ESTAGIOS DE ESTABILIZACAO; TENSAO DE ENTRADA 115V/220V BIVOLT; TENSAO DE SAIDA 115V; CORRENTE NOMINAL 9.5 (115V). 8.5 (127V) E 5.0 (220V); VARIACAO DE TENSAO DE ENTRADA 90 A 147.2 (REDE 115/127V) E 171 A 259
estabilizador | 668320 | ativo | 19/05/2017 | 86-INFORMATICA | BMI | ML1000B1P |  | estabilizador | 30/03/2016 | 1000 | ESTABILIZADOR P/EQUIPAMENTO DE INFORMATICA; MICROPROCESSADO. NA COR PRETA; DE 1000 VA; COM 8 ESTAGIOS DE ESTABILIZACAO; TENSAO DE ENTRADA 115V/220V BIVOLT; TENSAO DE SAIDA 115V; CORRENTE NOMINAL 9.5 (115V). 8.5 (127V) E 5.0 (220V); VARIACAO DE TENSAO DE ENTRADA 90 A 147.2 (REDE 115/127V) E 171 A 259
estabilizador | 309427 | ativo | 19/09/2000 | 59-COMPONENTES DE EQUIPAMENTOS ELETRICOS E ELETRONICOS | ZENTRANX | ULPC020 |  | estabilizador | 01/05/1991 |  | ESTABILIZADOR DE VOLTAGEM
estabilizador | 672635 | ativo | 02/03/2017 | 86-INFORMATICA | BMI | ML1000B1P |  | estabilizador | 20/07/2016 | 1000 | ESTABILIZADOR 1 KVA BIVOLT
estabilizador | 319377 | ativo | 24/09/2004 | 61-CONDUTORES ELETRICOS E EQUIPAMENTOS DE FORCA E DISTRIBUICAO | SMS |  |  | estabilizador | 16/08/2004 |  | ESTABILIZADOR DE VOLTAGEM
estabilizador | 311376 | ativo | 27/03/1998 | 59-COMPONENTES DE EQUIPAMENTOS ELETRICOS E ELETRONICOS | KRON | PPC-080 POWER-PC-PLUS |  | estabilizador | 14/07/1993 |  | ESTABILIZADOR DE VOLTAGEM
estabilizador | 312019 | ativo | 05/07/2010 | 59-COMPONENTES DE EQUIPAMENTOS ELETRICOS E ELETRONICOS | BST | BST-1200 |  | estabilizador | 28/04/1994 | 1200 | ESTABILIZADOR ELETRONICO DE VOLTAGEM 1.2 KVA.
estabilizador | 312770 | ativo | 29/06/1995 | 61-CONDUTORES ELETRICOS E EQUIPAMENTOS DE FORCA E DISTRIBUICAO | SMS | EC2000 |  | estabilizador | 13/04/1995 | 1500 | ESTABILIZADOR ELETRONICO DE TENSAO 1.5 KVA ENTRADA SAIDA 220V. 4 TOMADAS FUSIVEL DE PROTECAO. RF
estabilizador | 494179 | ativo | 14/04/2009 | 61-CONDUTORES ELETRICOS E EQUIPAMENTOS DE FORCA E DISTRIBUICAO | SMS |  |  | estabilizador | 07/01/2009 |  | ESTABILIZADOR DE VOLTAGEM
estabilizador | 561597 | ativo | 02/01/2012 | 86-INFORMATICA | SMS | POWER VISION II 2200BIFX |  | online | 03/11/2011 | 2200 | NO-BREAK POTENCIA 2200VA (1364 WATT) AUTONOMIA APROX.28 MIN.COM 750VA DE CARGA; INTERATIVO REGULACAO ON-LINE; FILTRO DELINHA INTERNO;ESTABILIZADOR INTERNO;04 ESTAGIOS DE REGULACAOMICROPROCESSADO;MICROPROCESSADOR RISC DE ALTA VELOCIDADE COMMEMORIA FLESH. INTEGRADO DIVERSAS FUNCOES PERIFERICAS;FUNCAO
estabilizador | 541570 | ativo | 16/03/2011 | 61-CONDUTORES ELETRICOS E EQUIPAMENTOS DE FORCA E DISTRIBUICAO | RCG |  |  | estabilizador | 30/09/2010 |  | ESTABILIZADOR 500 4T
estabilizador | 611190 | ativo | 14/11/2013 | 86-INFORMATICA | BMI | ML 1000 B1 |  | estabilizador | 20/09/2013 | 1000 | ESTABILIZADOR P/EQUIPAMENTO DE INFORMATICA; MICROPROCESSADO. NA COR PRETA; DE 1000 VA; COM 8 ESTAGIOS DE ESTABILIZACAO; TENSAO DE ENTRADA 115V/220V BIVOLT; TENSAO DE SAIDA 115V; CORRENTE NOMINAL 9.5 (115V). 8.5 (127V) E 5.0 (220V); VARIACAO DE TENSAO DE ENTRADA 90 A 147.2 (REDE 115/127V) E 171 A 259
estabilizador | 638761 | ativo | 16/04/2015 | 86-INFORMATICA | BMI | BMI 1000 VA |  | estabilizador | 27/03/2015 | 1000 | ESTABILIZADOR P/EQUIPAMENTO DE INFORMATICA; MICROPROCESSADO. NA COR PRETA; DE 1000 VA; COM 8 ESTAGIOS DE ESTABILIZACAO; TENSAO DE ENTRADA 115V/220V BIVOLT; TENSAO DE SAIDA 115V; CORRENTE NOMINAL 9.5 (115V). 8.5 (127V) E 5.0 (220V); VARIACAO DE TENSAO DE ENTRADA 90 A 147.2 (REDE 115/127V) E 171 A 259
estabilizador | 638782 | ativo | 16/04/2015 | 86-INFORMATICA | BMI | BMI 1000 VA |  | estabilizador | 27/03/2015 | 1000 | ESTABILIZADOR P/EQUIPAMENTO DE INFORMATICA; MICROPROCESSADO. NA COR PRETA; DE 1000 VA; COM 8 ESTAGIOS DE ESTABILIZACAO; TENSAO DE ENTRADA 115V/220V BIVOLT; TENSAO DE SAIDA 115V; CORRENTE NOMINAL 9.5 (115V). 8.5 (127V) E 5.0 (220V); VARIACAO DE TENSAO DE ENTRADA 90 A 147.2 (REDE 115/127V) E 171 A 259
estabilizador | 638789 | ativo | 22/05/2020 | 86-INFORMATICA | BMI | BMI 1000 VA |  | estabilizador | 27/03/2015 | 1000 | ESTABILIZADOR P/EQUIPAMENTO DE INFORMATICA; MICROPROCESSADO. NA COR PRETA; DE 1000 VA; COM 8 ESTAGIOS DE ESTABILIZACAO; TENSAO DE ENTRADA 115V/220V BIVOLT; TENSAO DE SAIDA 115V; CORRENTE NOMINAL 9.5 (115V). 8.5 (127V) E 5.0 (220V); VARIACAO DE TENSAO DE ENTRADA 90 A 147.2 (REDE 115/127V) E 171 A 259
estabilizador | 319373 | ativo | 05/07/2004 | 61-CONDUTORES ELETRICOS E EQUIPAMENTOS DE FORCA E DISTRIBUICAO | CS | CET 201 |  | estabilizador | 18/05/2004 | 1000 | ESTABILIZADOR DE TENSAO COM POTENCIA NOMINAL DE 1KVA. BIVOLTTENSAO DE ENTRADA 115/220V. TENSAO DE SAIDA 115V. COM FILTRODE LINHA. 4 TOMADAS. FREQUENCIA 60HZ.
estabilizador | 317718 | ativo | 06/06/2007 | 61-CONDUTORES ELETRICOS E EQUIPAMENTOS DE FORCA E DISTRIBUICAO |  |  |  | estabilizador | 28/01/2002 | 2000 | ESTABILIZADOR 2 KVA
estabilizador | 311283 | ativo | 29/04/1998 | 59-COMPONENTES DE EQUIPAMENTOS ELETRICOS E ELETRONICOS | TELEVOLT | EE-1000 |  | estabilizador | 25/06/1993 |  | ESTABILIZADOR DE VOLTAGEM.
estabilizador | 309221 | ativo | 31/03/1998 | 59-COMPONENTES DE EQUIPAMENTOS ELETRICOS E ELETRONICOS | ZENTRANX | ZMS030 |  | estabilizador | 01/03/1991 |  | ESTABILIZADOR DE VOLTAGEM
estabilizador | 494139 | ativo | 14/04/2009 | 61-CONDUTORES ELETRICOS E EQUIPAMENTOS DE FORCA E DISTRIBUICAO |  |  |  | estabilizador | 23/09/2008 |  | ESTABILIZADOR DE VOLTAGEM MICROPRO
estabilizador | 597765 | ativo | 07/05/2013 | 61-CONDUTORES ELETRICOS E EQUIPAMENTOS DE FORCA E DISTRIBUICAO | EMI | MICROLINE 3 |  | estabilizador | 09/04/2013 | 1000 | ESTABILIZADOR P/EQUIPAMENTO DE INFORMATICA. MICROPROCESSADO. NA COR PRETA; DE 1000 VA; COM 8 ESTAGIOS DE ESTABILIZACAO; TENSAO DE ENTRADA 115V/220V BIVOLT; TENSAO DE SAIDA 115V; CORRENTE NOMINAL 9.5 (115V). 8.5 (127V) E 5.0 (220V); VARIACAO DE TENSAO DE ENTRADA 90 A 147.2 (REDE 115/127V) E 171 A 259
estabilizador | 544042 | ativo | 18/04/2011 | 61-CONDUTORES ELETRICOS E EQUIPAMENTOS DE FORCA E DISTRIBUICAO | SMS | SPEEDY |  | estabilizador | 20/01/2011 | 300 | ESTABILIZADOR DE VOLTAGEM 300 VA
estabilizador | 543627 | ativo | 11/04/2011 | 61-CONDUTORES ELETRICOS E EQUIPAMENTOS DE FORCA E DISTRIBUICAO | ENERMAX |  |  | estabilizador | 22/03/2011 | 1000 | ESTABILIZADOR P/EQUIPAMENTO DE INFORMATICA; MICROPROCESSADO. NA COR PRETA. PESO MAXIMO 7 KG; DE 1 KVA; COM 4 ESTAGIOS DE ESTABILIZACAO; TENSAO DE ENTRADA 115V/220V BIVOLT AUTOMATICO; TENSAO DE SAIDA 115V; CORRENTE NOMINAL 196V A 253V - 26A; VARIACAO DE TENSAO DE ENTRADA 97 A 140V E 196 A 253V. TENSA
estabilizador | 668303 | ativo | 18/01/2018 | 86-INFORMATICA | BMI | ML1000B1P |  | estabilizador | 23/02/2016 | 1000 | ESTABILIZADOR P/EQUIPAMENTO DE INFORMATICA; MICROPROCESSADO. NA COR PRETA; DE 1000 VA; COM 8 ESTAGIOS DE ESTABILIZACAO; TENSAO DE ENTRADA 115V/220V BIVOLT; TENSAO DE SAIDA 115V; CORRENTE NOMINAL 9.5 (115V). 8.5 (127V) E 5.0 (220V); VARIACAO DE TENSAO DE ENTRADA 90 A 147.2 (REDE 115/127V) E 171 A 259
estabilizador | 609957 | ativo | 21/10/2013 | 61-CONDUTORES ELETRICOS E EQUIPAMENTOS DE FORCA E DISTRIBUICAO | RAGTECH |  |  | estabilizador | 02/07/2013 | 1000 | ESTABILIZADOR P/EQUIPAMENTO DE INFORMATICA; MICROPROCESSADO; DE 1000 VA; COM 8 ESTAGIOS DE ESTABILIZACAO; TENSAO DE ENTRADA 115/127/220V; TENSAO DE SAIDA 115V; CORRENTE NOMINAL 5.9 (REDE 115V). 5.3 (REDE 127V). 3.1 (REDE 220V); VARIACAO DE TENSAO DE ENTRADA 115/127/220V; REGULACAO DE SAIDA +- 6%; TE
estabilizador | 619182 | ativo | 24/04/2014 | 86-INFORMATICA | TS SHARA | EVS LINE |  | estabilizador | 28/03/2014 | 1000 | ESTABILIZADOR P/EQUIPAMENTO DE INFORMATICA; MICROPROCESSADO. NA COR PRETA; DE 1000 VA; COM 8 ESTAGIOS DE ESTABILIZACAO; TENSAO DE ENTRADA 115V/220V BIVOLT; TENSAO DE SAIDA 115V; CORRENTE NOMINAL 9.5 (115V). 8.5 (127V) E 5.0 (220V); VARIACAO DE TENSAO DE ENTRADA 90 A 147.2 (REDE 115/127V) E 171 A 259
estabilizador | 638766 | ativo | 16/04/2015 | 86-INFORMATICA | BMI | BMI 1000 VA |  | estabilizador | 27/03/2015 | 1000 | ESTABILIZADOR P/EQUIPAMENTO DE INFORMATICA; MICROPROCESSADO. NA COR PRETA; DE 1000 VA; COM 8 ESTAGIOS DE ESTABILIZACAO; TENSAO DE ENTRADA 115V/220V BIVOLT; TENSAO DE SAIDA 115V; CORRENTE NOMINAL 9.5 (115V). 8.5 (127V) E 5.0 (220V); VARIACAO DE TENSAO DE ENTRADA 90 A 147.2 (REDE 115/127V) E 171 A 259
estabilizador | 638767 | ativo | 16/04/2015 | 86-INFORMATICA | BMI | BMI 1000 VA |  | estabilizador | 27/03/2015 | 1000 | ESTABILIZADOR P/EQUIPAMENTO DE INFORMATICA; MICROPROCESSADO. NA COR PRETA; DE 1000 VA; COM 8 ESTAGIOS DE ESTABILIZACAO; TENSAO DE ENTRADA 115V/220V BIVOLT; TENSAO DE SAIDA 115V; CORRENTE NOMINAL 9.5 (115V). 8.5 (127V) E 5.0 (220V); VARIACAO DE TENSAO DE ENTRADA 90 A 147.2 (REDE 115/127V) E 171 A 259
estabilizador | 638768 | ativo | 16/04/2015 | 86-INFORMATICA | BMI | BMI 1000 VA |  | estabilizador | 27/03/2015 | 1000 | ESTABILIZADOR P/EQUIPAMENTO DE INFORMATICA; MICROPROCESSADO. NA COR PRETA; DE 1000 VA; COM 8 ESTAGIOS DE ESTABILIZACAO; TENSAO DE ENTRADA 115V/220V BIVOLT; TENSAO DE SAIDA 115V; CORRENTE NOMINAL 9.5 (115V). 8.5 (127V) E 5.0 (220V); VARIACAO DE TENSAO DE ENTRADA 90 A 147.2 (REDE 115/127V) E 171 A 259
estabilizador | 638773 | ativo | 11/08/2016 | 86-INFORMATICA | BMI | BMI 1000 VA |  | estabilizador | 27/03/2015 | 1000 | ESTABILIZADOR P/EQUIPAMENTO DE INFORMATICA; MICROPROCESSADO. NA COR PRETA; DE 1000 VA; COM 8 ESTAGIOS DE ESTABILIZACAO; TENSAO DE ENTRADA 115V/220V BIVOLT; TENSAO DE SAIDA 115V; CORRENTE NOMINAL 9.5 (115V). 8.5 (127V) E 5.0 (220V); VARIACAO DE TENSAO DE ENTRADA 90 A 147.2 (REDE 115/127V) E 171 A 259
estabilizador | 668316 | ativo | 05/12/2017 | 86-INFORMATICA | BMI | ML1000B1P |  | estabilizador | 21/06/2016 | 1000 | ESTABILIZADOR P/EQUIPAMENTO DE INFORMATICA; MICROPROCESSADO. NA COR PRETA; DE 1000 VA; COM 8 ESTAGIOS DE ESTABILIZACAO; TENSAO DE ENTRADA 115V/220V BIVOLT; TENSAO DE SAIDA 115V; CORRENTE NOMINAL 9.5 (115V). 8.5 (127V) E 5.0 (220V); VARIACAO DE TENSAO DE ENTRADA 90 A 147.2 (REDE 115/127V) E 171 A 259
estabilizador | 671757 | ativo | 06/02/2017 | 86-INFORMATICA | BMI | ML100B1P |  | estabilizador | 17/08/2016 | 1000 | ESTABILIZADOR P/EQUIPAMENTO DE INFORMATICA; MICROPROCESSADO. NA COR PRETA; DE 1000 VA; COM 8 ESTAGIOS DE ESTABILIZACAO; TENSAO DE ENTRADA 115V/220V BIVOLT; TENSAO DE SAIDA 115V; CORRENTE NOMINAL 9.5 (115V). 8.5 (127V) E 5.0 (220V); VARIACAO DE TENSAO DE ENTRADA 90 A 147.2 (REDE 115/127V) E 171 A 259
estabilizador | 316777 | ativo | 22/08/2000 | 61-CONDUTORES ELETRICOS E EQUIPAMENTOS DE FORCA E DISTRIBUICAO | SMS | MAP-1500 |  | estabilizador | 17/07/2000 |  | ESTABILIZADOR DE VOLTAGEM
estabilizador | 310980 | ativo | 08/08/2000 | 59-COMPONENTES DE EQUIPAMENTOS ELETRICOS E ELETRONICOS | TELEVOLT | EE-850 |  | estabilizador | 16/04/1993 |  | ESTABILIZADOR DE VOLTAGEM
estabilizador | 312145 | ativo | 25/03/1998 | 61-CONDUTORES ELETRICOS E EQUIPAMENTOS DE FORCA E DISTRIBUICAO | TELEVOLT | EE-1000 |  | estabilizador | 21/07/1994 |  | ESTABILIZADOR ESTATICO 220/110V RF
estabilizador | 313399 | ativo | 05/07/2010 | 61-CONDUTORES ELETRICOS E EQUIPAMENTOS DE FORCA E DISTRIBUICAO |  | RG-1000B1 |  | estabilizador | 06/05/1996 | 1000 | ESTABILIZADOR DE VOLTAGEM DE 1 KVA COM FILTRO DE LINHA.ENTRADA 110/220.SAIDA 110.COM 4 TOMADAS.RENDIMENTO ACIMA 96%. DISTORCAO HARMONICA MENOR QUE 3%. TEMPO DE RESPOSTA DE 16.6MSTRAFO ISOLADOR COM BLINDAGEM ELETROSTATICA.
estabilizador | 307799 | ativo | 27/03/1998 | 59-COMPONENTES DE EQUIPAMENTOS ELETRICOS E ELETRONICOS | INTRALTRON |  |  | estabilizador | 01/01/1990 |  | ESTABILIZADOR DE VOLTAGEM
estabilizador | 309139 | ativo | 29/04/1998 | 59-COMPONENTES DE EQUIPAMENTOS ELETRICOS E ELETRONICOS | ZENTRANX | ULPC005 |  | estabilizador | 01/03/1991 |  | ESTABILIZADOR DE VOLTAGEM
estabilizador | 605265 | ativo | 26/08/2013 | 61-CONDUTORES ELETRICOS E EQUIPAMENTOS DE FORCA E DISTRIBUICAO | BMI | 1000B1 |  | estabilizador | 12/08/2013 | 1000 | ESTABILIZADOR PARA EQUIPAMENTO DE INFORMÁTICA. MICROPROCESSADO. NA COR PRETA DE 1000 VA C/ 8 ESTÁGIOS DE ESTABILIZAÇÃO
estabilizador | 559436 | ativo | 11/10/2011 | 61-CONDUTORES ELETRICOS E EQUIPAMENTOS DE FORCA E DISTRIBUICAO | SMS |  |  | estabilizador | 20/09/2011 | 3000 | ESTABILIZADOR DE VOLTAGEM 3 KVA
estabilizador | 605264 | ativo | 26/08/2013 | 61-CONDUTORES ELETRICOS E EQUIPAMENTOS DE FORCA E DISTRIBUICAO | BMI | 1000B1 |  | estabilizador | 12/08/2013 | 1000 | ESTABILIZADOR PARA EQUIPAMENTO DE INFORMÁTICA. MICROPROCESSADO. NA COR PRETA DE 1000 VA C/ 8 ESTÁGIOS DE ESTABILIZAÇÃO
estabilizador | 609967 | ativo | 21/10/2013 | 61-CONDUTORES ELETRICOS E EQUIPAMENTOS DE FORCA E DISTRIBUICAO | RAGTECH |  |  | estabilizador | 02/07/2013 | 1000 | ESTABILIZADOR P/EQUIPAMENTO DE INFORMATICA; MICROPROCESSADO; DE 1000 VA; COM 8 ESTAGIOS DE ESTABILIZACAO; TENSAO DE ENTRADA 115/127/220V; TENSAO DE SAIDA 115V; CORRENTE NOMINAL 5.9 (REDE 115V). 5.3 (REDE 127V). 3.1 (REDE 220V); VARIACAO DE TENSAO DE ENTRADA 115/127/220V; REGULACAO DE SAIDA +- 6%; TE
estabilizador | 668312 | ativo | 27/10/2016 | 86-INFORMATICA | BMI | ML1000B1P |  | estabilizador | 26/04/2016 | 1000 | ESTABILIZADOR P/EQUIPAMENTO DE INFORMATICA; MICROPROCESSADO. NA COR PRETA; DE 1000 VA; COM 8 ESTAGIOS DE ESTABILIZACAO; TENSAO DE ENTRADA 115V/220V BIVOLT; TENSAO DE SAIDA 115V; CORRENTE NOMINAL 9.5 (115V). 8.5 (127V) E 5.0 (220V); VARIACAO DE TENSAO DE ENTRADA 90 A 147.2 (REDE 115/127V) E 171 A 259
estabilizador | 638762 | ativo | 16/04/2015 | 86-INFORMATICA | BMI | BMI 1000 VA |  | estabilizador | 27/03/2015 | 1000 | ESTABILIZADOR P/EQUIPAMENTO DE INFORMATICA; MICROPROCESSADO. NA COR PRETA; DE 1000 VA; COM 8 ESTAGIOS DE ESTABILIZACAO; TENSAO DE ENTRADA 115V/220V BIVOLT; TENSAO DE SAIDA 115V; CORRENTE NOMINAL 9.5 (115V). 8.5 (127V) E 5.0 (220V); VARIACAO DE TENSAO DE ENTRADA 90 A 147.2 (REDE 115/127V) E 171 A 259
estabilizador | 638787 | ativo | 16/04/2015 | 86-INFORMATICA | BMI | BMI 1000 VA |  | estabilizador | 27/03/2015 | 1000 | ESTABILIZADOR P/EQUIPAMENTO DE INFORMATICA; MICROPROCESSADO. NA COR PRETA; DE 1000 VA; COM 8 ESTAGIOS DE ESTABILIZACAO; TENSAO DE ENTRADA 115V/220V BIVOLT; TENSAO DE SAIDA 115V; CORRENTE NOMINAL 9.5 (115V). 8.5 (127V) E 5.0 (220V); VARIACAO DE TENSAO DE ENTRADA 90 A 147.2 (REDE 115/127V) E 171 A 259
estabilizador | 311906 | ativo | 15/03/1999 | 61-CONDUTORES ELETRICOS E EQUIPAMENTOS DE FORCA E DISTRIBUICAO | SMS | AVR-1000 |  | estabilizador | 26/04/1994 | 8000 | ESTABILIZADOR DE VOLTAGEM 8 KVA.
estabilizador | 311918 | ativo | 24/04/1998 | 61-CONDUTORES ELETRICOS E EQUIPAMENTOS DE FORCA E DISTRIBUICAO | SMS | AVR-1000 |  | estabilizador | 26/04/1994 | 8000 | ESTABILIZADOR DE VOLTAGEM 8 KVA.
estabilizador | 309853 | ativo | 15/03/1999 | 59-COMPONENTES DE EQUIPAMENTOS ELETRICOS E ELETRONICOS | ZENTRANX | ULPC005 |  | estabilizador | 01/03/1992 |  | ESTABILIZADOR DE VOLTAGEM
estabilizador | 309955 | ativo | 24/03/1998 | 59-COMPONENTES DE EQUIPAMENTOS ELETRICOS E ELETRONICOS | BRASVOLTEC | PLUS II |  | estabilizador | 01/12/1991 |  | ESTABILIZADOR DE VOLTAGEM
estabilizador | 317273 | ativo | 29/08/2001 | 61-CONDUTORES ELETRICOS E EQUIPAMENTOS DE FORCA E DISTRIBUICAO | AKT |  |  | estabilizador | 06/07/2001 |  | ESTABILIZADOR DE VOLTAGEM
estabilizador | 686615 | ativo | 04/01/2013 | 00-SEM GRUPO INFORMADO | PERFECTION | US-CE |  | estabilizador | 04/01/2013 |  | ESTABILIZADOR DE VOLTAGEM
estabilizador | 697921 | ativo | 03/11/1997 | 59-COMPONENTES DE EQUIPAMENTOS ELETRICOS E ELETRONICOS | SMS | AUR-1000 |  | estabilizador | 03/11/1997 |  | ESTABILIZADOR DE VOLTAGEM
estabilizador | 697951 | ativo | 11/12/2014 | 86-INFORMATICA | ENERMAX | EXXA POWER |  | estabilizador | 05/11/2014 |  | ESTABILIZADOR
estabilizador | 689757 | ativo | 05/07/2010 | 59-COMPONENTES DE EQUIPAMENTOS ELETRICOS E ELETRONICOS | SMS | REVOLUTION IV |  | estabilizador | 29/08/2007 |  | ESTABILIZADOR DE VOLTAGEM
estabilizador | 689758 | ativo | 20/05/2008 | 59-COMPONENTES DE EQUIPAMENTOS ELETRICOS E ELETRONICOS | SMS | REVOLUTION IV |  | estabilizador | 29/08/2007 |  | ESTABILIZADOR DE VOLTAGEM
estabilizador | 691765 | ativo | 11/12/2014 | 86-INFORMATICA | ENERMAX | EXXA POWER |  | estabilizador | 05/11/2014 |  | ESTABILIZADOR
estabilizador | 691805 | ativo | 19/09/2007 | 59-COMPONENTES DE EQUIPAMENTOS ELETRICOS E ELETRONICOS | SMS | PROGRESSIVE II |  | estabilizador | 03/09/2007 | 1000 | ESTABILIZADOR DE VOLTAGEM 1 KVA
estabilizador | 691821 | ativo | 11/12/2014 | 86-INFORMATICA | ENERMAX | EXXA POWER |  | estabilizador | 05/11/2014 |  | ESTABILIZADOR
estabilizador | 692386 | ativo | 19/09/2007 | 59-COMPONENTES DE EQUIPAMENTOS ELETRICOS E ELETRONICOS | SMS | PROGRESSIVE II |  | estabilizador | 03/09/2007 | 1000 | ESTABILIZADOR DE VOLTAGEM 1 KVA
estabilizador | 692995 | ativo | 03/11/1997 | 59-COMPONENTES DE EQUIPAMENTOS ELETRICOS E ELETRONICOS | AUR-1000 | SMS |  | estabilizador | 03/11/1997 |  | ESTABILIZADOR DE VOLTAGEM
estabilizador | 693031 | ativo | 28/02/2013 | 59-COMPONENTES DE EQUIPAMENTOS ELETRICOS E ELETRONICOS | TEASE | AP55-125 TIEM |  | estabilizador | 29/08/2011 |  | ESTABILIZADOR MICROCONTROLADO
estabilizador | 694139 | ativo | 26/07/2011 | 59-COMPONENTES DE EQUIPAMENTOS ELETRICOS E ELETRONICOS | RAGTECH | MS700BI |  | estabilizador | 11/04/2002 |  | ESTABILIZADOR DE VOLTAGEM
estabilizador | 694246 | ativo | 27/05/2003 | 59-COMPONENTES DE EQUIPAMENTOS ELETRICOS E ELETRONICOS | SMS | PEC 2000 BI |  | estabilizador | 22/08/1997 |  | ESTABILIZADOR
estabilizador | 700656 | ativo | 07/07/2017 | 59-COMPONENTES DE EQUIPAMENTOS ELETRICOS E ELETRONICOS | SMS | REVOLUTION |  | estabilizador | 29/08/2007 |  | ESTABILIZADOR DE VOLTAGEM
estabilizador | 701136 | ativo | 19/09/2007 | 59-COMPONENTES DE EQUIPAMENTOS ELETRICOS E ELETRONICOS | SMS | PROGRESSIVE II |  | estabilizador | 03/09/2007 |  | ESTABILIZADOR DE VOLTAGEM
estabilizador | 703624 | ativo | 21/09/2007 | 59-COMPONENTES DE EQUIPAMENTOS ELETRICOS E ELETRONICOS | APC | LE450BI BR |  | estabilizador | 28/08/2007 | 450 | ESTABILIZADOR DE VOLTAGEM 450VA
estabilizador | 703625 | ativo | 26/01/2011 | 59-COMPONENTES DE EQUIPAMENTOS ELETRICOS E ELETRONICOS | APC | LE45BI BR |  | estabilizador | 28/08/2007 | 450 | ESTABILIZADOR DE VOLTAGEM 450VA
estabilizador | 703727 | ativo | 05/07/2010 | 59-COMPONENTES DE EQUIPAMENTOS ELETRICOS E ELETRONICOS | SMS | REVOLUTION IV |  | estabilizador | 29/08/2007 |  | ESTABILIZADOR DE VOLTAGEM
estabilizador | 708167 | ativo | 20/05/2008 | 59-COMPONENTES DE EQUIPAMENTOS ELETRICOS E ELETRONICOS | SMS | REVOLUTION |  | estabilizador | 29/08/2007 |  | ESTABILIZADOR DE VOLTAGEM
estabilizador | 708615 | ativo | 05/07/2010 | 59-COMPONENTES DE EQUIPAMENTOS ELETRICOS E ELETRONICOS | APC | LE450BI BR |  | estabilizador | 28/08/2007 | 450 | ESTABILIZADOR DE VOLTAGEM 450 VA
estabilizador | 709072 | ativo | 22/09/2009 | 59-COMPONENTES DE EQUIPAMENTOS ELETRICOS E ELETRONICOS | CM | TI1000000 |  | estabilizador | 01/09/2008 | 100000 | ESTABILIZADOR DE TENSAO 100KVA
estabilizador | 709993 | ativo | 05/07/2010 | 59-COMPONENTES DE EQUIPAMENTOS ELETRICOS E ELETRONICOS | SMS | REVOLUTION IV |  | estabilizador | 29/08/2007 |  | ESTABILIZADOR DE VOLTAGEM
estabilizador | 712388 | ativo | 05/07/2010 | 59-COMPONENTES DE EQUIPAMENTOS ELETRICOS E ELETRONICOS | SMS | REVOLUTION IV |  | estabilizador | 29/08/2007 |  | ESTABILIZADOR DE VOLTAGEM
estabilizador | 747339 | ativo |  | 86-INFORMATICA | TS-SHARA | power est |  | estabilizador | 02/10/2017 |  | ESTABILIZADOR P/EQUIPAMENTO DE INFORMATICA
estabilizador | 759643 | ativo |  | 86-INFORMATICA | BMI | ML1000B1 6 TOMADAS BIVOLT |  | estabilizador | 15/04/2019 |  | ESTABILIZADOR P/EQUIPAMENTO DE INFORMATICA
estabilizador | 760416 | ativo |  | 86-INFORMATICA | bmi | ml1000b1 |  | estabilizador | 15/04/2019 |  | ESTABILIZADOR de voltagem P/EQUIPAMENTO DE INFORMATICA
estabilizador | 760417 | ativo |  | 86-INFORMATICA | bmi | ml1000b1 |  | estabilizador | 15/04/2019 |  | ESTABILIZADOR de voltagem P/EQUIPAMENTO DE INFORMATICA
estabilizador | 760418 | ativo |  | 86-INFORMATICA | bmi | ml1000b1 |  | estabilizador | 15/04/2019 |  | ESTABILIZADOR de voltagem P/EQUIPAMENTO DE INFORMATICA
estabilizador | 760419 | ativo |  | 86-INFORMATICA | bmi | ml1000b1 |  | estabilizador | 15/04/2019 |  | ESTABILIZADOR DE VOLTAGEM P/EQUIPAMENTO DE INFORMATICA
estabilizador | 760420 | ativo |  | 86-INFORMATICA | bmi | ml1000b1 |  | estabilizador | 15/04/2019 |  | ESTABILIZADOR DE VOLTAGEM P/EQUIPAMENTO DE INFORMATICA
estabilizador | 763780 | ativo |  | 59-COMPONENTES DE EQUIPAMENTOS ELETRICOS E ELETRONICOS | upsai | progel 3 |  | estabilizador | 08/01/2019 | 3030 | ESTABILIZADOR DE TENSAO 3030 va
estabilizador | 771156 | ativo |  | 86-INFORMATICA | SMS | PROGRESSIVE III |  | estabilizador | 18/05/2018 |  | ESTABILIZADOR

## HEMO
Match | Identificador | Status Bem | Data Situação | Grupo | Marca | Modelo | Localização | Tipo | Data de compra | Potência elétrica (VA) | Descrição
nobreak | 680380 | ativo | 09/08/2017 | 86-INFORMATICA | SMS | 7 KVA |  | offline | 04/07/2016 | 700 | NOBREAK NEW SATION 27915 BIVOLT 0.7 KVA
nobreak | 421129 | ativo | 30/07/2013 | 86-INFORMATICA | APC | BACK |  | offline | 03/04/2001 |  | NOBREAK 500 110V EXT.APC.BCC.
nobreak | 620478 | ativo | 15/05/2014 | 86-INFORMATICA | SMS | SINUS II |  | offline | 17/05/2012 | 2400 | NOBREAK 2.4KVA BIV POWER SINUS II SENL PT (27830) - SMS SERIE 278300005089. (RF)
no break | 548327 | ativo | 03/09/2012 | 86-INFORMATICA | APICE |  |  | offline | 04/12/2009 | 3000 | NO BREAK LIEBERT GXT2-3 KVA-RT-1/1 MONO 6M INT.(RF)
nobreak | 606984 | ativo | 11/02/2020 | 86-INFORMATICA | LIEBERT | GXT2-1 KVA-RT-2/2 |  | offline | 30/06/2009 | 1000 | NOBREAK LEBERT GTX 22-1 KVA RT 2/2 MONO 10M-INT. (RF)
nobreak | 441112 | ativo | 28/09/2015 | 86-INFORMATICA | ENERMAX | POWER GUAR 1.5 BIVOL |  | offline | 20/07/2007 | 1500 | NOBREAK 1.5 KVA ENERMAX MODELO POWER GUAR 1.5 BIVOLT. (RF)
no break | 448352 | ativo | 14/05/2008 | 86-INFORMATICA | SMS | SINUS DOUBLE LP 2200 |  | offline | 17/03/2006 | 2200 | NO BREAK SMS SINUS DOUBLE LP 2200 VA MONOFAFICO. (RF)
no break | 453624 | ativo | 10/10/2008 | 86-INFORMATICA | BRAMEQ | INB15 |  | offline | 04/02/2005 | 1500 | NO BREAK INB. POT. 1.5 KVA. (RF)
nobreak | 604879 | ativo | 28/09/2015 | 86-INFORMATICA | NHS | LASER PRIME ON LINE |  | online | 21/03/2013 | 3000 | NOBREAK NHS LASER ON LINE (PRIME 3000VA C/8 BIVOLT/120V) COR PRETA.(RF)
no break | 541721 | ativo | 16/03/2011 | 86-INFORMATICA | SMS NET4 | 1400VA BLACK BI 115 |  | offline | 05/04/2010 | 1400 | NO BREAK. MODELO SMS NET4.(RF)
no break | 421399 | ativo | 19/08/2002 | 86-INFORMATICA | PRESTIGE | 6000P6HV |  | offline | 15/07/2002 | 96000 | NO BREAK 96 KVA 2/2 - 6 MINUTOS.
nobreak | 676661 | ativo | 19/05/2017 | 86-INFORMATICA | SMS | MANAGER III |  | offline | 16/01/2017 | 1400 | NOBREAK 1400 VA BIVOLT - SMS
nobreak | 624024 | ativo | 05/04/2017 | 86-INFORMATICA | SMS | SM1400BI |  | offline | 15/04/2014 | 1400 | NOBREAK 1400 VA BIVOLT
no break | 596699 | ativo | 22/04/2013 | 86-INFORMATICA | ENGETRON | DWMM6 |  | offline | 08/11/2011 | 6000 | NO BREAK ENGETRON DOUBLE WAY MONOFASICO DE 6KVA MODELO DWMM6AUT 6 MIM PLENA CARGA <RF>
nobreak | 607138 | ativo | 16/09/2013 | 86-INFORMATICA | APC | SMART UPS RC 2000 |  | offline | 03/07/2013 |  | NOBREAK SMART - UPS RC 230V.
no break | 533818 | ativo | 19/11/2010 | 86-INFORMATICA | LIEBERT | GXT2 |  | offline | 27/01/2010 | 1500 | NO BREAK LIEBERT GXT2-1.5 KVA-RT-2/2-MONO-10M-INT. (RF)
no break | 490744 | ativo | 10/02/2009 | 86-INFORMATICA | LIEBERT | GXT2 |  | online | 16/12/2008 | 1500 | NO BREAK 1.5 KVA ENTRADA E SAIDA 120V. MICROPROCESSADO.COM ESTABILIZADOR E FILTROS INTERNOS. DUPLA-CONVERSAO E ON-LINE.PROTECAO CONTRA DESCARGA BATERIAS. CONTRA SUB/SOBRE TENSAO DA REDE ELETRICA. CONTRA CURTO-CIRCUITO NO INVERSOR E TEMPERATURA. CHAVE LIGA DESLIGA. SAIDA RS232. SOFTWARE DE GERENCIA
nobreak | 431212 | ativo | 11/04/2017 | 86-INFORMATICA | APC | 2,2 KVA |  | offline | 10/01/2008 | 2200 | NOBREAK 2.2 KVA - APC (SUA2200) SMART-UPS APC 2200 VA. (RF)
nobreak | 659648 | ativo | 20/05/2016 | 86-INFORMATICA | TS SHARA | UPS PRO 1400 |  | offline | 18/09/2015 | 1400 | NOBREAK UPS PROFISSIONAL 1400VA 8T BIV.
no break | 446143 | ativo | 26/11/2013 | 86-INFORMATICA | LIEBERT | GXT2-1,5 KVA |  | senoidal | 24/01/2008 | 1200 | NO BREAK 1.2 KVA. ENTRADA 110VAC 60HZ. SAIDA 110VAC 60HZ. 04 TOMADAS NA SAIDA PADRAO FNT. MICROPROCESSADO. ESTABILI- ZADOR E FILTROS INTERNO. FORMA DE ONDA NA SAIDA SENOIDAL. PROTECAO PARA FAX MODEM. PROTECAO CONTRA DESCARGAS TOTAL DASBATERIAS. PROTECAO CONTRA SUB SOBRETENSAO DA REDE ELETRICA.
no-break | 421741 | ativo | 05/07/2010 | 86-INFORMATICA | APICE | DW51151000 |  | offline | 01/09/2003 | 1000 | NO-BREAK 1 KVA 2/2. RF
nobreak | 422006 | ativo | 06/12/2007 | 86-INFORMATICA | RAGTECH | 600VA |  | offline | 04/08/2004 | 600 | NOBREAK RAGTECH 600 VA. (RF)
nobreak | 624023 | ativo | 11/07/2014 | 86-INFORMATICA | SMS | SM1400BI |  | offline | 15/04/2014 | 1400 | NOBREAK 1400 VA BIVOLT
nobreak | 624025 | ativo | 11/07/2014 | 86-INFORMATICA | SMS | SM1400BI |  | offline | 15/04/2014 | 1400 | NOBREAK 1400 VA BIVOLT
no break | 572051 | ativo | 28/09/2015 | 86-INFORMATICA | LIEBERT | GXT3-3 |  | offline | 19/02/2011 | 3000 | NO BREAK LIEBERT GXT3-3KVA-RT-1/1-MONO-5M-INT. (RF)
no break | 421563 | ativo | 24/08/2018 | 86-INFORMATICA | SMS | NET 1300-SEN |  | senoidal online | 14/10/2002 | 1300 | NO BREAK 1.3 SMS. POTENCIA 1.3 KVA. ENTRADA MONO. 04 TOMADAS. COM BATERIA SELADA. SISTEMA ON LINE. SAIDA SENOIDAL ESTABILIZADA. COM SUPRESSOR DE SURTOS E FILTROS. AUTONOMIA 15 MIN. MODELO NET 1300-SEN.
nobreak | 659812 | ativo | 30/05/2016 | 86-INFORMATICA | EMERSON | GXT3-3 KVA-RT-220/220 MONO 5 |  | offline | 17/07/2015 | 3000 | NOBREAK GXT3-3 KVA- RT - 220/220 MONO 5
nobreak | 614685 | ativo | 06/02/2014 | 86-INFORMATICA | SMS | NET WINNER EXPERT 1800 VA |  | offline | 05/12/2012 | 1800 | NOBREAK1800 VA. BIVOLT. 115V
no break | 422063 | ativo | 09/10/2012 | 86-INFORMATICA | APC | UPS 600 |  | offline | 21/07/2006 |  | NO BREAK
nobreak | 488949 | ativo | 15/09/2010 | 86-INFORMATICA |  | 1,2 KVA |  | offline | 26/05/2008 | 1200 | NOBREAK 1.2 KVA. (RF)
no break | 418331 | ativo | 26/11/2013 | 86-INFORMATICA | BATTERY | BST 1200 |  | estabilizador | 11/11/1997 |  | NO BREAK ESTABILIZADOR. ESTABILIZADO COM REDE E SEM REDE. DUPLO FILTRO DE LINHA INTERNO. TRIVOLT DE ENTRADA. 4 TOMADAS DE SAIDA. SOFTWARE INCLUSO. PARTIDA SEM REDE ELETRICA. AUTONOMIA DE 09 A 32 MINUTOS. DISPOSITIVO DE NO-ERROR. DISPOSITIVODE SAVEGUARD.
no break | 541775 | ativo | 16/03/2011 | 86-INFORMATICA | SMS | EXPERT 1400VA |  | offline | 04/05/2010 | 1400 | NO BREAK MAN NET4 EXPERT. 1400VA BIVOLT - SMS. (RF)
nobreak | 676660 | ativo | 19/05/2017 | 86-INFORMATICA | SMS | MANAGER III |  | offline | 16/01/2017 | 1400 | NOBREAK 1400 VA BI VOLT - SMS
no break | 676666 | ativo | 19/05/2017 | 86-INFORMATICA | SMS | MANAGER III |  | senoidal | 22/03/2017 | 1400 | NO BREAK DE 1400 VA BIVOLT SENOIDAL - SMS
nobreak | 711817 | ativo | 17/05/2017 | 86-INFORMATICA | MATRIX | UPS 5000 |  | offline | 14/01/1999 |  | NOBREAK
no break | 716370 | ativo |  | 86-INFORMATICA | emerson | gxt3-3, 5kva,120 v |  | offline | 02/02/2017 | 5000 | no break emerson gxt3-15 - 5kva, 120v
no-break | 758584 | ativo |  | 86-INFORMATICA | TS Shara | TS Syal 6.000 VA |  | offline | 14/11/2018 | 6000 | NO-BREAK
no-break | 759505 | ativo |  | 86-INFORMATICA | sms | manager iii |  | senoidal | 01/02/2018 | 1400 | NO-BREAK senoidal 1400va; bivolt
no-break | 759506 | ativo |  | 86-INFORMATICA | sms | manager iii |  | senoidal | 01/02/2018 | 1400 | NO-BREAK senoidal 1400va; bivolt
no-break | 761694 | ativo |  | 86-INFORMATICA | ts shara | ts syal e 220v - 6 kva |  | offline | 29/05/2019 | 6000 | NO-BREAK - ts syal - 6kva com conjunto de 16 baterias seladas 12 v/18 ah
no-break | 766073 | ativo |  | 86-INFORMATICA | apc | smart-ups 1000va/700w |  | offline | 11/10/2019 | 1000 | NO-BREAK
estabilizador | 117355 | ativo | 02/02/2006 | 61-CONDUTORES ELETRICOS E EQUIPAMENTOS DE FORCA E DISTRIBUICAO |  | IN-1000 |  | estabilizador | 01/10/1997 | 1000 | ESTABILIZADOR ELETRONICO DE TENSAO 1 KVA. ENTRADA 110/220V..SAIDA 110/220V.. COM 04 TOMADAS BIPOLARES COM 3 PINOS.
estabilizador | 123141 | ativo | 28/09/2015 | 61-CONDUTORES ELETRICOS E EQUIPAMENTOS DE FORCA E DISTRIBUICAO | LARK | PC-1000 |  | estabilizador | 07/12/2000 | 1000 | ESTABILIZADOR DE VOLTAGEM DE 1.0 KVA COM 04 TOMADAS
estabilizador | 441134 | ativo | 22/06/2011 | 61-CONDUTORES ELETRICOS E EQUIPAMENTOS DE FORCA E DISTRIBUICAO | SMS | 1 KVA |  | estabilizador | 31/07/2007 | 1000 | ESTABILIZADOR I KVA MARCA SMS BIVOLT. (RF)
estabilizador | 443808 | ativo | 26/11/2013 | 61-CONDUTORES ELETRICOS E EQUIPAMENTOS DE FORCA E DISTRIBUICAO | SMS | 300 VA |  | estabilizador | 28/03/2006 | 300 | ESTABILIZADOR 300 VA MONBO SMS. (RF)
estabilizador | 415759 | ativo | 01/10/1997 | 59-COMPONENTES DE EQUIPAMENTOS ELETRICOS E ELETRONICOS | SMS | EC 2000 |  | estabilizador | 03/12/1992 |  | CONVERSOR ESTABILIZADOR DE TENSAO 115V
estabilizador | 541743 | ativo | 28/09/2015 | 61-CONDUTORES ELETRICOS E EQUIPAMENTOS DE FORCA E DISTRIBUICAO |  | STARVOLT 220V |  | estabilizador | 08/04/2010 | 1200 | ESTABILIZADOR DE TENSAO. MONOFASICO. MODELO STARVOLT. POTENCIA 1.2KVA. TENSAO DE ENTRADA E SAIDA 220V. (RF)
estabilizador | 441138 | ativo | 25/10/2007 | 61-CONDUTORES ELETRICOS E EQUIPAMENTOS DE FORCA E DISTRIBUICAO | SMS | 1 KVA |  | estabilizador | 31/07/2007 | 1000 | ESTABILIZADOR I KVA MARCA SMS BIVOLT. (RF)
estabilizador | 420730 | ativo | 10/10/2002 | 61-CONDUTORES ELETRICOS E EQUIPAMENTOS DE FORCA E DISTRIBUICAO | 1 KVA | POWER LINE |  | estabilizador | 25/01/2002 | 1000 | ESTABILIZADOR DE VOLTAGEM 1KVA.
estabilizador | 443807 | ativo | 30/01/2008 | 61-CONDUTORES ELETRICOS E EQUIPAMENTOS DE FORCA E DISTRIBUICAO | SMS | 300 VA |  | estabilizador | 28/03/2006 | 300 | ESTABILIZADOR 300 VA MONBO SMS. (RF)
estabilizador | 419170 | ativo | 19/08/2010 | 61-CONDUTORES ELETRICOS E EQUIPAMENTOS DE FORCA E DISTRIBUICAO | SMS | MRE-1000 BI |  | estabilizador | 17/04/1998 | 1000 | ESTABILIZADOR DE VOLTAGEM. 01 KVA. 110/220 V. 04 TOMADAS. MARCA: SMS (RF).
estabilizador | 419173 | ativo | 19/08/2010 | 61-CONDUTORES ELETRICOS E EQUIPAMENTOS DE FORCA E DISTRIBUICAO | SMS | MRE-1000 BI |  | estabilizador | 17/04/1998 | 1000 | ESTABILIZADOR DE VOLTAGEM. 01 KVA. 110/220 V. 04 TOMADAS. MARCA: SMS (RF).
estabilizador | 416244 | ativo | 28/09/2015 | 61-CONDUTORES ELETRICOS E EQUIPAMENTOS DE FORCA E DISTRIBUICAO | SMS | EC2000 |  | estabilizador | 12/12/1994 |  | ESTABILIZADOR ELETRONICO DE TENSAO
estabilizador | 595920 | ativo | 27/10/2016 | 61-CONDUTORES ELETRICOS E EQUIPAMENTOS DE FORCA E DISTRIBUICAO | LASER |  |  | estabilizador | 04/07/2012 |  | ESTABILIZADOR PROGRESSIVE III UAP 1000 BI 115 5 NT LASER. (RF)
estabilizador | 520922 | ativo | 05/07/2010 | 61-CONDUTORES ELETRICOS E EQUIPAMENTOS DE FORCA E DISTRIBUICAO | TS SHARA | 1000 VA |  | estabilizador | 27/05/2009 | 100 | ESTABILIZADOR EVS II 100 VA 6T BIVOLT FULL BLACK 143 TS SHARA. (RF)
estabilizador | 520925 | ativo | 27/04/2010 | 61-CONDUTORES ELETRICOS E EQUIPAMENTOS DE FORCA E DISTRIBUICAO | TS SHARA | 1000 VA |  | estabilizador | 27/05/2009 | 100 | ESTABILIZADOR EVS II 100 VA 6T BIVOLT FULL BLACK 143 TS SHARA. (RF)
estabilizador | 508514 | ativo | 28/10/2009 | 61-CONDUTORES ELETRICOS E EQUIPAMENTOS DE FORCA E DISTRIBUICAO | APICE | CEP |  | estabilizador | 10/08/2009 | 1500 | ESTABILIZADOR APICE CEP 151 TI-1.5KVA-220-115/220-115- MONO-3%. (RF)
estabilizador | 419169 | ativo | 12/08/2011 | 61-CONDUTORES ELETRICOS E EQUIPAMENTOS DE FORCA E DISTRIBUICAO | SMS | MRE |  | estabilizador | 17/04/1998 | 1000 | ESTABILIZADOR DE VOLTAGEM. 01 KVA. 110/220 V. 04 TOMADAS. MARCA: SMS (RF).
estabilizador | 417901 | ativo | 24/08/2018 | 61-CONDUTORES ELETRICOS E EQUIPAMENTOS DE FORCA E DISTRIBUICAO | FIOLUX | 1000VA |  | estabilizador | 14/06/1996 | 1000 | ESTABILIZADOR DE TENSAO. 1 KVA. 03 SAIDAS (RF).
estabilizador | 488972 | ativo | 28/09/2015 | 61-CONDUTORES ELETRICOS E EQUIPAMENTOS DE FORCA E DISTRIBUICAO | REG | 300 VA |  | estabilizador | 21/05/2008 | 300 | ESTABILIZADOR 300 VA. (RF)
estabilizador | 490744 | ativo | 10/02/2009 | 86-INFORMATICA | LIEBERT | GXT2 |  | online | 16/12/2008 | 1500 | NO BREAK 1.5 KVA ENTRADA E SAIDA 120V. MICROPROCESSADO.COM ESTABILIZADOR E FILTROS INTERNOS. DUPLA-CONVERSAO E ON-LINE.PROTECAO CONTRA DESCARGA BATERIAS. CONTRA SUB/SOBRE TENSAO DA REDE ELETRICA. CONTRA CURTO-CIRCUITO NO INVERSOR E TEMPERATURA. CHAVE LIGA DESLIGA. SAIDA RS232. SOFTWARE DE GERENCIA
estabilizador | 421733 | ativo | 05/12/2003 | 61-CONDUTORES ELETRICOS E EQUIPAMENTOS DE FORCA E DISTRIBUICAO | APICE | CS CT-751 |  | estabilizador | 23/04/2002 | 7500 | ESTABILIZADOR CS CT-751 7.5 KVA
estabilizador | 420100 | ativo | 26/11/2013 | 61-CONDUTORES ELETRICOS E EQUIPAMENTOS DE FORCA E DISTRIBUICAO | JARK | PC 1000 |  | estabilizador | 29/02/2000 | 1000 | ESTABILIZADOR DE VOLTAGEM. POTENCIA 1000 VA. TENSAO DE ENTRADA 220 V + OU - 10 % FIXO. TENSAO DE SAIDA 115 V + OU - 2.5%FIXO. FREQUENCIA 60 HZ. TOMADAS DE SAIDA NEMA 5/15.FILTRO DELINHA EMI E RFI.
estabilizador | 419224 | ativo | 05/07/2010 | 61-CONDUTORES ELETRICOS E EQUIPAMENTOS DE FORCA E DISTRIBUICAO | FIOLUX | IN1000 BIVOLT |  | estabilizador | 12/05/1998 | 1000 | ESTABILIZADOR DE TENSAO DE 1 KVA ENTRADA 110/220 SAIDA. 03 TOMADAS 2 PINOS CHATOS MAIS TERRA PROTECAO CONTRA SUBTENSAO MARCA: FIOLUX (RF).
estabilizador | 417905 | ativo | 24/08/2018 | 61-CONDUTORES ELETRICOS E EQUIPAMENTOS DE FORCA E DISTRIBUICAO | FIOLUX | 1000VA |  | estabilizador | 14/06/1996 | 1000 | ESTABILIZADOR DE TENSAO. 1 KVA. 03 SAIDAS (RF).
estabilizador | 645190 | ativo | 05/04/2017 | 86-INFORMATICA | SMS | PROGRESSIVE III |  | estabilizador | 03/06/2015 |  | ESTABILIZADOR DE TENSÃO BIVOLT
estabilizador | 419660 | ativo | 05/11/2015 | 61-CONDUTORES ELETRICOS E EQUIPAMENTOS DE FORCA E DISTRIBUICAO | SMS | 1000BI |  | estabilizador | 05/03/1999 | 800 | ESTABILIZADOR 800 VA COM 3 SAIDAS. COM FILTRO DE LINHA SMS 1000BI
estabilizador | 419161 | ativo | 12/08/2011 | 61-CONDUTORES ELETRICOS E EQUIPAMENTOS DE FORCA E DISTRIBUICAO | SMS | MRE-1000BI |  | estabilizador | 17/04/1998 | 1000 | ESTABILIZADOR DE VOLTAGEM. 01 KVA. 110/220 V. 04 TOMADAS. MARCA: SMS (RF).
estabilizador | 419166 | ativo | 26/11/2013 | 61-CONDUTORES ELETRICOS E EQUIPAMENTOS DE FORCA E DISTRIBUICAO | SMS | MRE |  | estabilizador | 17/04/1998 | 1000 | ESTABILIZADOR DE VOLTAGEM. 01 KVA. 110/220 V. 04 TOMADAS. MARCA: SMS (RF).
estabilizador | 416808 | ativo | 26/11/2013 | 61-CONDUTORES ELETRICOS E EQUIPAMENTOS DE FORCA E DISTRIBUICAO | TELEVOLT | MICRO |  | estabilizador | 16/11/1994 |  | ESTABILIZADOR DE VOLTAGEM. RF
estabilizador | 417211 | ativo | 24/08/2000 | 61-CONDUTORES ELETRICOS E EQUIPAMENTOS DE FORCA E DISTRIBUICAO | TELEVOLT | EVA1000 |  | estabilizador | 03/01/1996 | 1000 | CONVERSOR/ESTABILIZADOR DE VOLTAGEM. 01 KVA. 110/220 V. MODELO: EVA1000 (RF).
estabilizador | 642100 | ativo | 15/06/2015 | 86-INFORMATICA | SMS | LASER III 1000VA |  | estabilizador | 12/05/2015 | 1000 | ESTABILIZADOR PROGRESSIVE
estabilizador | 541740 | ativo | 28/09/2015 | 61-CONDUTORES ELETRICOS E EQUIPAMENTOS DE FORCA E DISTRIBUICAO | INBRAMEQ | STARVOLT |  | estabilizador | 08/04/2010 | 1200 | ESTABILIZADOR DE TENSAO. MONOFASICO. MODELO STARVOLT. POTENCIA 1.2 KVA. TENSAO DE ENTRADA E SAIDA 110V. (RF)
estabilizador | 441137 | ativo | 26/11/2013 | 61-CONDUTORES ELETRICOS E EQUIPAMENTOS DE FORCA E DISTRIBUICAO | SMS | 1 KVA |  | estabilizador | 31/07/2007 | 1000 | ESTABILIZADOR I KVA MARCA SMS BIVOLT. (RF)
estabilizador | 441142 | ativo | 25/10/2007 | 61-CONDUTORES ELETRICOS E EQUIPAMENTOS DE FORCA E DISTRIBUICAO | SMS | 1 KVA |  | estabilizador | 31/07/2007 | 1000 | ESTABILIZADOR I KVA MARCA SMS BIVOLT. (RF)
estabilizador | 420095 | ativo | 13/12/2017 | 61-CONDUTORES ELETRICOS E EQUIPAMENTOS DE FORCA E DISTRIBUICAO | JARK | PC 1000 |  | estabilizador | 29/02/2000 | 1000 | ESTABILIZADOR DE VOLTAGEM. POTENCIA 1000 VA. TENSAO DE ENTRADA 220 V + OU - 10 % FIXO. TENSAO DE SAIDA 115 V + OU - 2.5%FIXO. FREQUENCIA 60 HZ. TOMADAS DE SAIDA NEMA 5/15.FILTRO DELINHA EMI E RFI.
estabilizador | 417545 | ativo | 26/09/1997 | 61-CONDUTORES ELETRICOS E EQUIPAMENTOS DE FORCA E DISTRIBUICAO | TELEVOLT |  |  | estabilizador | 05/07/1996 |  | ESTABILIZADOR/CONVERSOR PC 1K. 110-127 V/110V (RF).
estabilizador | 419225 | ativo | 05/07/2010 | 61-CONDUTORES ELETRICOS E EQUIPAMENTOS DE FORCA E DISTRIBUICAO | FIOLUX | IN1000 BIVOLT |  | estabilizador | 12/05/1998 | 1000 | ESTABILIZADOR DE TENSAO DE 1 KVA ENTRADA 110/220 SAIDA. 03 TOMADAS 2 PINOS CHATOS MAIS TERRA PROTECAO CONTRA SUBTENSAO MARCA: FIOLUX (RF).
estabilizador | 417904 | ativo | 24/08/2018 | 61-CONDUTORES ELETRICOS E EQUIPAMENTOS DE FORCA E DISTRIBUICAO | FIOLUX | 1000VA |  | estabilizador | 14/06/1996 | 1000 | ESTABILIZADOR DE TENSAO. 1 KVA. 03 SAIDAS (RF).
estabilizador | 419168 | ativo | 12/08/2011 | 61-CONDUTORES ELETRICOS E EQUIPAMENTOS DE FORCA E DISTRIBUICAO | SMS | MRE |  | estabilizador | 17/04/1998 | 1000 | ESTABILIZADOR DE VOLTAGEM. 01 KVA. 110/220 V. 04 TOMADAS. MARCA: SMS (RF).
estabilizador | 417283 | ativo | 05/11/2015 | 61-CONDUTORES ELETRICOS E EQUIPAMENTOS DE FORCA E DISTRIBUICAO | LARK | EEF-1000/T |  | estabilizador | 23/01/1996 | 1000 | ESTABILIZADOR ELETRONICO DE TENSAO. POTENCIA NOMINAL 1 KVA.TENSAO NOMINAL DE ENTRADA 127 VAC. TENSAO NOMINAL DE SAIDAESTABILIZADA 115 VAC. VARIACAO DA TENSAO DE ENTRADA +OU- 15%ESTABILIDADE DA TENSAO DE SAIDA + OU - 1.5%.AJUSTE DA TENSAODE SAIDA +OU- 5%(ATRAVES DE POTENCIOMETRO).TEMPO DE RECUPERACAO TOTAL DA TENSAO DE SAIDA:-OU= 16MS.FREQUENCIA 60HZ.RENDIMENTO:+ 95%. DISTORCAO HARMONICA:- 2%. TRANSFORMADOR ISOLADOCOM BLINDAGEM ELETROSTATICA.PROTECAO CONTRA SOBRE-CARGA.TRANSITORIOS.SUB-TENSAO E SOBRE-TENSAO.MAXIMO 3 TOMADAS BIPOLARES COM 3 PINO.
estabilizador | 417900 | ativo | 24/08/2018 | 61-CONDUTORES ELETRICOS E EQUIPAMENTOS DE FORCA E DISTRIBUICAO | FIOLUX | 1000VA |  | estabilizador | 14/06/1996 | 1000 | ESTABILIZADOR DE TENSAO. 1 KVA. 03 SAIDAS (RF).
estabilizador | 441136 | ativo | 25/10/2007 | 61-CONDUTORES ELETRICOS E EQUIPAMENTOS DE FORCA E DISTRIBUICAO | SMS | 1 KVA |  | estabilizador | 31/07/2007 | 1000 | ESTABILIZADOR I KVA MARCA SMS BIVOLT. (RF)
estabilizador | 420094 | ativo | 26/11/2013 | 61-CONDUTORES ELETRICOS E EQUIPAMENTOS DE FORCA E DISTRIBUICAO | JARK | PC 1000 |  | estabilizador | 29/02/2000 | 1000 | ESTABILIZADOR DE VOLTAGEM. POTENCIA 1000 VA. TENSAO DE ENTRADA 220 V + OU - 10 % FIXO. TENSAO DE SAIDA 115 V + OU - 2.5%FIXO. FREQUENCIA 60 HZ. TOMADAS DE SAIDA NEMA 5/15.FILTRO DELINHA EMI E RFI.
estabilizador | 420728 | ativo | 05/07/2010 | 61-CONDUTORES ELETRICOS E EQUIPAMENTOS DE FORCA E DISTRIBUICAO | 1 KVA | POWER LINE |  | estabilizador | 25/01/2002 | 1000 | ESTABILIZADOR DE VOLTAGEM 1KVA.
estabilizador | 645191 | ativo | 06/04/2017 | 86-INFORMATICA | SMS | PROGRESSIVE III |  | estabilizador | 03/06/2015 |  | ESTABILIZADOR DE TENSÃO BIVOLT
estabilizador | 421517 | ativo | 05/07/2010 | 61-CONDUTORES ELETRICOS E EQUIPAMENTOS DE FORCA E DISTRIBUICAO | CS ELETRONICA | CT-CE 6001 TRI |  | estabilizador | 26/07/2002 | 60000 | ESTABILIZADOR 60 KVA TRIFASICO; TENSAO DE ENTRADA 220V ENTREFASE; FREQUENCIA 60 HZ +/-5%; GAMA DE ESTABILIZACAO DE EN- TRADA +/- 20%; TENSAO DE SAIDA 120 E 208 V; VARIACAO MAX. DATENSAO DE SAIDA +/- 1%; NAO INTRODUZ DISTORCAO HARMONICA. TEMPO DE RECUPERACAO TOTAL 16.6 MILESIMOS/SEGUNDO; RENDIMEN-TO SUPERIOR A 90%; SIST. DE CONTROLE ELETRONICO;SENSORAMENTODA TENSAO EM VOLOR RMS; SIST. DE REGULACAO INDIRETO POR IN- DUCAO NA LINHA ATRAVES DE TRANSFORMADOR TIPO BOOSTER; QUAN- TIDADE DE CURVAS DE REGULACAO DE PELO MENOS 32 TAP CHANGER; PROCESSO DE REGULACAO ESTATICO INDEPENDENTE EM CADA FASE.
estabilizador | 419167 | ativo | 26/11/2013 | 61-CONDUTORES ELETRICOS E EQUIPAMENTOS DE FORCA E DISTRIBUICAO | SMS | MRE |  | estabilizador | 17/04/1998 | 1000 | ESTABILIZADOR DE VOLTAGEM. 01 KVA. 110/220 V. 04 TOMADAS. MARCA: SMS (RF).
estabilizador | 419661 | ativo | 11/04/2000 | 61-CONDUTORES ELETRICOS E EQUIPAMENTOS DE FORCA E DISTRIBUICAO | SMS | 1000BI |  | estabilizador | 05/03/1999 | 800 | ESTABILIZADOR 800 VA COM 3 SAIDAS. COM FILTRO DE LINHA SMS 1000BI
estabilizador | 417210 | ativo | 21/02/2013 | 61-CONDUTORES ELETRICOS E EQUIPAMENTOS DE FORCA E DISTRIBUICAO | TELEVOLT | EVA1000 |  | estabilizador | 03/01/1996 | 1000 | CONVERSOR/ESTABILIZADOR DE VOLTAGEM. 01 KVA. 110/220 V. MODELO: EVA1000 (RF).
estabilizador | 416807 | ativo | 26/11/2013 | 61-CONDUTORES ELETRICOS E EQUIPAMENTOS DE FORCA E DISTRIBUICAO | TELEVOLT | MICRO 800VA |  | estabilizador | 16/11/1994 | 800 | ESTABILIZADOR DE VOLTAGEM. RF
estabilizador | 441140 | ativo | 25/10/2007 | 61-CONDUTORES ELETRICOS E EQUIPAMENTOS DE FORCA E DISTRIBUICAO | SMS | 1 KVA |  | estabilizador | 31/07/2007 | 1000 | ESTABILIZADOR I KVA MARCA SMS BIVOLT. (RF)
estabilizador | 420093 | ativo | 26/11/2013 | 61-CONDUTORES ELETRICOS E EQUIPAMENTOS DE FORCA E DISTRIBUICAO | JARK | PC 1000 |  | estabilizador | 29/02/2000 | 1000 | ESTABILIZADOR DE VOLTAGEM. POTENCIA 1000 VA. TENSAO DE ENTRADA 220 V + OU - 10 % FIXO. TENSAO DE SAIDA 115 V + OU - 2.5%FIXO. FREQUENCIA 60 HZ. TOMADAS DE SAIDA NEMA 5/15.FILTRO DELINHA EMI E RFI.
estabilizador | 420731 | ativo | 28/09/2015 | 61-CONDUTORES ELETRICOS E EQUIPAMENTOS DE FORCA E DISTRIBUICAO | 1 KVA | POWER LINE |  | estabilizador | 25/01/2002 | 1000 | ESTABILIZADOR DE VOLTAGEM 1KVA.
estabilizador | 420732 | ativo | 09/10/2012 | 61-CONDUTORES ELETRICOS E EQUIPAMENTOS DE FORCA E DISTRIBUICAO | 1 KVA | POWER LINE |  | estabilizador | 25/01/2002 | 1000 | ESTABILIZADOR DE VOLTAGEM 1KVA.
estabilizador | 548259 | ativo | 26/11/2013 | 61-CONDUTORES ELETRICOS E EQUIPAMENTOS DE FORCA E DISTRIBUICAO | SMS | NET 4+ |  | estabilizador | 19/10/2010 | 1000 | ESTABILIZADOR 1000VA BIVOLT SMS.
estabilizador | 419163 | ativo | 26/11/2013 | 61-CONDUTORES ELETRICOS E EQUIPAMENTOS DE FORCA E DISTRIBUICAO | SMS | MRE |  | estabilizador | 17/04/1998 | 1000 | ESTABILIZADOR DE VOLTAGEM. 01 KVA. 110/220 V. 04 TOMADAS. MARCA: SMS (RF).
estabilizador | 419164 | ativo | 19/08/2010 | 61-CONDUTORES ELETRICOS E EQUIPAMENTOS DE FORCA E DISTRIBUICAO | SMS | MRE |  | estabilizador | 17/04/1998 | 1000 | ESTABILIZADOR DE VOLTAGEM. 01 KVA. 110/220 V. 04 TOMADAS. MARCA: SMS (RF).
estabilizador | 419662 | ativo | 19/04/2011 | 61-CONDUTORES ELETRICOS E EQUIPAMENTOS DE FORCA E DISTRIBUICAO | SMS | 1000BI |  | estabilizador | 05/03/1999 | 800 | ESTABILIZADOR 800 VA COM 3 SAIDAS. COM FILTRO DE LINHA SMS 1000BI
estabilizador | 418331 | ativo | 26/11/2013 | 86-INFORMATICA | BATTERY | BST 1200 |  | estabilizador | 11/11/1997 |  | NO BREAK ESTABILIZADOR. ESTABILIZADO COM REDE E SEM REDE. DUPLO FILTRO DE LINHA INTERNO. TRIVOLT DE ENTRADA. 4 TOMADAS DE SAIDA. SOFTWARE INCLUSO. PARTIDA SEM REDE ELETRICA. AUTONOMIA DE 09 A 32 MINUTOS. DISPOSITIVO DE NO-ERROR. DISPOSITIVODE SAVEGUARD.
estabilizador | 415758 | ativo | 01/10/1997 | 59-COMPONENTES DE EQUIPAMENTOS ELETRICOS E ELETRONICOS | SMS | EC 2000 |  | estabilizador | 03/12/1992 |  | CONVERSOR ESTABILIZADOR DE TENSAO 115V
estabilizador | 520923 | ativo | 05/07/2010 | 61-CONDUTORES ELETRICOS E EQUIPAMENTOS DE FORCA E DISTRIBUICAO | TS SHARA | 1000 VA |  | estabilizador | 27/05/2009 | 100 | ESTABILIZADOR EVS II 100 VA 6T BIVOLT FULL BLACK 143 TS SHARA. (RF)
estabilizador | 488974 | ativo | 28/09/2015 | 61-CONDUTORES ELETRICOS E EQUIPAMENTOS DE FORCA E DISTRIBUICAO | REG | 300 VA |  | estabilizador | 21/05/2008 | 300 | ESTABILIZADOR 300 VA. (RF)
estabilizador | 494364 | ativo | 10/10/2017 | 86-INFORMATICA | LG | P IV |  | estabilizador | 09/08/2007 |  | MICROCOMPUTADORPIV 3.2 MHZ INTEL. MONITOR 17 . TECLADO ABNT.ESTABILIZADOR 110V. (RF)
estabilizador | 420102 | ativo | 19/09/2007 | 61-CONDUTORES ELETRICOS E EQUIPAMENTOS DE FORCA E DISTRIBUICAO | JARK | PC 1000 |  | estabilizador | 29/02/2000 | 1000 | ESTABILIZADOR DE VOLTAGEM. POTENCIA 1000 VA. TENSAO DE ENTRADA 220 V + OU - 10 % FIXO. TENSAO DE SAIDA 115 V + OU - 2.5%FIXO. FREQUENCIA 60 HZ. TOMADAS DE SAIDA NEMA 5/15.FILTRO DELINHA EMI E RFI.
estabilizador | 419172 | ativo | 19/08/2010 | 61-CONDUTORES ELETRICOS E EQUIPAMENTOS DE FORCA E DISTRIBUICAO | SMS | MRE-1000 BI |  | estabilizador | 17/04/1998 | 1000 | ESTABILIZADOR DE VOLTAGEM. 01 KVA. 110/220 V. 04 TOMADAS. MARCA: SMS (RF).
estabilizador | 418299 | ativo | 03/06/2015 | 61-CONDUTORES ELETRICOS E EQUIPAMENTOS DE FORCA E DISTRIBUICAO | SMS | AVRT-1000S |  | estabilizador | 22/09/1997 | 1000 | ESTABILIZADOR DE VOLTAGEM. 01 KVA. ENTRADA/SAIDA: 110 V. 04 TOMADAS. MARCA: SMS. GARANTIA: 01 ANO (RF).
estabilizador | 418300 | ativo | 12/11/1998 | 61-CONDUTORES ELETRICOS E EQUIPAMENTOS DE FORCA E DISTRIBUICAO | SMS | AVRT-1000S |  | estabilizador | 22/09/1997 | 1000 | ESTABILIZADOR DE VOLTAGEM. 01 KVA. ENTRADA/SAIDA: 110 V. 04 TOMADAS. MARCA: SMS. GARANTIA: 01 ANO (RF).
estabilizador | 715759 | ativo | 21/09/2007 | 00-SEM GRUPO INFORMADO |  | ERGGE |  | estabilizador | 09/08/2007 |  | ESTABILIZADOR

## IA
Match | Identificador | Status Bem | Data Situação | Grupo | Marca | Modelo | Localização | Tipo | Data de compra | Potência elétrica (VA) | Descrição
nobreak | 491716 | ativo | 25/07/2017 | 86-INFORMATICA | POWER SINUS |  |  | senoidal | 10/10/2008 | 1000 | NOBREAK MICROPROCESSADO SENOIDAL POTENCIA NOMINAL 1000VA (700W) OU SUPERIOR; FATOR DE POTENCIA DE 0.7 OU MELHOR ESTABILIZADOR INTERNO: COM 4. OU MAIS ESTAGIOS DE REGULACAO. TENSAO NOMINAL DE ENTRADA: 220/120 VAC VARIACAO MINIMA ADMISSIVEL ENTRE 100 VAC A 140 VAC. TENSAO NOMINAL DE SAIDA: 220/120 VAC
nobreak | 492034 | ativo | 05/03/2009 | 86-INFORMATICA | ENGETRON | DWTM15 + GEX DWTM28S |  | senoidal online | 20/10/2008 | 15000 | NOBREAK ON LINE SENOIDAL DUPLA CONVERSAO (UTILIZACAO COMO GERADOR) POTENCIA DE 15 KVA (12000W) OU SUPERIOR COM FATOR DE POTENCIA DE 0.8 OU MELHOR COM RENDIMENTO DE 85% OU MELHOR TENSAO DE ENTRADA TRIFASICA 220 VAC COM VARIACAO DE +/- 15% OU SUPERIOR TENSAO DE SAIDA SENOIDAL. MONOFASICA 120 VAC E TE
nobreak | 492066 | ativo | 05/03/2009 | 86-INFORMATICA | ENGETRON | DWTM12+GEX DWTM40S+GEX DWTM28S |  | senoidal online | 20/10/2008 | 12000 | NOBREAK ON LINE SENOIDAL DUPLA CONVERSAO (UTILIZACAO COMO GERADOR) POTENCIA DE 12 KVA (9600W) OU SUPERIOR COM FATOR DE POTENCIA DE 0.8 OU MELHOR COM RENDIMENTO DE 85% OU MELHOR TENSAO DE ENTRADA TRIFASICA 220 VAC COM VARIACAO DE +/- 15% OUSUPERIOR TENSAO DE SAIDA SENOIDAL . MONOFASICA 120 VAC E TER
nobreak | 439860 | ativo | 26/09/2007 | 86-INFORMATICA | SMS | NET 3+ |  | online | 31/08/2007 | 1400 | NOBREAK 1.4 KVA. INTERATIVO ON LINE. ESTABILIZADOR INTERNO COM 4 ESTAGIOS. FILTRO DE LINHA INTERNO. COM BATERIA SELADA MICROPROCESSADO. FUNCAO TRUE P/ MELHOR REGULACAO DE TENSAO SAIDA. AUTO TESTE. GERENCIADOR DE BATERIAS. RECARGA AUTOMA TICA DE BATERIA MESMO DESLIGADO. CONECTOR TIPO ENGATE RAPIDO
nobreak | 673022 | ativo | 14/03/2017 | 86-INFORMATICA | RAGTECH | EASYWAY |  | offline | 16/07/2016 | 700 | NOBREAK 700VA. BIVOLT.
nobreak | 675621 | ativo | 05/05/2017 | 86-INFORMATICA | RAGTECH | EASY WAY |  | estabilizador | 16/07/2016 | 700 | NOBREAK 700 VA. TRIVOLT. COM 6 TOMADAS DE SAIDA. GUIA DE CABOS. AUTO PARTIDA. TROCA FACIL DE BATERIA. ESTABILIZADOR COM 4 ESTÁGIOS DE REGULAÇÃO.
no break | 574468 | ativo | 24/05/2012 | 86-INFORMATICA | SMS |  |  | offline | 20/10/2011 |  | NO BREAK NET WINNER EXPERT RF
nobreak | 332529 | ativo | 29/09/2006 | 86-INFORMATICA | ENGETRONI | SAFESERVER 800 |  | senoidal | 25/08/2006 | 800 | NOBREAK 800 VA / 640 W DE POTENCIA DE SAIDA. AUTONOMIA 1/2CARGA/CARGA TOTAL 11 MIN/5MIN. TENSAO ENTRADA/SAIDA 115/220VCONEXAO ENTRADA PLUG NEMA 5-15P. SAIDA (6)NEMA 5-15R. ESTA-BILIZADO. FATOR DE POTENCIA 0.8. FREQUENCIA ENTRADA 60 HZ+/-5%. FORMA DE ONDA SENOIDAL. PORTA COMUNICACAO RS-232. 2 BA-TERIAS 12V/7 AH SELADA E LIVRE DE MANUTENCAO. MICROPROCESSA-DO E PROTECAO DE LINHA DE DADOS FAX/MODEM RJ 11 (2 FIOS).
no break | 332209 | ativo | 24/03/2006 | 86-INFORMATICA | MANAGER | MANAGER 3 700VA |  | offline | 03/01/2006 | 650 | NO BREAK NAO GERENCIAVEL. POTENCIA NOMINAL ENTRE 600 E 650 VA. AUTONOMIA MINIMA DE 20 MIN.; FILTRO DE LINHA INTERNO (MODO GERENCIAL). BATERIA SELADA; RECARGA AUTOMATICA DAS TERIAS (MESMO DESLIGADO); BIVOLT (ENTRADA 115-127/220V E SAIDA 115V) AUTOMATICO; MINIMO DE 4 TOMADAS DE SAIDA. SE- ANEXO.....................................................
nobreak | 329925 | ativo | 25/06/1999 | 86-INFORMATICA |  | MSV-1200 |  | offline | 26/05/1999 | 1200 | NOBREAK 1.2 KVA. BIVOLT. GERENCIAVEL. 02 BATERIAIS INTERNAS SELADAS. PROTETOR DE LINHA TELEFONICA. VISOR CRISTAL LIQUID O. C/ SAIDA SERIAL E AUTONOMIA DE 25 MINUTOS C/ 50 POR CENTO DA CARGA.
no break | 505611 | ativo | 21/09/2009 | 86-INFORMATICA | ENGETROM | SPW 1000 BI+ |  | senoidal online | 21/08/2009 |  | NO BREAK. ON LINE. SAIDA SENOIDAL PURA. ESTABILIZADO. BIVOLTTEMPO DE TRANSFERENCIA ZERO. AUTO TESTE DO NO BREAK E DAS BATERIAS. PROTEGIDO CONTRA CURTO CIRCUITO. RS 232 E USB. SOFT WARE INCLUSO. SHUTDOWN DE PLATAFORMA WINDOWS. NETWARE. LINUXE SOLARIS. SALVAMENTO AUTOMATICO DE ARQUIVOS. BATERIA SELADA
nobreak | 675622 | ativo | 05/05/2017 | 86-INFORMATICA | RAGTECH | EASY WAY |  | estabilizador | 16/07/2016 | 700 | NOBREAK 700 VA. TRIVOLT. COM 6 TOMADAS DE SAIDA. GUIA DE CABOS. AUTO PARTIDA. TROCA FACIL DE BATERIA. ESTABILIZADOR COM 4 ESTÁGIOS DE REGULAÇÃO.
nobreak | 675624 | ativo | 05/05/2017 | 86-INFORMATICA | RAGTECH | EASY WAY |  | estabilizador | 16/07/2016 | 700 | NOBREAK 700 VA. TRIVOLT. COM 6 TOMADAS DE SAIDA. GUIA DE CABOS. AUTO PARTIDA. TROCA FACIL DE BATERIA. ESTABILIZADOR COM 4 ESTÁGIOS DE REGULAÇÃO.
nobreak | 331262 | ativo | 19/03/2003 | 86-INFORMATICA | SMS | 1300S-BI-NET PLUS |  | senoidal | 14/02/2003 | 1300 | NOBREAK SENOIDAL MICROPROCESSADO 1300VA.PERMITINDO VARIACAO DA TENSAO DE ENTRADA E SAIDA 115 / 220 V. VARIACAO MAXIMA DEENTRADA 115V(85 A 142 V). ENTRADA 220V(165 A 268V). BATERIASINTERNAS 2 BAT 12VDC 7AH. 5 TOMADAS. ALTURA 210X135X402MM.
no-break | 550905 | ativo | 30/06/2011 | 86-INFORMATICA | SMS | NEW STATION 700 VA |  | online | 30/03/2011 | 700 | NO-BREAK; MICROPROCESSADO; TECNOLOGIA ON-LINE; POTENCIA MINIMA SUPORTADA DE 700 VA OU SUPERIOR; RENDIMENTO A PLENA CARGA DE 85% OU SUPERIOR; TENSAO DE ENTRADA 120/220 VAC. COMUTACAO AUTOMATICA; VARIACAO DE TENSAO DE ENTRADA DE +/- 15%; FREQUENCIA DE ENTRADA DE 60 HZ +/- 5%; FATOR DE POTENCIA DE 0.7
no break | 505610 | ativo | 12/09/2019 | 86-INFORMATICA | ENGETROM | SPW 1000 BI+ |  | senoidal online | 21/08/2009 |  | NO BREAK. ON LINE. SAIDA SENOIDAL PURA. ESTABILIZADO. BIVOLTTEMPO DE TRANSFERENCIA ZERO. AUTO TESTE DO NO BREAK E DAS BATERIAS. PROTEGIDO CONTRA CURTO CIRCUITO. RS 232 E USB. SOFT WARE INCLUSO. SHUTDOWN DE PLATAFORMA WINDOWS. NETWARE. LINUXE SOLARIS. SALVAMENTO AUTOMATICO DE ARQUIVOS. BATERIA SELADA
nobreak | 675623 | ativo | 05/05/2017 | 86-INFORMATICA | RAGTECH | EASY WAY |  | estabilizador | 16/07/2016 | 700 | NOBREAK 700 VA. TRIVOLT. COM 6 TOMADAS DE SAIDA. GUIA DE CABOS. AUTO PARTIDA. TROCA FACIL DE BATERIA. ESTABILIZADOR COM 4 ESTÁGIOS DE REGULAÇÃO.
nobreak | 675625 | ativo | 05/05/2017 | 86-INFORMATICA | RAGTECH | EASY WAY |  | estabilizador | 16/07/2016 | 700 | NOBREAK 700 VA. TRIVOLT. COM 6 TOMADAS DE SAIDA. GUIA DE CABOS. AUTO PARTIDA. TROCA FACIL DE BATERIA. ESTABILIZADOR COM 4 ESTÁGIOS DE REGULAÇÃO.
no break | 332208 | ativo | 26/11/2013 | 86-INFORMATICA | MANAGER | MANAGER 3 1400VA |  | senoidal | 06/12/2005 | 1300 | NO BREAK NAO GERENCIAVEL. POTENCIAL NOMINAL ENTRE 1200 A1300 VA. AUTONOMIA MINIMA DE 20 MIN.. BATERIA SELADA. FIL-TRO DE LINHA INTERNO (MODO DIFERENCIAL). FORMA DE ONDA SENOIDAL. INVERSOR SINCRONIZADO COM A REDE ELETRICA (SISTEMA PLL)SEGUE ANEXO.................................................
nobreak | 673023 | ativo | 14/03/2017 | 86-INFORMATICA | RAGTECH | EASY WAY |  | offline | 16/07/2016 | 700 | NOBREAK 700 VA. BIVOLT.
no-break | 600332 | ativo | 25/06/2013 | 86-INFORMATICA | DOUBLE WAY | DWTM8-A2E+3XGEX-DW7S |  | senoidal online | 15/03/2013 | 8000 | NO-BREAK. TRIFASICO SENOIDAL; TECNOLOGIA ONLINE; POTENCIA MINIMA SUPORTADA 08 KVA; RENDIMENTO A PLENA CARGA 85% OU MELHOR; TENSAO DE ENTRADA 220 VAC FASE; VARIACAO DE TENSAO DE ENTRADA +/- 20%; FREQUENCIA DE ENTRADA 60 HZ +/- 5 HZ; FATOR DE POTENCIA 0.92; ISOLAMENTO DE ENTRADA ALIMENTACAO VIA INVERS
no break | 558246 | ativo | 13/12/2018 | 86-INFORMATICA | SMS | 1400VA |  | senoidal | 15/07/2011 | 1400 | NO BREAK SMS MANAGER III 1400VA BIFX SENOIDAL (RF)
nobreak | 331261 | ativo | 19/03/2003 | 86-INFORMATICA | SMS | 1300S-BI-NET PLUS |  | senoidal | 14/02/2003 | 1300 | NOBREAK SENOIDAL MICROPROCESSADO 1300VA.PERMITINDO VARIACAO DA TENSAO DE ENTRADA E SAIDA 115 / 220 V. VARIACAO MAXIMA DEENTRADA 115V(85 A 142 V). ENTRADA 220V(165 A 268V). BATERIASINTERNAS 2 BAT 12VDC 7AH. 5 TOMADAS. ALTURA 210X135X402MM.
no-break | 753747 | ativo | 21/03/2019 | 86-INFORMATICA | sms | 1500va net4 |  | offline | 28/09/2018 | 1500 | NO-BREAK manager net4, 1500va, bivolt, saida 115.
no-break | 753745 | ativo | 21/03/2019 | 86-INFORMATICA | sms | 1200va |  | offline | 28/09/2018 | 1200 | NO-BREAK 1200va, bivolt station II, saida 115.
estabilizador | 86741 | ativo | 03/08/2004 | 61-CONDUTORES ELETRICOS E EQUIPAMENTOS DE FORCA E DISTRIBUICAO | SMS | AP5.0BIFX |  | estabilizador | 05/01/2004 | 1000 | ESTABILIZADOR DE TENSAO. POTENCIA NOMINAL DE 1KVA. BIVOLT. TENSAO DE SAIDA 115V. MAXIMA TENSAO ENTRADA PERMITIDA 270V. REGULACAO DE SAIDA +-6%. RENDIMENTO COM CARGA NOMINAL DE 90%TEMPO DE RESPOSTA DE ESTABILIZACAO 02 CICLOS DE REDE. 04 ES-TAGIOS DE ESTABILIZACAO. MICROPROCESSADO. 04 TOMADAS DE SAI-DA PROTECAO DE SUB/SOBRETENSAO COM REARME AUTOMATICO. FILTRODE LINHA INTEGRADO COM PROTETOR CONTRA SURTOS. LED NO PAINELFRONTAL QUE FORNECE INDICACOES DE REDE NORMAL. REDE ALTA CRITICA. REDE BAIXA CRITICA. NAO INTRODUZ DISTORCAO HARMONICA.
estabilizador | 491716 | ativo | 25/07/2017 | 86-INFORMATICA | POWER SINUS |  |  | senoidal | 10/10/2008 | 1000 | NOBREAK MICROPROCESSADO SENOIDAL POTENCIA NOMINAL 1000VA (700W) OU SUPERIOR; FATOR DE POTENCIA DE 0.7 OU MELHOR ESTABILIZADOR INTERNO: COM 4. OU MAIS ESTAGIOS DE REGULACAO. TENSAO NOMINAL DE ENTRADA: 220/120 VAC VARIACAO MINIMA ADMISSIVEL ENTRE 100 VAC A 140 VAC. TENSAO NOMINAL DE SAIDA: 220/120 VAC
estabilizador | 524214 | ativo | 19/05/2016 | 61-CONDUTORES ELETRICOS E EQUIPAMENTOS DE FORCA E DISTRIBUICAO |  |  |  | estabilizador | 15/06/2010 | 300 | ESTABILIZADOR - 300VA REVOLUTION SPEEDY COMPACTO 110V - MARCA: SMS <RF>
estabilizador | 524216 | ativo | 01/06/2016 | 61-CONDUTORES ELETRICOS E EQUIPAMENTOS DE FORCA E DISTRIBUICAO |  |  |  | estabilizador | 15/06/2010 | 300 | ESTABILIZADOR - 300VA REVOLUTION SPEEDY COMPACTO 110V - MARCA: SMS <RF>
estabilizador | 524217 | ativo | 02/04/2018 | 61-CONDUTORES ELETRICOS E EQUIPAMENTOS DE FORCA E DISTRIBUICAO |  |  |  | estabilizador | 15/06/2010 | 300 | ESTABILIZADOR - 300VA REVOLUTION SPEEDY COMPACTO 110V - MARCA: SMS <RF>
estabilizador | 524219 | ativo | 11/05/2016 | 61-CONDUTORES ELETRICOS E EQUIPAMENTOS DE FORCA E DISTRIBUICAO |  |  |  | estabilizador | 15/06/2010 | 300 | ESTABILIZADOR - 300VA REVOLUTION SPEEDY COMPACTO 110V - MARCA: SMS <RF>
estabilizador | 524220 | ativo | 01/06/2016 | 61-CONDUTORES ELETRICOS E EQUIPAMENTOS DE FORCA E DISTRIBUICAO |  |  |  | estabilizador | 15/06/2010 | 300 | ESTABILIZADOR - 300VA REVOLUTION SPEEDY COMPACTO 110V - MARCA: SMS <RF>
estabilizador | 524221 | ativo | 01/06/2016 | 61-CONDUTORES ELETRICOS E EQUIPAMENTOS DE FORCA E DISTRIBUICAO |  |  |  | estabilizador | 15/06/2010 | 300 | ESTABILIZADOR - 300VA REVOLUTION SPEEDY COMPACTO 110V - MARCA: SMS <RF>
estabilizador | 524224 | ativo | 19/05/2016 | 61-CONDUTORES ELETRICOS E EQUIPAMENTOS DE FORCA E DISTRIBUICAO |  |  |  | estabilizador | 15/06/2010 | 300 | ESTABILIZADOR - 300VA REVOLUTION SPEEDY COMPACTO 110V - MARCA: SMS <RF>
estabilizador | 524226 | ativo | 28/03/2018 | 61-CONDUTORES ELETRICOS E EQUIPAMENTOS DE FORCA E DISTRIBUICAO |  |  |  | estabilizador | 15/06/2010 | 300 | ESTABILIZADOR - 300VA REVOLUTION SPEEDY COMPACTO 110V - MARCA: SMS <RF>
estabilizador | 524227 | ativo | 11/05/2016 | 61-CONDUTORES ELETRICOS E EQUIPAMENTOS DE FORCA E DISTRIBUICAO |  |  |  | estabilizador | 15/06/2010 | 300 | ESTABILIZADOR - 300VA REVOLUTION SPEEDY COMPACTO 110V - MARCA: SMS <RF>
estabilizador | 524230 | ativo | 11/05/2016 | 61-CONDUTORES ELETRICOS E EQUIPAMENTOS DE FORCA E DISTRIBUICAO |  |  |  | estabilizador | 15/06/2010 | 300 | ESTABILIZADOR - 300VA REVOLUTION SPEEDY COMPACTO 110V - MARCA: SMS <RF>
estabilizador | 524231 | ativo | 28/03/2018 | 61-CONDUTORES ELETRICOS E EQUIPAMENTOS DE FORCA E DISTRIBUICAO |  |  |  | estabilizador | 15/06/2010 | 300 | ESTABILIZADOR - 300VA REVOLUTION SPEEDY COMPACTO 110V - MARCA: SMS <RF>
estabilizador | 524232 | ativo | 11/05/2016 | 61-CONDUTORES ELETRICOS E EQUIPAMENTOS DE FORCA E DISTRIBUICAO |  |  |  | estabilizador | 15/06/2010 | 300 | ESTABILIZADOR - 300VA REVOLUTION SPEEDY COMPACTO 110V - MARCA: SMS <RF>
estabilizador | 524233 | ativo | 28/03/2018 | 61-CONDUTORES ELETRICOS E EQUIPAMENTOS DE FORCA E DISTRIBUICAO |  |  |  | estabilizador | 15/06/2010 | 300 | ESTABILIZADOR - 300VA REVOLUTION SPEEDY COMPACTO 110V - MARCA: SMS <RF>
estabilizador | 524234 | ativo | 11/05/2016 | 61-CONDUTORES ELETRICOS E EQUIPAMENTOS DE FORCA E DISTRIBUICAO |  |  |  | estabilizador | 15/06/2010 | 300 | ESTABILIZADOR - 300VA REVOLUTION SPEEDY COMPACTO 110V - MARCA: SMS <RF>
estabilizador | 524236 | ativo | 11/05/2016 | 61-CONDUTORES ELETRICOS E EQUIPAMENTOS DE FORCA E DISTRIBUICAO |  |  |  | estabilizador | 15/06/2010 | 300 | ESTABILIZADOR - 300VA REVOLUTION SPEEDY COMPACTO 110V - MARCA: SMS <RF>
estabilizador | 524237 | ativo | 11/05/2016 | 61-CONDUTORES ELETRICOS E EQUIPAMENTOS DE FORCA E DISTRIBUICAO |  |  |  | estabilizador | 15/06/2010 | 300 | ESTABILIZADOR - 300VA REVOLUTION SPEEDY COMPACTO 110V - MARCA: SMS <RF>
estabilizador | 524238 | ativo | 20/06/2016 | 61-CONDUTORES ELETRICOS E EQUIPAMENTOS DE FORCA E DISTRIBUICAO |  |  |  | estabilizador | 15/06/2010 | 300 | ESTABILIZADOR - 300VA REVOLUTION SPEEDY COMPACTO 110V - MARCA: SMS <RF>
estabilizador | 332339 | ativo | 28/06/2006 | 61-CONDUTORES ELETRICOS E EQUIPAMENTOS DE FORCA E DISTRIBUICAO | SHARA | N1000 PLUS |  | estabilizador | 09/05/2006 | 1000 | ESTABILIZADOR DE TENSAO. POTENCIA NOMINAL DE 1KVA. BIVOLT. TENSAO DE SAIDA 115V. MAXIMA TENSAO ENTRADA PERMITIDA 270V. REGULACAO DE SAIDA +-6%. RENDIMENTO COM CARGA NOMINAL DE 90%TEMPO DE RESPOSTA DE ESTABILIZACAO 02 CICLOS DE REDE. 04 ES-TAGIOS DE ESTABILIZACAO. MICROPROCESSADO. 04 TOMADAS DE SAI-DA PROTECAO DE SUB/SOBRETENSAO COM REARME AUTOMATICO. FILTRODE LINHA INTEGRADO COM PROTETOR CONTRA SURTOS. LED NO PAINELFRONTAL QUE FORNECE INDICACOES DE REDE NORMAL. REDE ALTA CRITICA. REDE BAIXA CRITICA. NAO INTRODUZ DISTORCAO HARMONICA.
estabilizador | 331734 | ativo | 19/04/2005 | 61-CONDUTORES ELETRICOS E EQUIPAMENTOS DE FORCA E DISTRIBUICAO | SM5 | REVOLUTION II - 300 VA |  | estabilizador | 17/03/2005 | 300 | ESTABILIZADOR DE VOLTAGEM. POTENCIA NOMINAL DE 300 VA. TEN SAO NOMINAL DE ENTRADA DE 115 VOLTS. MAXIMA DE TENSAO PERMI TIDA 150 VOLTS. FREQUENCIA NOMINAL DE 60 HZ. 04 TOMADAS ELE TRICAS DE SAIDA. DIMENSOES: 139X108X172 MM. ALTURA/LARGURA/ PROFUNDIDADE. TEMPO DE RESPOSTA DE ESTABILIZACAO 02 CICLOS.PESO DE 1 KG. FUNCAO TRUE QUE ESTABILIZA A TENSAO DE SAIDA NAS CONDICOES MAIS ADVERSAS DA REDE ELETRICA.
estabilizador | 331736 | ativo | 19/04/2005 | 61-CONDUTORES ELETRICOS E EQUIPAMENTOS DE FORCA E DISTRIBUICAO | SM5 | REVOLUTION II - 300 VA |  | estabilizador | 17/03/2005 | 300 | ESTABILIZADOR DE VOLTAGEM. POTENCIA NOMINAL DE 300 VA. TEN SAO NOMINAL DE ENTRADA DE 115 VOLTS. MAXIMA DE TENSAO PERMI TIDA 150 VOLTS. FREQUENCIA NOMINAL DE 60 HZ. 04 TOMADAS ELE TRICAS DE SAIDA. DIMENSOES: 139X108X172 MM. ALTURA/LARGURA/ PROFUNDIDADE. TEMPO DE RESPOSTA DE ESTABILIZACAO 02 CICLOS.PESO DE 1 KG. FUNCAO TRUE QUE ESTABILIZA A TENSAO DE SAIDA NAS CONDICOES MAIS ADVERSAS DA REDE ELETRICA.
estabilizador | 330747 | ativo | 22/08/2001 | 61-CONDUTORES ELETRICOS E EQUIPAMENTOS DE FORCA E DISTRIBUICAO | TS-SHARA | 1 KVA |  | estabilizador | 30/07/2001 | 1000 | ESTABILIZADOR DE VOLTAGEM COM POTENCIA NOMINAL DE 1 KVA.MONOVOLT. TENSAO DE ENTRADA 110V. TENSAO DE SAIDA 110V. COMFILTRO DE LINHA. COM 4 TOMADAS. FREQUENCIA 60HZ.
estabilizador | 330752 | ativo | 29/07/2011 | 61-CONDUTORES ELETRICOS E EQUIPAMENTOS DE FORCA E DISTRIBUICAO | TS-SHARA | 1 KVA |  | estabilizador | 30/07/2001 | 1000 | ESTABILIZADOR DE VOLTAGEM COM POTENCIA NOMINAL DE 1 KVA.MONOVOLT. TENSAO DE ENTRADA 110V. TENSAO DE SAIDA 110V. COMFILTRO DE LINHA. COM 4 TOMADAS. FREQUENCIA 60HZ.
estabilizador | 439860 | ativo | 26/09/2007 | 86-INFORMATICA | SMS | NET 3+ |  | online | 31/08/2007 | 1400 | NOBREAK 1.4 KVA. INTERATIVO ON LINE. ESTABILIZADOR INTERNO COM 4 ESTAGIOS. FILTRO DE LINHA INTERNO. COM BATERIA SELADA MICROPROCESSADO. FUNCAO TRUE P/ MELHOR REGULACAO DE TENSAO SAIDA. AUTO TESTE. GERENCIADOR DE BATERIAS. RECARGA AUTOMA TICA DE BATERIA MESMO DESLIGADO. CONECTOR TIPO ENGATE RAPIDO
estabilizador | 451743 | ativo | 15/08/2008 | 61-CONDUTORES ELETRICOS E EQUIPAMENTOS DE FORCA E DISTRIBUICAO | FORCE LINE | ETERNITY |  | estabilizador | 17/07/2008 | 300 | ESTABILIZADOR BIVOLT 300 VA COM 4 TOMADAS TRIPOLARES DE SAI-DA; PROTECAO CONTRA SUBTENSAO E SOBRETENSAO. SOBRECARGA ECURTO CIRCUITO; FILTRO DE LINHA CONTRA DISTURBIOS DA REDEELETRICA; CHAVE LIGA/DESLIGA EMBUTIDA; INDICADOR LUMINOSO DEESTABILIZADOR LIGADO; TECNOLOGIA TRUE RMS; 5 ESTAGIOS DE RE-
estabilizador | 332321 | ativo | 28/06/2006 | 61-CONDUTORES ELETRICOS E EQUIPAMENTOS DE FORCA E DISTRIBUICAO | SHARA | N1000 PLUS |  | estabilizador | 09/05/2006 | 1000 | ESTABILIZADOR DE TENSAO. POTENCIA NOMINAL DE 1KVA. BIVOLT. TENSAO DE SAIDA 115V. MAXIMA TENSAO ENTRADA PERMITIDA 270V. REGULACAO DE SAIDA +-6%. RENDIMENTO COM CARGA NOMINAL DE 90%TEMPO DE RESPOSTA DE ESTABILIZACAO 02 CICLOS DE REDE. 04 ES-TAGIOS DE ESTABILIZACAO. MICROPROCESSADO. 04 TOMADAS DE SAI-DA PROTECAO DE SUB/SOBRETENSAO COM REARME AUTOMATICO. FILTRODE LINHA INTEGRADO COM PROTETOR CONTRA SURTOS. LED NO PAINELFRONTAL QUE FORNECE INDICACOES DE REDE NORMAL. REDE ALTA CRITICA. REDE BAIXA CRITICA. NAO INTRODUZ DISTORCAO HARMONICA.
estabilizador | 332326 | ativo | 28/06/2006 | 61-CONDUTORES ELETRICOS E EQUIPAMENTOS DE FORCA E DISTRIBUICAO | SHARA | N1000 PLUS |  | estabilizador | 09/05/2006 | 1000 | ESTABILIZADOR DE TENSAO. POTENCIA NOMINAL DE 1KVA. BIVOLT. TENSAO DE SAIDA 115V. MAXIMA TENSAO ENTRADA PERMITIDA 270V. REGULACAO DE SAIDA +-6%. RENDIMENTO COM CARGA NOMINAL DE 90%TEMPO DE RESPOSTA DE ESTABILIZACAO 02 CICLOS DE REDE. 04 ES-TAGIOS DE ESTABILIZACAO. MICROPROCESSADO. 04 TOMADAS DE SAI-DA PROTECAO DE SUB/SOBRETENSAO COM REARME AUTOMATICO. FILTRODE LINHA INTEGRADO COM PROTETOR CONTRA SURTOS. LED NO PAINELFRONTAL QUE FORNECE INDICACOES DE REDE NORMAL. REDE ALTA CRITICA. REDE BAIXA CRITICA. NAO INTRODUZ DISTORCAO HARMONICA.
estabilizador | 332328 | ativo | 28/06/2006 | 61-CONDUTORES ELETRICOS E EQUIPAMENTOS DE FORCA E DISTRIBUICAO | SHARA | N1000 PLUS |  | estabilizador | 09/05/2006 | 1000 | ESTABILIZADOR DE TENSAO. POTENCIA NOMINAL DE 1KVA. BIVOLT. TENSAO DE SAIDA 115V. MAXIMA TENSAO ENTRADA PERMITIDA 270V. REGULACAO DE SAIDA +-6%. RENDIMENTO COM CARGA NOMINAL DE 90%TEMPO DE RESPOSTA DE ESTABILIZACAO 02 CICLOS DE REDE. 04 ES-TAGIOS DE ESTABILIZACAO. MICROPROCESSADO. 04 TOMADAS DE SAI-DA PROTECAO DE SUB/SOBRETENSAO COM REARME AUTOMATICO. FILTRODE LINHA INTEGRADO COM PROTETOR CONTRA SURTOS. LED NO PAINELFRONTAL QUE FORNECE INDICACOES DE REDE NORMAL. REDE ALTA CRITICA. REDE BAIXA CRITICA. NAO INTRODUZ DISTORCAO HARMONICA.
estabilizador | 332335 | ativo | 28/06/2006 | 61-CONDUTORES ELETRICOS E EQUIPAMENTOS DE FORCA E DISTRIBUICAO | SHARA | N1000 PLUS |  | estabilizador | 09/05/2006 | 1000 | ESTABILIZADOR DE TENSAO. POTENCIA NOMINAL DE 1KVA. BIVOLT. TENSAO DE SAIDA 115V. MAXIMA TENSAO ENTRADA PERMITIDA 270V. REGULACAO DE SAIDA +-6%. RENDIMENTO COM CARGA NOMINAL DE 90%TEMPO DE RESPOSTA DE ESTABILIZACAO 02 CICLOS DE REDE. 04 ES-TAGIOS DE ESTABILIZACAO. MICROPROCESSADO. 04 TOMADAS DE SAI-DA PROTECAO DE SUB/SOBRETENSAO COM REARME AUTOMATICO. FILTRODE LINHA INTEGRADO COM PROTETOR CONTRA SURTOS. LED NO PAINELFRONTAL QUE FORNECE INDICACOES DE REDE NORMAL. REDE ALTA CRITICA. REDE BAIXA CRITICA. NAO INTRODUZ DISTORCAO HARMONICA.
estabilizador | 328184 | ativo | 05/07/2010 | 59-COMPONENTES DE EQUIPAMENTOS ELETRICOS E ELETRONICOS | BRASVOLTEC | PLUS-II |  | estabilizador | 24/06/1991 | 800 | ESTABILIZADOR ELETRONICO DE TENSAO AC 800 VA
estabilizador | 675621 | ativo | 05/05/2017 | 86-INFORMATICA | RAGTECH | EASY WAY |  | estabilizador | 16/07/2016 | 700 | NOBREAK 700 VA. TRIVOLT. COM 6 TOMADAS DE SAIDA. GUIA DE CABOS. AUTO PARTIDA. TROCA FACIL DE BATERIA. ESTABILIZADOR COM 4 ESTÁGIOS DE REGULAÇÃO.
estabilizador | 503707 | ativo | 26/08/2009 | 61-CONDUTORES ELETRICOS E EQUIPAMENTOS DE FORCA E DISTRIBUICAO | SMS | REVOL/SPEEDY |  | estabilizador | 16/06/2009 | 300 | ESTABILIZADOR DE TENSAO 300VA. MICROPROCESSADO COM 06 ESTAGIOS DE REGULACAO. FUNCAO TRUE QUE CORRIGE A TENSAO DE SAIDA EEVITA TENSAO INADEQUADAS AOS EQUIPAMENTOS. CONFECCIONADO EM PLASTICO ANTICHAMA. FILTRO DE LINHA INTEGRADO. LED NO PAINELFRONTAL. TECLA LIGA/DESLIGA TEMPORIZADA. PORTA FUSIVEL EXTER
estabilizador | 503708 | ativo | 28/03/2018 | 61-CONDUTORES ELETRICOS E EQUIPAMENTOS DE FORCA E DISTRIBUICAO | SMS | REVOL/SPEEDY |  | estabilizador | 16/06/2009 | 300 | ESTABILIZADOR DE TENSAO 300VA. MICROPROCESSADO COM 06 ESTAGIOS DE REGULACAO. FUNCAO TRUE QUE CORRIGE A TENSAO DE SAIDA EEVITA TENSAO INADEQUADAS AOS EQUIPAMENTOS. CONFECCIONADO EM PLASTICO ANTICHAMA. FILTRO DE LINHA INTEGRADO. LED NO PAINELFRONTAL. TECLA LIGA/DESLIGA TEMPORIZADA. PORTA FUSIVEL EXTER
estabilizador | 432922 | ativo | 15/03/2007 | 61-CONDUTORES ELETRICOS E EQUIPAMENTOS DE FORCA E DISTRIBUICAO | APC | LE450BI-BR |  | estabilizador | 13/02/2007 | 450 | ESTABILIZADOR DE TENSAO 450 VA TENSAO NOMINAL 120/230 V. 4 /TOMADAS. TENSAO NOMINAL DE SAIDA 120 V. CORRENTE DE PICO EM/MODO COMUM 18 KAMP. ABSORCAO DE ENERGIA (JOULES) 450.CORREN-TE MAXIMA DE ENTRADA 5 A. TIPO DE LIGACAO DE ENTRADA NEMA 5-15P. FREQUENCIA DE ENTRADA 60 HZ +/- 1 HZ. REGULACAO AUTOMA-
estabilizador | 547248 | ativo | 10/05/2011 | 61-CONDUTORES ELETRICOS E EQUIPAMENTOS DE FORCA E DISTRIBUICAO | SOL | SOL - 1000 |  | estabilizador | 20/01/2011 | 1000 | ESTABILIZADOR MODELO PROFISSIONAL SOL 1000W (RF)
estabilizador | 547255 | ativo | 13/12/2018 | 61-CONDUTORES ELETRICOS E EQUIPAMENTOS DE FORCA E DISTRIBUICAO | SOL | SOL - 1000 |  | estabilizador | 20/01/2011 | 1000 | ESTABILIZADOR MODELO PROFISSIONAL SOL 1000W (RF)
estabilizador | 331531 | ativo | 26/04/2004 | 61-CONDUTORES ELETRICOS E EQUIPAMENTOS DE FORCA E DISTRIBUICAO | REVOLUTION II | SMS |  | estabilizador | 13/04/2004 |  | ESTABILIZADOR (RF)
estabilizador | 331031 | ativo | 28/09/2015 | 61-CONDUTORES ELETRICOS E EQUIPAMENTOS DE FORCA E DISTRIBUICAO | TS SHARA |  |  | estabilizador | 27/05/2002 |  | ESTABILIZADOR.RF
estabilizador | 331260 | ativo | 14/03/2003 | 61-CONDUTORES ELETRICOS E EQUIPAMENTOS DE FORCA E DISTRIBUICAO | TS-SHARA | EVS- 1000 |  | estabilizador | 07/02/2003 |  | ESTABILIZADOR EVS 1000 (RF)
estabilizador | 328811 | ativo | 26/09/1997 | 59-COMPONENTES DE EQUIPAMENTOS ELETRICOS E ELETRONICOS | KRON |  |  | estabilizador | 07/04/1994 | 1000 | ESTABILIZADOR ELETRONICO DE TENSAO POTENCIA 01 KVA ENTRADA 127 VOLTS E SAIDA 120 VOLTS.
estabilizador | 328812 | ativo | 28/09/2015 | 59-COMPONENTES DE EQUIPAMENTOS ELETRICOS E ELETRONICOS | KRON |  |  | estabilizador | 07/04/1994 | 1000 | ESTABILIZADOR ELETRONICO DE TENSAO POTENCIA 01 KVA ENTRADA 127 VOLTS E SAIDA 120 VOLTS.
estabilizador | 547244 | ativo | 10/05/2011 | 61-CONDUTORES ELETRICOS E EQUIPAMENTOS DE FORCA E DISTRIBUICAO | SOL | SOL - 1000 |  | estabilizador | 20/01/2011 | 1000 | ESTABILIZADOR MODELO PROFISSIONAL SOL 1000W (RF)
estabilizador | 332184 | ativo | 01/02/2006 | 61-CONDUTORES ELETRICOS E EQUIPAMENTOS DE FORCA E DISTRIBUICAO | SMS | REVOLUTION II 300 |  | estabilizador | 28/11/2005 | 300 | ESTABILIZADOR DE VOLTAGEM. POTENCIA NOMINAL DE 300 VA. TEN SAO NOMINAL DE ENTRADA DE 115 VOLTS. MAXIMA DE TENSAO PERMI TIDA 150 VOLTS. FREQUENCIA NOMINAL DE 60 HZ. 04 TOMADAS ELE TRICAS DE SAIDA. DIMENSOES: 139X108X172 MM. ALTURA/LARGURA/ PROFUNDIDADE. TEMPO DE RESPOSTA DE ESTABILIZACAO 02 CICLOS.PESO DE 1 KG. FUNCAO TRUE QUE ESTABILIZA A TENSAO DE SAIDA NAS CONDICOES MAIS ADVERSAS DA REDE ELETRICA.
estabilizador | 332311 | ativo | 28/06/2006 | 61-CONDUTORES ELETRICOS E EQUIPAMENTOS DE FORCA E DISTRIBUICAO | SMS | REVOLUTION III - L |  | estabilizador | 03/05/2006 | 300 | ESTABILIZADOR DE VOLTAGEM. POTENCIA NOMINAL DE 300 VA. TEN SAO NOMINAL DE ENTRADA DE 115 VOLTS. MAXIMA DE TENSAO PERMI TIDA 150 VOLTS. FREQUENCIA NOMINAL DE 60 HZ. 04 TOMADAS ELE TRICAS DE SAIDA. DIMENSOES: 139X108X172 MM. ALTURA/LARGURA/ PROFUNDIDADE. TEMPO DE RESPOSTA DE ESTABILIZACAO 02 CICLOS.PESO DE 1 KG. FUNCAO TRUE QUE ESTABILIZA A TENSAO DE SAIDA NAS CONDICOES MAIS ADVERSAS DA REDE ELETRICA.
estabilizador | 332318 | ativo | 05/07/2010 | 61-CONDUTORES ELETRICOS E EQUIPAMENTOS DE FORCA E DISTRIBUICAO | SMS | REVOLUTION III - L |  | estabilizador | 03/05/2006 | 300 | ESTABILIZADOR DE VOLTAGEM. POTENCIA NOMINAL DE 300 VA. TEN SAO NOMINAL DE ENTRADA DE 115 VOLTS. MAXIMA DE TENSAO PERMI TIDA 150 VOLTS. FREQUENCIA NOMINAL DE 60 HZ. 04 TOMADAS ELE TRICAS DE SAIDA. DIMENSOES: 139X108X172 MM. ALTURA/LARGURA/ PROFUNDIDADE. TEMPO DE RESPOSTA DE ESTABILIZACAO 02 CICLOS.PESO DE 1 KG. FUNCAO TRUE QUE ESTABILIZA A TENSAO DE SAIDA NAS CONDICOES MAIS ADVERSAS DA REDE ELETRICA.
estabilizador | 451744 | ativo | 15/08/2008 | 61-CONDUTORES ELETRICOS E EQUIPAMENTOS DE FORCA E DISTRIBUICAO | EXXA 3 | ENERMAX |  | estabilizador | 17/07/2008 | 300 | ESTABILIZADOR BIVOLT 300 VA COM 4 TOMADAS TRIPOLARES DE SAI-DA; PROTECAO CONTRA SUBTENSAO E SOBRETENSAO. SOBRECARGA ECURTO CIRCUITO; FILTRO DE LINHA CONTRA DISTURBIOS DA REDEELETRICA; CHAVE LIGA/DESLIGA EMBUTIDA; INDICADOR LUMINOSO DEESTABILIZADOR LIGADO; TECNOLOGIA TRUE RMS; 5 ESTAGIOS DE RE-
estabilizador | 329727 | ativo | 22/08/1997 | 61-CONDUTORES ELETRICOS E EQUIPAMENTOS DE FORCA E DISTRIBUICAO | AVR | AVRT-1000 |  | estabilizador | 05/08/1997 | 1000 | ESTABILIZADOR DE VOLTAGEM. 1KVA. 110V. NA ENTRADA E NA SAIDA. COM 4 TOMADAS E FILTRO DE LINHA.
estabilizador | 328907 | ativo | 03/10/2018 | 59-COMPONENTES DE EQUIPAMENTOS ELETRICOS E ELETRONICOS | STABILINE 2000 | BMI |  | estabilizador | 30/06/1994 | 2000 | ESTABILIZADOR ELETRONICO DE TENSAO 2KVA. MONOFASICO 127/110VOLTS.
estabilizador | 503704 | ativo | 26/08/2009 | 61-CONDUTORES ELETRICOS E EQUIPAMENTOS DE FORCA E DISTRIBUICAO | SMS | REVOL/SPEEDY |  | estabilizador | 16/06/2009 | 300 | ESTABILIZADOR DE TENSAO 300VA. MICROPROCESSADO COM 06 ESTAGIOS DE REGULACAO. FUNCAO TRUE QUE CORRIGE A TENSAO DE SAIDA EEVITA TENSAO INADEQUADAS AOS EQUIPAMENTOS. CONFECCIONADO EM PLASTICO ANTICHAMA. FILTRO DE LINHA INTEGRADO. LED NO PAINELFRONTAL. TECLA LIGA/DESLIGA TEMPORIZADA. PORTA FUSIVEL EXTER
estabilizador | 503711 | ativo | 26/08/2009 | 61-CONDUTORES ELETRICOS E EQUIPAMENTOS DE FORCA E DISTRIBUICAO | SMS | REVOL/SPEEDY |  | estabilizador | 16/06/2009 | 300 | ESTABILIZADOR DE TENSAO 300VA. MICROPROCESSADO COM 06 ESTAGIOS DE REGULACAO. FUNCAO TRUE QUE CORRIGE A TENSAO DE SAIDA EEVITA TENSAO INADEQUADAS AOS EQUIPAMENTOS. CONFECCIONADO EM PLASTICO ANTICHAMA. FILTRO DE LINHA INTEGRADO. LED NO PAINELFRONTAL. TECLA LIGA/DESLIGA TEMPORIZADA. PORTA FUSIVEL EXTER
estabilizador | 547251 | ativo | 10/05/2011 | 61-CONDUTORES ELETRICOS E EQUIPAMENTOS DE FORCA E DISTRIBUICAO | SOL | SOL - 1000 |  | estabilizador | 20/01/2011 | 1000 | ESTABILIZADOR MODELO PROFISSIONAL SOL 1000W (RF)
estabilizador | 547252 | ativo | 10/05/2011 | 61-CONDUTORES ELETRICOS E EQUIPAMENTOS DE FORCA E DISTRIBUICAO | SOL | SOL - 1000 |  | estabilizador | 20/01/2011 | 1000 | ESTABILIZADOR MODELO PROFISSIONAL SOL 1000W (RF)
estabilizador | 328915 | ativo | 03/09/1997 | 59-COMPONENTES DE EQUIPAMENTOS ELETRICOS E ELETRONICOS | STABILINE 2000 | BMI |  | estabilizador | 30/06/1994 | 2000 | ESTABILIZADOR ELETRONICO DE TENSAO 2KVA. MONOFASICO 127/110VOLTS.
estabilizador | 328916 | ativo | 03/09/1997 | 59-COMPONENTES DE EQUIPAMENTOS ELETRICOS E ELETRONICOS | STABILINE 2000 | BMI |  | estabilizador | 30/06/1994 | 2000 | ESTABILIZADOR ELETRONICO DE TENSAO 2KVA. MONOFASICO 127/110VOLTS.
estabilizador | 547247 | ativo | 10/05/2011 | 61-CONDUTORES ELETRICOS E EQUIPAMENTOS DE FORCA E DISTRIBUICAO | SOL | SOL - 1000 |  | estabilizador | 20/01/2011 | 1000 | ESTABILIZADOR MODELO PROFISSIONAL SOL 1000W (RF)
estabilizador | 451747 | ativo | 15/08/2008 | 61-CONDUTORES ELETRICOS E EQUIPAMENTOS DE FORCA E DISTRIBUICAO | FORCE LINE | ETERNITY |  | estabilizador | 17/07/2008 | 300 | ESTABILIZADOR BIVOLT 300 VA COM 4 TOMADAS TRIPOLARES DE SAI-DA; PROTECAO CONTRA SUBTENSAO E SOBRETENSAO. SOBRECARGA ECURTO CIRCUITO; FILTRO DE LINHA CONTRA DISTURBIOS DA REDEELETRICA; CHAVE LIGA/DESLIGA EMBUTIDA; INDICADOR LUMINOSO DEESTABILIZADOR LIGADO; TECNOLOGIA TRUE RMS; 5 ESTAGIOS DE RE-
estabilizador | 332314 | ativo | 28/06/2006 | 61-CONDUTORES ELETRICOS E EQUIPAMENTOS DE FORCA E DISTRIBUICAO | SMS | REVOLUTION III - L |  | estabilizador | 03/05/2006 | 300 | ESTABILIZADOR DE VOLTAGEM. POTENCIA NOMINAL DE 300 VA. TEN SAO NOMINAL DE ENTRADA DE 115 VOLTS. MAXIMA DE TENSAO PERMI TIDA 150 VOLTS. FREQUENCIA NOMINAL DE 60 HZ. 04 TOMADAS ELE TRICAS DE SAIDA. DIMENSOES: 139X108X172 MM. ALTURA/LARGURA/ PROFUNDIDADE. TEMPO DE RESPOSTA DE ESTABILIZACAO 02 CICLOS.PESO DE 1 KG. FUNCAO TRUE QUE ESTABILIZA A TENSAO DE SAIDA NAS CONDICOES MAIS ADVERSAS DA REDE ELETRICA.
estabilizador | 332317 | ativo | 19/02/2020 | 61-CONDUTORES ELETRICOS E EQUIPAMENTOS DE FORCA E DISTRIBUICAO | SMS | REVOLUTION III - L |  | estabilizador | 03/05/2006 | 300 | ESTABILIZADOR DE VOLTAGEM. POTENCIA NOMINAL DE 300 VA. TEN SAO NOMINAL DE ENTRADA DE 115 VOLTS. MAXIMA DE TENSAO PERMI TIDA 150 VOLTS. FREQUENCIA NOMINAL DE 60 HZ. 04 TOMADAS ELE TRICAS DE SAIDA. DIMENSOES: 139X108X172 MM. ALTURA/LARGURA/ PROFUNDIDADE. TEMPO DE RESPOSTA DE ESTABILIZACAO 02 CICLOS.PESO DE 1 KG. FUNCAO TRUE QUE ESTABILIZA A TENSAO DE SAIDA NAS CONDICOES MAIS ADVERSAS DA REDE ELETRICA.
estabilizador | 328746 | ativo | 25/09/1997 | 59-COMPONENTES DE EQUIPAMENTOS ELETRICOS E ELETRONICOS | LARK |  |  | estabilizador | 10/03/1994 | 1000 | ESTABILIZADOR DE VOLTAGEM 01 KVA 110 VOLTS.
estabilizador | 328911 | ativo | 03/09/1997 | 59-COMPONENTES DE EQUIPAMENTOS ELETRICOS E ELETRONICOS | STABILINE 2000 | BMI |  | estabilizador | 30/06/1994 | 2000 | ESTABILIZADOR ELETRONICO DE TENSAO 2KVA. MONOFASICO 127/110VOLTS.
estabilizador | 332336 | ativo | 28/06/2006 | 61-CONDUTORES ELETRICOS E EQUIPAMENTOS DE FORCA E DISTRIBUICAO | SHARA | N1000 PLUS |  | estabilizador | 09/05/2006 | 1000 | ESTABILIZADOR DE TENSAO. POTENCIA NOMINAL DE 1KVA. BIVOLT. TENSAO DE SAIDA 115V. MAXIMA TENSAO ENTRADA PERMITIDA 270V. REGULACAO DE SAIDA +-6%. RENDIMENTO COM CARGA NOMINAL DE 90%TEMPO DE RESPOSTA DE ESTABILIZACAO 02 CICLOS DE REDE. 04 ES-TAGIOS DE ESTABILIZACAO. MICROPROCESSADO. 04 TOMADAS DE SAI-DA PROTECAO DE SUB/SOBRETENSAO COM REARME AUTOMATICO. FILTRODE LINHA INTEGRADO COM PROTETOR CONTRA SURTOS. LED NO PAINELFRONTAL QUE FORNECE INDICACOES DE REDE NORMAL. REDE ALTA CRITICA. REDE BAIXA CRITICA. NAO INTRODUZ DISTORCAO HARMONICA.
estabilizador | 330751 | ativo | 22/08/2001 | 61-CONDUTORES ELETRICOS E EQUIPAMENTOS DE FORCA E DISTRIBUICAO | TS-SHARA | 1 KVA |  | estabilizador | 30/07/2001 | 1000 | ESTABILIZADOR DE VOLTAGEM COM POTENCIA NOMINAL DE 1 KVA.MONOVOLT. TENSAO DE ENTRADA 110V. TENSAO DE SAIDA 110V. COMFILTRO DE LINHA. COM 4 TOMADAS. FREQUENCIA 60HZ.
estabilizador | 330755 | ativo | 29/07/2011 | 61-CONDUTORES ELETRICOS E EQUIPAMENTOS DE FORCA E DISTRIBUICAO |  | 1 KVA |  | estabilizador | 30/07/2001 | 1000 | ESTABILIZADOR DE VOLTAGEM COM POTENCIA NOMINAL DE 1 KVA.MONOVOLT. TENSAO DE ENTRADA 110V. TENSAO DE SAIDA 110V. COMFILTRO DE LINHA. COM 4 TOMADAS. FREQUENCIA 60HZ.
estabilizador | 657368 | ativo | 01/04/2016 | 61-CONDUTORES ELETRICOS E EQUIPAMENTOS DE FORCA E DISTRIBUICAO | REVOLUTION | 1000VA |  | estabilizador | 06/11/2013 | 1000 | ESTABILIZADOR 110VREVOLUTIO VI - 1000VA 6T MONI BL
estabilizador | 636555 | ativo | 19/03/2015 | 86-INFORMATICA |  |  |  | estabilizador | 05/02/2014 |  | ESTABILIZADOR SMS PROGRESSIVE III
estabilizador | 332322 | ativo | 28/06/2006 | 61-CONDUTORES ELETRICOS E EQUIPAMENTOS DE FORCA E DISTRIBUICAO | SHARA | N1000 PLUS |  | estabilizador | 09/05/2006 | 1000 | ESTABILIZADOR DE TENSAO. POTENCIA NOMINAL DE 1KVA. BIVOLT. TENSAO DE SAIDA 115V. MAXIMA TENSAO ENTRADA PERMITIDA 270V. REGULACAO DE SAIDA +-6%. RENDIMENTO COM CARGA NOMINAL DE 90%TEMPO DE RESPOSTA DE ESTABILIZACAO 02 CICLOS DE REDE. 04 ES-TAGIOS DE ESTABILIZACAO. MICROPROCESSADO. 04 TOMADAS DE SAI-DA PROTECAO DE SUB/SOBRETENSAO COM REARME AUTOMATICO. FILTRODE LINHA INTEGRADO COM PROTETOR CONTRA SURTOS. LED NO PAINELFRONTAL QUE FORNECE INDICACOES DE REDE NORMAL. REDE ALTA CRITICA. REDE BAIXA CRITICA. NAO INTRODUZ DISTORCAO HARMONICA.
estabilizador | 332325 | ativo | 28/06/2006 | 61-CONDUTORES ELETRICOS E EQUIPAMENTOS DE FORCA E DISTRIBUICAO | SHARA | N1000 PLUS |  | estabilizador | 09/05/2006 | 1000 | ESTABILIZADOR DE TENSAO. POTENCIA NOMINAL DE 1KVA. BIVOLT. TENSAO DE SAIDA 115V. MAXIMA TENSAO ENTRADA PERMITIDA 270V. REGULACAO DE SAIDA +-6%. RENDIMENTO COM CARGA NOMINAL DE 90%TEMPO DE RESPOSTA DE ESTABILIZACAO 02 CICLOS DE REDE. 04 ES-TAGIOS DE ESTABILIZACAO. MICROPROCESSADO. 04 TOMADAS DE SAI-DA PROTECAO DE SUB/SOBRETENSAO COM REARME AUTOMATICO. FILTRODE LINHA INTEGRADO COM PROTETOR CONTRA SURTOS. LED NO PAINELFRONTAL QUE FORNECE INDICACOES DE REDE NORMAL. REDE ALTA CRITICA. REDE BAIXA CRITICA. NAO INTRODUZ DISTORCAO HARMONICA.
estabilizador | 332332 | ativo | 28/06/2006 | 61-CONDUTORES ELETRICOS E EQUIPAMENTOS DE FORCA E DISTRIBUICAO | SHARA | N1000 PLUS |  | estabilizador | 09/05/2006 | 1000 | ESTABILIZADOR DE TENSAO. POTENCIA NOMINAL DE 1KVA. BIVOLT. TENSAO DE SAIDA 115V. MAXIMA TENSAO ENTRADA PERMITIDA 270V. REGULACAO DE SAIDA +-6%. RENDIMENTO COM CARGA NOMINAL DE 90%TEMPO DE RESPOSTA DE ESTABILIZACAO 02 CICLOS DE REDE. 04 ES-TAGIOS DE ESTABILIZACAO. MICROPROCESSADO. 04 TOMADAS DE SAI-DA PROTECAO DE SUB/SOBRETENSAO COM REARME AUTOMATICO. FILTRODE LINHA INTEGRADO COM PROTETOR CONTRA SURTOS. LED NO PAINELFRONTAL QUE FORNECE INDICACOES DE REDE NORMAL. REDE ALTA CRITICA. REDE BAIXA CRITICA. NAO INTRODUZ DISTORCAO HARMONICA.
estabilizador | 331268 | ativo | 28/03/2003 | 61-CONDUTORES ELETRICOS E EQUIPAMENTOS DE FORCA E DISTRIBUICAO | LARKSTABILIZERS | EPP1000 |  | estabilizador | 28/11/2002 |  | ESTABILIZADOR EEP 1000 BIVOLT. (RF)
estabilizador | 675622 | ativo | 05/05/2017 | 86-INFORMATICA | RAGTECH | EASY WAY |  | estabilizador | 16/07/2016 | 700 | NOBREAK 700 VA. TRIVOLT. COM 6 TOMADAS DE SAIDA. GUIA DE CABOS. AUTO PARTIDA. TROCA FACIL DE BATERIA. ESTABILIZADOR COM 4 ESTÁGIOS DE REGULAÇÃO.
estabilizador | 675624 | ativo | 05/05/2017 | 86-INFORMATICA | RAGTECH | EASY WAY |  | estabilizador | 16/07/2016 | 700 | NOBREAK 700 VA. TRIVOLT. COM 6 TOMADAS DE SAIDA. GUIA DE CABOS. AUTO PARTIDA. TROCA FACIL DE BATERIA. ESTABILIZADOR COM 4 ESTÁGIOS DE REGULAÇÃO.
estabilizador | 547246 | ativo | 10/05/2011 | 61-CONDUTORES ELETRICOS E EQUIPAMENTOS DE FORCA E DISTRIBUICAO | SOL | SOL - 1000 |  | estabilizador | 20/01/2011 | 1000 | ESTABILIZADOR MODELO PROFISSIONAL SOL 1000W (RF)
estabilizador | 451746 | ativo | 15/08/2008 | 61-CONDUTORES ELETRICOS E EQUIPAMENTOS DE FORCA E DISTRIBUICAO | EXXA 3 | ENERMAX |  | estabilizador | 17/07/2008 | 300 | ESTABILIZADOR BIVOLT 300 VA COM 4 TOMADAS TRIPOLARES DE SAI-DA; PROTECAO CONTRA SUBTENSAO E SOBRETENSAO. SOBRECARGA ECURTO CIRCUITO; FILTRO DE LINHA CONTRA DISTURBIOS DA REDEELETRICA; CHAVE LIGA/DESLIGA EMBUTIDA; INDICADOR LUMINOSO DEESTABILIZADOR LIGADO; TECNOLOGIA TRUE RMS; 5 ESTAGIOS DE RE-
estabilizador | 332186 | ativo | 23/05/2017 | 61-CONDUTORES ELETRICOS E EQUIPAMENTOS DE FORCA E DISTRIBUICAO | SMS | REVOLUTION II 300 |  | estabilizador | 28/11/2005 | 300 | ESTABILIZADOR DE VOLTAGEM. POTENCIA NOMINAL DE 300 VA. TEN SAO NOMINAL DE ENTRADA DE 115 VOLTS. MAXIMA DE TENSAO PERMI TIDA 150 VOLTS. FREQUENCIA NOMINAL DE 60 HZ. 04 TOMADAS ELE TRICAS DE SAIDA. DIMENSOES: 139X108X172 MM. ALTURA/LARGURA/ PROFUNDIDADE. TEMPO DE RESPOSTA DE ESTABILIZACAO 02 CICLOS.PESO DE 1 KG. FUNCAO TRUE QUE ESTABILIZA A TENSAO DE SAIDA NAS CONDICOES MAIS ADVERSAS DA REDE ELETRICA.
estabilizador | 332315 | ativo | 28/06/2006 | 61-CONDUTORES ELETRICOS E EQUIPAMENTOS DE FORCA E DISTRIBUICAO | SMS | REVOLUTION III - L |  | estabilizador | 03/05/2006 | 300 | ESTABILIZADOR DE VOLTAGEM. POTENCIA NOMINAL DE 300 VA. TEN SAO NOMINAL DE ENTRADA DE 115 VOLTS. MAXIMA DE TENSAO PERMI TIDA 150 VOLTS. FREQUENCIA NOMINAL DE 60 HZ. 04 TOMADAS ELE TRICAS DE SAIDA. DIMENSOES: 139X108X172 MM. ALTURA/LARGURA/ PROFUNDIDADE. TEMPO DE RESPOSTA DE ESTABILIZACAO 02 CICLOS.PESO DE 1 KG. FUNCAO TRUE QUE ESTABILIZA A TENSAO DE SAIDA NAS CONDICOES MAIS ADVERSAS DA REDE ELETRICA.
estabilizador | 332316 | ativo | 26/11/2013 | 61-CONDUTORES ELETRICOS E EQUIPAMENTOS DE FORCA E DISTRIBUICAO | SMS | REVOLUTION III - L |  | estabilizador | 03/05/2006 | 300 | ESTABILIZADOR DE VOLTAGEM. POTENCIA NOMINAL DE 300 VA. TEN SAO NOMINAL DE ENTRADA DE 115 VOLTS. MAXIMA DE TENSAO PERMI TIDA 150 VOLTS. FREQUENCIA NOMINAL DE 60 HZ. 04 TOMADAS ELE TRICAS DE SAIDA. DIMENSOES: 139X108X172 MM. ALTURA/LARGURA/ PROFUNDIDADE. TEMPO DE RESPOSTA DE ESTABILIZACAO 02 CICLOS.PESO DE 1 KG. FUNCAO TRUE QUE ESTABILIZA A TENSAO DE SAIDA NAS CONDICOES MAIS ADVERSAS DA REDE ELETRICA.
estabilizador | 331547 | ativo | 17/05/2004 | 61-CONDUTORES ELETRICOS E EQUIPAMENTOS DE FORCA E DISTRIBUICAO | APC | LR-300 |  | estabilizador | 29/04/2004 |  | ESTABILIZADOR (RF)
estabilizador | 330136 | ativo | 15/09/2005 | 61-CONDUTORES ELETRICOS E EQUIPAMENTOS DE FORCA E DISTRIBUICAO | TELEVOLT | EVA 3KSS |  | estabilizador | 04/12/1997 | 3000 | ESTABILIZADOR DE VOLTAGEM 3 KVA
estabilizador | 330177 | ativo | 16/01/2001 | 61-CONDUTORES ELETRICOS E EQUIPAMENTOS DE FORCA E DISTRIBUICAO | FIOLUX |  |  | estabilizador | 27/10/2000 | 1000 | ESTABILIZADOR DE 1 KVA 110V. FIOLUX. (RF)
estabilizador | 328903 | ativo | 13/12/2018 | 59-COMPONENTES DE EQUIPAMENTOS ELETRICOS E ELETRONICOS | STABILINE 2000 | BMI |  | estabilizador | 30/06/1994 | 2000 | ESTABILIZADOR ELETRONICO DE TENSAO 2 KVA. MONOFASICO 127/110 VOLTS.
estabilizador | 328910 | ativo | 03/09/1997 | 59-COMPONENTES DE EQUIPAMENTOS ELETRICOS E ELETRONICOS | STABILINE 2000 | BMI |  | estabilizador | 30/06/1994 | 2000 | ESTABILIZADOR ELETRONICO DE TENSAO 2KVA. MONOFASICO 127/110VOLTS.
estabilizador | 547250 | ativo | 10/05/2011 | 61-CONDUTORES ELETRICOS E EQUIPAMENTOS DE FORCA E DISTRIBUICAO | SOL | SOL - 1000 |  | estabilizador | 20/01/2011 | 1000 | ESTABILIZADOR MODELO PROFISSIONAL SOL 1000W (RF)
estabilizador | 547253 | ativo | 10/05/2011 | 61-CONDUTORES ELETRICOS E EQUIPAMENTOS DE FORCA E DISTRIBUICAO | SOL | SOL - 1000 |  | estabilizador | 20/01/2011 | 1000 | ESTABILIZADOR MODELO PROFISSIONAL SOL 1000W (RF)
estabilizador | 503710 | ativo | 26/08/2009 | 61-CONDUTORES ELETRICOS E EQUIPAMENTOS DE FORCA E DISTRIBUICAO | SMS | REVOL/SPEEDY |  | estabilizador | 16/06/2009 | 300 | ESTABILIZADOR DE TENSAO 300VA. MICROPROCESSADO COM 06 ESTAGIOS DE REGULACAO. FUNCAO TRUE QUE CORRIGE A TENSAO DE SAIDA EEVITA TENSAO INADEQUADAS AOS EQUIPAMENTOS. CONFECCIONADO EM PLASTICO ANTICHAMA. FILTRO DE LINHA INTEGRADO. LED NO PAINELFRONTAL. TECLA LIGA/DESLIGA TEMPORIZADA. PORTA FUSIVEL EXTER
estabilizador | 331534 | ativo | 26/04/2004 | 61-CONDUTORES ELETRICOS E EQUIPAMENTOS DE FORCA E DISTRIBUICAO | LARK |  |  | estabilizador | 12/04/2004 |  | ESTABILIZADOR (RF)
estabilizador | 328914 | ativo | 03/09/1997 | 59-COMPONENTES DE EQUIPAMENTOS ELETRICOS E ELETRONICOS | STABILINE 2000 | BMI |  | estabilizador | 30/06/1994 | 2000 | ESTABILIZADOR ELETRONICO DE TENSAO 2KVA. MONOFASICO 127/110VOLTS.
estabilizador | 332323 | ativo | 28/06/2006 | 61-CONDUTORES ELETRICOS E EQUIPAMENTOS DE FORCA E DISTRIBUICAO | SHARA | N1000 PLUS |  | estabilizador | 09/05/2006 | 1000 | ESTABILIZADOR DE TENSAO. POTENCIA NOMINAL DE 1KVA. BIVOLT. TENSAO DE SAIDA 115V. MAXIMA TENSAO ENTRADA PERMITIDA 270V. REGULACAO DE SAIDA +-6%. RENDIMENTO COM CARGA NOMINAL DE 90%TEMPO DE RESPOSTA DE ESTABILIZACAO 02 CICLOS DE REDE. 04 ES-TAGIOS DE ESTABILIZACAO. MICROPROCESSADO. 04 TOMADAS DE SAI-DA PROTECAO DE SUB/SOBRETENSAO COM REARME AUTOMATICO. FILTRODE LINHA INTEGRADO COM PROTETOR CONTRA SURTOS. LED NO PAINELFRONTAL QUE FORNECE INDICACOES DE REDE NORMAL. REDE ALTA CRITICA. REDE BAIXA CRITICA. NAO INTRODUZ DISTORCAO HARMONICA.
estabilizador | 332324 | ativo | 28/06/2006 | 61-CONDUTORES ELETRICOS E EQUIPAMENTOS DE FORCA E DISTRIBUICAO | SHARA | N1000 PLUS |  | estabilizador | 09/05/2006 | 1000 | ESTABILIZADOR DE TENSAO. POTENCIA NOMINAL DE 1KVA. BIVOLT. TENSAO DE SAIDA 115V. MAXIMA TENSAO ENTRADA PERMITIDA 270V. REGULACAO DE SAIDA +-6%. RENDIMENTO COM CARGA NOMINAL DE 90%TEMPO DE RESPOSTA DE ESTABILIZACAO 02 CICLOS DE REDE. 04 ES-TAGIOS DE ESTABILIZACAO. MICROPROCESSADO. 04 TOMADAS DE SAI-DA PROTECAO DE SUB/SOBRETENSAO COM REARME AUTOMATICO. FILTRODE LINHA INTEGRADO COM PROTETOR CONTRA SURTOS. LED NO PAINELFRONTAL QUE FORNECE INDICACOES DE REDE NORMAL. REDE ALTA CRITICA. REDE BAIXA CRITICA. NAO INTRODUZ DISTORCAO HARMONICA.
estabilizador | 332330 | ativo | 28/06/2006 | 61-CONDUTORES ELETRICOS E EQUIPAMENTOS DE FORCA E DISTRIBUICAO | SHARA | N1000 PLUS |  | estabilizador | 09/05/2006 | 1000 | ESTABILIZADOR DE TENSAO. POTENCIA NOMINAL DE 1KVA. BIVOLT. TENSAO DE SAIDA 115V. MAXIMA TENSAO ENTRADA PERMITIDA 270V. REGULACAO DE SAIDA +-6%. RENDIMENTO COM CARGA NOMINAL DE 90%TEMPO DE RESPOSTA DE ESTABILIZACAO 02 CICLOS DE REDE. 04 ES-TAGIOS DE ESTABILIZACAO. MICROPROCESSADO. 04 TOMADAS DE SAI-DA PROTECAO DE SUB/SOBRETENSAO COM REARME AUTOMATICO. FILTRODE LINHA INTEGRADO COM PROTETOR CONTRA SURTOS. LED NO PAINELFRONTAL QUE FORNECE INDICACOES DE REDE NORMAL. REDE ALTA CRITICA. REDE BAIXA CRITICA. NAO INTRODUZ DISTORCAO HARMONICA.
estabilizador | 332333 | ativo | 28/06/2006 | 61-CONDUTORES ELETRICOS E EQUIPAMENTOS DE FORCA E DISTRIBUICAO | SHARA | N1000 PLUS |  | estabilizador | 09/05/2006 | 1000 | ESTABILIZADOR DE TENSAO. POTENCIA NOMINAL DE 1KVA. BIVOLT. TENSAO DE SAIDA 115V. MAXIMA TENSAO ENTRADA PERMITIDA 270V. REGULACAO DE SAIDA +-6%. RENDIMENTO COM CARGA NOMINAL DE 90%TEMPO DE RESPOSTA DE ESTABILIZACAO 02 CICLOS DE REDE. 04 ES-TAGIOS DE ESTABILIZACAO. MICROPROCESSADO. 04 TOMADAS DE SAI-DA PROTECAO DE SUB/SOBRETENSAO COM REARME AUTOMATICO. FILTRODE LINHA INTEGRADO COM PROTETOR CONTRA SURTOS. LED NO PAINELFRONTAL QUE FORNECE INDICACOES DE REDE NORMAL. REDE ALTA CRITICA. REDE BAIXA CRITICA. NAO INTRODUZ DISTORCAO HARMONICA.
estabilizador | 329302 | ativo | 20/10/1997 | 61-CONDUTORES ELETRICOS E EQUIPAMENTOS DE FORCA E DISTRIBUICAO | LARK | EEF2 |  | estabilizador | 30/01/1996 | 2000 | ESTABILIZADOR DE TENSAO 2 KVA 110/220 VOLTS. MOD. EEF2. LARK. (RF).
estabilizador | 329304 | ativo | 24/09/1997 | 61-CONDUTORES ELETRICOS E EQUIPAMENTOS DE FORCA E DISTRIBUICAO | LARK | EEF2 |  | estabilizador | 30/01/1996 | 2000 | ESTABILIZADOR DE TENSAO 2 KVA 110/220 VOLTS. MOD. EEF2. LARK. (RF).
estabilizador | 675623 | ativo | 05/05/2017 | 86-INFORMATICA | RAGTECH | EASY WAY |  | estabilizador | 16/07/2016 | 700 | NOBREAK 700 VA. TRIVOLT. COM 6 TOMADAS DE SAIDA. GUIA DE CABOS. AUTO PARTIDA. TROCA FACIL DE BATERIA. ESTABILIZADOR COM 4 ESTÁGIOS DE REGULAÇÃO.
estabilizador | 675625 | ativo | 05/05/2017 | 86-INFORMATICA | RAGTECH | EASY WAY |  | estabilizador | 16/07/2016 | 700 | NOBREAK 700 VA. TRIVOLT. COM 6 TOMADAS DE SAIDA. GUIA DE CABOS. AUTO PARTIDA. TROCA FACIL DE BATERIA. ESTABILIZADOR COM 4 ESTÁGIOS DE REGULAÇÃO.
estabilizador | 332337 | ativo | 28/06/2006 | 61-CONDUTORES ELETRICOS E EQUIPAMENTOS DE FORCA E DISTRIBUICAO | SHARA | N1000 PLUS |  | estabilizador | 09/05/2006 | 1000 | ESTABILIZADOR DE TENSAO. POTENCIA NOMINAL DE 1KVA. BIVOLT. TENSAO DE SAIDA 115V. MAXIMA TENSAO ENTRADA PERMITIDA 270V. REGULACAO DE SAIDA +-6%. RENDIMENTO COM CARGA NOMINAL DE 90%TEMPO DE RESPOSTA DE ESTABILIZACAO 02 CICLOS DE REDE. 04 ES-TAGIOS DE ESTABILIZACAO. MICROPROCESSADO. 04 TOMADAS DE SAI-DA PROTECAO DE SUB/SOBRETENSAO COM REARME AUTOMATICO. FILTRODE LINHA INTEGRADO COM PROTETOR CONTRA SURTOS. LED NO PAINELFRONTAL QUE FORNECE INDICACOES DE REDE NORMAL. REDE ALTA CRITICA. REDE BAIXA CRITICA. NAO INTRODUZ DISTORCAO HARMONICA.
estabilizador | 330745 | ativo | 28/08/2001 | 61-CONDUTORES ELETRICOS E EQUIPAMENTOS DE FORCA E DISTRIBUICAO | TS-SHARA | 1 KVA |  | estabilizador | 30/07/2001 | 1000 | ESTABILIZADOR DE VOLTAGEM COM POTENCIA NOMINAL DE 1 KVA.MONOVOLT. TENSAO DE ENTRADA 110V. TENSAO DE SAIDA 110V. COMFILTRO DE LINHA. COM 4 TOMADAS. FREQUENCIA 60HZ.
estabilizador | 330750 | ativo | 05/07/2010 | 61-CONDUTORES ELETRICOS E EQUIPAMENTOS DE FORCA E DISTRIBUICAO |  | 1 KVA |  | estabilizador | 30/07/2001 | 1000 | ESTABILIZADOR DE VOLTAGEM COM POTENCIA NOMINAL DE 1 KVA.MONOVOLT. TENSAO DE ENTRADA 110V. TENSAO DE SAIDA 110V. COMFILTRO DE LINHA. COM 4 TOMADAS. FREQUENCIA 60HZ.
estabilizador | 332327 | ativo | 28/06/2006 | 61-CONDUTORES ELETRICOS E EQUIPAMENTOS DE FORCA E DISTRIBUICAO | SHARA | N1000 PLUS |  | estabilizador | 09/05/2006 | 1000 | ESTABILIZADOR DE TENSAO. POTENCIA NOMINAL DE 1KVA. BIVOLT. TENSAO DE SAIDA 115V. MAXIMA TENSAO ENTRADA PERMITIDA 270V. REGULACAO DE SAIDA +-6%. RENDIMENTO COM CARGA NOMINAL DE 90%TEMPO DE RESPOSTA DE ESTABILIZACAO 02 CICLOS DE REDE. 04 ES-TAGIOS DE ESTABILIZACAO. MICROPROCESSADO. 04 TOMADAS DE SAI-DA PROTECAO DE SUB/SOBRETENSAO COM REARME AUTOMATICO. FILTRODE LINHA INTEGRADO COM PROTETOR CONTRA SURTOS. LED NO PAINELFRONTAL QUE FORNECE INDICACOES DE REDE NORMAL. REDE ALTA CRITICA. REDE BAIXA CRITICA. NAO INTRODUZ DISTORCAO HARMONICA.
estabilizador | 332329 | ativo | 28/06/2006 | 61-CONDUTORES ELETRICOS E EQUIPAMENTOS DE FORCA E DISTRIBUICAO | SHARA | N1000 PLUS |  | estabilizador | 09/05/2006 | 1000 | ESTABILIZADOR DE TENSAO. POTENCIA NOMINAL DE 1KVA. BIVOLT. TENSAO DE SAIDA 115V. MAXIMA TENSAO ENTRADA PERMITIDA 270V. REGULACAO DE SAIDA +-6%. RENDIMENTO COM CARGA NOMINAL DE 90%TEMPO DE RESPOSTA DE ESTABILIZACAO 02 CICLOS DE REDE. 04 ES-TAGIOS DE ESTABILIZACAO. MICROPROCESSADO. 04 TOMADAS DE SAI-DA PROTECAO DE SUB/SOBRETENSAO COM REARME AUTOMATICO. FILTRODE LINHA INTEGRADO COM PROTETOR CONTRA SURTOS. LED NO PAINELFRONTAL QUE FORNECE INDICACOES DE REDE NORMAL. REDE ALTA CRITICA. REDE BAIXA CRITICA. NAO INTRODUZ DISTORCAO HARMONICA.
estabilizador | 332334 | ativo | 28/06/2006 | 61-CONDUTORES ELETRICOS E EQUIPAMENTOS DE FORCA E DISTRIBUICAO | SHARA | N1000 PLUS |  | estabilizador | 09/05/2006 | 1000 | ESTABILIZADOR DE TENSAO. POTENCIA NOMINAL DE 1KVA. BIVOLT. TENSAO DE SAIDA 115V. MAXIMA TENSAO ENTRADA PERMITIDA 270V. REGULACAO DE SAIDA +-6%. RENDIMENTO COM CARGA NOMINAL DE 90%TEMPO DE RESPOSTA DE ESTABILIZACAO 02 CICLOS DE REDE. 04 ES-TAGIOS DE ESTABILIZACAO. MICROPROCESSADO. 04 TOMADAS DE SAI-DA PROTECAO DE SUB/SOBRETENSAO COM REARME AUTOMATICO. FILTRODE LINHA INTEGRADO COM PROTETOR CONTRA SURTOS. LED NO PAINELFRONTAL QUE FORNECE INDICACOES DE REDE NORMAL. REDE ALTA CRITICA. REDE BAIXA CRITICA. NAO INTRODUZ DISTORCAO HARMONICA.
estabilizador | 329301 | ativo | 24/09/1997 | 61-CONDUTORES ELETRICOS E EQUIPAMENTOS DE FORCA E DISTRIBUICAO | LARK | EEF2 |  | estabilizador | 30/01/1996 | 2000 | ESTABILIZADOR DE TENSAO 2 KVA 110/220 VOLTS. MOD. EEF2. LARK. (RF).
estabilizador | 332338 | ativo | 28/06/2006 | 61-CONDUTORES ELETRICOS E EQUIPAMENTOS DE FORCA E DISTRIBUICAO | SHARA | N1000 PLUS |  | estabilizador | 09/05/2006 | 1000 | ESTABILIZADOR DE TENSAO. POTENCIA NOMINAL DE 1KVA. BIVOLT. TENSAO DE SAIDA 115V. MAXIMA TENSAO ENTRADA PERMITIDA 270V. REGULACAO DE SAIDA +-6%. RENDIMENTO COM CARGA NOMINAL DE 90%TEMPO DE RESPOSTA DE ESTABILIZACAO 02 CICLOS DE REDE. 04 ES-TAGIOS DE ESTABILIZACAO. MICROPROCESSADO. 04 TOMADAS DE SAI-DA PROTECAO DE SUB/SOBRETENSAO COM REARME AUTOMATICO. FILTRODE LINHA INTEGRADO COM PROTETOR CONTRA SURTOS. LED NO PAINELFRONTAL QUE FORNECE INDICACOES DE REDE NORMAL. REDE ALTA CRITICA. REDE BAIXA CRITICA. NAO INTRODUZ DISTORCAO HARMONICA.
estabilizador | 331737 | ativo | 19/04/2005 | 61-CONDUTORES ELETRICOS E EQUIPAMENTOS DE FORCA E DISTRIBUICAO | SM5 | REVOLUTION II - 300 VA |  | estabilizador | 17/03/2005 | 300 | ESTABILIZADOR DE VOLTAGEM. POTENCIA NOMINAL DE 300 VA. TEN SAO NOMINAL DE ENTRADA DE 115 VOLTS. MAXIMA DE TENSAO PERMI TIDA 150 VOLTS. FREQUENCIA NOMINAL DE 60 HZ. 04 TOMADAS ELE TRICAS DE SAIDA. DIMENSOES: 139X108X172 MM. ALTURA/LARGURA/ PROFUNDIDADE. TEMPO DE RESPOSTA DE ESTABILIZACAO 02 CICLOS.PESO DE 1 KG. FUNCAO TRUE QUE ESTABILIZA A TENSAO DE SAIDA NAS CONDICOES MAIS ADVERSAS DA REDE ELETRICA.
estabilizador | 331735 | ativo | 19/04/2005 | 61-CONDUTORES ELETRICOS E EQUIPAMENTOS DE FORCA E DISTRIBUICAO | SM5 | REVOLUTION II - 300 VA |  | estabilizador | 17/03/2005 | 300 | ESTABILIZADOR DE VOLTAGEM. POTENCIA NOMINAL DE 300 VA. TEN SAO NOMINAL DE ENTRADA DE 115 VOLTS. MAXIMA DE TENSAO PERMI TIDA 150 VOLTS. FREQUENCIA NOMINAL DE 60 HZ. 04 TOMADAS ELE TRICAS DE SAIDA. DIMENSOES: 139X108X172 MM. ALTURA/LARGURA/ PROFUNDIDADE. TEMPO DE RESPOSTA DE ESTABILIZACAO 02 CICLOS.PESO DE 1 KG. FUNCAO TRUE QUE ESTABILIZA A TENSAO DE SAIDA NAS CONDICOES MAIS ADVERSAS DA REDE ELETRICA.
estabilizador | 330749 | ativo | 22/08/2001 | 61-CONDUTORES ELETRICOS E EQUIPAMENTOS DE FORCA E DISTRIBUICAO | TS-AHARA | 1 KVA |  | estabilizador | 30/07/2001 | 1000 | ESTABILIZADOR DE VOLTAGEM COM POTENCIA NOMINAL DE 1 KVA.MONOVOLT. TENSAO DE ENTRADA 110V. TENSAO DE SAIDA 110V. COMFILTRO DE LINHA. COM 4 TOMADAS. FREQUENCIA 60HZ.
estabilizador | 330753 | ativo | 13/12/2018 | 61-CONDUTORES ELETRICOS E EQUIPAMENTOS DE FORCA E DISTRIBUICAO |  | 1 KVA |  | estabilizador | 30/07/2001 | 1000 | ESTABILIZADOR DE VOLTAGEM COM POTENCIA NOMINAL DE 1 KVA.MONOVOLT. TENSAO DE ENTRADA 110V. TENSAO DE SAIDA 110V. COMFILTRO DE LINHA. COM 4 TOMADAS. FREQUENCIA 60HZ.
estabilizador | 329232 | ativo | 29/08/1997 | 61-CONDUTORES ELETRICOS E EQUIPAMENTOS DE FORCA E DISTRIBUICAO | KRON | AT 1000 - POWER PCPLUS |  | estabilizador | 12/09/1995 |  | ESTABILIZADOR DE VOLTAGEM P/ MICRO 110V. (RF).
estabilizador | 547245 | ativo | 10/05/2011 | 61-CONDUTORES ELETRICOS E EQUIPAMENTOS DE FORCA E DISTRIBUICAO | SOL | SOL - 1000 |  | estabilizador | 20/01/2011 | 1000 | ESTABILIZADOR MODELO PROFISSIONAL SOL 1000W (RF)
estabilizador | 451745 | ativo | 15/08/2008 | 61-CONDUTORES ELETRICOS E EQUIPAMENTOS DE FORCA E DISTRIBUICAO | EXXA 3 | ENERMAX |  | estabilizador | 17/07/2008 | 300 | ESTABILIZADOR BIVOLT 300 VA COM 4 TOMADAS TRIPOLARES DE SAI-DA; PROTECAO CONTRA SUBTENSAO E SOBRETENSAO. SOBRECARGA ECURTO CIRCUITO; FILTRO DE LINHA CONTRA DISTURBIOS DA REDEELETRICA; CHAVE LIGA/DESLIGA EMBUTIDA; INDICADOR LUMINOSO DEESTABILIZADOR LIGADO; TECNOLOGIA TRUE RMS; 5 ESTAGIOS DE RE-
estabilizador | 332185 | ativo | 01/02/2006 | 61-CONDUTORES ELETRICOS E EQUIPAMENTOS DE FORCA E DISTRIBUICAO | SMS | REVOLUTION II 300 |  | estabilizador | 28/11/2005 | 300 | ESTABILIZADOR DE VOLTAGEM. POTENCIA NOMINAL DE 300 VA. TEN SAO NOMINAL DE ENTRADA DE 115 VOLTS. MAXIMA DE TENSAO PERMI TIDA 150 VOLTS. FREQUENCIA NOMINAL DE 60 HZ. 04 TOMADAS ELE TRICAS DE SAIDA. DIMENSOES: 139X108X172 MM. ALTURA/LARGURA/ PROFUNDIDADE. TEMPO DE RESPOSTA DE ESTABILIZACAO 02 CICLOS.PESO DE 1 KG. FUNCAO TRUE QUE ESTABILIZA A TENSAO DE SAIDA NAS CONDICOES MAIS ADVERSAS DA REDE ELETRICA.
estabilizador | 328906 | ativo | 03/09/1997 | 59-COMPONENTES DE EQUIPAMENTOS ELETRICOS E ELETRONICOS | STABILINE 2000 | BMI |  | estabilizador | 30/06/1994 | 2000 | ESTABILIZADOR ELETRONICO DE TENSAO 2KVA. MONOFASICO 127/110VOLTS.
estabilizador | 328909 | ativo | 03/09/1997 | 59-COMPONENTES DE EQUIPAMENTOS ELETRICOS E ELETRONICOS | STABILINE 2000 | BMI |  | estabilizador | 30/06/1994 | 2000 | ESTABILIZADOR ELETRONICO DE TENSAO 2KVA. MONOFASICO 127/110VOLTS.
estabilizador | 329726 | ativo | 22/08/1997 | 61-CONDUTORES ELETRICOS E EQUIPAMENTOS DE FORCA E DISTRIBUICAO | AVR | AVRT-1000 |  | estabilizador | 05/08/1997 | 1000 | ESTABILIZADOR DE VOLTAGEM. 1KVA. 110V. NA ENTRADA E NA SAIDA. COM 4 TOMADAS E FILTRO DE LINHA.
estabilizador | 329729 | ativo | 13/12/2018 | 61-CONDUTORES ELETRICOS E EQUIPAMENTOS DE FORCA E DISTRIBUICAO |  | AVRT-1000 |  | estabilizador | 05/08/1997 | 1000 | ESTABILIZADOR DE VOLTAGEM. 1KVA. 110V. NA ENTRADA E NA SAIDA. COM 4 TOMADAS E FILTRO DE LINHA.
estabilizador | 503706 | ativo | 26/08/2009 | 61-CONDUTORES ELETRICOS E EQUIPAMENTOS DE FORCA E DISTRIBUICAO | SMS | REVOL/SPEEDY |  | estabilizador | 16/06/2009 | 300 | ESTABILIZADOR DE TENSAO 300VA. MICROPROCESSADO COM 06 ESTAGIOS DE REGULACAO. FUNCAO TRUE QUE CORRIGE A TENSAO DE SAIDA EEVITA TENSAO INADEQUADAS AOS EQUIPAMENTOS. CONFECCIONADO EM PLASTICO ANTICHAMA. FILTRO DE LINHA INTEGRADO. LED NO PAINELFRONTAL. TECLA LIGA/DESLIGA TEMPORIZADA. PORTA FUSIVEL EXTER
estabilizador | 503709 | ativo | 26/08/2009 | 61-CONDUTORES ELETRICOS E EQUIPAMENTOS DE FORCA E DISTRIBUICAO | SMS | REVOL/SPEEDY |  | estabilizador | 16/06/2009 | 300 | ESTABILIZADOR DE TENSAO 300VA. MICROPROCESSADO COM 06 ESTAGIOS DE REGULACAO. FUNCAO TRUE QUE CORRIGE A TENSAO DE SAIDA EEVITA TENSAO INADEQUADAS AOS EQUIPAMENTOS. CONFECCIONADO EM PLASTICO ANTICHAMA. FILTRO DE LINHA INTEGRADO. LED NO PAINELFRONTAL. TECLA LIGA/DESLIGA TEMPORIZADA. PORTA FUSIVEL EXTER
estabilizador | 547249 | ativo | 10/05/2011 | 61-CONDUTORES ELETRICOS E EQUIPAMENTOS DE FORCA E DISTRIBUICAO | SOL | SOL - 1000 |  | estabilizador | 20/01/2011 | 1000 | ESTABILIZADOR MODELO PROFISSIONAL SOL 1000W (RF)
estabilizador | 547254 | ativo | 10/05/2011 | 61-CONDUTORES ELETRICOS E EQUIPAMENTOS DE FORCA E DISTRIBUICAO | SOL | SOL - 1000 |  | estabilizador | 20/01/2011 | 1000 | ESTABILIZADOR MODELO PROFISSIONAL SOL 1000W (RF)
estabilizador | 547256 | ativo | 10/05/2011 | 61-CONDUTORES ELETRICOS E EQUIPAMENTOS DE FORCA E DISTRIBUICAO | SOL | SOL - 1000 |  | estabilizador | 20/01/2011 | 1000 | ESTABILIZADOR MODELO PROFISSIONAL SOL 1000W (RF)
estabilizador | 432923 | ativo | 15/03/2007 | 61-CONDUTORES ELETRICOS E EQUIPAMENTOS DE FORCA E DISTRIBUICAO | APC | LE450BI-BR |  | estabilizador | 13/02/2007 | 450 | ESTABILIZADOR DE TENSAO 450 VA TENSAO NOMINAL 120/230 V. 4 /TOMADAS. TENSAO NOMINAL DE SAIDA 120 V. CORRENTE DE PICO EM/MODO COMUM 18 KAMP. ABSORCAO DE ENERGIA (JOULES) 450.CORREN-TE MAXIMA DE ENTRADA 5 A. TIPO DE LIGACAO DE ENTRADA NEMA 5-15P. FREQUENCIA DE ENTRADA 60 HZ +/- 1 HZ. REGULACAO AUTOMA-
estabilizador | 432924 | ativo | 15/03/2007 | 61-CONDUTORES ELETRICOS E EQUIPAMENTOS DE FORCA E DISTRIBUICAO | APC | LE450BI-BR |  | estabilizador | 13/02/2007 | 450 | ESTABILIZADOR DE TENSAO 450 VA TENSAO NOMINAL 120/230 V. 4 /TOMADAS. TENSAO NOMINAL DE SAIDA 120 V. CORRENTE DE PICO EM/MODO COMUM 18 KAMP. ABSORCAO DE ENERGIA (JOULES) 450.CORREN-TE MAXIMA DE ENTRADA 5 A. TIPO DE LIGACAO DE ENTRADA NEMA 5-15P. FREQUENCIA DE ENTRADA 60 HZ +/- 1 HZ. REGULACAO AUTOMA-
estabilizador | 328913 | ativo | 03/09/1997 | 59-COMPONENTES DE EQUIPAMENTOS ELETRICOS E ELETRONICOS | STABILINE 2000 | BMI |  | estabilizador | 30/06/1994 | 2000 | ESTABILIZADOR ELETRONICO DE TENSAO 2KVA. MONOFASICO 127/110VOLTS.

## IB
Match | Identificador | Status Bem | Data Situação | Grupo | Marca | Modelo | Localização | Tipo | Data de compra | Potência elétrica (VA) | Descrição
no-break | 716523 | ativo |  | 86-INFORMATICA | APC |  |  | offline | 25/10/2017 | 1500 | NO-BREAK 1500 va bi/115v brazil
no-break | 773143 | ativo |  | 86-INFORMATICA | delta |  |  | offline | 06/04/2020 | 3000 | NO-BREAK DELTA 3KVA N 220
nobreak | 582518 | ativo | 18/09/2012 | 86-INFORMATICA | LIEBERT | GXT2 |  | offline | 09/06/2011 | 10000 | NOBREAK 10 KVA COM MODULO DE BATERIA <RF>
no break | 628591 | ativo | 20/10/2014 | 86-INFORMATICA | SMS | STATION II |  | offline | 10/06/2014 | 800 | NO BREAK DE 800VA BIVOLT AUTOMATICO COR PRETA
no break | 628592 | ativo | 20/10/2014 | 86-INFORMATICA | SMS | STATION II |  | offline | 10/06/2014 | 800 | NO BREAK DE 800VA BIVOLT AUTOMATICO COR PRETA
no break | 77847 | ativo | 23/02/2007 | 86-INFORMATICA | SMS | NET STATION 600VA |  | offline | 07/02/2007 | 600 | NO BREAK (RF)
no break | 201489 | ativo | 26/11/2013 | 86-INFORMATICA | TELEVOLT | SBR-1000E |  | offline | 28/08/1996 | 1000 | NO BREAK ESTABILIZADO. 01 KVA. 110/220 V. (RF)
no break | 202478 | ativo | 24/04/1998 | 86-INFORMATICA | POWER WARE | 1500 P2 |  | offline | 22/08/1997 | 1500 | NO BREAK EXIDE PRESTIGE 1.5 KVA 120/120V. RF
no break | 202585 | ativo | 26/11/2013 | 86-INFORMATICA |  |  |  | estabilizador | 08/04/1998 |  | NO BREAK ESTABILIZADOR. ESTABILIZADO COM REDE E SEM REDE. DUPLO FILTRO DE LINHA INTERNO. TRIVOLT DE ENTRADA. 4 TOMADAS DE SAIDA. SOFTWARE INCLUSO. PARTIDA SEM REDE ELETRICA. AUTONOMIA DE 09 A 32 MINUTOS. DISPOSITIVO DE NO-ERROR. DISPOSITIVODE SAVEGUARD.
no break | 204066 | ativo | 09/05/2000 | 86-INFORMATICA |  |  |  | offline | 10/08/1999 | 400 | NO BREAK BACK-USP BK400VA APC. RF
no break | 205559 | ativo | 05/02/2002 | 86-INFORMATICA |  |  |  | offline | 11/08/2001 |  | NO BREAK EXIDE PRESTIGE 1000 STD 1/1. RF
no break | 206104 | ativo | 14/12/2007 | 86-INFORMATICA |  |  |  | offline | 25/01/2002 | 600 | NO BREAK 600 VA TS SHARA (RF)
nobreak | 206400 | ativo | 25/11/2002 | 86-INFORMATICA | ZANDONI | K88P |  | offline | 10/09/2002 | 600 | NOBREAK 0.6 KVA ZANDONI BIVOLT (RF)
no-break | 207091 | ativo | 21/02/2003 | 86-INFORMATICA |  | EXIDE UPS SE 3000 |  | offline | 25/10/2001 |  | NO-BREAK EXIDE. RF
no break | 207509 | ativo | 29/05/2003 | 86-INFORMATICA | POWERWARE | 5115-1,4KVA-1/1-MONO-5 M-PW |  | senoidal | 08/04/2003 | 1400 | NO BREAK 1.4 KVA; PROTECOES CONTRA BLECAUTES. OSCILACOES DE ENERGIA. PICOS DE TENSAO. SUBTENSAO E SOBRETENSAO. SAIDA ES-TABILIZADA. BATERIAL SELADA. MICROPROCESSADO INTELIGENTE. BATERIA SELADA. INTERFACE RS 232. FORMA DE ONDA SENOIDAL. TEN-SAO DE ENTRADA = -30% +20%. PLUG AND PLAY. SOFTWARE DE GERENCIAMENTO. FILTRO DE LINHA. SUPRESSOR DE SURTOS. SELECAO AUTOMATICA DE FREQUENCIA. PROTECAO SOBRECARGA DE ENTRADA. ADAPTADOR BIVOLT. FATOR DE POTENCIA .68. TEMPO DE AUTONOMIA EM MI-NUTOS USANDO 100% DA CARGA NOMINAL EM KVA.
nobreak | 208562 | ativo | 06/11/2003 | 86-INFORMATICA | TECN | ES2 |  | offline | 18/06/2003 | 220 | NOBREAK MGE PULSAR ES2 220VA
no break | 208744 | ativo | 01/03/2004 | 86-INFORMATICA | SHARA | UPS |  | offline | 04/12/2003 |  | NO BREAK (RF)
no break | 208745 | ativo | 01/03/2004 | 86-INFORMATICA | SHARA | UPS |  | offline | 04/12/2003 |  | NO BREAK (RF)
no break | 209342 | ativo | 16/11/2004 | 86-INFORMATICA | T.SARA | 1200 |  | offline | 16/11/2004 |  | NO BREAK
no break | 209383 | ativo | 03/11/2004 | 86-INFORMATICA | ENGETRON | 10JKA |  | offline | 06/10/2004 |  | NO BREAK (RF)
nobreak | 209523 | ativo | 12/01/2005 | 86-INFORMATICA | SMS | SINGLE |  | offline | 25/11/2004 |  | NOBREAK (RF)
nobreak | 209948 | ativo | 20/09/2005 | 86-INFORMATICA | APICE | 4500 |  | offline | 31/05/2005 |  | NOBREAK (RF)
nobreak | 210105 | ativo | 22/09/2005 | 86-INFORMATICA | ENGETRON | SEN 1000C |  | offline | 01/09/2005 |  | NOBREAK (RF)
nobreak | 210106 | ativo | 22/09/2005 | 86-INFORMATICA | APICE | PRESTIGE |  | offline | 01/09/2005 |  | NOBREAK (RF)
nobreak | 210500 | ativo | 17/11/2006 | 86-INFORMATICA | FORCE LINE | UPS 650 |  | offline | 18/10/2006 |  | NOBREAK (RF)
nobreak | 210512 | ativo | 17/11/2006 | 86-INFORMATICA | FORCE LINE | UPS 1300 |  | offline | 18/10/2006 |  | NOBREAK (RF)
no break | 210588 | ativo | 04/05/2006 | 86-INFORMATICA | MICRON | CST |  | offline | 25/04/2006 |  | NO BREAK (RF)
no break | 430859 | ativo | 06/12/2006 | 86-INFORMATICA | APC | 1500VA |  | offline | 07/11/2006 | 1500 | NO BREAK (RF)
no break | 431109 | ativo | 08/01/2007 | 86-INFORMATICA | SMS | NET WINNER |  | offline | 22/08/2006 |  | NO BREAK BIVOLT 110/220 NET WINNER 700V A SMS (RF)
no break | 434210 | ativo | 03/05/2007 | 86-INFORMATICA | SHARA | TS |  | offline | 13/03/2007 |  | NO BREAK (RF)
no break | 434237 | ativo | 03/05/2007 | 86-INFORMATICA | 2BSPLUS | NT 1200 |  | offline | 13/03/2007 |  | NO BREAK (RF)
nobreak | 443080 | ativo | 10/01/2008 | 86-INFORMATICA | APC | SUA 1500 VA |  | offline | 29/11/2007 | 1500 | NOBREAK SUA 1500VA. 120V (RF).
no break | 445097 | ativo | 19/02/2008 | 86-INFORMATICA | LIEBERT | GXT2-20 |  | offline | 22/01/2008 |  | NO BREAK MARCA LIEBERT MOD. GXT2-200 (RF)
no break | 445499 | ativo | 04/03/2008 | 86-INFORMATICA | FORCE LINE | UPS 608 |  | offline | 22/02/2008 | 1500 | NO BREAK TIPO BIVOLT MARCA FORCE LINE MOD. UPS 608 1500VA (RF)
no break | 447411 | ativo | 14/04/2008 | 86-INFORMATICA | APC | BE600BR |  | offline | 01/04/2008 |  | NO BREAK MARCA apc mod. be600-br (RF)
no break | 447897 | ativo | 29/04/2008 | 86-INFORMATICA | TS SHARA | 396 1400VA |  | offline | 07/04/2008 | 1400 | NO BREAK UPS PROF.1400 2 BS/BA MARCA TS SHARA MOD396 1400VA (RF)
nobreak | 452797 | ativo | 22/09/2008 | 86-INFORMATICA | BMI | 700VA BIVOLT |  | online | 21/08/2008 | 700 | NOBREAK INTERATIVO E REGULACAO ON-LINE; AUTONOMIA DE ATE 60 MINUTOS;ESTABILIZADOR DE VOLTAGEM INTERNA;FILTRO DE LINHA INTERNO COM PROTECAO CONTRA SURTOS DE TENSAO E DISTURBIOS NAREDE ELETRICA;PARTIDA A FRIO-LIGA SEM A PRESENCA DE ENERGIA ELETRICA;ALARME AUDIOVISUAL INTERMITENTE INFORMANDO:MODO BA-
no break | 453246 | ativo | 06/10/2008 | 86-INFORMATICA |  |  |  | offline | 22/09/2008 | 1500 | NO BREAK TIPO MONO MARCA LIEBERT MOD. GX2-1.5KVA AUTONOMIA 10 MIN . RF
no break | 453570 | ativo | 10/10/2008 | 86-INFORMATICA | LIEBERT | PSP-300 |  | offline | 15/09/2008 |  | NO BREAK LIEBERT MOD. PSP-300 (RF)
no break | 453571 | ativo | 10/10/2008 | 86-INFORMATICA | LIEBERT | PSP-300 |  | offline | 15/09/2008 |  | NO BREAK LIEBERT MOD. PSP-300 (RF)
no break | 453572 | ativo | 10/10/2008 | 86-INFORMATICA | LIEBERT | PSP-300 |  | offline | 15/09/2008 |  | NO BREAK LIEBERT MOD. PSP-300 (RF)
no break | 453573 | ativo | 10/10/2008 | 86-INFORMATICA | LIEBERT | PSP-300 |  | offline | 15/09/2008 |  | NO BREAK LIEBERT MOD. PSP-300 (RF)
no break | 453576 | ativo | 10/10/2008 | 86-INFORMATICA | LIEBERT | PSP-300 |  | offline | 15/09/2008 |  | NO BREAK LIEBERT MOD. PSP-300 (RF)
no break | 453577 | ativo | 10/10/2008 | 86-INFORMATICA | LIEBERT | PSP-300 |  | offline | 15/09/2008 |  | NO BREAK LIEBERT MOD. PSP-300 (RF)
no break | 453581 | ativo | 10/10/2008 | 86-INFORMATICA | LIEBERT | PSP-300 |  | offline | 15/09/2008 |  | NO BREAK LIEBERT MOD. PSP-300 (RF)
nobreak | 501764 | ativo | 11/08/2009 | 86-INFORMATICA | SMS |  |  | offline | 15/12/2008 | 1200 | NOBREAK TIPO BIVOLT 1.2 KVA RF
no break | 501769 | ativo | 11/08/2009 | 86-INFORMATICA | SMS | MANAGER 700VA |  | offline | 15/12/2008 | 700 | NO BREAK SMS MOD. MANAGER 700VA RF
no break | 506775 | ativo | 05/10/2009 | 86-INFORMATICA | ENERMAX | 1300 UA |  | offline | 08/09/2009 | 1300 | NO BREAK TIPO BI BLACK-E MARCA ENERMAX POWER GUARD OLLICE MOD. 1300VA (RF)
nobreak | 507043 | ativo | 20/07/2016 | 86-INFORMATICA | SMS |  |  | senoidal | 28/08/2009 | 1200 | NOBREAK SEMI SENOIDAL 1.2 KVA. 2 BATERIAS COM CONECTOR DE EXPANSAO DE AUTONOMIA. LEDS REDE/INVERSOR. 8 SAIDAS 2P+T.PROTECAO CONTRA SOBRE-CARGA. SUB. SOBRE-TENSAO E CURTO CIRCUITO. CHAVE LIGA/DESLIGA EMBUTIDA E TEMPORIZADA. 8 ESTAGIO DE REGULACAO. AUTONOMIA DE 35 MIN. P/ 90W. TENSAO DE 127V-MONO.
no break | 507614 | ativo | 13/10/2009 | 86-INFORMATICA | IS-SHARA | UPS 50H0 700 |  | offline | 05/10/2009 | 700 | NO BREAK MARCA TS-SHARA MOD. UPS SOHO 700 PLUS 700VA (RF)
no break | 508046 | ativo | 20/10/2009 | 86-INFORMATICA | LIEBERV | GXT2 |  | offline | 05/10/2009 | 6000 | NO BREAK TIPO BIVOLT MARCA LIEBERT MOD. GXT2 6.0KVA; -4.2KW.TENSAO DE ENTRADA/SAIDA 220V. AUTONOMIA 6 MIN. (RF)
no break | 508290 | ativo | 23/10/2009 | 86-INFORMATICA | TS.SHARA | UPS |  | offline | 08/10/2009 | 1700 | NO BREAK TIPO 1700VA MARCA TS SHARA MOD. UPS GELO 398 8T. BIVOLT (RF)
nobreak | 512649 | ativo | 08/01/2010 | 86-INFORMATICA | APC | BACK-UPS.1500 |  | offline | 14/12/2009 |  | NOBREAK MARCA APC MOD BACK UPS 1500VA<RF>
no break | 515642 | ativo | 23/02/2010 | 86-INFORMATICA | MICROSOL | 700W |  | offline | 25/01/2010 | 700 | NO BREAK MARCA MICROSOL MOD 700W <RF>
ups | 515644 | ativo | 23/02/2010 | 86-INFORMATICA | TS SHARA | MINI 500 |  | offline | 25/01/2010 |  | NO BREACK TIPO UPS MONO MARCA TS SHARA MOD MINI 500 115V <RF>
no break | 523959 | ativo | 22/06/2010 | 86-INFORMATICA | SMS | NET STATION600VA |  | offline | 17/05/2010 | 600 | NO BREAK TIPO MONO - VOLT MARCA SMS MOD. NET STATION 600VA. 115V <RF>
no break | 524282 | ativo | 30/06/2010 | 86-INFORMATICA | BMI |  |  | offline | 09/06/2010 | 700 | NO BREAK TIPO BIVOLT MARCA BMI 700VA (RF)
no break | 526899 | ativo | 11/08/2010 | 86-INFORMATICA |  | TB6000 KVA |  | offline | 17/10/2007 | 6000 | NO BREAK 6.0 KVA E 220S 110 (RF)
no break | 533323 | ativo | 12/11/2010 | 86-INFORMATICA | CM SOLUTION | SOLUTION 2000 2,0 KVA |  | offline | 13/05/2009 | 2000 | NO BREAK MARCA CM SOLUTION MOD. SOLUTION 2000 2.00KVA. 1F1N.220V. 60HZ. AUT. 15 MIN. (RF)
no break | 535110 | ativo | 07/12/2010 | 86-INFORMATICA | BMI | MPO0700B1B |  | offline | 17/08/2009 | 700 | NO BREAK TIPO BIVOLT MARCA BMI 700VA (RF)
no break | 542564 | ativo | 29/03/2011 | 86-INFORMATICA | TS SHARA | 398 |  | offline | 11/11/2009 | 1700 | NO BREAK TIPO BIVOLT MARCA TS SHARA MOD. 398 DE 1700VA (RF)
no break | 542567 | ativo | 29/03/2011 | 86-INFORMATICA | TS SHARA | 396 |  | offline | 11/11/2009 | 1400 | NO BREAK TIPO BIVOLT MARCA TS SHARA MOD. 396 DE 1400 VA (RF)
no-break | 544116 | ativo | 18/04/2011 | 86-INFORMATICA |  | NET STATION |  | online | 04/03/2011 | 1000 | NO-BREAK; INTERATIVO. ON LINE; TECNOLOGIA MICROPROCESSADO RISC/FLASH; POTENCIA MINIMA SUPORTADA 1000VA/700W; RENDIMENTO A PLENA CARGA MAIOR QUE 90%; TENSAO DE ENTRADA 127/220 VAC AUTOMATICO. TEMPO DE RESPOSTA MENOR OU IGUAL A 2(DOIS) CICLOSDA REDE ELETRICA; VARIACAO DE TENSAO +/- 20% OU MELHOR; FREQ
nobreak | 545789 | ativo | 04/05/2011 | 86-INFORMATICA |  |  |  | estabilizador | 01/04/2011 | 5200 | NOBREAK ESTABILIZADOR UPS 5.2 KVAP/UPLC. WATERS CORP (RF)
no break | 551971 | ativo | 07/07/2011 | 86-INFORMATICA | APC | BACK UPS 400 VA |  | offline | 06/01/2011 | 400 | NO BREAK MARCA APC MOD. BLACK UPS 400VA; 120V (RF)
no break | 555252 | ativo | 16/08/2011 | 86-INFORMATICA |  | NEW STATION |  | offline | 13/01/2011 | 700 | NO BREAK MOD. NEW STATION UST 700VA; 4T BIVOLT (RF)
no break | 560986 | ativo | 14/12/2011 | 86-INFORMATICA | LIEBERT | GXT2-1KVA APICE |  | offline | 04/01/2010 | 1000 | NO BREAK LIEBERT GXT2 - 1KVA MONO-10M (RF)
no break | 562719 | ativo | 18/01/2012 | 86-INFORMATICA | APC | BR1300 |  | offline | 05/04/2010 |  | NO BREAK MARCA APC MOD. BR1300 (RF)
no-break | 565157 | ativo | 09/02/2012 | 86-INFORMATICA | SMS | POWER VISION II |  | online | 21/11/2011 | 2200 | NO-BREAK POTENCIA 2200VA MONOPROCESSADO. TECNOLOGIA ON-LINE OF-LINE. POTENCIA 2200VA/1364 WATTS. RENDIMENTO 3 HORAS TEN SAO ENTRADA 115/127/220V VARIACAO TENSAO DE ENTRADA 115/127V220V. VARIACAO TENSAO DE ENTRAOR RISC DE ALTA VELOCIDADE COMFREQUENCIA DE ENTRADA 60HZ+- ISOLAMENTO DA ENTRADA TRANSFORM
no-break | 565158 | ativo | 09/02/2012 | 86-INFORMATICA | SMS | POWER VISION II |  | online | 21/11/2011 | 2200 | NO-BREAK POTENCIA 2200VA MONOPROCESSADO. TECNOLOGIA ON-LINE OF-LINE. POTENCIA 2200VA/1364 WATTS. RENDIMENTO 3 HORAS TEN SAO ENTRADA 115/127/220V VARIACAO TENSAO DE ENTRADA 115/127V220V. VARIACAO TENSAO DE ENTRAOR RISC DE ALTA VELOCIDADE COMFREQUENCIA DE ENTRADA 60HZ+- ISOLAMENTO DA ENTRADA TRANSFORM
no break | 566036 | ativo | 23/02/2012 | 86-INFORMATICA | CS | CZV |  | offline | 15/08/2009 |  | NO BREAK TIPO MONO MARCA CS MOD. CZV 1K 120V 60HZ (RF)
no break | 566008 | ativo | 23/02/2012 | 86-INFORMATICA | DELTA |  |  | offline | 15/08/2009 | 15000 | NO BREAK MARCA DELTA 15 KVA ENTRADA 380V SAIADA 110V COM BANCO DE BATERIAS 40X9 AH<RF>
no-break | 568322 | ativo | 09/03/2012 | 86-INFORMATICA | SMS | POWER VISION II |  | offline | 06/10/2011 | 2200 | NO-BREAK SMS POTENCIA 2.2KVA BIVOLT <RF>
nobreak | 574986 | ativo | 28/05/2012 | 86-INFORMATICA | APC | ES600 |  | offline | 14/12/2011 | 360 | NOBREAK APC BACKUPPS 600VA360W BIVOLT 6 TOMADAS RF
no-break | 576943 | ativo | 28/06/2012 | 86-INFORMATICA | SMS | MANAGE NET IV |  | senoidal online | 26/04/2012 | 1400 | NO-BREAK; SENOIDAL; TECNOLOGIA ON-LINE; POTENCIA MINIMA SUPORTADA 1400 VA (980 W); RENDIMENTO A PLENA CARGA DE 85% OU MAIOR; ESTABILIZADOR INTERNO COM 4 OU MAIS ESTAGIOS DE REGULACAO; TENSAO DE ENTRADA DE 120/220 VCA. COMUTACAO AUTOMATICA; VARIACAO DE TENSAO DE ENTRADA +/- 15%; FREQUENCIA DE ENTRADA
no-break | 576944 | ativo | 28/06/2012 | 86-INFORMATICA | SMS | MANAGE NET IV |  | senoidal online | 26/04/2012 | 1400 | NO-BREAK; SENOIDAL; TECNOLOGIA ON-LINE; POTENCIA MINIMA SUPORTADA 1400 VA (980 W); RENDIMENTO A PLENA CARGA DE 85% OU MAIOR; ESTABILIZADOR INTERNO COM 4 OU MAIS ESTAGIOS DE REGULACAO; TENSAO DE ENTRADA DE 120/220 VCA. COMUTACAO AUTOMATICA; VARIACAO DE TENSAO DE ENTRADA +/- 15%; FREQUENCIA DE ENTRADA
no-break | 576945 | ativo | 28/06/2012 | 86-INFORMATICA | SMS | MANAGE NET IV |  | senoidal online | 26/04/2012 | 1400 | NO-BREAK; SENOIDAL; TECNOLOGIA ON-LINE; POTENCIA MINIMA SUPORTADA 1400 VA (980 W); RENDIMENTO A PLENA CARGA DE 85% OU MAIOR; ESTABILIZADOR INTERNO COM 4 OU MAIS ESTAGIOS DE REGULACAO; TENSAO DE ENTRADA DE 120/220 VCA. COMUTACAO AUTOMATICA; VARIACAO DE TENSAO DE ENTRADA +/- 15%; FREQUENCIA DE ENTRADA
nobreak | 578264 | ativo | 17/07/2012 | 86-INFORMATICA | SMS | NET WINNER |  | offline | 14/05/2011 | 1800 | NOBREAK TIPO 1800 VA MARCA SMS MOD. NET WINNER <RF>
no break | 579966 | ativo | 09/08/2012 | 86-INFORMATICA | SMS |  |  | offline | 24/09/2009 |  | NO BREAK BIVOLT MARCA SMS (RF)
no-break | 584575 | ativo | 17/10/2012 | 86-INFORMATICA | SMS | POWER VISION 3000BIFX |  | senoidal online | 14/08/2012 | 2400 | NO-BREAK; MICROPROCESSADO; TECNOLOGIA INTERATIVO-REGULACAO SENOIDAL ON LINE; POTENCIA MINIMA SUPORTADA 2400 VA; RENDIMENTO A PLENA CARGA 95% (PARA OPERACAO REDE) E 85% (PARA OPERACAO BATERIA); TENSAO DE ENTRADA 115-127/220 V (BIVOLT AUTOMATICO); VARIACAO DE TENSAO DE ENTRADA 90 A 142 V (REDE 115) OU
no break | 587014 | ativo | 29/11/2012 | 86-INFORMATICA | SMS | POWER VISION2 |  | offline | 25/04/2012 | 2200 | NO BREAK ENTRADA 220V. SAIDA 220V. CAPAC. 2200VA. POWER VISION NT 496 MARCA SMS (RF)
nobreak | 589890 | ativo | 11/01/2013 | 86-INFORMATICA | ENERMAX | YUP-E600 |  | offline | 01/11/2012 | 600 | NOBREAK. 600VA. BIVOLT AUTOMATICO. CAPACIDADE DE POTENCIA DESAIDA DE 360WATTS/G00VA. TENSAO NOMINAL DE ENTRADA 120V/230VTENSAO NOMINAL DE SAIDE DE 120V.CONEXAO DE ENTRADA TIPO NEMA5-15P. CONEXAO DE SAIDA TIPO (6) BRASIL 2P+T. BATERIA SELADACHUMBO-ACIDO LIVRE DE MANUTENÇÃO ( A PROVA DE VAZAMENTO).
nobreak | 589881 | ativo | 11/01/2013 | 86-INFORMATICA | ENERMAX | YUP-E600 |  | offline | 01/11/2012 | 600 | NOBREAK. 600VA. BIVOLT AUTOMATICO. CAPACIDADE DE POTENCIA DESAIDA DE 360WATTS/G00VA. TENSAO NOMINAL DE ENTRADA 120V/230VTENSAO NOMINAL DE SAIDE DE 120V.CONEXAO DE ENTRADA TIPO NEMA5-15P. CONEXAO DE SAIDA TIPO (6) BRASIL 2P+T. BATERIA SELADACHUMBO-ACIDO LIVRE DE MANUTENÇÃO ( A PROVA DE VAZAMENTO).
nobreak | 589882 | ativo | 11/01/2013 | 86-INFORMATICA | ENERMAX | YUP-E600 |  | offline | 01/11/2012 | 600 | NOBREAK. 600VA. BIVOLT AUTOMATICO. CAPACIDADE DE POTENCIA DESAIDA DE 360WATTS/G00VA. TENSAO NOMINAL DE ENTRADA 120V/230VTENSAO NOMINAL DE SAIDE DE 120V.CONEXAO DE ENTRADA TIPO NEMA5-15P. CONEXAO DE SAIDA TIPO (6) BRASIL 2P+T. BATERIA SELADACHUMBO-ACIDO LIVRE DE MANUTENÇÃO ( A PROVA DE VAZAMENTO).
nobreak | 589883 | ativo | 11/01/2013 | 86-INFORMATICA | ENERMAX | YUP-E600 |  | offline | 01/11/2012 | 600 | NOBREAK. 600VA. BIVOLT AUTOMATICO. CAPACIDADE DE POTENCIA DESAIDA DE 360WATTS/G00VA. TENSAO NOMINAL DE ENTRADA 120V/230VTENSAO NOMINAL DE SAIDE DE 120V.CONEXAO DE ENTRADA TIPO NEMA5-15P. CONEXAO DE SAIDA TIPO (6) BRASIL 2P+T. BATERIA SELADACHUMBO-ACIDO LIVRE DE MANUTENÇÃO ( A PROVA DE VAZAMENTO).
nobreak | 589887 | ativo | 11/01/2013 | 86-INFORMATICA | ENERMAX | YUP-E600 |  | offline | 01/11/2012 | 600 | NOBREAK. 600VA. BIVOLT AUTOMATICO. CAPACIDADE DE POTENCIA DESAIDA DE 360WATTS/G00VA. TENSAO NOMINAL DE ENTRADA 120V/230VTENSAO NOMINAL DE SAIDE DE 120V.CONEXAO DE ENTRADA TIPO NEMA5-15P. CONEXAO DE SAIDA TIPO (6) BRASIL 2P+T. BATERIA SELADACHUMBO-ACIDO LIVRE DE MANUTENÇÃO ( A PROVA DE VAZAMENTO).
nobreak | 589889 | ativo | 11/01/2013 | 86-INFORMATICA | ENERMAX | YUP-E600 |  | offline | 01/11/2012 | 600 | NOBREAK. 600VA. BIVOLT AUTOMATICO. CAPACIDADE DE POTENCIA DESAIDA DE 360WATTS/G00VA. TENSAO NOMINAL DE ENTRADA 120V/230VTENSAO NOMINAL DE SAIDE DE 120V.CONEXAO DE ENTRADA TIPO NEMA5-15P. CONEXAO DE SAIDA TIPO (6) BRASIL 2P+T. BATERIA SELADACHUMBO-ACIDO LIVRE DE MANUTENÇÃO ( A PROVA DE VAZAMENTO).
nobreak | 589891 | ativo | 11/01/2013 | 86-INFORMATICA | ENERMAX | YUP-E600 |  | offline | 01/11/2012 | 600 | NOBREAK. 600VA. BIVOLT AUTOMATICO. CAPACIDADE DE POTENCIA DESAIDA DE 360WATTS/G00VA. TENSAO NOMINAL DE ENTRADA 120V/230VTENSAO NOMINAL DE SAIDE DE 120V.CONEXAO DE ENTRADA TIPO NEMA5-15P. CONEXAO DE SAIDA TIPO (6) BRASIL 2P+T. BATERIA SELADACHUMBO-ACIDO LIVRE DE MANUTENÇÃO ( A PROVA DE VAZAMENTO).
nobreak | 589893 | ativo | 11/01/2013 | 86-INFORMATICA | ENERMAX | YUP-E600 |  | offline | 01/11/2012 | 600 | NOBREAK. 600VA. BIVOLT AUTOMATICO. CAPACIDADE DE POTENCIA DESAIDA DE 360WATTS/G00VA. TENSAO NOMINAL DE ENTRADA 120V/230VTENSAO NOMINAL DE SAIDE DE 120V.CONEXAO DE ENTRADA TIPO NEMA5-15P. CONEXAO DE SAIDA TIPO (6) BRASIL 2P+T. BATERIA SELADACHUMBO-ACIDO LIVRE DE MANUTENÇÃO ( A PROVA DE VAZAMENTO).
nobreak | 589895 | ativo | 26/11/2013 | 86-INFORMATICA | ENERMAX | YUP-E600 |  | offline | 01/11/2012 | 600 | NOBREAK. 600VA. BIVOLT AUTOMATICO. CAPACIDADE DE POTENCIA DESAIDA DE 360WATTS/G00VA. TENSAO NOMINAL DE ENTRADA 120V/230VTENSAO NOMINAL DE SAIDE DE 120V.CONEXAO DE ENTRADA TIPO NEMA5-15P. CONEXAO DE SAIDA TIPO (6) BRASIL 2P+T. BATERIA SELADACHUMBO-ACIDO LIVRE DE MANUTENÇÃO ( A PROVA DE VAZAMENTO).
nobreak | 589896 | ativo | 11/01/2013 | 86-INFORMATICA | ENERMAX | YUP-E600 |  | offline | 01/11/2012 | 600 | NOBREAK. 600VA. BIVOLT AUTOMATICO. CAPACIDADE DE POTENCIA DESAIDA DE 360WATTS/G00VA. TENSAO NOMINAL DE ENTRADA 120V/230VTENSAO NOMINAL DE SAIDE DE 120V.CONEXAO DE ENTRADA TIPO NEMA5-15P. CONEXAO DE SAIDA TIPO (6) BRASIL 2P+T. BATERIA SELADACHUMBO-ACIDO LIVRE DE MANUTENÇÃO ( A PROVA DE VAZAMENTO).
nobreak | 589897 | ativo | 11/01/2013 | 86-INFORMATICA | ENERMAX | YUP-E600 |  | offline | 01/11/2012 | 600 | NOBREAK. 600VA. BIVOLT AUTOMATICO. CAPACIDADE DE POTENCIA DESAIDA DE 360WATTS/G00VA. TENSAO NOMINAL DE ENTRADA 120V/230VTENSAO NOMINAL DE SAIDE DE 120V.CONEXAO DE ENTRADA TIPO NEMA5-15P. CONEXAO DE SAIDA TIPO (6) BRASIL 2P+T. BATERIA SELADACHUMBO-ACIDO LIVRE DE MANUTENÇÃO ( A PROVA DE VAZAMENTO).
nobreak | 589899 | ativo | 11/01/2013 | 86-INFORMATICA | ENERMAX | YUP-E600 |  | offline | 01/11/2012 | 600 | NOBREAK. 600VA. BIVOLT AUTOMATICO. CAPACIDADE DE POTENCIA DESAIDA DE 360WATTS/G00VA. TENSAO NOMINAL DE ENTRADA 120V/230VTENSAO NOMINAL DE SAIDE DE 120V.CONEXAO DE ENTRADA TIPO NEMA5-15P. CONEXAO DE SAIDA TIPO (6) BRASIL 2P+T. BATERIA SELADACHUMBO-ACIDO LIVRE DE MANUTENÇÃO ( A PROVA DE VAZAMENTO).
nobreak | 589900 | ativo | 11/01/2013 | 86-INFORMATICA | ENERMAX | YUP-E600 |  | offline | 01/11/2012 | 600 | NOBREAK. 600VA. BIVOLT AUTOMATICO. CAPACIDADE DE POTENCIA DESAIDA DE 360WATTS/G00VA. TENSAO NOMINAL DE ENTRADA 120V/230VTENSAO NOMINAL DE SAIDE DE 120V.CONEXAO DE ENTRADA TIPO NEMA5-15P. CONEXAO DE SAIDA TIPO (6) BRASIL 2P+T. BATERIA SELADACHUMBO-ACIDO LIVRE DE MANUTENÇÃO ( A PROVA DE VAZAMENTO).
nobreak | 593565 | ativo | 01/03/2013 | 86-INFORMATICA | SMS |  |  | offline | 23/11/2011 | 8000 | NOBREAK BIVOLT MARCA SMS. 8 KVA <RF>
nobreak | 600565 | ativo | 02/07/2013 | 86-INFORMATICA | TS SHARA | COR PRATA |  | offline | 06/08/2012 |  | NOBREAK <RF>
nobreak | 601368 | ativo | 16/07/2013 | 86-INFORMATICA | SMS | NET STATION |  | offline | 14/02/2013 |  | NOBREAK <RF>
nobreak | 601371 | ativo | 16/07/2013 | 86-INFORMATICA | SMS | NET STATION |  | offline | 14/02/2013 |  | NOBREAK <RF>
nobreak | 603259 | ativo | 06/08/2013 | 86-INFORMATICA | PHD | MEMO 10 KVA |  | offline | 29/05/2013 | 10000 | NOBREAK MICROPROCESSADO; POTENCIA MINIMA SUPORTADA 10 KVA ; RENDIMENTO A PLENA CARGA DE 85%; TENSAO DE ENTRADA 220 VAC TRIFASICO + TERRA; VARIACAO DE TENSAO DE ENTRADA +/- 15%; FREQUENCIA DE ENTRADA 60 HZ; FATOR DE POTENCIA 0.8; TENSAO DE SAIDA 220 VAC MONOFASICO + TERRA; VARIACAO DA TENS
nobreak | 606616 | ativo | 10/09/2013 | 86-INFORMATICA | APC | BE-600 |  | offline | 07/07/2004 |  | NOBREAK (RF)
no break | 607549 | ativo | 19/09/2013 | 86-INFORMATICA | ENGETRON | DUO2000-120 |  | offline | 20/04/2012 | 2000 | NO BREAK DE 2KVA
no break | 609227 | ativo | 07/10/2013 | 86-INFORMATICA | APC | BR1500G-BR |  | offline | 10/12/2012 | 1500 | NO BREAK 1.5KVA; 115V
nobreak | 611630 | ativo | 28/11/2013 | 86-INFORMATICA | APC | BZ 1200 VA 8T |  | offline | 29/08/2013 | 1200 | NOBREAK BIVOLT
nobreak | 612928 | ativo | 07/01/2014 | 86-INFORMATICA | CM COMANDOS LINEARES | SOLUTION S1 10KVA |  | offline | 16/05/2012 | 10000 | NOBREAK 10KVA
nobreak | 623139 | ativo | 24/06/2014 | 86-INFORMATICA |  | MEMEO 15 KVA |  | offline | 25/09/2012 | 15000 | NOBREAK MONO 15KVA 220V <RF>
nobreak | 624554 | ativo | 06/08/2014 | 86-INFORMATICA |  |  |  | offline | 15/07/2013 |  | SMS-27837 NOBREAK SMS POWER SINUS II 3200V MONO 220V
no-break | 626339 | ativo | 08/09/2014 | 86-INFORMATICA |  |  |  | offline | 21/12/2012 | 600 | NO-BREAK APC 600VA MONO.
no-break | 626340 | ativo | 08/09/2014 | 86-INFORMATICA |  |  |  | offline | 21/12/2012 | 600 | NO-BREAK APC 600VA MONO.
no-break | 626645 | ativo | 16/09/2014 | 86-INFORMATICA | ENERMAX | YUP-E |  | senoidal | 14/08/2014 | 600 | NO-BREAK; AUTONOMIA; RISC/FLASH; 600 VA; 220V; FREQUENCIA DE ENTRADA 60HZ +/- 5%; TENSAO NOMINAL DE SAIDA 115V; FORMA DE ONDA SENOIDAL POR AROXIMACAO; PROTECAO ELETRONICA CONTRA SUB E SOBRETENSAO. PROTECAO CONTRA CURTO-CIRCUITO E SOBRECARGA; COM AUTONOMIA MINIMA DE PELO MENOS 15 MINUTOS A PLENA CARG
no-break | 626650 | ativo | 16/09/2014 | 86-INFORMATICA | ENERMAX | YUP-E |  | senoidal | 14/08/2014 | 600 | NO-BREAK; AUTONOMIA; RISC/FLASH; 600 VA; 220V; FREQUENCIA DE ENTRADA 60HZ +/- 5%; TENSAO NOMINAL DE SAIDA 115V; FORMA DE ONDA SENOIDAL PORAROXIMACAO; PROTECAO ELETRONICA CONTRA SUB E SOBRETENSAO. PROTECAO CONTRA CURT O-CIRCUITO E SOBRECARGA; COM AUTONOMIA MINIMA DE PELO MENOS 15 MINUTOS A PLENA CARG
no-break | 626652 | ativo | 16/09/2014 | 86-INFORMATICA | ENERMAX | YUP-E |  | senoidal | 14/08/2014 | 600 | NO-BREAK; AUTONOMIA; RISC/FLASH; 600 VA; 220V; FREQUENCIA DE ENTRADA 60HZ +/- 5%; TENSAO NOMINAL DE SAIDA 115V; FORMA DE ONDA SENOIDAL POR AROXIMACAO; PROTECAO ELETRONICA CONTRA SUB E SOBRETENSAO. PROTECAO CONTRA CURTO-CIRCUITO E SOBRECARGA; COM AUTONOMIA MINIMA DE PELO MENOS 15 MINUTOS A PLENA CARG
nobreak | 627936 | ativo | 26/09/2018 | 86-INFORMATICA | SMS | NET4+ 27284 |  | offline | 09/05/2013 | 700 | NOBREAK 700VA; BIVOLT; 115V.
nobreak | 627937 | ativo | 07/10/2014 | 86-INFORMATICA | SMS | NET4+ 27284 |  | offline | 09/05/2013 | 700 | NOBREAK 700VA; BIVOLT; 115V.
nobreak | 627938 | ativo | 07/10/2014 | 86-INFORMATICA | SMS | NET4+ 27284 |  | offline | 09/05/2013 | 700 | NOBREAK 700VA; BIVOLT; 115V.
nobreak | 629630 | ativo | 04/11/2014 | 86-INFORMATICA | EMERSON | GXT3 |  | offline | 21/08/2013 | 3000 | NOBREAK; 3 KVA; RT 2/2; MONO.
nobreak | 633869 | ativo | 23/01/2015 | 86-INFORMATICA | APC | BACK UPS BZ600BIBR |  | offline | 11/07/2014 | 600 | NOBREAK - 600VA; TE: 220/115V; TS 115V
no break | 635920 | ativo | 05/03/2015 | 86-INFORMATICA | SMS |  |  | offline | 14/11/2013 | 600 | NO BREAK NET STATIOM; 600VA; PRETO; 4 TOMADAS BIVOLT.
nobreak | 638987 | ativo | 17/04/2015 | 86-INFORMATICA | TS SHARA | UPS MINI 500VA |  | offline | 16/05/2012 | 500 | NOBREAK; MONO; 115V; 6T.
nobreak | 641586 | ativo | 09/06/2015 | 86-INFORMATICA |  |  |  | offline | 28/03/2014 | 1200 | NOBREAK SMS STATION II 1200VA MONO 115
no break | 645821 | ativo | 05/08/2015 | 86-INFORMATICA | EATON | ENV-600 |  | offline | 17/06/2015 |  | NO BREAK VA-2/2-MONO-10M.
no-break | 649095 | ativo | 06/10/2015 | 86-INFORMATICA | SMS | STATION II |  | online | 15/09/2015 | 1000 | NO-BREAK; MICROPROCESSADO; TECNOLOGIA ON-LINE; POTENCIA MINIMA SUPORTADA 1 KVA. 1000 VA. 700 WATTS; RENDIMENTO A PLENA CARGA 70% EM MODO REDE A PLENA CARGA; TENSAO DE ENTRADA 110/220 VOLTS SELECIONAVEL; VARIACAO DE TENSAO DE ENTRADA +/- 5%; FREQUENCIA DE ENTRADA 60 HZ +/- 5%; FATOR DE POTENCIA 0.7;
nobreak | 650852 | ativo | 13/11/2015 | 86-INFORMATICA | TS SHARA | UPS MINI |  | offline | 07/10/2015 | 500 | NOBREAK TS SHARA 500VA; BIVOLT.
no break | 655486 | ativo | 01/03/2016 | 86-INFORMATICA | MAX LAN | APC 600ES |  | offline | 31/08/2005 |  | NO BREAK APC BIVOLT (RF)
no-break | 657814 | ativo | 08/04/2016 | 86-INFORMATICA | APC | NB-APC BACK-UPS 1.5 KVA USB |  | offline | 03/03/2016 | 1500 | NO-BREAK; ALIMENTADOR AUTOMATICO DE TENSAO; TECNOLOGIA MICROPROCESSADO; POTENCIA MINIMA SUPORTADA 1.5 KVA; RENDIMENTO A PLENA CARGA + 85%; TENSAO DE ENTRADA 110/115/120/127/220 V; VARIACAO DE TENSAO DE ENTRADA +/- 15%; FREQUENCIA DE ENTRADA 60HZ +/- 5%; FATOR DE POTENCIA + 0.95; ISOLAMENTO DE ENTRAD
nobreak | 658632 | ativo | 26/04/2016 | 86-INFORMATICA | SMS | INTELIGENTE EXPERT IDEAL |  | senoidal | 21/08/2015 | 3100 | NOBREAK POWER SINUS II SENOIDAL SMS 3100VA ENTRADA BIVOLT ESAÍDA 115V MODELO INTELIGENTE EXPERT IDEAL PARA C
nobreak | 664631 | ativo | 26/08/2016 | 86-INFORMATICA | SMS | 2 |  | offline | 27/06/2016 | 800 | NOBREAK STATION II 800VA ENTRADA BIV. SAÍDA 115V
nobreak | 664637 | ativo | 26/08/2016 | 86-INFORMATICA | SMARTCUBE |  |  | offline | 26/08/2015 | 20000 | NOBREAK UPS 0 20KVA
nobreak | 664638 | ativo | 26/08/2016 | 86-INFORMATICA | SMARTCUBE |  |  | offline | 26/08/2015 | 20000 | NOBREAK UPS 0 20KVA
nobreak | 665541 | ativo | 06/09/2016 | 86-INFORMATICA | SMS | BIVOLT |  | senoidal online | 08/07/2015 | 1400 | NOBREAK TIPO ON LINE SENOIDAL MARCA SMS 1400VA; BIVOLT
nobreak | 665601 | ativo | 08/09/2016 | 86-INFORMATICA | APC | BACK UPS |  | offline | 19/09/2014 | 1200 | NOBREAK MARCA APC MOD. BACK UPS 1200VA; 115V; BIVOLT
ups | 665602 | ativo | 08/09/2016 | 86-INFORMATICA | APC | BACK UPS |  | offline | 19/09/2014 | 1200 | NOBREACK MARCA APC MODELO BACK UPS; 1200VA; BIVOLT
ups | 665603 | ativo | 08/09/2016 | 86-INFORMATICA | APC | BACK UPS |  | offline | 19/09/2014 | 600 | NOBREACK MARCA APC; MODELO BACK UPS DE 600VA BIVOLT
ups | 665604 | ativo | 08/09/2016 | 86-INFORMATICA | APC | BACK UPS |  | offline | 19/09/2014 | 600 | NOBREACK MARCA APC; MODELO BACK UPS DE 600VA BIVOLT
ups | 665605 | ativo | 08/09/2016 | 86-INFORMATICA | APC | BACK UPS |  | offline | 19/09/2014 | 600 | NOBREACK MARCA APC; MODELO BACK UPS DE 600VA BIVOLT
no-break | 665673 | ativo | 09/09/2016 | 86-INFORMATICA | SMS | ST600BI |  | offline | 13/07/2016 | 600 | NO-BREAK; SISTEMA DE POTENCIA ININTERRUPTA. ESTATICO; TECNOLOGIA TIPO STANDBY (OFFLINE); POTENCIA MINIMA SUPORTADA MINIMA DE 360W/600VA; RENDIMENTO A PLENA CARGA SUPERIOR A 80%; TENSAO DE ENTRADA 120/230V AUTOMATICO NEMA 5-15P; VARIACAO DE TENSAO DE ENTRADA 94-140V / 190-240V; FREQUENCIA DE ENTRADA
no-break | 665674 | ativo | 09/09/2016 | 86-INFORMATICA | SMS | ST600BI |  | offline | 13/07/2016 | 600 | NO-BREAK; SISTEMA DE POTENCIA ININTERRUPTA. ESTATICO; TECNOLOGIA TIPO STANDBY (OFFLINE); POTENCIA MINIMA SUPORTADA MINIMA DE 360W/600VA; RENDIMENTO A PLENA CARGA SUPERIOR A 80%; TENSAO DE ENTRADA 120/230V AUTOMATICO NEMA 5-15P; VARIACAO DE TENSAO DE ENTRADA 94-140V / 190-240V; FREQUENCIA DE ENTRADA
nobreak | 665760 | ativo | 12/09/2016 | 86-INFORMATICA | SMS | 2 |  | online | 08/07/2015 | 1400 | NOBREAK TIPO ON LINE SENODIAL MARCA SMS 1400VA; BIVOLT
nobreak | 667207 | ativo | 03/10/2016 | 86-INFORMATICA | APC | 1500VA USB |  | offline | 08/08/2016 | 1500 | NOBREAK BACK-UPS. 1500VA. 825WATTS. BIVOLT/115V.
no-break | 669653 | ativo | 02/12/2016 | 86-INFORMATICA | SMS | USM1400S |  | offline | 24/10/2016 | 1200 | NO-BREAK; INTERATIVO; TECNOLOGIA COM REGULACAO AUTOMATICA DE TENSAO. (UTILIZACAO COM GERADOR); POTENCIA MINIMA SUPORTADA 1200 VA; RENDIMENTO A PLENA CARGA DE 85%; TENSAO DE ENTRADA 162-268V; VARIACAO DE TENSAO DE ENTRADA +/- 10%; FREQUENCIA DE ENTRADA 50/60HZ; FATOR DE POTENCIA 0.5; ISOLAMENT
no-break | 669654 | ativo | 02/12/2016 | 86-INFORMATICA | SMS | USM1400S |  | offline | 24/10/2016 | 1200 | NO-BREAK; INTERATIVO; TECNOLOGIA COM REGULACAO AUTOMATICA DE TENSAO. (UTILIZACAO COM GERADOR); POTENCIA MINIMA SUPORTADA 1200 VA; RENDIMENTO A PLENA CARGA DE 85%; TENSAO DE ENTRADA 162-268V; VARIACAO DE TENSAO DE ENTRADA +/- 10%; FREQUENCIA DE ENTRADA 50/60HZ; FATOR DE POTENCIA 0.5; ISOLAMENT
nobreak | 669941 | ativo | 07/12/2016 | 86-INFORMATICA | APC | UPS BZ |  | offline | 09/03/2016 | 600 | NOBREAK MARCA APC MODELO UPS BZ 600VA; 4T; 115V
nobreak | 669942 | ativo | 07/12/2016 | 86-INFORMATICA | TS SHARA | UPS MINI |  | offline | 23/03/2016 | 500 | NOBREAK MARCA TS SHARA MODELO UPS MINI 500VA; 6T; 115V; MONO
nobreak | 671282 | ativo | 20/01/2017 | 61-CONDUTORES ELETRICOS E EQUIPAMENTOS DE FORCA E DISTRIBUICAO | UPS | 22361 |  | offline | 02/12/2010 | 2000 | EQUIPAMENTO DE ALIMENTAÇÃO ININTERRUPTA DE ENERGIA (NOBREAK). UPS SOLUTION. 2KVA (RF)
nobreak | 672194 | ativo | 17/02/2017 | 86-INFORMATICA | SMS | SINUS TRIAD TORRE 3100VA |  | senoidal online | 27/04/2016 | 3100 | NOBREAK SENOIDAL BIVOLT; ONLINE DUPLA CONVERSAO. TORRE 3100VA
nobreak | 672195 | ativo | 17/02/2017 | 86-INFORMATICA | SMS | SINUS TRIAD TORRE 3100VA |  | senoidal online | 27/04/2016 | 3100 | NOBREAK SENOIDAL BIVOLT; ONLINE DUPLA CONVERSAO. TORRE 3100VA
nobreak | 672196 | ativo | 17/02/2017 | 86-INFORMATICA | SMS | DAKER1000VA 23670 |  | senoidal online | 18/04/2016 | 1000 | NOBREAK SENOIDAL ONLINE DUPLA CONVERSAO. 1000VA
nobreak | 672197 | ativo | 17/02/2017 | 86-INFORMATICA | SMS | ATRIUM AT3000BII 27851 |  | senoidal | 18/04/2016 | 3000 | NOBREAK SENOIDAL BIVOLT 3000VA
nobreak | 672198 | ativo | 17/02/2017 | 86-INFORMATICA | SMS | ATRIUM AT2200BI 27850 |  | senoidal | 18/04/2016 | 2200 | NOBREAK SENOIDAL BIVOLT 2200VA
nobreak | 672199 | ativo | 17/02/2017 | 86-INFORMATICA | SMS | ATRIUM AT2200BI 27850 |  | senoidal | 18/04/2016 | 2200 | NOBREAK SENOIDAL BIVOLT 2200VA
nobreak | 672200 | ativo | 17/02/2017 | 86-INFORMATICA | SMS | MANAGER III 27570 |  | offline | 18/04/2016 | 700 | NOBREAK 700VA; BIVOLT
nobreak | 672201 | ativo | 17/02/2017 | 86-INFORMATICA | SMS | MANAGER III 27570 |  | offline | 18/04/2016 | 700 | NOBREAK 700VA; BIVOLT
nobreak | 672393 | ativo | 21/02/2017 | 86-INFORMATICA | SMS STATION II | MST 800 BI-115 27390 |  | offline | 21/12/2015 | 800 | NOBREAK SMS STATION II; 800VA; BI-115 27390; 60HZ; BIVOLT AUTOMÁTICO (115/127/220V); 30 MIN. AUTONOMIA; 06 TOMADAS; SAÍDA 115V; CÔR PRETO
nobreak | 672383 | ativo | 21/02/2017 | 86-INFORMATICA | SMS STATION II | MST 800 BI-115 27390 |  | offline | 21/12/2015 | 800 | NOBREAK SMS STATION II; 800VA; BI-115 27390; 60HZ; BIVOLT AUTOMÁTICO (115/127/220V); 30 MIN. AUTONOMIA; 06 TOMADAS; SAÍDA 115V; CÔR PRETO
nobreak | 672384 | ativo | 21/02/2017 | 86-INFORMATICA | SMS STATION II | MST 800 BI-115 27390 |  | offline | 21/12/2015 | 800 | NOBREAK SMS STATION II; 800VA; BI-115 27390; 60HZ; BIVOLT AUTOMÁTICO (115/127/220V); 30 MIN. AUTONOMIA; 06 TOMADAS; SAÍDA 115V; CÔR PRETO
nobreak | 672385 | ativo | 21/02/2017 | 86-INFORMATICA | SMS STATION II | MST 800 BI-115 27390 |  | offline | 21/12/2015 | 800 | NOBREAK SMS STATION II; 800VA; BI-115 27390; 60HZ; BIVOLT AUTOMÁTICO (115/127/220V); 30 MIN. AUTONOMIA; 06 TOMADAS; SAÍDA 115V; CÔR PRETO
nobreak | 672386 | ativo | 21/02/2017 | 86-INFORMATICA | SMS STATION II | MST 800 BI-115 27390 |  | offline | 21/12/2015 | 800 | NOBREAK SMS STATION II; 800VA; BI-115 27390; 60HZ; BIVOLT AUTOMÁTICO (115/127/220V); 30 MIN. AUTONOMIA; 06 TOMADAS; SAÍDA 115V; CÔR PRETO
nobreak | 672387 | ativo | 21/02/2017 | 86-INFORMATICA | SMS STATION II | MST 800 BI-115 27390 |  | offline | 21/12/2015 | 800 | NOBREAK SMS STATION II; 800VA; BI-115 27390; 60HZ; BIVOLT AUTOMÁTICO (115/127/220V); 30 MIN. AUTONOMIA; 06 TOMADAS; SAÍDA 115V; CÔR PRETO
nobreak | 672388 | ativo | 21/02/2017 | 86-INFORMATICA | SMS STATION II | MST 800 BI-115 27390 |  | offline | 21/12/2015 | 800 | NOBREAK SMS STATION II; 800VA; BI-115 27390; 60HZ; BIVOLT AUTOMÁTICO (115/127/220V); 30 MIN. AUTONOMIA; 06 TOMADAS; SAÍDA 115V; CÔR PRETO
nobreak | 672389 | ativo | 21/02/2017 | 86-INFORMATICA | SMS STATION II | MST 800 BI-115 27390 |  | offline | 21/12/2015 | 800 | NOBREAK SMS STATION II; 800VA; BI-115 27390; 60HZ; BIVOLT AUTOMÁTICO (115/127/220V); 30 MIN. AUTONOMIA; 06 TOMADAS; SAÍDA 115V; CÔR PRETO
nobreak | 672390 | ativo | 21/02/2017 | 86-INFORMATICA | SMS STATION II | MST 800 BI-115 27390 |  | offline | 21/12/2015 | 800 | NOBREAK SMS STATION II; 800VA; BI-115 27390; 60HZ; BIVOLT AUTOMÁTICO (115/127/220V); 30 MIN. AUTONOMIA; 06 TOMADAS; SAÍDA 115V; CÔR PRETO
nobreak | 672391 | ativo | 21/02/2017 | 86-INFORMATICA | SMS STATION II | MST 800 BI-115 27390 |  | offline | 21/12/2015 | 800 | NOBREAK SMS STATION II; 800VA; BI-115 27390; 60HZ; BIVOLT AUTOMÁTICO (115/127/220V); 30 MIN. AUTONOMIA; 06 TOMADAS; SAÍDA 115V; CÔR PRETO
nobreak | 672392 | ativo | 21/02/2017 | 86-INFORMATICA | SMS STATION II | MST 800 BI-115 27390 |  | offline | 21/12/2015 | 800 | NOBREAK SMS STATION II; 800VA; BI-115 27390; 60HZ; BIVOLT AUTOMÁTICO (115/127/220V); 30 MIN. AUTONOMIA; 06 TOMADAS; SAÍDA 115V; CÔR PRETO
nobreak | 672406 | ativo | 21/02/2017 | 86-INFORMATICA | SMS STATION II | MST 800 BI-115 27390 |  | offline | 21/12/2015 | 800 | NOBREAK SMS STATION II; 800VA; BI-115 27390; 60HZ; BIVOLT AUTOMÁTICO (115/127/220V); 30 MIN. AUTONOMIA; 06 TOMADAS; SAÍDA 115V; CÔR PRETO
nobreak | 672394 | ativo | 21/02/2017 | 86-INFORMATICA | SMS STATION II | MST 800 BI-115 27390 |  | offline | 21/12/2015 | 800 | NOBREAK SMS STATION II; 800VA; BI-115 27390; 60HZ; BIVOLT AUTOMÁTICO (115/127/220V); 30 MIN. AUTONOMIA; 06 TOMADAS; SAÍDA 115V; CÔR PRETO
nobreak | 672395 | ativo | 21/02/2017 | 86-INFORMATICA | SMS STATION II | MST 800 BI-115 27390 |  | offline | 21/12/2015 | 800 | NOBREAK SMS STATION II; 800VA; BI-115 27390; 60HZ; BIVOLT AUTOMÁTICO (115/127/220V); 30 MIN. AUTONOMIA; 06 TOMADAS; SAÍDA 115V; CÔR PRETO
nobreak | 672396 | ativo | 21/02/2017 | 86-INFORMATICA | SMS STATION II | MST 800 BI-115 27390 |  | offline | 21/12/2015 | 800 | NOBREAK SMS STATION II; 800VA; BI-115 27390; 60HZ; BIVOLT AUTOMÁTICO (115/127/220V); 30 MIN. AUTONOMIA; 06 TOMADAS; SAÍDA 115V; CÔR PRETO
nobreak | 672397 | ativo | 21/02/2017 | 86-INFORMATICA | SMS STATION II | MST 800 BI-115 27390 |  | offline | 21/12/2015 | 800 | NOBREAK SMS STATION II; 800VA; BI-115 27390; 60HZ; BIVOLT AUTOMÁTICO (115/127/220V); 30 MIN. AUTONOMIA; 06 TOMADAS; SAÍDA 115V; CÔR PRETO
nobreak | 672398 | ativo | 21/02/2017 | 86-INFORMATICA | SMS STATION II | MST 800 BI-115 27390 |  | offline | 21/12/2015 | 800 | NOBREAK SMS STATION II; 800VA; BI-115 27390; 60HZ; BIVOLT AUTOMÁTICO (115/127/220V); 30 MIN. AUTONOMIA; 06 TOMADAS; SAÍDA 115V; CÔR PRETO
nobreak | 672400 | ativo | 21/02/2017 | 86-INFORMATICA | SMS STATION II | MST 800 BI-115 27390 |  | offline | 21/12/2015 | 800 | NOBREAK SMS STATION II; 800VA; BI-115 27390; 60HZ; BIVOLT AUTOMÁTICO (115/127/220V); 30 MIN. AUTONOMIA; 06 TOMADAS; SAÍDA 115V; CÔR PRETO
nobreak | 672401 | ativo | 21/02/2017 | 86-INFORMATICA | SMS STATION II | MST 800 BI-115 27390 |  | offline | 21/12/2015 | 800 | NOBREAK SMS STATION II; 800VA; BI-115 27390; 60HZ; BIVOLT AUTOMÁTICO (115/127/220V); 30 MIN. AUTONOMIA; 06 TOMADAS; SAÍDA 115V; CÔR PRETO
nobreak | 672402 | ativo | 21/02/2017 | 86-INFORMATICA | SMS STATION II | MST 800 BI-115 27390 |  | offline | 21/12/2015 | 800 | NOBREAK SMS STATION II; 800VA; BI-115 27390; 60HZ; BIVOLT AUTOMÁTICO (115/127/220V); 30 MIN. AUTONOMIA; 06 TOMADAS; SAÍDA 115V; CÔR PRETO
nobreak | 672403 | ativo | 21/02/2017 | 86-INFORMATICA | SMS STATION II | MST 800 BI-115 27390 |  | offline | 21/12/2015 | 800 | NOBREAK SMS STATION II; 800VA; BI-115 27390; 60HZ; BIVOLT AUTOMÁTICO (115/127/220V); 30 MIN. AUTONOMIA; 06 TOMADAS; SAÍDA 115V; CÔR PRETO
nobreak | 672404 | ativo | 21/02/2017 | 86-INFORMATICA | SMS STATION II | MST 800 BI-115 27390 |  | offline | 21/12/2015 | 800 | NOBREAK SMS STATION II; 800VA; BI-115 27390; 60HZ; BIVOLT AUTOMÁTICO (115/127/220V); 30 MIN. AUTONOMIA; 06 TOMADAS; SAÍDA 115V; CÔR PRETO
nobreak | 672405 | ativo | 21/02/2017 | 86-INFORMATICA | SMS STATION II | MST 800 BI-115 27390 |  | offline | 21/12/2015 | 800 | NOBREAK SMS STATION II; 800VA; BI-115 27390; 60HZ; BIVOLT AUTOMÁTICO (115/127/220V); 30 MIN. AUTONOMIA; 06 TOMADAS; SAÍDA 115V; CÔR PRETO
nobreak | 672408 | ativo | 21/02/2017 | 86-INFORMATICA | SMS STATION II | MST 800 BI-115 27390 |  | offline | 21/12/2015 | 800 | NOBREAK SMS STATION II; 800VA; BI-115 27390; 60HZ; BIVOLT AUTOMÁTICO (115/127/220V); 30 MIN. AUTONOMIA; 06 TOMADAS; SAÍDA 115V; CÔR PRETO
nobreak | 672409 | ativo | 21/02/2017 | 86-INFORMATICA | SMS STATION II | MST 800 BI-115 27390 |  | offline | 21/12/2015 | 800 | NOBREAK SMS STATION II; 800VA; BI-115 27390; 60HZ; BIVOLT AUTOMÁTICO (115/127/220V); 30 MIN. AUTONOMIA; 06 TOMADAS; SAÍDA 115V; CÔR PRETO
nobreak | 672410 | ativo | 21/02/2017 | 86-INFORMATICA | SMS STATION II | MST 800 BI-115 27390 |  | offline | 21/12/2015 | 800 | NOBREAK SMS STATION II; 800VA; BI-115 27390; 60HZ; BIVOLT AUTOMÁTICO (115/127/220V); 30 MIN. AUTONOMIA; 06 TOMADAS; SAÍDA 115V; CÔR PRETO
nobreak | 672411 | ativo | 21/02/2017 | 86-INFORMATICA | SMS STATION II | MST 800 BI-115 27390 |  | offline | 21/12/2015 | 800 | NOBREAK SMS STATION II; 800VA; BI-115 27390; 60HZ; BIVOLT AUTOMÁTICO (115/127/220V); 30 MIN. AUTONOMIA; 06 TOMADAS; SAÍDA 115V; CÔR PRETO
no-break | 674538 | ativo | 06/04/2017 | 86-INFORMATICA | SMS | NST 600 BI |  | offline | 15/03/2017 | 600 | NO-BREAK; ESTATICO. SISTEMA DE POTENCIA ININTERRUPTA; TECNOLOGIA COLD START/DC START (LIGA SEM ENERGIA); POTENCIA MINIMA SUPORTADA 300W / 600VA; RENDIMENTO A PLENA CARGA SUPERIOR A 80%; TENSAO DE ENTRADA 115/220V CONECTOR NBR 14136; VARIACAO DE TENSAO DE ENTRADA 94-140V / 190-240V; FREQUENCIA DE ENT
no break | 675408 | ativo | 02/05/2017 | 86-INFORMATICA | ALESCO | 1KVA |  | senoidal | 07/07/2014 | 1000 | NO BREAK; MICROPROCESSADO; TECNOLOGIA SENOIDAL.
nobreak | 675958 | ativo | 10/05/2017 | 86-INFORMATICA | SMS | STATION UU UST |  | offline | 14/12/2016 | 600 | NOBREAK MARCA SMS MODELO STATION II UST 600VA; 04 TOMADAS
no-break | 462269 | ativo | 05/07/2010 | 00-SEM GRUPO INFORMADO | DELTEC | PRA-15002 |  | offline | 05/05/1997 | 1500 | NO-BREAK EXIDE PREST. 1.5KVA EXT 120V.
no-break | 676944 | ativo | 29/05/2017 | 86-INFORMATICA | SMS | POWER VISION NG |  | online | 11/05/2017 | 2200 | NO-BREAK; MICROPROCESSADO; TECNOLOGIA ON-LINE. DUPLA CONVERSAO; POTENCIA MINIMA SUPORTADA 2.2 KVA; RENDIMENTO A PLENA CARGA 90%; TENSAO DE ENTRADA 127/220 VOLTS (AUTOMATICO); VARIACAO DE TENSAO DE ENTRADA +/- 15%; FREQUENCIA DE ENTRADA 60 HZ +/- 1%; FATOR DE POTENCIA 0.7; TENSAO DE SAIDA 115 VAC; VA
nobreak | 680529 | ativo | 10/08/2017 | 86-INFORMATICA | SMS | STATION II |  | offline | 15/05/2016 | 1200 | NOBREAK SMS MODELO STATION II 1200VA; 6T; BIVOLT.
nobreak | 680587 | ativo | 15/08/2017 | 86-INFORMATICA | EMERSON | GXT3-2 |  | offline | 24/02/2016 | 2000 | NOBREAK EMERSON GXT3-2 KVA-RT 220/220 MONO-5
nobreak | 680588 | ativo | 15/08/2017 | 86-INFORMATICA | EMERSON | GXT3-1 |  | offline | 18/10/2016 | 1000 | NOBREAK EMERSON GXT3-1 KVA-RT 120/120-MONO-5
nobreak | 680589 | ativo | 15/08/2017 | 86-INFORMATICA |  |  |  | offline | 04/11/2016 | 3000 | NOBREAK APYC-N-T 3 KVA 120/120 - MONO-6M
no break | 527816 | ativo | 29/10/2014 | 86-INFORMATICA | CM | DOMINION SP 6250 |  | offline | 10/09/2009 |  | NO BREAK LINHA DOMINION SP 6250; MARCA CM; SERIE 850444040. R.F.
nobreak | 646938 | ativo | 25/08/2015 | 00-SEM GRUPO INFORMADO | SMS | STATION II |  | offline | 10/06/2015 | 1200 | NOBREAK 1200VA; BIVOLT STATION II; BI-115-27392.
nobreak | 655571 | ativo | 03/03/2016 | 00-SEM GRUPO INFORMADO | ENERMAX | YUP-E |  | offline | 07/05/2012 | 1200 | NOBREAK YUP-E BIVOLT 1200 VA/W; 115V; 1 BAT. PRETO.
nobreak | 655572 | ativo | 03/03/2016 | 00-SEM GRUPO INFORMADO | ENERMAX | YUP-E |  | offline | 07/05/2012 | 1200 | NOBREAK YUP-E BIVOLT 1200 VA/W; 115V; 1 BAT. PRETO.
no break | 663075 | ativo | 25/07/2016 | 00-SEM GRUPO INFORMADO | CM | SOLUTION S1 |  | offline | 08/07/2016 | 10000 | NO BREAK CM SOLUTION S1 10.00KVA 1F1N; 220V; 60HZ V0059.
nobreak | 677135 | ativo | 05/06/2017 | 00-SEM GRUPO INFORMADO | SMS | BI-115 |  | offline | 31/03/2017 | 700 | NOBREAK SMS NEW STATION 700VA BI-115 BLACK
nobreak | 677136 | ativo | 05/06/2017 | 00-SEM GRUPO INFORMADO | SMS | BI-115 |  | offline | 31/03/2017 | 700 | NOBREAK SMS NEW STATION 700VA BI-115 BLACK
nobreak | 677139 | ativo | 05/06/2017 | 00-SEM GRUPO INFORMADO | SMS | BI-115 |  | offline | 31/03/2017 | 700 | NOBREAK SMS NEW STATION 700VA BI-115 BLACK
nobreak | 677140 | ativo | 05/06/2017 | 00-SEM GRUPO INFORMADO | SMS | BI-115 |  | offline | 31/03/2017 | 700 | NOBREAK SMS NEW STATION 700VA BI-115 BLACK
no break | 687365 | ativo | 06/05/2014 | 00-SEM GRUPO INFORMADO | ENERMAX | YUP-E |  | offline | 03/10/2013 | 600 | NO BREAK 600VA BIVOLT
no-break | 691226 | ativo | 10/12/2015 | 86-INFORMATICA | POWERVAR |  |  | offline | 06/11/2014 |  | NO-BREAK
nobreak | 693484 | ativo | 11/12/2013 | 86-INFORMATICA | CM COMANDOS LINEARES | SOLUTION S 12000 |  | offline | 16/10/2012 |  | NOBREAK
nobreak | 701932 | ativo | 07/01/2014 | 86-INFORMATICA | CM COMANDOS LINEARES |  |  | offline | 16/05/2012 |  | NOBREAK - EQUIPAMENTO COMPLEMENTAR-AUXILIAR
nobreak | 701933 | ativo | 07/01/2014 | 86-INFORMATICA | CM COMANDOS LINEARES |  |  | offline | 16/05/2012 |  | NOBREAK - EQUIPAMENTO COMPLEMENTAR - AUXILIAR
nobreak | 706944 | ativo | 22/07/2009 | 86-INFORMATICA | SMS |  |  | offline | 09/01/2009 |  | NOBREAK
no-break | 709784 | ativo | 10/12/2015 | 86-INFORMATICA | POWERVAR |  |  | offline | 06/11/2014 |  | NO-BREAK POWERVAR
no-break | 710262 | ativo | 06/04/2016 | 86-INFORMATICA |  | 1200VA |  | offline | 13/11/2014 | 1200 | NO-BREAK 1200VA
ups | 736343 | ativo |  | 86-INFORMATICA | Tshara | UPS - SEN2200 |  | offline | 29/08/2017 |  | UPS senodial 2200 4bs/2ba full-range intel usb-ext
no-break | 753433 | ativo |  | 86-INFORMATICA | sms | station II |  | offline | 19/09/2018 | 800 | NO-BREAK 800 VA
no-break | 755851 | ativo |  | 86-INFORMATICA | eaton | pw9130l2000t-xlz |  | offline | 28/11/2018 | 1800 | NO-BREAK EATON 9130 TORRE SKVA/1800W 120V/120V(P-10300293
no-break | 755852 | ativo |  | 86-INFORMATICA | eaton | pw9130l2000t-xlz |  | offline | 28/11/2018 | 1800 | NO-BREAK EATON 9130 TORRE SKVA/1800W 120V/120V(P-10300293
no-break | 755853 | ativo |  | 86-INFORMATICA | eaton | pw9130l2000t-xlz |  | offline | 28/11/2018 | 1800 | NO-BREAK EATON 9130 TORRE SKVA/1800W 120V/120V(P-10300293
nobreak | 750349 | ativo |  | 86-INFORMATICA | SMS | Station II UST |  | offline | 20/09/2015 | 600 | NOBREAK marca sms modelo station II ust 600VA; 4 tomadas
no-break | 759539 | ativo |  | 86-INFORMATICA | APC | BACK-UPS |  | offline | 03/04/2018 |  | NO-BREAK - BZ1500PBI - BR 1500VAB
no-break | 762197 | ativo |  | 86-INFORMATICA | station | BIV115V |  | offline | 16/07/2019 |  | NO-BREAK
no-break | 773166 | ativo |  | 86-INFORMATICA | APC | BACK-UPS |  | offline | 04/08/2020 | 1200 | NO-BREAK APC BACK-UPS 1200VA 115/220V, BRAZIL
estabilizador | 86765 | ativo | 14/09/2012 | 61-CONDUTORES ELETRICOS E EQUIPAMENTOS DE FORCA E DISTRIBUICAO | SMS | AP5.0BIFX |  | estabilizador | 05/01/2004 | 1000 | ESTABILIZADOR DE TENSAO. POTENCIA NOMINAL DE 1KVA. BIVOLT. TENSAO DE SAIDA 115V. MAXIMA TENSAO ENTRADA PERMITIDA 270V. REGULACAO DE SAIDA +-6%. RENDIMENTO COM CARGA NOMINAL DE 90%TEMPO DE RESPOSTA DE ESTABILIZACAO 02 CICLOS DE REDE. 04 ES-TAGIOS DE ESTABILIZACAO. MICROPROCESSADO. 04 TOMADAS DE SAI-DA PROTECAO DE SUB/SOBRETENSAO COM REARME AUTOMATICO. FILTRODE LINHA INTEGRADO COM PROTETOR CONTRA SURTOS. LED NO PAINELFRONTAL QUE FORNECE INDICACOES DE REDE NORMAL. REDE ALTA CRITICA. REDE BAIXA CRITICA. NAO INTRODUZ DISTORCAO HARMONICA.
estabilizador | 694941 | ativo | 07/05/2007 | 59-COMPONENTES DE EQUIPAMENTOS ELETRICOS E ELETRONICOS | LARK |  |  | estabilizador | 24/04/2007 |  | ESTABILIZADOR
estabilizador | 451511 | ativo | 08/08/2008 | 61-CONDUTORES ELETRICOS E EQUIPAMENTOS DE FORCA E DISTRIBUICAO | SMS | NAP3.OBIFX |  | estabilizador | 15/07/2008 | 600 | ESTABILIZADOR DE TENSAO. POTENCIA DE 600VA OU SUPERIOR. TENSAO DE ENTRADA:BIVOLT AUT.(115/220) 15%.TENSAO DE SAIDA 115VAC +/- 6%. 4 ESTAGIOS DE ESTABILIZACAO (MICROPROCESSADO)FILTRO DE LINHA INTEGRADO COM PROTETOR CONTRA SURTOS. BIVOLT AUTOMATICO NA ENTRADA. LED NO PAINEL FRONTAL QUE FORNECE AS SE
estabilizador | 451510 | ativo | 08/08/2008 | 61-CONDUTORES ELETRICOS E EQUIPAMENTOS DE FORCA E DISTRIBUICAO | SMS | NAP3.OBIFX |  | estabilizador | 15/07/2008 | 600 | ESTABILIZADOR DE TENSAO. POTENCIA DE 600VA OU SUPERIOR. TENSAO DE ENTRADA:BIVOLT AUT.(115/220) 15%.TENSAO DE SAIDA 115VAC +/- 6%. 4 ESTAGIOS DE ESTABILIZACAO (MICROPROCESSADO)FILTRO DE LINHA INTEGRADO COM PROTETOR CONTRA SURTOS. BIVOLT AUTOMATICO NA ENTRADA. LED NO PAINEL FRONTAL QUE FORNECE AS SE
estabilizador | 451512 | ativo | 08/08/2008 | 61-CONDUTORES ELETRICOS E EQUIPAMENTOS DE FORCA E DISTRIBUICAO | SMS | NAP3.OBIFX |  | estabilizador | 15/07/2008 | 600 | ESTABILIZADOR DE TENSAO. POTENCIA DE 600VA OU SUPERIOR. TENSAO DE ENTRADA:BIVOLT AUT.(115/220) 15%.TENSAO DE SAIDA 115VAC +/- 6%. 4 ESTAGIOS DE ESTABILIZACAO (MICROPROCESSADO)FILTRO DE LINHA INTEGRADO COM PROTETOR CONTRA SURTOS. BIVOLT AUTOMATICO NA ENTRADA. LED NO PAINEL FRONTAL QUE FORNECE AS SE
estabilizador | 451513 | ativo | 08/08/2008 | 61-CONDUTORES ELETRICOS E EQUIPAMENTOS DE FORCA E DISTRIBUICAO | SMS | NAP3.OBIFX |  | estabilizador | 15/07/2008 | 600 | ESTABILIZADOR DE TENSAO. POTENCIA DE 600VA OU SUPERIOR. TENSAO DE ENTRADA:BIVOLT AUT.(115/220) 15%.TENSAO DE SAIDA 115VAC +/- 6%. 4 ESTAGIOS DE ESTABILIZACAO (MICROPROCESSADO)FILTRO DE LINHA INTEGRADO COM PROTETOR CONTRA SURTOS. BIVOLT AUTOMATICO NA ENTRADA. LED NO PAINEL FRONTAL QUE FORNECE AS SE
estabilizador | 451514 | ativo | 08/08/2008 | 61-CONDUTORES ELETRICOS E EQUIPAMENTOS DE FORCA E DISTRIBUICAO | SMS | NAP3.OBIFX |  | estabilizador | 15/07/2008 | 600 | ESTABILIZADOR DE TENSAO. POTENCIA DE 600VA OU SUPERIOR. TENSAO DE ENTRADA:BIVOLT AUT.(115/220) 15%.TENSAO DE SAIDA 115VAC +/- 6%. 4 ESTAGIOS DE ESTABILIZACAO (MICROPROCESSADO)FILTRO DE LINHA INTEGRADO COM PROTETOR CONTRA SURTOS. BIVOLT AUTOMATICO NA ENTRADA. LED NO PAINEL FRONTAL QUE FORNECE AS SE
estabilizador | 451515 | ativo | 08/08/2008 | 61-CONDUTORES ELETRICOS E EQUIPAMENTOS DE FORCA E DISTRIBUICAO | SMS | NAP3.OBIFX |  | estabilizador | 15/07/2008 | 600 | ESTABILIZADOR DE TENSAO. POTENCIA DE 600VA OU SUPERIOR. TENSAO DE ENTRADA:BIVOLT AUT.(115/220) 15%.TENSAO DE SAIDA 115VAC +/- 6%. 4 ESTAGIOS DE ESTABILIZACAO (MICROPROCESSADO)FILTRO DE LINHA INTEGRADO COM PROTETOR CONTRA SURTOS. BIVOLT AUTOMATICO NA ENTRADA. LED NO PAINEL FRONTAL QUE FORNECE AS SE
estabilizador | 451516 | ativo | 08/08/2008 | 61-CONDUTORES ELETRICOS E EQUIPAMENTOS DE FORCA E DISTRIBUICAO | SMS | NAP3.OBIFX |  | estabilizador | 15/07/2008 | 600 | ESTABILIZADOR DE TENSAO. POTENCIA DE 600VA OU SUPERIOR. TENSAO DE ENTRADA:BIVOLT AUT.(115/220) 15%.TENSAO DE SAIDA 115VAC +/- 6%. 4 ESTAGIOS DE ESTABILIZACAO (MICROPROCESSADO)FILTRO DE LINHA INTEGRADO COM PROTETOR CONTRA SURTOS. BIVOLT AUTOMATICO NA ENTRADA. LED NO PAINEL FRONTAL QUE FORNECE AS SE
estabilizador | 451517 | ativo | 08/08/2008 | 61-CONDUTORES ELETRICOS E EQUIPAMENTOS DE FORCA E DISTRIBUICAO | SMS | NAP3.OBIFX |  | estabilizador | 15/07/2008 | 600 | ESTABILIZADOR DE TENSAO. POTENCIA DE 600VA OU SUPERIOR. TENSAO DE ENTRADA:BIVOLT AUT.(115/220) 15%.TENSAO DE SAIDA 115VAC +/- 6%. 4 ESTAGIOS DE ESTABILIZACAO (MICROPROCESSADO)FILTRO DE LINHA INTEGRADO COM PROTETOR CONTRA SURTOS. BIVOLT AUTOMATICO NA ENTRADA. LED NO PAINEL FRONTAL QUE FORNECE AS SE
estabilizador | 451518 | ativo | 08/08/2008 | 61-CONDUTORES ELETRICOS E EQUIPAMENTOS DE FORCA E DISTRIBUICAO | SMS | NAP3.OBIFX |  | estabilizador | 15/07/2008 | 600 | ESTABILIZADOR DE TENSAO. POTENCIA DE 600VA OU SUPERIOR. TENSAO DE ENTRADA:BIVOLT AUT.(115/220) 15%.TENSAO DE SAIDA 115VAC +/- 6%. 4 ESTAGIOS DE ESTABILIZACAO (MICROPROCESSADO)FILTRO DE LINHA INTEGRADO COM PROTETOR CONTRA SURTOS. BIVOLT AUTOMATICO NA ENTRADA. LED NO PAINEL FRONTAL QUE FORNECE AS SE
estabilizador | 451519 | ativo | 08/08/2008 | 61-CONDUTORES ELETRICOS E EQUIPAMENTOS DE FORCA E DISTRIBUICAO | SMS | NAP3.OBIFX |  | estabilizador | 15/07/2008 | 600 | ESTABILIZADOR DE TENSAO. POTENCIA DE 600VA OU SUPERIOR. TENSAO DE ENTRADA:BIVOLT AUT.(115/220) 15%.TENSAO DE SAIDA 115VAC +/- 6%. 4 ESTAGIOS DE ESTABILIZACAO (MICROPROCESSADO)FILTRO DE LINHA INTEGRADO COM PROTETOR CONTRA SURTOS. BIVOLT AUTOMATICO NA ENTRADA. LED NO PAINEL FRONTAL QUE FORNECE AS SE
estabilizador | 451520 | ativo | 08/08/2008 | 61-CONDUTORES ELETRICOS E EQUIPAMENTOS DE FORCA E DISTRIBUICAO | SMS | NAP3.OBIFX |  | estabilizador | 15/07/2008 | 600 | ESTABILIZADOR DE TENSAO. POTENCIA DE 600VA OU SUPERIOR. TENSAO DE ENTRADA:BIVOLT AUT.(115/220) 15%.TENSAO DE SAIDA 115VAC +/- 6%. 4 ESTAGIOS DE ESTABILIZACAO (MICROPROCESSADO)FILTRO DE LINHA INTEGRADO COM PROTETOR CONTRA SURTOS. BIVOLT AUTOMATICO NA ENTRADA. LED NO PAINEL FRONTAL QUE FORNECE AS SE
estabilizador | 451521 | ativo | 08/08/2008 | 61-CONDUTORES ELETRICOS E EQUIPAMENTOS DE FORCA E DISTRIBUICAO | SMS | NAP3.OBIFX |  | estabilizador | 15/07/2008 | 600 | ESTABILIZADOR DE TENSAO. POTENCIA DE 600VA OU SUPERIOR. TENSAO DE ENTRADA:BIVOLT AUT.(115/220) 15%.TENSAO DE SAIDA 115VAC +/- 6%. 4 ESTAGIOS DE ESTABILIZACAO (MICROPROCESSADO)FILTRO DE LINHA INTEGRADO COM PROTETOR CONTRA SURTOS. BIVOLT AUTOMATICO NA ENTRADA. LED NO PAINEL FRONTAL QUE FORNECE AS SE
estabilizador | 451522 | ativo | 08/08/2008 | 61-CONDUTORES ELETRICOS E EQUIPAMENTOS DE FORCA E DISTRIBUICAO | SMS | NAP3.OBIFX |  | estabilizador | 15/07/2008 | 600 | ESTABILIZADOR DE TENSAO. POTENCIA DE 600VA OU SUPERIOR. TENSAO DE ENTRADA:BIVOLT AUT.(115/220) 15%.TENSAO DE SAIDA 115VAC +/- 6%. 4 ESTAGIOS DE ESTABILIZACAO (MICROPROCESSADO)FILTRO DE LINHA INTEGRADO COM PROTETOR CONTRA SURTOS. BIVOLT AUTOMATICO NA ENTRADA. LED NO PAINEL FRONTAL QUE FORNECE AS SE
estabilizador | 451523 | ativo | 08/08/2008 | 61-CONDUTORES ELETRICOS E EQUIPAMENTOS DE FORCA E DISTRIBUICAO | SMS | NAP3.OBIFX |  | estabilizador | 15/07/2008 | 600 | ESTABILIZADOR DE TENSAO. POTENCIA DE 600VA OU SUPERIOR. TENSAO DE ENTRADA:BIVOLT AUT.(115/220) 15%.TENSAO DE SAIDA 115VAC +/- 6%. 4 ESTAGIOS DE ESTABILIZACAO (MICROPROCESSADO)FILTRO DE LINHA INTEGRADO COM PROTETOR CONTRA SURTOS. BIVOLT AUTOMATICO NA ENTRADA. LED NO PAINEL FRONTAL QUE FORNECE AS SE
estabilizador | 451524 | ativo | 08/08/2008 | 61-CONDUTORES ELETRICOS E EQUIPAMENTOS DE FORCA E DISTRIBUICAO | SMS | NAP3.OBIFX |  | estabilizador | 15/07/2008 | 600 | ESTABILIZADOR DE TENSAO. POTENCIA DE 600VA OU SUPERIOR. TENSAO DE ENTRADA:BIVOLT AUT.(115/220) 15%.TENSAO DE SAIDA 115VAC +/- 6%. 4 ESTAGIOS DE ESTABILIZACAO (MICROPROCESSADO)FILTRO DE LINHA INTEGRADO COM PROTETOR CONTRA SURTOS. BIVOLT AUTOMATICO NA ENTRADA. LED NO PAINEL FRONTAL QUE FORNECE AS SE
estabilizador | 524215 | ativo | 21/06/2016 | 61-CONDUTORES ELETRICOS E EQUIPAMENTOS DE FORCA E DISTRIBUICAO |  |  |  | estabilizador | 15/06/2010 | 300 | ESTABILIZADOR - 300VA REVOLUTION SPEEDY COMPACTO 110V - MARCA: SMS <RF>
estabilizador | 524222 | ativo | 21/06/2016 | 61-CONDUTORES ELETRICOS E EQUIPAMENTOS DE FORCA E DISTRIBUICAO |  |  |  | estabilizador | 15/06/2010 | 300 | ESTABILIZADOR - 300VA REVOLUTION SPEEDY COMPACTO 110V - MARCA: SMS <RF>
estabilizador | 524223 | ativo | 21/06/2016 | 61-CONDUTORES ELETRICOS E EQUIPAMENTOS DE FORCA E DISTRIBUICAO |  |  |  | estabilizador | 15/06/2010 | 300 | ESTABILIZADOR - 300VA REVOLUTION SPEEDY COMPACTO 110V - MARCA: SMS <RF>
estabilizador | 524228 | ativo | 06/12/2018 | 61-CONDUTORES ELETRICOS E EQUIPAMENTOS DE FORCA E DISTRIBUICAO |  |  |  | estabilizador | 15/06/2010 | 300 | ESTABILIZADOR - 300VA REVOLUTION SPEEDY COMPACTO 110V - MARCA: SMS <RF>
estabilizador | 192031 | ativo | 18/12/1997 | 59-COMPONENTES DE EQUIPAMENTOS ELETRICOS E ELETRONICOS | MEGAVOLT |  |  | estabilizador | 16/05/1969 |  | ESTABILIZADOR DE VOLTAGEM
estabilizador | 197576 | ativo | 30/12/1997 | 59-COMPONENTES DE EQUIPAMENTOS ELETRICOS E ELETRONICOS |  |  |  | estabilizador | 23/10/1989 | 2000 | ESTABILIZADOR 2KVA AUTOMATICO DE VOLTAGEM 220 VOLTS.
estabilizador | 197956 | ativo | 23/12/1997 | 59-COMPONENTES DE EQUIPAMENTOS ELETRICOS E ELETRONICOS | TELEVOLT | EE-850 |  | estabilizador | 15/04/1991 |  | ESTABILIZADOR DE VOLTAGEM ELETRONICO
estabilizador | 197957 | ativo | 26/11/2013 | 59-COMPONENTES DE EQUIPAMENTOS ELETRICOS E ELETRONICOS | TELEVOLT | EE-850 |  | estabilizador | 15/04/1991 |  | ESTABILIZADOR DE VOLTAGEM ELETRONICO
estabilizador | 198050 | ativo | 07/12/1997 | 61-CONDUTORES ELETRICOS E EQUIPAMENTOS DE FORCA E DISTRIBUICAO |  | 5000TRV |  | estabilizador | 02/09/1991 |  | ESTABILIZADOR DE TENSAO
estabilizador | 198052 | ativo | 07/12/1997 | 59-COMPONENTES DE EQUIPAMENTOS ELETRICOS E ELETRONICOS | TECTROL | 3000TRV |  | estabilizador | 02/09/1991 | 3000 | ESTABILIZADOR ELETRONICO DE TENSAO 3 KVA
estabilizador | 198058 | ativo | 18/12/1997 | 59-COMPONENTES DE EQUIPAMENTOS ELETRICOS E ELETRONICOS | ZENTRANX | ULPC020 |  | estabilizador | 27/09/1991 | 2000 | ESTABILIZADOR ELETRONICO DE TENSAO 2 KVA TE/TS 127/120V
estabilizador | 198062 | ativo | 07/12/1997 | 59-COMPONENTES DE EQUIPAMENTOS ELETRICOS E ELETRONICOS | ZENTRANX | ULPC010 |  | estabilizador | 27/09/1991 | 1000 | ESTABILIZADOR ELETRONICO DE TENSAO 1 KVA TE/TS 127/120V
estabilizador | 198065 | ativo | 27/10/2016 | 59-COMPONENTES DE EQUIPAMENTOS ELETRICOS E ELETRONICOS | ZENTRANX | ULPC010 |  | estabilizador | 27/09/1991 | 1000 | ESTABILIZADOR ELETRONICO DE TENSAO 1 KVA TE/TS 127/120V
estabilizador | 198066 | ativo | 09/01/2012 | 59-COMPONENTES DE EQUIPAMENTOS ELETRICOS E ELETRONICOS | ZENTRANX | ULPC010 |  | estabilizador | 27/09/1991 | 1000 | ESTABILIZADOR ELETRONICO DE TENSAO 1 KVA TE/TS 127/120V
estabilizador | 198068 | ativo | 08/12/1997 | 59-COMPONENTES DE EQUIPAMENTOS ELETRICOS E ELETRONICOS | ZENTRANX | ULPC005 |  | estabilizador | 27/09/1991 | 500 | ESTABILIZADOR ELETRONICO TENSAO 0.5KVA TE/TS 127/120 V
estabilizador | 198194 | ativo | 08/12/1997 | 59-COMPONENTES DE EQUIPAMENTOS ELETRICOS E ELETRONICOS | KRON | RVD-1 |  | estabilizador |  |  | ESTABILIZADOR DE VOLTAGEM
estabilizador | 198326 | ativo | 19/12/1997 | 59-COMPONENTES DE EQUIPAMENTOS ELETRICOS E ELETRONICOS |  | SMS-RG-8008 |  | estabilizador |  |  | ESTABILIZADOR DE VOLTAGEM TENSAO 115 VOLTS
estabilizador | 198422 | ativo | 27/10/1997 | 59-COMPONENTES DE EQUIPAMENTOS ELETRICOS E ELETRONICOS | AMPLIMAG |  |  | estabilizador | 24/06/1991 | 90000 | ESTABILIZADOR DE TENSAO 90 KVA
estabilizador | 198431 | ativo | 31/03/1999 | 61-CONDUTORES ELETRICOS E EQUIPAMENTOS DE FORCA E DISTRIBUICAO |  | SMS RG 1000 BI |  | estabilizador |  |  | ESTABILIZADOR DE TENSAO
estabilizador | 198436 | ativo | 30/12/1997 | 59-COMPONENTES DE EQUIPAMENTOS ELETRICOS E ELETRONICOS |  | EL-1000 |  | estabilizador |  | 1000 | ESTABILIZADOR DE VOLTAGEM 1KVA
estabilizador | 198709 | ativo | 30/12/1997 | 59-COMPONENTES DE EQUIPAMENTOS ELETRICOS E ELETRONICOS | TELEVOLT | SUPERMINI |  | estabilizador | 04/12/1992 |  | ESTABILIZADOR
estabilizador | 198783 | ativo | 23/12/1997 | 61-CONDUTORES ELETRICOS E EQUIPAMENTOS DE FORCA E DISTRIBUICAO | KRON | AT1000 |  | estabilizador | 20/07/1994 |  | ESTABILIZADOR DE VOLTAGEM 110 VOLTS
estabilizador | 198811 | ativo | 14/09/2005 | 59-COMPONENTES DE EQUIPAMENTOS ELETRICOS E ELETRONICOS | TELEVOLT | SUPERMINI |  | estabilizador | 16/03/1993 |  | ESTABILIZADOR 127/110 VAC
estabilizador | 198812 | ativo | 18/12/1997 | 59-COMPONENTES DE EQUIPAMENTOS ELETRICOS E ELETRONICOS | TELEVOLT | SUPERMINI |  | estabilizador | 16/03/1993 |  | ESTABILIZADOR 127/110 VAC
estabilizador | 198813 | ativo | 18/12/1997 | 59-COMPONENTES DE EQUIPAMENTOS ELETRICOS E ELETRONICOS | TELEVOLT | SUPERMINI |  | estabilizador | 16/03/1993 |  | ESTABILIZADOR 127/110 VAC
estabilizador | 198868 | ativo | 13/07/2012 | 59-COMPONENTES DE EQUIPAMENTOS ELETRICOS E ELETRONICOS | ACERO | AC-1000 |  | estabilizador | 13/04/1993 |  | ESTABILIZADOR PARA MICRO.
estabilizador | 198898 | ativo | 18/12/1997 | 59-COMPONENTES DE EQUIPAMENTOS ELETRICOS E ELETRONICOS | KRON | AT-1000 |  | estabilizador | 31/08/1993 | 1000 | ESTABILIZADOR DE VOLTAGEM 1 KVA
estabilizador | 198899 | ativo | 14/09/2005 | 59-COMPONENTES DE EQUIPAMENTOS ELETRICOS E ELETRONICOS | KRON | AT-1000 |  | estabilizador | 31/08/1993 | 1000 | ESTABILIZADOR DE VOLTAGEM 1 KVA
estabilizador | 199021 | ativo | 05/07/2010 | 61-CONDUTORES ELETRICOS E EQUIPAMENTOS DE FORCA E DISTRIBUICAO | RG1000BI | SMS |  | estabilizador | 20/01/1993 | 1000 | CONVERSOR ESTABILIZADOR DE TENSAO 1 KVA
estabilizador | 199297 | ativo | 30/12/1997 | 59-COMPONENTES DE EQUIPAMENTOS ELETRICOS E ELETRONICOS | METRON | AT - 1000 |  | estabilizador | 23/11/1993 | 1000 | ESTABILIZADOR DE VOLTAGEM 1.0 KVA.
estabilizador | 199298 | ativo | 13/07/2012 | 59-COMPONENTES DE EQUIPAMENTOS ELETRICOS E ELETRONICOS | METRON | AT - 1000 |  | estabilizador | 23/11/1993 | 1000 | ESTABILIZADOR DE VOLTAGEM 1.0 KVA.
estabilizador | 199691 | ativo | 30/12/1997 | 59-COMPONENTES DE EQUIPAMENTOS ELETRICOS E ELETRONICOS | STABLINE | 1000 |  | estabilizador | 28/04/1994 | 1000 | ESTABILIZADOR DE VOLTAGEM 1000 WATTS BIVOLT 03 TOMADAS.
estabilizador | 199692 | ativo | 30/12/1997 | 59-COMPONENTES DE EQUIPAMENTOS ELETRICOS E ELETRONICOS | STABLINE | 1000 |  | estabilizador | 28/04/1994 | 1000 | ESTABILIZADOR DE VOLTAGEM 1000 WATTS BIVOLT 03 TOMADAS.
estabilizador | 199693 | ativo | 30/12/1997 | 59-COMPONENTES DE EQUIPAMENTOS ELETRICOS E ELETRONICOS | STABLINE | 1000 |  | estabilizador | 28/04/1994 | 1000 | ESTABILIZADOR DE VOLTAGEM 1000 WATTS BIVOLT 03 TOMADAS.
estabilizador | 199695 | ativo | 30/12/1997 | 59-COMPONENTES DE EQUIPAMENTOS ELETRICOS E ELETRONICOS | STABLINE | 1000 |  | estabilizador | 28/04/1994 | 1000 | ESTABILIZADOR DE VOLTAGEM 1000 WATTS BIVOLT 03 TOMADAS.
estabilizador | 199696 | ativo | 30/12/1997 | 59-COMPONENTES DE EQUIPAMENTOS ELETRICOS E ELETRONICOS | STABLINE | 1000 |  | estabilizador | 28/04/1994 | 1000 | ESTABILIZADOR DE VOLTAGEM 1000 WATTS BIVOLT 03 TOMADAS.
estabilizador | 199697 | ativo | 30/12/1997 | 59-COMPONENTES DE EQUIPAMENTOS ELETRICOS E ELETRONICOS | STABLINE | 1000 |  | estabilizador | 28/04/1994 | 1000 | ESTABILIZADOR DE VOLTAGEM 1000 WATTS BIVOLT 03 TOMADAS.
estabilizador | 199699 | ativo | 30/12/1997 | 59-COMPONENTES DE EQUIPAMENTOS ELETRICOS E ELETRONICOS | STABLINE | 1000 |  | estabilizador | 28/04/1994 | 1000 | ESTABILIZADOR DE VOLTAGEM 1000 WATTS BIVOLT 03 TOMADAS.
estabilizador | 199880 | ativo | 23/12/1997 | 61-CONDUTORES ELETRICOS E EQUIPAMENTOS DE FORCA E DISTRIBUICAO | STABLINE | STABLINE-1000 |  | estabilizador | 09/08/1994 |  | ESTABILIZADOR
estabilizador | 199882 | ativo | 23/12/1997 | 61-CONDUTORES ELETRICOS E EQUIPAMENTOS DE FORCA E DISTRIBUICAO | STABLINE | STABLINE-1000 |  | estabilizador | 09/08/1994 |  | ESTABILIZADOR
estabilizador | 199954 | ativo | 27/11/2008 | 61-CONDUTORES ELETRICOS E EQUIPAMENTOS DE FORCA E DISTRIBUICAO |  |  |  | estabilizador | 21/11/1994 |  | ESTABILIZADOR ELETRONICO DE TENSAO
estabilizador | 199984 | ativo | 16/09/2005 | 61-CONDUTORES ELETRICOS E EQUIPAMENTOS DE FORCA E DISTRIBUICAO | SMS | AVR 1000S |  | estabilizador | 05/12/1994 |  | ESTABILIZADOR DE VOLTAGEM 110V
estabilizador | 199992 | ativo | 18/12/1997 | 61-CONDUTORES ELETRICOS E EQUIPAMENTOS DE FORCA E DISTRIBUICAO |  |  |  | estabilizador | 10/11/1994 |  | ESTABILIZADOR DE VOLTAGEM 110V
estabilizador | 199993 | ativo | 18/12/1997 | 61-CONDUTORES ELETRICOS E EQUIPAMENTOS DE FORCA E DISTRIBUICAO |  |  |  | estabilizador | 10/11/1994 |  | ESTABILIZADOR DE VOLTAGEM 110V
estabilizador | 200006 | ativo | 03/02/1995 | 61-CONDUTORES ELETRICOS E EQUIPAMENTOS DE FORCA E DISTRIBUICAO | TELEVOLT | SUPERMINI MICRO1000 |  | estabilizador | 28/11/1994 | 1000 | ESTABILIZADOR 1.0 KVA
estabilizador | 200234 | ativo | 08/12/1997 | 61-CONDUTORES ELETRICOS E EQUIPAMENTOS DE FORCA E DISTRIBUICAO | INTEC | S-1000 |  | estabilizador | 19/10/1994 | 800 | ESTABILIZADOR ELETRONICO DE TENSAO.POTENCIA 800VA.MONOFASICOTENSAO ENTRADA 127VOLTS E SAIDA 115VOLTS.VARIACAO ADMISSIVELTENSAO ENTRADA +OU-15%.ESTABILIDADE TENSAO SAIDA 3%. AJUSTETENSAO SAIDA (REG. ESTATICA) +OU- 10%.TEMPO RESPOSTA 16.6MS.RENDIMENTO OU EFICIENCIA 95%.DISTORCAO HARMONICA 3%.FREQUEN-CIA OPERACAO 60HZ.TEMPERATURA OPERACAO 25 GRAUS CENTRIGRADOSVARIACAO ADMISSIVEL +100-80%.TRANSFORMADOR NAO ISOLADO. FIL-TRO SUPRESSOR DE TRANSIENTE.COM PROTECAO CONTRA SUB E SOBRETENSAO.INDICADORES INSTRUMENTAIS PAINEL C/LAMPADA PILOTO.SISTEMA DE ACIONAMENTO POR RESET APOS INTERRUPCAO DE ENERGIA./
estabilizador | 200258 | ativo | 19/12/1997 | 61-CONDUTORES ELETRICOS E EQUIPAMENTOS DE FORCA E DISTRIBUICAO | INTEC | S-1000 |  | estabilizador | 03/02/1995 |  | ESTABILIZADOR DE TENSAO
estabilizador | 200261 | ativo | 19/12/1997 | 61-CONDUTORES ELETRICOS E EQUIPAMENTOS DE FORCA E DISTRIBUICAO | INTEC | S-1000 |  | estabilizador | 03/02/1995 |  | ESTABILIZADOR DE TENSAO
estabilizador | 200262 | ativo | 19/12/1997 | 61-CONDUTORES ELETRICOS E EQUIPAMENTOS DE FORCA E DISTRIBUICAO | INTEC | S-1000 |  | estabilizador | 03/02/1995 |  | ESTABILIZADOR DE TENSAO
estabilizador | 200267 | ativo | 18/12/1997 | 61-CONDUTORES ELETRICOS E EQUIPAMENTOS DE FORCA E DISTRIBUICAO | SMS | RG1000S |  | estabilizador | 15/03/1995 | 1000 | ESTABILIZADOR 01KVA. 110VOLTS./
estabilizador | 200268 | ativo | 18/12/1997 | 61-CONDUTORES ELETRICOS E EQUIPAMENTOS DE FORCA E DISTRIBUICAO | SMS | RG1000S |  | estabilizador | 15/03/1995 | 1000 | ESTABILIZADOR 01KVA. 110VOLTS./
estabilizador | 200290 | ativo | 23/12/1997 | 61-CONDUTORES ELETRICOS E EQUIPAMENTOS DE FORCA E DISTRIBUICAO | BST | 810001-PLUS-800 |  | estabilizador | 13/02/1995 | 1200 | ESTABILIZADOR BST 1.2 KVA./
estabilizador | 200291 | ativo | 23/12/1997 | 61-CONDUTORES ELETRICOS E EQUIPAMENTOS DE FORCA E DISTRIBUICAO | BST | 810001-PLUS-800 |  | estabilizador | 13/02/1995 | 1200 | ESTABILIZADOR BST 1.2 KVA./
estabilizador | 200293 | ativo | 23/12/1997 | 61-CONDUTORES ELETRICOS E EQUIPAMENTOS DE FORCA E DISTRIBUICAO | BST | 810001-PLUS-800 |  | estabilizador | 13/02/1995 | 1200 | ESTABILIZADOR BST 1.2 KVA./
estabilizador | 200301 | ativo | 30/12/1997 | 61-CONDUTORES ELETRICOS E EQUIPAMENTOS DE FORCA E DISTRIBUICAO | LARK |  |  | estabilizador | 07/12/1994 | 1000 | ESTABILIZADOR 1 KVA
estabilizador | 200302 | ativo | 30/12/1997 | 61-CONDUTORES ELETRICOS E EQUIPAMENTOS DE FORCA E DISTRIBUICAO | LARK |  |  | estabilizador | 07/12/1994 | 1000 | ESTABILIZADOR 1 KVA
estabilizador | 200303 | ativo | 30/12/1997 | 61-CONDUTORES ELETRICOS E EQUIPAMENTOS DE FORCA E DISTRIBUICAO | LARK |  |  | estabilizador | 07/12/1994 | 1000 | ESTABILIZADOR 1 KVA
estabilizador | 200305 | ativo | 30/12/1997 | 61-CONDUTORES ELETRICOS E EQUIPAMENTOS DE FORCA E DISTRIBUICAO | LARK |  |  | estabilizador | 07/12/1994 | 1000 | ESTABILIZADOR 1 KVA
estabilizador | 200306 | ativo | 30/12/1997 | 61-CONDUTORES ELETRICOS E EQUIPAMENTOS DE FORCA E DISTRIBUICAO | LARK |  |  | estabilizador | 07/12/1994 | 1000 | ESTABILIZADOR 1 KVA
estabilizador | 200618 | ativo | 18/12/1997 | 61-CONDUTORES ELETRICOS E EQUIPAMENTOS DE FORCA E DISTRIBUICAO | INTEC | SMART - 1000 |  | estabilizador | 27/07/1995 | 1000 | ESTABILIZADOR ELETRONICO DE TENSAO 1000 VA. TENSAO DE ENTRA-DA 110/220 V.. TENSAO DE SAIDA 110/220 V.. C/ 04 TOMADASTRIPOLARES. VARIACAO ADMISSIVEL DE ENTRADA +OU- 15%. VARIA-CAO DE SAIDA +OU- 3%. SEM APRESENTACAO DE DISTORCAO HARMONI-CA. TEMPO DE RESPOSTA DE 1 CICLO (16.6 MS). RENDIMENTO > OU=96%. FATOR DE POTENCIA >OU= 0.98. PROTECAO CONTRA SOBRE TEN-SAO. COM FUSIVEL NA ENTRADA./
estabilizador | 201025 | ativo | 17/12/1997 | 61-CONDUTORES ELETRICOS E EQUIPAMENTOS DE FORCA E DISTRIBUICAO | BRASVOLTEC |  |  | estabilizador | 03/01/1996 |  | ESTABILIZADOR DE VOLTAGEM. MR. BRASVOLTEC. (RF).
estabilizador | 201166 | ativo | 30/12/1997 | 61-CONDUTORES ELETRICOS E EQUIPAMENTOS DE FORCA E DISTRIBUICAO | TELEVOLT | PC-1000 |  | estabilizador | 13/02/1996 |  | ESTABILIZADOR TELEVOLT PC1000 E110/220 S110. (RF)
estabilizador | 201168 | ativo | 30/12/1997 | 61-CONDUTORES ELETRICOS E EQUIPAMENTOS DE FORCA E DISTRIBUICAO | TELEVOLT | PC-1000 |  | estabilizador | 13/02/1996 |  | ESTABILIZADOR TELEVOLT PC1000 E110/220 S110. (RF)
estabilizador | 201170 | ativo | 30/12/1997 | 61-CONDUTORES ELETRICOS E EQUIPAMENTOS DE FORCA E DISTRIBUICAO | TELEVOLT | PC-1000 |  | estabilizador | 13/02/1996 |  | ESTABILIZADOR TELEVOLT PC1000 E110/220 S110. (RF)
estabilizador | 201171 | ativo | 30/12/1997 | 61-CONDUTORES ELETRICOS E EQUIPAMENTOS DE FORCA E DISTRIBUICAO | TELEVOLT | PC-1000 |  | estabilizador | 13/02/1996 |  | ESTABILIZADOR TELEVOLT PC1000 E110/220 S110. (RF)
estabilizador | 201172 | ativo | 23/12/1997 | 61-CONDUTORES ELETRICOS E EQUIPAMENTOS DE FORCA E DISTRIBUICAO | TELEVOLT | PC-1000 |  | estabilizador | 13/02/1996 |  | ESTABILIZADOR TELEVOLT PC1000 E110/220 S110. (RF)
estabilizador | 201173 | ativo | 28/09/2015 | 61-CONDUTORES ELETRICOS E EQUIPAMENTOS DE FORCA E DISTRIBUICAO | TELEVOLT | PC-1000 |  | estabilizador | 13/02/1996 |  | ESTABILIZADOR TELEVOLT PC1000 E110/220 S110. (RF)
estabilizador | 201174 | ativo | 23/12/1997 | 61-CONDUTORES ELETRICOS E EQUIPAMENTOS DE FORCA E DISTRIBUICAO | TELEVOLT | PC-1000 |  | estabilizador | 13/02/1996 |  | ESTABILIZADOR TELEVOLT PC1000 E110/220 S110. (RF)
estabilizador | 201210 | ativo | 18/12/1997 | 61-CONDUTORES ELETRICOS E EQUIPAMENTOS DE FORCA E DISTRIBUICAO | BST | BST-1200 |  | estabilizador | 23/02/1996 | 1200 | ESTABILIZADOR 1200 VA 127V. ENTR./SAIDA 110. (RF)
estabilizador | 201211 | ativo | 14/09/2005 | 61-CONDUTORES ELETRICOS E EQUIPAMENTOS DE FORCA E DISTRIBUICAO | BST | BST-1200 |  | estabilizador | 23/02/1996 | 1200 | ESTABILIZADOR 1200 VA 127V. ENTR./SAIDA 110. (RF)
estabilizador | 201258 | ativo | 17/12/1997 | 61-CONDUTORES ELETRICOS E EQUIPAMENTOS DE FORCA E DISTRIBUICAO | TELEVOLT |  |  | estabilizador | 09/02/1996 |  | ESTABILIZADOR TELEVOLT PC1000 E 110/127 S110. (RF)
estabilizador | 201325 | ativo | 29/12/1997 | 61-CONDUTORES ELETRICOS E EQUIPAMENTOS DE FORCA E DISTRIBUICAO | BST | BST 1200 |  | estabilizador | 24/04/1996 |  | ESTABILIZADOR BST 1.2 KA 110X110. (RF).
estabilizador | 201326 | ativo | 29/12/1997 | 61-CONDUTORES ELETRICOS E EQUIPAMENTOS DE FORCA E DISTRIBUICAO | BST | BST 1200 |  | estabilizador | 24/04/1996 |  | ESTABILIZADOR BST 1.2 KA 110X110. (RF).
estabilizador | 201404 | ativo | 30/12/1997 | 61-CONDUTORES ELETRICOS E EQUIPAMENTOS DE FORCA E DISTRIBUICAO | BST | BST-1000 |  | estabilizador | 15/08/1996 | 1200 | ESTABILIZADOR 1200 VA 127 ENTRADA/SAIDA. (RF)
estabilizador | 201406 | ativo | 30/12/1997 | 61-CONDUTORES ELETRICOS E EQUIPAMENTOS DE FORCA E DISTRIBUICAO | BST | BST-1000 |  | estabilizador | 15/08/1996 | 1200 | ESTABILIZADOR 1200 VA 127 ENTRADA/SAIDA. (RF)
estabilizador | 201407 | ativo | 30/12/1997 | 61-CONDUTORES ELETRICOS E EQUIPAMENTOS DE FORCA E DISTRIBUICAO | BST | BST-1000 |  | estabilizador | 15/08/1996 | 1200 | ESTABILIZADOR 1200 VA 127 ENTRADA/SAIDA. (RF)
estabilizador | 201408 | ativo | 30/12/1997 | 61-CONDUTORES ELETRICOS E EQUIPAMENTOS DE FORCA E DISTRIBUICAO | BST | BST-1000 |  | estabilizador | 15/08/1996 | 1200 | ESTABILIZADOR 1200 VA 127 ENTRADA/SAIDA. (RF)
estabilizador | 201409 | ativo | 30/12/1997 | 61-CONDUTORES ELETRICOS E EQUIPAMENTOS DE FORCA E DISTRIBUICAO | BST | BST-1000 |  | estabilizador | 15/08/1996 | 1200 | ESTABILIZADOR 1200 VA 127 ENTRADA/SAIDA. (RF)
estabilizador | 201487 | ativo | 26/11/2013 | 61-CONDUTORES ELETRICOS E EQUIPAMENTOS DE FORCA E DISTRIBUICAO | TELEVOLT |  |  | estabilizador | 28/08/1996 | 1000 | ESTABILIZADOR DE VOLTAGEM. 01 KVA. COM FILTRO DE LINHA 04 SAIDAS. (RF)
estabilizador | 201520 | ativo | 18/12/1997 | 61-CONDUTORES ELETRICOS E EQUIPAMENTOS DE FORCA E DISTRIBUICAO | IBRAMEQ | STARVOLTE4-511 |  | estabilizador | 20/11/1996 | 5000 | ESTABILIZADOR AUTOMATICO TENSAO ALTERNADA 5.0KVA. MONOFAS.. A SECO.TOTALM. ESTATICO.REFRIG. NATURAL.TENSAO ENTRADA SAIDA220VCA.FREQUEN. 60HZ. RELACAO ADMISSIVEL REDE +-15%. RENDIM.ACIMA 95%.TEMPO RESPOSTA = 8MS. ESTABIL.TENSAO SAIDA +-4.5%.CONSTANTE TEMPO MENOR 30MS.REGUL. ESTATATICA TENSAO+-4.5%. DISTORCAO HARMONICA NULA.REGUL.TENSAO SAIDA LINEAR STEPLESS.TRANSF.ISOLADOR BLIND. ELETROST. IMPREGN. A VACUO. DISJUNTORTERMOMAGNETICO PROTECAO DE ENTRADA.FILTRO REDUTOR DEHARMONI CAS.SUPRESSOR DE TRANSIEN.. PROTEC.ELETR. CONTRA SUB ESOBRE TENSAO.SOBRE CORRENTE E FALTA DE FASE NA ENTRADA E SAIDA.
estabilizador | 201528 | ativo | 18/12/1997 | 61-CONDUTORES ELETRICOS E EQUIPAMENTOS DE FORCA E DISTRIBUICAO | SMS | AVR 1000 BI |  | estabilizador | 20/11/1996 | 1000 | ESTABILIZADOR AUTOMATICO DE TENSAO ALTERNADA. ELETRONICO. MONOFASICO. A SECO. TOTALMENTE ESTATICO. REFRIGERACAO NATURAL.POTENCIA 1000VA. ALIMENTACAO ELETRONICA. TENSAO ENTRADA 220VAC/110VAC. TENSAO SAIDA 11VCA. TOMADAS TRIPOLARES.
estabilizador | 202073 | ativo | 22/10/1997 | 61-CONDUTORES ELETRICOS E EQUIPAMENTOS DE FORCA E DISTRIBUICAO | SMS | NEC-2000 |  | estabilizador | 12/06/1997 | 2000 | ESTABILIZADOR DE VOLTAGEM DE 2KVA. TENSAO DE ENTRADA BIVOLT.TENSAO SAIDA 115V. FATOR DE POTENCIA 08. RENDIMENTO MAIOR 96% DISTORCAO HARMONICA: MENOR 0.6%. COM 4 TOMADAS. FREQUENCIA DE OPERACAO 60 HZ.
estabilizador | 202074 | ativo | 22/10/1997 | 61-CONDUTORES ELETRICOS E EQUIPAMENTOS DE FORCA E DISTRIBUICAO | SMS | NEC-2000 |  | estabilizador | 12/06/1997 | 2000 | ESTABILIZADOR DE VOLTAGEM DE 2KVA. TENSAO DE ENTRADA BIVOLT.TENSAO SAIDA 115V. FATOR DE POTENCIA 08. RENDIMENTO MAIOR 96% DISTORCAO HARMONICA: MENOR 0.6%. COM 4 TOMADAS. FREQUENCIA DE OPERACAO 60 HZ.
estabilizador | 202076 | ativo | 22/10/1997 | 61-CONDUTORES ELETRICOS E EQUIPAMENTOS DE FORCA E DISTRIBUICAO | SMS | NEC-2000 |  | estabilizador | 12/06/1997 | 2000 | ESTABILIZADOR DE VOLTAGEM DE 2KVA. TENSAO DE ENTRADA BIVOLT.TENSAO SAIDA 115V. FATOR DE POTENCIA 08. RENDIMENTO MAIOR 96% DISTORCAO HARMONICA: MENOR 0.6%. COM 4 TOMADAS. FREQUENCIA DE OPERACAO 60 HZ.
estabilizador | 202230 | ativo | 12/09/2005 | 61-CONDUTORES ELETRICOS E EQUIPAMENTOS DE FORCA E DISTRIBUICAO |  |  |  | estabilizador | 09/09/1997 | 3000 | ESTABILIZADOR DE TENSAO CM COMANDOS LINEARES DE 3000VA E 22 TRANSCEPTORES ETHERNET AUI. RF
estabilizador | 202231 | ativo | 13/04/1998 | 61-CONDUTORES ELETRICOS E EQUIPAMENTOS DE FORCA E DISTRIBUICAO |  |  |  | estabilizador | 09/09/1997 | 3000 | ESTABILIZADOR DE TENSAO CM COMANDOS LINEARES DE 3000VA E 22 TRANSCEPTORES ETHERNET AUI. RF
estabilizador | 202232 | ativo | 13/04/1998 | 61-CONDUTORES ELETRICOS E EQUIPAMENTOS DE FORCA E DISTRIBUICAO |  |  |  | estabilizador | 09/09/1997 | 3000 | ESTABILIZADOR DE TENSAO CM COMANDOS LINEARES DE 3000VA E 22 TRANSCEPTORES ETHERNET AUI. RF
estabilizador | 202415 | ativo | 26/02/1998 | 61-CONDUTORES ELETRICOS E EQUIPAMENTOS DE FORCA E DISTRIBUICAO | AVRT | 1000-S |  | estabilizador | 12/12/1997 |  | ESTABILIZADOR. (RF)
estabilizador | 202524 | ativo | 12/09/2005 | 61-CONDUTORES ELETRICOS E EQUIPAMENTOS DE FORCA E DISTRIBUICAO | BST | 1.000 V.A |  | estabilizador | 09/03/1998 | 1000 | ESTABILIZADOR DE VOLTAGEM DE 1 KVA. POTENCIA NOMINAL 1000 VA(1 KVA). TENSAO NOMINAL DE ENTRADA 127/220 VAC. TENSAO NOMI-NAL DE SAIDA ESTABILIZADA 115 VAC. VARIACAO DA TENSAO DE EN-TRADA +- 15%. ESTABILIDADE DA TENSAO DE SAIDA +- 2%. TEMPODE RECUPERACAO TOTAL DA TENSAO DE SAIDA MENOR OU IGUAL 16 MSFREQUENCIA DE OPERACAO 60 HZ. RENDIMENTO MAIOR 95%. DISTOR-CAO HARMONICA MENOR 2%. TRANSFORMADOR UTILIZADO ISOLADO COM BLINDAGEM ELETROSTATICA. PROTECOES CONTRA SOBRE-CARGA. TRAN-SITORIOS. SUB-TENSAO E SOBRE- TENSAO. TOMADAS MAXIMO 03 BIPOLARES COM TERCEIRO PINO.
estabilizador | 202511 | ativo | 12/05/1998 | 61-CONDUTORES ELETRICOS E EQUIPAMENTOS DE FORCA E DISTRIBUICAO | TELEVOLT | EVA 1500 |  | estabilizador | 01/07/1996 | 1500 | ESTABILIZADOR DE VOLTAGEM DE 1.5 KVA
estabilizador | 202526 | ativo | 21/05/1998 | 61-CONDUTORES ELETRICOS E EQUIPAMENTOS DE FORCA E DISTRIBUICAO | B.S.T | 1.000 V.A |  | estabilizador | 09/03/1998 | 1000 | ESTABILIZADOR DE VOLTAGEM DE 1 KVA. POTENCIA NOMINAL 1000 VA(1 KVA). TENSAO NOMINAL DE ENTRADA 127/220 VAC. TENSAO NOMI-NAL DE SAIDA ESTABILIZADA 115 VAC. VARIACAO DA TENSAO DE EN-TRADA +- 15%. ESTABILIDADE DA TENSAO DE SAIDA +- 2%. TEMPODE RECUPERACAO TOTAL DA TENSAO DE SAIDA MENOR OU IGUAL 16 MSFREQUENCIA DE OPERACAO 60 HZ. RENDIMENTO MAIOR 95%. DISTOR-CAO HARMONICA MENOR 2%. TRANSFORMADOR UTILIZADO ISOLADO COM BLINDAGEM ELETROSTATICA. PROTECOES CONTRA SOBRE-CARGA. TRAN-SITORIOS. SUB-TENSAO E SOBRE- TENSAO. TOMADAS MAXIMO 03 BIPOLARES COM TERCEIRO PINO.
estabilizador | 202527 | ativo | 21/05/1998 | 61-CONDUTORES ELETRICOS E EQUIPAMENTOS DE FORCA E DISTRIBUICAO | BST | 1.000 V.A |  | estabilizador | 09/03/1998 | 1000 | ESTABILIZADOR DE VOLTAGEM DE 1 KVA. POTENCIA NOMINAL 1000 VA(1 KVA). TENSAO NOMINAL DE ENTRADA 127/220 VAC. TENSAO NOMI-NAL DE SAIDA ESTABILIZADA 115 VAC. VARIACAO DA TENSAO DE EN-TRADA +- 15%. ESTABILIDADE DA TENSAO DE SAIDA +- 2%. TEMPODE RECUPERACAO TOTAL DA TENSAO DE SAIDA MENOR OU IGUAL 16 MSFREQUENCIA DE OPERACAO 60 HZ. RENDIMENTO MAIOR 95%. DISTOR-CAO HARMONICA MENOR 2%. TRANSFORMADOR UTILIZADO ISOLADO COM BLINDAGEM ELETROSTATICA. PROTECOES CONTRA SOBRE-CARGA. TRAN-SITORIOS. SUB-TENSAO E SOBRE- TENSAO. TOMADAS MAXIMO 03 BIPOLARES COM TERCEIRO PINO.
estabilizador | 202528 | ativo | 21/05/1998 | 61-CONDUTORES ELETRICOS E EQUIPAMENTOS DE FORCA E DISTRIBUICAO | BST | 1.000 V.A |  | estabilizador | 09/03/1998 | 1000 | ESTABILIZADOR DE VOLTAGEM DE 1 KVA. POTENCIA NOMINAL 1000 VA(1 KVA). TENSAO NOMINAL DE ENTRADA 127/220 VAC. TENSAO NOMI-NAL DE SAIDA ESTABILIZADA 115 VAC. VARIACAO DA TENSAO DE EN-TRADA +- 15%. ESTABILIDADE DA TENSAO DE SAIDA +- 2%. TEMPODE RECUPERACAO TOTAL DA TENSAO DE SAIDA MENOR OU IGUAL 16 MSFREQUENCIA DE OPERACAO 60 HZ. RENDIMENTO MAIOR 95%. DISTOR-CAO HARMONICA MENOR 2%. TRANSFORMADOR UTILIZADO ISOLADO COM BLINDAGEM ELETROSTATICA. PROTECOES CONTRA SOBRE-CARGA. TRAN-SITORIOS. SUB-TENSAO E SOBRE- TENSAO. TOMADAS MAXIMO 03 BIPOLARES COM TERCEIRO PINO.
estabilizador | 202529 | ativo | 21/05/1998 | 61-CONDUTORES ELETRICOS E EQUIPAMENTOS DE FORCA E DISTRIBUICAO | BST | 1.000 V.A |  | estabilizador | 09/03/1998 | 1000 | ESTABILIZADOR DE VOLTAGEM DE 1 KVA. POTENCIA NOMINAL 1000 VA(1 KVA). TENSAO NOMINAL DE ENTRADA 127/220 VAC. TENSAO NOMI-NAL DE SAIDA ESTABILIZADA 115 VAC. VARIACAO DA TENSAO DE EN-TRADA +- 15%. ESTABILIDADE DA TENSAO DE SAIDA +- 2%. TEMPODE RECUPERACAO TOTAL DA TENSAO DE SAIDA MENOR OU IGUAL 16 MSFREQUENCIA DE OPERACAO 60 HZ. RENDIMENTO MAIOR 95%. DISTOR-CAO HARMONICA MENOR 2%. TRANSFORMADOR UTILIZADO ISOLADO COM BLINDAGEM ELETROSTATICA. PROTECOES CONTRA SOBRE-CARGA. TRAN-SITORIOS. SUB-TENSAO E SOBRE- TENSAO. TOMADAS MAXIMO 03 BIPOLARES COM TERCEIRO PINO.
estabilizador | 202532 | ativo | 21/05/1998 | 61-CONDUTORES ELETRICOS E EQUIPAMENTOS DE FORCA E DISTRIBUICAO | BST | 1.000 V.A |  | estabilizador | 09/03/1998 | 1000 | ESTABILIZADOR DE VOLTAGEM DE 1 KVA. POTENCIA NOMINAL 1000 VA(1 KVA). TENSAO NOMINAL DE ENTRADA 127/220 VAC. TENSAO NOMI-NAL DE SAIDA ESTABILIZADA 115 VAC. VARIACAO DA TENSAO DE EN-TRADA +- 15%. ESTABILIDADE DA TENSAO DE SAIDA +- 2%. TEMPODE RECUPERACAO TOTAL DA TENSAO DE SAIDA MENOR OU IGUAL 16 MSFREQUENCIA DE OPERACAO 60 HZ. RENDIMENTO MAIOR 95%. DISTOR-CAO HARMONICA MENOR 2%. TRANSFORMADOR UTILIZADO ISOLADO COM BLINDAGEM ELETROSTATICA. PROTECOES CONTRA SOBRE-CARGA. TRAN-SITORIOS. SUB-TENSAO E SOBRE- TENSAO. TOMADAS MAXIMO 03 BIPOLARES COM TERCEIRO PINO.
estabilizador | 202533 | ativo | 21/05/1998 | 61-CONDUTORES ELETRICOS E EQUIPAMENTOS DE FORCA E DISTRIBUICAO | BST | 1.000 V.A |  | estabilizador | 09/03/1998 | 1000 | ESTABILIZADOR DE VOLTAGEM DE 1 KVA. POTENCIA NOMINAL 1000 VA(1 KVA). TENSAO NOMINAL DE ENTRADA 127/220 VAC. TENSAO NOMI-NAL DE SAIDA ESTABILIZADA 115 VAC. VARIACAO DA TENSAO DE EN-TRADA +- 15%. ESTABILIDADE DA TENSAO DE SAIDA +- 2%. TEMPODE RECUPERACAO TOTAL DA TENSAO DE SAIDA MENOR OU IGUAL 16 MSFREQUENCIA DE OPERACAO 60 HZ. RENDIMENTO MAIOR 95%. DISTOR-CAO HARMONICA MENOR 2%. TRANSFORMADOR UTILIZADO ISOLADO COM BLINDAGEM ELETROSTATICA. PROTECOES CONTRA SOBRE-CARGA. TRAN-SITORIOS. SUB-TENSAO E SOBRE- TENSAO. TOMADAS MAXIMO 03 BIPOLARES COM TERCEIRO PINO.
estabilizador | 202534 | ativo | 21/05/1998 | 61-CONDUTORES ELETRICOS E EQUIPAMENTOS DE FORCA E DISTRIBUICAO | BST | 1.000 V.A |  | estabilizador | 09/03/1998 | 1000 | ESTABILIZADOR DE VOLTAGEM DE 1 KVA. POTENCIA NOMINAL 1000 VA(1 KVA). TENSAO NOMINAL DE ENTRADA 127/220 VAC. TENSAO NOMI-NAL DE SAIDA ESTABILIZADA 115 VAC. VARIACAO DA TENSAO DE EN-TRADA +- 15%. ESTABILIDADE DA TENSAO DE SAIDA +- 2%. TEMPODE RECUPERACAO TOTAL DA TENSAO DE SAIDA MENOR OU IGUAL 16 MSFREQUENCIA DE OPERACAO 60 HZ. RENDIMENTO MAIOR 95%. DISTOR-CAO HARMONICA MENOR 2%. TRANSFORMADOR UTILIZADO ISOLADO COM BLINDAGEM ELETROSTATICA. PROTECOES CONTRA SOBRE-CARGA. TRAN-SITORIOS. SUB-TENSAO E SOBRE- TENSAO. TOMADAS MAXIMO 03 BIPOLARES COM TERCEIRO PINO.
estabilizador | 202538 | ativo | 21/05/1998 | 61-CONDUTORES ELETRICOS E EQUIPAMENTOS DE FORCA E DISTRIBUICAO | BST | 1.000 V.A |  | estabilizador | 09/03/1998 | 1000 | ESTABILIZADOR DE VOLTAGEM DE 1 KVA. POTENCIA NOMINAL 1000 VA(1 KVA). TENSAO NOMINAL DE ENTRADA 127/220 VAC. TENSAO NOMI-NAL DE SAIDA ESTABILIZADA 115 VAC. VARIACAO DA TENSAO DE EN-TRADA +- 15%. ESTABILIDADE DA TENSAO DE SAIDA +- 2%. TEMPODE RECUPERACAO TOTAL DA TENSAO DE SAIDA MENOR OU IGUAL 16 MSFREQUENCIA DE OPERACAO 60 HZ. RENDIMENTO MAIOR 95%. DISTOR-CAO HARMONICA MENOR 2%. TRANSFORMADOR UTILIZADO ISOLADO COM BLINDAGEM ELETROSTATICA. PROTECOES CONTRA SOBRE-CARGA. TRAN-SITORIOS. SUB-TENSAO E SOBRE- TENSAO. TOMADAS MAXIMO 03 BIPOLARES COM TERCEIRO PINO.
estabilizador | 202541 | ativo | 21/05/1998 | 61-CONDUTORES ELETRICOS E EQUIPAMENTOS DE FORCA E DISTRIBUICAO | BST | 1.000 V.A |  | estabilizador | 09/03/1998 | 1000 | ESTABILIZADOR DE VOLTAGEM DE 1 KVA. POTENCIA NOMINAL 1000 VA(1 KVA). TENSAO NOMINAL DE ENTRADA 127/220 VAC. TENSAO NOMI-NAL DE SAIDA ESTABILIZADA 115 VAC. VARIACAO DA TENSAO DE EN-TRADA +- 15%. ESTABILIDADE DA TENSAO DE SAIDA +- 2%. TEMPODE RECUPERACAO TOTAL DA TENSAO DE SAIDA MENOR OU IGUAL 16 MSFREQUENCIA DE OPERACAO 60 HZ. RENDIMENTO MAIOR 95%. DISTOR-CAO HARMONICA MENOR 2%. TRANSFORMADOR UTILIZADO ISOLADO COM BLINDAGEM ELETROSTATICA. PROTECOES CONTRA SOBRE-CARGA. TRAN-SITORIOS. SUB-TENSAO E SOBRE- TENSAO. TOMADAS MAXIMO 03 BIPOLARES COM TERCEIRO PINO.
estabilizador | 202542 | ativo | 21/05/1998 | 61-CONDUTORES ELETRICOS E EQUIPAMENTOS DE FORCA E DISTRIBUICAO | BST | 1.000 V.A |  | estabilizador | 09/03/1998 | 1000 | ESTABILIZADOR DE VOLTAGEM DE 1 KVA. POTENCIA NOMINAL 1000 VA(1 KVA). TENSAO NOMINAL DE ENTRADA 127/220 VAC. TENSAO NOMI-NAL DE SAIDA ESTABILIZADA 115 VAC. VARIACAO DA TENSAO DE EN-TRADA +- 15%. ESTABILIDADE DA TENSAO DE SAIDA +- 2%. TEMPODE RECUPERACAO TOTAL DA TENSAO DE SAIDA MENOR OU IGUAL 16 MSFREQUENCIA DE OPERACAO 60 HZ. RENDIMENTO MAIOR 95%. DISTOR-CAO HARMONICA MENOR 2%. TRANSFORMADOR UTILIZADO ISOLADO COM BLINDAGEM ELETROSTATICA. PROTECOES CONTRA SOBRE-CARGA. TRAN-SITORIOS. SUB-TENSAO E SOBRE- TENSAO. TOMADAS MAXIMO 03 BIPOLARES COM TERCEIRO PINO.
estabilizador | 202548 | ativo | 21/05/1998 | 61-CONDUTORES ELETRICOS E EQUIPAMENTOS DE FORCA E DISTRIBUICAO | BST | 1.000 V.A |  | estabilizador | 09/03/1998 | 1000 | ESTABILIZADOR DE VOLTAGEM DE 1 KVA. POTENCIA NOMINAL 1000 VA(1 KVA). TENSAO NOMINAL DE ENTRADA 127/220 VAC. TENSAO NOMI-NAL DE SAIDA ESTABILIZADA 115 VAC. VARIACAO DA TENSAO DE EN-TRADA +- 15%. ESTABILIDADE DA TENSAO DE SAIDA +- 2%. TEMPODE RECUPERACAO TOTAL DA TENSAO DE SAIDA MENOR OU IGUAL 16 MSFREQUENCIA DE OPERACAO 60 HZ. RENDIMENTO MAIOR 95%. DISTOR-CAO HARMONICA MENOR 2%. TRANSFORMADOR UTILIZADO ISOLADO COM BLINDAGEM ELETROSTATICA. PROTECOES CONTRA SOBRE-CARGA. TRAN-SITORIOS. SUB-TENSAO E SOBRE- TENSAO. TOMADAS MAXIMO 03 BIPOLARES COM TERCEIRO PINO.
estabilizador | 202550 | ativo | 21/05/1998 | 61-CONDUTORES ELETRICOS E EQUIPAMENTOS DE FORCA E DISTRIBUICAO | BST | 1.000 V.A |  | estabilizador | 09/03/1998 | 1000 | ESTABILIZADOR DE VOLTAGEM DE 1 KVA. POTENCIA NOMINAL 1000 VA(1 KVA). TENSAO NOMINAL DE ENTRADA 127/220 VAC. TENSAO NOMI-NAL DE SAIDA ESTABILIZADA 115 VAC. VARIACAO DA TENSAO DE EN-TRADA +- 15%. ESTABILIDADE DA TENSAO DE SAIDA +- 2%. TEMPODE RECUPERACAO TOTAL DA TENSAO DE SAIDA MENOR OU IGUAL 16 MSFREQUENCIA DE OPERACAO 60 HZ. RENDIMENTO MAIOR 95%. DISTOR-CAO HARMONICA MENOR 2%. TRANSFORMADOR UTILIZADO ISOLADO COM BLINDAGEM ELETROSTATICA. PROTECOES CONTRA SOBRE-CARGA. TRAN-SITORIOS. SUB-TENSAO E SOBRE- TENSAO. TOMADAS MAXIMO 03 BIPOLARES COM TERCEIRO PINO.
estabilizador | 202571 | ativo | 13/05/1998 | 61-CONDUTORES ELETRICOS E EQUIPAMENTOS DE FORCA E DISTRIBUICAO | SMS | RE-10005 |  | estabilizador | 23/03/1998 | 1000 | ESTABILIZADOR SMS 1 KVA. (RF)
estabilizador | 202621 | ativo | 29/05/1998 | 61-CONDUTORES ELETRICOS E EQUIPAMENTOS DE FORCA E DISTRIBUICAO | SMS | AVR-T-1000 |  | estabilizador | 16/02/1998 | 1000 | ESTABILIZADOR ELETRONICO DE TENSAO POTENCIA NOMINAL 01 KVA. TENSAO NOMINAL DE ENTRADA. 127 VOLTS AC. TENSAO NOMINAL DE -SAIDA ESTABILIZADA 12O VAC. VARIACAO DA TENSAO DE ENTRADA --15% + 10%. ESTABILIDADE DA TENSAO DE SAIDA +/- 2.0%. TEMPO RECUPERACAO TOTAL DE SAIDA: MENOR QUE 16 MS. RENDIMENTO ACI-MA DE 95%. FATOR DE POTENCIA MELHOR QUE 92%. DISTORCAO HARMONICA MENOR QUE 2%. TRANFORMADOR ISOLADOR COM BLINDAGEM ELE-TROSTATICA E COM IMPREGNACAO A VACUO. PROTECAO CONTRA SOBRE-CARGA. TRANSITORIOS.SUB-TENSAO E SOBRE-TENSAO.
estabilizador | 202580 | ativo | 13/05/1998 | 61-CONDUTORES ELETRICOS E EQUIPAMENTOS DE FORCA E DISTRIBUICAO | LARK | EEF 1000T |  | estabilizador | 11/02/1998 | 1000 | ESTABILIZADOR 1KVA. (RF)
estabilizador | 202585 | ativo | 26/11/2013 | 86-INFORMATICA |  |  |  | estabilizador | 08/04/1998 |  | NO BREAK ESTABILIZADOR. ESTABILIZADO COM REDE E SEM REDE. DUPLO FILTRO DE LINHA INTERNO. TRIVOLT DE ENTRADA. 4 TOMADAS DE SAIDA. SOFTWARE INCLUSO. PARTIDA SEM REDE ELETRICA. AUTONOMIA DE 09 A 32 MINUTOS. DISPOSITIVO DE NO-ERROR. DISPOSITIVODE SAVEGUARD.
estabilizador | 202611 | ativo | 29/05/1998 | 61-CONDUTORES ELETRICOS E EQUIPAMENTOS DE FORCA E DISTRIBUICAO | IMBRAMEQ | E 4-1 |  | estabilizador | 16/02/1998 | 1500 | ESTABILIZADOR DE TENSAO CAPACIDADE 1.5 KVA SAIDA / ENTRADA 110/110V. C/ 4 TOMADAS ESTABILIZADO
estabilizador | 202619 | ativo | 29/05/1998 | 61-CONDUTORES ELETRICOS E EQUIPAMENTOS DE FORCA E DISTRIBUICAO | SMS | AVR-T-1000 |  | estabilizador | 16/02/1998 | 1000 | ESTABILIZADOR ELETRONICO DE TENSAO POTENCIA NOMINAL 01 KVA. TENSAO NOMINAL DE ENTRADA. 127 VOLTS AC. TENSAO NOMINAL DE -SAIDA ESTABILIZADA 12O VAC. VARIACAO DA TENSAO DE ENTRADA --15% + 10%. ESTABILIDADE DA TENSAO DE SAIDA +/- 2.0%. TEMPO RECUPERACAO TOTAL DE SAIDA: MENOR QUE 16 MS. RENDIMENTO ACI-MA DE 95%. FATOR DE POTENCIA MELHOR QUE 92%. DISTORCAO HARMONICA MENOR QUE 2%. TRANFORMADOR ISOLADOR COM BLINDAGEM ELE-TROSTATICA E COM IMPREGNACAO A VACUO. PROTECAO CONTRA SOBRE-CARGA. TRANSITORIOS.SUB-TENSAO E SOBRE-TENSAO.
estabilizador | 202688 | ativo | 22/08/2011 | 61-CONDUTORES ELETRICOS E EQUIPAMENTOS DE FORCA E DISTRIBUICAO | SMS | 1200 |  | estabilizador | 04/05/1998 |  | ESTABILIZADOR DE VOLTAGEM SMS MICRO ECC1200 BI. RF
estabilizador | 202643 | ativo | 13/09/1999 | 61-CONDUTORES ELETRICOS E EQUIPAMENTOS DE FORCA E DISTRIBUICAO |  |  |  | estabilizador | 11/03/1997 | 1000 | ESTABILIZADOR 1 KVA. RF
estabilizador | 202644 | ativo | 13/09/1999 | 61-CONDUTORES ELETRICOS E EQUIPAMENTOS DE FORCA E DISTRIBUICAO |  |  |  | estabilizador | 11/03/1997 | 1000 | ESTABILIZADOR 1 KVA. RF
estabilizador | 202646 | ativo | 13/09/1999 | 61-CONDUTORES ELETRICOS E EQUIPAMENTOS DE FORCA E DISTRIBUICAO |  |  |  | estabilizador | 11/03/1997 | 1000 | ESTABILIZADOR 1 KVA. RF
estabilizador | 202648 | ativo | 13/09/1999 | 61-CONDUTORES ELETRICOS E EQUIPAMENTOS DE FORCA E DISTRIBUICAO |  |  |  | estabilizador | 11/03/1997 | 1000 | ESTABILIZADOR 1 KVA. RF
estabilizador | 202650 | ativo | 13/09/1999 | 61-CONDUTORES ELETRICOS E EQUIPAMENTOS DE FORCA E DISTRIBUICAO |  |  |  | estabilizador | 11/03/1997 | 1000 | ESTABILIZADOR 1 KVA. RF
estabilizador | 202786 | ativo | 20/07/1998 | 61-CONDUTORES ELETRICOS E EQUIPAMENTOS DE FORCA E DISTRIBUICAO | RMS | URE1000S |  | estabilizador | 09/06/1998 | 1000 | ESTABILIZADOR DE VOLTAGEM DE 1 KVA. 04 SAIDAS COM FILTROS DELINHA.
estabilizador | 202789 | ativo | 20/07/1998 | 61-CONDUTORES ELETRICOS E EQUIPAMENTOS DE FORCA E DISTRIBUICAO | RSMS | URE1000S |  | estabilizador | 09/06/1998 | 1000 | ESTABILIZADOR DE VOLTAGEM DE 1 KVA. 04 SAIDAS COM FILTROS DELINHA.
estabilizador | 202791 | ativo | 20/07/1998 | 61-CONDUTORES ELETRICOS E EQUIPAMENTOS DE FORCA E DISTRIBUICAO | RSMS | URE1000S |  | estabilizador | 09/06/1998 | 1000 | ESTABILIZADOR DE VOLTAGEM DE 1 KVA. 04 SAIDAS COM FILTROS DELINHA.
estabilizador | 202792 | ativo | 20/07/1998 | 61-CONDUTORES ELETRICOS E EQUIPAMENTOS DE FORCA E DISTRIBUICAO | RSMS | URE1000S |  | estabilizador | 09/06/1998 | 1000 | ESTABILIZADOR DE VOLTAGEM DE 1 KVA. 04 SAIDAS COM FILTROS DELINHA.
estabilizador | 202793 | ativo | 20/07/1998 | 61-CONDUTORES ELETRICOS E EQUIPAMENTOS DE FORCA E DISTRIBUICAO | RSMS | URE1000S |  | estabilizador | 09/06/1998 | 1000 | ESTABILIZADOR DE VOLTAGEM DE 1 KVA. 04 SAIDAS COM FILTROS DELINHA.
estabilizador | 202797 | ativo | 24/07/1998 | 61-CONDUTORES ELETRICOS E EQUIPAMENTOS DE FORCA E DISTRIBUICAO |  |  |  | estabilizador | 04/11/1996 | 1000 | ESTABILIZADOR TELEVOLT 1 KVA BIVOLT. RF
estabilizador | 202798 | ativo | 24/07/1998 | 61-CONDUTORES ELETRICOS E EQUIPAMENTOS DE FORCA E DISTRIBUICAO |  |  |  | estabilizador | 04/11/1996 | 1000 | ESTABILIZADOR TELEVOLT 1 KVA BIVOLT. RF
estabilizador | 202799 | ativo | 24/07/1998 | 61-CONDUTORES ELETRICOS E EQUIPAMENTOS DE FORCA E DISTRIBUICAO |  |  |  | estabilizador | 04/11/1996 | 1000 | ESTABILIZADOR TELEVOLT 1 KVA BIVOLT. RF
estabilizador | 202800 | ativo | 24/07/1998 | 61-CONDUTORES ELETRICOS E EQUIPAMENTOS DE FORCA E DISTRIBUICAO |  |  |  | estabilizador | 04/11/1996 | 1000 | ESTABILIZADOR TELEVOLT 1 KVA BIVOLT. RF
estabilizador | 202801 | ativo | 24/07/1998 | 61-CONDUTORES ELETRICOS E EQUIPAMENTOS DE FORCA E DISTRIBUICAO |  |  |  | estabilizador | 04/11/1996 | 1000 | ESTABILIZADOR TELEVOLT 1 KVA BIVOLT. RF
estabilizador | 202802 | ativo | 24/07/1998 | 61-CONDUTORES ELETRICOS E EQUIPAMENTOS DE FORCA E DISTRIBUICAO |  |  |  | estabilizador | 04/11/1996 | 1000 | ESTABILIZADOR TELEVOLT 1 KVA BIVOLT. RF
estabilizador | 202803 | ativo | 24/07/1998 | 61-CONDUTORES ELETRICOS E EQUIPAMENTOS DE FORCA E DISTRIBUICAO |  |  |  | estabilizador | 04/11/1996 | 1000 | ESTABILIZADOR TELEVOLT 1 KVA BIVOLT. RF
estabilizador | 202804 | ativo | 24/07/1998 | 61-CONDUTORES ELETRICOS E EQUIPAMENTOS DE FORCA E DISTRIBUICAO |  |  |  | estabilizador | 04/11/1996 | 1000 | ESTABILIZADOR TELEVOLT 1 KVA BIVOLT. RF
estabilizador | 202805 | ativo | 24/07/1998 | 61-CONDUTORES ELETRICOS E EQUIPAMENTOS DE FORCA E DISTRIBUICAO |  |  |  | estabilizador | 04/11/1996 | 1000 | ESTABILIZADOR TELEVOLT 1 KVA BIVOLT. RF
estabilizador | 202806 | ativo | 24/07/1998 | 61-CONDUTORES ELETRICOS E EQUIPAMENTOS DE FORCA E DISTRIBUICAO |  |  |  | estabilizador | 04/11/1996 | 1000 | ESTABILIZADOR TELEVOLT 1 KVA BIVOLT. RF
estabilizador | 202966 | ativo | 26/11/2013 | 61-CONDUTORES ELETRICOS E EQUIPAMENTOS DE FORCA E DISTRIBUICAO | BST | 1200 KVA |  | estabilizador | 21/07/1997 | 1200 | ESTABILIZADOR 1200VA 127 ENTSAID. RF
estabilizador | 202970 | ativo | 04/04/2017 | 61-CONDUTORES ELETRICOS E EQUIPAMENTOS DE FORCA E DISTRIBUICAO |  | SMS-1000 |  | estabilizador | 10/07/1997 |  | ESTABILIZADOR SMS/1000
estabilizador | 202971 | ativo | 26/11/2013 | 61-CONDUTORES ELETRICOS E EQUIPAMENTOS DE FORCA E DISTRIBUICAO |  | SMS-1000 |  | estabilizador | 10/07/1997 |  | ESTABILIZADOR SMS/1000
estabilizador | 202972 | ativo | 18/09/1998 | 61-CONDUTORES ELETRICOS E EQUIPAMENTOS DE FORCA E DISTRIBUICAO |  | SMS-1000 |  | estabilizador | 10/07/1997 |  | ESTABILIZADOR SMS/1000
estabilizador | 202973 | ativo | 18/09/1998 | 61-CONDUTORES ELETRICOS E EQUIPAMENTOS DE FORCA E DISTRIBUICAO |  | SMS-1000 |  | estabilizador | 10/07/1997 |  | ESTABILIZADOR SMS/1000
estabilizador | 202983 | ativo | 26/11/2013 | 61-CONDUTORES ELETRICOS E EQUIPAMENTOS DE FORCA E DISTRIBUICAO |  |  |  | estabilizador | 10/07/1997 |  | ESTABILIZADOR SMS/1000
estabilizador | 202984 | ativo | 26/11/2013 | 61-CONDUTORES ELETRICOS E EQUIPAMENTOS DE FORCA E DISTRIBUICAO |  |  |  | estabilizador | 10/07/1997 |  | ESTABILIZADOR SMS/1000
estabilizador | 203753 | ativo | 12/07/1999 | 61-CONDUTORES ELETRICOS E EQUIPAMENTOS DE FORCA E DISTRIBUICAO | REVOLUTION |  |  | estabilizador | 30/04/1999 | 1000 | ESTABILIZADOR;POTENCIA NOMINAL 1000VA(1.0KVA);TENSAO NOMINALENTRADA:127/220VAC;TENSAO NOMINAL SAIDA ESTABILIZADA 120VAC;VARIACAO TENSAO ENTRADA +/-15%;ESTABILIDADE TENSAO SAIDA PE-LO MENOS 1.5%;TEMPO RECUPERACAO TOTAL DA TENSAO SAIDA MENOR/IGUAL 16MS;FREQUENCIA OPERACAO 60HZ;RENDIMENTO MAIOR 95%;DISTORCAO HARMONICA MENOR 2%;TRANSFORMADOR ISOLADO C/ BLINDAGEMELETROSTATICA;PROTECOES CONTA SOBRE-CARGA;TRANSITORIOS;SUB -TENSAO E SOBRE-TENSAO;TOMADAS MAXIMO 04 BIPOLARES COM 3. PI-NO.
estabilizador | 203757 | ativo | 12/07/1999 | 61-CONDUTORES ELETRICOS E EQUIPAMENTOS DE FORCA E DISTRIBUICAO | REVOLUTION |  |  | estabilizador | 30/04/1999 | 1000 | ESTABILIZADOR;POTENCIA NOMINAL 1000VA(1.0KVA);TENSAO NOMINALENTRADA:127/220VAC;TENSAO NOMINAL SAIDA ESTABILIZADA 120VAC;VARIACAO TENSAO ENTRADA +/-15%;ESTABILIDADE TENSAO SAIDA PE-LO MENOS 1.5%;TEMPO RECUPERACAO TOTAL DA TENSAO SAIDA MENOR/IGUAL 16MS;FREQUENCIA OPERACAO 60HZ;RENDIMENTO MAIOR 95%;DISTORCAO HARMONICA MENOR 2%;TRANSFORMADOR ISOLADO C/ BLINDAGEMELETROSTATICA;PROTECOES CONTA SOBRE-CARGA;TRANSITORIOS;SUB -TENSAO E SOBRE-TENSAO;TOMADAS MAXIMO 04 BIPOLARES COM 3. PI-NO.
estabilizador | 203761 | ativo | 12/07/1999 | 61-CONDUTORES ELETRICOS E EQUIPAMENTOS DE FORCA E DISTRIBUICAO | REVOLUTION |  |  | estabilizador | 30/04/1999 | 1000 | ESTABILIZADOR;POTENCIA NOMINAL 1000VA(1.0KVA);TENSAO NOMINALENTRADA:127/220VAC;TENSAO NOMINAL SAIDA ESTABILIZADA 120VAC;VARIACAO TENSAO ENTRADA +/-15%;ESTABILIDADE TENSAO SAIDA PE-LO MENOS 1.5%;TEMPO RECUPERACAO TOTAL DA TENSAO SAIDA MENOR/IGUAL 16MS;FREQUENCIA OPERACAO 60HZ;RENDIMENTO MAIOR 95%;DISTORCAO HARMONICA MENOR 2%;TRANSFORMADOR ISOLADO C/ BLINDAGEMELETROSTATICA;PROTECOES CONTA SOBRE-CARGA;TRANSITORIOS;SUB -TENSAO E SOBRE-TENSAO;TOMADAS MAXIMO 04 BIPOLARES COM 3. PI-NO.
estabilizador | 203762 | ativo | 12/07/1999 | 61-CONDUTORES ELETRICOS E EQUIPAMENTOS DE FORCA E DISTRIBUICAO | REVOLUTION |  |  | estabilizador | 30/04/1999 | 1000 | ESTABILIZADOR;POTENCIA NOMINAL 1000VA(1.0KVA);TENSAO NOMINALENTRADA:127/220VAC;TENSAO NOMINAL SAIDA ESTABILIZADA 120VAC;VARIACAO TENSAO ENTRADA +/-15%;ESTABILIDADE TENSAO SAIDA PE-LO MENOS 1.5%;TEMPO RECUPERACAO TOTAL DA TENSAO SAIDA MENOR/IGUAL 16MS;FREQUENCIA OPERACAO 60HZ;RENDIMENTO MAIOR 95%;DISTORCAO HARMONICA MENOR 2%;TRANSFORMADOR ISOLADO C/ BLINDAGEMELETROSTATICA;PROTECOES CONTA SOBRE-CARGA;TRANSITORIOS;SUB -TENSAO E SOBRE-TENSAO;TOMADAS MAXIMO 04 BIPOLARES COM 3. PI-NO.
estabilizador | 203792 | ativo | 31/08/1999 | 61-CONDUTORES ELETRICOS E EQUIPAMENTOS DE FORCA E DISTRIBUICAO | LARK | EEP1000 |  | estabilizador | 28/05/1999 | 1000 | ESTABILIZADOR DE VOLTAGEM 1 KVA
estabilizador | 203998 | ativo | 04/02/2000 | 61-CONDUTORES ELETRICOS E EQUIPAMENTOS DE FORCA E DISTRIBUICAO |  |  |  | estabilizador | 18/10/1999 | 1000 | ESTABILIZADOR DE VOLTAGEM 1 KVA.
estabilizador | 204073 | ativo | 26/11/2013 | 61-CONDUTORES ELETRICOS E EQUIPAMENTOS DE FORCA E DISTRIBUICAO | TSSHARA | NTS 300 |  | estabilizador | 04/02/2000 | 1000 | ESTABILIZADOR 1KVA 110V. RF
estabilizador | 204284 | ativo | 31/08/2000 | 61-CONDUTORES ELETRICOS E EQUIPAMENTOS DE FORCA E DISTRIBUICAO | LARK | PC 1000 |  | estabilizador | 28/07/2000 | 1000 | ESTABILIZADOR DE VOLTAGEM DE 1.0 KVA COM 04 TOMADAS
estabilizador | 204335 | ativo | 05/01/2001 | 61-CONDUTORES ELETRICOS E EQUIPAMENTOS DE FORCA E DISTRIBUICAO | PEFECTION |  |  | estabilizador | 05/11/1999 | 15000 | ESTABILIZADOR DE VOLTAGEM DE 15KW. P/110V. RF
estabilizador | 204336 | ativo | 05/01/2001 | 61-CONDUTORES ELETRICOS E EQUIPAMENTOS DE FORCA E DISTRIBUICAO | PERFETION |  |  | estabilizador | 05/11/1999 | 5000 | ESTABILIZADOR DE VOLTAGEM DE 5KW. PARA 220V. RF
estabilizador | 204917 | ativo | 06/12/2018 | 61-CONDUTORES ELETRICOS E EQUIPAMENTOS DE FORCA E DISTRIBUICAO |  | REVOLULCON8NV |  | estabilizador | 30/03/2001 | 1000 | ESTABILIZADOR DE O1 KVA. COM 4 TOMADAS. BIVOLT. 127/220V. ENTRADA 127 SAIDA
estabilizador | 204918 | ativo | 18/09/2001 | 61-CONDUTORES ELETRICOS E EQUIPAMENTOS DE FORCA E DISTRIBUICAO |  | REVOLULCON8NV |  | estabilizador | 30/03/2001 | 1000 | ESTABILIZADOR DE O1 KVA. COM 4 TOMADAS. BIVOLT. 127/220V. ENTRADA 127 SAIDA
estabilizador | 204919 | ativo | 18/09/2001 | 61-CONDUTORES ELETRICOS E EQUIPAMENTOS DE FORCA E DISTRIBUICAO |  | REVOLULCON8NV |  | estabilizador | 30/03/2001 | 1000 | ESTABILIZADOR DE O1 KVA. COM 4 TOMADAS. BIVOLT. 127/220V. ENTRADA 127 SAIDA
estabilizador | 205096 | ativo | 30/01/2020 | 61-CONDUTORES ELETRICOS E EQUIPAMENTOS DE FORCA E DISTRIBUICAO |  | 1,5KVA |  | estabilizador | 09/05/2002 | 1500 | ESTABILIZADOR DE 1.5 KVA. MOD. AVRT. TENSAO ENTRA/SAIDA 115/115. CHAVE LIGA/DESLIGA. LED. C/INDICACAO OPERACAO. LUZ PI- LOTO. IDENTIFICACAO MODELO TOMADA (PADRAO NEMA 5/15). PORTA FUSIVEL C/FUSIVEL SOBRESSALENTE. CABO DE FORCA (ENTRADA DA REDE). FREQUENCIA OPERACAO 60 HZ. MONO 127V. RENDIMENTO COM 50% DE CARGA. MAIOR 90%. TOMADA SAIDA 4. 150 DS.
estabilizador | 205097 | ativo | 13/06/2002 | 61-CONDUTORES ELETRICOS E EQUIPAMENTOS DE FORCA E DISTRIBUICAO | LBS | 1,5KVA |  | estabilizador | 09/05/2002 | 1500 | ESTABILIZADOR DE 1.5 KVA. MOD. AVRT. TENSAO ENTRA/SAIDA 115/115. CHAVE LIGA/DESLIGA. LED. C/INDICACAO OPERACAO. LUZ PI- LOTO. IDENTIFICACAO MODELO TOMADA (PADRAO NEMA 5/15). PORTA FUSIVEL C/FUSIVEL SOBRESSALENTE. CABO DE FORCA (ENTRADA DA REDE). FREQUENCIA OPERACAO 60 HZ. MONO 127V. RENDIMENTO COM 50% DE CARGA. MAIOR 90%. TOMADA SAIDA 4. 150 DS.
estabilizador | 205249 | ativo | 11/03/2002 | 61-CONDUTORES ELETRICOS E EQUIPAMENTOS DE FORCA E DISTRIBUICAO | BRASVOLTEC | MASTER |  | estabilizador | 13/09/1999 | 15000 | ESTABILIZADOR 15KVA
estabilizador | 205266 | ativo | 26/03/2002 | 61-CONDUTORES ELETRICOS E EQUIPAMENTOS DE FORCA E DISTRIBUICAO | TRONI |  |  | estabilizador | 04/07/2001 |  | ESTABILIZADOR DE VOLTAGEM. (RF)
estabilizador | 205453 | ativo | 07/07/2015 | 61-CONDUTORES ELETRICOS E EQUIPAMENTOS DE FORCA E DISTRIBUICAO |  | 1KVA |  | estabilizador | 01/08/2001 | 1500 | ESTABILIZADOR DE 1.5 KVA. MOD. AVRT. TENSAO ENTRA/SAIDA 115/115. CHAVE LIGA/DESLIGA. LED. C/INDICACAO OPERACAO. LUZ PI- LOTO. IDENTIFICACAO MODELO TOMADA (PADRAO NEMA 5/15). PORTA FUSIVEL C/FUSIVEL SOBRESSALENTE. CABO DE FORCA (ENTRADA DA REDE). FREQUENCIA OPERACAO 60 HZ. MONO 127V. RENDIMENTO COM 50% DE CARGA. MAIOR 90%. TOMADA SAIDA 4. 150 DS.
estabilizador | 205454 | ativo | 05/02/2002 | 61-CONDUTORES ELETRICOS E EQUIPAMENTOS DE FORCA E DISTRIBUICAO |  | 1KVA |  | estabilizador | 01/08/2001 | 1500 | ESTABILIZADOR DE 1.5 KVA. MOD. AVRT. TENSAO ENTRA/SAIDA 115/115. CHAVE LIGA/DESLIGA. LED. C/INDICACAO OPERACAO. LUZ PI- LOTO. IDENTIFICACAO MODELO TOMADA (PADRAO NEMA 5/15). PORTA FUSIVEL C/FUSIVEL SOBRESSALENTE. CABO DE FORCA (ENTRADA DA REDE). FREQUENCIA OPERACAO 60 HZ. MONO 127V. RENDIMENTO COM 50% DE CARGA. MAIOR 90%. TOMADA SAIDA 4. 150 DS.
estabilizador | 205456 | ativo | 05/02/2002 | 61-CONDUTORES ELETRICOS E EQUIPAMENTOS DE FORCA E DISTRIBUICAO |  | URE-1000 S S/C |  | estabilizador | 20/09/2001 | 1000 | ESTABILIZADOR DE TENSAO DE 1 KVA. COM FILTRO DE LINHA INTER-NO. ENTRADA 115V. SAIDA 115V. 4 TOMADAS. 4 ESTAGIOS DE REGU-LACAO. LEDS INDICATIVOS DE PROTECAO. MONOVOLT.
estabilizador | 205457 | ativo | 05/02/2002 | 61-CONDUTORES ELETRICOS E EQUIPAMENTOS DE FORCA E DISTRIBUICAO |  | URE-1000 S S/C |  | estabilizador | 20/09/2001 | 1000 | ESTABILIZADOR DE TENSAO DE 1 KVA. COM FILTRO DE LINHA INTER-NO. ENTRADA 115V. SAIDA 115V. 4 TOMADAS. 4 ESTAGIOS DE REGU-LACAO. LEDS INDICATIVOS DE PROTECAO. MONOVOLT.
estabilizador | 206287 | ativo | 06/09/2002 | 61-CONDUTORES ELETRICOS E EQUIPAMENTOS DE FORCA E DISTRIBUICAO | FORCELINE | EVOLUTION II |  | estabilizador | 02/08/2002 | 1000 | ESTABILIZADOR DE TENSAO COM POTENCIA NOMINAL DE 1KVA. BIVOLTTENSAO DE ENTRADA 115/220V. TENSAO DE SAIDA 115V. COM FILTRODE LINHA. 4 TOMADAS. FREQUENCIA 60HZ.
estabilizador | 206288 | ativo | 28/09/2015 | 61-CONDUTORES ELETRICOS E EQUIPAMENTOS DE FORCA E DISTRIBUICAO | FORCELINE | EVOLUTION II |  | estabilizador | 02/08/2002 | 1000 | ESTABILIZADOR DE TENSAO COM POTENCIA NOMINAL DE 1KVA. BIVOLTTENSAO DE ENTRADA 115/220V. TENSAO DE SAIDA 115V. COM FILTRODE LINHA. 4 TOMADAS. FREQUENCIA 60HZ.
estabilizador | 206289 | ativo | 06/09/2002 | 61-CONDUTORES ELETRICOS E EQUIPAMENTOS DE FORCA E DISTRIBUICAO | FORCELINE | EVOLUTION II |  | estabilizador | 02/08/2002 | 1000 | ESTABILIZADOR DE TENSAO COM POTENCIA NOMINAL DE 1KVA. BIVOLTTENSAO DE ENTRADA 115/220V. TENSAO DE SAIDA 115V. COM FILTRODE LINHA. 4 TOMADAS. FREQUENCIA 60HZ.
estabilizador | 206290 | ativo | 06/09/2002 | 61-CONDUTORES ELETRICOS E EQUIPAMENTOS DE FORCA E DISTRIBUICAO | FORCELINE | EVOLUTION II |  | estabilizador | 02/08/2002 | 1000 | ESTABILIZADOR DE TENSAO COM POTENCIA NOMINAL DE 1KVA. BIVOLTTENSAO DE ENTRADA 115/220V. TENSAO DE SAIDA 115V. COM FILTRODE LINHA. 4 TOMADAS. FREQUENCIA 60HZ.
estabilizador | 206291 | ativo | 06/09/2002 | 61-CONDUTORES ELETRICOS E EQUIPAMENTOS DE FORCA E DISTRIBUICAO | FORCELINE | EVOLUTION II |  | estabilizador | 02/08/2002 | 1000 | ESTABILIZADOR DE TENSAO COM POTENCIA NOMINAL DE 1KVA. BIVOLTTENSAO DE ENTRADA 115/220V. TENSAO DE SAIDA 115V. COM FILTRODE LINHA. 4 TOMADAS. FREQUENCIA 60HZ.
estabilizador | 206859 | ativo | 07/05/2003 | 61-CONDUTORES ELETRICOS E EQUIPAMENTOS DE FORCA E DISTRIBUICAO |  | TELEVOLT |  | estabilizador | 28/09/2001 |  | ESTABILIZADOR 1.0 TELEVOLT (RF)
estabilizador | 206861 | ativo | 07/05/2003 | 61-CONDUTORES ELETRICOS E EQUIPAMENTOS DE FORCA E DISTRIBUICAO | TELEVOLT |  |  | estabilizador | 28/09/2001 |  | ESTABILIZADOR TELEVOLT 1.0 (RF)
estabilizador | 206916 | ativo | 29/01/2003 | 61-CONDUTORES ELETRICOS E EQUIPAMENTOS DE FORCA E DISTRIBUICAO | CLONE | AVR 1000 |  | estabilizador | 03/09/1999 |  | ESTABILIZADOR AVR1000 STD MONO FERGALPLAST.
estabilizador | 206961 | ativo | 06/05/2003 | 61-CONDUTORES ELETRICOS E EQUIPAMENTOS DE FORCA E DISTRIBUICAO |  |  |  | estabilizador | 28/09/2001 | 1000 | ESTABILIZADOR AKT 1000VA. 110 V (RF)
estabilizador | 207094 | ativo | 21/02/2003 | 61-CONDUTORES ELETRICOS E EQUIPAMENTOS DE FORCA E DISTRIBUICAO | KVA | 5NS1 |  | estabilizador | 10/12/2001 | 1000 | ESTABILIZADOR SMS 1 KVA BIVOLT.RF
estabilizador | 207139 | ativo | 07/05/2003 | 61-CONDUTORES ELETRICOS E EQUIPAMENTOS DE FORCA E DISTRIBUICAO |  |  |  | estabilizador | 05/11/2001 | 1000 | ESTABILIZADOR 1 KVA 110V 04 TOMADAS. RF
estabilizador | 207259 | ativo | 13/05/2003 | 61-CONDUTORES ELETRICOS E EQUIPAMENTOS DE FORCA E DISTRIBUICAO | ENERGIE | SMS |  | estabilizador | 13/12/2002 | 500 | ESTABILIZADOR SMS ENERGIE I. UEC 2.5 BI. POTENCIA 500VA. ENTRADA BIVOLT 115/200 VOLTS. SAIDA 115V.. COM TRANSFORMADOR ISOLADOR.
estabilizador | 208212 | ativo | 17/07/2003 | 61-CONDUTORES ELETRICOS E EQUIPAMENTOS DE FORCA E DISTRIBUICAO | REVOLUTION | SMS |  | estabilizador | 30/10/2001 |  | ESTABILIZADOR. RF
estabilizador | 208215 | ativo | 17/07/2003 | 61-CONDUTORES ELETRICOS E EQUIPAMENTOS DE FORCA E DISTRIBUICAO | REVOLUTION | SMS |  | estabilizador | 30/10/2001 |  | ESTABILIZADOR. RF
estabilizador | 208397 | ativo | 30/07/2004 | 61-CONDUTORES ELETRICOS E EQUIPAMENTOS DE FORCA E DISTRIBUICAO |  |  |  | estabilizador | 22/09/2003 |  | ESTABILIZADOR NRE (RF)
estabilizador | 208398 | ativo | 30/07/2004 | 61-CONDUTORES ELETRICOS E EQUIPAMENTOS DE FORCA E DISTRIBUICAO |  |  |  | estabilizador | 22/09/2003 |  | ESTABILIZADOR NRE (RF)
estabilizador | 208402 | ativo | 29/07/2004 | 61-CONDUTORES ELETRICOS E EQUIPAMENTOS DE FORCA E DISTRIBUICAO | SMS |  |  | estabilizador | 22/09/2003 |  | ESTABILIZADOR SMS (RF)
estabilizador | 208403 | ativo | 29/07/2004 | 61-CONDUTORES ELETRICOS E EQUIPAMENTOS DE FORCA E DISTRIBUICAO | SMS |  |  | estabilizador | 22/09/2003 |  | ESTABILIZADOR SMS (RF)
estabilizador | 208404 | ativo | 29/07/2004 | 61-CONDUTORES ELETRICOS E EQUIPAMENTOS DE FORCA E DISTRIBUICAO | SMS |  |  | estabilizador | 22/09/2003 |  | ESTABILIZADOR SMS (RF)
estabilizador | 208622 | ativo | 25/11/2003 | 61-CONDUTORES ELETRICOS E EQUIPAMENTOS DE FORCA E DISTRIBUICAO | SMS | REVOLUTION |  | estabilizador | 05/11/2003 |  | ESTABILIZADOR (RF)
estabilizador | 209008 | ativo | 26/11/2013 | 61-CONDUTORES ELETRICOS E EQUIPAMENTOS DE FORCA E DISTRIBUICAO | RAGTECH | MAX |  | estabilizador | 14/04/2004 |  | ESTABILIZADOR RAGTECK (RF)
estabilizador | 209009 | ativo | 26/11/2013 | 61-CONDUTORES ELETRICOS E EQUIPAMENTOS DE FORCA E DISTRIBUICAO | RAGTECH | MAX |  | estabilizador | 14/04/2004 |  | ESTABILIZADOR RAGTECK (RF)
estabilizador | 209164 | ativo | 16/11/2004 | 61-CONDUTORES ELETRICOS E EQUIPAMENTOS DE FORCA E DISTRIBUICAO |  |  |  | estabilizador | 05/11/2001 | 4000 | ESTABILIZADOR EST GOLD MONO 4KVA. RF
estabilizador | 209165 | ativo | 16/11/2004 | 61-CONDUTORES ELETRICOS E EQUIPAMENTOS DE FORCA E DISTRIBUICAO |  |  |  | estabilizador | 05/11/2001 | 4000 | ESTABILIZADOR EST GOLD MONO 4KVA. RF
estabilizador | 209196 | ativo | 10/09/2004 | 61-CONDUTORES ELETRICOS E EQUIPAMENTOS DE FORCA E DISTRIBUICAO | SMS | VA500 |  | estabilizador | 30/07/2004 |  | ESTABILIZADOR MARCA SMS (RF)
estabilizador | 209587 | ativo | 29/05/2008 | 61-CONDUTORES ELETRICOS E EQUIPAMENTOS DE FORCA E DISTRIBUICAO | APICE | CEP 301 |  | estabilizador | 16/05/2008 |  | ESTABILIZADOR TIPO MONO 3 MARCA APICE MOD CEP 301 (RF)
estabilizador | 209978 | ativo | 21/09/2005 | 61-CONDUTORES ELETRICOS E EQUIPAMENTOS DE FORCA E DISTRIBUICAO | APICE | SMS MRE 1000 |  | estabilizador | 31/05/2005 |  | ESTABILIZADOR (RF)
estabilizador | 209981 | ativo | 20/09/2005 | 61-CONDUTORES ELETRICOS E EQUIPAMENTOS DE FORCA E DISTRIBUICAO | APICE | SMS MEC 3000 |  | estabilizador | 31/05/2005 |  | ESTABILIZADOR (RF)
estabilizador | 209982 | ativo | 20/09/2005 | 61-CONDUTORES ELETRICOS E EQUIPAMENTOS DE FORCA E DISTRIBUICAO | APICE | SMS MEC 2000 |  | estabilizador | 31/05/2005 |  | ESTABILIZADOR (RF)
estabilizador | 209988 | ativo | 20/09/2005 | 61-CONDUTORES ELETRICOS E EQUIPAMENTOS DE FORCA E DISTRIBUICAO | APICE | SMS MEC 3000 |  | estabilizador | 31/05/2005 |  | ESTABILIZADOR (RF)
estabilizador | 210096 | ativo | 23/11/2005 | 61-CONDUTORES ELETRICOS E EQUIPAMENTOS DE FORCA E DISTRIBUICAO | ÁPICE | SMSMRE1000 |  | estabilizador | 31/05/2005 |  | ESTABILIZADOR (RF)
estabilizador | 210152 | ativo | 15/09/2005 | 61-CONDUTORES ELETRICOS E EQUIPAMENTOS DE FORCA E DISTRIBUICAO | ZAEL | TE 220V |  | estabilizador | 29/08/2005 |  | ESTABILIZADOR (RF)
estabilizador | 210350 | ativo | 06/01/2006 | 61-CONDUTORES ELETRICOS E EQUIPAMENTOS DE FORCA E DISTRIBUICAO | RAGTECH | SIDE |  | estabilizador | 16/11/2005 | 1000 | ESTABILIZADOR DE VOLTAGEM DE 1 KVA. 04 SAIDAS COM FILTROS DELINHA.
estabilizador | 210392 | ativo | 23/02/2006 | 61-CONDUTORES ELETRICOS E EQUIPAMENTOS DE FORCA E DISTRIBUICAO |  |  |  | estabilizador | 17/01/2006 |  | ESTABILIZADOR (RF)
estabilizador | 210565 | ativo | 05/05/2006 | 61-CONDUTORES ELETRICOS E EQUIPAMENTOS DE FORCA E DISTRIBUICAO | SMS |  |  | estabilizador | 19/04/2006 |  | ESTABILIZADOR (RF)
estabilizador | 210641 | ativo | 02/06/2006 | 61-CONDUTORES ELETRICOS E EQUIPAMENTOS DE FORCA E DISTRIBUICAO | SMS |  |  | estabilizador | 09/03/2006 | 300 | ESTABILIZADOR SMS REV III MONO 300VA GRAFITE (RF)
estabilizador | 210755 | ativo | 24/07/2006 | 61-CONDUTORES ELETRICOS E EQUIPAMENTOS DE FORCA E DISTRIBUICAO | LARK |  |  | estabilizador | 14/07/2006 |  | ESTABILIZADOR (RF)
estabilizador | 372775 | ativo | 05/07/2010 | 61-CONDUTORES ELETRICOS E EQUIPAMENTOS DE FORCA E DISTRIBUICAO | BST | 810016 PLUS 1200 |  | estabilizador | 05/02/1996 | 1200 | ESTABILIZADOR DE VOLTAGEM BST MODELO BST 200 7/2. POTENCIA 1200 VA. (RF).
estabilizador | 430701 | ativo | 16/11/2006 | 61-CONDUTORES ELETRICOS E EQUIPAMENTOS DE FORCA E DISTRIBUICAO | SMS | REVOLUÇÃO III |  | estabilizador | 02/10/2006 |  | ESTABILIZADOR SMS REVOL (RF)
estabilizador | 430707 | ativo | 16/11/2006 | 61-CONDUTORES ELETRICOS E EQUIPAMENTOS DE FORCA E DISTRIBUICAO | SMS | 300 VA |  | estabilizador | 16/08/2006 | 300 | ESTABILIZADOR SMS 300VA MONO 115V. (RF)
estabilizador | 440164 | ativo | 28/09/2007 | 61-CONDUTORES ELETRICOS E EQUIPAMENTOS DE FORCA E DISTRIBUICAO | FORCE LINE |  |  | estabilizador | 20/04/2007 | 1000 | ESTABILIZADOR DE VOLTAGEM DE 1 KVA. 04 SAIDAS COM FILTROS DELINHA.
estabilizador | 440165 | ativo | 28/09/2007 | 61-CONDUTORES ELETRICOS E EQUIPAMENTOS DE FORCA E DISTRIBUICAO | TORCE LINE | EVO II BIVOLT |  | estabilizador | 20/04/2007 | 1000 | ESTABILIZADOR DE VOLTAGEM DE 1 KVA. 04 SAIDAS COM FILTROS DELINHA.
estabilizador | 440167 | ativo | 28/09/2007 | 61-CONDUTORES ELETRICOS E EQUIPAMENTOS DE FORCA E DISTRIBUICAO | TORCE LINE | EVO II BIVOLT |  | estabilizador | 20/04/2007 | 1000 | ESTABILIZADOR DE VOLTAGEM DE 1 KVA. 04 SAIDAS COM FILTROS DELINHA.
estabilizador | 451643 | ativo | 12/08/2008 | 61-CONDUTORES ELETRICOS E EQUIPAMENTOS DE FORCA E DISTRIBUICAO | ZAEL | BIFASICO |  | estabilizador | 25/07/2008 | 28655000 | ESTABILIZADOR DE TENSAO TIPO BIFASICO MARCA ZAEL SERIE 28655.KVA. ENTRADA 220V SAIDA 110/220V RF
estabilizador | 452797 | ativo | 22/09/2008 | 86-INFORMATICA | BMI | 700VA BIVOLT |  | online | 21/08/2008 | 700 | NOBREAK INTERATIVO E REGULACAO ON-LINE; AUTONOMIA DE ATE 60 MINUTOS;ESTABILIZADOR DE VOLTAGEM INTERNA;FILTRO DE LINHA INTERNO COM PROTECAO CONTRA SURTOS DE TENSAO E DISTURBIOS NAREDE ELETRICA;PARTIDA A FRIO-LIGA SEM A PRESENCA DE ENERGIA ELETRICA;ALARME AUDIOVISUAL INTERMITENTE INFORMANDO:MODO BA-
estabilizador | 497612 | ativo | 25/06/2009 | 61-CONDUTORES ELETRICOS E EQUIPAMENTOS DE FORCA E DISTRIBUICAO | LACERDA | EBB 5000 |  | estabilizador | 27/04/2009 | 5000 | ESTABILIZADOR DE VOLTAGEM EBB 5000 5 KVA MONO E/S 220V MICROPROCESSADO. TECNOLOGIA DE CORRECAO ELETRONICA DE ESTABILIZACAO BOOST-BUCK PAINEL DE LEDS INTELIGENTE. VARIA CAO ADIMISSIVEL DA TENSAO DE ENTRADA +/- 15%. REGULACAO ESTATICA DE SAIDA +/- 2 SENSOR DE SUB E SOBRE TENSAO. FATOR
estabilizador | 507620 | ativo | 13/10/2009 | 61-CONDUTORES ELETRICOS E EQUIPAMENTOS DE FORCA E DISTRIBUICAO | APC | 300 VA |  | estabilizador | 24/09/2009 | 300 | ESTABILIZADOR (RF)
estabilizador | 523420 | ativo | 09/06/2010 | 61-CONDUTORES ELETRICOS E EQUIPAMENTOS DE FORCA E DISTRIBUICAO | FIOLUX | COD. 1351 |  | estabilizador | 29/04/2010 | 500 | ESTABILIZADOR 500 VA TENSAO NOMINAL DE ENTRADA: 127/220 VACAUTOMATICA. VARIACAO DE ENTRADA + 7% E - 15%. TENSAO NOMINALDE SAIDA ESTABILIZADA: 120VAC ESTABILIDADE DA TENSAO DE SAI-DA: +/- 6% OU MELHOR. TEMPO DE RECUPERCAO TOTAL DA TENSAO DESAIDA: 32 MS OU MELHOR. FREQUENCIA DA OPERACAO: 60 H. RENDI-
estabilizador | 523421 | ativo | 09/06/2010 | 61-CONDUTORES ELETRICOS E EQUIPAMENTOS DE FORCA E DISTRIBUICAO | FIOLUX | COD. 1351 |  | estabilizador | 29/04/2010 | 500 | ESTABILIZADOR 500 VA TENSAO NOMINAL DE ENTRADA: 127/220 VACAUTOMATICA. VARIACAO DE ENTRADA + 7% E - 15%. TENSAO NOMINALDE SAIDA ESTABILIZADA: 120VAC ESTABILIDADE DA TENSAO DE SAI-DA: +/- 6% OU MELHOR. TEMPO DE RECUPERCAO TOTAL DA TENSAO DESAIDA: 32 MS OU MELHOR. FREQUENCIA DA OPERACAO: 60 H. RENDI-
estabilizador | 523422 | ativo | 09/06/2010 | 61-CONDUTORES ELETRICOS E EQUIPAMENTOS DE FORCA E DISTRIBUICAO | FIOLUX | COD. 1351 |  | estabilizador | 29/04/2010 | 500 | ESTABILIZADOR 500 VA TENSAO NOMINAL DE ENTRADA: 127/220 VACAUTOMATICA. VARIACAO DE ENTRADA + 7% E - 15%. TENSAO NOMINALDE SAIDA ESTABILIZADA: 120VAC ESTABILIDADE DA TENSAO DE SAI-DA: +/- 6% OU MELHOR. TEMPO DE RECUPERCAO TOTAL DA TENSAO DESAIDA: 32 MS OU MELHOR. FREQUENCIA DA OPERACAO: 60 H. RENDI-
estabilizador | 523423 | ativo | 09/06/2010 | 61-CONDUTORES ELETRICOS E EQUIPAMENTOS DE FORCA E DISTRIBUICAO | FIOLUX | COD. 1351 |  | estabilizador | 29/04/2010 | 500 | ESTABILIZADOR 500 VA TENSAO NOMINAL DE ENTRADA: 127/220 VACAUTOMATICA. VARIACAO DE ENTRADA + 7% E - 15%. TENSAO NOMINALDE SAIDA ESTABILIZADA: 120VAC ESTABILIDADE DA TENSAO DE SAI-DA: +/- 6% OU MELHOR. TEMPO DE RECUPERCAO TOTAL DA TENSAO DESAIDA: 32 MS OU MELHOR. FREQUENCIA DA OPERACAO: 60 H. RENDI-
estabilizador | 524105 | ativo | 23/06/2010 | 61-CONDUTORES ELETRICOS E EQUIPAMENTOS DE FORCA E DISTRIBUICAO | SMS |  |  | estabilizador | 01/06/2010 | 300 | ESTABILIZADOR 300 VA MONO SMS <RF>
estabilizador | 525114 | ativo | 15/07/2010 | 61-CONDUTORES ELETRICOS E EQUIPAMENTOS DE FORCA E DISTRIBUICAO | FIOLUX |  |  | estabilizador | 17/05/2010 | 500 | ESTABILIZADOR 500 VA TENSAO NOMINAL DE ENTRADA: 127/220 VAAUTOMATICA. VARIACAO DE ENTRADA + 7% E - 15%. TENSAO NOMINAL E SAIDA ESTABILIZ ADA: 120VAC ESTABILIDADE DA TENSAO DE SAI-DA: +/- 6% OU MELHOR. TEMPO DE RECUPERCAO TOTAL DA TENSAO DESAIDA: 32 MS OU MELHOR. FREQUENCIA DA OPERACAO: 60 H. RENDI-
estabilizador | 525116 | ativo | 15/07/2010 | 61-CONDUTORES ELETRICOS E EQUIPAMENTOS DE FORCA E DISTRIBUICAO | FIOLUX |  |  | estabilizador | 17/05/2010 | 500 | ESTABILIZADOR 500 VA TENSAO NOMINAL DE ENTRADA: 127/220 VACAUTOMATICA. VARIACAO DE ENTRADA + 7% E - 15%. TENSAO NOMINALDE SAIDA ESTABILIZADA: 120VAC ESTABILIDADE DA TENSAO DE SAI-DA: +/- 6% OU MELHOR. TEMPO DE RECUPERCAO TOTAL DA TENSAO DESAIDA: 32 MS OU MELHOR. FREQUENCIA DA OPERACAO: 60 H. RENDI-
estabilizador | 525118 | ativo | 15/07/2010 | 61-CONDUTORES ELETRICOS E EQUIPAMENTOS DE FORCA E DISTRIBUICAO | FIOLUX |  |  | estabilizador | 17/05/2010 | 500 | ESTABILIZADOR 500 VA TENSAO NOMINAL DE ENTRADA: 127/220 VACAUTOMATICA. VARIACAO DE ENTRADA + 7% E - 15%. TENSAO NOMINALDE SAIDA ESTABILIZADA: 120VAC ESTABILIDADE DA TENSAO DE SAI-DA: +/- 6% OU MELHOR. TEMPO DE RECUPERCAO TOTAL DA TENSAO DESAIDA: 32 MS OU MELHOR. FREQUENCIA DA OPERACAO: 60 H. RENDI-
estabilizador | 525119 | ativo | 15/07/2010 | 61-CONDUTORES ELETRICOS E EQUIPAMENTOS DE FORCA E DISTRIBUICAO | FIOLUX |  |  | estabilizador | 17/05/2010 | 500 | ESTABILIZADOR 500 VA TENSAO NOMINAL DE ENTRADA: 127/220 VACAUTOMATICA. VARIACAO DE ENTRADA + 7% E - 15%. TENSAO NOMINALDE SAIDA ESTABILIZADA: 120VAC ESTABILIDADE DA TENSAO DE SAI-DA: +/- 6% OU MELHOR. TEMPO DE RECUPERCAO TOTAL DA TENSAO DESAIDA: 32 MS OU MELHOR. FREQUENCIA DA OPERACAO: 60 H. RENDI-
estabilizador | 525121 | ativo | 15/07/2010 | 61-CONDUTORES ELETRICOS E EQUIPAMENTOS DE FORCA E DISTRIBUICAO | FIOLUX |  |  | estabilizador | 17/05/2010 | 500 | ESTABILIZADOR 500 VA TENSAO NOMINAL DE ENTRADA: 127/220 VACAUTOMATICA. VARIACAO DE ENTRADA + 7% E - 15%. TENSAO NOMINALDE SAIDA ESTABILIZADA: 120VAC ESTABILIDADE DA TENSAO DE SAI-DA: +/- 6% OU MELHOR. TEMPO DE RECUPERCAO TOTAL DA TENSAO DESAIDA: 32 MS OU MELHOR. FREQUENCIA DA OPERACAO: 60 H. RENDI-
estabilizador | 525123 | ativo | 15/07/2010 | 61-CONDUTORES ELETRICOS E EQUIPAMENTOS DE FORCA E DISTRIBUICAO | FIOLUX |  |  | estabilizador | 17/05/2010 | 500 | ESTABILIZADOR 500 VA TENSAO NOMINAL DE ENTRADA: 127/220 VACAUTOMATICA. VARIACAO DE ENTRADA + 7% E - 15%. TENSAO NOMINALDE SAIDA ESTABILIZADA: 120VAC ESTABILIDADE DA TENSAO DE SAI-DA: +/- 6% OU MELHOR. TEMPO DE RECUPERCAO TOTAL DA TENSAO DESAIDA: 32 MS OU MELHOR. FREQUENCIA DA OPERACAO: 60 H. RENDI-
estabilizador | 529562 | ativo | 21/09/2010 | 61-CONDUTORES ELETRICOS E EQUIPAMENTOS DE FORCA E DISTRIBUICAO | APICE |  |  | estabilizador | 17/08/2010 |  | ESTABILIZADOR - MARCA APICE P 504 RR-KVA 220/220 MONO 3% (RF)
estabilizador | 537285 | ativo | 21/01/2011 | 86-INFORMATICA |  |  |  | estabilizador | 23/10/2009 | 330 | COMPUTADOR TIPO MICRO MOD INTEL CORE 2 DUO E 7500 2 93 GHZ COM 2 MEM 2 GB HD SANSUNG 500 GB DVD RW LG LEITOR DE CARTOESADAP D LINK MOD DWA 510 AIR PLUS WIRELESS LASER DESKTOP 5000ESTABILIZADOR SOL 330 W <RF>
estabilizador | 545789 | ativo | 04/05/2011 | 86-INFORMATICA |  |  |  | estabilizador | 01/04/2011 | 5200 | NOBREAK ESTABILIZADOR UPS 5.2 KVAP/UPLC. WATERS CORP (RF)
estabilizador | 550771 | ativo | 28/06/2011 | 61-CONDUTORES ELETRICOS E EQUIPAMENTOS DE FORCA E DISTRIBUICAO | SMS REVOLUTION |  |  | estabilizador | 17/07/2009 | 1000 | ESTABILIZADOR SMS REVOLUTION 1000VA MONO (RF)
estabilizador | 570234 | ativo | 02/04/2012 | 61-CONDUTORES ELETRICOS E EQUIPAMENTOS DE FORCA E DISTRIBUICAO | SMS | VHT1000 |  | estabilizador | 14/07/2008 |  | ESTABILIZADOR DE ENERGIA. MARCA SMS. MOD. UHT10000 (RF)
estabilizador | 574987 | ativo | 28/05/2012 | 61-CONDUTORES ELETRICOS E EQUIPAMENTOS DE FORCA E DISTRIBUICAO | APC |  |  | estabilizador | 14/12/2011 | 300 | ESTABILIZADOR MICROSOL CUBIC 300W RF
estabilizador | 576448 | ativo | 22/06/2012 | 61-CONDUTORES ELETRICOS E EQUIPAMENTOS DE FORCA E DISTRIBUICAO | APC MICROSOL | SOL. 1500 VA |  | estabilizador | 28/05/2012 | 1500 | ESTABILIZADOR DE TENSAO. TENSAO DE ENTRADA 110 VOLTS OU 110/220; FAIXA DE OPERACAO 15%; FREQUENCIA 60 HTZ; FATOR DE POTENCIA MAIOR QUE 0.98%; 110 VOLTS; REGULAGEM + OU - 1%; RENDIMENTO SUPERIOR A 98 %; POTENCIA 1.5 KVA; PODE SER BIVOLT 110/220V COM 4 TOMADAS PADRAO 2P + T
estabilizador | 576943 | ativo | 28/06/2012 | 86-INFORMATICA | SMS | MANAGE NET IV |  | senoidal online | 26/04/2012 | 1400 | NO-BREAK; SENOIDAL; TECNOLOGIA ON-LINE; POTENCIA MINIMA SUPORTADA 1400 VA (980 W); RENDIMENTO A PLENA CARGA DE 85% OU MAIOR; ESTABILIZADOR INTERNO COM 4 OU MAIS ESTAGIOS DE REGULACAO; TENSAO DE ENTRADA DE 120/220 VCA. COMUTACAO AUTOMATICA; VARIACAO DE TENSAO DE ENTRADA +/- 15%; FREQUENCIA DE ENTRADA
estabilizador | 576944 | ativo | 28/06/2012 | 86-INFORMATICA | SMS | MANAGE NET IV |  | senoidal online | 26/04/2012 | 1400 | NO-BREAK; SENOIDAL; TECNOLOGIA ON-LINE; POTENCIA MINIMA SUPORTADA 1400 VA (980 W); RENDIMENTO A PLENA CARGA DE 85% OU MAIOR; ESTABILIZADOR INTERNO COM 4 OU MAIS ESTAGIOS DE REGULACAO; TENSAO DE ENTRADA DE 120/220 VCA. COMUTACAO AUTOMATICA; VARIACAO DE TENSAO DE ENTRADA +/- 15%; FREQUENCIA DE ENTRADA
estabilizador | 576945 | ativo | 28/06/2012 | 86-INFORMATICA | SMS | MANAGE NET IV |  | senoidal online | 26/04/2012 | 1400 | NO-BREAK; SENOIDAL; TECNOLOGIA ON-LINE; POTENCIA MINIMA SUPORTADA 1400 VA (980 W); RENDIMENTO A PLENA CARGA DE 85% OU MAIOR; ESTABILIZADOR INTERNO COM 4 OU MAIS ESTAGIOS DE REGULACAO; TENSAO DE ENTRADA DE 120/220 VCA. COMUTACAO AUTOMATICA; VARIACAO DE TENSAO DE ENTRADA +/- 15%; FREQUENCIA DE ENTRADA
estabilizador | 589498 | ativo | 03/01/2013 | 61-CONDUTORES ELETRICOS E EQUIPAMENTOS DE FORCA E DISTRIBUICAO | SMS | PROGRESSIVE III |  | estabilizador | 25/10/2012 | 1000 | ESTABILIZADOR DE TENSAO COM POTENCIA NOMINAL DE 1KVA. BIVOLTTENSAO DE ENTRADA 115/220V. TENSAO DE SAIDA 115V. COM FILTRODE LINHA. 4 TOMADAS. FREQUENCIA 60HZ.
estabilizador | 598296 | ativo | 16/05/2013 | 65-EQUIPAMENTOS E ARTIGOS DE USO MEDICO, ODONTOLOGICO E HOSPITALAR | MILLIPORE | GUAVA EASYCYTE |  | estabilizador | 06/10/2011 |  | CITOMETRO TIPO DE FLUXO MARCA MILLIPORE MOD GUAVA EASYCYTE 8HT C/ ESTABILIZADOR DE VOLTAGEM COMPUTADOR TIPO NOTEBOOK SOFTWARE CELULA DE FLUXO <RF>
estabilizador | 605461 | ativo | 28/08/2013 | 86-INFORMATICA | LBS |  |  | estabilizador | 24/10/2001 | 2000 | ESTABILIZADOR DE 2.0KVA. BIVOLT. RF
estabilizador | 623731 | ativo | 07/07/2014 | 86-INFORMATICA | SMS |  |  | estabilizador | 13/07/2011 | 500 | ESTABILIZADOR SMS 500VA MONO ADAPTADOR SMS PADRÃO ANTIGO P/NOVO; PINO ADAPTADOR NOVO P/ ANTIGO.
estabilizador | 628412 | ativo | 15/10/2014 | 86-INFORMATICA | ÁPICE | P501 |  | estabilizador | 14/05/2013 | 5000 | ESTABILIZADOR 5KVA; 220/110V; MONO.
estabilizador | 641013 | ativo | 28/05/2015 | 86-INFORMATICA | SMS |  |  | estabilizador | 01/06/2009 |  | ESTABILIZADOR DE VOLTAGEM <RF>
estabilizador | 641017 | ativo | 28/05/2015 | 86-INFORMATICA | APICE | CEP101 TZ |  | estabilizador | 01/06/2009 |  | ESTABILIZADOR DE VOLTAGEM <RF>
estabilizador | 657926 | ativo | 11/04/2016 | 61-CONDUTORES ELETRICOS E EQUIPAMENTOS DE FORCA E DISTRIBUICAO | ENERMAX |  |  | estabilizador | 06/07/2007 | 300 | ESTABILIZADOR DE VOLTAGEM 300VA MONO ENERMAX RF
estabilizador | 658012 | ativo | 11/04/2016 | 86-INFORMATICA | ENERMAX | 500VA MONO |  | estabilizador | 06/07/2007 | 500 | ESTABILIZADOR DE VOLTAGEM 500VA MONO ENERMAX RF
estabilizador | 659794 | ativo | 30/05/2016 | 86-INFORMATICA | DELL | XPS 8700 |  | estabilizador | 12/08/2014 | 500 | COMPUTADOR TIPO MICRO C/ SOFTWARES; ESTABILIZADOR MICROSOLHEXUS 500VA AUT 115; TECLADO E MOUSE DELL WIRELESS EM PORTUGUÊS.
estabilizador | 697880 | ativo | 21/01/2011 | 59-COMPONENTES DE EQUIPAMENTOS ELETRICOS E ELETRONICOS |  |  |  | estabilizador | 23/10/2009 | 300 | ESTABILIZADOR SOL 300 W
estabilizador | 687366 | ativo | 06/05/2014 | 00-SEM GRUPO INFORMADO | SMS | REVOLUTION VI |  | estabilizador | 03/10/2013 | 1000 | ESTABILIZADOR DE 1000VA MONOVOLT 115V
estabilizador | 692151 | ativo | 12/05/2005 | 59-COMPONENTES DE EQUIPAMENTOS ELETRICOS E ELETRONICOS | SMS |  |  | estabilizador | 23/03/2005 |  | ESTABILIZADOR IRVA MONO
estabilizador | 692154 | ativo | 12/06/2006 | 59-COMPONENTES DE EQUIPAMENTOS ELETRICOS E ELETRONICOS | MAQ |  |  | estabilizador | 02/06/2006 |  | ESTABILIZADOR
estabilizador | 694002 | ativo | 25/07/2007 | 59-COMPONENTES DE EQUIPAMENTOS ELETRICOS E ELETRONICOS | ENERGETIC | ERCG |  | estabilizador | 17/04/2007 |  | ESTABILIZADOR MONO RCG
estabilizador | 694438 | ativo | 31/08/2006 | 59-COMPONENTES DE EQUIPAMENTOS ELETRICOS E ELETRONICOS | SMS | 300VA |  | estabilizador | 21/08/2006 | 300 | ESTABILIZADOR
estabilizador | 701611 | ativo | 07/12/2010 | 59-COMPONENTES DE EQUIPAMENTOS ELETRICOS E ELETRONICOS | TRATECH |  |  | estabilizador | 09/06/2009 |  | ESTABILIZADOR
estabilizador | 703020 | ativo | 25/07/2007 | 59-COMPONENTES DE EQUIPAMENTOS ELETRICOS E ELETRONICOS | ENERGETIC | ERCG |  | estabilizador | 17/04/2007 |  | ESTABILIZADOR MONO RCG
estabilizador | 706797 | ativo | 28/01/2020 | 59-COMPONENTES DE EQUIPAMENTOS ELETRICOS E ELETRONICOS | SMS |  |  | estabilizador | 08/08/2003 |  | ESTABILIZADOR
estabilizador | 710884 | ativo | 05/04/2019 | 59-COMPONENTES DE EQUIPAMENTOS ELETRICOS E ELETRONICOS | ZEISS | KL-1500 |  | estabilizador | 13/02/1998 |  | ESTABILIZADOR ELETRONICO
estabilizador | 710934 | ativo | 30/05/2016 | 86-INFORMATICA | HEXUS | MICROSOL AUT 15 |  | estabilizador | 12/08/2014 | 500 | ESTABILIZADOR 500VA
estabilizador | 713472 | ativo | 19/04/2001 | 59-COMPONENTES DE EQUIPAMENTOS ELETRICOS E ELETRONICOS | ZAELELETRO ELETRONIC | Z2002B |  | estabilizador | 20/09/2000 |  | ESTABILIZADOR ELETRONICO DE TENSÃO

## IC
Match | Identificador | Status Bem | Data Situação | Grupo | Marca | Modelo | Localização | Tipo | Data de compra | Potência elétrica (VA) | Descrição
no-break | 428262 | ativo | 30/04/2010 | 86-INFORMATICA | EXIDE | 600 VA |  | offline | 27/04/1999 | 600 | NO-BREAK USP PRESTIGE 600VA
no break | 429664 | ativo | 05/08/2003 | 86-INFORMATICA | ENERMAX |  |  | offline | 02/06/2003 | 1300 | NO BREAK ENERMAX 1.3 KVA
nobreak | 429943 | ativo | 29/11/2004 | 86-INFORMATICA | APC | UPS ES BR 600 LM 120V |  | offline | 21/06/2004 |  | NOBREAK
nobreak | 429952 | ativo | 29/11/2004 | 86-INFORMATICA | APC | UPS ES BR 600 LM 120V |  | offline | 21/06/2004 |  | NOBREAK
nobreak | 429958 | ativo | 29/11/2004 | 86-INFORMATICA | APC | UPS ES BR 600 LM 120V |  | offline | 21/06/2004 |  | NOBREAK
no break | 430330 | ativo | 30/01/2019 | 86-INFORMATICA |  |  |  | offline | 30/05/2006 |  | NO BREAK APC UPS 1500BR (RF)
no break | 433415 | ativo | 02/03/2010 | 86-INFORMATICA | APC | BR1500 |  | offline | 05/09/2006 |  | NO BREAK (RF)
no break | 445939 | ativo | 07/03/2008 | 86-INFORMATICA |  |  |  | offline | 24/01/2008 | 1400 | NO BREAK SMS NET 3+BIVOLT 1400VA (RF)
no break | 445223 | ativo | 29/09/2014 | 86-INFORMATICA |  | BR 1500 |  | online | 17/12/2007 | 1500 | NO BREAK POTENCIA DE 1.5 KVA. MONOFASICO. TENSAO DE ENTRADA E SAIDA DE 120 VOLTS. SISTEMA ON-LINE DUPLA CONVERSAO. GERENCIAMENTO AVANCADO DE BATERIAS. DISPLAY INDICADOR DE CRISTAL LIQUIDO. AUTONOMIA DE 07 MINUTOS A 100% DA CARGA. PROTECAO CONTRA BLECAUTES. OSCILACOES DE ENERGIA. PICOS DE TENSAO.
no break | 445224 | ativo | 05/07/2010 | 86-INFORMATICA |  | BR 1500 |  | online | 17/12/2007 | 1500 | NO BREAK POTENCIA DE 1.5 KVA. MONOFASICO. TENSAO DE ENTRADA E SAIDA DE 120 VOLTS. SISTEMA ON-LINE DUPLA CONVERSAO. GERENCIAMENTO AVANCADO DE BATERIAS. DISPLAY INDICADOR DE CRISTAL LIQUIDO. AUTONOMIA DE 07 MINUTOS A 100% DA CARGA. PROTECAO CONTRA BLECAUTES. OSCILACOES DE ENERGIA. PICOS DE TENSAO.
no break | 445226 | ativo | 05/01/2015 | 86-INFORMATICA |  | BR 1500 |  | online | 17/12/2007 | 1500 | NO BREAK POTENCIA DE 1.5 KVA. MONOFASICO. TENSAO DE ENTRADA E SAIDA DE 120 VOLTS. SISTEMA ON-LINE DUPLA CONVERSAO. GERENCIAMENTO AVANCADO DE BATERIAS. DISPLAY INDICADOR DE CRISTAL LIQUIDO. AUTONOMIA DE 07 MINUTOS A 100% DA CARGA. PROTECAO CONTRA BLECAUTES. OSCILACOES DE ENERGIA. PICOS DE TENSAO.
no break | 445227 | ativo | 05/07/2010 | 86-INFORMATICA |  | BR 1500 |  | online | 17/12/2007 | 1500 | NO BREAK POTENCIA DE 1.5 KVA. MONOFASICO. TENSAO DE ENTRADA E SAIDA DE 120 VOLTS. SISTEMA ON-LINE DUPLA CONVERSAO. GERENCIAMENTO AVANCADO DE BATERIAS. DISPLAY INDICADOR DE CRISTAL LIQUIDO. AUTONOMIA DE 07 MINUTOS A 100% DA CARGA. PROTECAO CONTRA BLECAUTES. OSCILACOES DE ENERGIA. PICOS DE TENSAO.
no break | 445229 | ativo | 05/07/2010 | 86-INFORMATICA |  | BR 1500 |  | online | 17/12/2007 | 1500 | NO BREAK POTENCIA DE 1.5 KVA. MONOFASICO. TENSAO DE ENTRADA E SAIDA DE 120 VOLTS. SISTEMA ON-LINE DUPLA CONVERSAO. GERENCIAMENTO AVANCADO DE BATERIAS. DISPLAY INDICADOR DE CRISTAL LIQUIDO. AUTONOMIA DE 07 MINUTOS A 100% DA CARGA. PROTECAO CONTRA BLECAUTES. OSCILACOES DE ENERGIA. PICOS DE TENSAO.
no break | 445230 | ativo | 23/03/2015 | 86-INFORMATICA |  | BR 1500 |  | online | 17/12/2007 | 1500 | NO BREAK POTENCIA DE 1.5 KVA. MONOFASICO. TENSAO DE ENTRADA E SAIDA DE 120 VOLTS. SISTEMA ON-LINE DUPLA CONVERSAO. GERENCIAMENTO AVANCADO DE BATERIAS. DISPLAY INDICADOR DE CRISTAL LIQUIDO. AUTONOMIA DE 07 MINUTOS A 100% DA CARGA. PROTECAO CONTRA BLECAUTES. OSCILACOES DE ENERGIA. PICOS DE TENSAO.
no break | 445927 | ativo | 07/03/2008 | 86-INFORMATICA |  |  |  | offline | 24/01/2008 | 1400 | NO BREAK NET 3+ 1400 VA BIVOLT MARCA SMS (RF)
no break | 445928 | ativo | 02/12/2019 | 86-INFORMATICA |  |  |  | offline | 24/01/2008 | 1400 | NO BREAK NET 3+ 1400 VA BIVOLT MARCA SMS (RF)
no break | 445929 | ativo | 07/03/2008 | 86-INFORMATICA |  |  |  | offline | 24/01/2008 | 1400 | NO BREAK NET 3+ 1400 VA BIVOLT MARCA SMS (RF)
no break | 445932 | ativo | 07/03/2008 | 86-INFORMATICA |  |  |  | offline | 24/01/2008 | 1400 | NO BREAK NET 3+ 1400 VA BIVOLT MARCA SMS (RF)
no break | 445933 | ativo | 07/03/2008 | 86-INFORMATICA |  |  |  | offline | 24/01/2008 | 1400 | NO BREAK NET 3+ 1400 VA BIVOLT MARCA SMS (RF)
no break | 495719 | ativo | 19/05/2009 | 86-INFORMATICA | APC |  |  | offline | 04/05/2009 | 865 | NO BREAK APC BACK-UPS RSV 1500 VAPERP BR1500 865 WATTS - 120USB (RF)
no break | 506096 | ativo | 25/09/2009 | 86-INFORMATICA |  |  |  | offline | 05/03/2009 | 1500 | NO BREAK MARCA APC MODELO UPS 1500 VA RF
no break | 506101 | ativo | 11/12/2017 | 86-INFORMATICA |  |  |  | offline | 06/03/2009 | 1500 | NO BREAK MARCA APC MODELO UPS 1500 VA RF
no break | 506104 | ativo | 05/07/2010 | 86-INFORMATICA |  |  |  | offline | 06/03/2009 | 1500 | NO BREAK MARCA APC MODELO UPS 1500 VA RF
no break | 509721 | ativo | 11/11/2009 | 86-INFORMATICA | APC |  |  | offline | 29/10/2009 |  | NO BREAK MODELO UPS RS 1500 120 V MARCA APC <RF>
no break | 509722 | ativo | 11/11/2009 | 86-INFORMATICA | APC |  |  | offline | 29/10/2009 |  | NO BREAK MODELO UPS RS 1500 120 V MARCA APC <RF>
no break | 509723 | ativo | 11/11/2009 | 86-INFORMATICA | APC |  |  | offline | 29/10/2009 |  | NO BREAK MODELO UPS RS 1500 120 V MARCA APC <RF>
no break | 513295 | ativo | 05/07/2010 | 86-INFORMATICA | APC | UPS 0,350 KVA |  | offline | 06/01/2010 | 350000 | NO BREAK MARCA APC MODELO UPS 0.350KVA 120V <RF>
no break | 513297 | ativo | 22/01/2010 | 86-INFORMATICA | APC | UPS 0,350 KVA |  | offline | 06/01/2010 | 350000 | NO BREAK MARCA APC MODELO UPS 0.350KVA 120V <RF>
no break | 513298 | ativo | 22/01/2010 | 86-INFORMATICA | APC | UPS 0,350 KVA |  | offline | 06/01/2010 | 350000 | NO BREAK MARCA APC MODELO UPS 0.350KVA 120V <RF>
no break | 513299 | ativo | 06/01/2011 | 86-INFORMATICA | APC | UPS 0,350 KVA |  | offline | 06/01/2010 | 350000 | NO BREAK MARCA APC MODELO UPS 0.350KVA 120V <RF>
no break | 513300 | ativo | 22/01/2010 | 86-INFORMATICA | APC | UPS 0,350 KVA |  | offline | 06/01/2010 | 350000 | NO BREAK MARCA APC MODELO UPS 0.350KVA 120V <RF>
no break | 559010 | ativo | 05/10/2011 | 86-INFORMATICA | SMS | 1300 VA |  | offline | 25/08/2011 | 1300 | NO BREAK SMS 1300 VA BIVOLT <RF>.
no break | 560649 | ativo | 01/12/2011 | 86-INFORMATICA | DELTA | GES202N100135 |  | offline | 28/02/2011 | 2000 | NO BREAK MARCA DELTA N-2KVA. 110/110. MODELO GES202N100135 (RF)
no break | 568846 | ativo | 16/03/2012 | 86-INFORMATICA | SMS | NET 4+ |  | offline | 22/03/2011 | 1400 | NO BREAK SMS NET 4 + 1.4 KVA BIVOLT 110V FX (RF)
no break | 568855 | ativo | 16/03/2012 | 86-INFORMATICA | EMERSON NETWORK | GXT3 |  | offline | 11/03/2011 | 2000 | NO BREAK LIEBERT GXT3-2 KVA RT MONO MARCA EMERSON NETWORK POWER/LIEBERT (RF)
no-break | 587254 | ativo | 05/12/2012 | 86-INFORMATICA | LACERDA | MS 2000 |  | online | 21/09/2012 | 2000 | NO-BREAK. MICROPROCESSADO; TECNOLOGIA ONLINE. DUPLA CONVERSAO; POTENCIA MINIMA SUPORTADA 2KVA. 1400W; RENDIMENTO A PLENA CARGA 90%; TENSAO DE ENTRADA 115-127 VOLTS; VARIACAO DE TENSAO DE ENTRADA DE 98V A 139V; FREQUENCIA DE ENTRADA 60HZ. FAIXA FREQUENCIA ADMISSIVEL +/- 5%; FATOR DE POTENCIA 0.9; ISO
no-break | 587251 | ativo | 28/09/2015 | 86-INFORMATICA | LACERDA | MS 2000 |  | online | 21/09/2012 | 2000 | NO-BREAK. MICROPROCESSADO; TECNOLOGIA ONLINE. DUPLA CONVERSAO; POTENCIA MINIMA SUPORTADA 2KVA. 1400W; RENDIMENTO A PLENA CARGA 90%; TENSAO DE ENTRADA 115-127 VOLTS; VARIACAO DE TENSAO DE ENTRADA DE 98V A 139V; FREQUENCIA DE ENTRADA 60HZ. FAIXA FREQUENCIA ADMISSIVEL +/- 5%; FATOR DE POTENCIA 0.9; ISO
no-break | 587253 | ativo | 05/12/2012 | 86-INFORMATICA | LACERDA | MS 2000 |  | online | 21/09/2012 | 2000 | NO-BREAK. MICROPROCESSADO; TECNOLOGIA ONLINE. DUPLA CONVERSAO; POTENCIA MINIMA SUPORTADA 2KVA. 1400W; RENDIMENTO A PLENA CARGA 90%; TENSAO DE ENTRADA 115-127 VOLTS; VARIACAO DE TENSAO DE ENTRADA DE 98V A 139V; FREQUENCIA DE ENTRADA 60HZ. FAIXA FREQUENCIA ADMISSIVEL +/- 5%; FATOR DE POTENCIA 0.9; ISO
no break | 597343 | ativo | 03/05/2013 | 86-INFORMATICA | APC | BACK UPS 1200 VA |  | offline | 07/11/2011 | 1200 | NO BREAK BIVOLT MARCA APC MODELO BACK UPS 1200VA <RF>
no break | 600578 | ativo | 02/07/2013 | 86-INFORMATICA | APC | BACK UPS BIV115 |  | offline | 15/08/2011 | 1200 | NO BREAK 1200 VA
nobreak | 605102 | ativo | 23/08/2013 | 86-INFORMATICA | SMS | MANAGER NET ++ |  | offline | 14/02/2005 |  | NOBREAK (RF)
no break | 605109 | ativo | 23/08/2013 | 86-INFORMATICA | SMS | NET STATION-MST-600 |  | offline | 27/04/2006 |  | NO BREAK (RF)
no break | 605346 | ativo | 27/08/2013 | 86-INFORMATICA | APC | BACK-UPS RS 1500 |  | offline | 12/09/2005 | 1500 | NO BREAK 1.5 KWA 120 V
no break | 605349 | ativo | 27/08/2013 | 86-INFORMATICA | APC | BACK-UPS RS 1500 |  | offline | 12/09/2005 | 1500 | NO BREAK 1.5 KWA 120 V
no break | 605350 | ativo | 27/08/2013 | 86-INFORMATICA | APC | BACK-UPS RS 1500 |  | offline | 12/09/2005 | 1500 | NO BREAK 1.5 KWA. 120 V
no break | 605354 | ativo | 27/08/2013 | 86-INFORMATICA | APC | BACK-UPS RS 1500 |  | offline | 13/06/2006 | 1500 | NO BREAK BR1500 1500VA. 120V. BEGE. USB. 12 MINUTOS. APC - DIGIS INFORMATICA (RF)
no break | 605355 | ativo | 27/08/2013 | 86-INFORMATICA | APC | BACK-UPS RS 1500 |  | offline | 13/06/2006 | 1500 | NO BREAK BR1500 1500VA. 120V. BEGE. USB. 12 MINUTOS. APC - DIGIS INFORMATICA (RF)
no break | 605357 | ativo | 27/08/2013 | 86-INFORMATICA | APC | BACK-UPS RS 1500 |  | offline | 13/06/2006 | 1500 | NO BREAK BR1500 1500VA. 120V. BEGE. USB. 12 MINUTOS. APC - DIGIS INFORMATICA (RF)
no break | 605476 | ativo | 26/03/2019 | 86-INFORMATICA | APC | BACK UPS 600 |  | offline | 04/04/2013 | 600 | NO BREAK 600VA BIVOLT MARCA APC MODELO BACK-UPS 600 <RF>
no break | 611851 | ativo | 04/12/2013 | 86-INFORMATICA | SMS | MANAGER III SENOIDAL |  | senoidal | 06/02/2013 | 1400 | NO BREAK DE 1400VA BIVOLT MARCA SMS MODELO MANAGER III SENOIDAL <RF>
no break | 611853 | ativo | 02/12/2019 | 86-INFORMATICA | SMS | MANAGER III SENOIDAL |  | senoidal | 06/02/2013 | 1400 | NO BREAK DE 1400VA BIVOLT MARCA SMS MODELO MANAGER III SENOIDAL <RF>
no break | 611866 | ativo | 04/12/2013 | 86-INFORMATICA | SMS | MANAGER III SENOIDAL |  | senoidal | 28/03/2013 | 1400 | NO BREAK DE 1400VA BIVOLT MARCA SMS MODELO MANAGER III SENOIDAL <RF>
no break | 626328 | ativo | 05/09/2014 | 86-INFORMATICA | SMS | STATION II |  | offline | 18/08/2014 | 1200 | NO BREAK DE 1200VA MONOVOLT 115V PRETO
no break | 626332 | ativo | 05/09/2014 | 86-INFORMATICA | SMS | STATION II |  | offline | 29/07/2014 | 1200 | NO BREAK DE 1200VA 115V MONOVOLT PRETO
no break | 626333 | ativo | 05/09/2014 | 86-INFORMATICA | SMS | STATION II |  | offline | 29/07/2014 | 1200 | NO BREAK DE 1200VA 115V MONOVOLT PRETO
no break | 628590 | ativo | 30/01/2019 | 86-INFORMATICA | SMS | STATION II |  | offline | 10/06/2014 | 800 | NO BREAK DE 800VA BIVOLT AUTOMATICO COR PRETA
no break | 628768 | ativo | 22/10/2014 | 86-INFORMATICA | SMS | NET WINNER |  | offline | 24/06/2014 | 1800 | NO BREAK DE 1800VA BIVOLT PRETO COM 5T
no break | 633256 | ativo | 10/10/2018 | 86-INFORMATICA | APC | BACK-UPS 2200 |  | offline | 21/10/2013 | 2200 | NO BREAK DE 2200VA 115/220V
no break | 649025 | ativo | 06/10/2015 | 86-INFORMATICA | APC | BACK UPS RS-1500 |  | offline | 10/05/2007 |  | NO BREAK (RF)
no break | 654564 | ativo | 16/02/2016 | 86-INFORMATICA | APC | SMART-UPS 2200 |  | offline | 20/01/2016 | 2200 | NO BREAK DE 2200VA MONO 115V
no break | 654565 | ativo | 16/02/2016 | 86-INFORMATICA | APC | SMART-UPS 2200 |  | offline | 20/01/2016 | 2200 | NO BREAK DE 2200VA MONO 115V
no break | 654566 | ativo | 16/02/2016 | 86-INFORMATICA | APC | SMART-UPS 3000 |  | offline | 20/01/2016 | 3000 | NO BREAK DE 3000VA MONO 120V
no break | 656169 | ativo | 15/03/2016 | 86-INFORMATICA |  |  |  | senoidal online | 25/08/2005 | 1400 | NO BREAK 1400 VA. NOBREAK INTELIGENTE (ALERTA 24H) E INTERA-TIVO COM REGULACAO ON-LINE. MICROPROCESSADOR RISC/FLASH DE ALTA VELOCIDADE. ESTABILIZADOR INTERNO COM 4 ESTAGIO DE REGULACAO COM TRUERMS. FILTRO DE LINHA INTERNO. SELF FUNCTIONAL TEST. GERENCIADOR DE BATERIA. CARREGADOR DE BATERIAS. FORMA DE ONDA SENOIDAL POR APROXIMACAO. CONECTOR DE TIPO ENGATE RAPIDO PARA EXPANSAO DE AUTONOMIA. MODELOS BIVOLTS: ENTREDA 115-127/220V E SAIDA FIXA 115V. SAIDA P/ COMUNICACAO INTELI-GENTE USB. FUNCAO MUTE (INIBIDOR DE ALARME SONORO).
no break | 656170 | ativo | 15/03/2016 | 86-INFORMATICA |  |  |  | senoidal online | 25/08/2005 | 1400 | NO BREAK 1400 VA. NOBREAK INTELIGENTE (ALERTA 24H) E INTERA-TIVO COM REGULACAO ON-LINE. MICROPROCESSADOR RISC/FLASH DE ALTA VELOCIDADE. ESTABILIZADOR INTERNO COM 4 ESTAGIO DE REGULACAO COM TRUERMS. FILTRO DE LINHA INTERNO. SELF FUNCTIONAL TEST. GERENCIADOR DE BATERIA. CARREGADOR DE BATERIAS. FORMA DE ONDA SENOIDAL POR APROXIMACAO. CONECTOR DE TIPO ENGATE RAPIDO PARA EXPANSAO DE AUTONOMIA. MODELOS BIVOLTS: ENTREDA 115-127/220V E SAIDA FIXA 115V. SAIDA P/ COMUNICACAO INTELI-GENTE USB. FUNCAO MUTE (INIBIDOR DE ALARME SONORO).
no break | 68941 | ativo | 18/06/2007 | 86-INFORMATICA | APC | RS1500/120V |  | offline | 21/06/2006 |  | NO BREAK (RF)
no break | 67589 | ativo | 18/06/2007 | 86-INFORMATICA | APC | RS1500/120V |  | offline | 21/06/2006 |  | NO BREAK (RF)
no break | 45917 | ativo | 18/06/2007 | 86-INFORMATICA | APC | RS1500/120V |  | offline | 21/06/2006 |  | NO BREAK (RF)
no break | 435457 | ativo | 18/06/2007 | 86-INFORMATICA | APC | RS1500/120V |  | offline | 21/06/2006 |  | NO BREAK (RF)
no break | 435458 | ativo | 18/06/2007 | 86-INFORMATICA | APC | RS1500/120V |  | offline | 21/06/2006 |  | NO BREAK (RF)
no break | 68370 | ativo | 18/06/2007 | 86-INFORMATICA | APC | RS1500/120V |  | offline | 21/06/2006 |  | NO BREAK (RF)
no break | 689180 | ativo | 24/01/2011 | 86-INFORMATICA | APC | BR1500 |  | offline | 09/12/2010 |  | NO BREAK
no break | 714382 | ativo |  | 86-INFORMATICA | sms | power vision ng Upv3000bi |  | offline | 18/07/2017 | 3000 | NO BREAK 3000 VA, BIVOLT, SMS, POWER VISION NG.
nobreak | 716538 | ativo | 17/08/2018 | 86-INFORMATICA | SMS Legrand | MANAGER NET4+ 1400S |  | senoidal | 30/03/2017 | 1400 | NOBREAK SENOIDAL DE 1400VA; SAÍDA ESTABILIZADA DE ENERGIA; MONOVOLT; 110V.
nobreak | 716539 | ativo |  | 86-INFORMATICA | SMS Legrand | MANAGER NET4+ 1400S |  | senoidal | 30/03/2017 | 1400 | NOBREAK SENOIDAL DE 1400VA; SAÍDA ESTABILIZADA DE ENERGIA; MONOVOLT; 110V.
nobreak | 716540 | ativo |  | 86-INFORMATICA | SMS Legrand | MANAGER NET4+ 1400S |  | senoidal | 30/03/2017 | 1400 | NOBREAK SENOIDAL DE 1400VA; SAÍDA ESTABILIZADA DE ENERGIA; MONOVOLT; 110V.
nobreak | 716541 | ativo |  | 86-INFORMATICA | SMS Legrand | MANAGER NET4+ 1400S |  | senoidal | 30/03/2017 | 1400 | NOBREAK SENOIDAL DE 1400VA; SAÍDA ESTABILIZADA DE ENERGIA; MONOVOLT; 110V.
nobreak | 738450 | ativo |  | 86-INFORMATICA | apc | Smart-ups br 3000 - SMC3000XL-BR |  | senoidal online | 09/11/2017 | 3000 | nobreak 3kva, senoidal de dupla conversão, on line, monovolt, tensão de entrada 127v.
nobreak | 738451 | ativo |  | 86-INFORMATICA | apc | Smart-ups br 3000 - SMC3000XL-BR |  | senoidal online | 09/11/2017 | 3000 | nobreak 3kva, senoidal de dupla conversão, on line, monovolt, tensão de entrada 127v.
nobreak | 738765 | ativo |  | 86-INFORMATICA | SMS | NET 4+ EXPERT - SM1400BI |  | online | 16/01/2018 | 1400 | NOBREAK 1400 VA, INTERATIVO COM REGULAÇÃO ON LINE, BIVOLT, SELEÇÃO AUTOMÁTICA DE TENSÃO DE ENTRADA 115/127/220v, TENSÃO DE SAÍDA 115V, COM PORTA DE COMUNICAÇÃO USB.
nobreak | 749204 | ativo |  | 86-INFORMATICA | sms | Station II ST1200Bi |  | senoidal | 09/03/2018 | 1200 | NOBREAK 1200 VA senoidal; BIVOLT, SELEÇÃO AUTOMÁTICA DE TENSÃO DE ENTRADA 115/127/220V, TENSÃO DE SAÍDA 115V.
nobreak | 749281 | ativo |  | 86-INFORMATICA | emerson power | liebert nxr 100 kva |  | senoidal online | 11/04/2018 | 100000 | nobreak 100 kva; senoidal de dupla conversão on line; potência 90 kw; autonomia de 15 minutos; Eficiência no modo on line 96%; TRIFÁSICO; tensão de entrada 380/400/415v; tensão de saída 380/220v.
nobreak | 757211 | ativo |  | 86-INFORMATICA | INTELBRAS | XNB 720 |  | senoidal | 28/11/2018 | 720 | NOBREAK 720 VA, 4 TOMADAS, SENOIDAL POR APROXIMAÇÃO, 127V TENSÃO DE ENTRADA/SAÍDA.
estabilizador | 656169 | ativo | 15/03/2016 | 86-INFORMATICA |  |  |  | senoidal online | 25/08/2005 | 1400 | NO BREAK 1400 VA. NOBREAK INTELIGENTE (ALERTA 24H) E INTERA-TIVO COM REGULACAO ON-LINE. MICROPROCESSADOR RISC/FLASH DE ALTA VELOCIDADE. ESTABILIZADOR INTERNO COM 4 ESTAGIO DE REGULACAO COM TRUERMS. FILTRO DE LINHA INTERNO. SELF FUNCTIONAL TEST. GERENCIADOR DE BATERIA. CARREGADOR DE BATERIAS. FORMA DE ONDA SENOIDAL POR APROXIMACAO. CONECTOR DE TIPO ENGATE RAPIDO PARA EXPANSAO DE AUTONOMIA. MODELOS BIVOLTS: ENTREDA 115-127/220V E SAIDA FIXA 115V. SAIDA P/ COMUNICACAO INTELI-GENTE USB. FUNCAO MUTE (INIBIDOR DE ALARME SONORO).
estabilizador | 656170 | ativo | 15/03/2016 | 86-INFORMATICA |  |  |  | senoidal online | 25/08/2005 | 1400 | NO BREAK 1400 VA. NOBREAK INTELIGENTE (ALERTA 24H) E INTERA-TIVO COM REGULACAO ON-LINE. MICROPROCESSADOR RISC/FLASH DE ALTA VELOCIDADE. ESTABILIZADOR INTERNO COM 4 ESTAGIO DE REGULACAO COM TRUERMS. FILTRO DE LINHA INTERNO. SELF FUNCTIONAL TEST. GERENCIADOR DE BATERIA. CARREGADOR DE BATERIAS. FORMA DE ONDA SENOIDAL POR APROXIMACAO. CONECTOR DE TIPO ENGATE RAPIDO PARA EXPANSAO DE AUTONOMIA. MODELOS BIVOLTS: ENTREDA 115-127/220V E SAIDA FIXA 115V. SAIDA P/ COMUNICACAO INTELI-GENTE USB. FUNCAO MUTE (INIBIDOR DE ALARME SONORO).
estabilizador | 749217 | ativo |  | 86-INFORMATICA | sms | Progressive III uAP2000Bi |  | estabilizador | 09/03/2018 | 2000 | ESTABILIZADOR 2000 VA; 6 TOMADAS DE SAÍDA; BIVOLT, SELEÇÃO AUTOMÁTICA DE TENSÃO DE ENTRADA 115/127/220V, TENSÃO DE SAÍDA 115V.

## IDEA
Match | Identificador | Status Bem | Data Situação | Grupo | Marca | Modelo | Localização | Tipo | Data de compra | Potência elétrica (VA) | Descrição

## IE
Match | Identificador | Status Bem | Data Situação | Grupo | Marca | Modelo | Localização | Tipo | Data de compra | Potência elétrica (VA) | Descrição
no-break | 516923 | ativo | 03/03/2010 | 86-INFORMATICA |  | ATA10TRI |  | senoidal online | 07/01/2010 | 10000 | NO-BREAK; MICROPROCESSADO; TECNOLOGIA 0N-LINE SENOIDAL. DUPLA CONVERSAO; POTENCIA MINIMA SUPORTADA 10.0 KVA - 7 KW OU SUPERIOR; RENDIMENTO A PLENA CARGA 85% OU MELHOR; TENSAO DE ENTRADA 220 VAC FASE-FASE TRIFASICO A QUATRO FIOS MAIS TERRA; VARIACAO DE TENSAO DE ENTRADA +/-15% OU SUPERIOR; FREQUENCIA
no break | 430394 | ativo | 26/11/2013 | 86-INFORMATICA | DIGITAL | ALPHA |  | offline | 14/11/2006 |  | NO BREAK ALPHA
no-break | 651370 | ativo | 24/11/2015 | 86-INFORMATICA | SMS | SENOIDAL NEW GENERATION DSP |  | offline | 28/10/2015 | 1400 | NO-BREAK; MICROPROCESSADO; TECNOLOGIA DSP (PROCESSADOR DIGITAL DE SINAIS); POTENCIA MINIMA SUPORTADA 1400VA; RENDIMENTO A PLENA CARGA RENDIMENTO A PLENA CARGA 95% (PARA REDE) E 85% PARA (MODO BATERIA); TENSAO DE ENTRADA BIVOLT AUTOMATICO 115/127/220; VARIACAO DE TENSAO DE ENTRADA + 6% - 10%. 86-138(
no break | 375701 | ativo | 06/07/2015 | 86-INFORMATICA | MANAGERT | 650 VA LINEINTEROCTIVE |  | offline | 07/10/2002 | 650 | NO BREAK SNS
no break | 374888 | ativo | 18/12/2014 | 86-INFORMATICA |  |  |  | offline | 22/07/2000 |  | NO BREAK ENGETRON. RF
nobreak | 376187 | ativo | 28/09/2015 | 86-INFORMATICA |  |  |  | offline | 12/12/2002 |  | NOBREAK 500 110 EXT (RF)
no break | 430395 | ativo | 26/11/2013 | 86-INFORMATICA | DIGITAL | ALPHA |  | offline | 14/11/2006 |  | NO BREAK ALPHA
estabilizador | 62311 | ativo | 28/09/2015 | 61-CONDUTORES ELETRICOS E EQUIPAMENTOS DE FORCA E DISTRIBUICAO | SMS |  |  | estabilizador | 21/10/2003 |  | ESTABILIZADOR
estabilizador | 620526 | ativo | 16/05/2014 | 86-INFORMATICA | SMS | 600 VA BIV |  | estabilizador | 28/01/2011 | 600 | ESTABILIZADOR SMS PROGRESSIVE III MODELO 600VA BIV
estabilizador | 376264 | ativo | 24/01/2003 | 61-CONDUTORES ELETRICOS E EQUIPAMENTOS DE FORCA E DISTRIBUICAO |  | PERFECTION |  | estabilizador | 20/12/2002 | 60000 | ESTABILIZADOR 60 KVA TRIFASICO; TENSAO DE ENTRADA 220V ENTREFASE; FREQUENCIA 60 HZ +/-5%; GAMA DE ESTABILIZACAO DE EN- TRADA +/- 20%; TENSAO DE SAIDA 120 E 208 V; VARIACAO MAX. DATENSAO DE SAIDA +/- 1%; NAO INTRODUZ DISTORCAO HARMONICA. TEMPO DE RECUPERACAO TOTAL 16.6 MILESIMOS/SEGUNDO; RENDIMEN-TO SUPERIOR A 90%; SIST. DE CONTROLE ELETRONICO;SENSORAMENTODA TENSAO EM VOLOR RMS; SIST. DE REGULACAO INDIRETO POR IN- DUCAO NA LINHA ATRAVES DE TRANSFORMADOR TIPO BOOSTER; QUAN- TIDADE DE CURVAS DE REGULACAO DE PELO MENOS 32 TAP CHANGER; PROCESSO DE REGULACAO ESTATICO INDEPENDENTE EM CADA FASE.
estabilizador | 376419 | ativo | 28/09/2015 | 61-CONDUTORES ELETRICOS E EQUIPAMENTOS DE FORCA E DISTRIBUICAO |  |  |  | estabilizador | 23/10/2003 |  | CONVERSOR ESTABILIZADOR DE TENSÃO COREL MOD. AVR (RF) (ESTORNO DE R$45.00 EM 12/2005 CONF. PROCESSO 26-18425/02)
estabilizador | 662720 | ativo | 19/07/2016 | 86-INFORMATICA | ZEN |  |  | estabilizador | 26/06/2012 | 3200 | ESTABILIZADOR ZEN 3200VA 2240W BIV
estabilizador | 626758 | ativo | 18/09/2014 | 86-INFORMATICA | DELL | MICROSOL HEXUS |  | estabilizador | 28/07/2014 | 500 | ESTABILIZADOR MICROSOL HEXUS 500VA AUT115
estabilizador | 662718 | ativo | 19/07/2016 | 86-INFORMATICA | ZEN |  |  | estabilizador | 26/06/2012 | 3200 | ESTABILIZADOR ZEN 3200VA 2240W BIV
estabilizador | 620525 | ativo | 16/05/2014 | 86-INFORMATICA | SMS | 600 VA BIV |  | estabilizador | 28/01/2011 | 600 | ESTABILIZADOR SMS PROGRESSIVE III MODELO 600VA BIV
estabilizador | 662719 | ativo | 19/07/2016 | 86-INFORMATICA | ZEN |  |  | estabilizador | 26/06/2012 | 3200 | ESTABILIZADOR ZEN 3200VA 2240W BIV
estabilizador | 599569 | ativo | 14/08/2014 | 61-CONDUTORES ELETRICOS E EQUIPAMENTOS DE FORCA E DISTRIBUICAO | SMS PROGRESSIVE | 600VA BIV |  | estabilizador | 28/01/2011 | 600 | ESTABILIZADOR
estabilizador | 662721 | ativo | 19/07/2016 | 86-INFORMATICA | ZEN |  |  | estabilizador | 26/06/2012 | 3200 | ESTABILIZADOR ZEN 3200VA 2240W BIV
estabilizador | 599565 | ativo | 28/09/2015 | 61-CONDUTORES ELETRICOS E EQUIPAMENTOS DE FORCA E DISTRIBUICAO | SMS PROGRESSIVE | 600VA BIV |  | estabilizador | 28/01/2011 | 600 | ESTABILIZADOR
estabilizador | 375648 | ativo | 28/09/2015 | 61-CONDUTORES ELETRICOS E EQUIPAMENTOS DE FORCA E DISTRIBUICAO |  |  |  | estabilizador | 10/05/2002 |  | ESTABILIZADOR (RF)

## IEL
Match | Identificador | Status Bem | Data Situação | Grupo | Marca | Modelo | Localização | Tipo | Data de compra | Potência elétrica (VA) | Descrição
no break | 357556 | ativo | 12/11/1998 | 86-INFORMATICA |  | POWERWARE PRESTIGE |  | offline | 20/10/1998 |  | NO BREAK POTENCIA 1000 VA-EXT. TE 120 E TS 120 TEMPO DE AUTONONIA 180 MINUTOS C/ 50 % DA CARGA E 120 MINUTOS C/ 100% DA CARGA . PROTECAO CONTRA SURTOS E TRANSITORIOS
nobreak | 361583 | ativo | 04/12/2006 | 86-INFORMATICA | SMART | UPS 750 |  | offline | 24/10/2006 | 750 | NOBREAK SMART UPS 750VA (RF)
no break | 362045 | ativo | 06/06/2008 | 86-INFORMATICA | SMS | STATION |  | offline | 16/05/2008 |  | NO BREAK NET STATION MARCA SMS (RF)
nobreak | 452268 | ativo | 08/09/2008 | 86-INFORMATICA |  | GXT2 |  | offline | 18/07/2008 |  | NOBREAK LIEBERT RF
no break | 589035 | ativo | 18/12/2012 | 86-INFORMATICA | SMS | SMS NEW STATION |  | offline | 03/08/2011 | 700 | NO BREAK SMS NEW STATION 700 VA BIV RF
no break | 589037 | ativo | 18/12/2012 | 86-INFORMATICA | SMS | SMS NEW STATION |  | offline | 03/08/2011 | 700 | NO BREAK SMS NEW STATION 700 VA BIV RF
nobreak | 600611 | ativo | 26/11/2013 | 86-INFORMATICA | LIEBERT | GTX2-1 |  | offline | 23/04/2007 | 1000 | NOBREAK 1 KVA
no-break | 654480 | ativo | 12/02/2016 | 86-INFORMATICA | EASYWAY |  |  | online | 28/10/2015 | 1400 | NO-BREAK; MICROPROCESSADO; TECNOLOGIA ON LINE / INTELIGENTE; POTENCIA MINIMA SUPORTADA 1400 VA; RENDIMENTO A PLENA CARGA PARA OPERACAO EM REDE 95%. BATERIA 80%; TENSAO DE ENTRADA BIVOLT AUTOMATICO (115V / 220V); VARIACAO DE TENSAO DE ENTRADA PARA 115V (84V A 148V) PARA 220V (148V A 264V); FREQUENCIA
no break | 535541 | ativo | 15/12/2010 | 86-INFORMATICA | APC | RS1500 |  | offline | 24/09/2010 | 1500 | NO BREAK APC 1500 VA BR 1500 LCD 120V <RF>
no break | 641988 | ativo | 12/06/2015 | 86-INFORMATICA |  |  |  | offline | 05/01/2015 |  | NO BREAK EMERSON GXT3-3
no break | 641987 | ativo | 12/06/2015 | 86-INFORMATICA |  |  |  | offline | 05/01/2015 |  | NO BREAK EMERSON GXT3-6
no-break | 677893 | ativo | 23/06/2017 | 86-INFORMATICA |  |  |  | offline | 30/03/2017 | 600 | NO-BREAK STATION II UST 600VA SMS
estabilizador | 357199 | ativo | 12/02/2007 | 61-CONDUTORES ELETRICOS E EQUIPAMENTOS DE FORCA E DISTRIBUICAO |  | AVR1500S |  | estabilizador | 22/08/1997 | 1500 | ESTABILIZADOR DE TENSAO CAPACIDADE 1.5 KVA SAIDA / ENTRADA 110/110V. C/ 4 TOMADAS ESTABILIZADO
estabilizador | 357200 | ativo | 26/11/2013 | 61-CONDUTORES ELETRICOS E EQUIPAMENTOS DE FORCA E DISTRIBUICAO |  | AVR1500S |  | estabilizador | 22/08/1997 | 1500 | ESTABILIZADOR DE TENSAO CAPACIDADE 1.5 KVA SAIDA / ENTRADA 110/110V. C/ 4 TOMADAS ESTABILIZADO
estabilizador | 357201 | ativo | 26/11/2013 | 61-CONDUTORES ELETRICOS E EQUIPAMENTOS DE FORCA E DISTRIBUICAO |  | AVR1500S |  | estabilizador | 22/08/1997 | 1500 | ESTABILIZADOR DE TENSAO CAPACIDADE 1.5 KVA SAIDA / ENTRADA 110/110V. C/ 4 TOMADAS ESTABILIZADO
estabilizador | 357313 | ativo | 30/09/2009 | 61-CONDUTORES ELETRICOS E EQUIPAMENTOS DE FORCA E DISTRIBUICAO |  |  |  | estabilizador | 06/04/1999 | 1000 | ESTABILIZADOR DE VOLTAGEM DE 1 KVA. 04 SAIDAS COM FILTROS DELINHA.
estabilizador | 357314 | ativo | 23/04/1999 | 61-CONDUTORES ELETRICOS E EQUIPAMENTOS DE FORCA E DISTRIBUICAO |  |  |  | estabilizador | 06/04/1999 | 1000 | ESTABILIZADOR DE VOLTAGEM DE 1 KVA. 04 SAIDAS COM FILTROS DELINHA.
estabilizador | 357317 | ativo | 26/11/2013 | 61-CONDUTORES ELETRICOS E EQUIPAMENTOS DE FORCA E DISTRIBUICAO |  |  |  | estabilizador | 06/04/1999 | 1000 | ESTABILIZADOR DE VOLTAGEM DE 1 KVA. 04 SAIDAS COM FILTROS DELINHA.
estabilizador | 357637 | ativo | 23/04/1999 | 61-CONDUTORES ELETRICOS E EQUIPAMENTOS DE FORCA E DISTRIBUICAO |  |  |  | estabilizador | 06/04/1999 | 1000 | ESTABILIZADOR DE VOLTAGEM DE 1 KVA. 04 SAIDAS COM FILTROS DELINHA.
estabilizador | 357638 | ativo | 23/04/1999 | 61-CONDUTORES ELETRICOS E EQUIPAMENTOS DE FORCA E DISTRIBUICAO |  |  |  | estabilizador | 06/04/1999 | 1000 | ESTABILIZADOR DE VOLTAGEM DE 1 KVA. 04 SAIDAS COM FILTROS DELINHA.
estabilizador | 357640 | ativo | 28/09/2015 | 61-CONDUTORES ELETRICOS E EQUIPAMENTOS DE FORCA E DISTRIBUICAO |  |  |  | estabilizador | 06/04/1999 | 1000 | ESTABILIZADOR DE VOLTAGEM DE 1 KVA. 04 SAIDAS COM FILTROS DELINHA.
estabilizador | 357641 | ativo | 26/11/2013 | 61-CONDUTORES ELETRICOS E EQUIPAMENTOS DE FORCA E DISTRIBUICAO |  |  |  | estabilizador | 06/04/1999 | 1000 | ESTABILIZADOR DE VOLTAGEM DE 1 KVA. 04 SAIDAS COM FILTROS DELINHA.
estabilizador | 357642 | ativo | 05/07/2010 | 61-CONDUTORES ELETRICOS E EQUIPAMENTOS DE FORCA E DISTRIBUICAO |  |  |  | estabilizador | 06/04/1999 | 1000 | ESTABILIZADOR DE VOLTAGEM DE 1 KVA. 04 SAIDAS COM FILTROS DELINHA.
estabilizador | 357643 | ativo | 05/07/2010 | 61-CONDUTORES ELETRICOS E EQUIPAMENTOS DE FORCA E DISTRIBUICAO |  |  |  | estabilizador | 06/04/1999 | 1000 | ESTABILIZADOR DE VOLTAGEM DE 1 KVA. 04 SAIDAS COM FILTROS DELINHA.
estabilizador | 355282 | ativo | 05/07/2010 | 59-COMPONENTES DE EQUIPAMENTOS ELETRICOS E ELETRONICOS | BRASVOLTEC | PLUS II |  | estabilizador |  | 1000 | ESTABILIZADOR 1KVA
estabilizador | 356224 | ativo | 27/01/1999 | 59-COMPONENTES DE EQUIPAMENTOS ELETRICOS E ELETRONICOS | KRON | AT-1000 |  | estabilizador | 07/03/1994 | 1000 | ESTABILIZADOR DE 1 KVA.
estabilizador | 356680 | ativo | 20/09/1997 | 61-CONDUTORES ELETRICOS E EQUIPAMENTOS DE FORCA E DISTRIBUICAO | PLIMAG | AXISI |  | estabilizador | 19/03/1996 |  | ESTABILIZADOR ESTATICO DE ENERGIA. (RF)
estabilizador | 356681 | ativo | 20/09/1997 | 61-CONDUTORES ELETRICOS E EQUIPAMENTOS DE FORCA E DISTRIBUICAO | PLIMAG | AXISI |  | estabilizador | 19/03/1996 |  | ESTABILIZADOR ESTATICO DE ENERGIA. (RF)
estabilizador | 356682 | ativo | 20/09/1997 | 61-CONDUTORES ELETRICOS E EQUIPAMENTOS DE FORCA E DISTRIBUICAO | PLIMAG | AXISI |  | estabilizador | 19/03/1996 |  | ESTABILIZADOR ESTATICO DE ENERGIA. (RF)
estabilizador | 356683 | ativo | 26/11/2013 | 61-CONDUTORES ELETRICOS E EQUIPAMENTOS DE FORCA E DISTRIBUICAO | PLIMAG | AXISI |  | estabilizador | 19/03/1996 |  | ESTABILIZADOR ESTATICO DE ENERGIA. (RF)
estabilizador | 356696 | ativo | 20/09/1997 | 61-CONDUTORES ELETRICOS E EQUIPAMENTOS DE FORCA E DISTRIBUICAO | PLIMAG | AXISI |  | estabilizador | 19/03/1996 |  | ESTABILIZADOR ESTATICO DE ENERGIA. (RF)
estabilizador | 356697 | ativo | 20/09/1997 | 61-CONDUTORES ELETRICOS E EQUIPAMENTOS DE FORCA E DISTRIBUICAO | PLIMAG | AXISI |  | estabilizador | 19/03/1996 |  | ESTABILIZADOR ESTATICO DE ENERGIA. (RF)
estabilizador | 357151 | ativo | 26/11/2013 | 61-CONDUTORES ELETRICOS E EQUIPAMENTOS DE FORCA E DISTRIBUICAO | REAL | R100T/B |  | estabilizador | 07/07/1997 | 1000 | ESTABILIZADOR DE VOLTAGEM COM POTENCIA NOMINAL DE 1.0KVA. TENSAO NOMINAL DE ENTRADA 127/220V. TENSAO NOMINAL DE SAIDA ESTABILIZADA DE 110V. VARIACAO DA TENSAO DE ENTRADA PROXIMA DE15%. ESTABILIDADE DE TENSAO DE SAIDA PROXIMA DE 2%. TEMPO D E RECUPERACAO TOTAL DA TENSAO DE SAIDA MENOR OU IGUAL A 16MS. FREQUENCIA DE OPERACAO DE 60HZ. RENDIMENTO SUPERIOR A 95%.DISTORCAO HARMONICA MENOR QUE 2%. TRANSFORMADOR ISOLADO COM BLINDAGEM ELETROSTATICA OU AUTO-TRANSFORMADOR. PROTECOES CO NTRA SOBRECARGA. TRANSITORIOS. SUB-TENSAO E SOBRE-TENSAO.
estabilizador | 357781 | ativo | 21/09/2000 | 61-CONDUTORES ELETRICOS E EQUIPAMENTOS DE FORCA E DISTRIBUICAO | LARK | EEF-1000/T |  | estabilizador | 12/07/2000 |  | ESTABILIZADOR. RF
estabilizador | 357969 | ativo | 17/03/2016 | 61-CONDUTORES ELETRICOS E EQUIPAMENTOS DE FORCA E DISTRIBUICAO | LARK | EEF 1 KVA |  | estabilizador | 18/10/2000 | 1000 | ESTABILIZADOR 1 KVA LARK.RF
estabilizador | 358040 | ativo | 11/07/2001 | 61-CONDUTORES ELETRICOS E EQUIPAMENTOS DE FORCA E DISTRIBUICAO | LARK | EEP-1000 |  | estabilizador | 12/02/2001 | 2000 | ESTABILIZADOR DE VOLTAGEM 2 KVA
estabilizador | 358679 | ativo | 19/08/2002 | 61-CONDUTORES ELETRICOS E EQUIPAMENTOS DE FORCA E DISTRIBUICAO | LARK |  |  | estabilizador | 23/07/2002 | 1000 | ESTABILIZADOR 1 KVA LARK (RF)
estabilizador | 358808 | ativo | 05/07/2010 | 61-CONDUTORES ELETRICOS E EQUIPAMENTOS DE FORCA E DISTRIBUICAO | TS SHARA | EVS HOME 1000DLSMM |  | estabilizador | 11/09/2002 |  | ESTABILIZADOR DE VOLTAGEM EVS/HOME 1000 PLUS FAX MMTS (RF)
estabilizador | 358877 | ativo | 05/07/2010 | 61-CONDUTORES ELETRICOS E EQUIPAMENTOS DE FORCA E DISTRIBUICAO | RAGTECH | MAX SOLUTION |  | estabilizador | 18/02/2003 |  | ESTABILIZADOR (RF)
estabilizador | 359006 | ativo | 05/07/2010 | 61-CONDUTORES ELETRICOS E EQUIPAMENTOS DE FORCA E DISTRIBUICAO | FORCELINE | SD300 |  | estabilizador | 23/06/2008 |  | ESTABILIZADOR FORCE LINE BIVOLT (RF)
estabilizador | 359436 | ativo | 26/11/2013 | 61-CONDUTORES ELETRICOS E EQUIPAMENTOS DE FORCA E DISTRIBUICAO | NORDEL | VAR - 1000 |  | estabilizador | 30/09/2005 |  | ESTABILIZADOR (RF)
estabilizador | 360094 | ativo | 26/11/2013 | 61-CONDUTORES ELETRICOS E EQUIPAMENTOS DE FORCA E DISTRIBUICAO | MILLENIUM TS SHARA | MILENIUM |  | estabilizador | 08/03/2006 |  | ESTABILIZADOR MILLENIUM TS SHARA (RF)
estabilizador | 360153 | ativo | 05/07/2010 | 61-CONDUTORES ELETRICOS E EQUIPAMENTOS DE FORCA E DISTRIBUICAO |  |  |  | estabilizador | 16/08/2006 |  | ESTABILIZADOR MARCA LARK EVS HOME 1000 PLUS TS (RF)
estabilizador | 432919 | ativo | 14/03/2007 | 61-CONDUTORES ELETRICOS E EQUIPAMENTOS DE FORCA E DISTRIBUICAO | APC | LINE-R450 |  | estabilizador | 16/02/2007 | 300 | ESTABILIZADOR DE TENSÃO 120/220. 300VA (RF)
estabilizador | 433014 | ativo | 19/03/2007 | 61-CONDUTORES ELETRICOS E EQUIPAMENTOS DE FORCA E DISTRIBUICAO | EVOLUTION | SMS |  | estabilizador | 08/03/2007 | 300 | ESTABILIZADOR DE TENSÃO REVOLUTION. 300VA SMS (RF)
estabilizador | 445785 | ativo | 06/03/2008 | 61-CONDUTORES ELETRICOS E EQUIPAMENTOS DE FORCA E DISTRIBUICAO | MICROLINE | ML0500B1 |  | estabilizador | 18/02/2008 | 500 | ESTABILIZADOR MICROLINE 500 VA BIVOLT (RF)
estabilizador | 446130 | ativo | 12/03/2008 | 61-CONDUTORES ELETRICOS E EQUIPAMENTOS DE FORCA E DISTRIBUICAO | SMS | RMS 1.5 |  | estabilizador | 28/02/2008 |  | ESTABILIZADOR (RF)
estabilizador | 448107 | ativo | 06/05/2008 | 61-CONDUTORES ELETRICOS E EQUIPAMENTOS DE FORCA E DISTRIBUICAO | ROG TECH | SD300 |  | estabilizador | 22/04/2008 |  | ESTABILIZADOR SD 300 (RF)
estabilizador | 586267 | ativo | 26/11/2013 | 61-CONDUTORES ELETRICOS E EQUIPAMENTOS DE FORCA E DISTRIBUICAO | FORCELINE | ETHERNETY |  | estabilizador | 21/02/2008 |  | ESTABILIZADOR 127V MONOVOLT PRETO RF
estabilizador | 586268 | ativo | 21/11/2012 | 61-CONDUTORES ELETRICOS E EQUIPAMENTOS DE FORCA E DISTRIBUICAO | FORCELINE | ETHERNETY |  | estabilizador | 21/02/2008 |  | ESTABILIZADOR 127V MONOVOLT PRETO RF
estabilizador | 356034 | ativo | 27/01/1999 | 59-COMPONENTES DE EQUIPAMENTOS ELETRICOS E ELETRONICOS |  | ZM T6/TS |  | estabilizador | 02/12/1992 | 2000 | ESTABILIZADOR ELETRONICO TENSAO.POTENCIA 2 KVA.MONOFASICO. TENSAO ENTRADA 127 VOLTS E SAIDA 120 VOLTS.VARIACAO ADMISSI-VEL TENSAO ENTRADA - 15% A + 10%.ESTABILIDADE TENSAO SAIDA +OU - 1.5%.AJUSTE TENSAO SAIDA(REGULAGEM ESTATICA)+ OU - 5% ATRAVES POTENCIOMETRO.TEMPO RESPOSTA 1 CICLO(16.6MS).RENDI- MENTO OU EFICIENCIA > OU = 95%.DISTORCAO HARMONICA < OU = 3%FREQ.60HZ VARIACAO ADMISSIVEL + OU - 5%.TEMP. 10 A 50GRAUS CENTIGRADOS.TRANSF.ISOLADO C/BLINDAGEM ELETROSTATICA.FILTRO RF C/SUPRESSOR RUIDO.C/PROTECAO CONTRA SUB E SOBRE TENSAO.CABO ENTRADA C/PINO TERRA. /
estabilizador | 356038 | ativo | 05/07/2010 | 59-COMPONENTES DE EQUIPAMENTOS ELETRICOS E ELETRONICOS |  |  |  | estabilizador | 02/12/1992 | 1000 | ESTABILIZADOR ELETRONICO DE TENSAO. POTENCIA 1KVA. MONOFA-SICO.TENSAO ENTRADA 127 VOLTS E SAIDA 120 VOLTS. VARIACAOADMISSIVEL TENSAO ENTRADA - 15% A + 10% ESTABILIDADE TENSAOSAIDA +OU- 1.5%.AJUSTE TENSAO SAIDA(REGULAGEM ESTATICA) +OU-5% ATRAVES POTENCIOMETRO.TEMPO RESPOSTA 1 CICLO(16.6MS).REN-DIMENTO OU EFICIENCIA >OU= 95%.DISTORCAO HARMONICA <OU= 3%FREQ.60HZ.VARIACAO ADMISSIVEL +OU- 5%.TEMP.10 A 50 GRAUS CENTIGRADOS.TRANSF.ISOLADO C/BLINDAGEM ELETROSTATICA. FILTRO RFC/SUPRESSOR RUIDO.C/PROTECAO CONTRA SUB E SOBRE TENSAO.CABOENTRADA C/PINO TERRA. /
estabilizador | 356040 | ativo | 05/07/2010 | 59-COMPONENTES DE EQUIPAMENTOS ELETRICOS E ELETRONICOS |  | ZM 010 |  | estabilizador | 02/12/1992 | 1000 | ESTABILIZADOR ELETRONICO DE TENSAO. POTENCIA 1KVA. MONOFA-SICO.TENSAO ENTRADA 127 VOLTS E SAIDA 120 VOLTS. VARIACAOADMISSIVEL TENSAO ENTRADA - 15% A + 10% ESTABILIDADE TENSAOSAIDA +OU- 1.5%.AJUSTE TENSAO SAIDA(REGULAGEM ESTATICA) +OU-5% ATRAVES POTENCIOMETRO.TEMPO RESPOSTA 1 CICLO(16.6MS).REN-DIMENTO OU EFICIENCIA >OU= 95%.DISTORCAO HARMONICA <OU= 3%FREQ.60HZ.VARIACAO ADMISSIVEL +OU- 5%.TEMP.10 A 50 GRAUS CENTIGRADOS.TRANSF.ISOLADO C/BLINDAGEM ELETROSTATICA. FILTRO RFC/SUPRESSOR RUIDO.C/PROTECAO CONTRA SUB E SOBRE TENSAO.CABOENTRADA C/PINO TERRA. /
estabilizador | 359056 | ativo | 01/09/2005 | 61-CONDUTORES ELETRICOS E EQUIPAMENTOS DE FORCA E DISTRIBUICAO | SMS | PROGRESSIVE II |  | estabilizador | 05/10/2004 | 1000 | ESTABILIZADOR DE 1 KVA 110V. COM 4 TOMADAS. (RF)
estabilizador | 361618 | ativo | 26/11/2013 | 61-CONDUTORES ELETRICOS E EQUIPAMENTOS DE FORCA E DISTRIBUICAO | ENERMAX EXS |  |  | estabilizador | 19/03/2007 |  | ESTABILIZADOR (RF)
estabilizador | 438268 | ativo | 05/07/2010 | 61-CONDUTORES ELETRICOS E EQUIPAMENTOS DE FORCA E DISTRIBUICAO | ENERMAX EXS |  |  | estabilizador | 19/03/2007 |  | ESTABILIZADOR (RF)
estabilizador | 512765 | ativo | 12/01/2010 | 61-CONDUTORES ELETRICOS E EQUIPAMENTOS DE FORCA E DISTRIBUICAO | SMS |  |  | estabilizador | 25/11/2009 | 300 | ESTABILIZADOR 300VA - MONO SMSCASE (RF)
estabilizador | 512766 | ativo | 12/01/2010 | 61-CONDUTORES ELETRICOS E EQUIPAMENTOS DE FORCA E DISTRIBUICAO | SMS |  |  | estabilizador | 25/11/2009 | 300 | ESTABILIZADOR 300VA - MONO SMSCASE (RF)
estabilizador | 544801 | ativo | 26/04/2011 | 61-CONDUTORES ELETRICOS E EQUIPAMENTOS DE FORCA E DISTRIBUICAO | SMS | REVOLUTION VI RE430-BIFX |  | estabilizador | 24/09/2010 |  | ESTABILIZADOR SMS 6 TOMADAS (RF)

## IFCH
Match | Identificador | Status Bem | Data Situação | Grupo | Marca | Modelo | Localização | Tipo | Data de compra | Potência elétrica (VA) | Descrição
no break | 248365 | ativo | 30/07/2008 | 86-INFORMATICA |  |  |  | offline | 12/06/2008 |  | NO BREAK USP 650BI FORCE LINE (RF)
no break | 668396 | ativo | 31/10/2016 | 86-INFORMATICA | SMS | POWER VISION |  | offline | 17/12/2015 | 3000 | NO BREAK SMS POWER VISION UPV3000BI 115 NG 27747 3000VA
nobreak | 678060 | ativo | 27/06/2017 | 86-INFORMATICA | KVA | KNBE3000BS |  | offline | 01/03/2017 | 3000 | NOBREAK 3.0 KVA 3000VA
no-break | 630449 | ativo | 17/11/2014 | 86-INFORMATICA | NEW ORION | 1200 VA |  | online | 20/03/2014 | 1000 | NO-BREAK; MICROPROCESSADO. ESTABILIZADOR INTERNO COM 4. OU MAIS. ESTAGIOS DE REGULACAO; TECNOLOGIA ON LINE; POTENCIA MINIMA SUPORTADA 1000VA (700W); RENDIMENTO A PLENA CARGA 85%; TENSAO DE ENTRADA 220/120 VAC; VARIACAO DE TENSAO DE ENTRADA MINIMA ADMISSIVEL ENTRE 100VAC A 140 VAC; FREQUENCIA DE ENTR
no-break | 630454 | ativo | 17/11/2014 | 86-INFORMATICA | NEW ORION | 1200 VA |  | online | 20/03/2014 | 1000 | NO-BREAK; MICROPROCESSADO. ESTABILIZADOR INTERNO COM 4. OU MAIS. ESTAGIOS DE REGULACAO; TECNOLOGIA ON LINE; POTENCIA MINIMA SUPORTADA 1000VA (700W); RENDIMENTO A PLENA CARGA 85%; TENSAO DE ENTRADA 220/120 VAC; VARIACAO DE TENSAO DE ENTRADA MINIMA ADMISSIVEL ENTRE 100VAC A 140 VAC; FREQUENCIA DE ENTR
no-break | 630450 | ativo | 17/11/2014 | 86-INFORMATICA | NEW ORION | 1200 VA |  | online | 20/03/2014 | 1000 | NO-BREAK; MICROPROCESSADO. ESTABILIZADOR INTERNO COM 4. OU MAIS. ESTAGIOS DE REGULACAO; TECNOLOGIA ON LINE; POTENCIA MINIMA SUPORTADA 1000VA (700W); RENDIMENTO A PLENA CARGA 85%; TENSAO DE ENTRADA 220/120 VAC; VARIACAO DE TENSAO DE ENTRADA MINIMA ADMISSIVEL ENTRE 100VAC A 140 VAC; FREQUENCIA DE ENTR
nobreak | 619073 | ativo | 23/04/2014 | 86-INFORMATICA | SMS | VISION II |  | offline | 26/06/2013 | 3000 | NOBREAK POWER VISION II 3000VA
nobreak | 619091 | ativo | 23/04/2014 | 86-INFORMATICA | APC | BACK UPS ES600 |  | offline | 26/04/2013 | 600 | NOBREAK 600VA BIVOLT
no break | 550145 | ativo | 16/06/2011 | 86-INFORMATICA | LIEBERT | UPSTATION GXT |  | offline | 13/05/2011 | 1500 | NO BREAK LIEBERT GXT2 1.5KVA-RT-1/1 MONO-10M. COM MODULO BATERIA APICE 8X7AH-12V (RF)
no-break | 630451 | ativo | 17/11/2014 | 86-INFORMATICA | NEW ORION | 1200 VA |  | online | 20/03/2014 | 1000 | NO-BREAK; MICROPROCESSADO. ESTABILIZADOR INTERNO COM 4. OU MAIS. ESTAGIOS DE REGULACAO; TECNOLOGIA ON LINE; POTENCIA MINIMA SUPORTADA 1000VA (700W); RENDIMENTO A PLENA CARGA 85%; TENSAO DE ENTRADA 220/120 VAC; VARIACAO DE TENSAO DE ENTRADA MINIMA ADMISSIVEL ENTRE 100VAC A 140 VAC; FREQUENCIA DE ENTR
nobreak | 596879 | ativo | 24/04/2013 | 86-INFORMATICA | APC | SOLIS 3.0 |  | offline | 16/11/2011 |  | NOBREAK TIPO 3 KYA MARCA APC MODELO MICROSOL <RF>
nobreak | 596880 | ativo | 24/04/2013 | 86-INFORMATICA | APC | SOLIS 3.0 |  | offline | 16/11/2011 |  | NOBREAK TIPO 3 KYA MARCA APC MODELO MICROSOL <RF>
no-break | 650524 | ativo | 29/10/2018 | 86-INFORMATICA | SMS | NET WINER EXPERT 1800VA |  | senoidal online | 07/10/2015 | 1800 | NO-BREAK; MICROPROCESSADO; TECNOLOGIA INTERATIVO-REGULACAO SENOIDAL ON LINE; POTENCIA MINIMA SUPORTADA 1800 VA; RENDIMENTO A PLENA CARGA 95% (PARA OPERACAO REDE) E 85% (PARA OPERACAO BATERIA); TENSAO DE ENTRADA 115-127/220 V (BIVOLT AUTOMATICO); VARIACAO DE TENSAO DE ENTRADA 90 A 142 V (REDE 115) OU
no-break | 630448 | ativo | 17/11/2014 | 86-INFORMATICA | NEW ORION | 1200 VA |  | online | 20/03/2014 | 1000 | NO-BREAK; MICROPROCESSADO. ESTABILIZADOR INTERNO COM 4. OU MAIS. ESTAGIOS DE REGULACAO; TECNOLOGIA ON LINE; POTENCIA MINIMA SUPORTADA 1000VA (700W); RENDIMENTO A PLENA CARGA 85%; TENSAO DE ENTRADA 220/120 VAC; VARIACAO DE TENSAO DE ENTRADA MINIMA ADMISSIVEL ENTRE 100VAC A 140 VAC; FREQUENCIA DE ENTR
no-break | 562091 | ativo | 09/01/2012 | 86-INFORMATICA |  | SMS SINUS DOUBLE II |  | online | 22/08/2011 | 3000 | NO-BREAK; CONTROLE DIGITAL MICROPROCESSADO; INVERSOR PWM. DISPLAY LCD; TECNOLOGIA ON LINE-DUPLA CONVERSAO. CHAVE ESTATICA AUTOMATICA; POTENCIA MINIMA SUPORTADA DE 3000 VA/2100W OU MELHOR; RENDIMENTO A PLENA CARGA DE 85% IGUAL OU SUPERIOR; TENSAO DE ENTRADA DE 127VAC; VARIACAO DE TENSAO DE ENTRADA +/
nobreak | 632106 | ativo | 07/12/2018 | 86-INFORMATICA | SMS |  |  | offline | 20/06/2013 | 600 | NOBREAK - 600VA BIVOLT NET STATION 27385
nobreak | 751705 | ativo | 05/10/2018 | 86-INFORMATICA | TS SHARA | UPS SOHO II |  | estabilizador | 29/12/2014 |  | ESTABILIZADOR P/EQUIPAMENTO DE INFORMATICA TIPO NOBREAK
nobreak | 766772 | ativo | 23/01/2020 | 86-INFORMATICA | apc | bz600bi-br bi-120v |  | estabilizador | 28/10/2019 | 600 | ESTABILIZADOR P/EQUIPAMENTO DE INFORMATICA, NOBREAK 600VA APC BZ600BL-BR BI-120V COM 4 TOMADAS
nobreak | 766768 | ativo |  | 86-INFORMATICA | apc | BZ600BI-BR BI-120V |  | estabilizador | 28/10/2019 | 600 | ESTABILIZADOR P/EQUIPAMENTO DE INFORMATICA, NOBREAK 600VA APC BZ600BL-BR BI-120V COM 4 TOMADAS
nobreak | 766769 | ativo |  | 86-INFORMATICA | APC | BZ600BI-BR BI-120V |  | estabilizador | 28/10/2019 | 600 | ESTABILIZADOR P/EQUIPAMENTO DE INFORMATICA, NOBREAK 600VA APC BZ600BL-BR BI-120V COM 4 TOMADAS
nobreak | 766770 | ativo |  | 86-INFORMATICA | aps | bz600bi-br bi-120v |  | estabilizador | 28/10/2019 | 600 | ESTABILIZADOR P/EQUIPAMENTO DE INFORMATICA, NOBREAK 600VA APC BZ600BL-BR BI-120V COM 4 TOMADAS
nobreak | 766771 | ativo |  | 86-INFORMATICA | apc | bz600bi-br bi-120v |  | estabilizador | 28/10/2019 | 600 | ESTABILIZADOR P/EQUIPAMENTO DE INFORMATICA, NOBREAK 600VA APC BZ600BL-BR BI-120V COM 4 TOMADAS
estabilizador | 239060 | ativo | 07/12/2018 | 61-CONDUTORES ELETRICOS E EQUIPAMENTOS DE FORCA E DISTRIBUICAO |  |  |  | estabilizador | 25/03/1998 |  | ESTABILIZADOR TELEVOLT DUAL 800 E 100/220 S110. RF
estabilizador | 239063 | ativo | 06/07/2015 | 61-CONDUTORES ELETRICOS E EQUIPAMENTOS DE FORCA E DISTRIBUICAO |  |  |  | estabilizador | 25/03/1998 |  | ESTABILIZADOR TELEVOLT DUAL 800 E 100/220 S110. RF
estabilizador | 239064 | ativo | 09/06/1998 | 61-CONDUTORES ELETRICOS E EQUIPAMENTOS DE FORCA E DISTRIBUICAO |  |  |  | estabilizador | 25/03/1998 |  | ESTABILIZADOR TELEVOLT DUAL 800 E 100/220 S110. RF
estabilizador | 239069 | ativo | 09/06/1998 | 61-CONDUTORES ELETRICOS E EQUIPAMENTOS DE FORCA E DISTRIBUICAO |  |  |  | estabilizador | 25/03/1998 |  | ESTABILIZADOR TELEVOLT DUAL 800 E 100/220 S110. RF
estabilizador | 240732 | ativo | 31/10/2002 | 61-CONDUTORES ELETRICOS E EQUIPAMENTOS DE FORCA E DISTRIBUICAO | SMS |  |  | estabilizador | 04/04/2001 |  | ESTABILIZADOR. RF
estabilizador | 240734 | ativo | 31/10/2002 | 61-CONDUTORES ELETRICOS E EQUIPAMENTOS DE FORCA E DISTRIBUICAO | SMS |  |  | estabilizador | 04/04/2001 |  | ESTABILIZADOR. RF
estabilizador | 240735 | ativo | 14/01/2002 | 61-CONDUTORES ELETRICOS E EQUIPAMENTOS DE FORCA E DISTRIBUICAO | SMS |  |  | estabilizador | 04/04/2001 |  | ESTABILIZADOR. RF
estabilizador | 240739 | ativo | 14/01/2002 | 61-CONDUTORES ELETRICOS E EQUIPAMENTOS DE FORCA E DISTRIBUICAO | SMS |  |  | estabilizador | 04/04/2001 |  | ESTABILIZADOR. RF
estabilizador | 240740 | ativo | 31/10/2002 | 61-CONDUTORES ELETRICOS E EQUIPAMENTOS DE FORCA E DISTRIBUICAO | SMS |  |  | estabilizador | 04/04/2001 |  | ESTABILIZADOR. RF
estabilizador | 240741 | ativo | 31/10/2002 | 61-CONDUTORES ELETRICOS E EQUIPAMENTOS DE FORCA E DISTRIBUICAO | SMS |  |  | estabilizador | 04/04/2001 |  | ESTABILIZADOR. RF
estabilizador | 240742 | ativo | 31/10/2002 | 61-CONDUTORES ELETRICOS E EQUIPAMENTOS DE FORCA E DISTRIBUICAO | SMS |  |  | estabilizador | 04/04/2001 |  | ESTABILIZADOR. RF
estabilizador | 240753 | ativo | 14/01/2002 | 61-CONDUTORES ELETRICOS E EQUIPAMENTOS DE FORCA E DISTRIBUICAO | SMS |  |  | estabilizador | 04/04/2001 |  | ESTABILIZADOR. RF
estabilizador | 241231 | ativo | 02/08/2002 | 61-CONDUTORES ELETRICOS E EQUIPAMENTOS DE FORCA E DISTRIBUICAO | KVA |  |  | estabilizador | 03/05/2002 |  | ESTABILIZADOR KVA (RF)
estabilizador | 241237 | ativo | 12/07/2013 | 61-CONDUTORES ELETRICOS E EQUIPAMENTOS DE FORCA E DISTRIBUICAO | TS SHARA |  |  | estabilizador | 07/05/2002 | 1000 | ESTABILIZADOR TS SHAR EVS 1000 VA PLUS E. 115/22 (RF)
estabilizador | 241345 | ativo | 05/07/2010 | 61-CONDUTORES ELETRICOS E EQUIPAMENTOS DE FORCA E DISTRIBUICAO |  |  |  | estabilizador | 14/11/2002 |  | ESTABILIZADOR AVR 1000 STD (RF)
estabilizador | 241353 | ativo | 06/07/2015 | 61-CONDUTORES ELETRICOS E EQUIPAMENTOS DE FORCA E DISTRIBUICAO | SMS |  |  | estabilizador | 25/11/2002 | 1000 | ESTABILIZADOR SMS 1 KVA MONO (RF)
estabilizador | 241446 | ativo | 20/09/2013 | 61-CONDUTORES ELETRICOS E EQUIPAMENTOS DE FORCA E DISTRIBUICAO | LARK |  |  | estabilizador | 29/05/2002 | 1000 | ESTABILIZADOR LARK 1 KVA. (RF)
estabilizador | 241580 | ativo | 02/02/2004 | 61-CONDUTORES ELETRICOS E EQUIPAMENTOS DE FORCA E DISTRIBUICAO |  |  |  | estabilizador | 29/07/1996 |  | ESTABILIZADOR TS SHARA MTS 1000 MONO 115V.RF
estabilizador | 241583 | ativo | 27/02/2004 | 61-CONDUTORES ELETRICOS E EQUIPAMENTOS DE FORCA E DISTRIBUICAO | FERGALPLAST | AVR 1000STD |  | estabilizador | 19/12/2000 |  | ESTABILIZADOR PARA COMPUTADOR
estabilizador | 241607 | ativo | 05/07/2010 | 61-CONDUTORES ELETRICOS E EQUIPAMENTOS DE FORCA E DISTRIBUICAO |  |  |  | estabilizador | 05/05/2004 | 1000 | ESTABILIZADOR DE VOLTAGEM 1000VA 100V. (RF)
estabilizador | 241674 | ativo | 07/12/2018 | 61-CONDUTORES ELETRICOS E EQUIPAMENTOS DE FORCA E DISTRIBUICAO | RARTE | 5158 |  | estabilizador | 27/10/2004 | 1000 | ESTABILIZADOR 1 KVA (RF)
estabilizador | 582915 | ativo | 16/08/2013 | 61-CONDUTORES ELETRICOS E EQUIPAMENTOS DE FORCA E DISTRIBUICAO | SMS |  |  | estabilizador | 11/08/1998 | 1000 | ESTABILIZADOR DE TENSAO. 1KVA.RF
estabilizador | 508440 | ativo | 23/10/2009 | 61-CONDUTORES ELETRICOS E EQUIPAMENTOS DE FORCA E DISTRIBUICAO | RAGTECH | SIDE-WAY |  | estabilizador | 25/09/2009 |  | ESTABILIZADOR 300 PRETO RF
estabilizador | 447830 | ativo | 25/04/2008 | 61-CONDUTORES ELETRICOS E EQUIPAMENTOS DE FORCA E DISTRIBUICAO |  | 300VA SMS |  | estabilizador | 25/10/2007 | 300 | ESTABILIZADOR REVOLUTION III MONO E TOMADAS E 115/S115 300VA SMS
estabilizador | 630449 | ativo | 17/11/2014 | 86-INFORMATICA | NEW ORION | 1200 VA |  | online | 20/03/2014 | 1000 | NO-BREAK; MICROPROCESSADO. ESTABILIZADOR INTERNO COM 4. OU MAIS. ESTAGIOS DE REGULACAO; TECNOLOGIA ON LINE; POTENCIA MINIMA SUPORTADA 1000VA (700W); RENDIMENTO A PLENA CARGA 85%; TENSAO DE ENTRADA 220/120 VAC; VARIACAO DE TENSAO DE ENTRADA MINIMA ADMISSIVEL ENTRE 100VAC A 140 VAC; FREQUENCIA DE ENTR
estabilizador | 630454 | ativo | 17/11/2014 | 86-INFORMATICA | NEW ORION | 1200 VA |  | online | 20/03/2014 | 1000 | NO-BREAK; MICROPROCESSADO. ESTABILIZADOR INTERNO COM 4. OU MAIS. ESTAGIOS DE REGULACAO; TECNOLOGIA ON LINE; POTENCIA MINIMA SUPORTADA 1000VA (700W); RENDIMENTO A PLENA CARGA 85%; TENSAO DE ENTRADA 220/120 VAC; VARIACAO DE TENSAO DE ENTRADA MINIMA ADMISSIVEL ENTRE 100VAC A 140 VAC; FREQUENCIA DE ENTR
estabilizador | 552179 | ativo | 14/07/2011 | 61-CONDUTORES ELETRICOS E EQUIPAMENTOS DE FORCA E DISTRIBUICAO | SMS |  |  | estabilizador | 20/10/2010 | 1000 | ESTABILIZADOR 1000 VA. 110V. 127V. 6 TOMADAS. MARCA SMS (RF)
estabilizador | 557771 | ativo | 21/09/2011 | 61-CONDUTORES ELETRICOS E EQUIPAMENTOS DE FORCA E DISTRIBUICAO | SMS |  |  | estabilizador | 12/09/2011 | 1000 | ESTABILIZADOR SMS 1000VA COR GRAFITE (RF)
estabilizador | 582907 | ativo | 12/11/2019 | 61-CONDUTORES ELETRICOS E EQUIPAMENTOS DE FORCA E DISTRIBUICAO | SMS |  |  | estabilizador | 11/08/1998 | 1000 | ESTABILIZADOR DE TENSAO. 1KVA.RF
estabilizador | 505915 | ativo | 23/09/2009 | 61-CONDUTORES ELETRICOS E EQUIPAMENTOS DE FORCA E DISTRIBUICAO | SMS | REV II |  | estabilizador | 02/07/2004 |  | ESTABILIZADOR
estabilizador | 630450 | ativo | 17/11/2014 | 86-INFORMATICA | NEW ORION | 1200 VA |  | online | 20/03/2014 | 1000 | NO-BREAK; MICROPROCESSADO. ESTABILIZADOR INTERNO COM 4. OU MAIS. ESTAGIOS DE REGULACAO; TECNOLOGIA ON LINE; POTENCIA MINIMA SUPORTADA 1000VA (700W); RENDIMENTO A PLENA CARGA 85%; TENSAO DE ENTRADA 220/120 VAC; VARIACAO DE TENSAO DE ENTRADA MINIMA ADMISSIVEL ENTRE 100VAC A 140 VAC; FREQUENCIA DE ENTR
estabilizador | 552176 | ativo | 14/07/2011 | 61-CONDUTORES ELETRICOS E EQUIPAMENTOS DE FORCA E DISTRIBUICAO | SMS |  |  | estabilizador | 20/10/2010 | 1000 | ESTABILIZADOR 1000 VA. 110V. 127V. 6 TOMADAS. MARCA SMS (RF)
estabilizador | 447835 | ativo | 25/04/2008 | 61-CONDUTORES ELETRICOS E EQUIPAMENTOS DE FORCA E DISTRIBUICAO |  | 300VA SMS |  | estabilizador | 25/10/2007 | 300 | ESTABILIZADOR REVOLUTION III L MONO 4T E 115/S115 FX 300VA GRAF SMS
estabilizador | 630451 | ativo | 17/11/2014 | 86-INFORMATICA | NEW ORION | 1200 VA |  | online | 20/03/2014 | 1000 | NO-BREAK; MICROPROCESSADO. ESTABILIZADOR INTERNO COM 4. OU MAIS. ESTAGIOS DE REGULACAO; TECNOLOGIA ON LINE; POTENCIA MINIMA SUPORTADA 1000VA (700W); RENDIMENTO A PLENA CARGA 85%; TENSAO DE ENTRADA 220/120 VAC; VARIACAO DE TENSAO DE ENTRADA MINIMA ADMISSIVEL ENTRE 100VAC A 140 VAC; FREQUENCIA DE ENTR
estabilizador | 552177 | ativo | 14/07/2011 | 61-CONDUTORES ELETRICOS E EQUIPAMENTOS DE FORCA E DISTRIBUICAO | SMS |  |  | estabilizador | 20/10/2010 | 1000 | ESTABILIZADOR 1000 VA. 110V. 127V. 6 TOMADAS. MARCA SMS (RF)
estabilizador | 557770 | ativo | 21/09/2011 | 61-CONDUTORES ELETRICOS E EQUIPAMENTOS DE FORCA E DISTRIBUICAO | SMS |  |  | estabilizador | 12/09/2011 | 1000 | ESTABILIZADOR SMS 1000VA COR GRAFITE (RF)
estabilizador | 447814 | ativo | 25/04/2008 | 61-CONDUTORES ELETRICOS E EQUIPAMENTOS DE FORCA E DISTRIBUICAO |  | 300VA SMS |  | estabilizador | 25/10/2007 | 300 | ESTABILIZADOR REVOLUTION III MONO 4 TOMADAS E 115/S115 300VA SMS
estabilizador | 447816 | ativo | 25/04/2008 | 61-CONDUTORES ELETRICOS E EQUIPAMENTOS DE FORCA E DISTRIBUICAO |  | 300VA SMS |  | estabilizador | 25/10/2007 | 300 | ESTABILIZADOR REVOLUTION III MONO 4 TOMADAS E 115/S115 300VA SMS
estabilizador | 447813 | ativo | 25/04/2008 | 61-CONDUTORES ELETRICOS E EQUIPAMENTOS DE FORCA E DISTRIBUICAO |  | 300VA SMS |  | estabilizador | 25/10/2007 | 300 | ESTABILIZADOR REVOLUTION III MONO 4 TOMADAS E 115/S115 300VA SMS
estabilizador | 630448 | ativo | 17/11/2014 | 86-INFORMATICA | NEW ORION | 1200 VA |  | online | 20/03/2014 | 1000 | NO-BREAK; MICROPROCESSADO. ESTABILIZADOR INTERNO COM 4. OU MAIS. ESTAGIOS DE REGULACAO; TECNOLOGIA ON LINE; POTENCIA MINIMA SUPORTADA 1000VA (700W); RENDIMENTO A PLENA CARGA 85%; TENSAO DE ENTRADA 220/120 VAC; VARIACAO DE TENSAO DE ENTRADA MINIMA ADMISSIVEL ENTRE 100VAC A 140 VAC; FREQUENCIA DE ENTR
estabilizador | 552178 | ativo | 14/07/2011 | 61-CONDUTORES ELETRICOS E EQUIPAMENTOS DE FORCA E DISTRIBUICAO | SMS |  |  | estabilizador | 20/10/2010 | 1000 | ESTABILIZADOR 1000 VA. 110V. 127V. 6 TOMADAS. MARCA SMS (RF)
estabilizador | 439219 | ativo | 17/07/2019 | 61-CONDUTORES ELETRICOS E EQUIPAMENTOS DE FORCA E DISTRIBUICAO | APC |  |  | estabilizador | 20/08/2007 |  | ESTABILIZADOR APC HOME (RF)
estabilizador | 557769 | ativo | 21/09/2011 | 61-CONDUTORES ELETRICOS E EQUIPAMENTOS DE FORCA E DISTRIBUICAO | SMS |  |  | estabilizador | 12/09/2011 | 1000 | ESTABILIZADOR SMS 1000VA COR GRAFITE (RF)
estabilizador | 751705 | ativo | 05/10/2018 | 86-INFORMATICA | TS SHARA | UPS SOHO II |  | estabilizador | 29/12/2014 |  | ESTABILIZADOR P/EQUIPAMENTO DE INFORMATICA TIPO NOBREAK
estabilizador | 703970 | ativo | 14/11/2018 | 59-COMPONENTES DE EQUIPAMENTOS ELETRICOS E ELETRONICOS | SMS | REVOLUTION |  | estabilizador | 04/02/2009 |  | ESTABILIZADOR
estabilizador | 766772 | ativo | 23/01/2020 | 86-INFORMATICA | apc | bz600bi-br bi-120v |  | estabilizador | 28/10/2019 | 600 | ESTABILIZADOR P/EQUIPAMENTO DE INFORMATICA, NOBREAK 600VA APC BZ600BL-BR BI-120V COM 4 TOMADAS
estabilizador | 766768 | ativo |  | 86-INFORMATICA | apc | BZ600BI-BR BI-120V |  | estabilizador | 28/10/2019 | 600 | ESTABILIZADOR P/EQUIPAMENTO DE INFORMATICA, NOBREAK 600VA APC BZ600BL-BR BI-120V COM 4 TOMADAS
estabilizador | 766769 | ativo |  | 86-INFORMATICA | APC | BZ600BI-BR BI-120V |  | estabilizador | 28/10/2019 | 600 | ESTABILIZADOR P/EQUIPAMENTO DE INFORMATICA, NOBREAK 600VA APC BZ600BL-BR BI-120V COM 4 TOMADAS
estabilizador | 766770 | ativo |  | 86-INFORMATICA | aps | bz600bi-br bi-120v |  | estabilizador | 28/10/2019 | 600 | ESTABILIZADOR P/EQUIPAMENTO DE INFORMATICA, NOBREAK 600VA APC BZ600BL-BR BI-120V COM 4 TOMADAS
estabilizador | 766771 | ativo |  | 86-INFORMATICA | apc | bz600bi-br bi-120v |  | estabilizador | 28/10/2019 | 600 | ESTABILIZADOR P/EQUIPAMENTO DE INFORMATICA, NOBREAK 600VA APC BZ600BL-BR BI-120V COM 4 TOMADAS

## IFGW
Match | Identificador | Status Bem | Data Situação | Grupo | Marca | Modelo | Localização | Tipo | Data de compra | Potência elétrica (VA) | Descrição
no break | 89595 | ativo | 20/04/2011 | 86-INFORMATICA | POWERWARE | PRESTIGE 6000 |  | senoidal online | 13/10/2004 |  | NO BREAK 6000 VAS.SISTEMA ON LINE DE DUPLA CONVERSAO.PROTEGIDO CONTRA BLECAUTE.OSCILACAO DE ENERGIA.PICOS DE TENSAO. SUBTENSAO.SOBRETENSAO.RUIDO DE LINHA. VARIACOES DE FREQUENCIAS.TRANSIENTES DE COMUTACAO E DISORCAO HARMONICA. TENSAO DE SAIDA SENOIDAL ESTABILIZADA. FAIXA DE REGULAGEM DA TENSAO DE ENTRADA -30% A +20%. PARTIDA SEM REDE. RENDIMENTO >95%.GERENCIADOR DE BATERIA. AVISO ANTECIPADO DA NECESSIDADE DE TROCA DEBATERIA. CORRECAO DO FATOR DE POTENCIA NA ENTRADA PARA 0.99.RUIDO <54DB. TAMANHO REDUZIDO.PROTECAO CONTRA SURTOS E PICOSTRANSITORIOS....................................SEGUE ANEXO.
nobreak | 509487 | ativo | 10/11/2009 | 86-INFORMATICA |  | 5121 |  | offline | 11/09/2009 | 1000 | NOBREAK TIPO 1KVA POWERWARE MODELO 5121 1/1 MONO 28 M-PW (RF)
no break | 228861 | ativo | 02/12/1997 | 61-CONDUTORES ELETRICOS E EQUIPAMENTOS DE FORCA E DISTRIBUICAO | SMS | 1000 VA |  | offline | 16/09/1997 | 1000 | CONVERSOR ESTATICO NO BREAK. (RF)
nobreak | 229044 | ativo | 10/03/1998 | 86-INFORMATICA | SMS | MSB1200BI |  | offline | 13/10/1997 |  | NOBREAK. COM BATERIA SELADA HELIAR. 12V. 40AH. TERMINAL DE BATERIA. RF
no break | 230144 | ativo | 05/12/2006 | 86-INFORMATICA | LARK | UPS |  | offline | 14/02/2006 |  | NO BREAK LARK NSB 1200 (RF)
no break | 231023 | ativo | 26/11/2013 | 86-INFORMATICA | POWERWARE | UPS SE 5121 |  | senoidal online | 09/10/2002 |  | NO BREAK ON LINE SENOIDAL;INTELIGENTE;SOFTWARE DE SUPERVISAOE GERENCIAMENTO DE REDE QUE PERMITA FECHAMENTO DE ARQUIVOS PARA WINDOWS E NOVELL;POTENCIA NOMINAL 2400 OU SUPERIOR;TEN-SAO NOMINAL DE ENTRADA 120/220 VAC;TENSAO NOMINAL DE SAIDA ESTABILIZADA 120 VAC;TENSAO DE SAIDA+/-3%;FREQUENCIA DE OPE-RACAO 60 HZ +/- 2%;DISTORCAO HARMONICA 5% OU +;PROTECAO CON-TRA SOBRECARGA;TRANSITORIOS;SUB-TENSAO E SOBRE TENSAO;FATOR DE POTENCIA + DE 80%;BANCO DE BATERIAS SELADO;AUTONOMIA MINIIMA 10 MINUTOS PARA PLENA CARGA;OPERACAO AUTOMATICA NA FALTAE RETORNO DA REDE;ALARME DE ANORMALIDADES.
no break | 231491 | ativo | 19/11/2003 | 86-INFORMATICA | ENGERMAX | POWERGUARD |  | offline | 20/10/2003 | 2500 | NO BREAK MARCA ENERMAX 2.5 KVA (RF)
no break | 231499 | ativo | 19/11/2003 | 86-INFORMATICA | TSHARA | 1KVA |  | offline | 23/10/2003 | 1000 | NO BREAK 1 KVA TS SHARA. (RF)
no break | 231710 | ativo | 02/09/2019 | 86-INFORMATICA | SMS | NET STATION |  | estabilizador | 22/01/2004 | 1200 | NO BREAK 1.2 KVA. AUTONOMIA DE 45 MIN. C/ 2 BATERIAS SELADASINTERNAS. ENTRADA 110/220 V. SAIDA 110 V. MICROPROCESSADO.C/PROTECAO SUB E SOBRE TENSAO. 4 TOMADAS SAIDA. RECARREGAMENTOAUTOMATICO. ESTABILIZADOR E FILTRO DE LINHA INCLUSOS
no break | 231725 | ativo | 11/03/2004 | 86-INFORMATICA | APC | 500 |  | offline | 04/02/2004 |  | NO BREAK 500. 110 VOLTS.. EXT. APC. BCC (RF)
no break | 231847 | ativo | 12/07/2004 | 86-INFORMATICA | EVER POWER | 1000KVA |  | offline | 24/03/2004 | 1000000 | NO BREAK EVER POWER 1000KVA (RF)
no break | 231848 | ativo | 12/07/2004 | 86-INFORMATICA | BST | 1200 |  | offline | 24/03/2004 |  | NO BREAK BST THREE PW (RF)
no break | 231854 | ativo | 12/07/2004 | 86-INFORMATICA | POWARWME | NET PLUS |  | offline | 24/03/2004 |  | NO BREAK NET UPS (RF)
no break | 231855 | ativo | 26/11/2013 | 86-INFORMATICA | POWERWARO | PLUS |  | online | 24/03/2004 |  | NO BREAK PWNPLUS COM SOFTWARE ONLINE V4.0 (RF)
no break | 231891 | ativo | 19/11/2019 | 86-INFORMATICA |  | PRC2400A |  | offline | 13/05/2004 |  | NO BREAK EXIDE NET UPS SE 2400 1/1 (RF)
no break | 231985 | ativo | 01/04/2016 | 86-INFORMATICA | POWERWARE | 5121-3KVA |  | offline | 10/05/2004 | 3000 | NO BREAK PW NET UPS SE 3 KVA 1/1 (RF)
no break | 232093 | ativo | 25/10/2004 | 86-INFORMATICA | SMS | NET STATION |  | offline | 19/09/2003 | 1200 | NO BREAK 1200 W SMS (RF)
no break | 232131 | ativo | 12/11/2004 | 86-INFORMATICA | POWERWARE | PRESTIGE 3000 |  | offline | 23/09/2004 |  | NO BREAK EXIDE PREST 3000 EXT 1/1 COM MODULO BAT. (RF)
no break | 232201 | ativo | 14/02/2005 | 86-INFORMATICA | POWERWARE | 2KVA PRESTIG |  | offline | 02/09/2004 | 2000 | NO BREAK PW 2.0 KVA (RF)
nobreak | 232666 | ativo | 17/06/2005 | 86-INFORMATICA | POWERWARE | PRESSIGE EXT |  | offline | 02/06/2005 | 1500 | NOBREAK PW PREST 1.5 KVA 1/1 (RF)
nobreak | 232667 | ativo | 17/06/2005 | 86-INFORMATICA | POWERWARE | 5121UPS |  | offline | 02/06/2005 | 1500 | NOBREAK 1.5 KVA PW NET UPS SE. 1/1 EB-5121 (RF)
no break | 232954 | ativo | 22/12/2005 | 86-INFORMATICA | ENGETRON | 400C |  | offline | 23/11/2005 |  | NO BREAK 400V A (SEN-400C) N3 COM BATERIA SEN. 400/600/1000 (GEEX1015).RF
no break | 232964 | ativo | 08/03/2006 | 86-INFORMATICA | POWERWARE | 9120 |  | offline | 16/12/2005 | 2000 | NO BREAK MONO POWERWARE MOD. 9120 2 KVA 1/1. 12 M-PW (RF)
no break | 232965 | ativo | 08/03/2006 | 86-INFORMATICA | POWERWARE | 5121 |  | offline | 16/12/2005 | 1000 | NO BREAK MONO POWERWARE. MOD. 5121. 1 KVA (RF)
no break | 232966 | ativo | 23/11/2017 | 86-INFORMATICA | POWEWARE | 5115 |  | offline | 16/12/2005 |  | NO BREAK MONO. POWERWARE MOD. 5115. (RF)
no break | 232967 | ativo | 08/03/2006 | 86-INFORMATICA | POWEWARE | 5115 |  | offline | 16/12/2005 |  | NO BREAK MONO. POWERWARE MOD. 5115. (RF)
no break | 232968 | ativo | 08/03/2006 | 86-INFORMATICA | POWEWARE | 5115 |  | offline | 16/12/2005 |  | NO BREAK MONO. POWERWARE MOD. 5115. (RF)
no break | 233075 | ativo | 01/06/2006 | 86-INFORMATICA | UPS | 500VA |  | offline | 17/05/2006 | 500 | NO BREAK UPS ES 500VA. 120V. (RF)
nobreak | 233123 | ativo | 06/07/2006 | 86-INFORMATICA | POWERWARES | 9120 |  | offline | 19/09/2005 | 1500 | NOBREAK POWERWARE 9120. 1.5 KVA. (RF)
ups | 432890 | ativo | 12/03/2007 | 65-EQUIPAMENTOS E ARTIGOS DE USO MEDICO, ODONTOLOGICO E HOSPITALAR | POWERWARE | 9170 |  | offline | 02/03/2007 |  | APARELHO UPS MARCA EATON (RF)
no break | 433320 | ativo | 29/03/2007 | 86-INFORMATICA | INFINIUM/LOGITECH | 2000 |  | offline | 20/03/2007 |  | NO BREAK COM BATERIA SELADA (RF)
no break | 434271 | ativo | 07/05/2007 | 86-INFORMATICA | LIEBERT | GXT2 |  | offline | 18/05/2006 |  | NO BREAK GXT2-3000RT (RF)
no break | 436033 | ativo | 05/07/2007 | 86-INFORMATICA | LIEBERT | GXT2-3000RT-230 |  | offline | 03/05/2006 |  | NO BREAK LIEBERT (RF)
nobreak | 450882 | ativo | 08/08/2019 | 86-INFORMATICA | MCM | UPS 150 |  | estabilizador | 25/06/2008 | 150 | NOBREAK COM POTENCIA NOMINAL DE 150VA. POTENCIA EFETIVA DE105W. BIVOLT 115V. CONTENDO BATERIA DE 1X12V 7AH. DIMENCOESDE 158X91X288. TOMADA DE SAIDA TRIPOLAR. ESTABILIZADOR E FI-LTROS INTERNOS 6 NIVEIS DE PROTECAO. BATERIA SELADA INTERNACONEXAO PARA BATERIA EXTERNA. DC START. TRANSFORMADOR ISO-
no break | 451297 | ativo | 06/08/2008 | 86-INFORMATICA | LIEBERT | GXT-2 3000RT120 |  | offline | 27/10/2006 |  | NO BREAK LIEBERT COM MODULO DE BATERIA. (RF)
no break | 453652 | ativo | 13/10/2008 | 61-CONDUTORES ELETRICOS E EQUIPAMENTOS DE FORCA E DISTRIBUICAO | CM | SOLUTION S12000 |  | offline | 16/09/2008 | 2000 | EQUIPAMENTO DE ALIMENTAÇAO INITERRUPTA - NO BREAK UPS SOLUTION S1 2.00KVA 1F1N 115V 1F1N 110/115V. 60HZ AUTONOMIA 15 MINUTOS SERIE Nº 55930 RF
no break | 486224 | ativo | 03/11/2008 | 86-INFORMATICA | LIERT | GXT2 |  | offline | 15/10/2008 | 3000 | NO BREAK TIPO MONO. MARCA LIEBERT. MODELO GXT2. 3000VA COM MODULO DE BATERIA RF
no break | 486688 | ativo | 24/11/2008 | 86-INFORMATICA | FORLELINE | M1 634 |  | offline | 06/11/2008 | 1000 | NO BREAK. TIPO MONO. MARCA FORCE LINE. MOD 1000VA. 115V RF
nobreak | 490999 | ativo | 13/02/2009 | 86-INFORMATICA | SMART-VPS-3000 | APC |  | offline | 22/10/2008 |  | NOBREAK APC SAMRT UPS 3000V ASUA3000. 120V RF
nobreak | 491335 | ativo | 19/02/2009 | 86-INFORMATICA | SMS | SMS 27402 |  | offline | 03/12/2008 | 700 | NOBREAK SMS NET WINNER 700VA/MONO FX E 115S/115V 04 TOMADAS.
no break | 491619 | ativo | 19/11/2019 | 86-INFORMATICA | LIEBERT | GXT-2 |  | offline | 11/08/2008 | 1500 | NO BREAK LIERBERT GXT2-1.5KVA-RT 1/1 MONO 10M RF
no break | 491667 | ativo | 02/03/2009 | 86-INFORMATICA | SMS | SMS600BI-9336 |  | offline | 29/11/1999 |  | NO BREAK SMS 600BI BAT. EXT.MSM.
no break | 491984 | ativo | 05/03/2009 | 86-INFORMATICA | SMS | SMS-NET 4 |  | senoidal online | 12/12/2008 | 1400 | NO BREAK INTERATIVO.REGULACAO ON-LINE FORMA DE ONDA SENOIDALPOR APROXIMACAO RETANGULAR PWM. CONTROLE DE LARGURA E AMPLI-TUDE. MICROPROCESSADOR RISC/FLASH. POTENCIA 1400VA/980W OU SUPERIOR. FREQUENCIA 60HZ.RENDIMENTO CARGA NOMINAL MAIOR QUE90%. ESTAGIOS DE ESTABILIZACAO: PELO MENOS 4.TENSAO DE ENTRA
no break | 492212 | ativo | 09/03/2009 | 86-INFORMATICA | SMS | 1440VA |  | senoidal online | 12/12/2008 | 1400 | NO BREAK INTERATIVO.REGULACAO ON-LINE FORMA DE ONDA SENOIDALPOR APROXIMACAO RETANGULAR PWM. CONTROLE DE LARGURA E AMPLI-TUDE. MICROPROCESSADOR RISC/FLASH. POTENCIA 1400VA/980W OU SUPERIOR. FREQUENCIA 60HZ.RENDIMENTO CARGA NOMINAL MAIOR QUE90%. ESTAGIOS DE ESTABILIZACAO: PELO MENOS 4.TENSAO DE ENTRA
no break | 494964 | ativo | 29/04/2009 | 86-INFORMATICA | SMS | PV3000 |  | offline | 12/06/2008 | 3000 | NO BREAK 3.0KVA BIVOLT. POWER VISION RF
no break | 494966 | ativo | 29/04/2009 | 86-INFORMATICA | SMS | PV 3000 |  | offline | 02/07/2008 | 3000 | NO BREAK 3.0KVA BIVOLT POWER VISION RF
no break | 506787 | ativo | 05/10/2009 | 86-INFORMATICA | SMS | NET STATION |  | offline | 17/07/2008 | 600 | NO BREAK 600VA MONO 115V SMS RF
no break | 517081 | ativo | 08/03/2010 | 86-INFORMATICA | SMS | ST600 |  | offline | 29/07/2009 |  | NO BREAK 600V A MONO SMS (RF)
no break | 519796 | ativo | 12/04/2010 | 86-INFORMATICA |  | GXT2 |  | offline | 18/12/2009 | 3000 | NO BREAK LIEBERT GXT2 3 KVA RT 2/2 MONO 6M INT <RF>
nobreak | 528960 | ativo | 16/09/2010 | 86-INFORMATICA | LIEBERT | GTX2 |  | offline | 28/07/2010 | 10000 | NOBREAK GXT2 T APICE 10KVA COM MODULO BATERIA <RF>
no break | 529625 | ativo | 28/09/2015 | 86-INFORMATICA | LIEBERT | GXT-MT |  | offline | 18/08/2010 | 2000 | NO BREAK. MARCA LIEBERT. MODELO GXT-2 KVA-MT 2/2. MONO 6M. EMERSON NETWORK POWER/LIEBERT. POTENCIA 2KVA - 1.4KW (RF)
no break | 536974 | ativo | 13/01/2011 | 86-INFORMATICA | CM COMANDOS | SOLUTION |  | offline | 28/10/2009 | 2000 | NO BREAK TIPO MICROPROCESSADO. MARCA CM SOLUTION . MOD. SOLUTION 2000 2.00KVA. 1FN. 220V; 1FN 110/115V; 60HZ. AUTONOMIA 15 MIN . SERIE 57448. ETC (RF)
no-break | 539514 | ativo | 07/08/2019 | 86-INFORMATICA | LIEBERT | GXT3 |  | offline | 29/11/2010 | 2000 | NO-BREAK 2KVA-RT-1/1-MONO-5 M-INT
no-break | 539515 | ativo | 28/09/2015 | 61-CONDUTORES ELETRICOS E EQUIPAMENTOS DE FORCA E DISTRIBUICAO | APICE |  |  | offline | 29/11/2010 |  | MODULO DE BATERIA PARA ALIMENTACAO DO NO-BREAK. 4X9AH - 12V
no break | 540277 | ativo | 24/02/2011 | 86-INFORMATICA | SMS | NET-4 |  | offline | 09/09/2010 | 1400 | NO BREAK. MODELO: NET4 + 1.4KVA BIVOLT 110 SM 1400BI FX. MARCA SMS (RF)
no break | 540959 | ativo | 03/03/2011 | 86-INFORMATICA | DELTEC | PRA2200 |  | offline | 18/08/2010 |  | NO BREAK BRAVS DELTEC POWERRITE - PRA 2200 (RF)
no break | 540960 | ativo | 03/03/2011 | 86-INFORMATICA | DELTEC | 90S |  | offline | 18/08/2010 |  | NO BREAK BRASV DELTEC POWERRITE - 90S. MOD. 90S186-2B (RF)
nobreak | 696663 | ativo | 02/10/2015 | 86-INFORMATICA | SMS | NET 4+ EXPERT |  | offline | 28/03/2012 | 1400 | NOBREAK 1.400 VA
no break | 546008 | ativo | 09/05/2011 | 86-INFORMATICA | LIEBERT | GXT |  | offline | 08/06/2010 | 3000 | NO BREAK LIEBERT GXT2-3KVA-RT-2/2-MONO-S/BAT (RF)
no break | 548345 | ativo | 24/05/2011 | 86-INFORMATICA | POWERWARE | PW5121 |  | offline | 08/01/2002 |  | NO BREAK EXIDE NET UPS SE 1000 1/1 BR. RF
no break | 548372 | ativo | 29/09/2015 | 86-INFORMATICA | POWERWARE | PW5121 |  | offline | 08/01/2002 |  | NO BREAK EXIDE NET UPS SE 1000 1/1 BR. RF
no break | 549159 | ativo | 03/06/2011 | 86-INFORMATICA | EATON | NV2000L |  | offline | 20/05/2010 | 2000 | NO BREAK EATON ENV 2 2KVA 1/1 MONO 10M <RF>
no break | 554452 | ativo | 26/11/2013 | 86-INFORMATICA | APC | 2200 |  | offline | 13/07/2011 | 2200 | NO BREAK 2200 VA APC <RF>
no-break | 556718 | ativo | 08/09/2011 | 86-INFORMATICA | SMS | NET WINNER EXPERT 1800VA |  | online | 13/07/2011 | 1800 | NO-BREAK; INTERATIVO MICROPROCESSADO; TECNOLOGIA ONLINE; POTENCIA MINIMA SUPORTADA 1.8 KVA; RENDIMENTO A PLENA CARGA 95% (P/ OPERACAO DE REDE). 85% (P/ OPERACAO BATERIA); TENSAO DE ENTRADA BIVOLT AUTOMATICO (115/127/220 V); VARIACAO DE TENSAO DE ENTRADA 88 A 141 V (REDE 115V). 170 A 262V (REDE 220V)
no-break | 556719 | ativo | 08/09/2011 | 86-INFORMATICA | SMS | NET WINNER EXPERT 1800VA |  | online | 13/07/2011 | 1800 | NO-BREAK; INTERATIVO MICROPROCESSADO; TECNOLOGIA ONLINE; POTENCIA MINIMA SUPORTADA 1.8 KVA; RENDIMENTO A PLENA CARGA 95% (P/ OPERACAO DE REDE). 85% (P/ OPERACAO BATERIA); TENSAO DE ENTRADA BIVOLT AUTOMATICO (115/127/220 V); VARIACAO DE TENSAO DE ENTRADA 88 A 141 V (REDE 115V). 170 A 262V (REDE 220V)
no-break | 556722 | ativo | 08/09/2011 | 86-INFORMATICA | SMS | NET WINNER EXPERT 1800VA |  | online | 13/07/2011 | 1800 | NO-BREAK; INTERATIVO MICROPROCESSADO; TECNOLOGIA ONLINE; POTENCIA MINIMA SUPORTADA 1.8 KVA; RENDIMENTO A PLENA CARGA 95% (P/ OPERACAO DE REDE). 85% (P/ OPERACAO BATERIA); TENSAO DE ENTRADA BIVOLT AUTOMATICO (115/127/220 V); VARIACAO DE TENSAO DE ENTRADA 88 A 141 V (REDE 115V). 170 A 262V (REDE 220V)
no-break | 556723 | ativo | 08/09/2011 | 86-INFORMATICA | SMS | NET WINNER EXPERT 1800VA |  | online | 13/07/2011 | 1800 | NO-BREAK; INTERATIVO MICROPROCESSADO; TECNOLOGIA ONLINE; POTENCIA MINIMA SUPORTADA 1.8 KVA; RENDIMENTO A PLENA CARGA 95% (P/ OPERACAO DE REDE). 85% (P/ OPERACAO BATERIA); TENSAO DE ENTRADA BIVOLT AUTOMATICO (115/127/220 V); VARIACAO DE TENSAO DE ENTRADA 88 A 141 V (REDE 115V). 170 A 262V (REDE 220V)
no-break | 556724 | ativo | 08/09/2011 | 86-INFORMATICA | SMS | NET WINNER EXPERT 1800VA |  | online | 13/07/2011 | 1800 | NO-BREAK; INTERATIVO MICROPROCESSADO; TECNOLOGIA ONLINE; POTENCIA MINIMA SUPORTADA 1.8 KVA; RENDIMENTO A PLENA CARGA 95% (P/ OPERACAO DE REDE). 85% (P/ OPERACAO BATERIA); TENSAO DE ENTRADA BIVOLT AUTOMATICO (115/127/220 V); VARIACAO DE TENSAO DE ENTRADA 88 A 141 V (REDE 115V). 170 A 262V (REDE 220V)
no-break | 556725 | ativo | 08/09/2011 | 86-INFORMATICA | SMS | NET WINNER EXPERT 1800VA |  | online | 13/07/2011 | 1800 | NO-BREAK; INTERATIVO MICROPROCESSADO; TECNOLOGIA ONLINE; POTENCIA MINIMA SUPORTADA 1.8 KVA; RENDIMENTO A PLENA CARGA 95% (P/ OPERACAO DE REDE). 85% (P/ OPERACAO BATERIA); TENSAO DE ENTRADA BIVOLT AUTOMATICO (115/127/220 V); VARIACAO DE TENSAO DE ENTRADA 88 A 141 V (REDE 115V). 170 A 262V (REDE 220V)
no break | 565795 | ativo | 17/02/2012 | 86-INFORMATICA | EATON | NV800 |  | offline | 07/06/2010 | 800 | NO BREAK. 800VA EATON <RF>.
no break | 565796 | ativo | 17/02/2012 | 86-INFORMATICA | SMS | MANAGER III |  | senoidal | 21/01/2011 | 1.4 | NO BREAK SMS 1.4 VA MANANGER III SENOIDAL <RF>.
no break | 568965 | ativo | 19/03/2012 | 86-INFORMATICA | SMS | MANAGER III |  | senoidal | 14/09/2011 | 1400 | NO BREAK 1400VA SMS MANANGER III SENOIDAL BIVOLT <RF>.
no break | 571018 | ativo | 04/12/2018 | 86-INFORMATICA | LIEBERT | GXT3 |  | offline | 28/07/2010 | 1500 | NO BREAK MARCA LIEBERT GXT3-1.5KVA -RT-1/1 - MONO 5 M-INT <RF>
no break | 571016 | ativo | 12/04/2012 | 86-INFORMATICA | LIEBERT | GXT3 |  | offline | 28/07/2010 | 1500 | NO BREAK MARCA LIEBERT GXT3-1.5KVA -RT-1/1 - MONO 5 M-INT <RF>
no break | 571017 | ativo | 02/08/2019 | 86-INFORMATICA | LIEBERT | GXT3 |  | offline | 28/07/2010 | 1500 | NO BREAK MARCA LIEBERT GXT3-1.5KVA -RT-1/1 - MONO 5 M-INT <RF>
no break | 575377 | ativo | 30/05/2012 | 86-INFORMATICA | SMS | 10000 DI |  | senoidal | 21/12/2010 |  | NO BREAK SIN DOUBLE II USS10000DI 220/SD 16BT BLACK COM MODULO DE BATERIA XXII 192V 19AH SEL BLK FECH USS3-20K (RF)
no break | 575982 | ativo | 11/06/2012 | 86-INFORMATICA |  |  |  | offline | 01/10/1998 | 2000 | NO BREAK INSIDE 2.0 KVA MONO 6 BATS PS2000 (RF)
no break | 575962 | ativo | 11/06/2012 | 86-INFORMATICA | SMS | MANAGER III |  | offline | 11/07/2011 | 700 | NO BREAK TIPO 700VA SMS MANAGER III 115V <RF>
no break | 575981 | ativo | 11/06/2012 | 86-INFORMATICA |  |  |  | offline | 17/06/1998 |  | NO BREAK EXIDE PREST. 2000 EXT 1/1 (RF)
no break | 578894 | ativo | 25/07/2012 | 86-INFORMATICA | APC | ES-400 |  | offline | 18/05/2012 | 400 | NO BREAK APC BACK UPS ES 6 TOMADAS 400VA ENTRADA/SAIDA 120V <RF>
no break | 578898 | ativo | 26/11/2013 | 86-INFORMATICA | APICE | GES203H |  | offline | 20/10/2011 | 20000 | NO BREAK TIPO 20KVA APICE MOD. APYC-H-20KVA-2/2-1-TRI-7M <RF>
nobreak | 578926 | ativo | 25/07/2012 | 86-INFORMATICA | SMS | NET STATION |  | offline | 19/11/2003 | 600 | NOBREAK ST 600VA. SMS. (RF)
no break | 582417 | ativo | 18/09/2012 | 86-INFORMATICA | APC | 600VA |  | offline | 28/07/2012 | 600 | NO BREAK APC BACK-UPS 600VA BIVOLT (RF)
no-break | 583064 | ativo | 01/10/2012 | 86-INFORMATICA | SMS | SINUS DOUBLLE II BLACK 3,2 KVA |  | online | 23/07/2012 | 3000 | NO-BREAK; MICROPROCESSADO. IGBT. DISPLAY LCD; TECNOLOGIA ONLINE. DUPLA CONVERSAO; POTENCIA MINIMA SUPORTADA 3 KVA / 2400W; RENDIMENTO A PLENA CARGA IGUAL OU SUPERIOR A 88%; TENSAO DE ENTRADA 120 VAC; VARIACAO DE TENSAO DE ENTRADA +/- 20%; FREQUENCIA DE ENTRADA 60 HZ +/- 5%; FATOR DE POTENCIA 0.8; TE
no-break | 583065 | ativo | 01/10/2012 | 86-INFORMATICA | SMS | SINUS DOUBLLE II BLACK 3,2 KVA |  | online | 23/07/2012 | 3000 | NO-BREAK; MICROPROCESSADO. IGBT. DISPLAY LCD; TECNOLOGIA ONLINE. DUPLA CONVERSAO; POTENCIA MINIMA SUPORTADA 3 KVA / 2400W; RENDIMENTO A PLENA CARGA IGUAL OU SUPERIOR A 88%; TENSAO DE ENTRADA 120 VAC; VARIACAO DE TENSAO DE ENTRADA +/- 20%; FREQUENCIA DE ENTRADA 60 HZ +/- 5%; FATOR DE POTENCIA 0.8; TE
no break | 584467 | ativo | 16/10/2012 | 86-INFORMATICA | SMS | NET STATION |  | offline | 19/11/2003 |  | NO BREAK MANAGER 600 (RF)
no break | 584465 | ativo | 16/10/2012 | 86-INFORMATICA | SMS | NET STATION |  | offline | 19/11/2003 |  | NO BREAK MANAGER 600 (RF)
no break | 587635 | ativo | 07/12/2012 | 86-INFORMATICA | APC | UPS1200 |  | offline | 22/08/2012 | 1200 | NO BREAK APC BLACK UPS 1200VA BIV 115 (RF)
no break | 592615 | ativo | 21/02/2013 | 86-INFORMATICA |  | I7 |  | offline | 09/02/2011 | 460 | MICROCOMPUTADOR COM PROCESSADOR INTEL I7 950. PLACA ASUS P6X58D. PREM. 28GB RAM. HD 500GB. VGA 1.0GB. KIT WIR MICROSOFT.GABINTE FONTE 460W. WINDOWS 7 PRO. NO BREAK (RF)
no break | 592720 | ativo | 21/02/2013 | 86-INFORMATICA | SMS | MANAGER |  | senoidal | 16/08/2012 | 1400 | NO BREAK 1400VA BIVOL SMS MANAGER III SENOIDAL COM MODULO DEBATERIA IV SMS <RF>
no break | 595214 | ativo | 01/04/2013 | 86-INFORMATICA | SMS | STATION II |  | offline | 28/11/2012 |  | NO BREAK SMS STATIN II UST 1200BL. BIVOLT (RF)
no break | 598717 | ativo | 22/05/2013 | 86-INFORMATICA | MULTDCRAFI | PLNSM-600VA |  | offline | 04/08/2003 | 600 | NO BREAK 600VA. 110X110V. (RF)
no break | 599080 | ativo | 29/05/2013 | 86-INFORMATICA | LARK | USP |  | offline | 06/11/2001 | 650 | NO BREAK 650VA (RF)
no break | 601524 | ativo | 18/07/2013 | 86-INFORMATICA | SMS | NET STATION 600 VA |  | offline | 28/05/2013 | 600 | NO BREAK NET STATION UST 600VA 4T BIVOLT <RF>
no break | 601525 | ativo | 18/07/2013 | 86-INFORMATICA | SMS | NET STATION 600 VA |  | offline | 28/05/2013 | 600 | NO BREAK NET STATION UST 600VA 4T BIVOLT <RF>
no break | 603526 | ativo | 12/08/2013 | 86-INFORMATICA | EMERSON | 60 KVA |  | offline | 16/08/2011 | 60000 | NO BREAK LIEBERT MODELO NXA-60KVA-2/3 TYRI-4M <RF>
no break | 616954 | ativo | 20/03/2014 | 86-INFORMATICA | EATON | DX1000 |  | offline | 22/02/2013 | 1000 | NO BREAK 1000VA EATON DX 1000
no-break | 626316 | ativo | 05/09/2014 | 86-INFORMATICA | SMS | SINUS II |  | online | 02/05/2014 | 3200 | NO-BREAK; MICROPROCESSADO; TECNOLOGIA ON-LINE; POTENCIA MINIMA SUPORTADA 3200 VA; RENDIMENTO A PLENA CARGA SUPERIOR A 95%; TENSAO DE ENTRADA 220 VAC; VARIACAO DE TENSAO DE ENTRADA +/- 10%; FREQUENCIA DE ENTRADA 60 HZ +/- 4%; FATOR DE POTENCIA 0.7 OU SUPERIOR; ESTABILIZADOR INTERNO COM 4 OU MAIS ESTA
no-break | 626675 | ativo | 12/08/2019 | 86-INFORMATICA | SMS | UNWE1800BIFX 115 NT |  | online | 16/05/2014 | 1800 | NO-BREAK; INTERATIVO MICROPROCESSADO; TECNOLOGIA ONLINE; POTENCIA MINIMA SUPORTADA 1.8 KVA; RENDIMENTO A PLENA CARGA 95% (P/ OPERACAO DE REDE). 85% (P/ OPERACAO BATERIA); TENSAO DE ENTRADA BIVOLT AUTOMATICO (115/127/220 V); VARIACAO DE TENSAO DE ENTRADA 88 A 141 V (REDE 115V). 170 A 262V (REDE 220V)
no-break | 626676 | ativo | 12/08/2019 | 86-INFORMATICA | SMS | UNWE1800BIFX 115 NT |  | online | 16/05/2014 | 1800 | NO-BREAK; INTERATIVO MICROPROCESSADO; TECNOLOGIA ONLINE; POTENCIA MINIMA SUPORTADA 1.8 KVA; RENDIMENTO A PLENA CARGA 95% (P/ OPERACAO DE REDE). 85% (P/ OPERACAO BATERIA); TENSAO DE ENTRADA BIVOLT AUTOMATICO (115/127/220 V); VARIACAO DE TENSAO DE ENTRADA 88 A 141 V (REDE 115V). 170 A 262V (REDE 220V)
nobreak | 627250 | ativo | 30/09/2014 | 86-INFORMATICA |  |  |  | offline | 20/07/2013 | 1800 | NOBREAK NET WINNER EXPERT 1800VA ENTRADA BIVOLT SAIDA 115V - 27419
no break | 628430 | ativo | 15/10/2014 | 86-INFORMATICA | SMS | MANAGER III |  | offline | 17/09/2014 | 700 | NO BREAK SMS MANAGER III 700VA BIV
no-break | 635976 | ativo | 06/03/2015 | 86-INFORMATICA | APC | RS1500 |  | offline | 15/12/2006 | 1500 | NO-BREAK BACK UPS. 1500VA. BEGE (RF)
no break | 635978 | ativo | 06/03/2015 | 86-INFORMATICA | AOC | 1500 |  | offline | 19/01/2007 |  | NO BREAK APC RS 1500 (RF)
no-break | 640308 | ativo | 11/05/2015 | 86-INFORMATICA | RAGTECH |  |  | offline | 25/03/2015 | 1400 | NO-BREAK; MICROPROCESSADO; TECNOLOGIA DSP (PROCESSADOR DIGITAL DE SINAIS); POTENCIA MINIMA SUPORTADA 1400VA; RENDIMENTO A PLENA CARGA RENDIMENTO A PLENA CARGA 95% (PARA REDE) E 85% PARA (MODO BATERIA); TENSAO DE ENTRADA BIVOLT AUTOMATICO 115/127/220; VARIACAO DE TENSAO DE ENTRADA + 6% - 10%. 86-138(
no-break | 640307 | ativo | 11/05/2015 | 86-INFORMATICA | RAGTECH |  |  | offline | 25/03/2015 | 1400 | NO-BREAK; MICROPROCESSADO; TECNOLOGIA DSP (PROCESSADOR DIGITAL DE SINAIS); POTENCIA MINIMA SUPORTADA 1400VA; RENDIMENTO A PLENA CARGA RENDIMENTO A PLENA CARGA 95% (PARA REDE) E 85% PARA (MODO BATERIA); TENSAO DE ENTRADA BIVOLT AUTOMATICO 115/127/220; VARIACAO DE TENSAO DE ENTRADA + 6% - 10%. 86-138(
no-break | 640309 | ativo | 11/05/2015 | 86-INFORMATICA | RAGTECH |  |  | offline | 25/03/2015 | 1400 | NO-BREAK; MICROPROCESSADO; TECNOLOGIA DSP (PROCESSADOR DIGITAL DE SINAIS); POTENCIA MINIMA SUPORTADA 1400VA; RENDIMENTO A PLENA CARGA RENDIMENTO A PLENA CARGA 95% (PARA REDE) E 85% PARA (MODO BATERIA); TENSAO DE ENTRADA BIVOLT AUTOMATICO 115/127/220; VARIACAO DE TENSAO DE ENTRADA + 6% - 10%. 86-138(
no break | 641652 | ativo | 10/06/2015 | 86-INFORMATICA |  | 800VA |  | offline | 07/12/2013 | 800 | NO BREAK. STATION II UST 800VA. 115V. 6T. SMS
nobreak | 643990 | ativo | 21/05/2019 | 86-INFORMATICA | APC | SMART UPS 1500 |  | senoidal | 27/07/2005 | 1440 | NOBREAK 1440VA/980 120V. PRETO.PARA SERVIDORES/NETWORKING SENOIDAL.
no break | 648590 | ativo | 30/09/2015 | 86-INFORMATICA |  |  |  | offline | 07/03/2015 | 800 | NO BREAK STATION II UST 800VA 115V 6T. SMS
no break | 654584 | ativo | 16/02/2016 | 86-INFORMATICA | SMS | NET4+ |  | offline | 01/03/2013 | 1400 | NO BREAK. MODELO NET4+. 1400VA. MONO. 115V. SMS
no break | 655243 | ativo | 24/02/2016 | 86-INFORMATICA | APC | BZ1200 |  | offline | 28/07/2015 | 1200 | NO BREAK 1200VA/600W/APC BACK-UPS(115V) BZ1200-BR
nobreak | 655914 | ativo | 07/11/2017 | 86-INFORMATICA | SMS | NET 4+ |  | offline | 30/12/2014 | 1400 | NOBREAK NET 4+ SMS 1400VA
no break | 658171 | ativo | 13/04/2016 | 86-INFORMATICA |  | NET STATION |  | offline | 13/03/2006 |  | NO BREAK (RF)
no-break | 661169 | ativo | 16/06/2016 | 86-INFORMATICA | RAGTECH | SENIUM WIDE |  | online | 31/03/2016 | 2000 | NO-BREAK; MICROPROCESSADO; TECNOLOGIA ON-LINE; POTENCIA MINIMA SUPORTADA 2 KVA; RENDIMENTO A PLENA CARGA 85% EM MODO REDE; TENSAO DE ENTRADA 115/220 VAC; VARIACAO DE TENSAO DE ENTRADA +/- 15%; FREQUENCIA DE ENTRADA 60 HZ +/-5%; FATOR DE POTENCIA 0.6; ISOLAMENTO DE ENTRADA 600VAC COM TRANSFORMADOR IS
no-break | 661170 | ativo | 16/06/2016 | 86-INFORMATICA | RAGTECH | SENIUM WIDE |  | online | 31/03/2016 | 2000 | NO-BREAK; MICROPROCESSADO; TECNOLOGIA ON-LINE; POTENCIA MINIMA SUPORTADA 2 KVA; RENDIMENTO A PLENA CARGA 85% EM MODO REDE; TENSAO DE ENTRADA 115/220 VAC; VARIACAO DE TENSAO DE ENTRADA +/- 15%; FREQUENCIA DE ENTRADA 60 HZ +/-5%; FATOR DE POTENCIA 0.6; ISOLAMENTO DE ENTRADA 600VAC COM TRANSFORMADOR IS
no break | 662254 | ativo | 07/07/2016 | 86-INFORMATICA | SMS | MANAGER III |  | senoidal | 19/02/2016 | 1400 | NO BREAK 1400VA MANAGER III SENOIDAL. BIVOLT
nobreak | 667708 | ativo | 17/10/2016 | 86-INFORMATICA | APC | BZ600 |  | offline | 28/04/2015 |  | NOBREAK APC BZ600
no break | 668632 | ativo | 09/11/2016 | 86-INFORMATICA | FORCELINE |  |  | offline | 29/07/2016 |  | NO BREAK FORCELINE 700 BIV
no break | 668637 | ativo | 09/11/2016 | 86-INFORMATICA | SMS | STATION II |  | offline | 29/08/2016 | 1200 | NO BREAK SMS STATION II 1200VA BIVOLT
no-break | 672116 | ativo | 15/02/2017 | 86-INFORMATICA | APC | RS1300 |  | offline | 23/01/2008 | 1300 | NO-BREAK 1.3KVA MODELO 1300LCD APC (RF)
no break | 672180 | ativo | 17/02/2017 | 86-INFORMATICA | SMS | POWER VISION |  | offline | 26/02/2013 | 2200 | NO BREAK 2.2KVA BUV POWER VISION FX PT(27735). SMS
no break | 673026 | ativo | 14/03/2017 | 86-INFORMATICA | LIEBERT | GXT-2-3 |  | offline | 09/01/2007 |  | NO BREAK LIEBERT GXT2-3 (RF)
no break | 673041 | ativo | 14/03/2017 | 86-INFORMATICA | INBRAMEQ | PWR |  | offline | 17/11/2009 | 8000 | NO BREAK UPS. BIFASICO 8KVA 220V/220V PWR 8000. COM BATERIASINTERNAS. TRAFO ISOLADOR MONOFASICO 7KW 220V 110/110V (RF)
nobreak | 676792 | ativo | 23/05/2017 | 86-INFORMATICA | SMS | NET4 |  | offline | 31/01/2012 | 1400 | NOBREAK SMS NET4 EXPERT 1400BIFIX 1400VA
nobreak | 678799 | ativo | 13/07/2017 | 86-INFORMATICA | EMERSON | GXT3 |  | offline | 16/10/2013 | 10000 | NOBREAK EMERSON GXT3-10 KVA-RT-2/1-BIF-6M
nobreak | 681873 | ativo | 14/11/2018 | 00-SEM GRUPO INFORMADO | APC | SMC 2200XL-BR |  | offline | 21/08/2017 | 2200 | NOBREAK MICROPROCESSADO DE ALTA VELOCIDADE. DE TORRE COMENTRADA NO PADRAO NBR14136 DE 20A COM CABO 1.52M. POTENCIA MNIMA SUPORTADA DE 2.2KVA COM PLACA APC DE SNMP COMUNICAO IP AP9630 (4) (18)
no break | 686426 | ativo | 26/11/2013 | 00-SEM GRUPO INFORMADO | LIEBERT | 40X9AH |  | offline | 26/10/2010 |  | MODULO DE BATERIA DO NO BREAK LEIBERT GXT
nobreak | 688897 | ativo | 05/07/2010 | 86-INFORMATICA | APC | EC 600 |  | offline | 14/03/2005 |  | NOBREAK
no-break | 691071 | ativo | 30/05/2012 | 61-CONDUTORES ELETRICOS E EQUIPAMENTOS DE FORCA E DISTRIBUICAO | SMS | XXII |  | senoidal | 21/12/2010 |  | MODULO DE BATERIA PARA O NO-BREAK SIN DOUBLE II
no break | 704170 | ativo | 07/05/2007 | 86-INFORMATICA | SMS | NET 3 |  | offline | 05/01/2007 |  | NO BREAK 700V.
no-break | 707689 | ativo | 21/02/2013 | 86-INFORMATICA | SMS |  |  | offline | 09/02/2011 |  | NO-BREAK
no break | 710249 | ativo | 07/11/2017 | 86-INFORMATICA | SMS | NET 4+ |  | offline | 30/01/2013 | 1400 | NO BREAK 1400VA 115V
no break | 711149 | ativo | 12/06/2013 | 86-INFORMATICA | SMS | NET 4+ |  | offline | 30/01/2013 | 1400 | NO BREAK 1400VA 115V
no break | 712440 | ativo | 12/06/2013 | 86-INFORMATICA | SMS | NET 4+ |  | offline | 30/01/2013 | 1400 | NO BREAK 1400VA 115V
no break | 737412 | ativo | 29/07/2019 | 65-EQUIPAMENTOS E ARTIGOS DE USO MEDICO, ODONTOLOGICO E HOSPITALAR | SMc | smc2200xl-br |  | senoidal | 28/12/2017 | 2200 | NO BREAK SMART UPS SENOIDAL INTERATIVO MONOVOLT 115/127V 2200VA/2200W TORRE - ENTRADA PARA EXPANSÃO DE BATERIA, ACOMPANHA CARTÃO GERENCIAMENTO APC SNMP/WEB SMARTSLOT(S/Nº SZA163002659).
nobreak | 753103 | ativo |  | 86-INFORMATICA | apc | back-ups bi-bz1200-br |  | offline | 08/04/2014 | 1200 | NOBREAK MARCA APC 1200VA
nobreak | 753152 | ativo |  | 86-INFORMATICA | eaton | torre |  | offline | 29/04/2014 |  | NOBREAK EATON 1400MKA; TORRE; MONO
nobreak | 753153 | ativo |  | 86-INFORMATICA | eaton | torre |  | offline | 29/04/2014 |  | NOBREAK eaton 1400mka; torre; mono
nobreak | 753154 | ativo |  | 86-INFORMATICA | eaton | torre |  | offline | 29/04/2014 |  | NOBREAK eaton 1400mka; torre; mono
nobreak | 753351 | ativo |  | 86-INFORMATICA | eaton | nada consta |  | offline | 21/08/2014 | 1000000 | NOBREAK marca eaton 1000kva; 120v
nobreak | 753357 | ativo |  | 86-INFORMATICA | apc | bz |  | offline | 22/09/2014 | 1200 | nobreak apc 1200va; 8t bivolt
no-break | 756642 | ativo | 01/04/2019 | 86-INFORMATICA | emerson | gxt4-6 |  | offline | 13/09/2018 | 6000 | NO-BREAK, EMERSON GXT4-6KVA-RT-220/220-MONO-5M
no-break | 756507 | ativo |  | 86-INFORMATICA | sms | net 4+ |  | offline | 30/08/2018 |  | NO-BREAK sms legrand usm net 4+ 1400s bi 115
no-break | 760895 | ativo |  | 86-INFORMATICA | inducomp | t-6 |  | offline | 02/05/2019 | 6000 | NO-BREAK, CS, KVA, 220/220-5MIN, ng 6090, freq 60hz, pot 6kva
no-break | 761327 | ativo |  | 86-INFORMATICA | inducomp | t-6 |  | offline | 02/05/2019 | 6000 | NO-BREAK, CS, KVA, 220/220-5MIN, NG 6090, FREQ 60HZ, POT 6KVA
no-break | 766499 | ativo |  | 86-INFORMATICA |  | ak93pr-upm |  | offline | 23/10/2019 | 25000 | NO-BREAK, MODULO DE POTENCIA, 25KW, PARA SISTEMAS ESCALÁVEIS
nobreak | 768437 | ativo |  | 86-INFORMATICA |  |  |  | offline | 28/08/2003 |  | NOBREAK
nobreak | 768438 | ativo |  | 86-INFORMATICA |  |  |  | offline | 28/08/2003 |  | NOBREAK
estabilizador | 288012 | ativo | 31/03/2011 | 61-CONDUTORES ELETRICOS E EQUIPAMENTOS DE FORCA E DISTRIBUICAO | KRON |  |  | estabilizador | 30/06/1997 | 1000 | ESTABILIZADOR DE TENSAO 1 KVA. 110V. (RF)
estabilizador | 536613 | ativo | 03/03/2015 | 61-CONDUTORES ELETRICOS E EQUIPAMENTOS DE FORCA E DISTRIBUICAO | SMS | 16602 |  | estabilizador | 01/12/2010 | 500 | ESTABILIZADOR 500VA (RF)
estabilizador | 695744 | ativo | 23/09/2010 | 59-COMPONENTES DE EQUIPAMENTOS ELETRICOS E ELETRONICOS | SMS | VI REVOLUTION |  | estabilizador | 23/03/2010 | 1000 | ESTABILIZADOR 1 KVA
estabilizador | 222791 | ativo | 17/10/1997 | 59-COMPONENTES DE EQUIPAMENTOS ELETRICOS E ELETRONICOS | TECTROL | TR-1A/I |  | estabilizador |  | 3000 | ESTABILIZADOR DE TENSAO 3 KVA
estabilizador | 222820 | ativo | 17/10/1997 | 61-CONDUTORES ELETRICOS E EQUIPAMENTOS DE FORCA E DISTRIBUICAO | TECTROL | 3000TR |  | estabilizador | 06/04/1990 |  | ESTABILIZADOR DE TENSAO
estabilizador | 223084 | ativo | 17/10/1997 | 61-CONDUTORES ELETRICOS E EQUIPAMENTOS DE FORCA E DISTRIBUICAO |  | 3000TRV |  | estabilizador |  |  | ESTABILIZADOR DE TENSAO
estabilizador | 223262 | ativo | 30/09/1997 | 59-COMPONENTES DE EQUIPAMENTOS ELETRICOS E ELETRONICOS |  | EEF-800 |  | estabilizador |  |  | ESTABILIZADOR LARK
estabilizador | 223286 | ativo | 17/10/1997 | 59-COMPONENTES DE EQUIPAMENTOS ELETRICOS E ELETRONICOS |  |  |  | estabilizador |  | 800 | ESTABILIZADOR JUNIOR PLUS 800W
estabilizador | 223860 | ativo | 30/09/1997 | 59-COMPONENTES DE EQUIPAMENTOS ELETRICOS E ELETRONICOS |  | EEF-800 |  | estabilizador |  |  | ESTABILIZADOR C/FILTRO DE LINHA
estabilizador | 223861 | ativo | 30/09/1997 | 59-COMPONENTES DE EQUIPAMENTOS ELETRICOS E ELETRONICOS |  | EEF-800 |  | estabilizador |  |  | ESTABILIZADOR C/FILTRO DE LINHA
estabilizador | 224089 | ativo | 28/09/2015 | 59-COMPONENTES DE EQUIPAMENTOS ELETRICOS E ELETRONICOS | BMI |  |  | estabilizador |  | 1000 | ESTABILIZADOR 1 KVA
estabilizador | 224230 | ativo | 17/10/1997 | 59-COMPONENTES DE EQUIPAMENTOS ELETRICOS E ELETRONICOS | BRASVOLTEC | PLUS-II |  | estabilizador | 24/06/1991 | 800 | ESTABILIZADOR ELETRONICO DE TENSAO AC 800 VA
estabilizador | 224233 | ativo | 28/09/2015 | 59-COMPONENTES DE EQUIPAMENTOS ELETRICOS E ELETRONICOS | BRASVOLTEC | PLUS-II |  | estabilizador | 24/06/1991 | 800 | ESTABILIZADOR ELETRONICO DE TENSAO AC 800 VA
estabilizador | 224234 | ativo | 09/05/2000 | 59-COMPONENTES DE EQUIPAMENTOS ELETRICOS E ELETRONICOS | BRASVOLTEC | PLUS-II |  | estabilizador | 24/06/1991 | 800 | ESTABILIZADOR ELETRONICO DE TENSAO AC 800 VA
estabilizador | 224235 | ativo | 02/10/2000 | 59-COMPONENTES DE EQUIPAMENTOS ELETRICOS E ELETRONICOS | BRASVOLTEC | PLUS-II |  | estabilizador | 24/06/1991 | 800 | ESTABILIZADOR ELETRONICO DE TENSAO AC 800 VA
estabilizador | 224236 | ativo | 30/09/1997 | 59-COMPONENTES DE EQUIPAMENTOS ELETRICOS E ELETRONICOS | BRASVOLTEC | PLUS-II |  | estabilizador | 24/06/1991 | 800 | ESTABILIZADOR ELETRONICO DE TENSAO AC 800 VA
estabilizador | 224240 | ativo | 20/12/2006 | 59-COMPONENTES DE EQUIPAMENTOS ELETRICOS E ELETRONICOS | BRASVOLTEC | PLUS-II |  | estabilizador | 24/06/1991 | 2000 | ESTABILIZADOR ELETRONICO DE TENSAO AC 2 KVA V110
estabilizador | 224257 | ativo | 17/10/1997 | 59-COMPONENTES DE EQUIPAMENTOS ELETRICOS E ELETRONICOS | LARK |  |  | estabilizador |  | 800 | ESTABILIZADOR 800W
estabilizador | 224329 | ativo | 01/08/2019 | 59-COMPONENTES DE EQUIPAMENTOS ELETRICOS E ELETRONICOS | BRASVOLTEC | PLUS-II |  | estabilizador | 30/12/1991 | 2000 | ESTABILIZADOR ELETRONICO DE TENSAO 2.0 KVA
estabilizador | 224330 | ativo | 17/06/1998 | 59-COMPONENTES DE EQUIPAMENTOS ELETRICOS E ELETRONICOS | BRASVOLTEC | PLUS-II |  | estabilizador | 30/12/1991 | 2000 | ESTABILIZADOR ELETRONICO DE TENSAO 2.0 KVA
estabilizador | 224331 | ativo | 30/09/1997 | 59-COMPONENTES DE EQUIPAMENTOS ELETRICOS E ELETRONICOS | BRASVOLTEC | PLUS-II |  | estabilizador | 30/12/1991 | 2000 | ESTABILIZADOR ELETRONICO DE TENSAO 2.0 KVA
estabilizador | 224332 | ativo | 27/07/2012 | 59-COMPONENTES DE EQUIPAMENTOS ELETRICOS E ELETRONICOS | BRASVOLTEC | PLUS-II |  | estabilizador | 30/12/1991 | 2000 | ESTABILIZADOR ELETRONICO DE TENSAO 2.0 KVA
estabilizador | 224333 | ativo | 08/10/1997 | 59-COMPONENTES DE EQUIPAMENTOS ELETRICOS E ELETRONICOS | BRASVOLTEC | PLUS-II |  | estabilizador | 30/12/1991 | 2000 | ESTABILIZADOR ELETRONICO DE TENSAO 2.0 KVA
estabilizador | 224520 | ativo | 08/08/2019 | 59-COMPONENTES DE EQUIPAMENTOS ELETRICOS E ELETRONICOS | SMART | S-1500 |  | estabilizador |  |  | ESTABILIZADOR
estabilizador | 224549 | ativo | 31/03/2003 | 59-COMPONENTES DE EQUIPAMENTOS ELETRICOS E ELETRONICOS | TELEVOLT | EE1000 127/110 VAC |  | estabilizador |  |  | ESTABILIZADOR DE VOLTAGEM
estabilizador | 224550 | ativo | 17/10/1997 | 59-COMPONENTES DE EQUIPAMENTOS ELETRICOS E ELETRONICOS | BRASVOLTEC |  |  | estabilizador |  | 1500 | ESTABILIZADOR DE VOLTAGEM DE 1.5 KVA
estabilizador | 224557 | ativo | 28/09/2015 | 59-COMPONENTES DE EQUIPAMENTOS ELETRICOS E ELETRONICOS |  |  |  | estabilizador | 19/04/1993 | 800 | ESTABILIZADOR PARA MICRO 0.8 KWA.
estabilizador | 224563 | ativo | 05/07/2010 | 59-COMPONENTES DE EQUIPAMENTOS ELETRICOS E ELETRONICOS | LARK |  |  | estabilizador | 12/11/1992 | 1000 | ESTABILIZADOR DE VOLTAGEM 1KVA 110V.
estabilizador | 224611 | ativo | 14/05/1996 | 59-COMPONENTES DE EQUIPAMENTOS ELETRICOS E ELETRONICOS |  |  |  | estabilizador | 02/04/1993 | 1000 | ESTABILIZADOR DE VOLTAGEM 1 KVA
estabilizador | 224633 | ativo | 01/10/1997 | 61-CONDUTORES ELETRICOS E EQUIPAMENTOS DE FORCA E DISTRIBUICAO | TECTROL | 5000TRV-1A/I |  | estabilizador | 01/12/1992 |  | ESTABILIZADOR DE TENSAO
estabilizador | 225044 | ativo | 01/10/1997 | 61-CONDUTORES ELETRICOS E EQUIPAMENTOS DE FORCA E DISTRIBUICAO |  | TS-800 |  | estabilizador | 13/04/1993 |  | ESTABILIZADOR DE TENSAO
estabilizador | 225185 | ativo | 22/11/2019 | 59-COMPONENTES DE EQUIPAMENTOS ELETRICOS E ELETRONICOS | METRON |  |  | estabilizador | 04/06/1993 |  | ESTABILIZADOR DE VOLTAGEM 1000 VA-BIVOLT.
estabilizador | 225187 | ativo | 02/10/2006 | 59-COMPONENTES DE EQUIPAMENTOS ELETRICOS E ELETRONICOS | METRON |  |  | estabilizador | 04/06/1993 |  | ESTABILIZADOR DE VOLTAGEM 1000 VA-BIVOLT.
estabilizador | 225602 | ativo | 07/04/2006 | 61-CONDUTORES ELETRICOS E EQUIPAMENTOS DE FORCA E DISTRIBUICAO | BST | 1000 |  | estabilizador | 16/09/1996 | 1000 | ESTABILIZADOR ELETRONICO DE TENSAO. 1 KVA. ENTRADA 110/127 VSAIDA 110/127 V. 4 TOMADAS BIPOLARES COM 3 PINOS.
estabilizador | 225604 | ativo | 14/02/2005 | 61-CONDUTORES ELETRICOS E EQUIPAMENTOS DE FORCA E DISTRIBUICAO | BST | 1000 |  | estabilizador | 16/09/1996 | 1000 | ESTABILIZADOR ELETRONICO DE TENSAO. 1 KVA. ENTRADA 110/127 VSAIDA 110/127 V. 4 TOMADAS BIPOLARES COM 3 PINOS.
estabilizador | 225651 | ativo | 18/06/1998 | 61-CONDUTORES ELETRICOS E EQUIPAMENTOS DE FORCA E DISTRIBUICAO | BST | BST-1200 |  | estabilizador | 23/01/1996 | 1000 | CONVERSOR ESTABILIZADOR DE TENSAO. COM FILTRO DE LINHA INTERNO. 01 KVA. TENSAO DE ENTRADA E SAIDA. 110V.. MODELO BST12001/1. (RF)
estabilizador | 225661 | ativo | 17/06/1998 | 61-CONDUTORES ELETRICOS E EQUIPAMENTOS DE FORCA E DISTRIBUICAO | KRON | AT1000 |  | estabilizador | 22/03/1996 | 1000 | ESTABILIZADOR DE TENSAO 1 KVA. (RF).
estabilizador | 225734 | ativo | 27/04/2015 | 61-CONDUTORES ELETRICOS E EQUIPAMENTOS DE FORCA E DISTRIBUICAO | SMS | MECC-1200BI |  | estabilizador | 15/04/1996 | 1200 | ESTABILIZADOR DE VOLTAGEM. COM FILTRO DE LINHA. 1.2 KVA. 04 TOMADAS. BIVOLT. SOLADO. MODELO ECC-1200. MARCA SMS. (RF)
estabilizador | 225911 | ativo | 28/09/2015 | 59-COMPONENTES DE EQUIPAMENTOS ELETRICOS E ELETRONICOS | METRON | E-100 ECE |  | estabilizador | 05/01/1994 | 1000 | ESTABILIZADOR DE VOLTAGEM POTENCIA 1 KVA MONOFASICO TENSAO ENTRADA 127 V E SAIDA 120 V
estabilizador | 225945 | ativo | 01/10/1997 | 59-COMPONENTES DE EQUIPAMENTOS ELETRICOS E ELETRONICOS | LARK | EFX-800 |  | estabilizador | 24/09/1993 |  | ESTABILIZADOR COM FILTRO DE LINHA ENTRADA E SAIDA 120 VOLTS
estabilizador | 225962 | ativo | 05/07/2010 | 59-COMPONENTES DE EQUIPAMENTOS ELETRICOS E ELETRONICOS | KRON | AT1000 |  | estabilizador | 21/10/1993 | 1000 | ESTABILIZADOR COM 3 TOMADAS. 1KVA 110/110V.
estabilizador | 225963 | ativo | 06/08/2019 | 59-COMPONENTES DE EQUIPAMENTOS ELETRICOS E ELETRONICOS | KRON | AT1000 |  | estabilizador | 21/10/1993 | 1000 | ESTABILIZADOR COM 3 TOMADAS. 1KVA 110/110V.
estabilizador | 225964 | ativo | 05/07/2010 | 59-COMPONENTES DE EQUIPAMENTOS ELETRICOS E ELETRONICOS | KRON | AT1000 |  | estabilizador | 21/10/1993 | 1000 | ESTABILIZADOR COM 3 TOMADAS. 1KVA 110/110V.
estabilizador | 225982 | ativo | 17/10/1997 | 59-COMPONENTES DE EQUIPAMENTOS ELETRICOS E ELETRONICOS | LARK | 800 T |  | estabilizador | 26/10/1993 | 800 | ESTABILIZADOR DE VOLTAGEM 0.8KVA C/ FILTRO DE LINHA
estabilizador | 226058 | ativo | 01/10/1997 | 61-CONDUTORES ELETRICOS E EQUIPAMENTOS DE FORCA E DISTRIBUICAO | SMS | AVR 1000S |  | estabilizador | 14/01/1994 |  | ESTABILIZADOR DE TENSAO
estabilizador | 226059 | ativo | 01/10/1997 | 61-CONDUTORES ELETRICOS E EQUIPAMENTOS DE FORCA E DISTRIBUICAO | SMS | AVR 1000S |  | estabilizador | 14/01/1994 |  | ESTABILIZADOR DE TENSAO
estabilizador | 226060 | ativo | 01/10/1997 | 61-CONDUTORES ELETRICOS E EQUIPAMENTOS DE FORCA E DISTRIBUICAO | SMS | AVR 1000S |  | estabilizador | 14/01/1994 |  | ESTABILIZADOR DE TENSAO
estabilizador | 226073 | ativo | 01/10/1997 | 59-COMPONENTES DE EQUIPAMENTOS ELETRICOS E ELETRONICOS | SMS | AVR EC2000 |  | estabilizador | 02/03/1994 | 2000 | ESTABILIZADOR DE TENSAO 2 KVA
estabilizador | 226074 | ativo | 01/10/1997 | 59-COMPONENTES DE EQUIPAMENTOS ELETRICOS E ELETRONICOS | SMS | AVR EC2000 |  | estabilizador | 02/03/1994 | 2000 | ESTABILIZADOR DE TENSAO 2 KVA
estabilizador | 226075 | ativo | 02/10/1997 | 59-COMPONENTES DE EQUIPAMENTOS ELETRICOS E ELETRONICOS | KRON |  |  | estabilizador | 14/03/1994 | 1000 | ESTABILIZADOR 1 KVA
estabilizador | 226174 | ativo | 03/10/1997 | 59-COMPONENTES DE EQUIPAMENTOS ELETRICOS E ELETRONICOS | KRON |  |  | estabilizador | 14/03/1994 | 1000 | ESTABILIZADOR DE 1 KVA
estabilizador | 226340 | ativo | 17/10/1997 | 59-COMPONENTES DE EQUIPAMENTOS ELETRICOS E ELETRONICOS | TELEVOLT | GE1000 |  | estabilizador | 28/03/1994 | 1000 | CONVERSOR ESTABILIZADOR ESTATICO 110 VOLTS. 01KVA.
estabilizador | 226402 | ativo | 20/10/1997 | 59-COMPONENTES DE EQUIPAMENTOS ELETRICOS E ELETRONICOS | BRASVOLTEC | PLUS II |  | estabilizador | 25/04/1994 | 3000 | ESTABILIZADOR DE VOLTAGEM. 3KVA 110 VOLTS.
estabilizador | 517002 | ativo | 12/08/2019 | 61-CONDUTORES ELETRICOS E EQUIPAMENTOS DE FORCA E DISTRIBUICAO |  |  |  | estabilizador | 26/02/2010 | 500 | ESTABILIZADOR VOLTAGEM POTENCIA 500VA MONO VOLT 120V MARCA SMS <RF>
estabilizador | 226499 | ativo | 28/09/2015 | 59-COMPONENTES DE EQUIPAMENTOS ELETRICOS E ELETRONICOS | TELEVOLT | 1KVA |  | estabilizador | 18/04/1994 | 1000 | ESTABILIZADOR 1 KVA 110/220 VOLTS.
estabilizador | 226504 | ativo | 19/10/1994 | 61-CONDUTORES ELETRICOS E EQUIPAMENTOS DE FORCA E DISTRIBUICAO | TELEVOLT | EE 1000 |  | estabilizador | 06/06/1994 | 1000 | ESTABILIZADOR DE VOLTAGEM 1 KVA SAIDA 110/220 VOLTS.
estabilizador | 226551 | ativo | 18/06/1998 | 61-CONDUTORES ELETRICOS E EQUIPAMENTOS DE FORCA E DISTRIBUICAO | KRON | AT-801 |  | estabilizador | 15/04/1994 | 8000 | ESTABILIZADOR DE VOLTAGEM 110 VOLTS 8 KVA C/FILTRO DE LINHA
estabilizador | 226563 | ativo | 09/10/1997 | 59-COMPONENTES DE EQUIPAMENTOS ELETRICOS E ELETRONICOS | TELEVOLT |  |  | estabilizador | 16/06/1994 | 1000 | ESTABILIZADOR DE 1 KVA COM 3 TOMADAS.
estabilizador | 226564 | ativo | 09/10/1997 | 59-COMPONENTES DE EQUIPAMENTOS ELETRICOS E ELETRONICOS | TELEVOLT |  |  | estabilizador | 16/06/1994 | 1000 | ESTABILIZADOR DE 1 KVA COM 3 TOMADAS.
estabilizador | 226617 | ativo | 01/10/1997 | 61-CONDUTORES ELETRICOS E EQUIPAMENTOS DE FORCA E DISTRIBUICAO | SMS |  |  | estabilizador | 08/07/1994 | 1000 | ESTABILIZADOR ELETRONICO DE TENSAO. POTENCIA 1KVA. TENSAO DESAIDA ESTABILIZADA:110V. +OU- 5%. TENSAO DE ENTRADA DA REDE:127V. +OU- 10%.RENDIMENTO ACIMA DE 95%. DISTORCAO HARMONICAMENOR QUE 2%.TEMPO DE RESPOSTA 1 CICLO(16.6MS).FREQUENCIA DAREDE:60HZ +OU- 5%. COM ISOLACAO ENTRE PRIMARIO E SECUNDARIO(TRAFO ISOLADOR). COM FILTRO DE REDE E PROTECAO CONTRA SURTODE TENSAO E CORRENTE. DUAS TOMADAS TRIPOLARES (COM PINO TER-RA)./
estabilizador | 226730 | ativo | 02/12/2002 | 61-CONDUTORES ELETRICOS E EQUIPAMENTOS DE FORCA E DISTRIBUICAO |  | AVR 1000S |  | estabilizador | 04/11/1994 | 1000 | ESTABILIZADOR ELETRONICO DE TENSAO 1KVA 110/220V. C/ FILTRODE LINHA E PROTECAO CONTRA SURTO.
estabilizador | 226757 | ativo | 09/10/2017 | 61-CONDUTORES ELETRICOS E EQUIPAMENTOS DE FORCA E DISTRIBUICAO | KRON |  |  | estabilizador | 28/09/1994 | 1000 | ESTABILIZADOR DE VOLTAGEM DE 1 KVA COM FILTRO DE LINHA.ENTRADA 110/220.SAIDA 110.COM 4 TOMADAS.RENDIMENTO ACIMA 96%. DISTORCAO HARMONICA MENOR QUE 3%. TEMPO DE RESPOSTA DE 16.6MSTRAFO ISOLADOR COM BLINDAGEM ELETROSTATICA. SL-05
estabilizador | 226758 | ativo | 01/10/1997 | 61-CONDUTORES ELETRICOS E EQUIPAMENTOS DE FORCA E DISTRIBUICAO | KRON |  |  | estabilizador | 16/09/1994 | 1000 | ESTABILIZADOR DE VOLTAGEM DE 1 KVA COM FILTRO DE LINHA.ENTRADA 110/220.SAIDA 110.COM 4 TOMADAS.RENDIMENTO ACIMA 96%. DISTORCAO HARMONICA MENOR QUE 3%. TEMPO DE RESPOSTA DE 16.6MSTRAFO ISOLADOR COM BLINDAGEM ELETROSTATICA.
estabilizador | 226836 | ativo | 05/07/2010 | 61-CONDUTORES ELETRICOS E EQUIPAMENTOS DE FORCA E DISTRIBUICAO | TELEVOLT |  |  | estabilizador | 14/10/1994 | 800 | ESTABILIZADOR ELETRONICO DE TENSAO.POTENCIA 800VA.MONOFASICOTENSAO ENTRADA 127VOLTS E SAIDA 115VOLTS.VARIACAO ADMISSIVELTENSAO ENTRADA +OU-15%.ESTABILIDADE TENSAO SAIDA 3%. AJUSTETENSAO SAIDA (REG. ESTATICA) +OU- 10%.TEMPO RESPOSTA 16.6MS.RENDIMENTO OU EFICIENCIA 95%.DISTORCAO HARMONICA 3%.FREQUEN-CIA OPERACAO 60HZ.TEMPERATURA OPERACAO 25 GRAUS CENTRIGRADOSVARIACAO ADMISSIVEL +100-80%.TRANSFORMADOR NAO ISOLADO. FIL-TRO SUPRESSOR DE TRANSIENTE.COM PROTECAO CONTRA SUB E SOBRETENSAO.INDICADORES INSTRUMENTAIS PAINEL C/LAMPADA PILOTO.SISTEMA DE ACIONAMENTO POR RESET APOS INTERRUPCAO DE ENERGIA./
estabilizador | 226841 | ativo | 01/10/1997 | 61-CONDUTORES ELETRICOS E EQUIPAMENTOS DE FORCA E DISTRIBUICAO |  |  |  | estabilizador | 26/10/1994 |  | ESTABILIZADOR PARA FACSIMILE
estabilizador | 227020 | ativo | 05/07/2010 | 61-CONDUTORES ELETRICOS E EQUIPAMENTOS DE FORCA E DISTRIBUICAO |  |  |  | estabilizador | 13/12/1994 |  | ESTABILIZADOR DE VOLTAGEM SMS AVR 800S P/MICROCOMPUTADOR
estabilizador | 227093 | ativo | 17/10/1997 | 61-CONDUTORES ELETRICOS E EQUIPAMENTOS DE FORCA E DISTRIBUICAO | KRON | AT 1000 |  | estabilizador | 14/02/1995 | 1000 | ESTABILIZADOR DE 1 KWA 110 V. RF
estabilizador | 227094 | ativo | 17/10/1997 | 61-CONDUTORES ELETRICOS E EQUIPAMENTOS DE FORCA E DISTRIBUICAO | KRON | AT 1000 |  | estabilizador | 14/02/1995 | 1000 | ESTABILIZADOR DE 1 KWA 110 V. RF
estabilizador | 227095 | ativo | 17/10/1997 | 61-CONDUTORES ELETRICOS E EQUIPAMENTOS DE FORCA E DISTRIBUICAO | KRON | AT 1000 |  | estabilizador | 14/02/1995 | 1000 | ESTABILIZADOR DE 1 KWA 110 V. RF
estabilizador | 227356 | ativo | 17/10/1997 | 61-CONDUTORES ELETRICOS E EQUIPAMENTOS DE FORCA E DISTRIBUICAO | TELEVOLT | EVA-1500 |  | estabilizador | 08/05/1995 |  | ESTABILIZADOR DE TENSAO.110/110V. RF
estabilizador | 227484 | ativo | 01/10/1997 | 61-CONDUTORES ELETRICOS E EQUIPAMENTOS DE FORCA E DISTRIBUICAO | ACERO |  |  | estabilizador | 04/12/1992 |  | ESTABILIZADOR DE VOLTAGEM.
estabilizador | 227499 | ativo | 17/10/1997 | 61-CONDUTORES ELETRICOS E EQUIPAMENTOS DE FORCA E DISTRIBUICAO | SMS | RG 100 BI |  | estabilizador | 12/07/1995 |  | ESTABILIZADOR DE VOLTAGEM. COM FILTRO DE LINHA. DISPOSITIVOCONTRA OSCILACAO DE TENSAO. 4 TOMADAS. 110 V. MODELO RG100 BI. MARCA SMS. RF
estabilizador | 227503 | ativo | 17/10/1997 | 61-CONDUTORES ELETRICOS E EQUIPAMENTOS DE FORCA E DISTRIBUICAO | SMS | RG 100 BI |  | estabilizador | 12/07/1995 |  | ESTABILIZADOR DE VOLTAGEM. COM FILTRO DE LINHA. DISPOSITIVOCONTRA OSCILACAO DE TENSAO. 4 TOMADAS. 110 V. MODELO RG100 BI. MARCA SMS. RF
estabilizador | 227505 | ativo | 17/06/1998 | 61-CONDUTORES ELETRICOS E EQUIPAMENTOS DE FORCA E DISTRIBUICAO | SMS | RG 100 BI |  | estabilizador | 12/07/1995 |  | ESTABILIZADOR DE VOLTAGEM. COM FILTRO DE LINHA. DISPOSITIVOCONTRA OSCILACAO DE TENSAO. 4 TOMADAS. 110 V. MODELO RG100 BI. MARCA SMS. RF
estabilizador | 227551 | ativo | 17/10/1997 | 61-CONDUTORES ELETRICOS E EQUIPAMENTOS DE FORCA E DISTRIBUICAO | BRASVOLTEC | E2PTK |  | estabilizador | 01/08/1995 | 2000 | ESTABILIZADOR DE TENSAO LINHA PLUS II. 2 KVA. MODELO E2PTK (RF).
estabilizador | 227590 | ativo | 26/11/2013 | 61-CONDUTORES ELETRICOS E EQUIPAMENTOS DE FORCA E DISTRIBUICAO | SMS | RG1000S |  | estabilizador | 09/08/1995 |  | ESTABILIZADOR DE TENSAO COM FILTRO DE LINHA. 110V 4 TOMADAS MODELO RG 1000S. MARCA SMS. (RF).
estabilizador | 227709 | ativo | 17/10/1997 | 61-CONDUTORES ELETRICOS E EQUIPAMENTOS DE FORCA E DISTRIBUICAO | SMS | RC 1000S |  | estabilizador | 05/10/1995 | 1000 | ESTABILIZADOR CONVERSOR DE TENSAO 01 KVA 110/110V. (RF).
estabilizador | 228554 | ativo | 24/10/1997 | 61-CONDUTORES ELETRICOS E EQUIPAMENTOS DE FORCA E DISTRIBUICAO | LARK |  |  | estabilizador | 26/03/1997 | 1000 | ESTABILIZADOR DE VOLTAGEM 01 KVA.RF
estabilizador | 228617 | ativo | 23/07/1997 | 61-CONDUTORES ELETRICOS E EQUIPAMENTOS DE FORCA E DISTRIBUICAO | SMS |  |  | estabilizador | 09/05/1997 | 1000 | ESTABILIZADOR DE TENSAO 1KVA. 04 SAIDAS. 110V. (RF)
estabilizador | 228654 | ativo | 12/09/1997 | 61-CONDUTORES ELETRICOS E EQUIPAMENTOS DE FORCA E DISTRIBUICAO | SMS |  |  | estabilizador | 15/05/1997 | 1000 | ESTABILIZADOR DE VOLTAGEM 1 KVA. (RF)
estabilizador | 228952 | ativo | 16/03/1998 | 61-CONDUTORES ELETRICOS E EQUIPAMENTOS DE FORCA E DISTRIBUICAO |  |  |  | estabilizador | 23/12/1997 | 1000 | ESTABILIZADOR DE VOLTAGEM DE 1KVA OU 1.000 VA.TENSAO NOMI NAL DE ENTRADA 127/220VAC. TENSAO NOMINAL DE SAIDA ESTABILIZADA 120/220VAC. VARIACAO DA TENSAO DE ENTRADA 15%.ESTABILIDADE DE TENSAO DE SAIDA 2%. TEMPO DE RECUPERACAO TOTAL DATENSAO DE SAIDA < 16 MS.FREQUENCIA DE OPERACAO 60 HZ.REDIMENTO 95%. DISTORCAO HARMONICA < 2%. PROTECOES CONTRA SOBRE/CARGA. TRANSITORIOS. SUB/TENSAO E SOBRE/TENSAO. TOMADAS MAXIMO03 BIPOLARES COM 3 PINO. BIVOLT.
estabilizador | 229043 | ativo | 10/03/1998 | 61-CONDUTORES ELETRICOS E EQUIPAMENTOS DE FORCA E DISTRIBUICAO | SMS | AVRT |  | estabilizador | 14/10/1997 | 1500 | ESTABILIZADOR DE VOLTAGEM DE 1.5 KVA. ENTRADA/SAIDA 110V. RF
estabilizador | 229389 | ativo | 24/09/1998 | 61-CONDUTORES ELETRICOS E EQUIPAMENTOS DE FORCA E DISTRIBUICAO | SMS |  |  | estabilizador | 01/04/1998 | 1500 | ESTABILIZADOR DE VOLTAGEM. 1.5 KVA. BIVOLT. (RF)
estabilizador | 229598 | ativo | 21/06/1999 | 86-INFORMATICA |  | P-100 |  | estabilizador | 02/09/1998 | 800 | COMPUTADOR TIPO PENTIUM 100MHZ VITECH. COM MEMORIA SIMM 8MB 72 VIAS E ESTABILIZADOR AVR 800S/115 800VA SMS.
estabilizador | 230553 | ativo | 27/08/2001 | 61-CONDUTORES ELETRICOS E EQUIPAMENTOS DE FORCA E DISTRIBUICAO | CLONG |  |  | estabilizador | 06/02/2001 |  | ESTABILIZADOR DE VOLTAGEM 110V. RF
estabilizador | 230872 | ativo | 24/06/2002 | 61-CONDUTORES ELETRICOS E EQUIPAMENTOS DE FORCA E DISTRIBUICAO | CLONE |  |  | estabilizador | 23/05/2002 |  | ESTABILIZADOR (RF)
estabilizador | 230993 | ativo | 25/11/2002 | 61-CONDUTORES ELETRICOS E EQUIPAMENTOS DE FORCA E DISTRIBUICAO | LARK | 1.0 |  | estabilizador | 23/02/2000 |  | ESTABILIZADOR DE TENSAO 1.0. RF
estabilizador | 231026 | ativo | 16/12/2002 | 61-CONDUTORES ELETRICOS E EQUIPAMENTOS DE FORCA E DISTRIBUICAO | HILL | 1KVA |  | estabilizador | 04/11/2002 | 1000 | ESTABILIZADOR HILL 1 KVA (RF)
estabilizador | 231028 | ativo | 16/12/2002 | 61-CONDUTORES ELETRICOS E EQUIPAMENTOS DE FORCA E DISTRIBUICAO | HILL | 1KVA |  | estabilizador | 04/11/2002 | 1000 | ESTABILIZADOR HILL 1 KVA (RF)
estabilizador | 231068 | ativo | 17/02/2003 | 61-CONDUTORES ELETRICOS E EQUIPAMENTOS DE FORCA E DISTRIBUICAO | CLONE | 300KVA |  | estabilizador | 23/10/2002 | 300000 | ESTABILIZADOR 300 KVA CLONE (RF)
estabilizador | 231164 | ativo | 05/07/2010 | 61-CONDUTORES ELETRICOS E EQUIPAMENTOS DE FORCA E DISTRIBUICAO | ADVANCED ENERGY | RF600 |  | estabilizador | 21/03/2003 | 115 | ESTABILIZADOR DE 115W
estabilizador | 231165 | ativo | 05/07/2010 | 61-CONDUTORES ELETRICOS E EQUIPAMENTOS DE FORCA E DISTRIBUICAO | ADVANED ENERGY | ATX600 |  | estabilizador | 21/03/2003 |  | ESTABILIZADOR
estabilizador | 231445 | ativo | 23/09/2003 | 61-CONDUTORES ELETRICOS E EQUIPAMENTOS DE FORCA E DISTRIBUICAO | FIOLUX | COMPACT |  | estabilizador | 04/09/2003 |  | ESTABILIZADOR FIOLUX 1000S 110V/110V. (RF)
estabilizador | 231453 | ativo | 23/09/2003 | 61-CONDUTORES ELETRICOS E EQUIPAMENTOS DE FORCA E DISTRIBUICAO | FIOLUX | COMPACT |  | estabilizador | 04/09/2003 |  | ESTABILIZADOR FIOLUX 110/110V (RF)
estabilizador | 231485 | ativo | 15/10/2003 | 61-CONDUTORES ELETRICOS E EQUIPAMENTOS DE FORCA E DISTRIBUICAO | SMS | EVOLUTION |  | estabilizador | 24/09/2003 | 1000 | ESTABILIZADOR 1.0 KVA. 110 V. SMS. (RF)
estabilizador | 231710 | ativo | 02/09/2019 | 86-INFORMATICA | SMS | NET STATION |  | estabilizador | 22/01/2004 | 1200 | NO BREAK 1.2 KVA. AUTONOMIA DE 45 MIN. C/ 2 BATERIAS SELADASINTERNAS. ENTRADA 110/220 V. SAIDA 110 V. MICROPROCESSADO.C/PROTECAO SUB E SOBRE TENSAO. 4 TOMADAS SAIDA. RECARREGAMENTOAUTOMATICO. ESTABILIZADOR E FILTRO DE LINHA INCLUSOS
estabilizador | 231736 | ativo | 01/06/2004 | 61-CONDUTORES ELETRICOS E EQUIPAMENTOS DE FORCA E DISTRIBUICAO | SMS | REVOLUTION |  | estabilizador | 11/12/2003 |  | ESTABILIZADOR MARCA SMS (RF)
estabilizador | 231742 | ativo | 01/06/2004 | 61-CONDUTORES ELETRICOS E EQUIPAMENTOS DE FORCA E DISTRIBUICAO | MAG | 8C1.0 |  | estabilizador | 11/12/2003 | 1000 | ESTABILIZADOR 1 KVA 110V. (RF)
estabilizador | 231791 | ativo | 28/09/2015 | 61-CONDUTORES ELETRICOS E EQUIPAMENTOS DE FORCA E DISTRIBUICAO | BST | 1000 |  | estabilizador | 05/03/2004 |  | CONVERSOR ESTABILIZADOR ENERGIA RELI 100. ENTRADA 115/127V. SAIDA 115V. (RF)
estabilizador | 231795 | ativo | 28/09/2015 | 61-CONDUTORES ELETRICOS E EQUIPAMENTOS DE FORCA E DISTRIBUICAO | BST | 1000 |  | estabilizador | 05/03/2004 |  | CONVERSOR ESTABILIZADOR ENERGIA RELI 100. ENTRADA 115/127V. SAIDA 115V. (RF)
estabilizador | 231822 | ativo | 28/09/2015 | 61-CONDUTORES ELETRICOS E EQUIPAMENTOS DE FORCA E DISTRIBUICAO | APC | RS1500 |  | estabilizador | 05/03/2004 |  | CONVERSOR ESTABILIZADOR ENERGIA RELI 100. ENTRADA 115/127V. SAIDA 115V. (RF)
estabilizador | 231824 | ativo | 28/09/2015 | 61-CONDUTORES ELETRICOS E EQUIPAMENTOS DE FORCA E DISTRIBUICAO | BST | REALIABLE 600 |  | estabilizador | 05/03/2004 |  | CONVERSOR ESTABILIZADOR ENERGIA RELI 600. ENTRADA 115/127V. SAIDA 115V. (RF)
estabilizador | 231825 | ativo | 19/07/2004 | 61-CONDUTORES ELETRICOS E EQUIPAMENTOS DE FORCA E DISTRIBUICAO | BST | RELIABLE 600 |  | estabilizador | 05/03/2004 |  | CONVERSOR ESTABILIZADOR ENERGIA RELI 600. ENTRADA 115/127V. SAIDA 115V. (RF)
estabilizador | 231827 | ativo | 19/07/2004 | 61-CONDUTORES ELETRICOS E EQUIPAMENTOS DE FORCA E DISTRIBUICAO | BST | RELIABLE 600 |  | estabilizador | 05/03/2004 |  | CONVERSOR ESTABILIZADOR ENERGIA RELI 600. ENTRADA 115/127V. SAIDA 115V. (RF)
estabilizador | 231829 | ativo | 28/09/2015 | 61-CONDUTORES ELETRICOS E EQUIPAMENTOS DE FORCA E DISTRIBUICAO | BST | RELIABLE 600 |  | estabilizador | 05/03/2004 |  | CONVERSOR ESTABILIZADOR ENERGIA RELI 600. ENTRADA 115/127V. SAIDA 115V. (RF)
estabilizador | 231833 | ativo | 28/09/2015 | 61-CONDUTORES ELETRICOS E EQUIPAMENTOS DE FORCA E DISTRIBUICAO | BST | RELIABLE 600 |  | estabilizador | 05/03/2004 |  | CONVERSOR ESTABILIZADOR ENERGIA RELI 600. ENTRADA 115/127V. SAIDA 115V. (RF)
estabilizador | 231845 | ativo | 12/07/2004 | 61-CONDUTORES ELETRICOS E EQUIPAMENTOS DE FORCA E DISTRIBUICAO | ZAEL | 2KVA |  | estabilizador | 24/03/2004 | 2000 | ESTABILIZADOR DE TENSÃO (RF)
estabilizador | 231988 | ativo | 16/09/2004 | 61-CONDUTORES ELETRICOS E EQUIPAMENTOS DE FORCA E DISTRIBUICAO | INBRAMEQ | E1-15/1 |  | estabilizador | 10/05/2004 | 15000 | ESTABILIZADOR TENSÃO 15 KVA (RF)
estabilizador | 232073 | ativo | 18/10/2004 | 61-CONDUTORES ELETRICOS E EQUIPAMENTOS DE FORCA E DISTRIBUICAO | INBRAMEQ | 10KVA-E1 |  | estabilizador | 24/09/2004 | 10000 | ESTABILIZADOR DE TENSÃO MARCA STATIC. 10 KVA. (RF)
estabilizador | 232626 | ativo | 19/05/2005 | 86-INFORMATICA |  | MMX233HHZ |  | estabilizador | 13/04/2005 | 1000 | MICROCOMPUTADOR MMX 233 MHZ. TECLADO. VENTILADOR. HD5.1 GB CDROM 32X CREATIVE. MOUSE E ESTABILIZADOR 1 KVA 110V. (RF)
estabilizador | 232627 | ativo | 19/05/2005 | 86-INFORMATICA |  | MMX233 |  | estabilizador | 13/04/2005 | 1000 | MICROCOMPUTADOR MMX 233 MHZ. TECLADO. VENTILADOR. HD5.1 GB CDROM 32X CREATIVE. MOUSE E ESTABILIZADOR 1 KVA 110V. (RF)
estabilizador | 232778 | ativo | 02/09/2005 | 86-INFORMATICA | SEMPRON | AMD 2800 |  | estabilizador | 25/04/2005 |  | MICROCOMPUTADOR AMD SEMPRON 2800. 512 MB MEMORIA DDR400. HD 80 GB. DRIVE 1.44 SPEED. COM DVD LG. TECLADO. CX. DE SOM ESTABILIZADOR DE TENSÃO. MONITOR SAMSUNG 17 (RF)
estabilizador | 232779 | ativo | 02/09/2005 | 86-INFORMATICA | SEMPRON | AMD2800 |  | estabilizador | 25/04/2005 |  | MICROCOMPUTADOR AMD SEMPRON 2800. 512 MB MEMORIA DDR400. HD 80 GB. DRIVE 1.44 SPEED. COM DVD LG. TECLADO. CX. DE SOM ESTABILIZADOR DE TENSÃO. MONITOR SAMSUNG 17 (RF)
estabilizador | 232781 | ativo | 02/09/2005 | 86-INFORMATICA | SEMPRON | AMD2800 |  | estabilizador | 25/04/2005 |  | MICROCOMPUTADOR AMD SEMPRON 2800. 512 MB MEMORIA DDR400. HD 80 GB. DRIVE 1.44 SPEED. COM DVD LG. TECLADO. CX. DE SOM ESTABILIZADOR DE TENSÃO. MONITOR SAMSUNG 17 (RF)
estabilizador | 432539 | ativo | 28/02/2007 | 61-CONDUTORES ELETRICOS E EQUIPAMENTOS DE FORCA E DISTRIBUICAO | SMS | REVOLUTION IV |  | estabilizador | 09/02/2007 | 1000 | ESTABILIZADOR SMS 1 KVA MONO 115V. (RF)
estabilizador | 432537 | ativo | 28/02/2007 | 61-CONDUTORES ELETRICOS E EQUIPAMENTOS DE FORCA E DISTRIBUICAO | SMS | REVOLUTION IV |  | estabilizador | 09/02/2007 | 1000 | ESTABILIZADOR SMS 1 KVA MONO 115V. (RF)
estabilizador | 432538 | ativo | 28/02/2007 | 61-CONDUTORES ELETRICOS E EQUIPAMENTOS DE FORCA E DISTRIBUICAO | SMS | REVOLUTION IV |  | estabilizador | 09/02/2007 | 1000 | ESTABILIZADOR SMS 1 KVA MONO 115V. (RF)
estabilizador | 435545 | ativo | 21/06/2007 | 61-CONDUTORES ELETRICOS E EQUIPAMENTOS DE FORCA E DISTRIBUICAO | BST | 1200 PLUS |  | estabilizador | 25/05/2007 |  | ESTABILIZADOR (RF)
estabilizador | 435546 | ativo | 21/06/2007 | 61-CONDUTORES ELETRICOS E EQUIPAMENTOS DE FORCA E DISTRIBUICAO | BST | 1200 PLUS |  | estabilizador | 25/05/2007 |  | ESTABILIZADOR (RF)
estabilizador | 436031 | ativo | 05/07/2007 | 61-CONDUTORES ELETRICOS E EQUIPAMENTOS DE FORCA E DISTRIBUICAO | APICE | CEP1501TR |  | estabilizador | 26/09/2006 |  | ESTABILIZADOR APICE CEP 1501 (RF)
estabilizador | 437742 | ativo | 15/08/2007 | 86-INFORMATICA | ASUS | SEMPRON 2800 |  | estabilizador | 29/06/2005 |  | MICROCOMPUTADOR AMD SEMPRON 2800 + BOX. 512 MB DDR 400 BRANDHD 80 GB. CD-R-RW COM DVD. LG TECLADO. MOUSE OPTICO. GABINE-TE ATX 4 BAIAS. ESTABILIZADOR DE TENSÃO. MONITOR DE 17 . (RF
estabilizador | 437743 | ativo | 15/08/2007 | 86-INFORMATICA | ASUS | SEMPRON 2800 |  | estabilizador | 29/06/2005 |  | MICROCOMPUTADOR AMD SEMPRON 2800 + BOX. 512 MB DDR 400 BRANDHD 80 GB. CD-R-RW COM DVD. LG TECLADO. MOUSE OPTICO. GABINE-TE ATX 4 BAIAS. ESTABILIZADOR DE TENSÃO. MONITOR DE 17 . (RF
estabilizador | 447196 | ativo | 07/04/2008 | 61-CONDUTORES ELETRICOS E EQUIPAMENTOS DE FORCA E DISTRIBUICAO | ZAEL | Z2000 |  | estabilizador | 13/03/2008 | 3000 | ESTABILIZADOR ELETRÔNICO DE TENSÃO ALTERNADA AC SÉRIE Z2000 (FABRICAÇÃO ZAEL ELETRÔNICA LTDA). SISTEMA INTELIGENTE. MICROCONTROLADO COM TECNOLOGIA RISC. POTÊNCIA: 3.0 KVA - MONOFÁSICO (RF)
estabilizador | 449230 | ativo | 11/06/2008 | 61-CONDUTORES ELETRICOS E EQUIPAMENTOS DE FORCA E DISTRIBUICAO | SMS | REVOLUTION II |  | estabilizador | 04/06/2008 | 300 | ESTABILIZADOR SMS 300VA RF
estabilizador | 450882 | ativo | 08/08/2019 | 86-INFORMATICA | MCM | UPS 150 |  | estabilizador | 25/06/2008 | 150 | NOBREAK COM POTENCIA NOMINAL DE 150VA. POTENCIA EFETIVA DE105W. BIVOLT 115V. CONTENDO BATERIA DE 1X12V 7AH. DIMENCOESDE 158X91X288. TOMADA DE SAIDA TRIPOLAR. ESTABILIZADOR E FI-LTROS INTERNOS 6 NIVEIS DE PROTECAO. BATERIA SELADA INTERNACONEXAO PARA BATERIA EXTERNA. DC START. TRANSFORMADOR ISO-
estabilizador | 451487 | ativo | 27/10/2020 | 61-CONDUTORES ELETRICOS E EQUIPAMENTOS DE FORCA E DISTRIBUICAO | SMS | 110 |  | estabilizador | 25/10/2005 |  | ESTABILIZADOR SMS 110V.. MONO (RF)
estabilizador | 451921 | ativo | 26/08/2008 | 61-CONDUTORES ELETRICOS E EQUIPAMENTOS DE FORCA E DISTRIBUICAO | SMS | REVOLUTION |  | estabilizador | 30/07/2008 |  | ESTABILIZADOR DE TENSAO; TENSAO DE ENTRADA BILVOT AUT.(115/220). MICROPROCESSADO; FAIXA DE OPERACAO MAIS OU MENOS 15%. FILTRO DE LINHA INTEGRADO COM PROTETOR CONTRA SURTOS; FREQUENCIA 60HZ. LED DO PAINEL FRONTAL QUE FORNECE AS INDICACOES: REDES NORMAL. ALTA CRITICA E BAIXA CRITICA; FATOR DE POTENCIA
estabilizador | 486691 | ativo | 24/11/2008 | 61-CONDUTORES ELETRICOS E EQUIPAMENTOS DE FORCA E DISTRIBUICAO | SMS | REVOLUTION IV |  | estabilizador | 24/03/2008 | 1000 | ESTABILIZADOR SMS 1000VA MONO 115V (RF)
estabilizador | 491668 | ativo | 02/03/2009 | 61-CONDUTORES ELETRICOS E EQUIPAMENTOS DE FORCA E DISTRIBUICAO | CP-ELETRONICA | STEPLESS 5000B |  | estabilizador | 29/11/1999 |  | ESTABILIZADOR. RF
estabilizador | 491670 | ativo | 02/03/2009 | 61-CONDUTORES ELETRICOS E EQUIPAMENTOS DE FORCA E DISTRIBUICAO | CP-ELETRONICA | STEPLESS 5000B |  | estabilizador | 29/11/1999 |  | ESTABILIZADOR. RF
estabilizador | 493413 | ativo | 24/03/2009 | 61-CONDUTORES ELETRICOS E EQUIPAMENTOS DE FORCA E DISTRIBUICAO | APC | APC 300 |  | estabilizador | 12/03/2009 |  | ESTABILIZADOR LR APC300 RF
estabilizador | 501107 | ativo | 06/08/2009 | 61-CONDUTORES ELETRICOS E EQUIPAMENTOS DE FORCA E DISTRIBUICAO | MICROSOL | 100G |  | estabilizador | 20/07/2009 |  | ESTABILIZADOR PROFISSIONAL. MARCA NICROSOL. MODELO SOI1000UP110V NETV.2 (RF)
estabilizador | 500408 | ativo | 31/07/2009 | 61-CONDUTORES ELETRICOS E EQUIPAMENTOS DE FORCA E DISTRIBUICAO | 1KVA | SMS |  | estabilizador | 16/07/2009 |  | ESTABILIZADOR SMS 1K VA MONO RF
estabilizador | 500409 | ativo | 31/07/2009 | 61-CONDUTORES ELETRICOS E EQUIPAMENTOS DE FORCA E DISTRIBUICAO | SMS | 1KVA |  | estabilizador | 16/07/2009 | 1000 | ESTABILIZADOR SMS 1K VA MONO RF
estabilizador | 503430 | ativo | 24/08/2009 | 61-CONDUTORES ELETRICOS E EQUIPAMENTOS DE FORCA E DISTRIBUICAO | APC | LINER |  | estabilizador | 17/08/2009 | 300 | ESTABILIZADOR APC LE300BI-BR 300VA 115/240V (RF)
estabilizador | 503431 | ativo | 24/08/2009 | 61-CONDUTORES ELETRICOS E EQUIPAMENTOS DE FORCA E DISTRIBUICAO | APC | LINEAR |  | estabilizador | 17/08/2009 | 300 | ESTABILIZADOR APC LE300BI-BR 300VA 115/240V (RF)
estabilizador | 505384 | ativo | 16/09/2009 | 61-CONDUTORES ELETRICOS E EQUIPAMENTOS DE FORCA E DISTRIBUICAO | STS | REVOLUTION |  | estabilizador | 28/03/2009 |  | ESTABILIZADOR SMS REVOL. II L URL 1.5S (RF)
estabilizador | 515516 | ativo | 19/02/2010 | 61-CONDUTORES ELETRICOS E EQUIPAMENTOS DE FORCA E DISTRIBUICAO |  | REVOLUTION VI |  | estabilizador | 09/11/2009 | 1000 | ESTABILIZADOR P/EQUIPAMENTO DE INFORMATICA; MICROPROCESSADO. NA COR PRETA. PESO MAXIMO 7 KG; DE 1 KVA; COM 4 ESTAGIOS DE ESTABILIZACAO; TENSAO DE ENTRADA 115V/220V BIVOLT AUTOMATICO; TENSAO DE SAIDA 115V; CORRENTE NOMINAL 196V A 253V - 26A; VARIACAO DE TENSAO DE ENTRADA 97 A 140V E 196 A 253V. TENSA
estabilizador | 519797 | ativo | 12/04/2010 | 61-CONDUTORES ELETRICOS E EQUIPAMENTOS DE FORCA E DISTRIBUICAO | SMS | REVOLUTION 300 |  | estabilizador | 27/05/2004 | 300 | ESTABILIZADOR DE VOLTAGEM 300 VA SMS MONO (RF)
estabilizador | 519798 | ativo | 12/04/2010 | 61-CONDUTORES ELETRICOS E EQUIPAMENTOS DE FORCA E DISTRIBUICAO | SMS | REVOLUTION 1000 |  | estabilizador | 27/05/2004 | 1000 | ESTABILIZADOR DE VOLTAGEM 1000 VA SMS OVO. (RF)
estabilizador | 519799 | ativo | 12/04/2010 | 61-CONDUTORES ELETRICOS E EQUIPAMENTOS DE FORCA E DISTRIBUICAO | APC | LINEA 300 |  | estabilizador | 25/03/2010 | 300 | ESTABILIZADOR APC LE300BI-BR 300VA. 115-240V (RF)
estabilizador | 541331 | ativo | 11/03/2011 | 61-CONDUTORES ELETRICOS E EQUIPAMENTOS DE FORCA E DISTRIBUICAO | SMS | SP300 |  | estabilizador | 12/11/2010 |  | ESTABILIZADOR SMS REVOLUTION SP300S 115 COMPACTO NT ADAPT (RF)
estabilizador | 545454 | ativo | 02/05/2011 | 61-CONDUTORES ELETRICOS E EQUIPAMENTOS DE FORCA E DISTRIBUICAO | TECTROL | 3000TR |  | estabilizador | 02/05/2011 |  | ESTABILIZADOR DE TENSÃO
estabilizador | 565680 | ativo | 16/02/2012 | 61-CONDUTORES ELETRICOS E EQUIPAMENTOS DE FORCA E DISTRIBUICAO | UPS-TS SHARA | UPS |  | estabilizador | 18/03/2001 |  | ESTABILIZADOR TENSÃO COM FONTE AUTONOMIA DE 15 MINITOS (RF)
estabilizador | 568808 | ativo | 15/03/2012 | 61-CONDUTORES ELETRICOS E EQUIPAMENTOS DE FORCA E DISTRIBUICAO | MICROSOL | 2000 |  | estabilizador | 28/01/2011 |  | ESTABILIZADOR MICROSOL SOL 2000 BIVOLT V2 <RF>
estabilizador | 568809 | ativo | 15/03/2012 | 61-CONDUTORES ELETRICOS E EQUIPAMENTOS DE FORCA E DISTRIBUICAO | SMS | PROGRESSIVE III |  | estabilizador | 28/11/2011 |  | ESTABILIZADOR SMS PROGRESSIVE III 1000VA-BIVOLT <RF>
estabilizador | 568810 | ativo | 15/03/2012 | 61-CONDUTORES ELETRICOS E EQUIPAMENTOS DE FORCA E DISTRIBUICAO | SMS | PROGRESSIVE III |  | estabilizador | 28/11/2011 |  | ESTABILIZADOR SMS PROGRESSIVE III 1000VA-BIVOLT <RF>
estabilizador | 568811 | ativo | 15/03/2012 | 61-CONDUTORES ELETRICOS E EQUIPAMENTOS DE FORCA E DISTRIBUICAO | SMS | PROGRESSIVE III |  | estabilizador | 28/11/2011 |  | ESTABILIZADOR SMS PROGRESSIVE III 1000VA-BIVOLT <RF>
estabilizador | 570866 | ativo | 10/04/2012 | 61-CONDUTORES ELETRICOS E EQUIPAMENTOS DE FORCA E DISTRIBUICAO |  |  |  | estabilizador | 10/04/2012 | 10000 | ESTABILIZADOR DE VOLTAGEM 10 KVA - DATA NF 14/07/1992
estabilizador | 570978 | ativo | 03/07/2019 | 61-CONDUTORES ELETRICOS E EQUIPAMENTOS DE FORCA E DISTRIBUICAO | SMS | SPEEDY |  | estabilizador | 18/01/2012 | 300 | ESTABILIZADOR SMS COMPACTO SPEEDY 300VA 115/115 <RF>
estabilizador | 576539 | ativo | 25/06/2012 | 61-CONDUTORES ELETRICOS E EQUIPAMENTOS DE FORCA E DISTRIBUICAO | SMS | EVOLUTION |  | estabilizador | 09/05/2007 | 1000 | ESTABILIZADOR SMS 1 KVA MONO 115CV (RF)
estabilizador | 582420 | ativo | 18/09/2012 | 61-CONDUTORES ELETRICOS E EQUIPAMENTOS DE FORCA E DISTRIBUICAO | LARK |  |  | estabilizador | 27/01/2003 | 1000 | ESTABILIZADOR 1KVA SMS (RF)
estabilizador | 582422 | ativo | 26/11/2013 | 61-CONDUTORES ELETRICOS E EQUIPAMENTOS DE FORCA E DISTRIBUICAO | SMS | MRE |  | estabilizador | 27/01/2003 |  | ESTABILIZADOR SMS MRE 1000BI S/ CONTROLE REMOTO (RF)
estabilizador | 582423 | ativo | 18/09/2012 | 61-CONDUTORES ELETRICOS E EQUIPAMENTOS DE FORCA E DISTRIBUICAO | SMS |  |  | estabilizador | 27/01/2003 | 1000 | ESTABILIZADOR 1KVA SMS (RF)
estabilizador | 602709 | ativo | 25/07/2013 | 61-CONDUTORES ELETRICOS E EQUIPAMENTOS DE FORCA E DISTRIBUICAO | APC | 450 |  | estabilizador | 21/04/2006 | 300 | ESTABILIZADOR LE450 120/220V. 300VA. (RF)
estabilizador | 626316 | ativo | 05/09/2014 | 86-INFORMATICA | SMS | SINUS II |  | online | 02/05/2014 | 3200 | NO-BREAK; MICROPROCESSADO; TECNOLOGIA ON-LINE; POTENCIA MINIMA SUPORTADA 3200 VA; RENDIMENTO A PLENA CARGA SUPERIOR A 95%; TENSAO DE ENTRADA 220 VAC; VARIACAO DE TENSAO DE ENTRADA +/- 10%; FREQUENCIA DE ENTRADA 60 HZ +/- 4%; FATOR DE POTENCIA 0.7 OU SUPERIOR; ESTABILIZADOR INTERNO COM 4 OU MAIS ESTA
estabilizador | 635974 | ativo | 06/03/2015 | 86-INFORMATICA | SMS | REVOLUTION IV |  | estabilizador | 18/12/2006 | 1000 | ESTABILIZADOR SMS 1000VA MONO. 115V (RF)
estabilizador | 635975 | ativo | 06/03/2015 | 86-INFORMATICA | SMS | REVOLUTION IV |  | estabilizador | 18/12/2006 | 1000 | ESTABILIZADOR SMS 1000VA MONO. 115V (RF)
estabilizador | 635977 | ativo | 06/03/2015 | 86-INFORMATICA | SMS | 1000VA |  | estabilizador | 19/01/2007 | 1000 | ESTABILIZADOR 1000VA MONO SMS (RF)
estabilizador | 347791 | ativo | 13/08/2019 | 61-CONDUTORES ELETRICOS E EQUIPAMENTOS DE FORCA E DISTRIBUICAO |  | SMS |  | estabilizador | 15/12/2005 | 1000 | ESTABILIZADOR DE 1000VA. TENSAO DE ENTRADA 115V.SAIDA 115V. ABS ANTICHAMA. PROTECAO SOBRECARGAS. VARIACAO DE ENTRADA 25%REGULACAO DE SAIDA INFERIOR A 6%.TEMPO DE RESPOSTA 6 CICLOS.RENDIMENTO SUPERIOR A 95%. 6 TOMADAS.
estabilizador | 697514 | ativo | 21/06/1999 | 59-COMPONENTES DE EQUIPAMENTOS ELETRICOS E ELETRONICOS | C.P.ELETRONICA | STEPLESS 5000 |  | estabilizador | 02/09/1998 |  | ESTABILIZADOR
estabilizador | 698141 | ativo | 18/12/2008 | 59-COMPONENTES DE EQUIPAMENTOS ELETRICOS E ELETRONICOS | ENERMAX | EXS 1000 |  | estabilizador | 01/12/2008 |  | ESTABILIZADOR DE VOLTAGEM
estabilizador | 700189 | ativo | 01/04/2019 | 59-COMPONENTES DE EQUIPAMENTOS ELETRICOS E ELETRONICOS | SOGAM | SGV-1006 |  | senoidal | 30/10/1998 |  | ESTABILIZADOR DE TENSAO SENOIDAL
estabilizador | 702171 | ativo | 26/11/2013 | 59-COMPONENTES DE EQUIPAMENTOS ELETRICOS E ELETRONICOS | SMS |  |  | estabilizador | 23/03/2006 |  | ESTABILIZADOR DE VOLTAGEM
estabilizador | 704873 | ativo | 21/06/1999 | 59-COMPONENTES DE EQUIPAMENTOS ELETRICOS E ELETRONICOS | PLUS LGHT | LPL 1000 |  | estabilizador | 02/09/1998 |  | ESTABILIZADOR
estabilizador | 705999 | ativo | 24/08/1995 | 59-COMPONENTES DE EQUIPAMENTOS ELETRICOS E ELETRONICOS |  |  |  | estabilizador | 06/10/1992 | 1000 | ESTABILIZADOR 1KVA.
estabilizador | 706725 | ativo | 10/03/2004 | 59-COMPONENTES DE EQUIPAMENTOS ELETRICOS E ELETRONICOS | ENERMAX | EXTRA PERSONAL |  | estabilizador | 16/12/2003 |  | ESTABILIZADOR
estabilizador | 753133 | ativo |  | 86-INFORMATICA | apice | emg-ti |  | estabilizador | 11/03/2014 | 10000 | estabilizador apice emg-it 10kva; 220/115v; mono
estabilizador | 753134 | ativo |  | 86-INFORMATICA | apice | emg-ti |  | estabilizador | 11/03/2014 | 10000 | estabilizador apice emg-it 10kva; 220/115v; mono
estabilizador | 753135 | ativo |  | 86-INFORMATICA | apice | emg-ti |  | estabilizador | 11/03/2014 | 10000 | estabilizador apice emg-it 10kva; 220/115v; mono
estabilizador | 754147 | ativo |  | 86-INFORMATICA | nada consta | core quad q6200 |  | estabilizador | 05/02/2009 |  | MICROCOMPUTADORcom 2 mem. 2gb ddr2; gd 500gb sata; grav de dvd lg, estabilizador mouse.placa de rede wireless encore, gravador de dvd lg, teclado usb

## IG
Match | Identificador | Status Bem | Data Situação | Grupo | Marca | Modelo | Localização | Tipo | Data de compra | Potência elétrica (VA) | Descrição
nobreak | 446834 | ativo | 03/12/2019 | 86-INFORMATICA |  |  |  | offline | 21/02/2008 | 1400 | NOBREAK SMS NET + 1400VA BI FX EXPERT (RF)
nobreak | 636135 | ativo | 02/01/2020 | 86-INFORMATICA |  | GXT3-3 |  | offline | 06/01/2015 |  | NOBREAK EMERSON GXT3-3
nobreak | 611401 | ativo | 10/01/2020 | 86-INFORMATICA |  |  |  | offline | 27/02/2013 | 1500 | NOBREAK MARCA APC MODELO SMARTUPS 1500VA 230V
nobreak | 654107 | ativo | 20/03/2018 | 86-INFORMATICA | SMS | NET4+ 1400VA |  | offline | 29/05/2015 | 1400 | NOBREAK SMS MODELO NET4+ 1400VA;MONO 115V
nobreak | 654108 | ativo | 28/08/2019 | 86-INFORMATICA | SMS | NET4+ 1400VA |  | offline | 29/05/2015 | 1400 | NOBREAK SMS MODELO NET4+ 1400VA;MONO 115V
nobreak | 576982 | ativo | 28/08/2019 | 86-INFORMATICA | SMS | NH1300SFX115 |  | offline | 06/01/2011 | 1300 | NOBREAK 1300 VA MARCA SMS (RF)
no break | 508952 | ativo | 20/03/2018 | 86-INFORMATICA |  |  |  | offline | 30/05/2003 |  | NO BREAK (RF)
no break | 446900 | ativo | 21/03/2018 | 61-CONDUTORES ELETRICOS E EQUIPAMENTOS DE FORCA E DISTRIBUICAO |  | UPS |  | offline | 22/04/2005 |  | EQUIPAMENTO DE ALIMENTACAO ININTERRUPTA DE ENERGIA NO BREAK
nobreak | 622097 | ativo | 17/12/2019 | 86-INFORMATICA |  |  |  | offline | 29/07/2013 |  | NOBREAK MARCA APC MODELO BZ1200-BR
no break | 636817 | ativo | 10/01/2018 | 86-INFORMATICA | APC | BACK-UPS 1500 |  | offline | 30/05/2014 | 1500 | NO BREAK APC BACK-UPS 1500VA
no break | 560958 | ativo | 10/01/2018 | 86-INFORMATICA | SMS | MNW1300SFX |  | offline | 15/08/2011 | 1300 | NO BREAK SMS NET WINNER 1300 VA MONO 115 V <RF>
nobreak | 661592 | ativo | 01/10/2019 | 61-CONDUTORES ELETRICOS E EQUIPAMENTOS DE FORCA E DISTRIBUICAO | APC | BACK - UPS 1200 |  | offline | 29/03/2016 |  | EQUIPAMENTO PARA ALIMENTAÇÃO ININTERRUPTA DE ENERGIA (NOBREAK APC BACK UPS)
no break | 500507 | ativo | 03/12/2019 | 86-INFORMATICA |  |  |  | offline | 05/06/2008 | 3000 | NO BREAK 3 KVA
no break | 500508 | ativo | 17/12/2019 | 86-INFORMATICA |  |  |  | offline | 05/06/2008 | 3000 | NO BREAK 3 KVA
nobreak | 654102 | ativo | 10/01/2018 | 86-INFORMATICA | SMS | NET4+ 1400VA |  | offline | 29/05/2015 | 1400 | NOBREAK SMS MODELO NET4+ 1400VA;MONO 115V
nobreak | 654104 | ativo | 08/01/2018 | 86-INFORMATICA | SMS | NET4+ 1400VA |  | offline | 29/05/2015 | 1400 | NOBREAK SMS MODELO NET4+ 1400VA;MONO 115V
no break | 525074 | ativo | 20/03/2018 | 86-INFORMATICA |  |  |  | offline | 01/02/2010 | 1200 | NO BREAK APC 1200 VA BR 1200 BL BR <RF>
nobreak | 576981 | ativo | 10/01/2018 | 86-INFORMATICA | SMS | NH1300SFX115 |  | offline | 06/01/2011 | 1300 | NOBREAK 1300 VA MARCA SMS (RF)
no break | 500141 | ativo | 10/01/2018 | 86-INFORMATICA |  |  |  | offline | 06/07/2009 | 1400 | NO BREAK 1.4 KVA
nobreak | 622098 | ativo | 17/12/2019 | 86-INFORMATICA |  |  |  | offline | 29/07/2013 |  | NOBREAK MARCA APC MODELO BZ1200-BR
no break | 667652 | ativo | 02/10/2019 | 86-INFORMATICA | APC | BACK-UPS |  | offline | 07/07/2016 | 600 | NO BREAK APC BACK-UPS. 600 VA BIVOLT
nobreak | 525065 | ativo | 24/04/2014 | 86-INFORMATICA |  |  |  | offline | 09/12/2009 |  | NOBREAK SMS NET STATION 600 BI FX <RF>
no break | 560957 | ativo | 28/08/2019 | 86-INFORMATICA | SMS | MNW1300SFX |  | offline | 15/08/2011 | 1300 | NO BREAK SMS NET WINNER 1300 VA MONO 115 V <RF>
no break | 548173 | ativo | 28/09/2015 | 86-INFORMATICA | NHS | COMPACT PLUS IIMAX |  | offline | 09/03/2011 | 1400 | NO BREAK 1.4 KVA 220V. MOD. COMPACT PL II PT (916136) NHS
no break | 550439 | ativo | 17/12/2019 | 86-INFORMATICA | SMS | W13005FX115 |  | offline | 29/03/2011 | 1300 | NO BREAK - 1300 VA MONOVOLT 115V NET WINNER - MARCA: SMS (RF)
no break | 447551 | ativo | 06/03/2020 | 86-INFORMATICA |  |  |  | offline | 02/03/2007 | 8000 | NO BREAK 8.00 KVA (RF)
nobreak | 622099 | ativo | 17/12/2019 | 86-INFORMATICA |  |  |  | offline | 29/07/2013 |  | NOBREAK MARCA APC MODELO BZ1200-BR
no break | 560956 | ativo | 28/08/2019 | 86-INFORMATICA | SMS | MNW1300SFX |  | offline | 15/08/2011 | 1300 | NO BREAK SMS NET WINNER 1300 VA MONO 115 V <RF>
nobreak | 364158 | ativo | 01/10/2019 | 86-INFORMATICA | UPS PROFISSIONAL | TS SHARA |  | offline | 12/05/2006 |  | NOBREAK (RF)
no break | 364153 | ativo | 17/12/2019 | 86-INFORMATICA |  |  |  | offline | 15/02/2006 | 650 | NO BREAK 650VA SMS (RF)
nobreak | 654105 | ativo | 27/09/2019 | 86-INFORMATICA | SMS | NET4+ 1400VA |  | offline | 29/05/2015 | 1400 | NOBREAK SMS MODELO NET4+ 1400VA;MONO 115V
nobreak | 576980 | ativo | 28/08/2019 | 86-INFORMATICA | SMS | NH1300SFX115 |  | offline | 06/01/2011 | 1300 | NOBREAK 1300 VA MARCA SMS (RF)
nobreak | 654103 | ativo | 10/01/2018 | 86-INFORMATICA | SMS | NET4+ 1400VA |  | offline | 29/05/2015 | 1400 | NOBREAK SMS MODELO NET4+ 1400VA;MONO 115V
no break | 635467 | ativo | 06/03/2020 | 86-INFORMATICA | CM COMANDOS | CONCEPTION |  | offline | 14/11/2013 | 15000 | NO BREAK 15 KVA TRIFASICO
no break | 548172 | ativo | 28/09/2015 | 86-INFORMATICA | SMS | NET4 |  | offline | 09/03/2011 |  | NO BREAK MARCA SMS SERIE 27274 (RF)
no break | 535666 | ativo | 20/03/2018 | 86-INFORMATICA | APC |  |  | offline | 22/06/2009 | 600 | NO BREAK APC 600 VA (RF)
no break | 447552 | ativo | 17/12/2019 | 86-INFORMATICA |  |  |  | offline | 02/03/2007 | 6250 | NO BREAK 6.25 KVA (RF)
nobreak | 654106 | ativo | 27/09/2019 | 86-INFORMATICA | SMS | NET4+ 1400VA |  | offline | 29/05/2015 | 1400 | NOBREAK SMS MODELO NET4+ 1400VA;MONO 115V
no break | 611717 | ativo | 10/01/2020 | 86-INFORMATICA | APC |  |  | offline | 02/07/2013 |  | NO BREAK
no break | 508951 | ativo | 03/10/2019 | 86-INFORMATICA |  |  |  | offline | 30/05/2003 |  | NO BREAK (RF)
no break | 435491 | ativo | 17/12/2019 | 86-INFORMATICA |  |  |  | senoidal | 09/03/2007 |  | NO BREAK SMS NET III SENOIDAL AUTOMATICO (RF)
no break | 500143 | ativo | 10/01/2018 | 86-INFORMATICA |  |  |  | offline | 06/07/2009 | 1400 | NO BREAK 1.4KVA
no-break | 759761 | ativo |  | 86-INFORMATICA | vertiv liebert | GXT-MT-B-1000VA |  | offline | 29/10/2018 | 1000 | NO-BREAK vertiv liebert gxt-mt 1kva 220/220 mono-5m
no-break | 759762 | ativo |  | 86-INFORMATICA | vertiv liebert | GXT-MT+UPS |  | offline | 29/10/2018 | 3000 | NO-BREAK vertiv liebert gxt-mt 3kva 220/220 mono-5m
estabilizador | 86742 | ativo | 25/10/2019 | 61-CONDUTORES ELETRICOS E EQUIPAMENTOS DE FORCA E DISTRIBUICAO | SMS | AP5.0BIFX |  | estabilizador | 05/01/2004 | 1000 | ESTABILIZADOR DE TENSAO. POTENCIA NOMINAL DE 1KVA. BIVOLT. TENSAO DE SAIDA 115V. MAXIMA TENSAO ENTRADA PERMITIDA 270V. REGULACAO DE SAIDA +-6%. RENDIMENTO COM CARGA NOMINAL DE 90%TEMPO DE RESPOSTA DE ESTABILIZACAO 02 CICLOS DE REDE. 04 ES-TAGIOS DE ESTABILIZACAO. MICROPROCESSADO. 04 TOMADAS DE SAI-DA PROTECAO DE SUB/SOBRETENSAO COM REARME AUTOMATICO. FILTRODE LINHA INTEGRADO COM PROTETOR CONTRA SURTOS. LED NO PAINELFRONTAL QUE FORNECE INDICACOES DE REDE NORMAL. REDE ALTA CRITICA. REDE BAIXA CRITICA. NAO INTRODUZ DISTORCAO HARMONICA.
estabilizador | 514345 | ativo | 10/01/2020 | 61-CONDUTORES ELETRICOS E EQUIPAMENTOS DE FORCA E DISTRIBUICAO |  |  |  | estabilizador | 09/03/2000 | 15000 | ESTABILIZADOR DE TENSAO. POTENCIA 15KVA SAIDA ISOLADA DA ENTRADA. TIPO E1-15/1 STATIC TE: 220V =-15% TS 220V F/N. RF
estabilizador | 361497 | ativo | 20/03/2018 | 61-CONDUTORES ELETRICOS E EQUIPAMENTOS DE FORCA E DISTRIBUICAO | KRON |  |  | estabilizador | 05/04/1994 | 1000 | ESTABILIZADOR 01 KVA 110/110 VAC
estabilizador | 361502 | ativo | 20/03/2018 | 61-CONDUTORES ELETRICOS E EQUIPAMENTOS DE FORCA E DISTRIBUICAO | KRON |  |  | estabilizador | 05/04/1994 | 1000 | ESTABILIZADOR 01 KVA 110/110 VAC
estabilizador | 361545 | ativo | 12/08/2019 | 61-CONDUTORES ELETRICOS E EQUIPAMENTOS DE FORCA E DISTRIBUICAO |  | IN4/1000 I |  | estabilizador | 23/08/1994 | 800 | ESTABILIZADOR ELETRONICO DE TENSAO. POTENCIA 800 VA. MONOFA-SICO. TENSAO ENTRADA 127 VOLTS E SAIDA 110 VOLTS. VARIACAOADMISSIVEL TENSAO ENTRADA +OU- 10%. ESTABILIDADE TENSAO 5%.AJUSTE TENSAO SAIDA (REG. ESTATICA) +OU- 10%. TEMPO RESPOSTA16.6MS. RENDIMENTO OU EFICIENCIA 96%. DISTORCAO HARMONICA3% FREQUENCIA OPERACAO 60 HZ. TEMPERATURA DE OPERACAO 25 GRAUSCENTIGRADOS. VARIACAO ADMISSIVEL +100-80%.TRANSFORMADOR ISO-LADOR COM BLINDAGEM ELETROSTATICA. FILTRO SUPRESSOR DE TRAN-SIENTE. COM PROTECAO CONTRA SUB E SOBRE TENSAO. INDICADORESINSTRUMENTAIS NO PAINEL COM LAMPADA PILOTO.
estabilizador | 362635 | ativo | 30/09/2019 | 61-CONDUTORES ELETRICOS E EQUIPAMENTOS DE FORCA E DISTRIBUICAO | TSSHARA | 1 KVA |  | estabilizador | 25/10/2000 | 1000 | ESTABILIZADOR;POTENCIA NOMINAL 1000VA(1.0KVA);TENSAO NOMINALENTRADA:127/220VAC;TENSAO NOMINAL SAIDA ESTABILIZADA 120VAC;VARIACAO TENSAO ENTRADA +/-15%;ESTABILIDADE TENSAO SAIDA PE-LO MENOS 1.5%;TEMPO RECUPERACAO TOTAL DA TENSAO SAIDA MENOR/IGUAL 16MS;FREQUENCIA OPERACAO 60HZ;RENDIMENTO MAIOR 95%;DISTORCAO HARMONICA MENOR 2%;TRANSFORMADOR ISOLADO C/ BLINDAGEMELETROSTATICA;PROTECOES CONTA SOBRE-CARGA;TRANSITORIOS;SUB -TENSAO E SOBRE-TENSAO;TOMADAS MAXIMO 04 BIPOLARES COM 3. PI-NO.
estabilizador | 361000 | ativo | 08/01/2018 | 59-COMPONENTES DE EQUIPAMENTOS ELETRICOS E ELETRONICOS | ZENTRANX | ULPC005 |  | estabilizador | 27/09/1991 | 500 | ESTABILIZADOR ELETRONICO TENSAO 0.5KVA TE/TS 127/120 V
estabilizador | 494729 | ativo | 27/09/2019 | 61-CONDUTORES ELETRICOS E EQUIPAMENTOS DE FORCA E DISTRIBUICAO |  |  |  | estabilizador | 12/01/2009 | 1000 | ESTABILIZADOR 1 KVA RF
estabilizador | 514027 | ativo | 02/10/2019 | 61-CONDUTORES ELETRICOS E EQUIPAMENTOS DE FORCA E DISTRIBUICAO | ENERMAX |  |  | estabilizador | 18/12/2009 | 300 | ESTABILIZADOR 300VA. BIVOLT MARCA ENERMAX (RF)
estabilizador | 363141 | ativo | 08/08/2019 | 61-CONDUTORES ELETRICOS E EQUIPAMENTOS DE FORCA E DISTRIBUICAO |  |  |  | estabilizador | 15/10/2001 | 1000 | ESTABILIZADOR DE VOLTAGEM DE 1.0 KVA COM 04 TOMADAS
estabilizador | 362640 | ativo | 12/08/2019 | 61-CONDUTORES ELETRICOS E EQUIPAMENTOS DE FORCA E DISTRIBUICAO | TSSHARA | 1 KVA |  | estabilizador | 25/10/2000 | 1000 | ESTABILIZADOR;POTENCIA NOMINAL 1000VA(1.0KVA);TENSAO NOMINALENTRADA:127/220VAC;TENSAO NOMINAL SAIDA ESTABILIZADA 120VAC;VARIACAO TENSAO ENTRADA +/-15%;ESTABILIDADE TENSAO SAIDA PE-LO MENOS 1.5%;TEMPO RECUPERACAO TOTAL DA TENSAO SAIDA MENOR/IGUAL 16MS;FREQUENCIA OPERACAO 60HZ;RENDIMENTO MAIOR 95%;DISTORCAO HARMONICA MENOR 2%;TRANSFORMADOR ISOLADO C/ BLINDAGEMELETROSTATICA;PROTECOES CONTA SOBRE-CARGA;TRANSITORIOS;SUB -TENSAO E SOBRE-TENSAO;TOMADAS MAXIMO 04 BIPOLARES COM 3. PI-NO.
estabilizador | 361285 | ativo | 20/03/2018 | 59-COMPONENTES DE EQUIPAMENTOS ELETRICOS E ELETRONICOS | METRON | 1380 |  | estabilizador | 07/06/1993 | 1000 | ESTABILIZADOR DE VOLTAGEM 1.00 KVA
estabilizador | 362155 | ativo | 06/03/2020 | 61-CONDUTORES ELETRICOS E EQUIPAMENTOS DE FORCA E DISTRIBUICAO | SMS | AUR-1000 BI FAX NET |  | estabilizador | 25/04/1997 | 1500 | ESTABILIZADOR DE VOLTAGEM 1.5 KVA.ENTRADA/SAIDA 110V.04 SAIDAS.RF
estabilizador | 362156 | ativo | 11/10/2019 | 61-CONDUTORES ELETRICOS E EQUIPAMENTOS DE FORCA E DISTRIBUICAO | SMS | AUR-1000 BI FAX NET |  | estabilizador | 25/04/1997 | 1500 | ESTABILIZADOR DE VOLTAGEM 1.5 KVA.ENTRADA/SAIDA 110V.04 SAIDAS.RF
estabilizador | 362229 | ativo | 20/03/2018 | 61-CONDUTORES ELETRICOS E EQUIPAMENTOS DE FORCA E DISTRIBUICAO |  |  |  | estabilizador | 14/05/1998 | 1500 | ESTABILIZADOR ELETRONICO DE TENSAO. POTENCIA 1.5 KVA. TENSAODE ENTRADA 110V. TENSAO DE SAIDA 110V. COM 4 TOMADAS TRIPOLARES. VARIACAO ADMISSIVEL DE ENTRADA DE + OU - 15%. VARIACAO DE SAIDA + OU - 3%. SEM APRESENTACAO DE DISTORCAO HARMONICA.TEMPO DE RESPOSTA DE 1 CICLO (16MS). RENDIMENTO > 98%. FATORDE POTENCIA > OU = 0.98%. PROTECAO CONTRA E SOBRE REDE TEN-SAO. FILTRO DE LINHA INTEGRADO. COM FUSIVEL NA ENTRADA. CABOC/ 1.5M.
estabilizador | 362461 | ativo | 08/08/2019 | 61-CONDUTORES ELETRICOS E EQUIPAMENTOS DE FORCA E DISTRIBUICAO | TELEVOLT | PERKS.PC1K |  | estabilizador | 30/06/1997 |  | ESTABILIZADOR 110/110V.
estabilizador | 611716 | ativo | 31/01/2018 | 61-CONDUTORES ELETRICOS E EQUIPAMENTOS DE FORCA E DISTRIBUICAO | INDUCOMP | E-90 |  | estabilizador | 16/04/2013 |  | ESTABILIZADOR TIPO DE TENSÃO
estabilizador | 363037 | ativo | 09/08/2019 | 61-CONDUTORES ELETRICOS E EQUIPAMENTOS DE FORCA E DISTRIBUICAO |  |  |  | estabilizador | 11/04/2001 | 1000 | ESTABILIZADOR;POTENCIA NOMINAL 1000VA(1.0KVA);TENSAO NOMINALENTRADA:127/220VAC;TENSAO NOMINAL SAIDA ESTABILIZADA 120VAC;VARIACAO TENSAO ENTRADA +/-15%;ESTABILIDADE TENSAO SAIDA PE-LO MENOS 1.5%;TEMPO RECUPERACAO TOTAL DA TENSAO SAIDA MENOR/IGUAL 16MS;FREQUENCIA OPERACAO 60HZ;RENDIMENTO MAIOR 95%;DISTORCAO HARMONICA MENOR 2%;TRANSFORMADOR ISOLADO C/ BLINDAGEMELETROSTATICA;PROTECOES CONTA SOBRE-CARGA;TRANSITORIOS;SUB -TENSAO E SOBRE-TENSAO;TOMADAS MAXIMO 04 BIPOLARES COM 3. PI-NO.
estabilizador | 361505 | ativo | 28/01/2020 | 61-CONDUTORES ELETRICOS E EQUIPAMENTOS DE FORCA E DISTRIBUICAO | KRON |  |  | estabilizador | 05/04/1994 | 1000 | ESTABILIZADOR 01 KVA 110/110 VAC
estabilizador | 361590 | ativo | 09/08/2019 | 61-CONDUTORES ELETRICOS E EQUIPAMENTOS DE FORCA E DISTRIBUICAO | BSIT | BST1200-PLUS |  | estabilizador | 16/09/1994 | 1200 | ESTABILIZADOR DE 1.2 KVA. 110/110
estabilizador | 609861 | ativo | 03/10/2019 | 86-INFORMATICA |  |  |  | estabilizador | 10/06/2013 |  | ESTABILIZADOR MICROSOL HEXUS 500 V AAUT115. MARCA APC
estabilizador | 363242 | ativo | 17/12/2019 | 61-CONDUTORES ELETRICOS E EQUIPAMENTOS DE FORCA E DISTRIBUICAO |  |  |  | estabilizador | 17/05/2002 | 1000 | ESTABILIZADOR DE VOLTAGEM DE 1.0 KVA COM 04 TOMADAS
estabilizador | 363245 | ativo | 20/03/2018 | 61-CONDUTORES ELETRICOS E EQUIPAMENTOS DE FORCA E DISTRIBUICAO |  |  |  | estabilizador | 17/05/2002 | 1000 | ESTABILIZADOR DE VOLTAGEM DE 1.0 KVA COM 04 TOMADAS
estabilizador | 362475 | ativo | 16/03/2000 | 61-CONDUTORES ELETRICOS E EQUIPAMENTOS DE FORCA E DISTRIBUICAO |  | 1,5 KVA |  | estabilizador | 23/02/2000 | 1500 | ESTABILIZADOR ELETRONICO DE TENSAO. POTENCIA 1.5 KVA. TENSAODE ENTRADA 110V. TENSAO DE SAIDA 110V. COM 4 TOMADAS TRIPOLARES. VARIACAO ADMISSIVEL DE ENTRADA DE + OU - 15%. VARIACAO DE SAIDA + OU - 3%. SEM APRESENTACAO DE DISTORCAO HARMONICA.TEMPO DE RESPOSTA DE 1 CICLO (16MS). RENDIMENTO > 98%. FATORDE POTENCIA > OU = 0.98%. PROTECAO CONTRA E SOBRE REDE TEN-SAO. FILTRO DE LINHA INTEGRADO. COM FUSIVEL NA ENTRADA. CABOC/ 1.5M.
estabilizador | 361252 | ativo | 17/12/2019 | 59-COMPONENTES DE EQUIPAMENTOS ELETRICOS E ELETRONICOS | AMPLIMAQ | AXIS |  | estabilizador | 08/12/1992 |  | ESTABILIZADOR ELETRONICO DE TENSAO TIPO ES 1005 KN.
estabilizador | 363038 | ativo | 20/03/2018 | 61-CONDUTORES ELETRICOS E EQUIPAMENTOS DE FORCA E DISTRIBUICAO |  |  |  | estabilizador | 11/04/2001 | 1000 | ESTABILIZADOR;POTENCIA NOMINAL 1000VA(1.0KVA);TENSAO NOMINALENTRADA:127/220VAC;TENSAO NOMINAL SAIDA ESTABILIZADA 120VAC;VARIACAO TENSAO ENTRADA +/-15%;ESTABILIDADE TENSAO SAIDA PE-LO MENOS 1.5%;TEMPO RECUPERACAO TOTAL DA TENSAO SAIDA MENOR/IGUAL 16MS;FREQUENCIA OPERACAO 60HZ;RENDIMENTO MAIOR 95%;DISTORCAO HARMONICA MENOR 2%;TRANSFORMADOR ISOLADO C/ BLINDAGEMELETROSTATICA;PROTECOES CONTA SOBRE-CARGA;TRANSITORIOS;SUB -TENSAO E SOBRE-TENSAO;TOMADAS MAXIMO 04 BIPOLARES COM 3. PI-NO.
estabilizador | 361589 | ativo | 20/03/2018 | 61-CONDUTORES ELETRICOS E EQUIPAMENTOS DE FORCA E DISTRIBUICAO | BSIT | BST1200-PLUS |  | estabilizador | 16/09/1994 | 1200 | ESTABILIZADOR DE 1.2 KVA. 110/110
estabilizador | 628603 | ativo | 11/10/2019 | 61-CONDUTORES ELETRICOS E EQUIPAMENTOS DE FORCA E DISTRIBUICAO | SMS | PROGRESSIVE III |  | estabilizador | 06/05/2014 | 2000 | ESTABILIZADOR SMS 2000 VA
estabilizador | 661589 | ativo | 01/10/2019 | 86-INFORMATICA | APC | HEXUS POWER |  | estabilizador | 29/03/2016 |  | ESTABILIZADOR DE VOLTAGEM MICROSOL HEXUS 500VAAUT115
estabilizador | 361981 | ativo | 20/03/2018 | 61-CONDUTORES ELETRICOS E EQUIPAMENTOS DE FORCA E DISTRIBUICAO |  |  |  | estabilizador | 19/08/1996 | 1000 | ESTABILIZADOR ELETRONICO DE TENSAO DE 1 KVA.110/127V.
estabilizador | 515684 | ativo | 20/03/2018 | 61-CONDUTORES ELETRICOS E EQUIPAMENTOS DE FORCA E DISTRIBUICAO |  |  |  | estabilizador | 01/02/2010 |  | ESTABILIZADOR
estabilizador | 361492 | ativo | 17/12/2019 | 61-CONDUTORES ELETRICOS E EQUIPAMENTOS DE FORCA E DISTRIBUICAO | KRON |  |  | estabilizador | 05/04/1994 | 1000 | ESTABILIZADOR 01 KVA 110/110 VAC
estabilizador | 361498 | ativo | 29/08/2019 | 61-CONDUTORES ELETRICOS E EQUIPAMENTOS DE FORCA E DISTRIBUICAO | KRON |  |  | estabilizador | 05/04/1994 | 1000 | ESTABILIZADOR 01 KVA 110/110 VAC
estabilizador | 361501 | ativo | 20/03/2018 | 61-CONDUTORES ELETRICOS E EQUIPAMENTOS DE FORCA E DISTRIBUICAO | KRON |  |  | estabilizador | 05/04/1994 | 1000 | ESTABILIZADOR 01 KVA 110/110 VAC
estabilizador | 508977 | ativo | 31/01/2018 | 61-CONDUTORES ELETRICOS E EQUIPAMENTOS DE FORCA E DISTRIBUICAO |  |  |  | estabilizador | 29/01/2004 |  | ESTABILIZADOR (RF)
estabilizador | 363151 | ativo | 30/10/2019 | 61-CONDUTORES ELETRICOS E EQUIPAMENTOS DE FORCA E DISTRIBUICAO |  | MVA101 - 110 VOLTS |  | estabilizador | 15/02/2002 | 1000 | ESTABILIZADOR DE VOLTAGEM DE 1.0 KVA COM 04 TOMADAS
estabilizador | 361281 | ativo | 19/12/2019 | 59-COMPONENTES DE EQUIPAMENTOS ELETRICOS E ELETRONICOS | METRON | 1380 |  | estabilizador | 07/06/1993 | 1000 | ESTABILIZADOR DE VOLTAGEM 1.00 KVA
estabilizador | 361487 | ativo | 24/02/2010 | 61-CONDUTORES ELETRICOS E EQUIPAMENTOS DE FORCA E DISTRIBUICAO | KRON |  |  | estabilizador | 05/04/1994 | 1000 | ESTABILIZADOR 01 KVA 110/110 VAC
estabilizador | 361922 | ativo | 02/10/2019 | 61-CONDUTORES ELETRICOS E EQUIPAMENTOS DE FORCA E DISTRIBUICAO |  |  |  | estabilizador | 04/06/1996 | 1000 | ESTABILIZADOR ELETRONICO DE TENSAO DE 1 KVA. (RF).
estabilizador | 362152 | ativo | 20/03/2018 | 61-CONDUTORES ELETRICOS E EQUIPAMENTOS DE FORCA E DISTRIBUICAO | SMS | AUR-1000 BI FAX NET |  | estabilizador | 25/04/1997 | 1500 | ESTABILIZADOR DE VOLTAGEM 1.5 KVA.ENTRADA/SAIDA 110V.04 SAIDAS.RF
estabilizador | 362159 | ativo | 20/03/2018 | 61-CONDUTORES ELETRICOS E EQUIPAMENTOS DE FORCA E DISTRIBUICAO | SMS | AUR-1000 BI FAX NET |  | estabilizador | 25/04/1997 | 1500 | ESTABILIZADOR DE VOLTAGEM 1.5 KVA.ENTRADA/SAIDA 110V.04 SAIDAS.RF
estabilizador | 362239 | ativo | 08/08/2019 | 61-CONDUTORES ELETRICOS E EQUIPAMENTOS DE FORCA E DISTRIBUICAO |  |  |  | estabilizador | 27/05/1998 | 1500 | ESTABILIZADOR ELETRONICO DE TENSAO. POTENCIA 1.5 KVA. TENSAODE ENTRADA 110V. TENSAO DE SAIDA 110V. COM 4 TOMADAS TRIPOLARES. VARIACAO ADMISSIVEL DE ENTRADA DE + OU - 15%. VARIACAO DE SAIDA + OU - 3%. SEM APRESENTACAO DE DISTORCAO HARMONICA.TEMPO DE RESPOSTA DE 1 CICLO (16MS). RENDIMENTO > 98%. FATORDE POTENCIA > OU = 0.98%. PROTECAO CONTRA E SOBRE REDE TEN-SAO. FILTRO DE LINHA INTEGRADO. COM FUSIVEL NA ENTRADA. CABOC/ 1.5M.
estabilizador | 362455 | ativo | 20/03/2018 | 61-CONDUTORES ELETRICOS E EQUIPAMENTOS DE FORCA E DISTRIBUICAO | TELEVOLT | PERKS.PC1K |  | estabilizador | 30/06/1997 |  | ESTABILIZADOR 110/110V.
estabilizador | 362462 | ativo | 17/12/2019 | 61-CONDUTORES ELETRICOS E EQUIPAMENTOS DE FORCA E DISTRIBUICAO | TELEVOLT | PERKS.PC1K |  | estabilizador | 30/06/1997 |  | ESTABILIZADOR 110/110V.
estabilizador | 650624 | ativo | 03/10/2019 | 86-INFORMATICA | - | - |  | estabilizador | 10/01/2002 |  | ESTABILIZADOR (RF)
estabilizador | 363378 | ativo | 05/01/2018 | 61-CONDUTORES ELETRICOS E EQUIPAMENTOS DE FORCA E DISTRIBUICAO |  | 1 KVA |  | estabilizador | 12/09/2002 | 1000 | ESTABILIZADOR DE VOLTAGEM DE 1.0 KVA COM 04 TOMADAS
estabilizador | 363381 | ativo | 13/08/2019 | 61-CONDUTORES ELETRICOS E EQUIPAMENTOS DE FORCA E DISTRIBUICAO |  | 1 KVA |  | estabilizador | 12/09/2002 | 1000 | ESTABILIZADOR DE VOLTAGEM DE 1.0 KVA COM 04 TOMADAS
estabilizador | 361980 | ativo | 28/01/2020 | 61-CONDUTORES ELETRICOS E EQUIPAMENTOS DE FORCA E DISTRIBUICAO |  |  |  | estabilizador | 19/08/1996 | 1000 | ESTABILIZADOR ELETRONICO DE TENSAO DE 1 KVA.110/127V.
estabilizador | 360765 | ativo | 06/03/2020 | 59-COMPONENTES DE EQUIPAMENTOS ELETRICOS E ELETRONICOS | ENGESA |  |  | estabilizador | 30/11/1987 |  | ESTABILIZADOR DE VOLTAGEM
estabilizador | 363039 | ativo | 25/10/2019 | 61-CONDUTORES ELETRICOS E EQUIPAMENTOS DE FORCA E DISTRIBUICAO |  |  |  | estabilizador | 11/04/2001 | 1000 | ESTABILIZADOR;POTENCIA NOMINAL 1000VA(1.0KVA);TENSAO NOMINALENTRADA:127/220VAC;TENSAO NOMINAL SAIDA ESTABILIZADA 120VAC;VARIACAO TENSAO ENTRADA +/-15%;ESTABILIDADE TENSAO SAIDA PE-LO MENOS 1.5%;TEMPO RECUPERACAO TOTAL DA TENSAO SAIDA MENOR/IGUAL 16MS;FREQUENCIA OPERACAO 60HZ;RENDIMENTO MAIOR 95%;DISTORCAO HARMONICA MENOR 2%;TRANSFORMADOR ISOLADO C/ BLINDAGEMELETROSTATICA;PROTECOES CONTA SOBRE-CARGA;TRANSITORIOS;SUB -TENSAO E SOBRE-TENSAO;TOMADAS MAXIMO 04 BIPOLARES COM 3. PI-NO.
estabilizador | 361507 | ativo | 08/01/2018 | 61-CONDUTORES ELETRICOS E EQUIPAMENTOS DE FORCA E DISTRIBUICAO | KRON |  |  | estabilizador | 05/04/1994 | 1000 | ESTABILIZADOR 01 KVA 110/110 VAC
estabilizador | 361587 | ativo | 08/08/2019 | 61-CONDUTORES ELETRICOS E EQUIPAMENTOS DE FORCA E DISTRIBUICAO | BSIT | BST1200-PLUS |  | estabilizador | 16/09/1994 | 1200 | ESTABILIZADOR DE 1.2 KVA. 110/110
estabilizador | 361588 | ativo | 30/10/2019 | 61-CONDUTORES ELETRICOS E EQUIPAMENTOS DE FORCA E DISTRIBUICAO | BSIT | BST1200-PLUS |  | estabilizador | 16/09/1994 | 1200 | ESTABILIZADOR DE 1.2 KVA. 110/110
estabilizador | 431309 | ativo | 17/12/2019 | 86-INFORMATICA | PENTIUM 4 | DELL |  | estabilizador | 25/03/2003 |  | MICROCOMPUTADOR DELL DIM 4550. PENTIUM 4. 2.4GHZ. W/ 533MHZ. MMT. PRS. SITEMA OPERACIONAL WINDOWS XP PRO EM PORTUGUES. COM MONITOR 15 . MOUSE. TECLADO. ALTO-FALANTES E ESTABILIZADOR BIVOLT.
estabilizador | 361933 | ativo | 20/03/2018 | 61-CONDUTORES ELETRICOS E EQUIPAMENTOS DE FORCA E DISTRIBUICAO | LARK |  |  | estabilizador | 20/08/1996 | 1000 | ESTABILIZADOR ELETRONICO DE TENSAO 1 KVA 110/127 V. (RF)
estabilizador | 361923 | ativo | 01/11/2019 | 61-CONDUTORES ELETRICOS E EQUIPAMENTOS DE FORCA E DISTRIBUICAO |  |  |  | estabilizador | 04/06/1996 | 1000 | ESTABILIZADOR ELETRONICO DE TENSAO DE 1 KVA. (RF).
estabilizador | 362158 | ativo | 20/03/2018 | 61-CONDUTORES ELETRICOS E EQUIPAMENTOS DE FORCA E DISTRIBUICAO | SMS | AUR-1000 BI FAX NET |  | estabilizador | 25/04/1997 | 1500 | ESTABILIZADOR DE VOLTAGEM 1.5 KVA.ENTRADA/SAIDA 110V.04 SAIDAS.RF
estabilizador | 363886 | ativo | 01/11/2019 | 61-CONDUTORES ELETRICOS E EQUIPAMENTOS DE FORCA E DISTRIBUICAO |  |  |  | estabilizador | 12/11/2003 | 1000 | ESTABILIZADOR DE VOLTAGEM DE 1.0 KVA COM 04 TOMADAS
estabilizador | 361490 | ativo | 20/03/2018 | 61-CONDUTORES ELETRICOS E EQUIPAMENTOS DE FORCA E DISTRIBUICAO |  |  |  | estabilizador | 05/04/1994 | 1000 | ESTABILIZADOR 01 KVA 110/110 VAC
estabilizador | 361984 | ativo | 20/03/2018 | 61-CONDUTORES ELETRICOS E EQUIPAMENTOS DE FORCA E DISTRIBUICAO |  |  |  | estabilizador | 19/08/1996 | 1000 | ESTABILIZADOR ELETRONICO DE TENSAO DE 1 KVA.110/127V.
estabilizador | 362624 | ativo | 01/10/2019 | 61-CONDUTORES ELETRICOS E EQUIPAMENTOS DE FORCA E DISTRIBUICAO | LARK |  |  | estabilizador | 12/05/2000 |  | ESTABILIZADOR. RF
estabilizador | 362638 | ativo | 04/01/2018 | 61-CONDUTORES ELETRICOS E EQUIPAMENTOS DE FORCA E DISTRIBUICAO | TSSHARA | 1 KVA |  | estabilizador | 25/10/2000 | 1000 | ESTABILIZADOR;POTENCIA NOMINAL 1000VA(1.0KVA);TENSAO NOMINALENTRADA:127/220VAC;TENSAO NOMINAL SAIDA ESTABILIZADA 120VAC;VARIACAO TENSAO ENTRADA +/-15%;ESTABILIDADE TENSAO SAIDA PE-LO MENOS 1.5%;TEMPO RECUPERACAO TOTAL DA TENSAO SAIDA MENOR/IGUAL 16MS;FREQUENCIA OPERACAO 60HZ;RENDIMENTO MAIOR 95%;DISTORCAO HARMONICA MENOR 2%;TRANSFORMADOR ISOLADO C/ BLINDAGEMELETROSTATICA;PROTECOES CONTA SOBRE-CARGA;TRANSITORIOS;SUB -TENSAO E SOBRE-TENSAO;TOMADAS MAXIMO 04 BIPOLARES COM 3. PI-NO.
estabilizador | 360996 | ativo | 28/01/2020 | 59-COMPONENTES DE EQUIPAMENTOS ELETRICOS E ELETRONICOS | BRASVOLTEC | PLUS-II |  | estabilizador | 24/06/1991 | 800 | ESTABILIZADOR ELETRONICO DE TENSAO AC 800 VA
estabilizador | 494728 | ativo | 02/10/2019 | 61-CONDUTORES ELETRICOS E EQUIPAMENTOS DE FORCA E DISTRIBUICAO |  |  |  | estabilizador | 12/01/2009 | 1000 | ESTABILIZADOR 1 KVA RF
estabilizador | 362621 | ativo | 01/02/2018 | 61-CONDUTORES ELETRICOS E EQUIPAMENTOS DE FORCA E DISTRIBUICAO |  | 1 KVA |  | estabilizador | 26/07/2000 | 1000 | ESTABILIZADOR;POTENCIA NOMINAL 1000VA(1.0KVA);TENSAO NOMINALENTRADA:127/220VAC;TENSAO NOMINAL SAIDA ESTABILIZADA 120VAC;VARIACAO TENSAO ENTRADA +/-15%;ESTABILIDADE TENSAO SAIDA PE-LO MENOS 1.5%;TEMPO RECUPERACAO TOTAL DA TENSAO SAIDA MENOR/IGUAL 16MS;FREQUENCIA OPERACAO 60HZ;RENDIMENTO MAIOR 95%;DISTORCAO HARMONICA MENOR 2%;TRANSFORMADOR ISOLADO C/ BLINDAGEMELETROSTATICA;PROTECOES CONTA SOBRE-CARGA;TRANSITORIOS;SUB -TENSAO E SOBRE-TENSAO;TOMADAS MAXIMO 04 BIPOLARES COM 3. PI-NO.
estabilizador | 361649 | ativo | 03/12/2019 | 61-CONDUTORES ELETRICOS E EQUIPAMENTOS DE FORCA E DISTRIBUICAO |  |  |  | estabilizador | 14/08/1995 | 3000 | ESTABILIZADOR DE TENSAO ELETRONICO PARA CONTROLE DE TENSAO DO RAWAN. LASER PC E IMPRESSORA. SAIDA ISOLADA DA ENTRADA TIPO E/4-3/1. CTI 3 KVA T. 110/220V. (RF).
estabilizador | 361663 | ativo | 30/08/2019 | 61-CONDUTORES ELETRICOS E EQUIPAMENTOS DE FORCA E DISTRIBUICAO | INTEC | SMART-1000 |  | estabilizador | 27/09/1995 | 1000 | ESTABILIZADOR ELETRONICO DE VOLTAGEM. POTENCIA 1 KVA. TENSAODE ENTRADA 110 V. E SAIDA 110 V.. COM FILTRO DE LINHA. PRO-TECAO CONTRA SURTOS DE TENSAO NA ENTRADA. PAINEL COM CHAVEEMBUTIDA. COM 05 TAPS DE REGULACAO ELETRONICA. COM 04 TOMA-DAS.
estabilizador | 361920 | ativo | 09/08/2019 | 61-CONDUTORES ELETRICOS E EQUIPAMENTOS DE FORCA E DISTRIBUICAO |  |  |  | estabilizador | 04/06/1996 | 1000 | ESTABILIZADOR ELETRONICO DE TENSAO DE 1 KVA. (RF).
estabilizador | 362154 | ativo | 04/01/2018 | 61-CONDUTORES ELETRICOS E EQUIPAMENTOS DE FORCA E DISTRIBUICAO | SMS | AUR-1000 BI FAX NET |  | estabilizador | 25/04/1997 | 1500 | ESTABILIZADOR DE VOLTAGEM 1.5 KVA.ENTRADA/SAIDA 110V.04 SAIDAS.RF
estabilizador | 362157 | ativo | 20/03/2018 | 61-CONDUTORES ELETRICOS E EQUIPAMENTOS DE FORCA E DISTRIBUICAO | SMS | AUR-1000 BI FAX NET |  | estabilizador | 25/04/1997 | 1500 | ESTABILIZADOR DE VOLTAGEM 1.5 KVA.ENTRADA/SAIDA 110V.04 SAIDAS.RF
estabilizador | 363043 | ativo | 28/01/2020 | 61-CONDUTORES ELETRICOS E EQUIPAMENTOS DE FORCA E DISTRIBUICAO |  |  |  | estabilizador | 11/04/2001 | 1000 | ESTABILIZADOR;POTENCIA NOMINAL 1000VA(1.0KVA);TENSAO NOMINALENTRADA:127/220VAC;TENSAO NOMINAL SAIDA ESTABILIZADA 120VAC;VARIACAO TENSAO ENTRADA +/-15%;ESTABILIDADE TENSAO SAIDA PE-LO MENOS 1.5%;TEMPO RECUPERACAO TOTAL DA TENSAO SAIDA MENOR/IGUAL 16MS;FREQUENCIA OPERACAO 60HZ;RENDIMENTO MAIOR 95%;DISTORCAO HARMONICA MENOR 2%;TRANSFORMADOR ISOLADO C/ BLINDAGEMELETROSTATICA;PROTECOES CONTA SOBRE-CARGA;TRANSITORIOS;SUB -TENSAO E SOBRE-TENSAO;TOMADAS MAXIMO 04 BIPOLARES COM 3. PI-NO.
estabilizador | 363044 | ativo | 28/01/2020 | 61-CONDUTORES ELETRICOS E EQUIPAMENTOS DE FORCA E DISTRIBUICAO |  |  |  | estabilizador | 11/04/2001 | 1000 | ESTABILIZADOR;POTENCIA NOMINAL 1000VA(1.0KVA);TENSAO NOMINALENTRADA:127/220VAC;TENSAO NOMINAL SAIDA ESTABILIZADA 120VAC;VARIACAO TENSAO ENTRADA +/-15%;ESTABILIDADE TENSAO SAIDA PE-LO MENOS 1.5%;TEMPO RECUPERACAO TOTAL DA TENSAO SAIDA MENOR/IGUAL 16MS;FREQUENCIA OPERACAO 60HZ;RENDIMENTO MAIOR 95%;DISTORCAO HARMONICA MENOR 2%;TRANSFORMADOR ISOLADO C/ BLINDAGEMELETROSTATICA;PROTECOES CONTA SOBRE-CARGA;TRANSITORIOS;SUB -TENSAO E SOBRE-TENSAO;TOMADAS MAXIMO 04 BIPOLARES COM 3. PI-NO.
estabilizador | 361494 | ativo | 20/03/2018 | 61-CONDUTORES ELETRICOS E EQUIPAMENTOS DE FORCA E DISTRIBUICAO | KRON |  |  | estabilizador | 05/04/1994 | 1000 | ESTABILIZADOR 01 KVA 110/110 VAC
estabilizador | 361496 | ativo | 08/08/2019 | 61-CONDUTORES ELETRICOS E EQUIPAMENTOS DE FORCA E DISTRIBUICAO | KRON |  |  | estabilizador | 05/04/1994 | 1000 | ESTABILIZADOR 01 KVA 110/110 VAC
estabilizador | 361503 | ativo | 21/03/2018 | 61-CONDUTORES ELETRICOS E EQUIPAMENTOS DE FORCA E DISTRIBUICAO | KRON |  |  | estabilizador | 05/04/1994 | 1000 | ESTABILIZADOR 01 KVA 110/110 VAC
estabilizador | 361948 | ativo | 28/01/2020 | 61-CONDUTORES ELETRICOS E EQUIPAMENTOS DE FORCA E DISTRIBUICAO | SMS | AVR1000 |  | estabilizador | 20/08/1996 | 1000 | ESTABILIZADOR DE VOLTAGEM. 01 KVA. 04 TOMADAS. 110V.. MODELOAVR100. (RF)
estabilizador | 362627 | ativo | 20/03/2018 | 61-CONDUTORES ELETRICOS E EQUIPAMENTOS DE FORCA E DISTRIBUICAO |  | IN 1000 |  | estabilizador | 29/05/2000 |  | ESTABILIZADOR. RF
estabilizador | 363243 | ativo | 20/03/2018 | 61-CONDUTORES ELETRICOS E EQUIPAMENTOS DE FORCA E DISTRIBUICAO |  |  |  | estabilizador | 17/05/2002 | 1000 | ESTABILIZADOR DE VOLTAGEM DE 1.0 KVA COM 04 TOMADAS
estabilizador | 361894 | ativo | 20/03/2018 | 61-CONDUTORES ELETRICOS E EQUIPAMENTOS DE FORCA E DISTRIBUICAO |  |  |  | estabilizador | 04/04/1996 | 1200 | ESTABILIZADOR DE TENSAO. 1200 VA. ENTRADA/SAIDA. 127V. (RF)
estabilizador | 361903 | ativo | 30/08/2019 | 61-CONDUTORES ELETRICOS E EQUIPAMENTOS DE FORCA E DISTRIBUICAO | TRANSTEC |  |  | estabilizador | 14/05/1996 |  | ESTABILIZADOR 1000S 110V. TRANSTEC. (RF).
estabilizador | 711119 | ativo | 03/10/2019 | 59-COMPONENTES DE EQUIPAMENTOS ELETRICOS E ELETRONICOS | DELL | 300 VA |  | estabilizador | 25/03/2003 | 300 | ESTABILIZADOR BOVOLT. 300VA

## IMECC
Match | Identificador | Status Bem | Data Situação | Grupo | Marca | Modelo | Localização | Tipo | Data de compra | Potência elétrica (VA) | Descrição
nobreak | 76317 | ativo | 04/05/2018 | 86-INFORMATICA | POWERWARE | 5121UPS |  | offline | 22/03/2002 | 1500 | NOBREAK PW NET UPS SE 1.5 KVA. COM BATERIA
nobreak | 76320 | ativo | 09/05/2018 | 86-INFORMATICA | POWERWARE | 5121UPS |  | offline | 22/03/2002 | 1500 | NOBREAK PW NET UPS SE 1.5 KVA. COM BATERIA
no-break | 91422 | ativo | 04/05/2018 | 86-INFORMATICA | APICE |  |  | online | 03/03/2005 |  | NO-BREAK. TIPO UPS ON-LINE. TOTALMENTE MICROPROCESSADO E COM 02 BATERIAS.
no break | 564630 | ativo | 08/02/2019 | 86-INFORMATICA |  |  |  | offline | 09/01/2012 |  | NO BREAK SMS RF
nobreak | 567458 | ativo | 04/05/2018 | 86-INFORMATICA | SMS |  |  | offline | 15/12/2011 | 1400 | NOBREAK SMS 1400VA BIBOLT MANAGER IIIRF
nobreak | 567459 | ativo | 24/01/2019 | 86-INFORMATICA | SMS |  |  | offline | 15/12/2011 | 1400 | NOBREAK SMS 1400VA BIBOLT MANAGER IIIRF
no-break | 642140 | ativo | 04/05/2018 | 86-INFORMATICA | SMS | NET WINNER 1800 VA |  | senoidal online | 08/05/2015 | 1800 | NO-BREAK; MICROPROCESSADO; TECNOLOGIA INTERATIVO-REGULACAO SENOIDAL ON LINE; POTENCIA MINIMA SUPORTADA 1800 VA; RENDIMENTO A PLENA CARGA 95% (PARA OPERACAO REDE) E 85% (PARA OPERACAO BATERIA); TENSAO DE ENTRADA 115-127/220 V (BIVOLT AUTOMATICO); VARIACAO DE TENSAO DE ENTRADA 90 A 142 V (REDE 115) OU
no break | 64061 | ativo | 24/01/2019 | 86-INFORMATICA |  |  |  | senoidal | 21/09/2005 | 1300 | NO BREAK 1300 VA SENOIDAL MANAGER III COM SOFTWARE (RF)
nobreak | 747122 | ativo | 09/05/2018 | 86-INFORMATICA | SMS | MANAGER III |  | senoidal | 26/09/2016 | 1400 | NOBREAK TIPO SENOIDAL - 1400VA
no break | 249516 | ativo | 24/01/2019 | 86-INFORMATICA | SMS | USP1500 |  | offline | 22/10/1996 |  | NO BREAK 115 V.RF
nobreak | 250050 | ativo | 04/05/2018 | 86-INFORMATICA | SNS |  |  | estabilizador | 19/05/1998 |  | NOBREAK SMS USP 1500. COM PAINEL FRONTAL. 110/120V. ESTABILIZADOR. FILTROS INTERNO EDEMAIS ACESSORIOS.
no-break | 250890 | ativo | 24/01/2019 | 86-INFORMATICA |  |  |  | offline | 21/05/1997 |  | NO-BREAK DELTEC PWR PRO PRA1500 110/110.
no-break | 251022 | ativo | 24/01/2019 | 86-INFORMATICA | ENGETRON | SEN 1500 |  | senoidal | 07/01/2000 | 1500 | NO-BREAK SENOIDAL DE 1.5 KVA. INTELIGENTE. SOFTWARE DE MO- NITORACAO P/ AMBIENTES OPERACIONAIS: WINDOWS 95/98 E WIN- DOWS NT. LINUX E SOLARIS. BATERIAS INTERNAS C/ CAPACIDADE MINIMA DE 20 MINUTOS P/ 50% CARGA. ENTRADA DE 127V E SAI- DA ESTABILIZADA DE 115V.
nobreak | 252544 | ativo | 31/08/2018 | 86-INFORMATICA |  |  |  | offline | 10/04/2002 |  | NOBREAK EXIDE PRESTIGE 300 (RF)
no break | 252788 | ativo | 08/05/2018 | 86-INFORMATICA |  |  |  | offline | 15/05/2006 |  | NO BREAK (RF)
no break | 252829 | ativo | 24/01/2019 | 86-INFORMATICA | NHS |  |  | offline | 27/06/2002 | 1200 | NO BREAK NHS. 1.2 KVA (RF)
no break | 253152 | ativo | 08/05/2018 | 86-INFORMATICA | SMS | NET STATION |  | offline | 29/05/2008 | 660 | NO BREAK SMS NET STATION 660VA 4 TOMADAS MONO 20 MINUTOS (RF)
nobreak | 253377 | ativo | 04/05/2018 | 86-INFORMATICA | SMS | MANAGER 3 |  | offline | 13/01/2005 |  | NOBREAK
nobreak | 620769 | ativo | 08/05/2018 | 86-INFORMATICA | SMS |  |  | offline | 24/03/2014 | 700 | NOBREAK 700 VA. NEW STATION.
no break | 672190 | ativo | 10/05/2018 | 86-INFORMATICA | POWERWARE | 121 UPS |  | offline | 18/01/2001 |  | NO BREAK EXIDE NET UPS SE 1500 1/1 BR. RF
nobreak | 680056 | ativo | 19/06/2019 | 86-INFORMATICA | NADA INFORMADO | 182824 |  | line interactive | 22/05/2017 | 1500 | NOBREAK; MICROPROCESSADO; COM AUTO-TESTE. DIAGNOS TICO E AUTONOMIA; TECNOLOGIA OFFLINE - LINE INTERACTIVE; POTENCIA MINIMA SUPORTADA 1.5 KVA; RENDIMENTO A PLENA CARGA SUPERIOR A 92%; TENSAO DE ENTRADA 115/127/220 V (BIVOLT AUTOMATICO); VARIACAO DE TENSAO DE ENTRADA AJUSTAVEL ENTRE 95-147 /185-260 VA
nobreak | 612640 | ativo | 30/01/2019 | 86-INFORMATICA | SMS | NET 4+ |  | offline | 12/08/2009 | 1400 | NOBREAK 1400VA
no break | 446940 | ativo | 04/05/2018 | 86-INFORMATICA | MANAGER III | SMS |  | offline | 01/10/2007 | 1400 | NO BREAK 1400VA (RF)
nobreak | 454265 | ativo | 24/01/2019 | 86-INFORMATICA | SMS | MSM700BIFX |  | offline | 07/10/2008 |  | NOBREAK SMS RF
nobreak | 669824 | ativo | 10/05/2019 | 86-INFORMATICA | APC | BACK-UPS |  | offline | 23/02/2016 |  | NOBREAK
no break | 596032 | ativo | 23/01/2019 | 86-INFORMATICA | SMS | NET STATION UST 600 S |  | offline | 18/04/2012 | 600 | NO BREAK NET STATION UST 600VA 4 T 115V <RF>
no break | 510163 | ativo | 24/01/2019 | 86-INFORMATICA | SMS | NET WINNER 700 VA |  | offline | 03/11/2009 | 700 | NO BREAK SMS <RF>
no-break | 674554 | ativo | 08/05/2018 | 86-INFORMATICA | SMS | SM 1400 BI |  | offline | 01/09/2016 | 1400 | NO-BREAK NET 4 EXPERT. 1400VA COM 5 TOMADAS BI
no-break | 593697 | ativo | 19/06/2019 | 86-INFORMATICA | APICE | APYC-30 |  | offline | 17/04/2012 | 30000 | NO-BREAK APYC-H-30 KVA 2/2 1 TRI S/BAT-PN + MODULO BATERIAS EBC (100X9AH-12V) + CARTAO SNMP-APYC <RF>
no break | 522018 | ativo | 31/08/2018 | 86-INFORMATICA | APC |  |  | offline | 26/04/2010 | 1500 | NO BREAK APC 1.5 KVA. 120 V
no break | 550363 | ativo | 24/01/2019 | 86-INFORMATICA | SMS | MANAGER III |  | senoidal | 30/06/2010 | 1400 | NO BREAK SMS MANAGER III. 1400 VA. ENTRADA BIVOLT. SAIDA 115V SENOIDAL (RF)
nobreak | 585377 | ativo | 04/05/2018 | 86-INFORMATICA | SMS | 1400 |  | offline | 12/07/2011 | 1400 | NOBREAK SMS 1400 SFX 1.4 KVA <RF>
nobreak | 501195 | ativo | 19/06/2019 | 86-INFORMATICA | APC | BACK-UPSR51500 |  | offline | 17/04/2008 | 500 | NOBREAK BACK UPS APC RS A500VA (RF)
no break | 506503 | ativo | 19/06/2019 | 86-INFORMATICA |  | SM700BIFX |  | offline | 21/09/2009 |  | NO BREAK MANAGER III - SMS (RF)
no-break | 654362 | ativo | 04/05/2018 | 86-INFORMATICA | RTA | BR207-VT |  | offline | 23/01/2013 | 20000 | NO-BREAK 20 KVA
no break | 649742 | ativo | 24/04/2018 | 86-INFORMATICA | APC BAC | UPS 2200 VA |  | offline | 26/08/2015 | 2200 | NO BREAK. BIVOLT BACK UPS BZ FILTRO DE LINHA INTEGRADO 5 ESTÁGIOS
nobreak | 643994 | ativo | 19/06/2019 | 86-INFORMATICA | SMS | NET WINNER |  | offline | 02/12/2014 | 1300 | NOBREAK 1300VA
nobreak | 680059 | ativo | 19/06/2019 | 86-INFORMATICA | NADA INFORMADO | 182827 |  | line interactive | 22/05/2017 | 1500 | NOBREAK; MICROPROCESSADO; COM AUTO-TESTE. DIAGNOS TICO E AUTONOMIA; TECNOLOGIA OFFLINE - LINE INTERACTIVE; POTENCIA MINIMA SUPORTADA 1.5 KVA; RENDIMENTO A PLENA CARGA SUPERIOR A 92%; TENSAO DE ENTRADA 115/127/220 V (BIVOLT AUTOMATICO); VARIACAO DE TENSAO DE ENTRADA AJUSTAVEL ENTRE 95-147 /185-260 VA
no break | 539544 | ativo | 04/05/2018 | 86-INFORMATICA | LIEBERT | GXT2 |  | offline | 15/12/2009 |  | NO BREAK MARCA LIEBERT (RF)
no break | 446943 | ativo | 19/06/2019 | 86-INFORMATICA | MANAGER III | SMS |  | offline | 01/10/2007 | 1400 | NO BREAK 1400VA (RF)
nobreak | 454266 | ativo | 24/09/2018 | 86-INFORMATICA | SMS | SMM700BIFEX |  | offline | 07/10/2008 |  | NOBREAK SMS RF
no break | 550362 | ativo | 04/05/2018 | 86-INFORMATICA | SMS | MANAGER III |  | senoidal | 30/06/2010 | 1400 | NO BREAK SMS MANAGER III. 1400 VA. ENTRADA BIVOLT. SAIDA 115V SENOIDAL (RF)
nobreak | 644741 | ativo | 27/04/2018 | 86-INFORMATICA | SMS | STATION II U ST800BI |  | offline | 25/11/2012 |  | NOBREAK
no break | 504547 | ativo | 20/03/2017 | 86-INFORMATICA | APC | BACK-UPS1200 |  | offline | 28/08/2009 | 1500 | NO BREAK TIPO 1500VA MARCA APC MODELO 1500BR (RF)
nobreak | 438279 | ativo | 19/06/2019 | 86-INFORMATICA | SMS | SENOIDAC MANAGER |  | offline | 15/06/2007 | 1400 | NOBREAK 1400 VA (RF)
no break | 446942 | ativo | 24/01/2019 | 86-INFORMATICA | MANAGER III | SMS |  | offline | 01/10/2007 | 1400 | NO BREAK 1400VA (RF)
nobreak | 680057 | ativo | 19/06/2019 | 86-INFORMATICA | NADA INFORMADO | 182825 |  | line interactive | 22/05/2017 | 1500 | NOBREAK; MICROPROCESSADO; COM AUTO-TESTE. DIAGNOS TICO E AUTONOMIA; TECNOLOGIA OFFLINE - LINE INTERACTIVE; POTENCIA MINIMA SUPORTADA 1.5 KVA; RENDIMENTO A PLENA CARGA SUPERIOR A 92%; TENSAO DE ENTRADA 115/127/220 V (BIVOLT AUTOMATICO); VARIACAO DE TENSAO DE ENTRADA AJUSTAVEL ENTRE 95-147 /185-260 VA
no break | 446941 | ativo | 19/06/2019 | 86-INFORMATICA | MANAGER III | SMS |  | offline | 01/10/2007 | 1400 | NO BREAK 1400VA (RF)
no break | 486823 | ativo | 26/03/2019 | 86-INFORMATICA | NET WINER | SMS |  | offline | 06/11/2008 |  | NO BREAK SMS RF
no break | 550361 | ativo | 22/06/2015 | 86-INFORMATICA | SMS | MANAGER III |  | senoidal | 30/06/2010 | 1400 | NO BREAK SMS MANAGER III. 1400 VA. ENTRADA BIVOLT. SAIDA 115V SENOIDAL (RF)
no-break | 651119 | ativo | 04/05/2018 | 86-INFORMATICA | SMS | STARION II |  | offline | 05/11/2014 | 800 | NO-BREAK 800VA
nobreak | 543450 | ativo | 04/05/2018 | 86-INFORMATICA | SMS | NET 4+ |  | offline | 06/10/2008 | 1400 | NOBREAK 1400VA RF
nobreak | 694505 | ativo | 04/05/2018 | 86-INFORMATICA | APC | BACK UPS |  | offline | 25/06/2009 |  | NOBREAK
nobreak | 699610 | ativo | 03/05/2018 | 86-INFORMATICA |  | APC ES600 |  | offline | 25/08/2005 |  | NOBREAK
no break | 708601 | ativo | 19/06/2019 | 61-CONDUTORES ELETRICOS E EQUIPAMENTOS DE FORCA E DISTRIBUICAO | APICE |  |  | offline | 17/04/2012 |  | BATERIA PARA NO BREAK APYC-H
nobreak | 737232 | ativo | 04/05/2018 | 86-INFORMATICA | sms | net winner |  | offline | 14/11/2016 | 1300 | NOBREAK - 1300VA
nobreak | 737233 | ativo | 03/05/2018 | 86-INFORMATICA | sms | net winner |  | offline | 14/11/2016 | 1300 | NOBREAK - 1300VA
no-break | 757036 | ativo | 19/06/2019 | 86-INFORMATICA | sms | manager iii |  | senoidal | 16/04/2018 | 1400 | NO-BREAK senoidal 1400va, bi-115
no-break | 757037 | ativo | 19/06/2019 | 86-INFORMATICA | sms | manager iii |  | senoidal | 16/04/2018 | 1400 | NO-BREAK senoidal 1400va, bi-115
no-break | 757038 | ativo | 19/06/2019 | 86-INFORMATICA | sms | manager iii |  | senoidal | 16/04/2018 | 1400 | NO-BREAK senoidal 1400va, bi-115
no-break | 757039 | ativo | 19/06/2019 | 86-INFORMATICA | sms | manager iii |  | senoidal | 16/04/2018 | 1400 | NO-BREAK senoidal 1400va, bi-115
no-break | 757040 | ativo | 19/06/2019 | 86-INFORMATICA | sms | manager iii |  | senoidal | 16/04/2018 | 1400 | NO-BREAK senoidal 1400va, bi-115
no-break | 757041 | ativo | 19/06/2019 | 86-INFORMATICA | sms | manager iii |  | senoidal | 16/04/2018 | 1400 | NO-BREAK senoidal 1400va, bi-115
no-break | 757042 | ativo |  | 86-INFORMATICA | sms | manager iii |  | senoidal | 16/04/2018 | 1400 | NO-BREAK senoidal 1400va, bi-115
no-break | 759447 | ativo |  | 86-INFORMATICA | SMS | MANAGER III SENOIDAL- 27572 |  | senoidal | 29/01/2019 | 1500 | NO-BREAK SMS MANAGER III SENOIDAL - 27572 C/ POT. 1500VA; BI-115V
no-break | 767555 | ativo |  | 86-INFORMATICA | RAGTECH | TRIVOLT |  | offline | 11/11/2019 | 1200 | NO-BREAK POTENCIA 1200VA, TRIVOLT
estabilizador | 695748 | ativo | 16/10/2019 | 59-COMPONENTES DE EQUIPAMENTOS ELETRICOS E ELETRONICOS | SMS | VA 300 |  | estabilizador | 27/07/2006 |  | ESTABILIZADOR.
estabilizador | 247483 | ativo | 19/06/2019 | 59-COMPONENTES DE EQUIPAMENTOS ELETRICOS E ELETRONICOS | SMS | RG 800 S |  | estabilizador | 25/02/1993 |  | CONVERSOR ESTABILIZADOR DE TENSAO
estabilizador | 248445 | ativo | 04/05/2018 | 61-CONDUTORES ELETRICOS E EQUIPAMENTOS DE FORCA E DISTRIBUICAO |  |  |  | estabilizador | 07/11/1994 | 800 | ESTABILIZADOR 800VA SMS
estabilizador | 249254 | ativo | 10/05/2018 | 61-CONDUTORES ELETRICOS E EQUIPAMENTOS DE FORCA E DISTRIBUICAO |  |  |  | estabilizador | 15/03/1996 | 1000 | ESTABILIZADOR 1 KVA AVR - SMS. (RF).
estabilizador | 249256 | ativo | 07/05/2018 | 61-CONDUTORES ELETRICOS E EQUIPAMENTOS DE FORCA E DISTRIBUICAO |  |  |  | estabilizador | 15/03/1996 | 1000 | ESTABILIZADOR 1 KVA AVR - SMS. (RF).
estabilizador | 249257 | ativo | 09/05/2018 | 61-CONDUTORES ELETRICOS E EQUIPAMENTOS DE FORCA E DISTRIBUICAO |  |  |  | estabilizador | 15/03/1996 | 1000 | ESTABILIZADOR 1 KVA AVR - SMS. (RF).
estabilizador | 249473 | ativo | 27/04/2018 | 61-CONDUTORES ELETRICOS E EQUIPAMENTOS DE FORCA E DISTRIBUICAO |  | RG 1000 S |  | estabilizador | 21/10/1996 | 1000 | ESTABILIZADOR 1000VA.RF
estabilizador | 250050 | ativo | 04/05/2018 | 86-INFORMATICA | SNS |  |  | estabilizador | 19/05/1998 |  | NOBREAK SMS USP 1500. COM PAINEL FRONTAL. 110/120V. ESTABILIZADOR. FILTROS INTERNO EDEMAIS ACESSORIOS.
estabilizador | 250053 | ativo | 08/05/2018 | 61-CONDUTORES ELETRICOS E EQUIPAMENTOS DE FORCA E DISTRIBUICAO | METRON | E-100 |  | estabilizador | 07/05/1992 | 1000 | ESTABILIZADOR 1.0 KVA
estabilizador | 250207 | ativo | 09/05/2018 | 61-CONDUTORES ELETRICOS E EQUIPAMENTOS DE FORCA E DISTRIBUICAO |  |  |  | estabilizador | 07/05/1999 | 1000 | ESTABILIZADOR DE TENSAO DE 1 KVA COM ENTRADA DE 115 V. FAI-XA DE VARIACAO DE TENSAO DE ENTRADA 98 A 132 V. SAIDA ESTA-BILIZADA DE 115 V. FILTRO DE LINHA INTERNO COM PROTECAO CON-TRA DESCARGAS ATMOSFERICAS. CHAVE LIGA/DESLIGA EMBUTIDA.POR-TA FUSIVEL EXTERNO. UMA UNIDADE DE RESERVA. 4 TOMADAS ELE-TRICAS DE SAIDA PADRAO NEMA 5/15. CABO DE FORCA PADRAO NEMA5/15.
estabilizador | 250887 | ativo | 10/05/2018 | 61-CONDUTORES ELETRICOS E EQUIPAMENTOS DE FORCA E DISTRIBUICAO |  |  |  | estabilizador | 21/05/1997 | 30000 | ESTABILIZADOR BRASVOLTEC STAT. 30KVA - TRIFASICO.
estabilizador | 251023 | ativo | 31/08/2018 | 61-CONDUTORES ELETRICOS E EQUIPAMENTOS DE FORCA E DISTRIBUICAO | CS | AC ESTABILIZER |  | estabilizador | 07/01/2000 | 10000 | ESTABILIZADOR POTENCIA NOMINAL DE 10 KVA. TENSAO NOMINAL DE ENTRADA 220VAC(ACIMA DE 7.5 KVA E RECOMENDADO A UTILIZACAO DE ESTABILIZADOR TRIFASICO) TENSAO NOMINAL DE SAIDA ESTABI- LIZADA 115VAC. VARIACAO DA TENSAO DE ENTRADA IGUAL OU MAIOR QUE +/- 15%. ESTABILIDADE DA TENSAO DE SAIDA IGUAL OU ME- LHOR +/- 1.5%. SISTEMA DE CORRECAO POR TAPS(PELO MENOS 20 TAPS). TEMPO DE RECUPERACAO TOTAL DA TENSAO DE SAIDA MENOR OU IGUAL 32MS.FREQUENCIA DE OPERACAO 60HZ. RENDIMENTO > 95% DISTORCAO HARMONICA < 2%. TRANSFORMADOR UTILIZADO ISOLADOR C/BLINDAGEM ELETROSTATICA.PROTECOES CONTRA SOBRE-CARGA....
estabilizador | 251328 | ativo | 08/05/2018 | 61-CONDUTORES ELETRICOS E EQUIPAMENTOS DE FORCA E DISTRIBUICAO |  |  |  | estabilizador | 06/10/2000 |  | ESTABILIZADOR SMS. RF
estabilizador | 251405 | ativo | 09/05/2018 | 61-CONDUTORES ELETRICOS E EQUIPAMENTOS DE FORCA E DISTRIBUICAO |  |  |  | estabilizador | 30/03/2001 |  | ESTABILIZADOR .RF
estabilizador | 251996 | ativo | 08/05/2018 | 61-CONDUTORES ELETRICOS E EQUIPAMENTOS DE FORCA E DISTRIBUICAO |  |  |  | estabilizador | 03/04/2002 | 1000 | ESTABILIZADOR 1 KVA. (RF)
estabilizador | 252719 | ativo | 03/05/2018 | 61-CONDUTORES ELETRICOS E EQUIPAMENTOS DE FORCA E DISTRIBUICAO | TS SHARA |  |  | estabilizador | 30/01/2002 | 1000 | ESTABILIZADOR EVS 1000VA BIVOLT
estabilizador | 252757 | ativo | 09/05/2018 | 61-CONDUTORES ELETRICOS E EQUIPAMENTOS DE FORCA E DISTRIBUICAO |  | MILENIUM 1 |  | estabilizador | 24/05/2006 | 500 | ESTABILIZADOR COM POTENCIA NOMINAL DE 500 VA. TENSAO NOMINALDE ENTRADA 115V/127V. TENSAO NOMINAL DE SAIDA 115V. 4 ESTAGIOS DE REGULACAO. FILTRO DE LINHA. PROTECAO CONTRA TRANSIENTES E SURTOS DE TENSAO. 4 TOMADAS DE SAIDA PADRAO 2P+T. RENDIMENTO > 94%. FREQUENCIA DE OPERACAO 50/60HZ. QUE NAO INTRODUZDISTORCAO HARMONICA.
estabilizador | 253038 | ativo | 08/05/2018 | 61-CONDUTORES ELETRICOS E EQUIPAMENTOS DE FORCA E DISTRIBUICAO | LARK | 2 KVA |  | estabilizador | 10/02/2003 | 2000 | ESTABILIZADOR 2 KVA LARK
estabilizador | 253338 | ativo | 08/05/2018 | 61-CONDUTORES ELETRICOS E EQUIPAMENTOS DE FORCA E DISTRIBUICAO |  |  |  | estabilizador | 19/08/2004 |  | ESTABILIZADOR MODELO 500VA- SMS (RF)
estabilizador | 655746 | ativo | 31/08/2018 | 61-CONDUTORES ELETRICOS E EQUIPAMENTOS DE FORCA E DISTRIBUICAO | APICE | CEP 1001 TRI |  | estabilizador | 16/06/2009 | 10000 | ESTABILIZADOR APICE CEP 1001 TI 10 KVA
estabilizador | 547598 | ativo | 27/04/2018 | 61-CONDUTORES ELETRICOS E EQUIPAMENTOS DE FORCA E DISTRIBUICAO | SMS |  |  | estabilizador | 26/01/2010 |  | ESTABILIZADOR 300V A MONO. MARCA SMS (RF)
estabilizador | 527980 | ativo | 19/06/2019 | 61-CONDUTORES ELETRICOS E EQUIPAMENTOS DE FORCA E DISTRIBUICAO | EXS600VA |  |  | estabilizador | 31/01/2008 |  | ESTABILIZADOR ENERMAX EXS 600V BIVOLT PRETO <RF>

## INOVA
Match | Identificador | Status Bem | Data Situação | Grupo | Marca | Modelo | Localização | Tipo | Data de compra | Potência elétrica (VA) | Descrição
no-break | 649856 | ativo | 23/10/2015 | 61-CONDUTORES ELETRICOS E EQUIPAMENTOS DE FORCA E DISTRIBUICAO |  |  |  | offline | 22/05/2015 |  | NO-BREAK DE ELEVADOR
no-break | 649857 | ativo | 23/10/2015 | 61-CONDUTORES ELETRICOS E EQUIPAMENTOS DE FORCA E DISTRIBUICAO |  |  |  | offline | 22/05/2015 |  | NO-BREAK DE ELEVADOR
no break | 614180 | ativo | 29/01/2014 | 86-INFORMATICA | SMS |  |  | senoidal | 18/12/2013 | 3200 | NO BREAK DE 3200VA SENOIDAL BIVOLT
no break | 618919 | ativo | 22/04/2014 | 86-INFORMATICA | SMS |  |  | offline | 20/03/2014 |  | NO BREAK POWER SINUS
no break | 628495 | ativo | 17/10/2014 | 86-INFORMATICA | SMS |  |  | offline | 04/09/2014 |  | NO BREAK SMS POWER SINUS II
no break | 628496 | ativo | 17/10/2014 | 86-INFORMATICA | SMS |  |  | offline | 04/09/2014 |  | NO BREAK SMS POWER SINUS II
nobreak | 638606 | ativo | 15/04/2015 | 86-INFORMATICA | SMS | 27836 |  | senoidal | 10/06/2014 | 3200 | NOBREAK 3200 VA SENOIDAL BIVOLT SMS MODELO 27836 POWER SINUS II
nobreak | 650159 | ativo | 30/10/2015 | 86-INFORMATICA | SMS | SINUS II |  | offline | 24/09/2015 | 3200 | NOBREAK 3.2 KVA POWER SINUS BIVOLT 115V
nobreak | 653307 | ativo | 13/01/2016 | 86-INFORMATICA | SMS |  |  | offline | 06/11/2015 | 3200 | NOBREAK 3200 VA MONO 220V

## IQ
Match | Identificador | Status Bem | Data Situação | Grupo | Marca | Modelo | Localização | Tipo | Data de compra | Potência elétrica (VA) | Descrição
no-break | 773360 | ativo |  | 86-INFORMATICA | APC | BZ1500XLBI-BR |  | offline | 22/10/2020 | 1500 | NO-BREAK APC BACK-UPS 1500 VA
no-break | 773361 | ativo |  | 86-INFORMATICA | APC | BZ1200-BR |  | offline | 22/10/2020 |  | NO-BREAK APC BACK-IPS 1200 B1
no-break | 772121 | ativo |  | 86-INFORMATICA | APC | BZ1500XLBI-BR |  | offline | 07/08/2020 | 1500 | NO-BREAK APC BACK-UPS 1500VA BI
nobreak | 206960 | ativo | 19/03/2018 | 86-INFORMATICA |  |  |  | offline | 28/09/2001 |  | NOBREAK NTS 600. IBS (RF)
nobreak | 4360 | ativo | 05/07/2010 | 86-INFORMATICA | SMS |  |  | offline | 15/05/2007 |  | NOBREAK MANAGER
conversor eletronico estatico para microcomputador | 264013 | ativo | 17/11/2020 | 61-CONDUTORES ELETRICOS E EQUIPAMENTOS DE FORCA E DISTRIBUICAO | TELEVOLT | STEADY |  | offline | 25/07/1994 |  | CONVERSOR ELETRONICO ESTATICO PARA MICROCOMPUTADOR. ENTRADA 110/127V.. SAIDA 110V. CAPACIDADE NOMINAL 850 XA. 03 SAIDAS
nobreak | 266859 | ativo | 05/07/2010 | 86-INFORMATICA |  |  |  | offline | 25/06/1998 |  | NOBREAK PARA SERVIDOR. LINHA SMART UPS - SU - 1400 NET. 220V.RF
no-break | 267009 | ativo | 26/11/2013 | 86-INFORMATICA | USM 600 |  |  | offline | 20/08/1998 |  | CONVERSOR NO-BREAK USM600 BI.RF
no-break | 267011 | ativo | 05/10/2007 | 86-INFORMATICA | USM 600 |  |  | offline | 20/08/1998 |  | CONVERSOR NO-BREAK USM600 BI.RF
no-break | 267013 | ativo | 05/07/2010 | 86-INFORMATICA | USM 600 |  |  | offline | 20/08/1998 |  | CONVERSOR NO-BREAK USM600 BI.RF
no-break | 267016 | ativo | 29/05/2019 | 86-INFORMATICA | USM 600 |  |  | offline | 20/08/1998 |  | CONVERSOR NO-BREAK USM600 BI.RF
no break | 267714 | ativo | 10/01/2014 | 86-INFORMATICA | APC |  |  | offline | 02/10/1999 |  | NO BREAK ELETRONICO PRO 1000VZ. 120 VOLTS. BP1000.RF
no break | 267715 | ativo | 05/07/2010 | 86-INFORMATICA | APC |  |  | offline | 02/10/1999 |  | NO BREAK ELETRONICO PRO 1000VZ. 120 VOLTS. BP1000.RF
no break | 267717 | ativo | 10/01/2014 | 86-INFORMATICA | APC |  |  | offline | 02/10/1999 |  | NO BREAK ELETRONICO PRO 1000VZ. 120 VOLTS. BP1000.RF
no break | 267718 | ativo | 05/07/2010 | 86-INFORMATICA | APC |  |  | offline | 02/10/1999 |  | NO BREAK ELETRONICO PRO 1000VZ. 120 VOLTS. BP1000.RF
no break | 267720 | ativo | 05/07/2010 | 86-INFORMATICA | APC |  |  | offline | 02/10/1999 |  | NO BREAK ELETRONICO PRO 1000VZ. 120 VOLTS. BP1000.RF
no break | 267721 | ativo | 10/01/2014 | 86-INFORMATICA | APC |  |  | offline | 02/10/1999 |  | NO BREAK ELETRONICO PRO 1000VZ. 120 VOLTS. BP1000.RF
nobreak | 268194 | ativo | 09/01/2014 | 86-INFORMATICA | APC |  |  | offline | 25/02/2000 | 500 | NOBREAK BACK UPS 500VA 120V BK500M.RF
no break | 268531 | ativo | 26/11/2013 | 86-INFORMATICA | TS-SHARA | UPS |  | offline | 14/02/2001 | 1200 | NO BREAK TS SHARA 1.2 KVA 2BS.RF
no break | 268532 | ativo | 26/11/2013 | 86-INFORMATICA | TS-SHARA | UPS |  | offline | 14/02/2001 | 1200 | NO BREAK TS SHARA 1.2 KVA 2BS.RF
ups | 269116 | ativo | 10/01/2002 | 86-INFORMATICA |  |  |  | offline | 26/11/1999 |  | SMART UPS SVI400 NET APC COM PACOTE DE GERENCIAMENTO.RF
ups | 269118 | ativo | 26/11/2013 | 86-INFORMATICA |  |  |  | offline | 26/11/1999 |  | SMART UPS SVI400 NET APC COM PACOTE DE GERENCIAMENTO.RF
ups | 269119 | ativo | 10/01/2002 | 86-INFORMATICA |  |  |  | offline | 26/11/1999 |  | SMART UPS SVI400 NET APC COM PACOTE DE GERENCIAMENTO.RF
nobreak | 269741 | ativo | 05/07/2010 | 86-INFORMATICA | SMS | MANAGER III |  | offline | 05/10/2001 |  | NOBREAK USM650S-115FX MANAG.3 COM A BAT MONO SMS;RF
no break | 269772 | ativo | 10/08/2018 | 86-INFORMATICA | POWERWARE | PRESTIGIE-3000 |  | offline | 10/04/2002 | 3000 | NO BREAK PW PREST. 3.0KVA 1/1 31M-3PK.RF
no break | 269773 | ativo | 16/12/2013 | 86-INFORMATICA | POWERWARE | PRESTIGIE-3000 |  | offline | 10/04/2002 | 3000 | NO BREAK PW PREST. 3.0KVA 1/1 31M-3PK.RF
no break | 270314 | ativo | 13/01/2014 | 86-INFORMATICA | UPS |  |  | offline | 03/05/2002 | 1000 | NO BREAK NET UPS EB 5121 1000VA. R.F.
nobreak | 270630 | ativo | 26/11/2013 | 86-INFORMATICA | APC | BE 600 BR |  | offline | 20/12/2006 |  | NOBREAK MARCA APC MODELO BE 600 BR. R.F.
nobreak | 270760 | ativo | 26/11/2013 | 86-INFORMATICA | CM | DOMINION SP 12000 |  | offline | 11/12/2006 | 12000000 | NOBREAK 12.000 KVA MARCA CM MODELO DOMINION SP 12.000. R.F.
no break | 270933 | ativo | 06/01/2003 | 86-INFORMATICA |  |  |  | offline | 06/06/2002 |  | NO BREAK SMS MSM 1300 SFX 115V 2 BAT. R.F.
nobreak | 270991 | ativo | 15/10/2015 | 86-INFORMATICA | SMS | SM1300SFX115 |  | senoidal | 18/10/2002 | 1300 | NOBREAK DE 1.3 KVA -BIVOLT COM 04 TOMADAS MANAGER III. SENOIDAL R.F.
no break | 271015 | ativo | 05/07/2010 | 86-INFORMATICA | LARK |  |  | offline | 25/07/2002 |  | NO BREAK NBS650.LARK. R.F.
no break | 271018 | ativo | 05/07/2010 | 86-INFORMATICA | SMS |  |  | offline | 25/07/2002 |  | NO BREAK NBS 650 LARK. R.F.
ups | 271108 | ativo | 26/11/2013 | 86-INFORMATICA | ATHLON |  |  | offline | 08/03/2002 | 400 | MICROCOMPUTADOR 1.2GHZ. CONFIG 1 PORC AMD ATHLON 1.2GHZ SKA PL MAE ASUS A7V. 3 MODULOS RAM DIMM ITAUCOM 256MB PC133. HD 30GB QUANTUM ATA100 7200RPM. PL VIDEO S3 TRIO 8MB AGP GAB UPSON MIDI ATX. FONTE 400W ATX. PL REDE 3 COM 10/100 RJ453C905B TX NM .RF
no break | 271113 | ativo | 05/07/2010 | 86-INFORMATICA | APC |  |  | offline | 08/03/2002 |  | NO BREAK APC SU700NET.RF
no break | 271114 | ativo | 26/11/2013 | 86-INFORMATICA | APC |  |  | offline | 08/03/2002 |  | NO BREAK APC SU700NET.RF
no break | 271115 | ativo | 26/11/2013 | 86-INFORMATICA | APC |  |  | offline | 08/03/2002 |  | NO BREAK APC SU700NET.RF
nobreak | 271408 | ativo | 05/07/2010 | 86-INFORMATICA | SMS | MANANGER III |  | senoidal | 02/06/2003 | 1300000 | NOBREAK SENOIDAL 1300KVA. MICROPROCESSADOR RISC. ESTABILIZA-DOR INTERNO. 04 ESTAGIOS DE REGULACAO. CONTROLE REMOTO COM FIO. FUNCOES LIGA/DESLIGA. SAIDA PARA COMUNICACAO INTELIGEN-TE. SOFTWARE PARA GERENCIAMENTO COMPLETO DE ENERGIA (OPCIO- NAL).ENTRADA BIVOLT COM SELECAO AUTOMATICA DE TENSAO 115V OU220V E SAIDA 115V.
ups | 271847 | ativo | 14/02/2014 | 86-INFORMATICA | SHARA | UPS |  | offline | 06/01/2004 | 700 | N0-BREAK UPS 700W - BIVOLT MARCA TS SHARA. R.F.
ups | 271848 | ativo | 30/03/2006 | 86-INFORMATICA | SHARA | UPS |  | offline | 06/01/2004 | 700 | N0-BREAK UPS 700W - BIVOLT MARCA TS SHARA. R.F.
ups | 271849 | ativo | 29/11/2016 | 86-INFORMATICA | SHARA | UPS |  | offline | 06/01/2004 | 700 | N0-BREAK UPS 700W - BIVOLT MARCA TS SHARA. R.F.
ups | 271850 | ativo | 26/11/2013 | 86-INFORMATICA | SHARA | UPS |  | offline | 06/01/2004 | 700 | N0-BREAK UPS 700W - BIVOLT MARCA TS SHARA. R.F.
ups | 271854 | ativo | 14/02/2007 | 86-INFORMATICA | SHARA | UPS |  | offline | 06/01/2004 | 700 | N0-BREAK UPS 700W - BIVOLT MARCA TS SHARA. R.F.
nobreak | 272136 | ativo | 28/09/2015 | 86-INFORMATICA | SMS |  |  | offline | 27/05/2004 | 600 | NOBREAK MARCA SMS. 600VA. R.F.
nobreak | 272228 | ativo | 26/11/2013 | 86-INFORMATICA | APC |  |  | offline | 05/07/2004 | 1500 | NOBREAK 1500 VA 120V
nobreak | 272229 | ativo | 26/11/2013 | 86-INFORMATICA | APC |  |  | offline | 05/07/2004 | 1500 | NOBREAK 1500 VA 120V.
nobreak | 272230 | ativo | 26/11/2013 | 86-INFORMATICA | APC |  |  | offline | 05/07/2004 | 1500 | NOBREAK 1500 VA 120V.
nobreak | 272298 | ativo | 05/07/2010 | 86-INFORMATICA | LARK | UPS |  | offline | 10/07/2001 |  | NOBREAK NBS 650- MARCA LARK. R.F.
nobreak | 272330 | ativo | 28/09/2015 | 86-INFORMATICA | LARK | NBS 650 |  | offline | 17/07/2003 |  | NOBREAK NBS650 MARCA LARK. R.F.
no break | 272483 | ativo | 05/07/2010 | 86-INFORMATICA | SMS |  |  | senoidal | 03/12/2003 | 1300 | NO BREAK SENOIDAL 1300VA BIV. R.F.
nobreak | 272494 | ativo | 26/11/2013 | 86-INFORMATICA | TS SHARA | UPS |  | offline | 09/08/2004 |  | NOBREAK NT 1000-2BS PLUS
nobreak | 272512 | ativo | 01/04/2005 | 86-INFORMATICA | APC | BACK-UP |  | offline | 07/02/2001 |  | NOBREAK MARCA APC MODELO BACK-UP. R.F.
nobreak | 272514 | ativo | 31/03/2005 | 86-INFORMATICA | SMS |  |  | offline | 10/02/2005 |  | NOBREAK MARCA SMS MODELO MMS 1300BI. R.F.
nobreak | 272585 | ativo | 28/06/2011 | 86-INFORMATICA | NET UPS | PW-9120 |  | offline | 27/12/2004 | 3000 | NOBREAK TIPO 3.0 KVA MARCA NET UPS MODELO PW-9120. R.F.
no-break | 272669 | ativo | 05/07/2010 | 86-INFORMATICA | UPS |  |  | offline | 28/05/2002 |  | NO-BREAK MARCA UPS. R.F.
no-break | 272615 | ativo | 25/03/2011 | 86-INFORMATICA | SMS |  |  | offline | 15/02/2005 |  | NO-BREAK MARCA SMS. R.F.
no-break | 272616 | ativo | 10/01/2014 | 86-INFORMATICA | SMS |  |  | offline | 15/02/2005 |  | NO-BREAK MARCA SMS. R.F.
no-break | 272622 | ativo | 26/11/2013 | 86-INFORMATICA | SMS |  |  | offline | 15/02/2005 |  | NO-BREAK MARCA SMS. R.F.
no-break | 272937 | ativo | 05/07/2010 | 86-INFORMATICA | SMS |  |  | offline | 20/06/2005 |  | NO-BREAK MARCA SMS. R.F.
no-break | 272960 | ativo | 05/07/2010 | 86-INFORMATICA | SMS | MSM650BIFX |  | offline | 15/07/2005 |  | NO-BREAK MARCA SMS (ESTORNO DE R$92.00 EM 10/2005 CONF. PROCESSO 11-19035/04)
no-break | 272961 | ativo | 08/01/2014 | 86-INFORMATICA | SMS | MSM650BIFX |  | offline | 15/07/2005 |  | NO-BREAK MARCA SMS (COMPLEMENTAÇÃO DE R$93.00 EM 10/2005 CONF. PROCESSO 11-19035/04)
no break | 273032 | ativo | 10/01/2014 | 86-INFORMATICA | POWER WERE |  |  | offline | 19/08/2002 | 1000 | NO BREAK PW NET UP& &E 1KVA. R.F.
nobreak | 273150 | ativo | 01/09/2005 | 86-INFORMATICA | APC | BE 600 |  | offline | 17/08/2004 | 600 | NOBREAK APC BE600-BR600 VA. 360 WATTS. ENTR BIVOLT. SAIDA 115V. R.F.
nobreak | 273151 | ativo | 01/09/2005 | 86-INFORMATICA | ENGETRON | SENODIAL |  | offline | 17/08/2004 | 12000 | NOBREAK ENGETRON SENODIAL DE 12 KVA. R.F.
no-break | 273169 | ativo | 08/04/2015 | 86-INFORMATICA | UPS | FORCE LINE 638 |  | offline | 29/06/2005 |  | NO-BREAK MARCA UPS MODELO FORCE LINE 638. R.F.
nobreak | 273235 | ativo | 05/07/2010 | 86-INFORMATICA | SMS |  |  | offline | 02/02/2005 | 650 | NOBREAK 650VA MANAGER NET 115V - SMS. R.F.
nobreak | 273274 | ativo | 18/02/2014 | 86-INFORMATICA | UPS | POWERWARE 9120 |  | offline | 21/10/2005 | 2000 | NOBREAK TIPO MONOFASICO 2 KVA MARCA UPS MODELO POWERWARE 9120. R.F.
no-break | 273329 | ativo | 31/01/2006 | 86-INFORMATICA | $M$ | 1200 BIFX NET STATION |  | offline | 11/11/2005 | 800 | NO-BREAK COM SAIDA ESTABILIZADA.PROTECAO CONTRA RAIOS E CUR-TOS-CIRCUITOS.PERMITIR A AUTOTESTE DO NO-BREAK E DAS BATERI-AS.POTENCIA NOMINAL:800 VA.TENSAO NOMINAL DE ENTRADA:220/120VCA.VARIACAO ADMITIDA NA ENTRADA +/- 16%. TENSAO NOMINAL DESAIDA ESTABILIZADA 120 VCA. ESTABILIDADE DA TENSAO DE SAIDA+/- 3% OU MELHOR. FREQUENCIA DE OPERACAO 60HZ +/- 5%. RENDI-MENTO 92% OU MELHOR.DISTORCAO HARMONICA 5% OU MELHOR. PROTE-COES CONTRA SOBRE CARGA.TRANSITORIOS. SUB-TENSAO E SOBRE-TENSAO.FATOR DE POTENCIA MELHOR QUE 92%.BANCO DE BATERIAS SELA-DO. SEGUE ANEXA DEMAIS DESCRICOES...........................
no-break | 273330 | ativo | 31/01/2006 | 86-INFORMATICA | $M$ | 1200 BIFX NET STATION |  | offline | 11/11/2005 | 800 | NO-BREAK COM SAIDA ESTABILIZADA.PROTECAO CONTRA RAIOS E CUR-TOS-CIRCUITOS.PERMITIR A AUTOTESTE DO NO-BREAK E DAS BATERI-AS.POTENCIA NOMINAL:800 VA.TENSAO NOMINAL DE ENTRADA:220/120VCA.VARIACAO ADMITIDA NA ENTRADA +/- 16%. TENSAO NOMINAL DESAIDA ESTABILIZADA 120 VCA. ESTABILIDADE DA TENSAO DE SAIDA+/- 3% OU MELHOR. FREQUENCIA DE OPERACAO 60HZ +/- 5%. RENDI-MENTO 92% OU MELHOR.DISTORCAO HARMONICA 5% OU MELHOR. PROTE-COES CONTRA SOBRE CARGA.TRANSITORIOS. SUB-TENSAO E SOBRE-TENSAO.FATOR DE POTENCIA MELHOR QUE 92%.BANCO DE BATERIAS SELA-DO. SEGUE ANEXA DEMAIS DESCRICOES...........................
nobreak | 273332 | ativo | 12/12/2013 | 86-INFORMATICA | APC | BE 600-BR |  | offline | 31/08/2006 |  | NOBREAK
no-break | 273426 | ativo | 26/11/2013 | 86-INFORMATICA | SMS |  |  | offline | 01/07/2005 | 600 | NO-BREAK MARCA SMS NETSTATION 600VA MONO. R.F.
no-break | 273459 | ativo | 02/02/2015 | 86-INFORMATICA | SMS | 793V |  | offline | 28/11/2005 | 1200 | NO-BREAK MARCA SMS MODELO UST1200BIFX ENTRADA BIVOLT. SAIDA 115V. 1.2KVA. R.F.
nobreak | 273470 | ativo | 05/07/2010 | 86-INFORMATICA |  |  |  | offline | 23/05/2005 | 700 | MICROCOMPUTADOR PENTIUM IV COM MONITOR 17 NOBREAK 700VA E DEMAIS ACESSORIOS. R.F.
no-break | 273506 | ativo | 05/07/2010 | 86-INFORMATICA | APC | BK-500 |  | offline | 07/02/2006 |  | NO-BREAK MARCA APC MODELO BK-500. R.F.
no-break | 273669 | ativo | 05/07/2010 | 86-INFORMATICA | SMS | 1300 BI |  | offline | 02/05/2006 |  | NO-BREAK MARCA SMS MODELO 1300 BI. R.F.
no-break | 273943 | ativo | 05/07/2010 | 86-INFORMATICA | SMS |  |  | offline | 07/11/2005 |  | NO-BREAK MARCA SMS. R.F.
nobreak | 291844 | ativo | 26/11/2013 | 86-INFORMATICA | CM | SOLUTION S1 5000 KVA |  | offline | 02/02/2007 | 5000000 | NOBREAK 5.000 KVA MARCA CM MODELO SOLUTION S1 5.000 KVA. R.F.
nobreak | 311187 | ativo | 22/11/2013 | 86-INFORMATICA | CM | SOLUTION S1 5000 KVA |  | offline | 11/12/2006 | 5000000 | NOBREAK 5.000 KVA MARCA CM MODELO SOLUTION S1 5.000KVA. R.F.
no break | 676398 | ativo | 21/05/2019 | 86-INFORMATICA | APC | BZ1500BI-BR |  | offline | 02/02/2016 | 1500 | NO BREAK 1500VA BACK-UPS
nobreak | 433360 | ativo | 05/07/2010 | 86-INFORMATICA | SMS | MANAGER III |  | offline | 26/10/2006 |  | NOBREAK MARCA SMS MODELO MANAGER III. R.F.
no break | 452058 | ativo | 26/11/2013 | 86-INFORMATICA | LIEBERT | GXT2 |  | offline | 01/11/2006 |  | NO BREAK MARCA LIEBERT MODELO GXT2. R.F.
nobreak | 452072 | ativo | 08/01/2014 | 86-INFORMATICA | APC | BR1500 |  | offline | 01/06/2006 |  | NOBREAK MARCA APC MODELO BR1500. R.F.
no break | 491642 | ativo | 26/11/2013 | 86-INFORMATICA | APC | ES 500VA |  | offline | 16/12/2008 | 500 | NO BREAK BACK UPS
nobreak | 491643 | ativo | 26/11/2013 | 86-INFORMATICA | APC | 1500VA |  | offline | 16/12/2008 | 1500 | NOBREAK SMART UPS
no break | 502072 | ativo | 12/08/2009 | 86-INFORMATICA |  |  |  | offline | 23/07/2009 | 1300 | NO BREAK BIVLT 1300VA. 115V. MARCA SMS. MODELO NET WINNER (RF)
no-break | 510374 | ativo | 05/07/2010 | 86-INFORMATICA | SMS | USS10000DI |  | senoidal | 29/01/2009 |  | NO-BREAK SIN DOUBLE II 220/SD 16BT BLACK MARCA SMS MODELO 10000DI. R.F.
no break | 514903 | ativo | 10/01/2014 | 86-INFORMATICA |  |  |  | offline | 27/07/2009 | 1500 | NO BREAK APC. BACK UPS RS. 1500VA. R.F.
no break | 514904 | ativo | 10/01/2014 | 86-INFORMATICA |  |  |  | offline | 27/07/2009 | 1500 | NO BREAK APC. BACK UPS RS. 1500VA. R.F.
no-break | 527547 | ativo | 19/08/2010 | 86-INFORMATICA | APC | BE600BR |  | offline | 05/08/2010 | 600 | NO-BREAK 600 VA BIVOLT. MARCA APC. MODELO BE600-BR (RF)
nobreak | 537101 | ativo | 18/01/2011 | 86-INFORMATICA | SMS |  |  | offline | 01/06/2010 | 1400 | NOBREAK NET+EXPERT 1400VA BIVOLT FX SILVER. MARCA SMS. R.F.
no-break | 532254 | ativo | 28/10/2010 | 86-INFORMATICA |  | ENV-600 |  | offline | 27/07/2010 | 600 | NO-BREAK. SISTEMA DE POTENCIA ININTERRUPTA. ESTATICO.TECNOLOGIA TIPO STANDBY (OFFLINE).POTENCIA MINIMA SUPORTADA MINIMA DE 360W/600VA.RENDIMENTO A PLENA CARGA SUPERIOR A 80%.TENSAO DE ENTRADA 120/230V AUTOMATICO NEMA 5-15P.VARIACAO DE TENSAO DE ENTRADA 94-140V / 190-240V.FREQUENCIA DE ENTRADA 60HZ C
no-break | 555147 | ativo | 21/05/2019 | 86-INFORMATICA | APC | BE600-BR |  | offline | 15/02/2011 |  | NO-BREAK MONOVOLT. MARCA APC. MODELO BE600-BR. R.F.
no break | 554842 | ativo | 09/08/2011 | 86-INFORMATICA | APC |  |  | offline | 28/10/2010 |  | NO BREAK 1KVZ SUA 1000-BR 120V. MARCA APC. R.F.
no break | 582430 | ativo | 12/12/2013 | 86-INFORMATICA | APC | SUA 2200I |  | offline | 16/03/2011 | 2200 | NO BREAK 2.2KVA. MARCA APC. MODELO SUA 2200I. R.F.
nobreak | 583639 | ativo | 04/10/2012 | 86-INFORMATICA | SGI | ALTIX XE1300 |  | offline | 06/06/2012 |  | CLUSTER COMPOSTO POR 11 SERVIDORES DE REDE.2 SWITCHS.MONITOR DE ALTA RESOLUÇAO E 3 NO BREAKS. MARCA SGI. MODELO ALTIX XE1300. R.F. -COMPLEMENTAÇÃO DE R$130.152.33 REFERENTE 3 SERVIDORES E 1 NOBREAK -PROCESSO 10-25933/2014 - DI 14/0854353-4
no-break | 573841 | ativo | 23/10/2019 | 86-INFORMATICA | SMS | USS10000 TI |  | offline | 14/09/2010 | 10000 | NO-BREAK 10KVA. COM MODULO XXIV DE 16 BATERIAS DE 12V/18AH. MARCA SMS. MODELO USS10000TI. R.F.
no-break | 573845 | ativo | 09/01/2014 | 86-INFORMATICA | APC |  |  | offline | 04/10/2010 | 1500 | NO-BREAK 1500VA. 230V. BEGE. MARCA APC. R.F.
nobreak | 598228 | ativo | 21/05/2019 | 86-INFORMATICA |  |  |  | offline | 23/03/2011 | 600 | NOBREAK 600 VA MONO MARCA APC <RF>
nobreak | 589196 | ativo | 19/12/2012 | 86-INFORMATICA | SMS | SIN DOUBLE II |  | senoidal | 08/06/2011 | 10000 | NOBREAK 10KVA COM MODULO DE BATERIAS. MARCA SMS. MODELO SIN DOUBLE II. R.F.
no-break | 600410 | ativo | 08/01/2014 | 86-INFORMATICA | SMS | 27274 |  | offline | 19/12/2012 | 1400 | NO-BREAK NET4+1400VA MONOVOLT. MARCA SMS. MODELO 27274. R.F.
nobreak | 593892 | ativo | 28/09/2015 | 86-INFORMATICA | APC | BR1500 |  | offline | 06/11/2012 | 1500 | NOBREAK 1500VA 120V. MARCA APC. MODELO BR 1500. R.F.
no break | 601519 | ativo | 18/07/2013 | 86-INFORMATICA | APC | BE600-BR |  | offline | 28/02/2011 | 600 | NO BREAK 600VA. MARCA APC. MODELO BE600-BR. R.F.
no break | 601520 | ativo | 18/07/2013 | 86-INFORMATICA | APC | BE600-BR |  | offline | 28/02/2011 | 600 | NO BREAK 600VA. MARCA APC. MODELO BE600-BR. R.F.
no break | 600725 | ativo | 21/05/2019 | 86-INFORMATICA | APC | BACKUPS BI-155 |  | offline | 31/05/2011 | 1200 | NO BREAK 1200VA. MARCA APC. MODELOBACK UPS BI-155. R.F.
no-break | 600369 | ativo | 18/12/2013 | 86-INFORMATICA | APC |  |  | offline | 20/12/2007 | 1500 | NO-BREAK RS 1500 VA MARCA APC. R.F.
no break | 603239 | ativo | 18/02/2014 | 86-INFORMATICA | SMS | NET STATION |  | offline | 06/05/2012 | 600 | NO BREAK 600 VA
no break | 617805 | ativo | 03/04/2014 | 86-INFORMATICA | APC | 1500XL-BR |  | offline | 22/11/2011 |  | NO BREAK
no break | 641373 | ativo | 03/06/2015 | 86-INFORMATICA | ENERMAX |  |  | offline | 18/04/2015 | 1200 | NO BREAK 1200VA
nobreak | 606916 | ativo | 09/01/2014 | 86-INFORMATICA | SMS | NET 4+ |  | offline | 15/08/2012 | 1400 | NOBREAK 1400VA ENTRADA BIVOLT. SAIDA 115V. MARCA SMS. MODELONET 4+. R.F.
no break | 607496 | ativo | 23/03/2015 | 86-INFORMATICA |  |  |  | offline | 22/08/2012 | 8000 | NO BREAK CM DOMINION SP 8KVA 220V. R.F.
no break | 607708 | ativo | 21/05/2019 | 86-INFORMATICA | APC | BR1500G-BR |  | offline | 10/07/2012 | 1500 | NO BREAK 1.5KVA 115V. MODELO BR1500G-BR. MARCA APC. R.F.
no-break | 611827 | ativo | 23/03/2015 | 86-INFORMATICA | SINUS DOUBLE II | USS 10000SI |  | offline | 26/08/2008 |  | NO-BREAK MARCA SINUS DOUBLE II MODELO USS 10000SI. R.F.
no-break | 612157 | ativo | 23/03/2015 | 86-INFORMATICA |  | 192V |  | offline | 26/08/2008 |  | MODULO PARA NO-BREAK MODELO 192V. R.F.
no-break | 612736 | ativo | 02/01/2014 | 86-INFORMATICA |  |  |  | offline | 20/12/2012 | 6000 | NO-BREAK 220V COM SAIDA 120V. 6000VA. R.F.
no break | 618988 | ativo | 14/05/2019 | 86-INFORMATICA | SMS | STATION II |  | offline | 13/04/2013 | 1200 | NO BREAK 1200 VA
nobreak | 621295 | ativo | 26/05/2014 | 86-INFORMATICA | SMS |  |  | senoidal | 15/02/2013 |  | NOBREAK SENOIDAL DOUBLE II
nobreak | 621474 | ativo | 29/05/2014 | 86-INFORMATICA | APC/2200 | APC 2200 |  | offline | 26/04/2001 |  | NOBREAK
no break | 625257 | ativo | 19/08/2014 | 86-INFORMATICA | SMS | STATION II |  | offline | 26/03/2014 | 600000 | NO BREAK - STATION II DE 600KVA ENTRADA E SAIDA 115
no-break | 625591 | ativo | 27/08/2014 | 86-INFORMATICA | APC | BZ1500B1-BR |  | offline | 26/08/2013 |  | NO-BREAK BACK-UPS pro-1500
no break | 644257 | ativo | 01/07/2015 | 86-INFORMATICA | SMS | STATION II |  | offline | 28/11/2014 |  | NO BREAK 600 BIVOLT
no break | 644258 | ativo | 01/07/2015 | 86-INFORMATICA | SMS | STATION II |  | offline | 28/11/2014 |  | NO BREAK 600 BIVOLT
no break | 637538 | ativo | 06/04/2015 | 86-INFORMATICA |  |  |  | offline | 29/01/2014 | 20000 | NO BREAK EMERSON ITA 20KVA 380/380-220 TRI-MONO - S/BAT
nobreak | 677397 | ativo | 12/06/2017 | 86-INFORMATICA | SMART PLUS | SMC2200XLI |  | offline | 06/04/2017 | 2200 | NOBREAK 2200 VA MONO
no break | 679650 | ativo | 28/07/2017 | 86-INFORMATICA | SMS |  |  | offline | 09/12/2015 |  | NO BREAK NEW STATION 700BI 115C/ BAT BLACK 5NT
no break | 679651 | ativo | 28/07/2017 | 86-INFORMATICA | SMS |  |  | offline | 09/12/2015 |  | NO BREAK NEW STATION 700BI 115C/ BAT BLACK 5NT
no break | 679656 | ativo | 28/07/2017 | 86-INFORMATICA | SMS |  |  | offline | 09/12/2015 |  | NO BREAK NEW STATION 700BI 115C/ BAT BLACK 5NT
nobreak | 630523 | ativo | 17/11/2014 | 86-INFORMATICA | SMS |  |  | offline | 20/08/2014 |  | NOBREAK SINUS TRIAD USR 1200BI 115 AUT 3BT TORRE LCD
no break | 679659 | ativo | 28/07/2017 | 86-INFORMATICA | SMS |  |  | offline | 09/12/2015 |  | NO BREAK NEW STATION 700BI 115C/ BAT BLACK 5NT
nobreak | 676419 | ativo | 21/05/2019 | 86-INFORMATICA | APC | UPS BZ |  | offline | 05/08/2016 | 600 | NOBREAK UPS 600VA 4T 115V PRETO
no break | 657300 | ativo | 30/03/2016 | 86-INFORMATICA | SMS | 27392STATION II |  | offline | 01/10/2014 | 1200 | NO BREAK DE 1200VA BI VOLT
no-break | 505948 | ativo | 09/01/2014 | 86-INFORMATICA |  |  |  | offline | 15/09/2006 | 700 | NO-BREAK SMS 700VA. R.F.
nobreak | 525344 | ativo | 15/07/2010 | 86-INFORMATICA |  |  |  | offline | 28/03/2009 |  | NOBREAK NET WINN-SMS. R.F.
nobreak | 537102 | ativo | 18/01/2011 | 86-INFORMATICA | SMS |  |  | offline | 01/06/2010 | 1400 | NOBREAK NET4+1400VA 115V MONO FX BLACK. MARCA SMS. R.F.
no break | 584781 | ativo | 23/10/2012 | 86-INFORMATICA | 3COM | 2952 |  | offline | 22/10/2010 | 6000 | NO BREAK RM 230 V 6000 VA
no break | 641375 | ativo | 03/06/2015 | 86-INFORMATICA | ENERMAX |  |  | offline | 18/04/2015 | 1200 | NO BREAK 1200VA
nobreak | 452623 | ativo | 10/01/2014 | 86-INFORMATICA | APC | SUA3000 |  | offline | 30/05/2006 |  | NOBREAK MARCA APC MODELO SUA3000. R.F.
nobreak | 503727 | ativo | 05/07/2010 | 86-INFORMATICA | APC | 1500VA |  | offline | 10/06/2008 | 1500 | NOBREAK BACK-UPS RS MARCA APC MODELO 1500VA. R.F.
no break | 504100 | ativo | 13/01/2020 | 86-INFORMATICA | MICROSOL | STAYTION |  | offline | 11/05/2009 | 1200 | NO BREAK 1200VA. 115V. MARCA MICROSOL. MODELO STAYTION. R.F.
no break | 591557 | ativo | 08/02/2013 | 86-INFORMATICA | ECCO POWER |  |  | offline | 15/09/2009 | 6000 | NO BREAK 6000 6KVA E 220V ISSO 230V
nobreak | 595212 | ativo | 08/01/2014 | 86-INFORMATICA | APC | BR1500 |  | offline | 06/11/2012 | 1500 | NOBREAK 1500VA 120V. MARCA APC. MODELO BR 1500. R.F.
no-break | 600409 | ativo | 08/01/2014 | 86-INFORMATICA | SMS | 27274 |  | offline | 19/12/2012 | 1400 | NO-BREAK NET4+1400VA MONOVOLT. MARCA SMS. MODELO 27274. R.F.
no break | 607707 | ativo | 10/01/2014 | 86-INFORMATICA | APC | BR1500G-BR |  | offline | 10/07/2012 | 1500 | NO BREAK 1.5KVA 115V. MODELO BR1500G-BR. MARCA APC. R.F.
no break | 655146 | ativo | 23/02/2016 | 86-INFORMATICA | EMERSON |  |  | offline | 29/05/2014 | 40000 | NO BREAK 40KVA (20/20) 380/380-220 TRI/TRI-MONO COM 144 BATERIAS GETPOWER
no break | 659873 | ativo | 31/05/2016 | 86-INFORMATICA | SMS | 23330 DBHP2200BBHXL-BR 9BT |  | offline | 29/02/2016 |  | NO BREAK ENTRADA BIVOLT/ SAÍDA BIVOLT COM 6 TOMADAS 9BT 07AH E BORNES
nobreak | 491641 | ativo | 27/02/2009 | 86-INFORMATICA | APC | 2200VA USB E SERIAL 120V |  | offline | 16/12/2008 | 2200 | NOBREAK SMART-UPS
nobreak | 508866 | ativo | 16/12/2013 | 86-INFORMATICA |  |  |  | offline | 14/11/2008 |  | NOBREAK. R.F.
nobreak | 508867 | ativo | 05/07/2010 | 86-INFORMATICA |  |  |  | offline | 14/11/2008 |  | NOBREAK. R.F.
no break | 535127 | ativo | 07/12/2010 | 86-INFORMATICA | UPS | SELECTION 22.000KVA |  | offline | 09/01/2009 | 22000000 | NO BREAK 22000 KVA MARCA UPS MODELO SELECTION 22.000
nobreak | 676397 | ativo | 16/05/2017 | 86-INFORMATICA | APC | BZ1500BI-BR |  | offline | 02/03/2016 |  | NOBREAK BACK-UPS BZ1500BI-BR
nobreak | 676420 | ativo | 21/05/2019 | 86-INFORMATICA | APC | BZ 1500VA |  | offline | 20/08/2016 | 1500 | NOBREAK UPS BZ 1500VA 8T BIVOLT APC
nobreak | 438912 | ativo | 04/09/2007 | 86-INFORMATICA | APC | BE600-BR |  | offline | 12/12/2006 |  | NOBREAK MARCA APC MODELO BE600-BR. R.F.
nobreak | 447662 | ativo | 05/07/2010 | 86-INFORMATICA | APC | SUA 2200 |  | offline | 23/08/2006 | 2200 | NOBREAK 2.2 KVA 120V MARCA APC. R.F.
nobreak | 624650 | ativo | 11/08/2014 | 86-INFORMATICA | SMS | STATION II |  | offline | 08/12/2013 | 800 | NOBREAK 800VA
no break | 486620 | ativo | 14/01/2014 | 86-INFORMATICA | CM CONCEPTION S1 | 3F400 |  | offline | 14/11/2007 |  | NO BREAK MARCA CM CONCEPTION S1 MODELO 3F400. R.F.
no break | 518545 | ativo | 05/07/2010 | 86-INFORMATICA | MICROPO | SELECTION 5000 |  | offline | 18/08/2009 |  | NO BREAK UPS. MARCA MICROPO. MODELO SELECTION 5000. R.F.
nobreak | 530049 | ativo | 24/09/2010 | 86-INFORMATICA | CM | 5000 |  | offline | 19/05/2010 | 5000 | NOBREAK MINIPROCESSADO 220V 60HZ DE 5.0KVA.
no-break | 532253 | ativo | 26/11/2013 | 86-INFORMATICA |  | ENV-600 |  | offline | 27/07/2010 | 600 | NO-BREAK. SISTEMA DE POTENCIA ININTERRUPTA. ESTATICO.TECNOLOGIA TIPO STANDBY (OFFLINE).POTENCIA MINIMA SUPORTADA MINIMA DE 360W/600VA.RENDIMENTO A PLENA CARGA SUPERIOR A 80%.TENSAO DE ENTRADA 120/230V AUTOMATICO NEMA 5-15P.VARIACAO DE TENSAO DE ENTRADA 94-140V / 190-240V.FREQUENCIA DE ENTRADA 60HZ C
no-break | 539502 | ativo | 18/02/2011 | 86-INFORMATICA | NET WINNER |  |  | offline | 12/07/2010 | 1300 | NO-BREAK 1300VA 5T 115V MONO. MARCA NET WINNER. R.F.
nobreak | 583641 | ativo | 04/10/2012 | 86-INFORMATICA | APC | RS1200 |  | offline | 06/06/2012 |  | NOBREAK. MARCA APC. MODELO RS1200. R.F.
nobreak | 593893 | ativo | 18/02/2014 | 86-INFORMATICA | APC | BR1500 |  | offline | 06/11/2012 | 1500 | NOBREAK 1500VA 120V. MARCA APC. MODELO BR 1500. R.F.
no break | 601239 | ativo | 26/11/2013 | 86-INFORMATICA | APC |  |  | offline | 25/06/2012 | 600 | NO BREAK 600VA MONO. MARCA APC. R.F.
no break | 602843 | ativo | 26/11/2013 | 86-INFORMATICA | APC | BZ700BR |  | offline | 26/02/2012 | 700 | NO BREAK 700VA. MARCA APC. MODELO BZ700-BR. R.F.
no break | 661500 | ativo | 24/06/2016 | 86-INFORMATICA | SMS | NEW STATION ST700BI |  | offline | 24/05/2016 | 700 | NO BREAK 700VA BIVOLT
nobreak | 615696 | ativo | 25/02/2014 | 86-INFORMATICA | SMS |  |  | senoidal | 29/06/2012 |  | NOBREAK SIN DOUBLE II USS8000. R.F.
nobreak | 604660 | ativo | 21/08/2013 | 86-INFORMATICA | SMS | SINUS DOUBLE II |  | offline | 16/07/2012 |  | NOBREAK 16BT MARCA SMS MOD; SINUS DOUBLE II (RF)
no-break | 618143 | ativo | 11/04/2014 | 86-INFORMATICA |  | DWTM25 + BANCO DE BATERIAS |  | online | 29/01/2014 | 24000 | NO-BREAK; MICROPROCESSADO; TECNOLOGIA ON-LINE; POTENCIA MINIMA SUPORTADA 24 KVA; RENDIMENTO A PLENA CARGA NO MINIMO 90%; TENSAO DE ENTRADA 220 VCA (F-F-F-T); VARIACAO DE TENSAO DE ENTRADA +/- 15%; FREQUENCIA DE ENTRADA 60 HZ +/- 8%; FATOR DE POTENCIA MAIOR OU IGUAL A 0.9 DE ENTRADA; ISOLAMENTO DE EN
no break | 619104 | ativo | 23/04/2014 | 86-INFORMATICA | APC | SUA 1500 |  | offline | 23/03/2010 |  | NO BREAK MARCA APC- MODELO SUA 1500- SERIE 870-7321-A REV3 TSP. R.F.
nobreak | 619365 | ativo | 29/04/2014 | 86-INFORMATICA | SMS |  |  | senoidal | 26/08/2013 |  | NOBREAK SIN DOUBLE II 10000 115V 16BT
nobreak | 620147 | ativo | 12/05/2014 | 86-INFORMATICA | APC | BR1200N |  | offline | 28/03/2011 |  | NOBREAK
no break | 649429 | ativo | 14/10/2015 | 86-INFORMATICA | CM SOLUTION | S1 10000 |  | offline | 13/11/2014 | 10000 | NO BREAK 10KVA
no break | 649430 | ativo | 14/10/2015 | 86-INFORMATICA | CM COMANDOS | SOLUTION S1 |  | offline | 22/08/2014 | 10000 | NO BREAK 10 KVA FIM DE CESSÃO - PROCESSO 11-5130/2015
nobreak | 625273 | ativo | 19/08/2014 | 86-INFORMATICA | SMS | NET STATION II |  | offline | 28/04/2014 | 1200000 | NOBREAK 1200KVA
no break | 679655 | ativo | 28/07/2017 | 86-INFORMATICA | SMS |  |  | offline | 09/12/2015 |  | NO BREAK NEW STATION 700BI 115C/ BAT BLACK 5NT
no break | 679658 | ativo | 28/07/2017 | 86-INFORMATICA | SMS |  |  | offline | 09/12/2015 |  | NO BREAK NEW STATION 700BI 115C/ BAT BLACK 5NT
nobreak | 547610 | ativo | 16/12/2013 | 86-INFORMATICA |  |  |  | offline | 30/11/2010 | 1000 | NOBREAK DELTA LINHA N 1KVA/0.7W. 110V COM 3X BATERIAS 127V/7AH. R.F.
no break | 563416 | ativo | 26/01/2012 | 86-INFORMATICA | SMS |  |  | offline | 30/06/2007 | 700 | NO BREAK NET WINNER 700VA MONO. MARCA SMS. R.F.
no break | 641441 | ativo | 03/06/2015 | 86-INFORMATICA | SMS | UST1200BI |  | offline | 16/04/2015 | 1200 | NO BREAK 1200VA STATION II
no break | 618987 | ativo | 22/04/2014 | 86-INFORMATICA | SMS | STATION II |  | offline | 13/04/2013 | 1200 | NO BREAK 1200 VA
nobreak | 619366 | ativo | 29/04/2014 | 86-INFORMATICA | SMS |  |  | senoidal | 26/08/2013 |  | NOBREAK SIN DOUBLE II 10000 115V 16BT
no break | 625256 | ativo | 19/08/2014 | 86-INFORMATICA | SMS | STATION II |  | offline | 26/03/2014 | 600000 | NO BREAK - STATION II DE 600KVA ENTRADA E SAIDA 115
nobreak | 625274 | ativo | 19/08/2014 | 86-INFORMATICA | SMS | NET STATION II |  | offline | 28/04/2014 | 1200000 | NOBREAK 1200KVA
no break | 679654 | ativo | 28/07/2017 | 86-INFORMATICA | SMS |  |  | offline | 09/12/2015 |  | NO BREAK NEW STATION 700BI 115C/ BAT BLACK 5NT
no break | 679657 | ativo | 28/07/2017 | 86-INFORMATICA | SMS |  |  | offline | 09/12/2015 |  | NO BREAK NEW STATION 700BI 115C/ BAT BLACK 5NT
nobreak | 514655 | ativo | 05/07/2010 | 86-INFORMATICA |  |  |  | offline | 16/01/2008 |  | NOBREAK BIVOLT. R.F.
nobreak | 508873 | ativo | 17/12/2013 | 86-INFORMATICA |  |  |  | offline | 04/08/2008 |  | NOBREAK. R.F.
nobreak | 530048 | ativo | 24/09/2010 | 86-INFORMATICA | CM | 7500 |  | offline | 19/05/2010 | 7500 | NOBREAK MINIPROCESSADO 7.5KVA. R.F.
nobreak | 542118 | ativo | 26/11/2013 | 86-INFORMATICA | SMS |  |  | offline | 01/06/2010 | 1300 | NOBREAK NET WINNER 1300VA BIVOLT FX 115 BLACK. MARCA SMS. R.F.
nobreak | 589197 | ativo | 19/12/2012 | 86-INFORMATICA | SMS | SIN DOUBLE II |  | senoidal | 08/06/2011 | 10000 | NOBREAK 10KVA COM MODULO DE BATERIAS. MARCA SMS. MODELO SIN DOUBLE II. R.F.
nobreak | 598468 | ativo | 21/05/2013 | 86-INFORMATICA |  |  |  | senoidal | 25/07/2011 |  | NOBREAK SIN DOUBLE II USS10000TI 115 16BT BLACK. R.F.
no break | 600722 | ativo | 02/12/2019 | 86-INFORMATICA | APC | BACKUPS BI-155 |  | offline | 31/05/2011 | 1200 | NO BREAK 1200VA. MARCA APC. MODELOBACK UPS BI-155. R.F.
no break | 641486 | ativo | 08/11/2019 | 86-INFORMATICA | APC | SMART UPS 1500 |  | offline | 20/10/2004 |  | NO BREAK MARCA APC MODELO SMART UPS 1500. R.F.
no break | 661414 | ativo | 08/11/2019 | 86-INFORMATICA | APC | back ups |  | offline | 25/05/2016 | 1500 | NO BREAK BACK-UPS 1500VA
nobreak | 624651 | ativo | 11/08/2014 | 86-INFORMATICA | NET WINNER |  |  | offline | 08/12/2013 | 1300 | NOBREAK 1300VA
nobreak | 432950 | ativo | 10/01/2014 | 86-INFORMATICA | LIEBERT | GXT2 |  | offline | 13/02/2007 | 3000 | NOBREAK TIPO MONO MARCA LIEBERT MODELO GXT2 - 3KVA. R.F.
nobreak | 453209 | ativo | 02/01/2014 | 86-INFORMATICA | APC | BE600BR |  | offline | 01/01/2006 |  | NOBREAK MARCA APC BE600-BR. R.F.
no break | 504099 | ativo | 12/02/2020 | 86-INFORMATICA | MICROSOL | STAYTION |  | offline | 11/05/2009 | 1200 | NO BREAK 1200VA. 115V. MARCA MICROSOL. MODELO STAYTION. R.F.
no-break | 537758 | ativo | 16/12/2013 | 86-INFORMATICA | APC | SURT1000XLI |  | offline | 03/09/2010 | 100 | NO-BREAK SMART-UPS RT 100VA/700W 230V 2U. MARCA APC. MODELO SURT1000XLI. R.F.
no break | 600600 | ativo | 02/07/2013 | 86-INFORMATICA | SMS |  |  | offline | 22/01/2013 | 1200 | NO BREAK STATION II 1200VA 6T BIVOLT BLA. R.F.
no break | 602836 | ativo | 29/07/2013 | 86-INFORMATICA | SMS | NET STATION |  | offline | 23/06/2012 | 600 | NO BREAK 600VA MARCA SMS. MODELO NET STATION. R.F.
no-break | 601568 | ativo | 20/02/2014 | 86-INFORMATICA | SMS | NETSTATION |  | offline | 06/07/2005 |  | NO-BREAK VA MONO MARCA SMS MODELO NETSTATION. R.F.
no break | 614911 | ativo | 13/02/2014 | 86-INFORMATICA | CM | SELECTION SP 5000 |  | offline | 14/03/2013 | 5000 | NO BREAK 5.00KVA 220V. MARCA CM. MODELO SELECTION SP 5000. SERIE 00 74739. R.F.
no break | 641492 | ativo | 03/06/2015 | 86-INFORMATICA | APC | SMART UPS 1500 |  | offline | 20/10/2004 |  | NO BREAK MARCA APC MODELO SMART UPS 1500. R.F.
nobreak | 603996 | ativo | 20/08/2013 | 86-INFORMATICA | APC | BR1500G |  | offline | 28/03/2012 |  | NOBREAK. MARCA APC. MODELO BR1500G. R.F.
nobreak | 621127 | ativo | 25/09/2019 | 86-INFORMATICA |  | USS 10000 |  | offline | 27/05/2013 |  | NOBREAK SINUS DOUBLE II DI 220/SD 16BT
no-break | 651304 | ativo | 23/11/2015 | 86-INFORMATICA | PROTECTOR |  |  | offline | 10/03/2006 |  | NO-BREAK SEIS KVA. R.F.
nobreak | 630987 | ativo | 21/05/2019 | 86-INFORMATICA | APC | UPS BZ1500BI-BR |  | offline | 30/05/2014 |  | NOBREAK PRO-1500
nobreak | 594380 | ativo | 12/03/2013 | 86-INFORMATICA | SMS |  |  | offline | 13/10/2012 | 1200 | NOBREAK STATION II 1200VA 115V. R.F.
nobreak | 617784 | ativo | 03/04/2014 | 86-INFORMATICA | APC | BZ600-BR |  | offline | 06/02/2013 | 600 | NOBREAK 600VA
nobreak | 661478 | ativo | 23/06/2016 | 86-INFORMATICA | SMS | POWER VISION II |  | offline | 05/09/2014 | 3000 | NOBREAK 3000VA
nobreak | 488623 | ativo | 08/11/2019 | 86-INFORMATICA | TS SHARA | 373600VA |  | offline | 01/04/2006 | 600 | NOBREAK BIVOLT; QUATRO TOMADAS MARCA TS SHARA MODELO 373 600VA. R.F.
no break | 624652 | ativo | 11/08/2014 | 86-INFORMATICA | SMS | STATION II |  | offline | 08/12/2013 | 800 | NO BREAK 800VA
nobreak | 625215 | ativo | 18/08/2014 | 86-INFORMATICA | APC | BE600-LM |  | offline | 21/06/2005 | 600 | NOBREAK 600W 120V MARCA APC MODELO BE600-LM. R.F.
no break | 617637 | ativo | 02/04/2014 | 86-INFORMATICA |  |  |  | senoidal | 13/12/2012 | 5000 | NO BREAK 5.0 KVA LASER SENOIDAL GII - NHS. R.F.
nobreak | 618049 | ativo | 10/04/2014 | 86-INFORMATICA | APC | BR1500G-BR |  | offline | 30/10/2012 | 1500 | NOBREAK 1.5KVA pro-1500
no break | 641374 | ativo | 03/06/2015 | 86-INFORMATICA | ENERMAX |  |  | offline | 18/04/2015 | 1200 | NO BREAK 1200VA
no break | 661415 | ativo | 05/11/2019 | 86-INFORMATICA | APC | back ups 1500 |  | offline | 25/05/2016 | 1500 | NO BREAK BACK-UPS 1500VA
no break | 562076 | ativo | 09/01/2012 | 86-INFORMATICA | SMS | USS10000 |  | offline | 30/03/2011 | 10000 | NO BREAK 10KVA COM MODULO DE 16 BATERIAS XXIII 220V BIVOLT MARCA SMS. MODELO USS10000. R.F.
no break | 602842 | ativo | 26/11/2013 | 86-INFORMATICA | APC | BZ700BR |  | offline | 26/02/2012 | 700 | NO BREAK 700VA. MARCA APC. MODELO BZ700-BR. R.F.
no break | 600705 | ativo | 04/07/2013 | 86-INFORMATICA | APC | SMART UPS |  | offline | 29/11/2010 | 3000 | NO BREAK 3000VA. MARCA APC. MODELO SMART UPS SUA3000RM2U. SERIE JS0645012061. R.F.
no break | 527817 | ativo | 17/12/2013 | 86-INFORMATICA | CM | DOMINION SP 6250 |  | offline | 10/09/2009 |  | NO BREAK LINHA DOMINION SP 6250; MARCA CM; SERIE 850444040. R.F.
no break | 532429 | ativo | 08/01/2014 | 86-INFORMATICA |  |  |  | offline | 18/11/2009 | 700 | NO BREAK NEW STATION UST 700VA. R.F.
no break | 507708 | ativo | 10/01/2014 | 86-INFORMATICA | APC | BACK-UPS RS |  | offline | 22/07/2009 | 1500 | NO BREAK 1500VA. MARCA APC. MODELO BACK-UPS RS. R.F.
nobreak | 621294 | ativo | 26/05/2014 | 86-INFORMATICA |  |  |  | senoidal | 30/04/2013 |  | NOBREAK - SENOIDAL USS DOUBLE II 32 BR BLACK
no break | 607709 | ativo | 22/05/2019 | 86-INFORMATICA | APC | BR1500G-BR |  | offline | 10/07/2012 | 1500 | NO BREAK 1.5KVA 115V. MODELO BR1500G-BR. MARCA APC. R.F.
no break | 618956 | ativo | 13/01/2020 | 86-INFORMATICA | DELTA | GAIA |  | offline | 22/11/2010 | 11000 | NO BREAK 11KVA
nobreak | 514656 | ativo | 20/02/2014 | 86-INFORMATICA |  |  |  | offline | 16/01/2008 |  | NOBREAK BIVOLT. R.F.
nobreak | 514638 | ativo | 05/07/2010 | 86-INFORMATICA |  |  |  | offline | 01/03/2008 |  | NOBREAK. R.F.
no break | 527815 | ativo | 17/12/2013 | 86-INFORMATICA | CM | SELECTION SP 3000 |  | offline | 10/09/2009 |  | NO BREAK LINHA SELECTION; MODELO SELECTION SP 3000; MARCA CM; SERIE 85044040. R.F.
no-break | 499763 | ativo | 05/07/2010 | 86-INFORMATICA | APC | BE600-LM |  | offline | 29/11/2007 | 600 | NO-BREAK MONO 600VA. MARCA APC. MODELO BE600-LM. R.F.
no break | 499245 | ativo | 05/07/2010 | 86-INFORMATICA | LIEBERT | GXT2 |  | offline | 03/04/2009 | 2000 | NO BREAK 2KVA MONO. MARCA LIEBERT. MODELO GXT2. R.F.
no break | 628673 | ativo | 21/10/2014 | 86-INFORMATICA | APC |  |  | offline | 13/11/2013 | 1500 | NO BREAK BACJ-UPS 1500VA 825W
nobreak | 618050 | ativo | 10/04/2014 | 86-INFORMATICA | APC | BR1500G-BR |  | offline | 30/10/2012 | 1500 | NOBREAK 1.5KVA pro-1500
no break | 607493 | ativo | 18/09/2013 | 86-INFORMATICA |  |  |  | offline | 12/07/2011 | 7.5 | NO BREAK CM SOLUTION S1 7500 7.5VA 220V. R.F.
no break | 602844 | ativo | 26/11/2013 | 86-INFORMATICA | APC | BZ700BR |  | offline | 26/02/2012 | 700 | NO BREAK 700VA. MARCA APC. MODELO BZ700-BR. R.F.
no-break | 535128 | ativo | 07/12/2010 | 86-INFORMATICA | UPS | SELECTION 22.000 |  | offline | 09/01/2009 | 22000000 | NO-BREAK 22.000KVA MARCA UPS MODELO SELECTION 22.000. R.F.
nobreak | 540771 | ativo | 08/01/2014 | 86-INFORMATICA | SMS | SIN DOUBLE II |  | senoidal | 03/11/2010 | 5000 | NOBREAK USS5000. 115V. 16TB. 5000VA. MARCA SMS. MODELO SIN DOUBLE II. R.F.
nobreak | 512104 | ativo | 18/12/2009 | 86-INFORMATICA |  | NET WINNER 700VA MONO |  | online | 21/10/2009 | 700 | NOBREAK INTERATIVO COM REGULACAO ONLINE; POTENCIA NOMINAL DE700VA; ESTABILIZADOR INTERNO COM 4 ESTAGIOS DE REGULACAO;TENSAO NOMINAL DE ENTRADA 115-127V E TENSAO DE SAIDA 115V;EXTENSAO COM 3 TOMADAS DE SAIDA AUXILIARES; DIAGNOSTICO DE BATERIAS: INFORMA QUANDO A BATERIA PRECISA SER SUBSTITUIDA; PORTA
no-break | 447955 | ativo | 28/09/2015 | 86-INFORMATICA | APC | SUA2200 |  | offline | 01/08/2006 |  | NO-BREAK MARCA APC MODELO SUA2200. R.F.
no break | 679653 | ativo | 28/07/2017 | 86-INFORMATICA | SMS |  |  | offline | 09/12/2015 |  | NO BREAK NEW STATION 700BI 115C/ BAT BLACK 5NT
no-break | 625592 | ativo | 27/08/2014 | 86-INFORMATICA | APC | BZ1500B1-BR |  | offline | 26/08/2013 |  | NO-BREAK BACK-UPS pro-1500
no break | 566235 | ativo | 24/02/2012 | 86-INFORMATICA | APC | SOLIS |  | offline | 22/02/2011 | 1500 | NO BREAK 1.5KVA AUTO/BIVOLT. MARCA APC. MODELO SOLIS. R.F.
no break | 600723 | ativo | 04/07/2013 | 86-INFORMATICA | APC | BACKUPS BI-155 |  | offline | 31/05/2011 | 1200 | NO BREAK 1200VA. MARCA APC. MODELOBACK UPS BI-155. R.F.
no break | 600724 | ativo | 21/05/2019 | 86-INFORMATICA | APC | BACKUPS BI-155 |  | offline | 31/05/2011 | 1200 | NO BREAK 1200VA. MARCA APC. MODELOBACK UPS BI-155. R.F.
no-break | 532252 | ativo | 28/10/2010 | 86-INFORMATICA |  | ENV-600 |  | offline | 27/07/2010 | 600 | NO-BREAK. SISTEMA DE POTENCIA ININTERRUPTA. ESTATICO.TECNOLOGIA TIPO STANDBY (OFFLINE).POTENCIA MINIMA SUPORTADA MINIMA DE 360W/600VA.RENDIMENTO A PLENA CARGA SUPERIOR A 80%.TENSAO DE ENTRADA 120/230V AUTOMATICO NEMA 5-15P.VARIACAO DE TENSAO DE ENTRADA 94-140V / 190-240V.FREQUENCIA DE ENTRADA 60HZ C
no-break | 548699 | ativo | 20/12/2017 | 86-INFORMATICA | APC | SUA3000 |  | offline | 21/03/2011 |  | NO-BREAK. 120V. MARCA APC. MODELO SUA3000. R.F.
no break | 514902 | ativo | 10/01/2014 | 86-INFORMATICA |  |  |  | offline | 27/07/2009 | 1500 | NO BREAK APC. BACK UPS RS. 1500VA. R.F.
nobreak | 632406 | ativo | 16/12/2014 | 86-INFORMATICA | APC |  |  | offline | 26/09/2014 | 1500 | NOBREAK BACK-UPS 1.5 KVA
no break | 679652 | ativo | 28/07/2017 | 86-INFORMATICA | SMS |  |  | offline | 09/12/2015 |  | NO BREAK NEW STATION 700BI 115C/ BAT BLACK 5NT
nobreak | 620153 | ativo | 12/05/2014 | 86-INFORMATICA | SMS | NET4-1400 |  | offline | 14/10/2011 |  | NOBREAK
no break | 594748 | ativo | 19/03/2013 | 86-INFORMATICA | APC | BZ600-BR |  | offline | 25/05/2012 | 600 | NO BREAK 600VA MONO. MARCA APC. MODELO BZ600-BR. R.F.
no break | 563439 | ativo | 26/01/2012 | 86-INFORMATICA | APC | BR1500 |  | offline | 26/09/2011 | 1500 | NO BREAK 1.5KVA. MARCA APC. MODELO BR1500. R.F.
no break | 552617 | ativo | 18/12/2013 | 86-INFORMATICA | SMS | USS600DI |  | offline | 13/01/2011 |  | NO BREAK SINUS DOUBLE II BLACK. MARCA SMS. MODELO USS600DI. R.F.
no break | 628669 | ativo | 21/10/2014 | 86-INFORMATICA | SMS | NET4 |  | offline | 16/04/2014 | 1400 | NO BREAK DE 1400VA BI VOLT
no break | 637537 | ativo | 06/04/2015 | 86-INFORMATICA |  |  |  | offline | 29/01/2014 | 20000 | NO BREAK EMERSON ITA 20KVA 380/380-220 TRI-MONO - S/BAT
nobreak | 625272 | ativo | 19/08/2014 | 86-INFORMATICA | SMS | NET STATION II |  | offline | 28/04/2014 | 1200000 | NOBREAK 1200KVA
no break | 600599 | ativo | 02/07/2013 | 86-INFORMATICA | SMS |  |  | offline | 22/01/2013 | 1200 | NO BREAK STATION II 1200VA 6T BIVOLT BLA. R.F.
nobreak | 618048 | ativo | 10/04/2014 | 86-INFORMATICA | APC | BR1500G-BR |  | offline | 30/10/2012 | 1500 | NOBREAK 1.5KVA pro-1500
no-break | 661497 | ativo | 24/06/2016 | 86-INFORMATICA | SMS | NEW STATION |  | online | 04/04/2016 | 700 | NO-BREAK; ALIMENTADOR AUTOMATICO DE TENSAO; TECNOLOGIA ON-LINE; POTENCIA MINIMA SUPORTADA DE 700 VA; RENDIMENTO A PLENA CARGA DE 95% (PARA OPERACAO REDE) E 85% (PARA OPERACAO BATERIA); TENSAO DE ENTRADA DE 115/127/220V. BIVOLT COM SELECAO AUTOMATICA; VARIACAO DE TENSAO DE ENTRADA DE 70 A 136 (REDE 1
no-break | 587281 | ativo | 26/11/2013 | 86-INFORMATICA | APC | BE 600 |  | offline | 19/04/2005 |  | NO-BREAK BE600-BR BIVOLTMARCA APC. R.F.
no break | 591558 | ativo | 08/02/2013 | 86-INFORMATICA |  |  |  | offline | 15/09/2009 | 6000 | NO BREAK 6000 6KVA E 220V ISO 230V
no-break | 447956 | ativo | 26/11/2013 | 86-INFORMATICA | APC | SUA2200 |  | offline | 01/08/2006 |  | NO-BREAK MARCA APC MODELO SUA2200. R.F.
no break | 499769 | ativo | 10/01/2014 | 86-INFORMATICA | APC | SUA3000RM2U |  | offline | 25/03/2009 |  | NO BREAK UPS MARCA APC. MODELO SMART SUA3000RM2U. R.F.
no break | 626106 | ativo | 22/05/2015 | 00-SEM GRUPO INFORMADO | CM |  |  | offline | 13/05/2014 | 30000000 | NO BREAK CONCEPTION S1 30000KVA 3F 220V/127V 60HZ COM KIT PARALELO
nobreak | 697632 | ativo | 11/04/2014 | 86-INFORMATICA | ENGETRON |  |  | offline | 04/02/2014 |  | BANCO DE BATERIAS (ACESSORIO DE NOBREAK)
nobreak | 686506 | ativo | 18/12/2013 | 00-SEM GRUPO INFORMADO | SMS |  |  | offline |  | 5000 | NOBREAK. 60 HZ. 5000 VA/4000 W. 115/127 V.
no break | 698435 | ativo | 14/10/2015 | 86-INFORMATICA | CM SOLUTION |  |  | offline | 13/11/2014 |  | MODULO DE BATERIAS PARA NO BREAK
nobreak | 692959 | ativo | 05/07/2010 | 86-INFORMATICA | TS SHARA | UPS |  | offline | 23/05/2005 |  | NOBREAK
nobreak | 738372 | ativo |  | 59-COMPONENTES DE EQUIPAMENTOS ELETRICOS E ELETRONICOS | sms | net4+ |  | offline | 22/06/2011 |  | NOBREAK 27273
no-break | 753501 | ativo |  | 86-INFORMATICA | SMS | station II |  | offline | 04/09/2018 | 600 | NO-BREAK sms station ii 600 VA BIVOLT 115 - 27395 Produto com ppb
no-break | 753502 | ativo |  | 86-INFORMATICA | SMS | station II |  | offline | 04/09/2018 | 600 | NO-BREAK sms station ii 600 VA BIVOLT 115 - 27395 Produto com ppb
no-break | 753503 | ativo |  | 86-INFORMATICA | SMS | station II |  | offline | 04/09/2018 | 600 | NO-BREAK sms station ii 600 VA BIVOLT 115 - 27395 Produto com ppb
nobreak | 756225 | ativo | 20/08/2019 | 59-COMPONENTES DE EQUIPAMENTOS ELETRICOS E ELETRONICOS | UPS | APC BACK UPS |  | estabilizador | 30/10/2018 | 600 | ESTABILIZADOR DE TENSAO - EQUIPAMENTO DE ALIMENTAÇÃO ININTERRUPTA DE ENERGIA APC NOBREAK BACK UPS 600 VA 300 WATT BOVOLT 115V
no-break | 758425 | ativo | 04/09/2019 | 86-INFORMATICA | APC | BZ1500PBI-BR |  | offline | 12/02/2019 | 1500 | NO-BREAK 1500 VA
no-break | 758426 | ativo | 04/09/2019 | 86-INFORMATICA | APC | BZ1500PBI-BR |  | offline | 12/02/2019 | 1500 | NO-BREAK 1500 VA
nobreak | 762738 | ativo |  | 86-INFORMATICA | sms | station ii bi 150 |  | offline | 28/08/2019 | 1200 | NOBREAK 1200VA SMS STATION
nobreak | 766624 | ativo |  | 86-INFORMATICA | EMERSON | GXT4 |  | offline | 24/06/2019 | 10000 | NOBREAK 10KVA-RT-220/120-BIF-5M-IS UNITY-KIT TRILHO
estabilizador | 86753 | ativo | 22/07/2004 | 61-CONDUTORES ELETRICOS E EQUIPAMENTOS DE FORCA E DISTRIBUICAO | SMS | AP5.0BIFX |  | estabilizador | 05/01/2004 | 1000 | ESTABILIZADOR DE TENSAO. POTENCIA NOMINAL DE 1KVA. BIVOLT. TENSAO DE SAIDA 115V. MAXIMA TENSAO ENTRADA PERMITIDA 270V. REGULACAO DE SAIDA +-6%. RENDIMENTO COM CARGA NOMINAL DE 90%TEMPO DE RESPOSTA DE ESTABILIZACAO 02 CICLOS DE REDE. 04 ES-TAGIOS DE ESTABILIZACAO. MICROPROCESSADO. 04 TOMADAS DE SAI-DA PROTECAO DE SUB/SOBRETENSAO COM REARME AUTOMATICO. FILTRODE LINHA INTEGRADO COM PROTETOR CONTRA SURTOS. LED NO PAINELFRONTAL QUE FORNECE INDICACOES DE REDE NORMAL. REDE ALTA CRITICA. REDE BAIXA CRITICA. NAO INTRODUZ DISTORCAO HARMONICA.
estabilizador | 451075 | ativo | 05/07/2010 | 61-CONDUTORES ELETRICOS E EQUIPAMENTOS DE FORCA E DISTRIBUICAO | TS SHARA |  |  | estabilizador | 24/07/2008 | 7500 | ESTABILIZADOR ELETRONICO DE TENSAO MOD. EVS ISOLADO 7500 VA TORRE MARCA TS SHARA ENTRADA 220V SAIDA 115/220 RF
estabilizador | 451076 | ativo | 07/01/2014 | 61-CONDUTORES ELETRICOS E EQUIPAMENTOS DE FORCA E DISTRIBUICAO | TS SHARA |  |  | estabilizador | 24/07/2008 | 7500 | ESTABILIZADOR ELETRONICO DE TENSAO MOD. EVS ISOLADO 7500 VA TORRE MARCA TS SHARA ENTRADA 220V SAIDA 115/220 RF
estabilizador | 253844 | ativo | 12/12/2013 | 59-COMPONENTES DE EQUIPAMENTOS ELETRICOS E ELETRONICOS | CARL ZEISS | GTF6/30 |  | estabilizador | 28/05/1972 |  | ESTABILIZADOR DE VOLTAGEM DE CICLAGEM
estabilizador | 259382 | ativo | 05/07/2010 | 59-COMPONENTES DE EQUIPAMENTOS ELETRICOS E ELETRONICOS | MICRONAL | B-211 |  | estabilizador | 19/12/1985 |  | ESTABILIZADOR DE VOLTAGEM
estabilizador | 259381 | ativo | 05/07/2010 | 59-COMPONENTES DE EQUIPAMENTOS ELETRICOS E ELETRONICOS | MICRONAL | B-211 |  | estabilizador | 19/12/1985 |  | ESTABILIZADOR DE VOLTAGEM
estabilizador | 260442 | ativo | 05/07/2010 | 61-CONDUTORES ELETRICOS E EQUIPAMENTOS DE FORCA E DISTRIBUICAO | TECTROL | 3000TRV |  | estabilizador | 03/05/1990 |  | ESTABILIZADOR DE TENSAO
estabilizador | 260556 | ativo | 26/11/2013 | 59-COMPONENTES DE EQUIPAMENTOS ELETRICOS E ELETRONICOS | BRASVOLTEC | PLUS II |  | estabilizador |  | 500 | ESTABILIZADOR 500VA
estabilizador | 260611 | ativo | 05/07/2010 | 61-CONDUTORES ELETRICOS E EQUIPAMENTOS DE FORCA E DISTRIBUICAO | TECTROL | 5000TRV |  | estabilizador | 03/05/1990 |  | ESTABILIZADOR DE TENSAO
estabilizador | 260674 | ativo | 17/09/1997 | 59-COMPONENTES DE EQUIPAMENTOS ELETRICOS E ELETRONICOS | ZAEL |  |  | estabilizador | 20/07/1990 |  | ESTABILIZADOR ELETRONICO DE TENSAO
estabilizador | 260841 | ativo | 18/09/1997 | 59-COMPONENTES DE EQUIPAMENTOS ELETRICOS E ELETRONICOS | TELEVOLT |  |  | estabilizador |  | 850 | ESTABILIZADOR 850VA
estabilizador | 260929 | ativo | 18/09/1997 | 59-COMPONENTES DE EQUIPAMENTOS ELETRICOS E ELETRONICOS | METROM |  |  | estabilizador |  | 800 | ESTABILIZADOR 0.8 KVA
estabilizador | 261230 | ativo | 26/11/2013 | 59-COMPONENTES DE EQUIPAMENTOS ELETRICOS E ELETRONICOS | TECTROL | 10000 TRV 1D/I |  | estabilizador |  |  | ESTABILIZADOR ESTATICO DE TENSAO
estabilizador | 261268 | ativo | 20/03/2015 | 61-CONDUTORES ELETRICOS E EQUIPAMENTOS DE FORCA E DISTRIBUICAO | TECTROL | 7500TRV |  | estabilizador |  |  | ESTABILIZADOR DE TENSAO
estabilizador | 261331 | ativo | 26/11/2013 | 59-COMPONENTES DE EQUIPAMENTOS ELETRICOS E ELETRONICOS | TELEVOLT | EE-1000 |  | estabilizador | 21/05/1992 |  | ESTABILIZADOR DE VOLTAGEM BIVOLT
estabilizador | 261359 | ativo | 18/09/1997 | 59-COMPONENTES DE EQUIPAMENTOS ELETRICOS E ELETRONICOS | BK |  |  | estabilizador |  |  | ESTABILIZADOR DE ENERGIA MOD ELETRICWARE 2/1
estabilizador | 261458 | ativo | 28/09/2015 | 59-COMPONENTES DE EQUIPAMENTOS ELETRICOS E ELETRONICOS | TECTROL | 5000TRV |  | estabilizador | 02/09/1991 | 5000 | ESTABILIZADOR ELETRONICO DE TENSAO 5 KVA
estabilizador | 261461 | ativo | 26/11/2013 | 59-COMPONENTES DE EQUIPAMENTOS ELETRICOS E ELETRONICOS | TECTROL | 3000TRV |  | estabilizador | 02/09/1991 | 3000 | ESTABILIZADOR ELETRONICO DE TENSAO 3 KVA
estabilizador | 261587 | ativo | 26/11/2013 | 59-COMPONENTES DE EQUIPAMENTOS ELETRICOS E ELETRONICOS | CM | CMS5000 |  | estabilizador | 19/12/1991 |  | ESTABILIZADOR ELETRONICO TENSAO ALTERNADA
estabilizador | 261664 | ativo | 05/07/2010 | 59-COMPONENTES DE EQUIPAMENTOS ELETRICOS E ELETRONICOS | ZENTRANX | ULPC020 |  | estabilizador | 27/09/1991 | 2000 | ESTABILIZADOR ELETRONICO DE TENSAO 2 KVA TE/TS 220/120V
estabilizador | 261667 | ativo | 05/07/2010 | 59-COMPONENTES DE EQUIPAMENTOS ELETRICOS E ELETRONICOS | ZENTRANX | ULPC005 |  | estabilizador | 27/09/1991 | 500 | ESTABILIZADOR ELETRONICO TENSAO 0.5KVA TE/TS 127/120 V
estabilizador | 263087 | ativo | 25/07/2011 | 61-CONDUTORES ELETRICOS E EQUIPAMENTOS DE FORCA E DISTRIBUICAO | ZAEL |  |  | estabilizador | 15/12/1992 |  | ESTABILIZADOR DE TENSAO
estabilizador | 263128 | ativo | 17/09/1997 | 59-COMPONENTES DE EQUIPAMENTOS ELETRICOS E ELETRONICOS | LARK |  |  | estabilizador | 15/12/1992 |  | ESTABILIZADOR FILTRO DE LINHA
estabilizador | 263129 | ativo | 17/09/1997 | 59-COMPONENTES DE EQUIPAMENTOS ELETRICOS E ELETRONICOS | LARK |  |  | estabilizador | 15/12/1992 |  | ESTABILIZADOR FILTRO DE LINHA
estabilizador | 263289 | ativo | 26/11/2013 | 59-COMPONENTES DE EQUIPAMENTOS ELETRICOS E ELETRONICOS | ENGESA | D-110-K61 |  | estabilizador | 15/12/1992 |  | ESTABILIZADOR ELETRONICO
estabilizador | 263528 | ativo | 03/01/2014 | 59-COMPONENTES DE EQUIPAMENTOS ELETRICOS E ELETRONICOS | JASCO |  |  | estabilizador | 15/12/1992 |  | ESTABILIZADOR DE VOLTAGEM
estabilizador | 263588 | ativo | 12/12/2013 | 59-COMPONENTES DE EQUIPAMENTOS ELETRICOS E ELETRONICOS | KROM | AT-1000 |  | estabilizador | 10/12/1993 | 1000 | ESTABILIZADOR DE TENSAO 1KVA
estabilizador | 263590 | ativo | 24/11/2016 | 59-COMPONENTES DE EQUIPAMENTOS ELETRICOS E ELETRONICOS | KROM | AT-1000 |  | estabilizador | 10/12/1993 | 1000 | ESTABILIZADOR DE TENSAO 1KVA
estabilizador | 263671 | ativo | 17/09/1997 | 61-CONDUTORES ELETRICOS E EQUIPAMENTOS DE FORCA E DISTRIBUICAO | TEK-MASTER | TK-1000 |  | estabilizador | 06/07/1994 |  | ESTABILIZADOR AUTOMATICO INTEC S1000
estabilizador | 264655 | ativo | 17/11/2020 | 61-CONDUTORES ELETRICOS E EQUIPAMENTOS DE FORCA E DISTRIBUICAO | TELEVOLT | EE1000 |  | estabilizador | 11/09/1995 |  | ESTABILIZADOR DE VOLTAGEM TENSAO . 110/110V.RF
estabilizador | 264656 | ativo | 18/09/1997 | 61-CONDUTORES ELETRICOS E EQUIPAMENTOS DE FORCA E DISTRIBUICAO | TELEVOLT | EE1000 |  | estabilizador | 11/09/1995 |  | ESTABILIZADOR DE VOLTAGEM TENSAO . 110/110V.RF
estabilizador | 265089 | ativo | 18/02/2014 | 61-CONDUTORES ELETRICOS E EQUIPAMENTOS DE FORCA E DISTRIBUICAO | TELEVOLT | PERSONAL PC |  | estabilizador | 17/05/1996 | 1000 | ESTABILIZADOR ELETRONICO DE TENSAO. 1 KVA. TENSAO DE ENTRADA110/220 V. TENSAO DE SAIDA 110V. COM PROTECAO DE SUB E SOBRETENSAO.
estabilizador | 265091 | ativo | 14/05/2013 | 61-CONDUTORES ELETRICOS E EQUIPAMENTOS DE FORCA E DISTRIBUICAO | TELEVOLT | PERSONAL PC |  | estabilizador | 17/05/1996 | 1000 | ESTABILIZADOR ELETRONICO DE TENSAO. 1 KVA. TENSAO DE ENTRADA110/220 V. TENSAO DE SAIDA 110V. COM PROTECAO DE SUB E SOBRETENSAO.
estabilizador | 265095 | ativo | 03/01/2014 | 61-CONDUTORES ELETRICOS E EQUIPAMENTOS DE FORCA E DISTRIBUICAO | TELEVOLT | PERSONAL PC |  | estabilizador | 17/05/1996 | 1000 | ESTABILIZADOR ELETRONICO DE TENSAO. 1 KVA. TENSAO DE ENTRADA110/220 V. TENSAO DE SAIDA 110V. COM PROTECAO DE SUB E SOBRETENSAO.
estabilizador | 265219 | ativo | 09/01/2014 | 61-CONDUTORES ELETRICOS E EQUIPAMENTOS DE FORCA E DISTRIBUICAO | TS-SHARA | TS-800 |  | estabilizador | 09/08/1996 |  | ESTABILIZADOR DE VOLTAGEM.RF
estabilizador | 265293 | ativo | 10/09/2019 | 61-CONDUTORES ELETRICOS E EQUIPAMENTOS DE FORCA E DISTRIBUICAO | BST | 1200 |  | estabilizador | 16/04/1996 | 1200 | ESTABILIZADOR DE VOLTAGEM. MODELO 1200 VA. ENTRADA/SAIDA 127V. (RF)
estabilizador | 265921 | ativo | 05/07/2010 | 61-CONDUTORES ELETRICOS E EQUIPAMENTOS DE FORCA E DISTRIBUICAO | TELEVOLT | EVA2000NI |  | estabilizador | 07/08/1997 | 2000 | ESTABILIZADOR DE VOLTAGEM DE 2KVA. TENSAO DE ENTRADA 220 V. TENSAO SAIDA 110V. DISTORCAO HARMONICA NULA.RENDIMENTO MAIORQUE 95%. TECNOLOGIA TAP-CHANGE. FREQUENCIA DE OPERACAO 60 HZTEMPO DE RESPOSTA 8 MS.
estabilizador | 265936 | ativo | 05/06/2006 | 61-CONDUTORES ELETRICOS E EQUIPAMENTOS DE FORCA E DISTRIBUICAO | ZAEL |  |  | estabilizador | 03/09/1997 | 7500 | ESTABILIZADOR ELETRONICO DE TENSAO POTENCIA NOMINAL 7.5KVA. TENSAO NOMINAL DE ENTRADA 220VAC FASE-FASE+TERRA(MONOFASICO)TENSAO NOMINAL DE SAIDA 220VAC FF.110VAC FN+TERRA(BIFASICO).AJUSTE DE TENSAO DE SAIDA +/-5%(ATRAVES DE POTENCIOMETRO).VARIACAO MAXIMA DA TENSAO DE ENTRADA -15% A + 10% TEMPO DE RE-CUPERACAO TOTAL DA TENSAO DE SAIDA MENOR QUE 16MS.FREQUENCIADE OPERACAO 60HZ DISTORCAO HARMONICA MENOR QUE 2%.RENDIMENTOMAIOR QUE 95%. SISTEMAS E CORRECAO ACEITAVEIS: CORTE DE ONDA(NECESSARIOS FILTROS DE TERCEIRO E QUINTO HARMONICO)OU POR TAPS (MINIMO 12 TAPS)
estabilizador | 266299 | ativo | 05/07/2010 | 61-CONDUTORES ELETRICOS E EQUIPAMENTOS DE FORCA E DISTRIBUICAO | TELEVOLT | EVA5000 |  | estabilizador | 04/05/1998 |  | ESTABILIZADOR TELEVOLT EVA 5000.RF
estabilizador | 266300 | ativo | 28/09/2015 | 61-CONDUTORES ELETRICOS E EQUIPAMENTOS DE FORCA E DISTRIBUICAO | TELEVOLT | 3000 |  | estabilizador | 04/05/1998 |  | ESTABILIZADOR TELEVOLT EVA 3000.RF
estabilizador | 266301 | ativo | 26/11/2013 | 61-CONDUTORES ELETRICOS E EQUIPAMENTOS DE FORCA E DISTRIBUICAO | TELEVOLT | 7500 |  | estabilizador | 04/05/1998 |  | ESTABILIZADOR TELEVOLT EVA 7500.RF
estabilizador | 266302 | ativo | 10/09/1998 | 61-CONDUTORES ELETRICOS E EQUIPAMENTOS DE FORCA E DISTRIBUICAO | TELEVOLT | 3000 |  | estabilizador | 04/05/1998 |  | ESTABILIZADOR TELEVOLT EVA 3000.RF
estabilizador | 266303 | ativo | 10/09/1998 | 61-CONDUTORES ELETRICOS E EQUIPAMENTOS DE FORCA E DISTRIBUICAO | TELEVOLT | 1000 |  | estabilizador | 04/05/1998 |  | ESTABILIZADOR TELEVOLT EVA 1000.RF
estabilizador | 266763 | ativo | 18/12/2013 | 61-CONDUTORES ELETRICOS E EQUIPAMENTOS DE FORCA E DISTRIBUICAO | APICE |  |  | estabilizador | 06/06/1997 |  | ESTABILIZADOR ELETRONICO. MONOFASICO. DIGITAL.RF
estabilizador | 266935 | ativo | 05/08/1999 | 61-CONDUTORES ELETRICOS E EQUIPAMENTOS DE FORCA E DISTRIBUICAO | SMS | MECC3000BI |  | estabilizador | 15/06/1999 | 3000 | ESTABILIZADOR DE VOLTAGEM. POTENCIA NOMINAL 3.0 KVA. TENSAO NOMINAL DE ENTRADA 127/220 VAC. TENSAO NOMINAL DE SAIDA 110 VAC. VARIACAO DE TENSAO DE ENTRADA +/- 15%. ESTABILIDADE DE TENSAO DE SAIDA PELO MENOS +/- 1.5%. TEMPO DE RECUPERACAO TOTAL DA TENSAO DE SAIDA < 33 MS. FREQUENCIA DE OPERACAO 60 HZ. RENDIMENTO > 95%. DISTORCAO HARMONICA < 2%. TRANSFORMA- DOR UTILIZADO: ISOLADO C/ BLINDAGEM ELETROSTATICA. SISTEMA DE CORRECAO POR TAPES. PROTECOES CONTRA SOBRE-CARGA. TRAN- SITORIOS. SUB-TENSAO E SOBRE-TENSAO.
estabilizador | 266958 | ativo | 16/12/1998 | 61-CONDUTORES ELETRICOS E EQUIPAMENTOS DE FORCA E DISTRIBUICAO | ZAEL | 5468 |  | estabilizador | 13/11/1998 | 5000 | ESTABILIZADOR ELETRONICO DE TENSAO POTENCIA NOMINAL 5000VA (5.0 KVA). TENSAO NOMINAL DE ENTRADA 220VAC. TENSAO NOMINAL DE SAIDA ESTABILIZADA 120/220VAC. VARIACAO DA TENSAO DE EN- TRADA MAIS OU MENOS 15%. ESTABILIZADA DA TENSAO DE SAIDA PE-LO MENOS +/- 1.5%. TEMPO DE RECUPERAçãO TOTAL DA TENSAO DE SAIDA MAIOR OU IGUAL 16MS. FREQUENCIA DE OPERACAO 60HZ. REN-DIMENTO MENOR QUE 95%. DISTORCAO HARMONICA MAIOR 2%. TRANS- FORMADOR UTILIZADO ISOLADO COM BLINDAGEM ELETROSTATICA. PRO-TECOES CONTRA SOBRE-CARGA. TRANSITORIOS. SUB-TENSAO E SOBRE-TENSAO.
estabilizador | 267249 | ativo | 26/11/2013 | 61-CONDUTORES ELETRICOS E EQUIPAMENTOS DE FORCA E DISTRIBUICAO | IMBRAMEQ | E1-10 |  | estabilizador | 23/03/1999 | 10000 | ESTABILIZADOR DE TENSAO 10KVA. SAIDA ISOLADA DA ENTRADA. TIPO E1-10/1 STATIC TE: 220V TS:200V.RF
estabilizador | 267256 | ativo | 06/12/2017 | 61-CONDUTORES ELETRICOS E EQUIPAMENTOS DE FORCA E DISTRIBUICAO | LARK |  |  | estabilizador | 30/06/1999 | 1000 | ESTABILIZADOR DE VOLTAGEM DE 1 KVA. ENTRADA/SAIDA 110V LARK.RF
estabilizador | 267257 | ativo | 27/10/1999 | 61-CONDUTORES ELETRICOS E EQUIPAMENTOS DE FORCA E DISTRIBUICAO | LARK |  |  | estabilizador | 30/06/1999 | 1000 | ESTABILIZADOR DE VOLTAGEM DE 1 KVA. ENTRADA/SAIDA 110V LARK.RF
estabilizador | 267259 | ativo | 18/12/2017 | 61-CONDUTORES ELETRICOS E EQUIPAMENTOS DE FORCA E DISTRIBUICAO | LARK |  |  | estabilizador | 30/06/1999 | 1000 | ESTABILIZADOR DE VOLTAGEM DE 1 KVA. ENTRADA/SAIDA 110V LARK.RF
estabilizador | 267261 | ativo | 25/11/2013 | 61-CONDUTORES ELETRICOS E EQUIPAMENTOS DE FORCA E DISTRIBUICAO | LARK |  |  | estabilizador | 30/06/1999 | 1000 | ESTABILIZADOR DE VOLTAGEM DE 1 KVA. ENTRADA/SAIDA 110V LARK.RF
estabilizador | 267344 | ativo | 13/01/2014 | 61-CONDUTORES ELETRICOS E EQUIPAMENTOS DE FORCA E DISTRIBUICAO | LARK |  |  | estabilizador | 09/08/1999 | 2000 | ESTABILIZADOR LARK 2KVA.RF
estabilizador | 267731 | ativo | 09/01/2014 | 61-CONDUTORES ELETRICOS E EQUIPAMENTOS DE FORCA E DISTRIBUICAO | APC |  |  | estabilizador | 02/10/1999 |  | ESTABILIZADOR ELETRONICO 120 VOLTS. 1250/1250.RF
estabilizador | 267732 | ativo | 10/01/2014 | 61-CONDUTORES ELETRICOS E EQUIPAMENTOS DE FORCA E DISTRIBUICAO |  |  |  | estabilizador | 02/10/1999 |  | ESTABILIZADOR ELETRONICO 120 VOLTS. 1250/1250.RF
estabilizador | 267734 | ativo | 10/01/2014 | 61-CONDUTORES ELETRICOS E EQUIPAMENTOS DE FORCA E DISTRIBUICAO | APC |  |  | estabilizador | 02/10/1999 |  | ESTABILIZADOR ELETRONICO 120 VOLTS. 1250/1250.RF
estabilizador | 267736 | ativo | 05/07/2010 | 61-CONDUTORES ELETRICOS E EQUIPAMENTOS DE FORCA E DISTRIBUICAO |  |  |  | estabilizador | 02/10/1999 |  | ESTABILIZADOR ELETRONICO 120 VOLTS. 1250/1250.RF
estabilizador | 267738 | ativo | 05/07/2010 | 61-CONDUTORES ELETRICOS E EQUIPAMENTOS DE FORCA E DISTRIBUICAO | APC |  |  | estabilizador | 02/10/1999 |  | ESTABILIZADOR ELETRONICO 120 VOLTS. 1250/1250.RF
estabilizador | 267741 | ativo | 10/01/2014 | 61-CONDUTORES ELETRICOS E EQUIPAMENTOS DE FORCA E DISTRIBUICAO | APC |  |  | estabilizador | 02/10/1999 |  | ESTABILIZADOR ELETRONICO 120 VOLTS. 1250/1250.RF
estabilizador | 267743 | ativo | 05/07/2010 | 61-CONDUTORES ELETRICOS E EQUIPAMENTOS DE FORCA E DISTRIBUICAO | APC |  |  | estabilizador | 02/10/1999 |  | ESTABILIZADOR ELETRONICO 120 VOLTS. 1250/1250.RF
estabilizador | 267744 | ativo | 09/01/2014 | 61-CONDUTORES ELETRICOS E EQUIPAMENTOS DE FORCA E DISTRIBUICAO | APC |  |  | estabilizador | 02/10/1999 |  | ESTABILIZADOR ELETRONICO 120 VOLTS. 1250/1250.RF
estabilizador | 267747 | ativo | 12/05/2015 | 61-CONDUTORES ELETRICOS E EQUIPAMENTOS DE FORCA E DISTRIBUICAO | APC |  |  | estabilizador | 02/10/1999 |  | ESTABILIZADOR ELETRONICO 120 VOLTS. 1250/1250.RF
estabilizador | 267750 | ativo | 08/01/2014 | 61-CONDUTORES ELETRICOS E EQUIPAMENTOS DE FORCA E DISTRIBUICAO | APC |  |  | estabilizador | 02/10/1999 |  | ESTABILIZADOR ELETRONICO 120 VOLTS. 1250/1250.RF
estabilizador | 267752 | ativo | 05/07/2010 | 61-CONDUTORES ELETRICOS E EQUIPAMENTOS DE FORCA E DISTRIBUICAO | APC |  |  | estabilizador | 02/10/1999 |  | ESTABILIZADOR ELETRONICO 120 VOLTS. 1250/1250.RF
estabilizador | 267757 | ativo | 05/07/2010 | 61-CONDUTORES ELETRICOS E EQUIPAMENTOS DE FORCA E DISTRIBUICAO | APC |  |  | estabilizador | 02/10/1999 |  | ESTABILIZADOR ELETRONICO 120 VOLTS. 1250/1250.RF
estabilizador | 267758 | ativo | 05/07/2010 | 61-CONDUTORES ELETRICOS E EQUIPAMENTOS DE FORCA E DISTRIBUICAO | APC |  |  | estabilizador | 02/10/1999 |  | ESTABILIZADOR ELETRONICO 120 VOLTS. 1250/1250.RF
estabilizador | 267760 | ativo | 18/02/2014 | 61-CONDUTORES ELETRICOS E EQUIPAMENTOS DE FORCA E DISTRIBUICAO | APC |  |  | estabilizador | 02/10/1999 |  | ESTABILIZADOR ELETRONICO 120 VOLTS. 1250/1250.RF
estabilizador | 267761 | ativo | 10/01/2014 | 61-CONDUTORES ELETRICOS E EQUIPAMENTOS DE FORCA E DISTRIBUICAO | APC |  |  | estabilizador | 02/10/1999 |  | ESTABILIZADOR ELETRONICO 120 VOLTS. 1250/1250.RF
estabilizador | 267763 | ativo | 05/07/2010 | 61-CONDUTORES ELETRICOS E EQUIPAMENTOS DE FORCA E DISTRIBUICAO | APC |  |  | estabilizador | 02/10/1999 |  | ESTABILIZADOR ELETRONICO 120 VOLTS. 1250/1250.RF
estabilizador | 267765 | ativo | 05/07/2010 | 61-CONDUTORES ELETRICOS E EQUIPAMENTOS DE FORCA E DISTRIBUICAO | APC |  |  | estabilizador | 02/10/1999 |  | ESTABILIZADOR ELETRONICO 120 VOLTS. 1250/1250.RF
estabilizador | 267766 | ativo | 09/01/2014 | 61-CONDUTORES ELETRICOS E EQUIPAMENTOS DE FORCA E DISTRIBUICAO | APC |  |  | estabilizador | 02/10/1999 |  | ESTABILIZADOR ELETRONICO 120 VOLTS. 1250/1250.RF
estabilizador | 267784 | ativo | 05/07/2010 | 61-CONDUTORES ELETRICOS E EQUIPAMENTOS DE FORCA E DISTRIBUICAO |  | 5000 TRU |  | estabilizador | 05/05/2000 |  | ESTABILIZADOR DE TENSAO
estabilizador | 268056 | ativo | 03/01/2014 | 61-CONDUTORES ELETRICOS E EQUIPAMENTOS DE FORCA E DISTRIBUICAO | SMS |  |  | estabilizador | 05/07/2000 | 1000 | ESTABILIZADOR DE ENERGIA 1KVA.RF
estabilizador | 268061 | ativo | 05/07/2010 | 61-CONDUTORES ELETRICOS E EQUIPAMENTOS DE FORCA E DISTRIBUICAO | SMS |  |  | estabilizador | 05/07/2000 | 1000 | ESTABILIZADOR DE ENERGIA 1KVA.RF
estabilizador | 268686 | ativo | 05/07/2010 | 61-CONDUTORES ELETRICOS E EQUIPAMENTOS DE FORCA E DISTRIBUICAO | SMS |  |  | estabilizador | 27/03/2001 | 1000 | ESTABILIZADOR DE VOLTAGEM DE 1 KVA 110 VOLTS - 4 TOMADAS SMS.RF
estabilizador | 268745 | ativo | 26/11/2013 | 61-CONDUTORES ELETRICOS E EQUIPAMENTOS DE FORCA E DISTRIBUICAO | LARK |  |  | estabilizador | 26/05/2000 | 1000 | ESTABILIZADOR 1 KVA
estabilizador | 268764 | ativo | 04/04/2012 | 61-CONDUTORES ELETRICOS E EQUIPAMENTOS DE FORCA E DISTRIBUICAO |  |  |  | estabilizador | 29/05/2002 | 1000 | ESTABILIZADOR. 1KVA. R.F.
estabilizador | 268982 | ativo | 05/07/2010 | 61-CONDUTORES ELETRICOS E EQUIPAMENTOS DE FORCA E DISTRIBUICAO | SMS |  |  | estabilizador | 10/09/1999 | 1000 | ESTABILIZADOR DE VOLTAGEM 1 KVA SMS.RF
estabilizador | 268983 | ativo | 05/07/2010 | 61-CONDUTORES ELETRICOS E EQUIPAMENTOS DE FORCA E DISTRIBUICAO | SMS |  |  | estabilizador | 10/09/1999 | 1000 | ESTABILIZADOR DE VOLTAGEM 1 KVA SMS.RF
estabilizador | 269227 | ativo | 08/04/2015 | 61-CONDUTORES ELETRICOS E EQUIPAMENTOS DE FORCA E DISTRIBUICAO | LARK |  |  | estabilizador | 12/07/2001 | 1000 | ESTABILIZADOR 1KVA BIVOLT.RF
estabilizador | 269478 | ativo | 05/07/2010 | 61-CONDUTORES ELETRICOS E EQUIPAMENTOS DE FORCA E DISTRIBUICAO | INBRAMEQ |  |  | estabilizador | 04/09/2001 | 10000 | ESTABILIZADOR INBRAMEQ STARV. 10KVA 2/1 - ISOL.RF
estabilizador | 269638 | ativo | 26/11/2013 | 61-CONDUTORES ELETRICOS E EQUIPAMENTOS DE FORCA E DISTRIBUICAO | IBRAMEQ |  |  | estabilizador | 17/12/2001 | 1000 | ESTABILIZADOR 1KVA 2/1.IBRAMEQ. R.F.
estabilizador | 269707 | ativo | 05/07/2010 | 61-CONDUTORES ELETRICOS E EQUIPAMENTOS DE FORCA E DISTRIBUICAO | LARK |  |  | estabilizador | 25/02/2002 | 1000 | ESTABILIZADOR 1KVA
estabilizador | 269760 | ativo | 05/07/2010 | 61-CONDUTORES ELETRICOS E EQUIPAMENTOS DE FORCA E DISTRIBUICAO | BST | 1KVA E 110 |  | estabilizador | 08/03/2002 | 1000 | ESTABILIZADOR BST. 1KVA E 110.S 110C
estabilizador | 269761 | ativo | 05/07/2010 | 61-CONDUTORES ELETRICOS E EQUIPAMENTOS DE FORCA E DISTRIBUICAO | BST | 1KVA E 110 |  | estabilizador | 08/03/2002 | 1000 | ESTABILIZADOR BST. 1KVA E 110.S 110C
estabilizador | 269762 | ativo | 05/07/2010 | 61-CONDUTORES ELETRICOS E EQUIPAMENTOS DE FORCA E DISTRIBUICAO | BST | 1KVA E 110 |  | estabilizador | 08/03/2002 | 1000 | ESTABILIZADOR BST. 1KVA E 110.S 110C
estabilizador | 270168 | ativo | 05/07/2010 | 61-CONDUTORES ELETRICOS E EQUIPAMENTOS DE FORCA E DISTRIBUICAO | ELETRO ZON |  |  | estabilizador | 06/03/2002 | 1000 | ESTABILIZADOR 1KVA E110 S110 CORES. R.F.
estabilizador | 270198 | ativo | 18/12/2002 | 61-CONDUTORES ELETRICOS E EQUIPAMENTOS DE FORCA E DISTRIBUICAO | ZAEL |  |  | estabilizador | 22/07/2002 | 3000 | ESTABILIZADOR ELETRONICO DE TENSAO 03 KVA ZAEL. MOD.2000. R.F.
estabilizador | 270202 | ativo | 19/12/2002 | 61-CONDUTORES ELETRICOS E EQUIPAMENTOS DE FORCA E DISTRIBUICAO | ZAEL |  |  | estabilizador | 22/07/2002 | 3000 | ESTABILIZADOR DE TENSAO AC SERIE 2200 DE 3KVA.ZAEL. R.F.
estabilizador | 270297 | ativo | 05/07/2010 | 61-CONDUTORES ELETRICOS E EQUIPAMENTOS DE FORCA E DISTRIBUICAO | LARK |  |  | estabilizador | 03/05/2002 | 1000 | ESTABILIZADOR LARK 1KVA. R.F.
estabilizador | 270299 | ativo | 26/11/2013 | 61-CONDUTORES ELETRICOS E EQUIPAMENTOS DE FORCA E DISTRIBUICAO | LARK |  |  | estabilizador | 03/05/2002 | 1000 | ESTABILIZADOR LARK 1KVA. R.F.
estabilizador | 270301 | ativo | 05/07/2010 | 61-CONDUTORES ELETRICOS E EQUIPAMENTOS DE FORCA E DISTRIBUICAO | LARK |  |  | estabilizador | 03/05/2002 | 1000 | ESTABILIZADOR LARK 1KVA. R.F.
estabilizador | 270312 | ativo | 05/07/2010 | 61-CONDUTORES ELETRICOS E EQUIPAMENTOS DE FORCA E DISTRIBUICAO |  |  |  | estabilizador | 03/05/2002 | 7500 | ESTABILIZADOR DE TENSAO AC 7.5 KVA.TE+TS:220V. R.F.
estabilizador | 270442 | ativo | 05/07/2010 | 61-CONDUTORES ELETRICOS E EQUIPAMENTOS DE FORCA E DISTRIBUICAO | TSHARA |  |  | estabilizador | 12/09/2002 |  | ESTABILIZADOR 110VOLTS TSHARA. R.F.
estabilizador | 270443 | ativo | 05/07/2010 | 61-CONDUTORES ELETRICOS E EQUIPAMENTOS DE FORCA E DISTRIBUICAO | TSHARA |  |  | estabilizador | 12/09/2002 |  | ESTABILIZADOR 110VOLTS TSHARA. R.F.
estabilizador | 270918 | ativo | 18/11/2002 | 61-CONDUTORES ELETRICOS E EQUIPAMENTOS DE FORCA E DISTRIBUICAO | ZAEL | AC SERIE Z2000 |  | estabilizador | 03/10/2002 | 3000 | ESTABILIZADOR POTENCIA 3KVA;MONOFASICO;TENSAO NOMINAL ENTRA-DA 127V(FN+T);TENSAO ESTABILIZADA SAIDA 120V;FREQUENCIA 60HZGAMA DE ESTABILIZACAO DE ENTRADA + OU - 15%;VARIACAO MAXIMA DA TENSAO DE SAIDA+ OU - 1%;COEFICIENTE DE ESTABILIZACAO (RAZAO ENTRE OS DOIS ITENS ANTERIORES ENTRADA/SAIDA)15;DISTOR -CAO HARMONICA MAXIMA INTRODUZIDA 0.2%;TEMPO DE RECUPERACAO TOTAL 16.6MILESIMOS DE SEGUNDO;RENDIMENTO SUPERIOR A 98%;CONSUMO EM VAZIO MENOR QUE 0.2%;FATOR DE POTENCIA DO ESTABILIZADOR MAIOR QUE 0.98;SISTEMA DE CONTROLE ELETRONICO POR MICRO-PROCESSADOR MICROCHIP.
estabilizador | 271103 | ativo | 05/07/2010 | 61-CONDUTORES ELETRICOS E EQUIPAMENTOS DE FORCA E DISTRIBUICAO | APC |  |  | estabilizador | 02/10/1999 |  | ESTABILIZADOR ELETRONICO 120 VOLTS. 1250/1250.RF
estabilizador | 271121 | ativo | 05/07/2010 | 61-CONDUTORES ELETRICOS E EQUIPAMENTOS DE FORCA E DISTRIBUICAO |  |  |  | estabilizador | 02/10/1999 |  | ESTABILIZADOR ELETRONICO 120 VOLTS. 1250/1250.RF
estabilizador | 271594 | ativo | 05/07/2010 | 61-CONDUTORES ELETRICOS E EQUIPAMENTOS DE FORCA E DISTRIBUICAO | BST | 3000 |  | estabilizador | 16/05/2003 | 3000 | ESTABILIZADOR.BST. MOD.3000 PLUS.GOLD MONO 3KVA.2/1 ISOL.110V.60HZ. R.F.
estabilizador | 271729 | ativo | 05/07/2010 | 61-CONDUTORES ELETRICOS E EQUIPAMENTOS DE FORCA E DISTRIBUICAO | ZAEL |  |  | estabilizador | 22/11/2000 | 7500 | ESTABILIZADOR DE TENSAO AC . 7.5 KVA. 220/110V. 60HZ
estabilizador | 271736 | ativo | 05/07/2010 | 61-CONDUTORES ELETRICOS E EQUIPAMENTOS DE FORCA E DISTRIBUICAO | ENERMAX |  |  | estabilizador | 25/02/2000 | 1000 | ESTABILIZADOR 1KVA P/FAX/BI-EXS1000.RF
estabilizador | 271917 | ativo | 05/07/2010 | 61-CONDUTORES ELETRICOS E EQUIPAMENTOS DE FORCA E DISTRIBUICAO | FIOLUX | AC 1000 |  | estabilizador | 14/10/2002 | 2000 | ESTABILIZADOR 2000 W BIVOLT FIOLUX. R.F.
estabilizador | 271920 | ativo | 29/03/2019 | 61-CONDUTORES ELETRICOS E EQUIPAMENTOS DE FORCA E DISTRIBUICAO | ZAEL | AC2012 |  | estabilizador | 27/11/2002 | 20000 | ESTABILIZADOR DE TENSAO AC 2012 VA-30.TERMINAL/ENTRADA 220/127V.FREQUENCIA 60HZ.POTENCIA 20 KVA.CORRENTE 5A. TRIFAZICO.SERIE 220020 N.305. R.F.
estabilizador | 271981 | ativo | 07/01/2014 | 61-CONDUTORES ELETRICOS E EQUIPAMENTOS DE FORCA E DISTRIBUICAO | ZAEL | AC7,5KVA |  | estabilizador | 23/05/2002 | 7500 | ESTABILIZADOR DE TENSAO 7.5 KVA
estabilizador | 271982 | ativo | 05/07/2010 | 61-CONDUTORES ELETRICOS E EQUIPAMENTOS DE FORCA E DISTRIBUICAO | ZAEL | AC7,5KVA |  | estabilizador | 23/05/2002 | 7500 | ESTABILIZADOR DE TENSAO 7.5 KVA
estabilizador | 272001 | ativo | 05/07/2010 | 61-CONDUTORES ELETRICOS E EQUIPAMENTOS DE FORCA E DISTRIBUICAO | SMS |  |  | estabilizador | 05/08/2003 |  | ESTABILIZADOR SMS. R.F.
estabilizador | 272097 | ativo | 29/01/2014 | 61-CONDUTORES ELETRICOS E EQUIPAMENTOS DE FORCA E DISTRIBUICAO | ZAEL |  |  | estabilizador | 28/11/1997 | 15000 | ESTABILIZADOR DE TENSAO 15 KVA. MARCA ZAEL. R.F.
estabilizador | 272074 | ativo | 05/07/2010 | 61-CONDUTORES ELETRICOS E EQUIPAMENTOS DE FORCA E DISTRIBUICAO | ZAEL |  |  | estabilizador | 26/04/2004 |  | ESTABILIZADOR ELETRONICO DE TENSAO. R.F.
estabilizador | 272089 | ativo | 29/01/2014 | 61-CONDUTORES ELETRICOS E EQUIPAMENTOS DE FORCA E DISTRIBUICAO | ZAEL |  |  | estabilizador | 28/11/1997 | 25000 | ESTABILIZADOR DE TENSAO 25KVA. MARCA ZAEL. R.F.
estabilizador | 272090 | ativo | 05/07/2010 | 61-CONDUTORES ELETRICOS E EQUIPAMENTOS DE FORCA E DISTRIBUICAO | ZAEL |  |  | estabilizador | 28/11/1997 | 15000 | ESTABILIZADOR DE TENSAO 15 KVA. MARCA ZAEL. R.F.
estabilizador | 272093 | ativo | 05/07/2010 | 61-CONDUTORES ELETRICOS E EQUIPAMENTOS DE FORCA E DISTRIBUICAO | ZAEL |  |  | estabilizador | 28/11/1997 | 15000 | ESTABILIZADOR DE TENSAO 15 KVA. MARCA ZAEL. R.F.
estabilizador | 272094 | ativo | 05/07/2010 | 61-CONDUTORES ELETRICOS E EQUIPAMENTOS DE FORCA E DISTRIBUICAO | ZAEL |  |  | estabilizador | 28/11/1997 | 15000 | ESTABILIZADOR DE TENSAO 15 KVA. MARCA ZAEL. R.F.
estabilizador | 272095 | ativo | 29/01/2014 | 61-CONDUTORES ELETRICOS E EQUIPAMENTOS DE FORCA E DISTRIBUICAO | ZAEL |  |  | estabilizador | 28/11/1997 | 15000 | ESTABILIZADOR DE TENSAO 15 KVA. MARCA ZAEL. R.F.
estabilizador | 272096 | ativo | 07/03/2014 | 61-CONDUTORES ELETRICOS E EQUIPAMENTOS DE FORCA E DISTRIBUICAO | ZAEL |  |  | estabilizador | 28/11/1997 | 15000 | ESTABILIZADOR DE TENSAO 15 KVA. MARCA ZAEL. R.F.
estabilizador | 272098 | ativo | 28/09/2015 | 61-CONDUTORES ELETRICOS E EQUIPAMENTOS DE FORCA E DISTRIBUICAO | ZAEL |  |  | estabilizador | 28/11/1997 | 15000 | ESTABILIZADOR DE TENSAO 15 KVA. MARCA ZAEL. R.F.
estabilizador | 272180 | ativo | 05/07/2010 | 61-CONDUTORES ELETRICOS E EQUIPAMENTOS DE FORCA E DISTRIBUICAO | SMS | MRE 1,5BI |  | estabilizador | 13/02/2004 |  | ESTABILIZADOR. MARCA SMS. MOD: MRE 1.5BI. R.F.
estabilizador | 272181 | ativo | 05/07/2010 | 61-CONDUTORES ELETRICOS E EQUIPAMENTOS DE FORCA E DISTRIBUICAO | SMS | MRE 1,5BI |  | estabilizador | 13/02/2004 |  | ESTABILIZADOR. MARCA SMS. MOD: MRE 1.5BI. R.F.
estabilizador | 272183 | ativo | 05/07/2010 | 61-CONDUTORES ELETRICOS E EQUIPAMENTOS DE FORCA E DISTRIBUICAO | SMS | MRE 1,5BI |  | estabilizador | 13/02/2004 |  | ESTABILIZADOR. MARCA SMS. MOD: MRE 1.5BI. R.F.
estabilizador | 272410 | ativo | 05/07/2010 | 61-CONDUTORES ELETRICOS E EQUIPAMENTOS DE FORCA E DISTRIBUICAO | SMS |  |  | estabilizador | 01/09/2003 |  | ESTABILIZADOR SMS MRE 1.5S 115V. R.F.
estabilizador | 272558 | ativo | 05/07/2010 | 61-CONDUTORES ELETRICOS E EQUIPAMENTOS DE FORCA E DISTRIBUICAO | SMS | MRE 1000S |  | estabilizador | 29/10/2002 |  | ESTABILIZADOR MARCA SMS MODELO MRE 1000S. R.F.
estabilizador | 272564 | ativo | 05/07/2010 | 61-CONDUTORES ELETRICOS E EQUIPAMENTOS DE FORCA E DISTRIBUICAO | SINC |  |  | estabilizador | 29/10/2002 | 2000 | ESTABILIZADOR 2.0 KVA. R.F.
estabilizador | 272938 | ativo | 14/02/2014 | 61-CONDUTORES ELETRICOS E EQUIPAMENTOS DE FORCA E DISTRIBUICAO | SMS |  |  | estabilizador | 20/06/2005 | 1000 | ESTABILIZADOR 1KVA MARCA SMS. R.F.
estabilizador | 272951 | ativo | 12/12/2013 | 61-CONDUTORES ELETRICOS E EQUIPAMENTOS DE FORCA E DISTRIBUICAO | APICE | STANDARD |  | estabilizador | 03/06/2005 | 10000 | ESTABILIZADOR TRIFASICO. 10 KVA. CONTROLADO POR MICROPROCES-SADOR. SISTEMA DE CORRECAO DIGITAL. COM TRAFO ISOLADOR. DIS-JUNTOR TERMOMAGNETICO. CONTATORA. RECURSO DE ADAPTACAO A RE-DE ALARME SONORO INTELIGENTE. COMANDO LINEARES. SEGUE ANEXO.
estabilizador | 272952 | ativo | 20/07/2005 | 61-CONDUTORES ELETRICOS E EQUIPAMENTOS DE FORCA E DISTRIBUICAO | APICE | STANDARD |  | estabilizador | 03/06/2005 | 10000 | ESTABILIZADOR TRIFASICO. 10 KVA. CONTROLADO POR MICROPROCES-SADOR. SISTEMA DE CORRECAO DIGITAL. COM TRAFO ISOLADOR. DIS-JUNTOR TERMOMAGNETICO. CONTATORA. RECURSO DE ADAPTACAO A RE-DE ALARME SONORO INTELIGENTE. COMANDO LINEARES. SEGUE ANEXO.
estabilizador | 273304 | ativo | 16/12/2013 | 61-CONDUTORES ELETRICOS E EQUIPAMENTOS DE FORCA E DISTRIBUICAO | LARK |  |  | estabilizador | 06/08/2004 |  | ESTABILIZADOR MOD; LARK. R.F.
estabilizador | 273807 | ativo | 09/01/2014 | 61-CONDUTORES ELETRICOS E EQUIPAMENTOS DE FORCA E DISTRIBUICAO | SHARA |  |  | estabilizador | 16/11/2004 | 700 | ESTABILIZADOR 700VA TS SHARA. MARCA SHARA. R.F.
estabilizador | 273808 | ativo | 09/01/2014 | 61-CONDUTORES ELETRICOS E EQUIPAMENTOS DE FORCA E DISTRIBUICAO | SHARA |  |  | estabilizador | 16/11/2004 | 700 | ESTABILIZADOR 700VA TS SHARA. MARCA SHARA. R.F.
estabilizador | 273945 | ativo | 05/07/2010 | 61-CONDUTORES ELETRICOS E EQUIPAMENTOS DE FORCA E DISTRIBUICAO | APICE |  |  | estabilizador | 16/09/2006 | 3000 | ESTABILIZADOR 3 KVA MARCA APICE. R.F.
estabilizador | 633681 | ativo | 21/01/2015 | 86-INFORMATICA | SMS | PROGRESSIVE III |  | estabilizador | 23/07/2014 | 2000 | ESTABILIZADOR PROGRESSIVE III 2KVA ENTRADA BIVOLT SAIDA 115V
estabilizador | 452570 | ativo | 05/07/2010 | 61-CONDUTORES ELETRICOS E EQUIPAMENTOS DE FORCA E DISTRIBUICAO |  | 300V |  | estabilizador | 29/02/2008 |  | ESTABILIZADOR MARCA BIVOLT MODELO 300V. R.F.
estabilizador | 508835 | ativo | 05/07/2010 | 61-CONDUTORES ELETRICOS E EQUIPAMENTOS DE FORCA E DISTRIBUICAO |  |  |  | estabilizador | 01/04/2008 |  | ESTABILIZADOR. R.F.
estabilizador | 508853 | ativo | 05/07/2010 | 61-CONDUTORES ELETRICOS E EQUIPAMENTOS DE FORCA E DISTRIBUICAO |  |  |  | estabilizador | 11/09/2008 |  | ESTABILIZADOR. R.F.
estabilizador | 507970 | ativo | 02/01/2014 | 61-CONDUTORES ELETRICOS E EQUIPAMENTOS DE FORCA E DISTRIBUICAO | PERFECTION S15 |  |  | estabilizador | 21/07/2008 | 2000 | ESTABILIZADOR DE TENSÃO MICROPROCESSADO MONOFASICO INDUSTRIAL. ISOLADO. 2KVA. 220V. 60HZ. 220V. MARCA CM. MODELO PERFECTION S15. RF.
estabilizador | 521923 | ativo | 17/02/2014 | 61-CONDUTORES ELETRICOS E EQUIPAMENTOS DE FORCA E DISTRIBUICAO | M&M SISTEMAS | STABLETEC ELI 10 KVA |  | estabilizador | 22/03/2010 | 10000 | ESTABILIZADOR DE TENSAO; TENSAO DE ENTRADA 220 VOLTS; MONOFASICO; FAIXA DE OPERACAO 15%; FREQUENCIA 60HZ; FATOR DE POTENCIA MAIOR QUE 0.98; 110 VOLTS; REGULAGEM + OU - 1%; RENDIMENTO SUPERIOR A 98%; POTENCIA 10 KVA
estabilizador | 661479 | ativo | 23/06/2016 | 61-CONDUTORES ELETRICOS E EQUIPAMENTOS DE FORCA E DISTRIBUICAO | SMS | UAP2000BI |  | estabilizador | 05/09/2014 |  | ESTABILIZADOR 2000VABIVOLT 115V
estabilizador | 652596 | ativo | 22/12/2015 | 86-INFORMATICA | SMS |  |  | estabilizador | 20/10/2004 | 1000 | ESTABILIZADOR 1KVA 100VOLTS. MARCA SMS. R.F.
estabilizador | 507971 | ativo | 02/01/2014 | 61-CONDUTORES ELETRICOS E EQUIPAMENTOS DE FORCA E DISTRIBUICAO | PERFECTION S15 |  |  | estabilizador | 21/07/2008 | 2000 | ESTABILIZADOR DE TENSÃO MICROPROCESSADO MONOFASICO INDUSTRIAL. ISOLADO. 2KVA. 220V. 60HZ. 220V. MARCA CM. MODELO PERFECTION S15. RF.
estabilizador | 508781 | ativo | 26/11/2013 | 61-CONDUTORES ELETRICOS E EQUIPAMENTOS DE FORCA E DISTRIBUICAO |  | AP 20 MIEF |  | estabilizador | 16/02/2009 |  | ESTABILIZADOR DE TENSAO MICROPROCESSADO ALTA PRECISAO TECNOLOGIA/PRINCIPIO DE FUNCIONAMENTO: CORRECAO POR MICROS DEGRAUS TENSAO ATRAVES DASELECAO DE 32 TAPES
estabilizador | 644051 | ativo | 30/06/2015 | 86-INFORMATICA | ZAEL |  |  | estabilizador | 13/02/2003 | 5000 | ESTABILIZADOR ELETRONICO DE TENSAO AC-5KVA-10TE. R.F.
estabilizador | 633682 | ativo | 21/01/2015 | 86-INFORMATICA | SMS | PROGRESSIVE III |  | estabilizador | 23/07/2014 | 2000 | ESTABILIZADOR PROGRESSIVE III 2KVA ENTRADA BIVOLT SAIDA 115V
estabilizador | 446600 | ativo | 05/07/2010 | 61-CONDUTORES ELETRICOS E EQUIPAMENTOS DE FORCA E DISTRIBUICAO | PERFECTION |  |  | estabilizador | 27/11/2007 | 15000 | ESTABILIZADOR TRIFASICO 15 KVA. SISTEMA DE CORRECAO DIGITAL.REGULADOR POR TAP.CONTROLE ATIVO MICROPROCESSADOR.DISPARO DETIRISTORES EM ZERO CROSSING.TENSAO DE ENTRADA TRIFASICA 220VVARIACAO ADMISSIVEL:+/-15% DA TENSAO NOMINAL.FREQUENCIA 60HZVARIACAO DE FREQUENCIA ADMISSIVEL +/-5%.CONFIGURACAO TRIFASI
estabilizador | 452569 | ativo | 05/07/2010 | 61-CONDUTORES ELETRICOS E EQUIPAMENTOS DE FORCA E DISTRIBUICAO |  | 300V |  | estabilizador | 29/02/2008 |  | ESTABILIZADOR MARCA BIVOLT MODELO 300V. R.F.
estabilizador | 452571 | ativo | 05/07/2010 | 61-CONDUTORES ELETRICOS E EQUIPAMENTOS DE FORCA E DISTRIBUICAO |  | 300V |  | estabilizador | 29/02/2008 |  | ESTABILIZADOR MARCA BIVOLT MODELO 300V. R.F.
estabilizador | 510141 | ativo | 10/09/2019 | 61-CONDUTORES ELETRICOS E EQUIPAMENTOS DE FORCA E DISTRIBUICAO |  |  |  | estabilizador | 18/06/2008 |  | ESTABILIZADOR DE TENSAO. R.F.
estabilizador | 616987 | ativo | 24/03/2014 | 86-INFORMATICA | CM | PERFECTION |  | estabilizador | 30/09/2004 |  | ESTABILIZADOR TRIFASICO. CONTROLADO POR MICROPROCESSADOR RISC. SIST. DE CORREÇAO DIGITAL. C/ TRAFO ISOLADOR. DISJ. TERMOMAGNETICO.CONTATORA.REC. DE ADAPT. A REDE. ALARME SONORO INTELIGENTE MTBE. S 15 MARCA CM-CONF. PROP. 1699/04. R.F.
estabilizador | 607036 | ativo | 08/01/2014 | 86-INFORMATICA | APICE |  |  | estabilizador | 03/01/2005 |  | ESTABILIZADOR APICE CET 303. R.F.
estabilizador | 639170 | ativo | 22/04/2015 | 86-INFORMATICA | SMS |  |  | estabilizador | 09/11/2009 |  | ESTABILIZADOR 1.5. MARCA SMS. R.F.
estabilizador | 539489 | ativo | 07/01/2014 | 61-CONDUTORES ELETRICOS E EQUIPAMENTOS DE FORCA E DISTRIBUICAO | CM | PERFECTION S15 |  | estabilizador | 16/12/2010 | 20000 | ESTABILIZADOR INDUSTRIAL. TRIFASICO MARCA CM. MODELO PERFECTION S15 TI2000 SERIE 60862. 20KVA. 3 FASES 220V. 3 FASES 220V. 3 FASES 220/127V. 60HZ. R.F.
estabilizador | 656493 | ativo | 18/03/2016 | 61-CONDUTORES ELETRICOS E EQUIPAMENTOS DE FORCA E DISTRIBUICAO | ZAEL | Z-18 |  | estabilizador | 30/10/2015 | 5000 | ESTABILIZADOR DE TENSÃO AC 5.00KVA- MONOFASICO TE 220V. TS 220V
estabilizador | 658985 | ativo | 04/05/2016 | 61-CONDUTORES ELETRICOS E EQUIPAMENTOS DE FORCA E DISTRIBUICAO | INDUCOMP |  |  | estabilizador | 19/12/2014 | 50000 | ESTABILIZADOR 50KVA TE220 TS220
estabilizador | 652597 | ativo | 22/12/2015 | 86-INFORMATICA | SMS |  |  | estabilizador | 20/10/2004 | 1000 | ESTABILIZADOR 1KVA 100VOLTS. MARCA SMS. R.F.
estabilizador | 617796 | ativo | 03/04/2014 | 86-INFORMATICA | CM | PERFECTION S15 MI-5000 |  | estabilizador | 27/07/2012 | 5000 | ESTABILIZADOR DE TENSÃO INDUSTRIAL 5KVA 220V 60HZ
estabilizador | 432448 | ativo | 26/11/2013 | 61-CONDUTORES ELETRICOS E EQUIPAMENTOS DE FORCA E DISTRIBUICAO | ZAEL |  |  | estabilizador | 18/12/2006 |  | ESTABILIZADOR MONOFASICO.CONTROLADO POR MICROPROCESSADOR SISTEMA DE CORRECAO DIGITAL. COM TRAFO ISOLADOR DISJUNTOR TERMOMAGNETICO. CONTATORA.RECURSO DE ADAPTAÇÃO A REDE.ALARME SONORO INTELIGENTE. COMANDOS LINEARES.TOTALMENTE ESTATICO. RODI-ZIOS.TEMPO DE RESPOSTA MAXIMA 16MS.FATOR DE POTENCIA DE SAI-
estabilizador | 432582 | ativo | 15/08/2016 | 61-CONDUTORES ELETRICOS E EQUIPAMENTOS DE FORCA E DISTRIBUICAO | SMS |  |  | estabilizador | 03/08/2006 | 1000 | ESTABILIZADOR 1 KVA MARCA SMS. R.F.
estabilizador | 585883 | ativo | 09/11/2012 | 61-CONDUTORES ELETRICOS E EQUIPAMENTOS DE FORCA E DISTRIBUICAO | RCG |  |  | estabilizador | 28/04/2011 | 300 | ESTABILIZADOR BIVOLT 300VA. MARCA RCG. R.F.
estabilizador | 490402 | ativo | 09/04/2012 | 61-CONDUTORES ELETRICOS E EQUIPAMENTOS DE FORCA E DISTRIBUICAO | SMS | REVOLUTION SPEEDY |  | estabilizador | 20/01/2007 | 300 | ESTABILIZADOR MARCA SMS MODELO REVOLUTION SPEEDY 300VA. R.F.
estabilizador | 497254 | ativo | 10/01/2014 | 61-CONDUTORES ELETRICOS E EQUIPAMENTOS DE FORCA E DISTRIBUICAO |  | EB 5000 |  | estabilizador | 01/09/2004 | 5000 | ESTABILIZADOR DE TENSAO MONO 5KVA - E/S 220 MODELO EB 5000. R.F.
estabilizador | 547951 | ativo | 12/12/2013 | 61-CONDUTORES ELETRICOS E EQUIPAMENTOS DE FORCA E DISTRIBUICAO | CM | PERFECTION MI-2000 |  | estabilizador | 01/09/2010 | 2000 | ESTABILIZADOR DE TENSAO MICROPRO S15. INDUSTRIAL. MONO ISOLADO. 2.00KVA. 1F1N. 220V. 60HZ. MARCA CM. MODELO PERFECTION MI-2000. SERIE 60695. R.F.
estabilizador | 512104 | ativo | 18/12/2009 | 86-INFORMATICA |  | NET WINNER 700VA MONO |  | online | 21/10/2009 | 700 | NOBREAK INTERATIVO COM REGULACAO ONLINE; POTENCIA NOMINAL DE700VA; ESTABILIZADOR INTERNO COM 4 ESTAGIOS DE REGULACAO;TENSAO NOMINAL DE ENTRADA 115-127V E TENSAO DE SAIDA 115V;EXTENSAO COM 3 TOMADAS DE SAIDA AUXILIARES; DIAGNOSTICO DE BATERIAS: INFORMA QUANDO A BATERIA PRECISA SER SUBSTITUIDA; PORTA
estabilizador | 626750 | ativo | 18/09/2014 | 86-INFORMATICA |  |  |  | estabilizador | 12/03/2014 | 2000 | ESTABILIZADOR DE VOLTAGEM 2000VA/W
estabilizador | 658984 | ativo | 04/05/2016 | 61-CONDUTORES ELETRICOS E EQUIPAMENTOS DE FORCA E DISTRIBUICAO |  |  |  | estabilizador | 09/12/2014 | 30000 | ESTABILIZADOR 30KVA TE220 TS220
estabilizador | 606356 | ativo | 05/09/2013 | 86-INFORMATICA | SMS |  |  | estabilizador | 22/09/2006 |  | ESTABILIZADOR MARCA SMS. R.F.
estabilizador | 572509 | ativo | 04/05/2012 | 61-CONDUTORES ELETRICOS E EQUIPAMENTOS DE FORCA E DISTRIBUICAO | LARK | EEP-1000 |  | estabilizador | 15/12/2000 | 1000 | ESTABILIZADOR DE VOLTAGEM 1KVA 110V LARK. RF
estabilizador | 514850 | ativo | 05/07/2010 | 61-CONDUTORES ELETRICOS E EQUIPAMENTOS DE FORCA E DISTRIBUICAO | APICE | CEP |  | estabilizador | 24/03/2009 | 1500 | ESTABILIZADOR DE VOLTAGEM; 1.5KVA; 110V; MODELO CEP. MARCA APICE. R.F.
estabilizador | 679572 | ativo | 26/07/2017 | 00-SEM GRUPO INFORMADO | SMS | PROGRESSIVE III |  | estabilizador | 17/05/2017 |  | ESTABILIZADOR 110V2000V
estabilizador | 697966 | ativo | 17/01/2001 | 59-COMPONENTES DE EQUIPAMENTOS ELETRICOS E ELETRONICOS | LARK |  |  | estabilizador | 23/09/2000 |  | ESTABILIZADOR
estabilizador | 689813 | ativo | 05/09/2005 | 59-COMPONENTES DE EQUIPAMENTOS ELETRICOS E ELETRONICOS | METRON |  |  | estabilizador | 03/05/2002 |  | ESTABILIZADOR
estabilizador | 691295 | ativo | 07/01/2014 | 59-COMPONENTES DE EQUIPAMENTOS ELETRICOS E ELETRONICOS | ANALITICAL |  |  | estabilizador | 29/08/2000 |  | ESTABILIZADOR DE TENSAO
estabilizador | 693573 | ativo | 05/07/2010 | 59-COMPONENTES DE EQUIPAMENTOS ELETRICOS E ELETRONICOS | MAG | PC-10 |  | estabilizador | 13/11/1998 |  | ESTABILIZADOR DE VOLTAGEM
estabilizador | 702192 | ativo | 28/09/2015 | 59-COMPONENTES DE EQUIPAMENTOS ELETRICOS E ELETRONICOS | RESEL | CMS 2000 |  | estabilizador | 15/03/2001 |  | ESTABILIZADOR ELETRICO DE TENSAO
estabilizador | 704512 | ativo | 26/11/2013 | 59-COMPONENTES DE EQUIPAMENTOS ELETRICOS E ELETRONICOS | BATIK | 1000 |  | estabilizador | 23/03/1999 |  | ESTABILIZADOR
estabilizador | 704515 | ativo | 05/07/2010 | 59-COMPONENTES DE EQUIPAMENTOS ELETRICOS E ELETRONICOS | LARK |  |  | estabilizador | 05/12/2001 |  | ESTABILIZADOR
estabilizador | 704687 | ativo | 04/05/2016 | 86-INFORMATICA |  | SMARTSTATION 540 |  | estabilizador | 28/01/2015 |  | ESTABILIZADOR PARA ATIVADOR/DESATIVADOR DE LIVROS
estabilizador | 704829 | ativo | 16/12/2013 | 59-COMPONENTES DE EQUIPAMENTOS ELETRICOS E ELETRONICOS | MTS | 1000 |  | estabilizador | 22/11/1999 |  | ESTABILIZADOR
estabilizador | 705221 | ativo | 05/01/2005 | 59-COMPONENTES DE EQUIPAMENTOS ELETRICOS E ELETRONICOS | SMS | - |  | estabilizador | 27/10/2004 | 300 | ESTABILIZADOR 300 VA
estabilizador | 705968 | ativo | 05/07/2010 | 59-COMPONENTES DE EQUIPAMENTOS ELETRICOS E ELETRONICOS | SMS |  |  | estabilizador | 01/11/2006 | 1000 | ESTABILIZADOR 01 KVA
estabilizador | 712462 | ativo | 05/07/2010 | 59-COMPONENTES DE EQUIPAMENTOS ELETRICOS E ELETRONICOS | LARK |  |  | estabilizador | 05/07/2000 |  | ESTABILIZADOR
estabilizador | 756225 | ativo | 20/08/2019 | 59-COMPONENTES DE EQUIPAMENTOS ELETRICOS E ELETRONICOS | UPS | APC BACK UPS |  | estabilizador | 30/10/2018 | 600 | ESTABILIZADOR DE TENSAO - EQUIPAMENTO DE ALIMENTAÇÃO ININTERRUPTA DE ENERGIA APC NOBREAK BACK UPS 600 VA 300 WATT BOVOLT 115V
estabilizador | 756472 | ativo | 23/06/2020 | 59-COMPONENTES DE EQUIPAMENTOS ELETRICOS E ELETRONICOS | SMS | STATIon II |  | estabilizador | 28/04/2018 |  | ESTABILIZADOR DE TENSAO STATION II
estabilizador | 760888 | ativo |  | 86-INFORMATICA | zAEL | Z18 |  | estabilizador | 17/02/2016 |  | ESTABILIZADOR P/EQUIPAMENTO DE INFORMATICA
estabilizador | 760894 | ativo |  | 86-INFORMATICA | sms | sin.double ii 3200 |  | estabilizador | 18/03/2016 |  | ESTABILIZADOR P/EQUIPAMENTO DE INFORMATICA
estabilizador | 764423 | ativo |  | 86-INFORMATICA | LG | NAO ENCONTRADO |  | estabilizador | 04/04/2017 |  | ESTABILIZADOR P/EQUIPAMENTO DE INFORMATICA
estabilizador | 764424 | ativo | 13/11/2019 | 86-INFORMATICA | sms | NAO ENCONTRADO |  | estabilizador | 04/04/2017 |  | ESTABILIZADOR P/EQUIPAMENTO DE INFORMATICA
estabilizador | 764425 | ativo | 13/11/2019 | 86-INFORMATICA | sms | NAO ENCONTRADO |  | estabilizador | 04/04/2017 |  | ESTABILIZADOR P/EQUIPAMENTO DE INFORMATICA
estabilizador | 764426 | ativo | 13/11/2019 | 86-INFORMATICA | sms | NAO ENCONTRADO |  | estabilizador | 04/04/2017 |  | ESTABILIZADOR P/EQUIPAMENTO DE INFORMATICA
estabilizador | 765131 | ativo |  | 86-INFORMATICA |  |  |  | estabilizador | 05/07/2019 | 15000 | ESTABILIZADOR CM PERFECTION MI S2 MONO ISOLADO 15.00KVA 1F1N 220V 1F1N 220V 60HZ

## LACTAD
Match | Identificador | Status Bem | Data Situação | Grupo | Marca | Modelo | Localização | Tipo | Data de compra | Potência elétrica (VA) | Descrição
nobreak | 674290 | ativo | 04/04/2017 | 86-INFORMATICA | NHS | 91 DO 050000 |  | senoidal | 02/03/2017 | 5000 | NOBREAK 5 KVA KASER SENOIDAL COM 12 BATERIAS SELADAS DE 9 AH BIVOLT
nobreak | 674291 | ativo | 04/04/2017 | 86-INFORMATICA | NHS | 91 DO 050000 |  | senoidal | 02/03/2017 | 5000 | NOBREAK 5 KVA KASER SENOIDAL COM 12 BATERIAS SELADAS DE 9 AH BIVOLT
nobreak | 656346 | ativo | 17/03/2016 | 86-INFORMATICA | SMS |  |  | senoidal | 02/02/2016 | 1400 | NOBREAK SENOIDAL INTERECTIVE 1400VA
nobreak | 656347 | ativo | 17/03/2016 | 86-INFORMATICA | SMS |  |  | senoidal | 02/02/2016 | 1400 | NOBREAK SENOIDAL INTERECTIVE 1400VA
nobreak | 673072 | ativo | 15/03/2017 | 86-INFORMATICA | SMS | SENOIDAL 27873 |  | senoidal | 14/02/2017 | 3200 | NOBREAK 3200 VA ENTRADA E SAÍDA 220V - SMS - MODELO SENOIDAL 27873
nobreak | 641886 | ativo | 12/06/2015 | 86-INFORMATICA | CM | SOLUTION S1 3000 |  | offline | 17/10/2013 | 3000 | NOBREAK 3KVA
no break | 694641 | ativo | 24/04/2014 | 86-INFORMATICA | APC |  |  | offline | 30/11/2012 |  | NO BREAK
nobreak | 568730 | ativo | 22/10/2014 | 86-INFORMATICA | APC | SOLIS 1.5AUTBUMU |  | offline | 29/07/2011 | 1500 | NOBREAK 1500 VA <RF>
nobreak | 568731 | ativo | 22/10/2014 | 86-INFORMATICA | APC | SOLIS 1.5AUTBUMU |  | offline | 29/07/2011 | 1500 | NOBREAK 1500 VA <RF>
nobreak | 568732 | ativo | 22/10/2014 | 86-INFORMATICA | APC | SOLIS 1.5AUTBUMU |  | offline | 29/07/2011 | 1500 | NOBREAK 1500 VA <RF>
nobreak | 568733 | ativo | 18/05/2017 | 86-INFORMATICA | APC | S1RP8000XL1 |  | offline | 29/07/2011 | 8000 | NOBREAK 8000 VA <RF>
nobreak | 627980 | ativo | 08/10/2014 | 86-INFORMATICA | NHS | PREMIUN SENOIDAL |  | offline | 01/03/2013 | 600 | NOBREAK 600 VA. ALIMENTAÇAO 220/127V. SAIDA 220/127V COM BANCO DE BATERIAS E QUADRO DE CONTROLE
nobreak | 642957 | ativo | 22/06/2015 | 86-INFORMATICA | SMS |  |  | offline | 18/05/2015 |  | NOBREAK BIVOLT 220V / 115V
nobreak | 664746 | ativo | 29/08/2016 | 86-INFORMATICA | NHS | 92A003000 |  | senoidal online | 06/07/2016 | 3000 | NOBREAK 3 KVA SENOIDAL BI VOLT - NHS - MODELO PRIME ON LINE92AQ.03000
no break | 707809 | ativo | 24/04/2014 | 86-INFORMATICA |  |  |  | offline | 18/05/2011 |  | NO BREAK

## MAV
Match | Identificador | Status Bem | Data Situação | Grupo | Marca | Modelo | Localização | Tipo | Data de compra | Potência elétrica (VA) | Descrição

## MEC
Match | Identificador | Status Bem | Data Situação | Grupo | Marca | Modelo | Localização | Tipo | Data de compra | Potência elétrica (VA) | Descrição
nobreak | 524882 | ativo | 08/07/2010 | 86-INFORMATICA | SMS | POWERVISION |  | offline | 29/04/2010 | 3000 | NOBREAK SMS POWER VISION II 3000 VA BIVOLT.
no break | 611079 | ativo | 12/11/2013 | 86-INFORMATICA | SMS |  |  | offline | 01/10/2013 | 700 | NO BREAK SMS NEW STATION 700VA MONO 115V

## NACSES
Match | Identificador | Status Bem | Data Situação | Grupo | Marca | Modelo | Localização | Tipo | Data de compra | Potência elétrica (VA) | Descrição
nobreak | 678379 | ativo | 05/07/2017 | 86-INFORMATICA | SMS | NET WINNER 27429 |  | offline | 10/04/2017 | 1800 | NOBREAK DE 1800 VA BI VOLT - SMS - MODELO NET WINNER 27429

## OUVIDORIA
Match | Identificador | Status Bem | Data Situação | Grupo | Marca | Modelo | Localização | Tipo | Data de compra | Potência elétrica (VA) | Descrição

## PG
Match | Identificador | Status Bem | Data Situação | Grupo | Marca | Modelo | Localização | Tipo | Data de compra | Potência elétrica (VA) | Descrição
no break | 614716 | ativo | 07/02/2014 | 86-INFORMATICA | SMS |  |  | offline | 23/09/2013 | 3000 | NO BREAK SMS POWER VISION II 3000VA
no break | 614717 | ativo | 07/02/2014 | 86-INFORMATICA | SMS |  |  | offline | 23/09/2013 | 3000 | NO BREAK SMS POWER VISION II 3000VA

## PME
Match | Identificador | Status Bem | Data Situação | Grupo | Marca | Modelo | Localização | Tipo | Data de compra | Potência elétrica (VA) | Descrição
no break | 555360 | ativo | 17/08/2011 | 86-INFORMATICA | SMS | 1800 B1FX |  | offline | 10/01/2011 |  | NO BREAK. MODELO. MARCA SMS (RF)

## PRDU
Match | Identificador | Status Bem | Data Situação | Grupo | Marca | Modelo | Localização | Tipo | Data de compra | Potência elétrica (VA) | Descrição

## PRE
Match | Identificador | Status Bem | Data Situação | Grupo | Marca | Modelo | Localização | Tipo | Data de compra | Potência elétrica (VA) | Descrição
estabilizador | 513082 | ativo | 18/06/2014 | 61-CONDUTORES ELETRICOS E EQUIPAMENTOS DE FORCA E DISTRIBUICAO |  |  |  | estabilizador | 01/12/2009 | 1000 | ESTABILIZADOR DE TENSAO 1 KVA MONOVOLT 110 V MARCA SMS <RF>
estabilizador | 562758 | ativo | 29/08/2017 | 61-CONDUTORES ELETRICOS E EQUIPAMENTOS DE FORCA E DISTRIBUICAO | SMS |  |  | estabilizador | 09/01/2012 |  | ESTABILIZADOR DE SEGURANÇA PARA ESQUIPAMENTOS DE INFORMATICAAUDIO E VIDEO COM PRETO RF

## PRE - CAC
Match | Identificador | Status Bem | Data Situação | Grupo | Marca | Modelo | Localização | Tipo | Data de compra | Potência elétrica (VA) | Descrição
no-break | 580473 | ativo | 13/02/2014 | 86-INFORMATICA | KVA | SXNB1500 |  | senoidal online | 03/02/2012 | 1400 | NO-BREAK; MICROPROCESSADO. SENOIDAL; TECNOLOGIA ON LINE; POTENCIA MINIMA SUPORTADA 1.4 KVA; RENDIMENTO A PLENA CARGA 95% EM REDE E 85% PARA OPERACAO BATERIA; TENSAO DE ENTRADA 115/127/220 V - AUTOMATICA; VARIACAO DE TENSAO DE ENTRADA 84 A 142 (115V). 163 A 264 (220V); FREQUENCIA DE ENTRADA 60 HZ +/-
estabilizador | 668590 | ativo | 08/11/2016 | 86-INFORMATICA | ENERMAX | EXXA3 |  | estabilizador | 24/08/2006 |  | ESTABILIZADOR

## PRE - CASA DO LAGO
Match | Identificador | Status Bem | Data Situação | Grupo | Marca | Modelo | Localização | Tipo | Data de compra | Potência elétrica (VA) | Descrição
estabilizador | 509197 | ativo | 06/11/2009 | 61-CONDUTORES ELETRICOS E EQUIPAMENTOS DE FORCA E DISTRIBUICAO | TS-SHARA | MILL IV 600 |  | estabilizador | 17/09/2009 | 600 | ESTABILIZADOR P/EQUIPAMENTO DE INFORMATICA; ELETRONICO E MICROPROCESSADO; DE 600 VA; COM 4 ESTAGIOS; TENSAO DE ENTRADA 115V/220V; TENSAO DE SAIDA 115VAC; CORRENTE NOMINAL 5.9 (115V). 5.3 (127V) E 3.1 (220V); VARIACAO DE TENSAO DE ENTRADA 90 A 147.2 (REDE 115/127V~) E 171 A 259 (REDE 220V~); REGULACA
estabilizador | 509200 | ativo | 06/11/2009 | 61-CONDUTORES ELETRICOS E EQUIPAMENTOS DE FORCA E DISTRIBUICAO | TS-SHARA | MILL IV 600 |  | estabilizador | 17/09/2009 | 600 | ESTABILIZADOR P/EQUIPAMENTO DE INFORMATICA; ELETRONICO E MICROPROCESSADO; DE 600 VA; COM 4 ESTAGIOS; TENSAO DE ENTRADA 115V/220V; TENSAO DE SAIDA 115VAC; CORRENTE NOMINAL 5.9 (115V). 5.3 (127V) E 3.1 (220V); VARIACAO DE TENSAO DE ENTRADA 90 A 147.2 (REDE 115/127V~) E 171 A 259 (REDE 220V~); REGULACA
estabilizador | 537195 | ativo | 20/01/2011 | 61-CONDUTORES ELETRICOS E EQUIPAMENTOS DE FORCA E DISTRIBUICAO |  | APC PROF. SOL 1000W |  | estabilizador | 12/11/2010 | 1000 | ESTABILIZADOR P/EQUIPAMENTO DE INFORMATICA. MICROPROCESSADO.DE 1KVA.COM 6 ESTAGIOS DE ESTABILIZACAO.TENSAO DE ENTRADA 115V/220V (COM CHAVE SELETORA MANUAL).TENSAO DE SAIDA 115V.CORRENTE NOMINAL 9.4 A.VARIACAO DE TENSAO DE ENTRADA 92.9V - 144.9V.REGULACAO DE SAIDA (+-)6%.TEMPO DE RESPOSTA <=2.RENDIME
estabilizador | 537194 | ativo | 20/01/2011 | 61-CONDUTORES ELETRICOS E EQUIPAMENTOS DE FORCA E DISTRIBUICAO |  | APC PROF. SOL 1000W |  | estabilizador | 12/11/2010 | 1000 | ESTABILIZADOR P/EQUIPAMENTO DE INFORMATICA. MICROPROCESSADO.DE 1KVA.COM 6 ESTAGIOS DE ESTABILIZACAO.TENSAO DE ENTRADA 115V/220V (COM CHAVE SELETORA MANUAL).TENSAO DE SAIDA 115V.CORRENTE NOMINAL 9.4 A.VARIACAO DE TENSAO DE ENTRADA 92.9V - 144.9V.REGULACAO DE SAIDA (+-)6%.TEMPO DE RESPOSTA <=2.RENDIME
estabilizador | 537196 | ativo | 20/01/2011 | 61-CONDUTORES ELETRICOS E EQUIPAMENTOS DE FORCA E DISTRIBUICAO |  | APC PROF. SOL 1000W |  | estabilizador | 12/11/2010 | 1000 | ESTABILIZADOR P/EQUIPAMENTO DE INFORMATICA. MICROPROCESSADO.DE 1KVA.COM 6 ESTAGIOS DE ESTABILIZACAO.TENSAO DE ENTRADA 115V/220V (COM CHAVE SELETORA MANUAL).TENSAO DE SAIDA 115V.CORRENTE NOMINAL 9.4 A.VARIACAO DE TENSAO DE ENTRADA 92.9V - 144.9V.REGULACAO DE SAIDA (+-)6%.TEMPO DE RESPOSTA <=2.RENDIME
estabilizador | 564850 | ativo | 06/02/2012 | 61-CONDUTORES ELETRICOS E EQUIPAMENTOS DE FORCA E DISTRIBUICAO | APC-HEXES POWER | HEXUS 1000-115/115 |  | estabilizador | 14/12/2011 | 1000 | ESTABILIZADOR P/EQUIPAMENTO DE INFORMATICA. MICROPROCESSADO.DE 1KVA.COM 6 ESTAGIOS DE ESTABILIZACAO.TENSAO DE ENTRADA 115V/220V (COM CHAVE SELETORA MANUAL).TENSAO DE SAIDA 115V.CORRENTE NOMINAL 9.4 A.VARIACAO DE TENSAO DE ENTRADA 92.9V - 144.9V.REGULACAO DE SAIDA (+-)6%.TEMPO DE RESPOSTA <=2.RENDIME
estabilizador | 564852 | ativo | 06/02/2012 | 61-CONDUTORES ELETRICOS E EQUIPAMENTOS DE FORCA E DISTRIBUICAO | APC-HEXES POWER | HEXUS 1000-115/115 |  | estabilizador | 14/12/2011 | 1000 | ESTABILIZADOR P/EQUIPAMENTO DE INFORMATICA. MICROPROCESSADO.DE 1KVA.COM 6 ESTAGIOS DE ESTABILIZACAO.TENSAO DE ENTRADA 115V/220V (COM CHAVE SELETORA MANUAL).TENSAO DE SAIDA 115V.CORRENTE NOMINAL 9.4 A.VARIACAO DE TENSAO DE ENTRADA 92.9V - 144.9V.REGULACAO DE SAIDA (+-)6%.TEMPO DE RESPOSTA <=2.RENDIME

## PRE - CIS GUANABARA
Match | Identificador | Status Bem | Data Situação | Grupo | Marca | Modelo | Localização | Tipo | Data de compra | Potência elétrica (VA) | Descrição
estabilizador | 495456 | ativo | 13/04/2011 | 61-CONDUTORES ELETRICOS E EQUIPAMENTOS DE FORCA E DISTRIBUICAO |  | MICROLINE IIIML1000B1(AUT.) |  | estabilizador | 16/03/2009 | 1000 | ESTABILIZADOR P/EQUIPAMENTO DE INFORMATICA; MICROPROCESSADO;DE 1 KVA; COM 04 ESTAGIOS DE ESTABILIZACAO; TENSAO DE ENTRADA 115V/220V (BIVOLT AUTOMATICO); TENSAO DE SAIDA 115V; CORRENTE NOMINAL 2 A; VARIACAO DE TENSAO DE ENTRADA 90 A 147V. 171 A 259V; REGULACAO DE SAIDA +/- 6%; TEMPO DE RESPOSTA <= 4
estabilizador | 495457 | ativo | 13/04/2011 | 61-CONDUTORES ELETRICOS E EQUIPAMENTOS DE FORCA E DISTRIBUICAO |  | MICROLINE IIIML1000B1(AUT.) |  | estabilizador | 16/03/2009 | 1000 | ESTABILIZADOR P/EQUIPAMENTO DE INFORMATICA; MICROPROCESSADO;DE 1 KVA; COM 04 ESTAGIOS DE ESTABILIZACAO; TENSAO DE ENTRADA 115V/220V (BIVOLT AUTOMATICO); TENSAO DE SAIDA 115V; CORRENTE NOMINAL 2 A; VARIACAO DE TENSAO DE ENTRADA 90 A 147V. 171 A 259V; REGULACAO DE SAIDA +/- 6%; TEMPO DE RESPOSTA <= 4
estabilizador | 495463 | ativo | 13/04/2011 | 61-CONDUTORES ELETRICOS E EQUIPAMENTOS DE FORCA E DISTRIBUICAO |  | MICROLINE IIIML1000B1(AUT.) |  | estabilizador | 16/03/2009 | 1000 | ESTABILIZADOR P/EQUIPAMENTO DE INFORMATICA; MICROPROCESSADO;DE 1 KVA; COM 04 ESTAGIOS DE ESTABILIZACAO; TENSAO DE ENTRADA 115V/220V (BIVOLT AUTOMATICO); TENSAO DE SAIDA 115V; CORRENTE NOMINAL 2 A; VARIACAO DE TENSAO DE ENTRADA 90 A 147V. 171 A 259V; REGULACAO DE SAIDA +/- 6%; TEMPO DE RESPOSTA <= 4

## PRE - DIRCUL
Match | Identificador | Status Bem | Data Situação | Grupo | Marca | Modelo | Localização | Tipo | Data de compra | Potência elétrica (VA) | Descrição

## PREFEITURA
Match | Identificador | Status Bem | Data Situação | Grupo | Marca | Modelo | Localização | Tipo | Data de compra | Potência elétrica (VA) | Descrição
no-break | 631149 | ativo | 28/11/2014 | 86-INFORMATICA |  | POWER SINUS II |  | online | 26/09/2014 | 3200 | NO-BREAK; MICROPROCESSADO; TECNOLOGIA ON-LINE; POTENCIA MINIMA SUPORTADA 3200VA; RENDIMENTO A PLENA CARGA A PLENA CARGA 85%; TENSAO DE ENTRADA BIVOLT AUTOMATICO (115/ 127/ 220V); VARIACAO DE TENSAO DE ENTRADA +/- 10%; FREQUENCIA DE ENTRADA 60HZ +/- 5%; FATOR DE POTENCIA 0.62; TENSAO DE SAIDA 115V; V
nobreak | 89673 | ativo | 11/01/2005 | 86-INFORMATICA | SMS |  |  | senoidal | 13/09/2004 | 2000 | NOBREAK SMS MODELO USS 2000 VA BI. ENTRADA 115/220V. SAIDA 115V. PROTECAO EM 4 NIVEIS. FORMA DE ONDA SENOIDAL PURA. DISPLAY INTELIGENTE COM BACK LIGHT. SOFTWARE DE REGENCIADOR DE ENERGIA. CONEXAO COM BATERIA EXTERNA. BIVOLT AUTOMATICO. CONTROLE REMOTO ON/OFF. ESTABILIZADOR COM FILTRO DE LINHA INTERNO.
no break | 90479 | ativo | 05/07/2010 | 86-INFORMATICA | SMS | USS 1.200 BII |  | senoidal | 02/12/2004 | 1200 | NO BREAK 1.2 KVA. SENOIDAL. AUTONOMIA DE 55 MIN PARA UMA CARGA DE 350VA. 02 BATERIAS INTERNAS SELADAS 7AH. ENTRADA 115/ 220V. SAIDA 115/220V. DISPLAY INTELIGENTE COM BACK LIGHT. INVERSOR SINCRONIZADO COM A REDE. PERMITE SER LIGADO NA AUSEN-CIA DE REDE ELETRICA. SAIDA PRA COMUNICACAO INTELIGENTE. PROTECAO CONTRA SOBRETENSAO E SUBTENSAO COM RETORNO AUTOMATICO DE REDE.
no break | 535633 | ativo | 28/03/2014 | 86-INFORMATICA | SMS | MANAGER III |  | offline | 02/09/2010 |  | NO BREAK MARCA SMS.
no-break | 554878 | ativo | 10/08/2011 | 86-INFORMATICA |  | MANAGER III |  | senoidal online | 21/03/2011 | 700 | NO-BREAK; SENOIDAL; TECNOLOGIA ON-LINE; POTENCIA MINIMA SUPORTADA DE 700 VA (490 W); RENDIMENTO A PLENA CARGA 85% OU MELHOR; ESTABILIZADOR INTERNO COM 4 OU MAIS ESTAGIOS DE REGULACAO; TENSAO DE ENTRADA DE 120/220 VCA. COMUTACAO AUTOMATICA; VARIACAO DE TENSAO DE ENTRADA +/- 15%; FREQUENCIA DE ENTRAD
no-break | 554879 | ativo | 10/08/2011 | 86-INFORMATICA |  | MANAGER III SENOIDAL |  | senoidal online | 04/04/2011 | 1400 | NO-BREAK; SENOIDAL; TECNOLOGIA ON-LINE; POTENCIA MINIMA SUPORTADA 1400 VA (980 W); RENDIMENTO A PLENA CARGA DE 85% OU MAIOR; ESTABILIZADOR INTERNO COM 4 OU MAIS ESTAGIOS DE REGULACAO; TENSAO DE ENTRADA DE 120/220 VCA. COMUTACAO AUTOMATICA; VARIACAO DE TENSAO DE ENTRADA +/- 15%; FREQUENCIA DE ENTRADA
no-break | 559307 | ativo | 09/08/2013 | 86-INFORMATICA |  | MANAGER III +MODULO BATERIA IV |  | senoidal online | 23/08/2011 | 1400 | NO-BREAK; SENOIDAL; TECNOLOGIA ON-LINE; POTENCIA MINIMA SUPORTADA 1400 VA (980 W); RENDIMENTO A PLENA CARGA DE 85% OU MAIOR; ESTABILIZADOR INTERNO COM 4 OU MAIS ESTAGIOS DE REGULACAO; TENSAO DE ENTRADA DE 120/220 VCA. COMUTACAO AUTOMATICA; VARIACAO DE TENSAO DE ENTRADA +/- 15%; FREQUENCIA DE ENTRADA
no-break | 580794 | ativo | 21/08/2012 | 86-INFORMATICA | SMS | 3,2KVA SINUS DOUBLE BI |  | online | 23/07/2012 | 3200 | NO-BREAK. MICROPROCESSADOR RISC/FLASH; TECNOLOGIA ON-LINE; POTENCIA MINIMA SUPORTADA 3.2 KVA / 1980 W; RENDIMENTO A PLENA CARGA MAIOR QUE 90 %; TENSAO DE ENTRADA 127/220VAC AUTOMATICO; VARIACAO DE TENSAO DE ENTRADA +/- 15 % OU MELHOR; FREQUENCIA DE ENTRADA 60HZ +/- 1%; FATOR DE POTENCIA 0.9; ISOLAME
no-break | 606603 | ativo | 10/09/2013 | 86-INFORMATICA |  | POWER SINUS II 3200 VA |  | online | 22/07/2013 | 3200 | NO-BREAK; MICROPROCESSADO; TECNOLOGIA ON-LINE; POTENCIA MINIMA SUPORTADA 3200VA; RENDIMENTO A PLENA CARGA A PLENA CARGA 85%; TENSAO DE ENTRADA BIVOLT AUTOMATICO (115/ 127/ 220V); VARIACAO DE TENSAO DE ENTRADA +/- 10%; FREQUENCIA DE ENTRADA 60HZ +/- 5%; FATOR DE POTENCIA 0.62; TENSAO DE SAIDA 115V; V
no-break | 666875 | ativo | 28/09/2016 | 86-INFORMATICA | TSS HARA |  |  | online | 16/08/2016 | 3200 | NO-BREAK; MICROPROCESSADO; TECNOLOGIA ON-LINE; POTENCIA MINIMA SUPORTADA 3200VA; RENDIMENTO A PLENA CARGA A PLENA CARGA 85%; TENSAO DE ENTRADA BIVOLT AUTOMATICO (115/ 127/ 220V); VARIACAO DE TENSAO DE ENTRADA +/- 10%; FREQUENCIA DE ENTRADA 60HZ +/- 5%; FATOR DE POTENCIA 0.62; TENSAO DE SAIDA 115V; V
no-break | 666876 | ativo | 28/09/2016 | 86-INFORMATICA | TSS HARA |  |  | online | 16/08/2016 | 3200 | NO-BREAK; MICROPROCESSADO; TECNOLOGIA ON-LINE; POTENCIA MINIMA SUPORTADA 3200VA; RENDIMENTO A PLENA CARGA A PLENA CARGA 85%; TENSAO DE ENTRADA BIVOLT AUTOMATICO (115/ 127/ 220V); VARIACAO DE TENSAO DE ENTRADA +/- 10%; FREQUENCIA DE ENTRADA 60HZ +/- 5%; FATOR DE POTENCIA 0.62; TENSAO DE SAIDA 115V; V
no-break | 668336 | ativo | 27/10/2016 | 86-INFORMATICA | SMS | NEW SLATION 700 |  | offline | 14/09/2016 | 700 | NO-BREAK; ALIMENTADOR AUTOMATICO DE TENSAO; TECNOLOGIA MICROPROCESSADO; POTENCIA MINIMA SUPORTADA 700 VA; RENDIMENTO MINIMO A PLENA CARGA 90% EM REDE E 80% PARA OPERACAO BATERIA; TENSAO DE ENTRADA 115/220V; VARIACAO DE TENSAO DE ENTRADA 94 A 140 V / 185 A 253 V; FREQUENCIA DE ENTRADA 60HZ +/-5%; FAT
no-break | 668337 | ativo | 27/10/2016 | 86-INFORMATICA | SMS | NEW SLATION 700 |  | offline | 14/09/2016 | 700 | NO-BREAK; ALIMENTADOR AUTOMATICO DE TENSAO; TECNOLOGIA MICROPROCESSADO; POTENCIA MINIMA SUPORTADA 700 VA; RENDIMENTO MINIMO A PLENA CARGA 90% EM REDE E 80% PARA OPERACAO BATERIA; TENSAO DE ENTRADA 115/220V; VARIACAO DE TENSAO DE ENTRADA 94 A 140 V / 185 A 253 V; FREQUENCIA DE ENTRADA 60HZ +/-5%; FAT
no-break | 668338 | ativo | 27/10/2016 | 86-INFORMATICA | SMS | NEW SLATION 700 |  | offline | 14/09/2016 | 700 | NO-BREAK; ALIMENTADOR AUTOMATICO DE TENSAO; TECNOLOGIA MICROPROCESSADO; POTENCIA MINIMA SUPORTADA 700 VA; RENDIMENTO MINIMO A PLENA CARGA 90% EM REDE E 80% PARA OPERACAO BATERIA; TENSAO DE ENTRADA 115/220V; VARIACAO DE TENSAO DE ENTRADA 94 A 140 V / 185 A 253 V; FREQUENCIA DE ENTRADA 60HZ +/-5%; FAT
no-break | 668339 | ativo | 27/10/2016 | 86-INFORMATICA | SMS | NEW SLATION 700 |  | offline | 14/09/2016 | 700 | NO-BREAK; ALIMENTADOR AUTOMATICO DE TENSAO; TECNOLOGIA MICROPROCESSADO; POTENCIA MINIMA SUPORTADA 700 VA; RENDIMENTO MINIMO A PLENA CARGA 90% EM REDE E 80% PARA OPERACAO BATERIA; TENSAO DE ENTRADA 115/220V; VARIACAO DE TENSAO DE ENTRADA 94 A 140 V / 185 A 253 V; FREQUENCIA DE ENTRADA 60HZ +/-5%; FAT
no-break | 668340 | ativo | 27/10/2016 | 86-INFORMATICA | SMS | NEW SLATION 700 |  | offline | 14/09/2016 | 700 | NO-BREAK; ALIMENTADOR AUTOMATICO DE TENSAO; TECNOLOGIA MICROPROCESSADO; POTENCIA MINIMA SUPORTADA 700 VA; RENDIMENTO MINIMO A PLENA CARGA 90% EM REDE E 80% PARA OPERACAO BATERIA; TENSAO DE ENTRADA 115/220V; VARIACAO DE TENSAO DE ENTRADA 94 A 140 V / 185 A 253 V; FREQUENCIA DE ENTRADA 60HZ +/-5%; FAT
nobreak | 666105 | ativo | 26/01/2018 | 86-INFORMATICA | SMS | POWER VISION NG |  | offline | 16/05/2016 | 2200 | NOBREAK DE 2200 VA - MONO VOLT 220V/220V-SMS - MODELO 27746POWER VISION NG 2200VA
no-break | 749482 | ativo |  | 86-INFORMATICA | ATA | TITAN PRO |  | offline | 23/05/2018 |  | NO-BREAK
no-break | 749483 | ativo |  | 86-INFORMATICA | ATA | TITAN PRO |  | offline | 23/05/2018 |  | NO-BREAK
no-break | 770419 | ativo |  | 86-INFORMATICA | TS-SHARA COMPACT PRO | 4429 |  | offline | 20/03/2020 |  | NO-BREAK
no-break | 770420 | ativo | 19/10/2020 | 86-INFORMATICA | TS-SHARA COMPACT PRO | 4429 |  | offline | 20/03/2020 |  | NO-BREAK
estabilizador | 51674 | ativo | 25/11/1997 | 61-CONDUTORES ELETRICOS E EQUIPAMENTOS DE FORCA E DISTRIBUICAO | KRON | AT1000 |  | estabilizador | 20/03/1997 | 1000 | ESTABILIZADOR DE VOLTAGEM 1 KVA. MARCA KRON. (RF)
estabilizador | 86738 | ativo | 09/02/2015 | 61-CONDUTORES ELETRICOS E EQUIPAMENTOS DE FORCA E DISTRIBUICAO | SMS | AP5.0BIFX |  | estabilizador | 05/01/2004 | 1000 | ESTABILIZADOR DE TENSAO. POTENCIA NOMINAL DE 1KVA. BIVOLT. TENSAO DE SAIDA 115V. MAXIMA TENSAO ENTRADA PERMITIDA 270V. REGULACAO DE SAIDA +-6%. RENDIMENTO COM CARGA NOMINAL DE 90%TEMPO DE RESPOSTA DE ESTABILIZACAO 02 CICLOS DE REDE. 04 ES-TAGIOS DE ESTABILIZACAO. MICROPROCESSADO. 04 TOMADAS DE SAI-DA PROTECAO DE SUB/SOBRETENSAO COM REARME AUTOMATICO. FILTRODE LINHA INTEGRADO COM PROTETOR CONTRA SURTOS. LED NO PAINELFRONTAL QUE FORNECE INDICACOES DE REDE NORMAL. REDE ALTA CRITICA. REDE BAIXA CRITICA. NAO INTRODUZ DISTORCAO HARMONICA.
estabilizador | 86743 | ativo | 15/08/2007 | 61-CONDUTORES ELETRICOS E EQUIPAMENTOS DE FORCA E DISTRIBUICAO | SMS | AP5.0BIFX |  | estabilizador | 05/01/2004 | 1000 | ESTABILIZADOR DE TENSAO. POTENCIA NOMINAL DE 1KVA. BIVOLT. TENSAO DE SAIDA 115V. MAXIMA TENSAO ENTRADA PERMITIDA 270V. REGULACAO DE SAIDA +-6%. RENDIMENTO COM CARGA NOMINAL DE 90%TEMPO DE RESPOSTA DE ESTABILIZACAO 02 CICLOS DE REDE. 04 ES-TAGIOS DE ESTABILIZACAO. MICROPROCESSADO. 04 TOMADAS DE SAI-DA PROTECAO DE SUB/SOBRETENSAO COM REARME AUTOMATICO. FILTRODE LINHA INTEGRADO COM PROTETOR CONTRA SURTOS. LED NO PAINELFRONTAL QUE FORNECE INDICACOES DE REDE NORMAL. REDE ALTA CRITICA. REDE BAIXA CRITICA. NAO INTRODUZ DISTORCAO HARMONICA.
estabilizador | 86744 | ativo | 09/02/2015 | 61-CONDUTORES ELETRICOS E EQUIPAMENTOS DE FORCA E DISTRIBUICAO | SMS | AP5.0BIFX |  | estabilizador | 05/01/2004 | 1000 | ESTABILIZADOR DE TENSAO. POTENCIA NOMINAL DE 1KVA. BIVOLT. TENSAO DE SAIDA 115V. MAXIMA TENSAO ENTRADA PERMITIDA 270V. REGULACAO DE SAIDA +-6%. RENDIMENTO COM CARGA NOMINAL DE 90%TEMPO DE RESPOSTA DE ESTABILIZACAO 02 CICLOS DE REDE. 04 ES-TAGIOS DE ESTABILIZACAO. MICROPROCESSADO. 04 TOMADAS DE SAI-DA PROTECAO DE SUB/SOBRETENSAO COM REARME AUTOMATICO. FILTRODE LINHA INTEGRADO COM PROTETOR CONTRA SURTOS. LED NO PAINELFRONTAL QUE FORNECE INDICACOES DE REDE NORMAL. REDE ALTA CRITICA. REDE BAIXA CRITICA. NAO INTRODUZ DISTORCAO HARMONICA.
estabilizador | 86745 | ativo | 15/08/2007 | 61-CONDUTORES ELETRICOS E EQUIPAMENTOS DE FORCA E DISTRIBUICAO | SMS | AP5.0BIFX |  | estabilizador | 05/01/2004 | 1000 | ESTABILIZADOR DE TENSAO. POTENCIA NOMINAL DE 1KVA. BIVOLT. TENSAO DE SAIDA 115V. MAXIMA TENSAO ENTRADA PERMITIDA 270V. REGULACAO DE SAIDA +-6%. RENDIMENTO COM CARGA NOMINAL DE 90%TEMPO DE RESPOSTA DE ESTABILIZACAO 02 CICLOS DE REDE. 04 ES-TAGIOS DE ESTABILIZACAO. MICROPROCESSADO. 04 TOMADAS DE SAI-DA PROTECAO DE SUB/SOBRETENSAO COM REARME AUTOMATICO. FILTRODE LINHA INTEGRADO COM PROTETOR CONTRA SURTOS. LED NO PAINELFRONTAL QUE FORNECE INDICACOES DE REDE NORMAL. REDE ALTA CRITICA. REDE BAIXA CRITICA. NAO INTRODUZ DISTORCAO HARMONICA.
estabilizador | 86746 | ativo | 15/08/2007 | 61-CONDUTORES ELETRICOS E EQUIPAMENTOS DE FORCA E DISTRIBUICAO | SMS | AP5.0BIFX |  | estabilizador | 05/01/2004 | 1000 | ESTABILIZADOR DE TENSAO. POTENCIA NOMINAL DE 1KVA. BIVOLT. TENSAO DE SAIDA 115V. MAXIMA TENSAO ENTRADA PERMITIDA 270V. REGULACAO DE SAIDA +-6%. RENDIMENTO COM CARGA NOMINAL DE 90%TEMPO DE RESPOSTA DE ESTABILIZACAO 02 CICLOS DE REDE. 04 ES-TAGIOS DE ESTABILIZACAO. MICROPROCESSADO. 04 TOMADAS DE SAI-DA PROTECAO DE SUB/SOBRETENSAO COM REARME AUTOMATICO. FILTRODE LINHA INTEGRADO COM PROTETOR CONTRA SURTOS. LED NO PAINELFRONTAL QUE FORNECE INDICACOES DE REDE NORMAL. REDE ALTA CRITICA. REDE BAIXA CRITICA. NAO INTRODUZ DISTORCAO HARMONICA.
estabilizador | 86748 | ativo | 15/08/2007 | 61-CONDUTORES ELETRICOS E EQUIPAMENTOS DE FORCA E DISTRIBUICAO | SMS | AP5.0BIFX |  | estabilizador | 05/01/2004 | 1000 | ESTABILIZADOR DE TENSAO. POTENCIA NOMINAL DE 1KVA. BIVOLT. TENSAO DE SAIDA 115V. MAXIMA TENSAO ENTRADA PERMITIDA 270V. REGULACAO DE SAIDA +-6%. RENDIMENTO COM CARGA NOMINAL DE 90%TEMPO DE RESPOSTA DE ESTABILIZACAO 02 CICLOS DE REDE. 04 ES-TAGIOS DE ESTABILIZACAO. MICROPROCESSADO. 04 TOMADAS DE SAI-DA PROTECAO DE SUB/SOBRETENSAO COM REARME AUTOMATICO. FILTRODE LINHA INTEGRADO COM PROTETOR CONTRA SURTOS. LED NO PAINELFRONTAL QUE FORNECE INDICACOES DE REDE NORMAL. REDE ALTA CRITICA. REDE BAIXA CRITICA. NAO INTRODUZ DISTORCAO HARMONICA.
estabilizador | 86750 | ativo | 15/08/2007 | 61-CONDUTORES ELETRICOS E EQUIPAMENTOS DE FORCA E DISTRIBUICAO | SMS | AP5.0BIFX |  | estabilizador | 05/01/2004 | 1000 | ESTABILIZADOR DE TENSAO. POTENCIA NOMINAL DE 1KVA. BIVOLT. TENSAO DE SAIDA 115V. MAXIMA TENSAO ENTRADA PERMITIDA 270V. REGULACAO DE SAIDA +-6%. RENDIMENTO COM CARGA NOMINAL DE 90%TEMPO DE RESPOSTA DE ESTABILIZACAO 02 CICLOS DE REDE. 04 ES-TAGIOS DE ESTABILIZACAO. MICROPROCESSADO. 04 TOMADAS DE SAI-DA PROTECAO DE SUB/SOBRETENSAO COM REARME AUTOMATICO. FILTRODE LINHA INTEGRADO COM PROTETOR CONTRA SURTOS. LED NO PAINELFRONTAL QUE FORNECE INDICACOES DE REDE NORMAL. REDE ALTA CRITICA. REDE BAIXA CRITICA. NAO INTRODUZ DISTORCAO HARMONICA.
estabilizador | 86756 | ativo | 15/08/2007 | 61-CONDUTORES ELETRICOS E EQUIPAMENTOS DE FORCA E DISTRIBUICAO | SMS | AP5.0BIFX |  | estabilizador | 05/01/2004 | 1000 | ESTABILIZADOR DE TENSAO. POTENCIA NOMINAL DE 1KVA. BIVOLT. TENSAO DE SAIDA 115V. MAXIMA TENSAO ENTRADA PERMITIDA 270V. REGULACAO DE SAIDA +-6%. RENDIMENTO COM CARGA NOMINAL DE 90%TEMPO DE RESPOSTA DE ESTABILIZACAO 02 CICLOS DE REDE. 04 ES-TAGIOS DE ESTABILIZACAO. MICROPROCESSADO. 04 TOMADAS DE SAI-DA PROTECAO DE SUB/SOBRETENSAO COM REARME AUTOMATICO. FILTRODE LINHA INTEGRADO COM PROTETOR CONTRA SURTOS. LED NO PAINELFRONTAL QUE FORNECE INDICACOES DE REDE NORMAL. REDE ALTA CRITICA. REDE BAIXA CRITICA. NAO INTRODUZ DISTORCAO HARMONICA.
estabilizador | 86757 | ativo | 15/08/2007 | 61-CONDUTORES ELETRICOS E EQUIPAMENTOS DE FORCA E DISTRIBUICAO | SMS | AP5.0BIFX |  | estabilizador | 05/01/2004 | 1000 | ESTABILIZADOR DE TENSAO. POTENCIA NOMINAL DE 1KVA. BIVOLT. TENSAO DE SAIDA 115V. MAXIMA TENSAO ENTRADA PERMITIDA 270V. REGULACAO DE SAIDA +-6%. RENDIMENTO COM CARGA NOMINAL DE 90%TEMPO DE RESPOSTA DE ESTABILIZACAO 02 CICLOS DE REDE. 04 ES-TAGIOS DE ESTABILIZACAO. MICROPROCESSADO. 04 TOMADAS DE SAI-DA PROTECAO DE SUB/SOBRETENSAO COM REARME AUTOMATICO. FILTRODE LINHA INTEGRADO COM PROTETOR CONTRA SURTOS. LED NO PAINELFRONTAL QUE FORNECE INDICACOES DE REDE NORMAL. REDE ALTA CRITICA. REDE BAIXA CRITICA. NAO INTRODUZ DISTORCAO HARMONICA.
estabilizador | 86761 | ativo | 15/08/2007 | 61-CONDUTORES ELETRICOS E EQUIPAMENTOS DE FORCA E DISTRIBUICAO | SMS | AP5.0BIFX |  | estabilizador | 05/01/2004 | 1000 | ESTABILIZADOR DE TENSAO. POTENCIA NOMINAL DE 1KVA. BIVOLT. TENSAO DE SAIDA 115V. MAXIMA TENSAO ENTRADA PERMITIDA 270V. REGULACAO DE SAIDA +-6%. RENDIMENTO COM CARGA NOMINAL DE 90%TEMPO DE RESPOSTA DE ESTABILIZACAO 02 CICLOS DE REDE. 04 ES-TAGIOS DE ESTABILIZACAO. MICROPROCESSADO. 04 TOMADAS DE SAI-DA PROTECAO DE SUB/SOBRETENSAO COM REARME AUTOMATICO. FILTRODE LINHA INTEGRADO COM PROTETOR CONTRA SURTOS. LED NO PAINELFRONTAL QUE FORNECE INDICACOES DE REDE NORMAL. REDE ALTA CRITICA. REDE BAIXA CRITICA. NAO INTRODUZ DISTORCAO HARMONICA.
estabilizador | 86763 | ativo | 15/08/2007 | 61-CONDUTORES ELETRICOS E EQUIPAMENTOS DE FORCA E DISTRIBUICAO | SMS | AP5.0BIFX |  | estabilizador | 05/01/2004 | 1000 | ESTABILIZADOR DE TENSAO. POTENCIA NOMINAL DE 1KVA. BIVOLT. TENSAO DE SAIDA 115V. MAXIMA TENSAO ENTRADA PERMITIDA 270V. REGULACAO DE SAIDA +-6%. RENDIMENTO COM CARGA NOMINAL DE 90%TEMPO DE RESPOSTA DE ESTABILIZACAO 02 CICLOS DE REDE. 04 ES-TAGIOS DE ESTABILIZACAO. MICROPROCESSADO. 04 TOMADAS DE SAI-DA PROTECAO DE SUB/SOBRETENSAO COM REARME AUTOMATICO. FILTRODE LINHA INTEGRADO COM PROTETOR CONTRA SURTOS. LED NO PAINELFRONTAL QUE FORNECE INDICACOES DE REDE NORMAL. REDE ALTA CRITICA. REDE BAIXA CRITICA. NAO INTRODUZ DISTORCAO HARMONICA.
estabilizador | 86769 | ativo | 15/08/2007 | 61-CONDUTORES ELETRICOS E EQUIPAMENTOS DE FORCA E DISTRIBUICAO | SMS | AP5.0BIFX |  | estabilizador | 05/01/2004 | 1000 | ESTABILIZADOR DE TENSAO. POTENCIA NOMINAL DE 1KVA. BIVOLT. TENSAO DE SAIDA 115V. MAXIMA TENSAO ENTRADA PERMITIDA 270V. REGULACAO DE SAIDA +-6%. RENDIMENTO COM CARGA NOMINAL DE 90%TEMPO DE RESPOSTA DE ESTABILIZACAO 02 CICLOS DE REDE. 04 ES-TAGIOS DE ESTABILIZACAO. MICROPROCESSADO. 04 TOMADAS DE SAI-DA PROTECAO DE SUB/SOBRETENSAO COM REARME AUTOMATICO. FILTRODE LINHA INTEGRADO COM PROTETOR CONTRA SURTOS. LED NO PAINELFRONTAL QUE FORNECE INDICACOES DE REDE NORMAL. REDE ALTA CRITICA. REDE BAIXA CRITICA. NAO INTRODUZ DISTORCAO HARMONICA.
estabilizador | 89673 | ativo | 11/01/2005 | 86-INFORMATICA | SMS |  |  | senoidal | 13/09/2004 | 2000 | NOBREAK SMS MODELO USS 2000 VA BI. ENTRADA 115/220V. SAIDA 115V. PROTECAO EM 4 NIVEIS. FORMA DE ONDA SENOIDAL PURA. DISPLAY INTELIGENTE COM BACK LIGHT. SOFTWARE DE REGENCIADOR DE ENERGIA. CONEXAO COM BATERIA EXTERNA. BIVOLT AUTOMATICO. CONTROLE REMOTO ON/OFF. ESTABILIZADOR COM FILTRO DE LINHA INTERNO.
estabilizador | 554878 | ativo | 10/08/2011 | 86-INFORMATICA |  | MANAGER III |  | senoidal online | 21/03/2011 | 700 | NO-BREAK; SENOIDAL; TECNOLOGIA ON-LINE; POTENCIA MINIMA SUPORTADA DE 700 VA (490 W); RENDIMENTO A PLENA CARGA 85% OU MELHOR; ESTABILIZADOR INTERNO COM 4 OU MAIS ESTAGIOS DE REGULACAO; TENSAO DE ENTRADA DE 120/220 VCA. COMUTACAO AUTOMATICA; VARIACAO DE TENSAO DE ENTRADA +/- 15%; FREQUENCIA DE ENTRAD
estabilizador | 554879 | ativo | 10/08/2011 | 86-INFORMATICA |  | MANAGER III SENOIDAL |  | senoidal online | 04/04/2011 | 1400 | NO-BREAK; SENOIDAL; TECNOLOGIA ON-LINE; POTENCIA MINIMA SUPORTADA 1400 VA (980 W); RENDIMENTO A PLENA CARGA DE 85% OU MAIOR; ESTABILIZADOR INTERNO COM 4 OU MAIS ESTAGIOS DE REGULACAO; TENSAO DE ENTRADA DE 120/220 VCA. COMUTACAO AUTOMATICA; VARIACAO DE TENSAO DE ENTRADA +/- 15%; FREQUENCIA DE ENTRADA
estabilizador | 559307 | ativo | 09/08/2013 | 86-INFORMATICA |  | MANAGER III +MODULO BATERIA IV |  | senoidal online | 23/08/2011 | 1400 | NO-BREAK; SENOIDAL; TECNOLOGIA ON-LINE; POTENCIA MINIMA SUPORTADA 1400 VA (980 W); RENDIMENTO A PLENA CARGA DE 85% OU MAIOR; ESTABILIZADOR INTERNO COM 4 OU MAIS ESTAGIOS DE REGULACAO; TENSAO DE ENTRADA DE 120/220 VCA. COMUTACAO AUTOMATICA; VARIACAO DE TENSAO DE ENTRADA +/- 15%; FREQUENCIA DE ENTRADA

## PRG
Match | Identificador | Status Bem | Data Situação | Grupo | Marca | Modelo | Localização | Tipo | Data de compra | Potência elétrica (VA) | Descrição

## PRG - GGTE
Match | Identificador | Status Bem | Data Situação | Grupo | Marca | Modelo | Localização | Tipo | Data de compra | Potência elétrica (VA) | Descrição
no-break | 651838 | ativo | 09/12/2015 | 86-INFORMATICA | RAGTECH | 2000 VA |  | senoidal online | 08/10/2015 | 1200 | NO-BREAK; MICROPROCESSADO; TECNOLOGIA INTERATIVO-REGULACAO SENOIDAL ON LINE; POTENCIA MINIMA SUPORTADA 1200W; RENDIMENTO A PLENA CARGA DE 95% (PARA OPERACAO REDE) E 85% (PARA OPERACAO BATERIA); TENSAO DE ENTRADA 220V (MONOFASICO/BIFASICO); VARIACAO DE TENSAO DE ENTRADA +6% A 10%; FREQUENCIA DE ENTRA
no-break | 651839 | ativo | 09/12/2015 | 86-INFORMATICA | RAGTECH | 2000 VA |  | senoidal online | 08/10/2015 | 1200 | NO-BREAK; MICROPROCESSADO; TECNOLOGIA INTERATIVO-REGULACAO SENOIDAL ON LINE; POTENCIA MINIMA SUPORTADA 1200W; RENDIMENTO A PLENA CARGA DE 95% (PARA OPERACAO REDE) E 85% (PARA OPERACAO BATERIA); TENSAO DE ENTRADA 220V (MONOFASICO/BIFASICO); VARIACAO DE TENSAO DE ENTRADA +6% A 10%; FREQUENCIA DE ENTRA

## PRG - PROFIS
Match | Identificador | Status Bem | Data Situação | Grupo | Marca | Modelo | Localização | Tipo | Data de compra | Potência elétrica (VA) | Descrição

## PROGRAMA UNIVERSIDADE
Match | Identificador | Status Bem | Data Situação | Grupo | Marca | Modelo | Localização | Tipo | Data de compra | Potência elétrica (VA) | Descrição

## PRP
Match | Identificador | Status Bem | Data Situação | Grupo | Marca | Modelo | Localização | Tipo | Data de compra | Potência elétrica (VA) | Descrição
nobreak | 568756 | ativo | 28/02/2014 | 86-INFORMATICA | APC | 3000 VA 120V |  | offline | 13/07/2011 | 3000 | NOBREAK 3000 VA. 120V PRETO PN SURTA 3000XL.
no break | 495212 | ativo | 07/05/2009 | 86-INFORMATICA | APC |  |  | offline | 18/09/2008 | 500 | NO BREAK APC UPS 500VA/300W 120 V RF
no break | 596701 | ativo | 24/02/2014 | 86-INFORMATICA | ENGETRON | DWMM6 |  | offline | 08/11/2011 | 6000 | NO BREAK ENGETRON DOUBLE WAY MONOFASICO DE 6KVA MODELO DWMM6AUT 6 MIM PLENA CARGA <RF>

## PRPG
Match | Identificador | Status Bem | Data Situação | Grupo | Marca | Modelo | Localização | Tipo | Data de compra | Potência elétrica (VA) | Descrição
estabilizador | 23853 | ativo | 23/05/2017 | 59-COMPONENTES DE EQUIPAMENTOS ELETRICOS E ELETRONICOS | KRON | AT-1000 |  | estabilizador | 26/05/1993 | 1000 | ESTABILIZADOR DE 1 KVA

## RTV
Match | Identificador | Status Bem | Data Situação | Grupo | Marca | Modelo | Localização | Tipo | Data de compra | Potência elétrica (VA) | Descrição
no-break | 620098 | ativo | 09/05/2014 | 86-INFORMATICA | SMS | SINUS II |  | senoidal online | 11/03/2014 | 2500 | NO-BREAK; TRIFASICO SENOIDAL; TECNOLOGIA ON-LINE; POTENCIA MINIMA SUPORTADA 2.5 KVA; RENDIMENTO A PLENA CARGA DE 85% OU SUPERIOR; TENSAO DE ENTRADA 120/220 VAC. COMUTACAO AUTOMATICA; VARIACAO DE TENSAO DE ENTRADA +/- 15%; FREQUENCIA DE ENTRADA 60 HZ =/-5%; FATOR DE POTENCIA SUPERIOR A 0.6; ISOLAMENT
no-break | 645971 | ativo | 07/08/2015 | 86-INFORMATICA | SMS | SINUS DOUBLE II |  | senoidal online | 29/05/2015 | 4000 | NO-BREAK; DUPLA CONVERSAO; TECNOLOGIA ON-LINE. SENOIDAL; POTENCIA MINIMA SUPORTADA 4 KVA; RENDIMENTO A PLENA CARGA 85%; TENSAO DE ENTRADA 220 VAC; VARIACAO DE TENSAO DE ENTRADA +-15%; FREQUENCIA DE ENTRADA 60 HZ=+-5%; FATOR DE POTENCIA 0.7; TENSAO DE SAIDA 120 VAC; VARIACAO DA TENSAO DE SAIDA +-3%;
estabilizador | 410816 | ativo | 04/09/1997 | 59-COMPONENTES DE EQUIPAMENTOS ELETRICOS E ELETRONICOS | ZENTRANX | ZM-035 |  | estabilizador | 20/11/1990 | 35000 | ESTABILIZADOR ELETRONICO DE TENSAO 35 KVA
estabilizador | 411426 | ativo | 20/04/2010 | 61-CONDUTORES ELETRICOS E EQUIPAMENTOS DE FORCA E DISTRIBUICAO | SMS | RE1-5BI |  | estabilizador | 07/02/2002 |  | ESTABILIZADOR SMS RE 1.5S BIVOLT. (RF)

## SAE
Match | Identificador | Status Bem | Data Situação | Grupo | Marca | Modelo | Localização | Tipo | Data de compra | Potência elétrica (VA) | Descrição
no break | 536621 | ativo | 28/11/2018 | 86-INFORMATICA | SMS | POWER VISION II |  | offline | 17/08/2010 | 220 | NO BREAK SMS POWER VISION. 220VA BIVOLT (RF)
no break | 536622 | ativo | 28/11/2018 | 86-INFORMATICA | SMS | POWER VISION II |  | offline | 17/08/2010 | 220 | NO BREAK SMS POWER VISION. 220VA BIVOLT (RF)
estabilizador | 60962 | ativo | 29/11/2018 | 61-CONDUTORES ELETRICOS E EQUIPAMENTOS DE FORCA E DISTRIBUICAO | LARK | EFM |  | estabilizador | 22/07/1999 | 1000 | ESTABILIZADOR DE VOLTAGEM. 110V. 1 KVA. COM 04 SAIDAS TRIPO-LAR.
estabilizador | 60967 | ativo | 13/12/2018 | 61-CONDUTORES ELETRICOS E EQUIPAMENTOS DE FORCA E DISTRIBUICAO | LARK | EFM |  | estabilizador | 22/07/1999 | 1000 | ESTABILIZADOR DE VOLTAGEM. 110V. 1 KVA. COM 04 SAIDAS TRIPO-LAR.
estabilizador | 69946 | ativo | 09/11/2018 | 61-CONDUTORES ELETRICOS E EQUIPAMENTOS DE FORCA E DISTRIBUICAO | ENERMAX | INSIDE |  | estabilizador | 16/05/2001 | 1000 | ESTABILIZADOR DE TENSAO COM POTENCIA NOMINAL DE 1KVA. BIVOLTTENSAO DE ENTRADA 115/220V. TENSAO DE SAIDA 115V. COM FILTRODE LINHA. 4 TOMADAS. FREQUENCIA 60HZ.
estabilizador | 431181 | ativo | 09/11/2018 | 61-CONDUTORES ELETRICOS E EQUIPAMENTOS DE FORCA E DISTRIBUICAO | SMS | PROGRESSIVE II TRUE RMS 600VA |  | estabilizador | 06/12/2006 | 600 | ESTABILIZADOR DE TENSAO. POTENCIA DE 600VA OU SUPERIOR. TENSAO DE ENTRADA:BIVOLT AUT.(115/220) 15%.TENSAO DE SAIDA 115VAC +/- 6%. 4 ESTAGIOS DE ESTABILIZACAO (MICROPROCESSADO)FILTRO DE LINHA INTEGRADO COM PROTETOR CONTRA SURTOS. BIVOLT AUTOMATICO NA ENTRADA. LED NO PAINEL FRONTAL QUE FORNECE AS SE
estabilizador | 431175 | ativo | 18/12/2018 | 61-CONDUTORES ELETRICOS E EQUIPAMENTOS DE FORCA E DISTRIBUICAO | SMS | PROGRESSIVE II TRUE RMS 600VA |  | estabilizador | 06/12/2006 | 600 | ESTABILIZADOR DE TENSAO. POTENCIA DE 600VA OU SUPERIOR. TENSAO DE ENTRADA:BIVOLT AUT.(115/220) 15%.TENSAO DE SAIDA 115VAC +/- 6%. 4 ESTAGIOS DE ESTABILIZACAO (MICROPROCESSADO)FILTRO DE LINHA INTEGRADO COM PROTETOR CONTRA SURTOS. BIVOLT AUTOMATICO NA ENTRADA. LED NO PAINEL FRONTAL QUE FORNECE AS SE
estabilizador | 431177 | ativo | 18/12/2018 | 61-CONDUTORES ELETRICOS E EQUIPAMENTOS DE FORCA E DISTRIBUICAO | SMS | PROGRESSIVE II TRUE RMS 600VA |  | estabilizador | 06/12/2006 | 600 | ESTABILIZADOR DE TENSAO. POTENCIA DE 600VA OU SUPERIOR. TENSAO DE ENTRADA:BIVOLT AUT.(115/220) 15%.TENSAO DE SAIDA 115VAC +/- 6%. 4 ESTAGIOS DE ESTABILIZACAO (MICROPROCESSADO)FILTRO DE LINHA INTEGRADO COM PROTETOR CONTRA SURTOS. BIVOLT AUTOMATICO NA ENTRADA. LED NO PAINEL FRONTAL QUE FORNECE AS SE
estabilizador | 431178 | ativo | 09/11/2018 | 61-CONDUTORES ELETRICOS E EQUIPAMENTOS DE FORCA E DISTRIBUICAO | SMS | PROGRESSIVE II TRUE RMS 600VA |  | estabilizador | 06/12/2006 | 600 | ESTABILIZADOR DE TENSAO. POTENCIA DE 600VA OU SUPERIOR. TENSAO DE ENTRADA:BIVOLT AUT.(115/220) 15%.TENSAO DE SAIDA 115VAC +/- 6%. 4 ESTAGIOS DE ESTABILIZACAO (MICROPROCESSADO)FILTRO DE LINHA INTEGRADO COM PROTETOR CONTRA SURTOS. BIVOLT AUTOMATICO NA ENTRADA. LED NO PAINEL FRONTAL QUE FORNECE AS SE
estabilizador | 431179 | ativo | 18/12/2018 | 61-CONDUTORES ELETRICOS E EQUIPAMENTOS DE FORCA E DISTRIBUICAO | SMS | PROGRESSIVE II TRUE RMS 600VA |  | estabilizador | 06/12/2006 | 600 | ESTABILIZADOR DE TENSAO. POTENCIA DE 600VA OU SUPERIOR. TENSAO DE ENTRADA:BIVOLT AUT.(115/220) 15%.TENSAO DE SAIDA 115VAC +/- 6%. 4 ESTAGIOS DE ESTABILIZACAO (MICROPROCESSADO)FILTRO DE LINHA INTEGRADO COM PROTETOR CONTRA SURTOS. BIVOLT AUTOMATICO NA ENTRADA. LED NO PAINEL FRONTAL QUE FORNECE AS SE
estabilizador | 431180 | ativo | 28/11/2018 | 61-CONDUTORES ELETRICOS E EQUIPAMENTOS DE FORCA E DISTRIBUICAO | SMS | PROGRESSIVE II TRUE RMS 600VA |  | estabilizador | 06/12/2006 | 600 | ESTABILIZADOR DE TENSAO. POTENCIA DE 600VA OU SUPERIOR. TENSAO DE ENTRADA:BIVOLT AUT.(115/220) 15%.TENSAO DE SAIDA 115VAC +/- 6%. 4 ESTAGIOS DE ESTABILIZACAO (MICROPROCESSADO)FILTRO DE LINHA INTEGRADO COM PROTETOR CONTRA SURTOS. BIVOLT AUTOMATICO NA ENTRADA. LED NO PAINEL FRONTAL QUE FORNECE AS SE
estabilizador | 431182 | ativo | 17/12/2018 | 61-CONDUTORES ELETRICOS E EQUIPAMENTOS DE FORCA E DISTRIBUICAO | SMS | PROGRESSIVE II TRUE RMS 600VA |  | estabilizador | 06/12/2006 | 600 | ESTABILIZADOR DE TENSAO. POTENCIA DE 600VA OU SUPERIOR. TENSAO DE ENTRADA:BIVOLT AUT.(115/220) 15%.TENSAO DE SAIDA 115VAC +/- 6%. 4 ESTAGIOS DE ESTABILIZACAO (MICROPROCESSADO)FILTRO DE LINHA INTEGRADO COM PROTETOR CONTRA SURTOS. BIVOLT AUTOMATICO NA ENTRADA. LED NO PAINEL FRONTAL QUE FORNECE AS SE
estabilizador | 431183 | ativo | 09/11/2018 | 61-CONDUTORES ELETRICOS E EQUIPAMENTOS DE FORCA E DISTRIBUICAO | SMS | PROGRESSIVE II TRUE RMS 600VA |  | estabilizador | 06/12/2006 | 600 | ESTABILIZADOR DE TENSAO. POTENCIA DE 600VA OU SUPERIOR. TENSAO DE ENTRADA:BIVOLT AUT.(115/220) 15%.TENSAO DE SAIDA 115VAC +/- 6%. 4 ESTAGIOS DE ESTABILIZACAO (MICROPROCESSADO)FILTRO DE LINHA INTEGRADO COM PROTETOR CONTRA SURTOS. BIVOLT AUTOMATICO NA ENTRADA. LED NO PAINEL FRONTAL QUE FORNECE AS SE
estabilizador | 431184 | ativo | 09/11/2018 | 61-CONDUTORES ELETRICOS E EQUIPAMENTOS DE FORCA E DISTRIBUICAO | SMS | PROGRESSIVE II TRUE RMS 600VA |  | estabilizador | 06/12/2006 | 600 | ESTABILIZADOR DE TENSAO. POTENCIA DE 600VA OU SUPERIOR. TENSAO DE ENTRADA:BIVOLT AUT.(115/220) 15%.TENSAO DE SAIDA 115VAC +/- 6%. 4 ESTAGIOS DE ESTABILIZACAO (MICROPROCESSADO)FILTRO DE LINHA INTEGRADO COM PROTETOR CONTRA SURTOS. BIVOLT AUTOMATICO NA ENTRADA. LED NO PAINEL FRONTAL QUE FORNECE AS SE
estabilizador | 431185 | ativo | 30/11/2018 | 61-CONDUTORES ELETRICOS E EQUIPAMENTOS DE FORCA E DISTRIBUICAO | SMS | PROGRESSIVE II TRUE RMS 600VA |  | estabilizador | 06/12/2006 | 600 | ESTABILIZADOR DE TENSAO. POTENCIA DE 600VA OU SUPERIOR. TENSAO DE ENTRADA:BIVOLT AUT.(115/220) 15%.TENSAO DE SAIDA 115VAC +/- 6%. 4 ESTAGIOS DE ESTABILIZACAO (MICROPROCESSADO)FILTRO DE LINHA INTEGRADO COM PROTETOR CONTRA SURTOS. BIVOLT AUTOMATICO NA ENTRADA. LED NO PAINEL FRONTAL QUE FORNECE AS SE
estabilizador | 431190 | ativo | 30/11/2018 | 61-CONDUTORES ELETRICOS E EQUIPAMENTOS DE FORCA E DISTRIBUICAO | SMS | PROGRESSIVE II TRUE RMS 600VA |  | estabilizador | 06/12/2006 | 600 | ESTABILIZADOR DE TENSAO. POTENCIA DE 600VA OU SUPERIOR. TENSAO DE ENTRADA:BIVOLT AUT.(115/220) 15%.TENSAO DE SAIDA 115VAC +/- 6%. 4 ESTAGIOS DE ESTABILIZACAO (MICROPROCESSADO)FILTRO DE LINHA INTEGRADO COM PROTETOR CONTRA SURTOS. BIVOLT AUTOMATICO NA ENTRADA. LED NO PAINEL FRONTAL QUE FORNECE AS SE
estabilizador | 431191 | ativo | 18/12/2018 | 61-CONDUTORES ELETRICOS E EQUIPAMENTOS DE FORCA E DISTRIBUICAO | SMS | PROGRESSIVE II TRUE RMS 600VA |  | estabilizador | 06/12/2006 | 600 | ESTABILIZADOR DE TENSAO. POTENCIA DE 600VA OU SUPERIOR. TENSAO DE ENTRADA:BIVOLT AUT.(115/220) 15%.TENSAO DE SAIDA 115VAC +/- 6%. 4 ESTAGIOS DE ESTABILIZACAO (MICROPROCESSADO)FILTRO DE LINHA INTEGRADO COM PROTETOR CONTRA SURTOS. BIVOLT AUTOMATICO NA ENTRADA. LED NO PAINEL FRONTAL QUE FORNECE AS SE
estabilizador | 506456 | ativo | 29/11/2018 | 61-CONDUTORES ELETRICOS E EQUIPAMENTOS DE FORCA E DISTRIBUICAO | BMI | PT1500B1 |  | estabilizador | 10/09/2009 | 1500 | ESTABILIZADOR 1.5 KVA BIVOLT BMI (RF)
estabilizador | 582959 | ativo | 18/12/2018 | 61-CONDUTORES ELETRICOS E EQUIPAMENTOS DE FORCA E DISTRIBUICAO | SMS | REVOLUTION IV |  | estabilizador | 24/07/2012 |  | ESTABILIZADOR REVOLUTION VI URE 1000S (RF)
estabilizador | 582960 | ativo | 28/09/2015 | 61-CONDUTORES ELETRICOS E EQUIPAMENTOS DE FORCA E DISTRIBUICAO | SMS | REVOLUTION IV |  | estabilizador | 24/07/2012 |  | ESTABILIZADOR REVOLUTION VI URE 1000S (RF)
estabilizador | 582961 | ativo | 18/12/2018 | 61-CONDUTORES ELETRICOS E EQUIPAMENTOS DE FORCA E DISTRIBUICAO | SMS | REVOLUTION IV |  | estabilizador | 24/07/2012 |  | ESTABILIZADOR REVOLUTION VI URE 1000S (RF)
estabilizador | 582962 | ativo | 28/11/2018 | 61-CONDUTORES ELETRICOS E EQUIPAMENTOS DE FORCA E DISTRIBUICAO | SMS | REVOLUTION IV |  | estabilizador | 24/07/2012 |  | ESTABILIZADOR REVOLUTION VI URE 1000S (RF)

## SAPPE
Match | Identificador | Status Bem | Data Situação | Grupo | Marca | Modelo | Localização | Tipo | Data de compra | Potência elétrica (VA) | Descrição
estabilizador | 120555 | ativo | 05/07/2010 | 61-CONDUTORES ELETRICOS E EQUIPAMENTOS DE FORCA E DISTRIBUICAO | MAG | 220 VOLTS |  | estabilizador | 22/12/1998 | 1000 | ESTABILIZADOR DE VOLTAGEM DE 1 KVA. 04 SAIDAS COM FILTROS DELINHA.

## SAR
Match | Identificador | Status Bem | Data Situação | Grupo | Marca | Modelo | Localização | Tipo | Data de compra | Potência elétrica (VA) | Descrição

## SEC
Match | Identificador | Status Bem | Data Situação | Grupo | Marca | Modelo | Localização | Tipo | Data de compra | Potência elétrica (VA) | Descrição

## SG
Match | Identificador | Status Bem | Data Situação | Grupo | Marca | Modelo | Localização | Tipo | Data de compra | Potência elétrica (VA) | Descrição
nobreak | 82010 | ativo | 19/09/2013 | 86-INFORMATICA | ENGETRONI | SEN-2000C |  | senoidal | 02/04/2003 | 2000 | NOBREAK SENOIDAL INTELIGENTE. COM SOFTWARE DE SUPERVISAO.COMPATIVEL.AMBIENTE NT E NOVELL. POTENCIA MONINAL 2000V (2KVA).ACOMPANHA BATERIA COM AUTONOMIA DE 60 MINUTOS.
no-break | 589389 | ativo | 02/01/2013 | 86-INFORMATICA | SMS | POWER SINUS |  | online | 12/11/2012 | 3200 | NO-BREAK. MICROPROCESSADOR RISC/FLASH; TECNOLOGIA ON-LINE; POTENCIA MINIMA SUPORTADA 3.2 KVA / 1980 W; RENDIMENTO A PLENA CARGA MAIOR QUE 90 %; TENSAO DE ENTRADA 127/220VAC AUTOMATICO; VARIACAO DE TENSAO DE ENTRADA +/- 15 % OU MELHOR; FREQUENCIA DE ENTRADA 60HZ +/- 1%; FATOR DE POTENCIA 0.9; ISOLAME
no-break | 589390 | ativo | 02/01/2013 | 86-INFORMATICA | SMS | POWER SINUS |  | online | 12/11/2012 | 3200 | NO-BREAK. MICROPROCESSADOR RISC/FLASH; TECNOLOGIA ON-LINE; POTENCIA MINIMA SUPORTADA 3.2 KVA / 1980 W; RENDIMENTO A PLENA CARGA MAIOR QUE 90 %; TENSAO DE ENTRADA 127/220VAC AUTOMATICO; VARIACAO DE TENSAO DE ENTRADA +/- 15 % OU MELHOR; FREQUENCIA DE ENTRADA 60HZ +/- 1%; FATOR DE POTENCIA 0.9; ISOLAME
no break | 490376 | ativo | 17/09/2013 | 86-INFORMATICA | SMS | NPS1800BIFX |  | offline | 06/10/2008 |  | NO BREAK POWER SINUS USP1800B1FX 115 C/1BT SPV RF
no-break | 761746 | ativo |  | 86-INFORMATICA | RAGTECH | SAVE HOME 4125 |  | offline | 05/06/2019 |  | NO-BREAK
no-break | 761747 | ativo |  | 86-INFORMATICA | RAGTECH | SAVE HOME 4125 |  | offline | 05/06/2019 |  | NO-BREAK
no-break | 761748 | ativo |  | 86-INFORMATICA | RAGTECH | SAVE HOME 4125 |  | offline | 05/06/2019 |  | NO-BREAK

## SIARQ
Match | Identificador | Status Bem | Data Situação | Grupo | Marca | Modelo | Localização | Tipo | Data de compra | Potência elétrica (VA) | Descrição
no-break | 737884 | ativo |  | 86-INFORMATICA | hi-power pro | hpw103af33 10kva |  | offline | 05/12/2017 | 10000 | NO-BREAK
estabilizador | 500329 | ativo | 31/07/2009 | 61-CONDUTORES ELETRICOS E EQUIPAMENTOS DE FORCA E DISTRIBUICAO | OPUS | INFINITYEIT020IRD |  | estabilizador | 17/03/2009 | 20000 | ESTABILIZADOR 20000VA (16000W). TENSAO DE ENTRADA TRIFASICA 208VAC COM VARIACAO DE +/- 15%; COM FATOR DE POTENCIA DE 0.8RENDIMENTO A 90%. TENSAO DE SAIDA TRIFASICA: 3F+N+T; AJUSTE DA TENSAO DE SAIDA: +/- 2%; 60HZ; TRANSFORMADOR ISOLADOR; SISTEMA DE CORRECAO DIGITAL; REGULACAO TIPO TAP SWITCH; CON-

## SIC
Match | Identificador | Status Bem | Data Situação | Grupo | Marca | Modelo | Localização | Tipo | Data de compra | Potência elétrica (VA) | Descrição

## SVC
Match | Identificador | Status Bem | Data Situação | Grupo | Marca | Modelo | Localização | Tipo | Data de compra | Potência elétrica (VA) | Descrição
no-break | 522483 | ativo | 23/09/2019 | 86-INFORMATICA | GLOBAL POWER | HP960S |  | online | 22/03/2010 | 6000 | NO-BREAK; MICROPROCESSADO; TECNOLOGIA ON-LINE; POTENCIA MINIMA SUPORTADA 6 KVA; RENDIMENTO A PLENA CARGA 90%; TENSAO DE ENTRADA 220V (MONOFASICO); VARIACAO DE TENSAO DE ENTRADA 15% NOMINAL; FREQUENCIA DE ENTRADA 60 HZ; FATOR DE POTENCIA 0.8; TENSAO DE SAIDA NOMINAL 110-127/220V; VARIACAO DA TENSAO D
no-break | 522484 | ativo | 23/09/2019 | 86-INFORMATICA | GLOBAL POWER | HP960S |  | online | 22/03/2010 | 6000 | NO-BREAK; MICROPROCESSADO; TECNOLOGIA ON-LINE; POTENCIA MINIMA SUPORTADA 6 KVA; RENDIMENTO A PLENA CARGA 90%; TENSAO DE ENTRADA 220V (MONOFASICO); VARIACAO DE TENSAO DE ENTRADA 15% NOMINAL; FREQUENCIA DE ENTRADA 60 HZ; FATOR DE POTENCIA 0.8; TENSAO DE SAIDA NOMINAL 110-127/220V; VARIACAO DA TENSAO D
nobreak | 451895 | ativo | 23/09/2019 | 86-INFORMATICA | LIEBERT | GXT2 |  | senoidal online | 14/07/2008 | 1000 | NOBREAK ONLINE SENOIDAL DE DUPLA CONVERSAO.MICROPROCESSAD O. PARTIDA COM BATERIA OU SEM REDE. VARIACAO DE TENSAO NA ENTRADA +/- 25%. INTELIGENTE INTERFACE RS 232. SOFTWARE DE GERENCIAMENTO P/ TODAS AS PLATAFORMAS. POTENCIA NOMINAL 1000VA. TENSAO NOMINAL DE ENTRADA 120VAC. TENSAO NOMINAL DE SAIDA
no break | 535620 | ativo | 23/09/2019 | 86-INFORMATICA | SMS | MANAGER III |  | offline | 02/09/2010 |  | NO BREAK MARCA SMS.
no break | 535616 | ativo | 23/09/2019 | 86-INFORMATICA | SMS | MANAGER III |  | offline | 02/09/2010 |  | NO BREAK MARCA SMS.
no break | 535617 | ativo | 23/09/2019 | 86-INFORMATICA | SMS | MANAGER III |  | offline | 02/09/2010 |  | NO BREAK MARCA SMS.
no break | 535618 | ativo | 23/09/2019 | 86-INFORMATICA | SMS | MANAGER III |  | offline | 02/09/2010 |  | NO BREAK MARCA SMS.
no break | 535619 | ativo | 23/09/2019 | 86-INFORMATICA | SMS | MANAGER III |  | offline | 02/09/2010 |  | NO BREAK MARCA SMS.
no break | 535621 | ativo | 23/09/2019 | 86-INFORMATICA | SMS | MANAGER III |  | offline | 02/09/2010 |  | NO BREAK MARCA SMS.
no break | 535622 | ativo | 23/09/2019 | 86-INFORMATICA | SMS | MANAGER III |  | offline | 02/09/2010 |  | NO BREAK MARCA SMS.
no break | 535623 | ativo | 23/09/2019 | 86-INFORMATICA | SMS | MANAGER III |  | offline | 02/09/2010 |  | NO BREAK MARCA SMS.
no break | 535624 | ativo | 23/09/2019 | 86-INFORMATICA | SMS | MANAGER III |  | offline | 02/09/2010 |  | NO BREAK MARCA SMS.
no break | 535626 | ativo | 23/09/2019 | 86-INFORMATICA | SMS | MANAGER III |  | offline | 02/09/2010 |  | NO BREAK MARCA SMS.
no break | 535628 | ativo | 23/09/2019 | 86-INFORMATICA | SMS | MANAGER III |  | offline | 02/09/2010 |  | NO BREAK MARCA SMS.
no break | 535629 | ativo | 23/09/2019 | 86-INFORMATICA | SMS | MANAGER III |  | offline | 02/09/2010 |  | NO BREAK MARCA SMS.
no break | 535630 | ativo | 23/09/2019 | 86-INFORMATICA | SMS | MANAGER III |  | offline | 02/09/2010 |  | NO BREAK MARCA SMS.
no break | 535631 | ativo | 23/09/2019 | 86-INFORMATICA | SMS | MANAGER III |  | offline | 02/09/2010 |  | NO BREAK MARCA SMS.
no break | 535634 | ativo | 23/09/2019 | 86-INFORMATICA | SMS | MANAGER III |  | offline | 02/09/2010 |  | NO BREAK MARCA SMS.
no break | 535635 | ativo | 23/09/2019 | 86-INFORMATICA | SMS | MANAGER III |  | offline | 02/09/2010 |  | NO BREAK MARCA SMS.
no break | 535636 | ativo | 23/09/2019 | 86-INFORMATICA | SMS | MANAGER III |  | offline | 02/09/2010 |  | NO BREAK MARCA SMS.
no break | 535637 | ativo | 23/09/2019 | 86-INFORMATICA | SMS | MANAGER III |  | offline | 02/09/2010 |  | NO BREAK MARCA SMS.
no break | 537812 | ativo | 23/09/2019 | 86-INFORMATICA | SMS | MANAGER III USM 1400 BIFX115 |  | offline | 15/12/2010 |  | NO BREAK